YORK | YH2F48TB21 | XAHD60GBCN1 | Y81E080C20LMPS1 | 46500 | 46000 | 16 | 11.7 | 7.8 | 2.34 | 67 | 55 | 212475052
YORK | YH2F48TB21 | XAHD60GXXN1+TXV | Y81E080C20LMPS1 | 46500 | 46000 | 16 | 11.7 | 7.8 | 2.34 | 67 | 55 | 212475050
YORK | YH2F48TB21 | XAHD60GBCN1 | Y81E100C16LMPS1 | 47000 | 46000 | 15.2 | 11.7 | 7.8 | 2.34 | 67 | 55 | 212475048
YORK | YH2F48TB21 | XAHD60GXXN1+TXV | Y81E100C16LMPS1 | 47000 | 46000 | 15.2 | 11.7 | 7.8 | 2.34 | 67 | 55 | 212475046
JOHNSON CONTROLS | THF2B48T21 | XAFC60HBCN1 | Z8ES100C20SMPS1 | 45000 | 43500 | 15.2 | 11.7 | 7.8 | 2.34 | 68 | 58 | 212413848
CHAMPION HEATING AND COOLING | THF2B48T21 | XAFC60HBCN1 | Z8ES100C20SMPS1 | 45000 | 43500 | 15.2 | 11.7 | 7.8 | 2.34 | 68 | 58 | 212413847
FRASER-JOHNSTON | THF2B48T21 | XAFC60HBCN1 | Z8ES100C20SMPS1 | 45000 | 43500 | 15.2 | 11.7 | 7.8 | 2.34 | 68 | 58 | 212413846
LUXAIRE | THF2B48T21 | XAFC60HBCN1 | Z8ES100C20SMPS1 | 45000 | 43500 | 15.2 | 11.7 | 7.8 | 2.34 | 68 | 58 | 212413845
COLEMAN | THF2B48T21 | XAFC60HBCN1 | Z8ES100C20SMPS1 | 45000 | 43500 | 15.2 | 11.7 | 7.8 | 2.34 | 68 | 58 | 212413844
JOHNSON CONTROLS | THF2B48T21 | XAFC60HXXN1+TXV | Z8ES100C20SMPS1 | 45000 | 43500 | 15.2 | 11.7 | 7.8 | 2.34 | 68 | 58 | 212413843
CHAMPION HEATING AND COOLING | THF2B48T21 | XAFC60HXXN1+TXV | Z8ES100C20SMPS1 | 45000 | 43500 | 15.2 | 11.7 | 7.8 | 2.34 | 68 | 58 | 212413842
FRASER-JOHNSTON | THF2B48T21 | XAFC60HXXN1+TXV | Z8ES100C20SMPS1 | 45000 | 43500 | 15.2 | 11.7 | 7.8 | 2.34 | 68 | 58 | 212413841
LUXAIRE | THF2B48T21 | XAFC60HXXN1+TXV | Z8ES100C20SMPS1 | 45000 | 43500 | 15.2 | 11.7 | 7.8 | 2.34 | 68 | 58 | 212413840
COLEMAN | THF2B48T21 | XAFC60HXXN1+TXV | Z8ES100C20SMPS1 | 45000 | 43500 | 15.2 | 11.7 | 7.8 | 2.34 | 68 | 58 | 212413839
JOHNSON CONTROLS | THF2B48T21 | XAUD60HXXN1+TXV | Z8ES120C16SMPS1 | 44500 | 43500 | 15.2 | 11.7 | 7.8 | 2.34 | 67 | 57 | 212413793
CHAMPION HEATING AND COOLING | THF2B48T21 | XAUD60HXXN1+TXV | Z8ES120C16SMPS1 | 44500 | 43500 | 15.2 | 11.7 | 7.8 | 2.34 | 67 | 57 | 212413792
FRASER-JOHNSTON | THF2B48T21 | XAUD60HXXN1+TXV | Z8ES120C16SMPS1 | 44500 | 43500 | 15.2 | 11.7 | 7.8 | 2.34 | 67 | 57 | 212413791
LUXAIRE | THF2B48T21 | XAUD60HXXN1+TXV | Z8ES120C16SMPS1 | 44500 | 43500 | 15.2 | 11.7 | 7.8 | 2.34 | 67 | 57 | 212413790
COLEMAN | THF2B48T21 | XAUD60HXXN1+TXV | Z8ES120C16SMPS1 | 44500 | 43500 | 15.2 | 11.7 | 7.8 | 2.34 | 67 | 57 | 212413789
JOHNSON CONTROLS | THF2B48T21 | XAFD60HBCN1 | Z8ES120C16SMPS1 | 44500 | 43500 | 15.2 | 11.7 | 7.8 | 2.34 | 67 | 57 | 212413788
CHAMPION HEATING AND COOLING | THF2B48T21 | XAFD60HBCN1 | Z8ES120C16SMPS1 | 44500 | 43500 | 15.2 | 11.7 | 7.8 | 2.34 | 67 | 57 | 212413787
FRASER-JOHNSTON | THF2B48T21 | XAFD60HBCN1 | Z8ES120C16SMPS1 | 44500 | 43500 | 15.2 | 11.7 | 7.8 | 2.34 | 67 | 57 | 212413786
LUXAIRE | THF2B48T21 | XAFD60HBCN1 | Z8ES120C16SMPS1 | 44500 | 43500 | 15.2 | 11.7 | 7.8 | 2.34 | 67 | 57 | 212413785
COLEMAN | THF2B48T21 | XAFD60HBCN1 | Z8ES120C16SMPS1 | 44500 | 43500 | 15.2 | 11.7 | 7.8 | 2.34 | 67 | 57 | 212413784
JOHNSON CONTROLS | THF2B48T21 | XAFD60HXXN1+TXV | Z8ES120C16SMPS1 | 44500 | 43500 | 15.2 | 11.7 | 7.8 | 2.34 | 67 | 57 | 212413783
CHAMPION HEATING AND COOLING | THF2B48T21 | XAFD60HXXN1+TXV | Z8ES120C16SMPS1 | 44500 | 43500 | 15.2 | 11.7 | 7.8 | 2.34 | 67 | 57 | 212413782
COLEMAN | THF2B48T21 | XAHC60GXXN1+TXV | Z8ET100C16LMPS1 | 47000 | 46000 | 16 | 11.7 | 7.8 | 2.34 | 67 | 55 | 212417040
LUXAIRE | THF2B48T21 | XAHC60GXXN1+TXV | Z8ET100C16LMPS1 | 47000 | 46000 | 16 | 11.7 | 7.8 | 2.34 | 67 | 55 | 212417041
FRASER-JOHNSTON | THF2B48T21 | XAHC60GXXN1+TXV | Z8ET100C16LMPS1 | 47000 | 46000 | 16 | 11.7 | 7.8 | 2.34 | 67 | 55 | 212417042
CHAMPION HEATING AND COOLING | THF2B48T21 | XAHC60GXXN1+TXV | Z8ET100C16LMPS1 | 47000 | 46000 | 16 | 11.7 | 7.8 | 2.34 | 67 | 55 | 212417043
JOHNSON CONTROLS | THF2B48T21 | XAHC60GXXN1+TXV | Z8ET100C16LMPS1 | 47000 | 46000 | 16 | 11.7 | 7.8 | 2.34 | 67 | 55 | 212417044
COLEMAN | THF2B48T21 | XAHC60GBCN1 | Z8ET100C16LMPS1 | 47000 | 46000 | 16 | 11.7 | 7.8 | 2.34 | 67 | 55 | 212417045
LUXAIRE | THF2B48T21 | XAHC60GBCN1 | Z8ET100C16LMPS1 | 47000 | 46000 | 16 | 11.7 | 7.8 | 2.34 | 67 | 55 | 212417046
FRASER-JOHNSTON | THF2B48T21 | XAHC60GBCN1 | Z8ET100C16LMPS1 | 47000 | 46000 | 16 | 11.7 | 7.8 | 2.34 | 67 | 55 | 212417047
CHAMPION HEATING AND COOLING | THF2B48T21 | XAHC60GBCN1 | Z8ET100C16LMPS1 | 47000 | 46000 | 16 | 11.7 | 7.8 | 2.34 | 67 | 55 | 212417048
JOHNSON CONTROLS | THF2B48T21 | XAHC60GBCN1 | Z8ET100C16LMPS1 | 47000 | 46000 | 16 | 11.7 | 7.8 | 2.34 | 67 | 55 | 212417049
JOHNSON CONTROLS | THF2B48T21 | XAHC60GBCN1 | Z8ET080C16LMPS1 | 46500 | 45000 | 16 | 11.7 | 7.8 | 2.38 | 67 | 55 | 212417099
CHAMPION HEATING AND COOLING | THF2B48T21 | XAHC60GBCN1 | Z8ET080C16LMPS1 | 46500 | 45000 | 16 | 11.7 | 7.8 | 2.38 | 67 | 55 | 212417098
FRASER-JOHNSTON | THF2B48T21 | XAHC60GBCN1 | Z8ET080C16LMPS1 | 46500 | 45000 | 16 | 11.7 | 7.8 | 2.38 | 67 | 55 | 212417097
LUXAIRE | THF2B48T21 | XAHC60GBCN1 | Z8ET080C16LMPS1 | 46500 | 45000 | 16 | 11.7 | 7.8 | 2.38 | 67 | 55 | 212417096
COLEMAN | THF2B48T21 | XAHC60GBCN1 | Z8ET080C16LMPS1 | 46500 | 45000 | 16 | 11.7 | 7.8 | 2.38 | 67 | 55 | 212417095
JOHNSON CONTROLS | THF2B48T21 | XAHC60GXXN1+TXV | Z8ET080C16LMPS1 | 46500 | 45000 | 16 | 11.7 | 7.8 | 2.38 | 67 | 55 | 212417094
CHAMPION HEATING AND COOLING | THF2B48T21 | XAHC60GXXN1+TXV | Z8ET080C16LMPS1 | 46500 | 45000 | 16 | 11.7 | 7.8 | 2.38 | 67 | 55 | 212417093
FRASER-JOHNSTON | THF2B48T21 | XAHC60GXXN1+TXV | Z8ET080C16LMPS1 | 46500 | 45000 | 16 | 11.7 | 7.8 | 2.38 | 67 | 55 | 212417092
LUXAIRE | THF2B48T21 | XAHC60GXXN1+TXV | Z8ET080C16LMPS1 | 46500 | 45000 | 16 | 11.7 | 7.8 | 2.38 | 67 | 55 | 212417091
COLEMAN | THF2B48T21 | XAHC60GXXN1+TXV | Z8ET080C16LMPS1 | 46500 | 45000 | 16 | 11.7 | 7.8 | 2.38 | 67 | 55 | 212417090
JOHNSON CONTROLS | THF2B48T21 | XAHD60GBCN1 | Z8ET080C16LMPS1 | 46500 | 45000 | 16 | 11.7 | 7.8 | 2.36 | 67 | 55 | 212417089
CHAMPION HEATING AND COOLING | THF2B48T21 | XAHD60GBCN1 | Z8ET080C16LMPS1 | 46500 | 45000 | 16 | 11.7 | 7.8 | 2.36 | 67 | 55 | 212417088
FRASER-JOHNSTON | THF2B48T21 | XAHD60GBCN1 | Z8ET080C16LMPS1 | 46500 | 45000 | 16 | 11.7 | 7.8 | 2.36 | 67 | 55 | 212417087
LUXAIRE | THF2B48T21 | XAHD60GBCN1 | Z8ET080C16LMPS1 | 46500 | 45000 | 16 | 11.7 | 7.8 | 2.36 | 67 | 55 | 212417086
COLEMAN | THF2B48T21 | XAHD60GBCN1 | Z8ET080C16LMPS1 | 46500 | 45000 | 16 | 11.7 | 7.8 | 2.36 | 67 | 55 | 212417085
JOHNSON CONTROLS | THF2B48T21 | XAHD60GXXN1+TXV | Z8ET080C16LMPS1 | 46500 | 45000 | 16 | 11.7 | 7.8 | 2.36 | 67 | 55 | 212417084
CHAMPION HEATING AND COOLING | THF2B48T21 | XAHD60GXXN1+TXV | Z8ET080C16LMPS1 | 46500 | 45000 | 16 | 11.7 | 7.8 | 2.36 | 67 | 55 | 212417083
FRASER-JOHNSTON | THF2B48T21 | XAHD60GXXN1+TXV | Z8ET080C16LMPS1 | 46500 | 45000 | 16 | 11.7 | 7.8 | 2.36 | 67 | 55 | 212417082
LUXAIRE | THF2B48T21 | XAHD60GXXN1+TXV | Z8ET080C16LMPS1 | 46500 | 45000 | 16 | 11.7 | 7.8 | 2.36 | 67 | 55 | 212417081
COLEMAN | THF2B48T21 | XAHD60GXXN1+TXV | Z8ET080C16LMPS1 | 46500 | 45000 | 16 | 11.7 | 7.8 | 2.36 | 67 | 55 | 212417080
COLEMAN | THF2B48T21 | XAHD60GBCN1 | Z8ET100C20LMPS1 | 46500 | 46000 | 16 | 11.7 | 7.8 | 2.34 | 67 | 55 | 212416985
LUXAIRE | THF2B48T21 | XAHD60GBCN1 | Z8ET100C20LMPS1 | 46500 | 46000 | 16 | 11.7 | 7.8 | 2.34 | 67 | 55 | 212416986
FRASER-JOHNSTON | THF2B48T21 | XAHD60GBCN1 | Z8ET100C20LMPS1 | 46500 | 46000 | 16 | 11.7 | 7.8 | 2.34 | 67 | 55 | 212416987
CHAMPION HEATING AND COOLING | THF2B48T21 | XAHD60GBCN1 | Z8ET100C20LMPS1 | 46500 | 46000 | 16 | 11.7 | 7.8 | 2.34 | 67 | 55 | 212416988
JOHNSON CONTROLS | THF2B48T21 | XAHD60GBCN1 | Z8ET100C20LMPS1 | 46500 | 46000 | 16 | 11.7 | 7.8 | 2.34 | 67 | 55 | 212416989
COLEMAN | THF2B48T21 | XAHC60GXXN1+TXV | Z8ET100C20LMPS1 | 47000 | 46000 | 16 | 11.7 | 7.8 | 2.34 | 67 | 55 | 212416990
LUXAIRE | THF2B48T21 | XAHC60GXXN1+TXV | Z8ET100C20LMPS1 | 47000 | 46000 | 16 | 11.7 | 7.8 | 2.34 | 67 | 55 | 212416991
FRASER-JOHNSTON | THF2B48T21 | XAHC60GXXN1+TXV | Z8ET100C20LMPS1 | 47000 | 46000 | 16 | 11.7 | 7.8 | 2.34 | 67 | 55 | 212416992
CHAMPION HEATING AND COOLING | THF2B48T21 | XAHC60GXXN1+TXV | Z8ET100C20LMPS1 | 47000 | 46000 | 16 | 11.7 | 7.8 | 2.34 | 67 | 55 | 212416993
JOHNSON CONTROLS | THF2B48T21 | XAHC60GXXN1+TXV | Z8ET100C20LMPS1 | 47000 | 46000 | 16 | 11.7 | 7.8 | 2.34 | 67 | 55 | 212416994
COLEMAN | THF2B48T21 | XAHC60GBCN1 | Z8ET100C20LMPS1 | 47000 | 46000 | 16 | 11.7 | 7.8 | 2.34 | 67 | 55 | 212416995
LUXAIRE | THF2B48T21 | XAHC60GBCN1 | Z8ET100C20LMPS1 | 47000 | 46000 | 16 | 11.7 | 7.8 | 2.34 | 67 | 55 | 212416996
FRASER-JOHNSTON | THF2B48T21 | XAHC60GBCN1 | Z8ET100C20LMPS1 | 47000 | 46000 | 16 | 11.7 | 7.8 | 2.34 | 67 | 55 | 212416997
CHAMPION HEATING AND COOLING | THF2B48T21 | XAHC60GBCN1 | Z8ET100C20LMPS1 | 47000 | 46000 | 16 | 11.7 | 7.8 | 2.34 | 67 | 55 | 212416998
JOHNSON CONTROLS | THF2B48T21 | XAHC60GBCN1 | Z8ET100C20LMPS1 | 47000 | 46000 | 16 | 11.7 | 7.8 | 2.34 | 67 | 55 | 212416999
JOHNSON CONTROLS | THF2B48T21 | XAHC60GBCN1 | Z8ES120C20SMPS1 | 46000 | 45000 | 16 | 11.7 | 7.8 | 2.34 | 67 | 56 | 212417199
CHAMPION HEATING AND COOLING | THF2B48T21 | XAHC60GBCN1 | Z8ES120C20SMPS1 | 46000 | 45000 | 16 | 11.7 | 7.8 | 2.34 | 67 | 56 | 212417198
FRASER-JOHNSTON | THF2B48T21 | XAHC60GBCN1 | Z8ES120C20SMPS1 | 46000 | 45000 | 16 | 11.7 | 7.8 | 2.34 | 67 | 56 | 212417197
LUXAIRE | THF2B48T21 | XAHC60GBCN1 | Z8ES120C20SMPS1 | 46000 | 45000 | 16 | 11.7 | 7.8 | 2.34 | 67 | 56 | 212417196
COLEMAN | THF2B48T21 | XAHC60GBCN1 | Z8ES120C20SMPS1 | 46000 | 45000 | 16 | 11.7 | 7.8 | 2.34 | 67 | 56 | 212417195
JOHNSON CONTROLS | THF2B48T21 | XAHC60GXXN1+TXV | Z8ES120C20SMPS1 | 46000 | 45000 | 16 | 11.7 | 7.8 | 2.34 | 67 | 56 | 212417194
CHAMPION HEATING AND COOLING | THF2B48T21 | XAHC60GXXN1+TXV | Z8ES120C20SMPS1 | 46000 | 45000 | 16 | 11.7 | 7.8 | 2.34 | 67 | 56 | 212417193
FRASER-JOHNSTON | THF2B48T21 | XAHC60GXXN1+TXV | Z8ES120C20SMPS1 | 46000 | 45000 | 16 | 11.7 | 7.8 | 2.34 | 67 | 56 | 212417192
LUXAIRE | THF2B48T21 | XAHC60GXXN1+TXV | Z8ES120C20SMPS1 | 46000 | 45000 | 16 | 11.7 | 7.8 | 2.34 | 67 | 56 | 212417191
COLEMAN | THF2B48T21 | XAHC60GXXN1+TXV | Z8ES120C20SMPS1 | 46000 | 45000 | 16 | 11.7 | 7.8 | 2.34 | 67 | 56 | 212417190
JOHNSON CONTROLS | THF2B48T21 | XAHC60GBCN1 | Z8ET080B12LMPS1 | 45500 | 44500 | 15.2 | 11.7 | 7.8 | 2.34 | 67 | 56 | 212417139
CHAMPION HEATING AND COOLING | THF2B48T21 | XAHC60GBCN1 | Z8ET080B12LMPS1 | 45500 | 44500 | 15.2 | 11.7 | 7.8 | 2.34 | 67 | 56 | 212417138
FRASER-JOHNSTON | THF2B48T21 | XAHC60GBCN1 | Z8ET080B12LMPS1 | 45500 | 44500 | 15.2 | 11.7 | 7.8 | 2.34 | 67 | 56 | 212417137
LUXAIRE | THF2B48T21 | XAHC60GBCN1 | Z8ET080B12LMPS1 | 45500 | 44500 | 15.2 | 11.7 | 7.8 | 2.34 | 67 | 56 | 212417136
COLEMAN | THF2B48T21 | XAHC60GBCN1 | Z8ET080B12LMPS1 | 45500 | 44500 | 15.2 | 11.7 | 7.8 | 2.34 | 67 | 56 | 212417135
JOHNSON CONTROLS | THF2B48T21 | XAHC60GXXN1+TXV | Z8ET080B12LMPS1 | 45500 | 44500 | 15.2 | 11.7 | 7.8 | 2.34 | 67 | 56 | 212417134
CHAMPION HEATING AND COOLING | THF2B48T21 | XAHC60GXXN1+TXV | Z8ET080B12LMPS1 | 45500 | 44500 | 15.2 | 11.7 | 7.8 | 2.34 | 67 | 56 | 212417133
FRASER-JOHNSTON | THF2B48T21 | XAHC60GXXN1+TXV | Z8ET080B12LMPS1 | 45500 | 44500 | 15.2 | 11.7 | 7.8 | 2.34 | 67 | 56 | 212417132
LUXAIRE | THF2B48T21 | XAHC60GXXN1+TXV | Z8ET080B12LMPS1 | 45500 | 44500 | 15.2 | 11.7 | 7.8 | 2.34 | 67 | 56 | 212417131
COLEMAN | THF2B48T21 | XAHC60GXXN1+TXV | Z8ET080B12LMPS1 | 45500 | 44500 | 15.2 | 11.7 | 7.8 | 2.34 | 67 | 56 | 212417130
YORK | YH2F24TB21 | XAUB36DXXN1+TXV | Y81E060A12LMPS1 | 23400 | 21600 | 15.2 | 11.7 | 7.8 | 2.22 | 62 | 51 | 212475318
YORK | YH2F24TB21 | XAFB36DBAN1 | Y81E060A12LMPS1 | 23400 | 21600 | 15.2 | 11.7 | 7.8 | 2.22 | 62 | 51 | 212475316
YORK | YH2F24TB21 | XAUB36DXXN1+TXV | Y81E060A12SMPS1 | 23400 | 21600 | 15.2 | 11.7 | 7.8 | 2.22 | 62 | 51 | 212475314
YORK | YH2F24TB21 | XAFB36DBAN1 | Y81E060A12SMPS1 | 23400 | 21600 | 15.2 | 11.7 | 7.8 | 2.22 | 62 | 51 | 212475312
YORK | YH2F24TB21 | XAFB36DXXN1+TXV | Y81E060A12LMPS1 | 23400 | 21600 | 15.2 | 11.7 | 7.8 | 2.22 | 62 | 51 | 212475310
YORK | YH2F24TB21 | XAFB36DXXN1+TXV | Y81E060A12SMPS1 | 23400 | 21600 | 15.2 | 11.7 | 7.8 | 2.22 | 62 | 51 | 212475308
YORK | YH2F24TB21 | XAHB30CBAN1 | Y81E060A12LMPS1 | 23400 | 22400 | 16 | 11.7 | 7.8 | 2.18 | 63 | 51 | 212475295
YORK | YH2F24TB21 | XAHB30CBAN1 | Y81E060A12SMPS1 | 23400 | 22400 | 16 | 11.7 | 7.8 | 2.18 | 63 | 51 | 212475293
YORK | YH2F24TB21 | XAHB30CXXN1+TXV | Y81E060A12LMPS1 | 23400 | 22400 | 16 | 11.7 | 7.8 | 2.18 | 63 | 51 | 212475291
YORK | YH2F24TB21 | XAHB30CXXN1+TXV | Y81E060A12SMPS1 | 23400 | 22400 | 16 | 11.7 | 7.8 | 2.18 | 63 | 51 | 212475289
YORK | YH2F48TB21 | XAHD60GBCN1 | Y81E080C16LMPS1 | 46500 | 45500 | 16 | 11.7 | 7.8 | 2.36 | 66 | 55 | 212475283
YORK | YH2F48TB21 | XAHD60GXXN1+TXV | Y81E080C16LMPS1 | 46500 | 45500 | 16 | 11.7 | 7.8 | 2.36 | 66 | 55 | 212475281
YORK | YH2F48TB21 | XAHD60GBCN1 | Y81E120C16LMPS1 | 46500 | 45500 | 16 | 11.7 | 7.8 | 2.34 | 67 | 55 | 212475279
YORK | YH2F48TB21 | XAHD60GXXN1+TXV | Y81E120C16LMPS1 | 46500 | 45500 | 16 | 11.7 | 7.8 | 2.34 | 67 | 55 | 212475277
JOHNSON CONTROLS | THF2B48T21 | XAFC60HBCN1 | Z8ES080C16SMPS1 | 45000 | 44000 | 15.2 | 11.7 | 7.8 | 2.34 | 67 | 57 | 212414003
CHAMPION HEATING AND COOLING | THF2B48T21 | XAFC60HBCN1 | Z8ES080C16SMPS1 | 45000 | 44000 | 15.2 | 11.7 | 7.8 | 2.34 | 67 | 57 | 212414002
FRASER-JOHNSTON | THF2B48T21 | XAFC60HBCN1 | Z8ES080C16SMPS1 | 45000 | 44000 | 15.2 | 11.7 | 7.8 | 2.34 | 67 | 57 | 212414001
LUXAIRE | THF2B48T21 | XAFC60HBCN1 | Z8ES080C16SMPS1 | 45000 | 44000 | 15.2 | 11.7 | 7.8 | 2.34 | 67 | 57 | 212414000
COLEMAN | THF2B48T21 | XAFC60HBCN1 | Z8ES080C16SMPS1 | 45000 | 44000 | 15.2 | 11.7 | 7.8 | 2.34 | 67 | 57 | 212413999
JOHNSON CONTROLS | THF2B48T21 | XAFC60HXXN1+TXV | Z8ES080C16SMPS1 | 45000 | 44000 | 15.2 | 11.7 | 7.8 | 2.34 | 67 | 57 | 212413998
CHAMPION HEATING AND COOLING | THF2B48T21 | XAFC60HXXN1+TXV | Z8ES080C16SMPS1 | 45000 | 44000 | 15.2 | 11.7 | 7.8 | 2.34 | 67 | 57 | 212413997
FRASER-JOHNSTON | THF2B48T21 | XAFC60HXXN1+TXV | Z8ES080C16SMPS1 | 45000 | 44000 | 15.2 | 11.7 | 7.8 | 2.34 | 67 | 57 | 212413996
LUXAIRE | THF2B48T21 | XAFC60HXXN1+TXV | Z8ES080C16SMPS1 | 45000 | 44000 | 15.2 | 11.7 | 7.8 | 2.34 | 67 | 57 | 212413995
COLEMAN | THF2B48T21 | XAFC60HXXN1+TXV | Z8ES080C16SMPS1 | 45000 | 44000 | 15.2 | 11.7 | 7.8 | 2.34 | 67 | 57 | 212413994
JOHNSON CONTROLS | THF2B30T21 | XAHC36DBAN1 | Z8ES100B12LMPS1 | 29000 | 27200 | 15.2 | 11.7 | 7.8 | 2.2 | 65 | 54 | 212475219
EVCON | RHP15030B21 | XAHC36DBAN1 | RL18100B12MPS1 | 29000 | 27200 | 15.2 | 11.7 | 7.8 | 2.2 | 65 | 54 | 212475217
GUARDIAN | RHP15030B21 | XAHC36DBAN1 | RL18100B12MPS1 | 29000 | 27200 | 15.2 | 11.7 | 7.8 | 2.2 | 65 | 54 | 212475215
CHAMPION HEATING AND COOLING | THF2B30T21 | XAHC36DBAN1 | Z8ES100B12LMPS1 | 29000 | 27200 | 15.2 | 11.7 | 7.8 | 2.2 | 65 | 54 | 212475213
FRASER-JOHNSTON | THF2B30T21 | XAHC36DBAN1 | Z8ES100B12LMPS1 | 29000 | 27200 | 15.2 | 11.7 | 7.8 | 2.2 | 65 | 54 | 212475211
LUXAIRE | THF2B30T21 | XAHC36DBAN1 | Z8ES100B12LMPS1 | 29000 | 27200 | 15.2 | 11.7 | 7.8 | 2.2 | 65 | 54 | 212475209
COLEMAN | THF2B30T21 | XAHC36DBAN1 | Z8ES100B12LMPS1 | 29000 | 27200 | 15.2 | 11.7 | 7.8 | 2.2 | 65 | 54 | 212475207
JOHNSON CONTROLS | THF2B30T21 | XAHC36DBAN1 | Z8ES100B12SMPS1 | 29000 | 27200 | 15.2 | 11.7 | 7.8 | 2.2 | 65 | 54 | 212475205
YORK | YH2F36TB21 | XAHC48FBCN1 | Y81E120C16LMPS1 | 36000 | 33800 | 16 | 12 | 7.8 | 2.2 | 65 | 52 | 212475204
CHAMPION HEATING AND COOLING | THF2B30T21 | XAHC36DBAN1 | Z8ES100B12SMPS1 | 29000 | 27200 | 15.2 | 11.7 | 7.8 | 2.2 | 65 | 54 | 212475203
YORK | YH2F36TB21 | XAHC48FBCN1 | Y81E120C16SMPS1 | 36000 | 33800 | 16 | 12 | 7.8 | 2.2 | 65 | 52 | 212475202
FRASER-JOHNSTON | THF2B30T21 | XAHC36DBAN1 | Z8ES100B12SMPS1 | 29000 | 27200 | 15.2 | 11.7 | 7.8 | 2.2 | 65 | 54 | 212475201
YORK | YH2F36TB21 | XAHC48FXXN1+TXV | Y81E120C16LMPS1 | 36000 | 33800 | 16 | 12 | 7.8 | 2.2 | 65 | 52 | 212475200
LUXAIRE | THF2B30T21 | XAHC36DBAN1 | Z8ES100B12SMPS1 | 29000 | 27200 | 15.2 | 11.7 | 7.8 | 2.2 | 65 | 54 | 212475199
YORK | YH2F36TB21 | XAHC48FXXN1+TXV | Y81E120C16SMPS1 | 36000 | 33800 | 16 | 12 | 7.8 | 2.2 | 65 | 52 | 212475198
COLEMAN | THF2B30T21 | XAHC36DBAN1 | Z8ES100B12SMPS1 | 29000 | 27200 | 15.2 | 11.7 | 7.8 | 2.2 | 65 | 54 | 212475197
YORK | YH2F36TB21 | XAHB36DBCN1 | Y81E040A12LMPS1 | 33800 | 33200 | 15.2 | 11.7 | 7.8 | 2.16 | 66 | 54 | 212475196
YORK | YH2F36TB21 | XAHB36DBCN1 | Y81E040A12SMPS1 | 33800 | 33200 | 15.2 | 11.7 | 7.8 | 2.16 | 66 | 54 | 212475195
JOHNSON CONTROLS | THF2B30T21 | XAHC36DXXN1+TXV | Z8ES100B12LMPS1 | 29000 | 27200 | 15.2 | 11.7 | 7.8 | 2.2 | 65 | 54 | 212475194
YORK | YH2F36TB21 | XAHB36DXXN1+TXV | Y81E040A12LMPS1 | 33800 | 33200 | 15.2 | 11.7 | 7.8 | 2.16 | 66 | 54 | 212475193
EVCON | RHP15030B21 | XAHC36DXXN1+TXV | RL18100B12MPS1 | 29000 | 27200 | 15.2 | 11.7 | 7.8 | 2.2 | 65 | 54 | 212475192
YORK | YH2F36TB21 | XAHB36DXXN1+TXV | Y81E040A12SMPS1 | 33800 | 33200 | 15.2 | 11.7 | 7.8 | 2.16 | 66 | 54 | 212475191
GUARDIAN | RHP15030B21 | XAHC36DXXN1+TXV | RL18100B12MPS1 | 29000 | 27200 | 15.2 | 11.7 | 7.8 | 2.2 | 65 | 54 | 212475190
CHAMPION HEATING AND COOLING | THF2B30T21 | XAHC36DXXN1+TXV | Z8ES100B12LMPS1 | 29000 | 27200 | 15.2 | 11.7 | 7.8 | 2.2 | 65 | 54 | 212475188
FRASER-JOHNSTON | THF2B30T21 | XAHC36DXXN1+TXV | Z8ES100B12LMPS1 | 29000 | 27200 | 15.2 | 11.7 | 7.8 | 2.2 | 65 | 54 | 212475186
LUXAIRE | THF2B30T21 | XAHC36DXXN1+TXV | Z8ES100B12LMPS1 | 29000 | 27200 | 15.2 | 11.7 | 7.8 | 2.2 | 65 | 54 | 212475184
COLEMAN | THF2B30T21 | XAHC36DXXN1+TXV | Z8ES100B12LMPS1 | 29000 | 27200 | 15.2 | 11.7 | 7.8 | 2.2 | 65 | 54 | 212475182
YORK | YH2F36TB21 | XAHC36DBCN1 | Y81E100B12LMPS1 | 34200 | 33400 | 15.2 | 11.7 | 7.8 | 2.16 | 66 | 54 | 212475181
JOHNSON CONTROLS | THF2B30T21 | XAHC36DXXN1+TXV | Z8ES100B12SMPS1 | 29000 | 27200 | 15.2 | 11.7 | 7.8 | 2.2 | 65 | 54 | 212475180
YORK | YH2F36TB21 | XAHC36DBCN1 | Y81E100B12SMPS1 | 34200 | 33400 | 15.2 | 11.7 | 7.8 | 2.16 | 66 | 54 | 212475179
CHAMPION HEATING AND COOLING | THF2B30T21 | XAHC36DXXN1+TXV | Z8ES100B12SMPS1 | 29000 | 27200 | 15.2 | 11.7 | 7.8 | 2.2 | 65 | 54 | 212475178
YORK | YH2F36TB21 | XAHC36DXXN1+TXV | Y81E100B12LMPS1 | 34200 | 33400 | 15.2 | 11.7 | 7.8 | 2.16 | 66 | 54 | 212475177
FRASER-JOHNSTON | THF2B30T21 | XAHC36DXXN1+TXV | Z8ES100B12SMPS1 | 29000 | 27200 | 15.2 | 11.7 | 7.8 | 2.2 | 65 | 54 | 212475176
JOHNSON CONTROLS | THF2B48T21 | XAUD60HXXN1+TXV | Z8ES080C16SMPS1 | 45000 | 43500 | 15.2 | 11.7 | 7.8 | 2.34 | 68 | 58 | 212413993
CHAMPION HEATING AND COOLING | THF2B48T21 | XAUD60HXXN1+TXV | Z8ES080C16SMPS1 | 45000 | 43500 | 15.2 | 11.7 | 7.8 | 2.34 | 68 | 58 | 212413992
FRASER-JOHNSTON | THF2B48T21 | XAUD60HXXN1+TXV | Z8ES080C16SMPS1 | 45000 | 43500 | 15.2 | 11.7 | 7.8 | 2.34 | 68 | 58 | 212413991
LUXAIRE | THF2B48T21 | XAUD60HXXN1+TXV | Z8ES080C16SMPS1 | 45000 | 43500 | 15.2 | 11.7 | 7.8 | 2.34 | 68 | 58 | 212413990
COLEMAN | THF2B48T21 | XAUD60HXXN1+TXV | Z8ES080C16SMPS1 | 45000 | 43500 | 15.2 | 11.7 | 7.8 | 2.34 | 68 | 58 | 212413989
JOHNSON CONTROLS | THF2B48T21 | XAFD60HBCN1 | Z8ES080C16SMPS1 | 45000 | 43500 | 15.2 | 11.7 | 7.8 | 2.34 | 68 | 58 | 212413988
CHAMPION HEATING AND COOLING | THF2B48T21 | XAFD60HBCN1 | Z8ES080C16SMPS1 | 45000 | 43500 | 15.2 | 11.7 | 7.8 | 2.34 | 68 | 58 | 212413987
FRASER-JOHNSTON | THF2B48T21 | XAFD60HBCN1 | Z8ES080C16SMPS1 | 45000 | 43500 | 15.2 | 11.7 | 7.8 | 2.34 | 68 | 58 | 212413986
LUXAIRE | THF2B48T21 | XAFD60HBCN1 | Z8ES080C16SMPS1 | 45000 | 43500 | 15.2 | 11.7 | 7.8 | 2.34 | 68 | 58 | 212413985
COLEMAN | THF2B48T21 | XAFD60HBCN1 | Z8ES080C16SMPS1 | 45000 | 43500 | 15.2 | 11.7 | 7.8 | 2.34 | 68 | 58 | 212413984
JOHNSON CONTROLS | THF2B48T21 | XAFD60HXXN1+TXV | Z8ES080C16SMPS1 | 45000 | 43500 | 15.2 | 11.7 | 7.8 | 2.34 | 68 | 58 | 212413983
CHAMPION HEATING AND COOLING | THF2B48T21 | XAFD60HXXN1+TXV | Z8ES080C16SMPS1 | 45000 | 43500 | 15.2 | 11.7 | 7.8 | 2.34 | 68 | 58 | 212413982
FRASER-JOHNSTON | THF2B48T21 | XAFD60HXXN1+TXV | Z8ES080C16SMPS1 | 45000 | 43500 | 15.2 | 11.7 | 7.8 | 2.34 | 68 | 58 | 212413981
LUXAIRE | THF2B48T21 | XAFD60HXXN1+TXV | Z8ES080C16SMPS1 | 45000 | 43500 | 15.2 | 11.7 | 7.8 | 2.34 | 68 | 58 | 212413980
COLEMAN | THF2B48T21 | XAFD60HXXN1+TXV | Z8ES080C16SMPS1 | 45000 | 43500 | 15.2 | 11.7 | 7.8 | 2.34 | 68 | 58 | 212413979
JOHNSON CONTROLS | THF2B48T21 | XAFC60HBCN1 | Z8ES080C20SMPS1 | 45000 | 43500 | 15.2 | 11.7 | 7.8 | 2.32 | 68 | 58 | 212413958
CHAMPION HEATING AND COOLING | THF2B48T21 | XAFC60HBCN1 | Z8ES080C20SMPS1 | 45000 | 43500 | 15.2 | 11.7 | 7.8 | 2.32 | 68 | 58 | 212413957
FRASER-JOHNSTON | THF2B48T21 | XAFC60HBCN1 | Z8ES080C20SMPS1 | 45000 | 43500 | 15.2 | 11.7 | 7.8 | 2.32 | 68 | 58 | 212413956
LUXAIRE | THF2B48T21 | XAFC60HBCN1 | Z8ES080C20SMPS1 | 45000 | 43500 | 15.2 | 11.7 | 7.8 | 2.32 | 68 | 58 | 212413955
COLEMAN | THF2B48T21 | XAFC60HBCN1 | Z8ES080C20SMPS1 | 45000 | 43500 | 15.2 | 11.7 | 7.8 | 2.32 | 68 | 58 | 212413954
JOHNSON CONTROLS | THF2B48T21 | XAFC60HXXN1+TXV | Z8ES080C20SMPS1 | 45000 | 43500 | 15.2 | 11.7 | 7.8 | 2.32 | 68 | 58 | 212413953
CHAMPION HEATING AND COOLING | THF2B48T21 | XAFC60HXXN1+TXV | Z8ES080C20SMPS1 | 45000 | 43500 | 15.2 | 11.7 | 7.8 | 2.32 | 68 | 58 | 212413952
FRASER-JOHNSTON | THF2B48T21 | XAFC60HXXN1+TXV | Z8ES080C20SMPS1 | 45000 | 43500 | 15.2 | 11.7 | 7.8 | 2.32 | 68 | 58 | 212413951
LUXAIRE | THF2B48T21 | XAFC60HXXN1+TXV | Z8ES080C20SMPS1 | 45000 | 43500 | 15.2 | 11.7 | 7.8 | 2.32 | 68 | 58 | 212413950
COLEMAN | THF2B48T21 | XAFC60HXXN1+TXV | Z8ES080C20SMPS1 | 45000 | 43500 | 15.2 | 11.7 | 7.8 | 2.32 | 68 | 58 | 212413949
JOHNSON CONTROLS | THF2B48T21 | XAHD60GBCN1 | Z8ES120C16SMPS1 | 46500 | 45500 | 16 | 11.7 | 7.8 | 2.34 | 67 | 55 | 212417239
CHAMPION HEATING AND COOLING | THF2B48T21 | XAHD60GBCN1 | Z8ES120C16SMPS1 | 46500 | 45500 | 16 | 11.7 | 7.8 | 2.34 | 67 | 55 | 212417238
FRASER-JOHNSTON | THF2B48T21 | XAHD60GBCN1 | Z8ES120C16SMPS1 | 46500 | 45500 | 16 | 11.7 | 7.8 | 2.34 | 67 | 55 | 212417237
LUXAIRE | THF2B48T21 | XAHD60GBCN1 | Z8ES120C16SMPS1 | 46500 | 45500 | 16 | 11.7 | 7.8 | 2.34 | 67 | 55 | 212417236
COLEMAN | THF2B48T21 | XAHD60GBCN1 | Z8ES120C16SMPS1 | 46500 | 45500 | 16 | 11.7 | 7.8 | 2.34 | 67 | 55 | 212417235
JOHNSON CONTROLS | THF2B48T21 | XAHD60GXXN1+TXV | Z8ES120C16SMPS1 | 46500 | 45500 | 16 | 11.7 | 7.8 | 2.34 | 67 | 55 | 212417234
CHAMPION HEATING AND COOLING | THF2B48T21 | XAHD60GXXN1+TXV | Z8ES120C16SMPS1 | 46500 | 45500 | 16 | 11.7 | 7.8 | 2.34 | 67 | 55 | 212417233
FRASER-JOHNSTON | THF2B48T21 | XAHD60GXXN1+TXV | Z8ES120C16SMPS1 | 46500 | 45500 | 16 | 11.7 | 7.8 | 2.34 | 67 | 55 | 212417232
LUXAIRE | THF2B48T21 | XAHD60GXXN1+TXV | Z8ES120C16SMPS1 | 46500 | 45500 | 16 | 11.7 | 7.8 | 2.34 | 67 | 55 | 212417231
COLEMAN | THF2B48T21 | XAHD60GXXN1+TXV | Z8ES120C16SMPS1 | 46500 | 45500 | 16 | 11.7 | 7.8 | 2.34 | 67 | 55 | 212417230
COLEMAN | THF2B36T21 | XAHC36DXXN1+TXV | Z8ES100B12SMPS1 | 34200 | 33400 | 15.2 | 11.7 | 7.8 | 2.16 | 66 | 54 | 212475390
JOHNSON CONTROLS | THF2B36T21 | XAHC36DBCN1 | Z8ES120C20LMPS1 | 34200 | 33600 | 15.2 | 11.7 | 7.8 | 2.16 | 66 | 54 | 212475388
EVCON | RHP15036B21 | XAHC36DBCN1 | RL18120C20MPS1 | 34200 | 33600 | 15.2 | 11.7 | 7.8 | 2.16 | 66 | 54 | 212475386
GUARDIAN | RHP15036B21 | XAHC36DBCN1 | RL18120C20MPS1 | 34200 | 33600 | 15.2 | 11.7 | 7.8 | 2.16 | 66 | 54 | 212475384
CHAMPION HEATING AND COOLING | THF2B36T21 | XAHC36DBCN1 | Z8ES120C20LMPS1 | 34200 | 33600 | 15.2 | 11.7 | 7.8 | 2.16 | 66 | 54 | 212475382
FRASER-JOHNSTON | THF2B36T21 | XAHC36DBCN1 | Z8ES120C20LMPS1 | 34200 | 33600 | 15.2 | 11.7 | 7.8 | 2.16 | 66 | 54 | 212475380
LUXAIRE | THF2B36T21 | XAHC36DBCN1 | Z8ES120C20LMPS1 | 34200 | 33600 | 15.2 | 11.7 | 7.8 | 2.16 | 66 | 54 | 212475379
COLEMAN | THF2B36T21 | XAHC36DBCN1 | Z8ES120C20LMPS1 | 34200 | 33600 | 15.2 | 11.7 | 7.8 | 2.16 | 66 | 54 | 212475377
JOHNSON CONTROLS | THF2B36T21 | XAHC36DBCN1 | Z8ES120C20SMPS1 | 34200 | 33600 | 15.2 | 11.7 | 7.8 | 2.16 | 66 | 54 | 212475375
CHAMPION HEATING AND COOLING | THF2B36T21 | XAHC36DBCN1 | Z8ES120C20SMPS1 | 34200 | 33600 | 15.2 | 11.7 | 7.8 | 2.16 | 66 | 54 | 212475373
FRASER-JOHNSTON | THF2B36T21 | XAHC36DBCN1 | Z8ES120C20SMPS1 | 34200 | 33600 | 15.2 | 11.7 | 7.8 | 2.16 | 66 | 54 | 212475371
LUXAIRE | THF2B36T21 | XAHC36DBCN1 | Z8ES120C20SMPS1 | 34200 | 33600 | 15.2 | 11.7 | 7.8 | 2.16 | 66 | 54 | 212475369
COLEMAN | THF2B36T21 | XAHC36DBCN1 | Z8ES120C20SMPS1 | 34200 | 33600 | 15.2 | 11.7 | 7.8 | 2.16 | 66 | 54 | 212475367
JOHNSON CONTROLS | THF2B36T21 | XAHC36DXXN1+TXV | Z8ES120C20LMPS1 | 34200 | 33600 | 15.2 | 11.7 | 7.8 | 2.16 | 66 | 54 | 212475365
EVCON | RHP15036B21 | XAHC36DXXN1+TXV | RL18120C20MPS1 | 34200 | 33600 | 15.2 | 11.7 | 7.8 | 2.16 | 66 | 54 | 212475363
GUARDIAN | RHP15036B21 | XAHC36DXXN1+TXV | RL18120C20MPS1 | 34200 | 33600 | 15.2 | 11.7 | 7.8 | 2.16 | 66 | 54 | 212475361
CHAMPION HEATING AND COOLING | THF2B36T21 | XAHC36DXXN1+TXV | Z8ES120C20LMPS1 | 34200 | 33600 | 15.2 | 11.7 | 7.8 | 2.16 | 66 | 54 | 212475359
FRASER-JOHNSTON | THF2B36T21 | XAHC36DXXN1+TXV | Z8ES120C20LMPS1 | 34200 | 33600 | 15.2 | 11.7 | 7.8 | 2.16 | 66 | 54 | 212475357
LUXAIRE | THF2B36T21 | XAHC36DXXN1+TXV | Z8ES120C20LMPS1 | 34200 | 33600 | 15.2 | 11.7 | 7.8 | 2.16 | 66 | 54 | 212475355
COLEMAN | THF2B36T21 | XAHC36DXXN1+TXV | Z8ES120C20LMPS1 | 34200 | 33600 | 15.2 | 11.7 | 7.8 | 2.16 | 66 | 54 | 212475353
JOHNSON CONTROLS | THF2B36T21 | XAHC36DXXN1+TXV | Z8ES120C20SMPS1 | 34200 | 33600 | 15.2 | 11.7 | 7.8 | 2.16 | 66 | 54 | 212475351
CHAMPION HEATING AND COOLING | THF2B36T21 | XAHC36DXXN1+TXV | Z8ES120C20SMPS1 | 34200 | 33600 | 15.2 | 11.7 | 7.8 | 2.16 | 66 | 54 | 212475349
FRASER-JOHNSTON | THF2B36T21 | XAHC36DXXN1+TXV | Z8ES120C20SMPS1 | 34200 | 33600 | 15.2 | 11.7 | 7.8 | 2.16 | 66 | 54 | 212475347
LUXAIRE | THF2B36T21 | XAHC36DXXN1+TXV | Z8ES120C20SMPS1 | 34200 | 33600 | 15.2 | 11.7 | 7.8 | 2.16 | 66 | 54 | 212475345
COLEMAN | THF2B36T21 | XAHC36DXXN1+TXV | Z8ES120C20SMPS1 | 34200 | 33600 | 15.2 | 11.7 | 7.8 | 2.16 | 66 | 54 | 212475343
YORK | YZT36B21 | XAHC60GBCN1 | Y81E080C16LMPS1 | 34600 | 35000 | 17 | 11.7 | 7.8 | 1.8 | 65 | 49 | 212475334
YORK | YZT36B21 | XAHC60GXXN1+TXV | Y81E080C16LMPS1 | 34600 | 35000 | 17 | 11.7 | 7.8 | 1.8 | 65 | 49 | 212475332
YORK | YZT36B21 | XAHC60GBCN1 | Y81E100C20LMPS1 | 34600 | 35000 | 17 | 11.7 | 7.8 | 1.8 | 65 | 49 | 212475330
YORK | YZT36B21 | XAHC60GXXN1+TXV | Y81E100C20LMPS1 | 34600 | 35000 | 17 | 11.7 | 7.8 | 1.8 | 65 | 49 | 212475328
YORK | YZT60B21 | XAHD60JBCN1 | Y81E100C20LMPS1 | 54000 | 60000 | 15.2 | 11.7 | 7.8 | 2.14 | 68 | 54 | 212475326
YORK | YZT60B21 | XAHD60JBCN1 | Y81E100C20SMPS1 | 54000 | 60000 | 15.2 | 11.7 | 7.8 | 2.14 | 68 | 54 | 212475324
YORK | YZT60B21 | XAHD60JXXN1+TXV | Y81E100C20LMPS1 | 54000 | 60000 | 15.2 | 11.7 | 7.8 | 2.14 | 68 | 54 | 212475322
YORK | YZT60B21 | XAHD60JXXN1+TXV | Y81E100C20SMPS1 | 54000 | 60000 | 15.2 | 11.7 | 7.8 | 2.14 | 68 | 54 | 212475320
JOHNSON CONTROLS | THF2B60T21 | XAHC60HBCN1 | Z8ET100C20LMPS1 | 55000 | 59500 | 15.2 | 11.7 | 7.8 | 2.34 | 64 | 55 | 212414437
CHAMPION HEATING AND COOLING | THF2B60T21 | XAHC60HBCN1 | Z8ET100C20LMPS1 | 55000 | 59500 | 15.2 | 11.7 | 7.8 | 2.34 | 64 | 55 | 212414436
FRASER-JOHNSTON | THF2B60T21 | XAHC60HBCN1 | Z8ET100C20LMPS1 | 55000 | 59500 | 15.2 | 11.7 | 7.8 | 2.34 | 64 | 55 | 212414435
LUXAIRE | THF2B60T21 | XAHC60HBCN1 | Z8ET100C20LMPS1 | 55000 | 59500 | 15.2 | 11.7 | 7.8 | 2.34 | 64 | 55 | 212414434
COLEMAN | THF2B60T21 | XAHC60HBCN1 | Z8ET100C20LMPS1 | 55000 | 59500 | 15.2 | 11.7 | 7.8 | 2.34 | 64 | 55 | 212414433
JOHNSON CONTROLS | THF2B60T21 | XAHC60HXXN1+TXV | Z8ET100C20LMPS1 | 55000 | 59500 | 15.2 | 11.7 | 7.8 | 2.34 | 64 | 55 | 212414432
CHAMPION HEATING AND COOLING | THF2B60T21 | XAHC60HXXN1+TXV | Z8ET100C20LMPS1 | 55000 | 59500 | 15.2 | 11.7 | 7.8 | 2.34 | 64 | 55 | 212414431
FRASER-JOHNSTON | THF2B60T21 | XAHC60HXXN1+TXV | Z8ET100C20LMPS1 | 55000 | 59500 | 15.2 | 11.7 | 7.8 | 2.34 | 64 | 55 | 212414430
LUXAIRE | THF2B60T21 | XAHC60HXXN1+TXV | Z8ET100C20LMPS1 | 55000 | 59500 | 15.2 | 11.7 | 7.8 | 2.34 | 64 | 55 | 212414429
COLEMAN | THF2B60T21 | XAHC60HXXN1+TXV | Z8ET100C20LMPS1 | 55000 | 59500 | 15.2 | 11.7 | 7.8 | 2.34 | 64 | 55 | 212414428
YORK | YH2F36TB21 | XAHB36DXXN1+TXV | Y81E080B12LMPS1 | 33800 | 33200 | 15.2 | 11.7 | 7.8 | 2.14 | 66 | 54 | 212475453
YORK | YH2F36TB21 | XAHB36DXXN1+TXV | Y81E080B12SMPS1 | 33800 | 33200 | 15.2 | 11.7 | 7.8 | 2.14 | 66 | 54 | 212475451
YORK | YH2F36TB21 | XAFC36DBCN1 | Y81E120C16LMPS1 | 35000 | 34000 | 15.2 | 11.7 | 7.8 | 2.16 | 64 | 53 | 212475449
YORK | YH2F36TB21 | XAFC36DBCN1 | Y81E120C16SMPS1 | 35000 | 34000 | 15.2 | 11.7 | 7.8 | 2.16 | 64 | 53 | 212475447
YORK | YH2F36TB21 | XAFC36DXXN1+TXV | Y81E120C16LMPS1 | 35000 | 34000 | 15.2 | 11.7 | 7.8 | 2.16 | 64 | 53 | 212475445
YORK | YH2F36TB21 | XAFC36DXXN1+TXV | Y81E120C16SMPS1 | 35000 | 34000 | 15.2 | 11.7 | 7.8 | 2.16 | 64 | 53 | 212475443
JOHNSON CONTROLS | THF2B36T21 | XAHC36DBCN1 | Z8ES100B12LMPS1 | 34200 | 33400 | 15.2 | 11.7 | 7.8 | 2.16 | 66 | 54 | 212475436
EVCON | RHP15036B21 | XAHC36DBCN1 | RL18100B12MPS1 | 34200 | 33400 | 15.2 | 11.7 | 7.8 | 2.16 | 66 | 54 | 212475434
GUARDIAN | RHP15036B21 | XAHC36DBCN1 | RL18100B12MPS1 | 34200 | 33400 | 15.2 | 11.7 | 7.8 | 2.16 | 66 | 54 | 212475432
CHAMPION HEATING AND COOLING | THF2B36T21 | XAHC36DBCN1 | Z8ES100B12LMPS1 | 34200 | 33400 | 15.2 | 11.7 | 7.8 | 2.16 | 66 | 54 | 212475430
YORK | YH2F30TB21 | XAUB36DXXN1+TXV | Y81E060A12LMPS1 | 29400 | 27400 | 16 | 12 | 7.8 | 2.24 | 66 | 55 | 212475429
FRASER-JOHNSTON | THF2B36T21 | XAHC36DBCN1 | Z8ES100B12LMPS1 | 34200 | 33400 | 15.2 | 11.7 | 7.8 | 2.16 | 66 | 54 | 212475428
YORK | YH2F30TB21 | XAFB36DBAN1 | Y81E060A12LMPS1 | 29400 | 27400 | 16 | 12 | 7.8 | 2.24 | 66 | 55 | 212475427
LUXAIRE | THF2B36T21 | XAHC36DBCN1 | Z8ES100B12LMPS1 | 34200 | 33400 | 15.2 | 11.7 | 7.8 | 2.16 | 66 | 54 | 212475426
YORK | YH2F30TB21 | XAUB36DXXN1+TXV | Y81E060A12SMPS1 | 29400 | 27400 | 16 | 12 | 7.8 | 2.24 | 66 | 55 | 212475425
COLEMAN | THF2B36T21 | XAHC36DBCN1 | Z8ES100B12LMPS1 | 34200 | 33400 | 15.2 | 11.7 | 7.8 | 2.16 | 66 | 54 | 212475424
YORK | YH2F30TB21 | XAFB36DBAN1 | Y81E060A12SMPS1 | 29400 | 27400 | 16 | 12 | 7.8 | 2.24 | 66 | 55 | 212475423
JOHNSON CONTROLS | THF2B36T21 | XAHC36DBCN1 | Z8ES100B12SMPS1 | 34200 | 33400 | 15.2 | 11.7 | 7.8 | 2.16 | 66 | 54 | 212475422
YORK | YH2F30TB21 | XAFB36DXXN1+TXV | Y81E060A12LMPS1 | 29400 | 27400 | 16 | 12 | 7.8 | 2.24 | 66 | 55 | 212475421
CHAMPION HEATING AND COOLING | THF2B36T21 | XAHC36DBCN1 | Z8ES100B12SMPS1 | 34200 | 33400 | 15.2 | 11.7 | 7.8 | 2.16 | 66 | 54 | 212475420
YORK | YH2F30TB21 | XAFB36DXXN1+TXV | Y81E060A12SMPS1 | 29400 | 27400 | 16 | 12 | 7.8 | 2.24 | 66 | 55 | 212475419
FRASER-JOHNSTON | THF2B36T21 | XAHC36DBCN1 | Z8ES100B12SMPS1 | 34200 | 33400 | 15.2 | 11.7 | 7.8 | 2.16 | 66 | 54 | 212475418
LUXAIRE | THF2B36T21 | XAHC36DBCN1 | Z8ES100B12SMPS1 | 34200 | 33400 | 15.2 | 11.7 | 7.8 | 2.16 | 66 | 54 | 212475416
COLEMAN | THF2B36T21 | XAHC36DBCN1 | Z8ES100B12SMPS1 | 34200 | 33400 | 15.2 | 11.7 | 7.8 | 2.16 | 66 | 54 | 212475414
JOHNSON CONTROLS | THF2B36T21 | XAHC36DXXN1+TXV | Z8ES100B12LMPS1 | 34200 | 33400 | 15.2 | 11.7 | 7.8 | 2.16 | 66 | 54 | 212475412
EVCON | RHP15036B21 | XAHC36DXXN1+TXV | RL18100B12MPS1 | 34200 | 33400 | 15.2 | 11.7 | 7.8 | 2.16 | 66 | 54 | 212475410
GUARDIAN | RHP15036B21 | XAHC36DXXN1+TXV | RL18100B12MPS1 | 34200 | 33400 | 15.2 | 11.7 | 7.8 | 2.16 | 66 | 54 | 212475408
CHAMPION HEATING AND COOLING | THF2B36T21 | XAHC36DXXN1+TXV | Z8ES100B12LMPS1 | 34200 | 33400 | 15.2 | 11.7 | 7.8 | 2.16 | 66 | 54 | 212475406
FRASER-JOHNSTON | THF2B36T21 | XAHC36DXXN1+TXV | Z8ES100B12LMPS1 | 34200 | 33400 | 15.2 | 11.7 | 7.8 | 2.16 | 66 | 54 | 212475404
LUXAIRE | THF2B36T21 | XAHC36DXXN1+TXV | Z8ES100B12LMPS1 | 34200 | 33400 | 15.2 | 11.7 | 7.8 | 2.16 | 66 | 54 | 212475402
COLEMAN | THF2B36T21 | XAHC36DXXN1+TXV | Z8ES100B12LMPS1 | 34200 | 33400 | 15.2 | 11.7 | 7.8 | 2.16 | 66 | 54 | 212475400
JOHNSON CONTROLS | THF2B36T21 | XAHC36DXXN1+TXV | Z8ES100B12SMPS1 | 34200 | 33400 | 15.2 | 11.7 | 7.8 | 2.16 | 66 | 54 | 212475398
CHAMPION HEATING AND COOLING | THF2B36T21 | XAHC36DXXN1+TXV | Z8ES100B12SMPS1 | 34200 | 33400 | 15.2 | 11.7 | 7.8 | 2.16 | 66 | 54 | 212475396
FRASER-JOHNSTON | THF2B36T21 | XAHC36DXXN1+TXV | Z8ES100B12SMPS1 | 34200 | 33400 | 15.2 | 11.7 | 7.8 | 2.16 | 66 | 54 | 212475394
LUXAIRE | THF2B36T21 | XAHC36DXXN1+TXV | Z8ES100B12SMPS1 | 34200 | 33400 | 15.2 | 11.7 | 7.8 | 2.16 | 66 | 54 | 212475392
FRASER-JOHNSTON | THF2B60T21 | XAHD60HBCN1 | Z8ES130D20SMPS1 | 55000 | 59500 | 15.2 | 11.7 | 7.8 | 2.34 | 63 | 55 | 212414515
LUXAIRE | THF2B60T21 | XAHD60HBCN1 | Z8ES130D20SMPS1 | 55000 | 59500 | 15.2 | 11.7 | 7.8 | 2.34 | 63 | 55 | 212414514
COLEMAN | THF2B60T21 | XAHD60HBCN1 | Z8ES130D20SMPS1 | 55000 | 59500 | 15.2 | 11.7 | 7.8 | 2.34 | 63 | 55 | 212414513
JOHNSON CONTROLS | THF2B60T21 | XAHD60HXXN1+TXV | Z8ES130D20SMPS1 | 55000 | 59500 | 15.2 | 11.7 | 7.8 | 2.34 | 63 | 55 | 212414512
CHAMPION HEATING AND COOLING | THF2B60T21 | XAHD60HXXN1+TXV | Z8ES130D20SMPS1 | 55000 | 59500 | 15.2 | 11.7 | 7.8 | 2.34 | 63 | 55 | 212414511
FRASER-JOHNSTON | THF2B60T21 | XAHD60HXXN1+TXV | Z8ES130D20SMPS1 | 55000 | 59500 | 15.2 | 11.7 | 7.8 | 2.34 | 63 | 55 | 212414510
LUXAIRE | THF2B60T21 | XAHD60HXXN1+TXV | Z8ES130D20SMPS1 | 55000 | 59500 | 15.2 | 11.7 | 7.8 | 2.34 | 63 | 55 | 212414509
COLEMAN | THF2B60T21 | XAHD60HXXN1+TXV | Z8ES130D20SMPS1 | 55000 | 59500 | 15.2 | 11.7 | 7.8 | 2.34 | 63 | 55 | 212414508
YORK | YH2F36TB21 | XAHB36DBCN1 | Y81E080B12SMPS1 | 33800 | 33200 | 15.2 | 11.7 | 7.8 | 2.14 | 66 | 54 | 212475455
YORK | YH2F36TB21 | XAHB36DBCN1 | Y81E080B12LMPS1 | 33800 | 33200 | 15.2 | 11.7 | 7.8 | 2.14 | 66 | 54 | 212475457
YORK | YH2F36TB21 | XAHD48FXXN1+TXV | Y81E120C20SMPS1 | 36000 | 34200 | 16 | 12 | 7.8 | 2.14 | 65 | 53 | 212475459
YORK | YH2F36TB21 | XAHD48FXXN1+TXV | Y81E120C20LMPS1 | 36000 | 34200 | 16 | 12 | 7.8 | 2.14 | 65 | 53 | 212475461
YORK | YH2F36TB21 | XAHD48FBCN1 | Y81E120C20SMPS1 | 36000 | 34200 | 16 | 12 | 7.8 | 2.14 | 65 | 53 | 212475463
CHAMPION HEATING AND COOLING | THF2B48T21 | XAHC60GXXN1+TXV | Z8ES100C20SMPS1 | 47000 | 46000 | 16 | 11.7 | 7.8 | 2.34 | 67 | 55 | 212417293
COLEMAN | THF2B48T21 | XAHC60GXXN1+TXV | Z8ES100C20SMPS1 | 47000 | 46000 | 16 | 11.7 | 7.8 | 2.34 | 67 | 55 | 212417290
JOHNSON CONTROLS | THF2B48T21 | XAHD60GBCN1 | Z8ES100C20SMPS1 | 46500 | 46000 | 16 | 11.7 | 7.8 | 2.34 | 67 | 55 | 212417289
FRASER-JOHNSTON | THF2B48T21 | XAHC60GXXN1+TXV | Z8ES100C20SMPS1 | 47000 | 46000 | 16 | 11.7 | 7.8 | 2.34 | 67 | 55 | 212417292
COLEMAN | THF2B48T21 | XAHC60GBCN1 | Z8ES100C20SMPS1 | 47000 | 46000 | 16 | 11.7 | 7.8 | 2.34 | 67 | 55 | 212417295
LUXAIRE | THF2B48T21 | XAHC60GXXN1+TXV | Z8ES100C20SMPS1 | 47000 | 46000 | 16 | 11.7 | 7.8 | 2.34 | 67 | 55 | 212417291
CHAMPION HEATING AND COOLING | THF2B48T21 | XAHD60GBCN1 | Z8ES100C20SMPS1 | 46500 | 46000 | 16 | 11.7 | 7.8 | 2.34 | 67 | 55 | 212417288
FRASER-JOHNSTON | THF2B48T21 | XAHD60GBCN1 | Z8ES100C20SMPS1 | 46500 | 46000 | 16 | 11.7 | 7.8 | 2.34 | 67 | 55 | 212417287
LUXAIRE | THF2B48T21 | XAHD60GBCN1 | Z8ES100C20SMPS1 | 46500 | 46000 | 16 | 11.7 | 7.8 | 2.34 | 67 | 55 | 212417286
COLEMAN | THF2B48T21 | XAHD60GBCN1 | Z8ES100C20SMPS1 | 46500 | 46000 | 16 | 11.7 | 7.8 | 2.34 | 67 | 55 | 212417285
JOHNSON CONTROLS | THF2B48T21 | XAHD60GXXN1+TXV | Z8ES100C20SMPS1 | 46500 | 46000 | 16 | 11.7 | 7.8 | 2.34 | 67 | 55 | 212417284
CHAMPION HEATING AND COOLING | THF2B48T21 | XAHD60GXXN1+TXV | Z8ES100C20SMPS1 | 46500 | 46000 | 16 | 11.7 | 7.8 | 2.34 | 67 | 55 | 212417283
FRASER-JOHNSTON | THF2B48T21 | XAHD60GXXN1+TXV | Z8ES100C20SMPS1 | 46500 | 46000 | 16 | 11.7 | 7.8 | 2.34 | 67 | 55 | 212417282
LUXAIRE | THF2B48T21 | XAHD60GXXN1+TXV | Z8ES100C20SMPS1 | 46500 | 46000 | 16 | 11.7 | 7.8 | 2.34 | 67 | 55 | 212417281
COLEMAN | THF2B48T21 | XAHD60GXXN1+TXV | Z8ES100C20SMPS1 | 46500 | 46000 | 16 | 11.7 | 7.8 | 2.34 | 67 | 55 | 212417280
JOHNSON CONTROLS | THF2B48T21 | XAHD60GBCN1 | Z8ES100C16SMPS1 | 47000 | 46000 | 15.2 | 11.7 | 7.8 | 2.34 | 67 | 55 | 212417339
CHAMPION HEATING AND COOLING | THF2B48T21 | XAHD60GBCN1 | Z8ES100C16SMPS1 | 47000 | 46000 | 15.2 | 11.7 | 7.8 | 2.34 | 67 | 55 | 212417338
FRASER-JOHNSTON | THF2B48T21 | XAHD60GBCN1 | Z8ES100C16SMPS1 | 47000 | 46000 | 15.2 | 11.7 | 7.8 | 2.34 | 67 | 55 | 212417337
LUXAIRE | THF2B48T21 | XAHD60GBCN1 | Z8ES100C16SMPS1 | 47000 | 46000 | 15.2 | 11.7 | 7.8 | 2.34 | 67 | 55 | 212417336
COLEMAN | THF2B48T21 | XAHD60GBCN1 | Z8ES100C16SMPS1 | 47000 | 46000 | 15.2 | 11.7 | 7.8 | 2.34 | 67 | 55 | 212417335
JOHNSON CONTROLS | THF2B48T21 | XAHD60GXXN1+TXV | Z8ES100C16SMPS1 | 47000 | 46000 | 15.2 | 11.7 | 7.8 | 2.34 | 67 | 55 | 212417334
CHAMPION HEATING AND COOLING | THF2B48T21 | XAHD60GXXN1+TXV | Z8ES100C16SMPS1 | 47000 | 46000 | 15.2 | 11.7 | 7.8 | 2.34 | 67 | 55 | 212417333
FRASER-JOHNSTON | THF2B48T21 | XAHD60GXXN1+TXV | Z8ES100C16SMPS1 | 47000 | 46000 | 15.2 | 11.7 | 7.8 | 2.34 | 67 | 55 | 212417332
LUXAIRE | THF2B48T21 | XAHD60GXXN1+TXV | Z8ES100C16SMPS1 | 47000 | 46000 | 15.2 | 11.7 | 7.8 | 2.34 | 67 | 55 | 212417331
COLEMAN | THF2B48T21 | XAHD60GXXN1+TXV | Z8ES100C16SMPS1 | 47000 | 46000 | 15.2 | 11.7 | 7.8 | 2.34 | 67 | 55 | 212417330
JOHNSON CONTROLS | THF2B48T21 | XAHC60GBCN1 | Z8ES100C20SMPS1 | 47000 | 46000 | 16 | 11.7 | 7.8 | 2.34 | 67 | 55 | 212417299
CHAMPION HEATING AND COOLING | THF2B48T21 | XAHC60GBCN1 | Z8ES100C20SMPS1 | 47000 | 46000 | 16 | 11.7 | 7.8 | 2.34 | 67 | 55 | 212417298
FRASER-JOHNSTON | THF2B48T21 | XAHC60GBCN1 | Z8ES100C20SMPS1 | 47000 | 46000 | 16 | 11.7 | 7.8 | 2.34 | 67 | 55 | 212417297
LUXAIRE | THF2B48T21 | XAHC60GBCN1 | Z8ES100C20SMPS1 | 47000 | 46000 | 16 | 11.7 | 7.8 | 2.34 | 67 | 55 | 212417296
JOHNSON CONTROLS | THF2B48T21 | XAHC60GXXN1+TXV | Z8ES100C20SMPS1 | 47000 | 46000 | 16 | 11.7 | 7.8 | 2.34 | 67 | 55 | 212417294
LUXAIRE | THF2B36T21 | XAHB36DXXN1+TXV | Z8ES040A12SMPS1 | 33800 | 33200 | 15.2 | 11.7 | 7.8 | 2.16 | 66 | 54 | 212475488
COLEMAN | THF2B36T21 | XAHB36DXXN1+TXV | Z8ES040A12SMPS1 | 33800 | 33200 | 15.2 | 11.7 | 7.8 | 2.16 | 66 | 54 | 212475486
YORK | YH2F36TB21 | XAHC48FBCN1 | Y81E080B12LMPS1 | 36000 | 34200 | 16 | 12 | 7.8 | 2.14 | 65 | 53 | 212475481
YORK | YH2F36TB21 | XAHC48FBCN1 | Y81E080B12SMPS1 | 36000 | 34200 | 16 | 12 | 7.8 | 2.14 | 65 | 53 | 212475479
YORK | YH2F36TB21 | XAHC48FXXN1+TXV | Y81E080B12LMPS1 | 36000 | 34200 | 16 | 12 | 7.8 | 2.14 | 65 | 53 | 212475477
YORK | YH2F36TB21 | XAHC48FXXN1+TXV | Y81E080B12SMPS1 | 36000 | 34200 | 16 | 12 | 7.8 | 2.14 | 65 | 53 | 212475475
YORK | YH2F36TB21 | XAHD48FBCN1 | Y81E100C16LMPS1 | 36000 | 34600 | 16 | 12 | 7.8 | 2.16 | 65 | 52 | 212475473
YORK | YH2F36TB21 | XAHD48FBCN1 | Y81E100C16SMPS1 | 36000 | 34600 | 16 | 12 | 7.8 | 2.16 | 65 | 52 | 212475471
YORK | YH2F36TB21 | XAHD48FXXN1+TXV | Y81E100C16LMPS1 | 36000 | 34600 | 16 | 12 | 7.8 | 2.16 | 65 | 52 | 212475469
YORK | YH2F36TB21 | XAHD48FXXN1+TXV | Y81E100C16SMPS1 | 36000 | 34600 | 16 | 12 | 7.8 | 2.16 | 65 | 52 | 212475467
YORK | YH2F36TB21 | XAHD48FBCN1 | Y81E120C20LMPS1 | 36000 | 34200 | 16 | 12 | 7.8 | 2.14 | 65 | 53 | 212475465
CHAMPION HEATING AND COOLING | THF2B60T21 | XAHD60HBCN1 | Z8ES120C16SMPS1 | 55000 | 59500 | 15.2 | 11.7 | 7.8 | 2.34 | 63 | 55 | 212414586
FRASER-JOHNSTON | THF2B60T21 | XAHD60HBCN1 | Z8ES120C16SMPS1 | 55000 | 59500 | 15.2 | 11.7 | 7.8 | 2.34 | 63 | 55 | 212414585
LUXAIRE | THF2B60T21 | XAHD60HBCN1 | Z8ES120C16SMPS1 | 55000 | 59500 | 15.2 | 11.7 | 7.8 | 2.34 | 63 | 55 | 212414584
COLEMAN | THF2B60T21 | XAHD60HBCN1 | Z8ES120C16SMPS1 | 55000 | 59500 | 15.2 | 11.7 | 7.8 | 2.34 | 63 | 55 | 212414583
JOHNSON CONTROLS | THF2B60T21 | XAHD60HXXN1+TXV | Z8ES120C16SMPS1 | 55000 | 59500 | 15.2 | 11.7 | 7.8 | 2.34 | 63 | 55 | 212414582
CHAMPION HEATING AND COOLING | THF2B60T21 | XAHD60HXXN1+TXV | Z8ES120C16SMPS1 | 55000 | 59500 | 15.2 | 11.7 | 7.8 | 2.34 | 63 | 55 | 212414581
FRASER-JOHNSTON | THF2B60T21 | XAHD60HXXN1+TXV | Z8ES120C16SMPS1 | 55000 | 59500 | 15.2 | 11.7 | 7.8 | 2.34 | 63 | 55 | 212414580
LUXAIRE | THF2B60T21 | XAHD60HXXN1+TXV | Z8ES120C16SMPS1 | 55000 | 59500 | 15.2 | 11.7 | 7.8 | 2.34 | 63 | 55 | 212414579
COLEMAN | THF2B60T21 | XAHD60HXXN1+TXV | Z8ES120C16SMPS1 | 55000 | 59500 | 15.2 | 11.7 | 7.8 | 2.34 | 63 | 55 | 212414578
JOHNSON CONTROLS | THF2B60T21 | XAHD60HBCN1 | Z8ES130D20SMPS1 | 55000 | 59500 | 15.2 | 11.7 | 7.8 | 2.34 | 63 | 55 | 212414517
CHAMPION HEATING AND COOLING | THF2B60T21 | XAHD60HBCN1 | Z8ES130D20SMPS1 | 55000 | 59500 | 15.2 | 11.7 | 7.8 | 2.34 | 63 | 55 | 212414516
JOHNSON CONTROLS | THF2B60T21 | XAHC60HBCN1 | Z8ES100C20SMPS1 | 55000 | 59500 | 15.2 | 11.7 | 7.8 | 2.34 | 64 | 55 | 212414642
CHAMPION HEATING AND COOLING | THF2B60T21 | XAHC60HBCN1 | Z8ES100C20SMPS1 | 55000 | 59500 | 15.2 | 11.7 | 7.8 | 2.34 | 64 | 55 | 212414641
FRASER-JOHNSTON | THF2B60T21 | XAHC60HBCN1 | Z8ES100C20SMPS1 | 55000 | 59500 | 15.2 | 11.7 | 7.8 | 2.34 | 64 | 55 | 212414640
LUXAIRE | THF2B60T21 | XAHC60HBCN1 | Z8ES100C20SMPS1 | 55000 | 59500 | 15.2 | 11.7 | 7.8 | 2.34 | 64 | 55 | 212414639
COLEMAN | THF2B60T21 | XAHC60HBCN1 | Z8ES100C20SMPS1 | 55000 | 59500 | 15.2 | 11.7 | 7.8 | 2.34 | 64 | 55 | 212414638
JOHNSON CONTROLS | THF2B60T21 | XAHC60HXXN1+TXV | Z8ES100C20SMPS1 | 55000 | 59500 | 15.2 | 11.7 | 7.8 | 2.34 | 64 | 55 | 212414637
CHAMPION HEATING AND COOLING | THF2B60T21 | XAHC60HXXN1+TXV | Z8ES100C20SMPS1 | 55000 | 59500 | 15.2 | 11.7 | 7.8 | 2.34 | 64 | 55 | 212414636
FRASER-JOHNSTON | THF2B60T21 | XAHC60HXXN1+TXV | Z8ES100C20SMPS1 | 55000 | 59500 | 15.2 | 11.7 | 7.8 | 2.34 | 64 | 55 | 212414635
LUXAIRE | THF2B60T21 | XAHC60HXXN1+TXV | Z8ES100C20SMPS1 | 55000 | 59500 | 15.2 | 11.7 | 7.8 | 2.34 | 64 | 55 | 212414634
COLEMAN | THF2B60T21 | XAHC60HXXN1+TXV | Z8ES100C20SMPS1 | 55000 | 59500 | 15.2 | 11.7 | 7.8 | 2.34 | 64 | 55 | 212414633
JOHNSON CONTROLS | THF2B60T21 | XAHD60HBCN1 | Z8ES120C16SMPS1 | 55000 | 59500 | 15.2 | 11.7 | 7.8 | 2.34 | 63 | 55 | 212414587
YORK | YH2F42TB21 | XAUC48FXXN1+TXV | Y81E100B12SMPS1 | 40500 | 40000 | 15.2 | 11.7 | 7.8 | 2.2 | 64 | 53 | 212413468
YORK | YH2F42TB21 | XAFC48FBCN1 | Y81E100B12SMPS1 | 40500 | 40000 | 15.2 | 11.7 | 7.8 | 2.2 | 64 | 53 | 212413467
YORK | YH2F42TB21 | XAFC48FXXN1+TXV | Y81E100B12SMPS1 | 40500 | 40000 | 15.2 | 11.7 | 7.8 | 2.2 | 64 | 53 | 212413466
YORK | YH2F42TB21 | XAUC48FXXN1+TXV | Y81E120C20SMPS1 | 40500 | 40000 | 15.2 | 11.7 | 7.8 | 2.2 | 64 | 53 | 212413436
YORK | YH2F42TB21 | XAFC48FBCN1 | Y81E120C20SMPS1 | 40500 | 40000 | 15.2 | 11.7 | 7.8 | 2.2 | 64 | 53 | 212413435
YORK | YH2F42TB21 | XAFC48FXXN1+TXV | Y81E120C20SMPS1 | 40500 | 40000 | 15.2 | 11.7 | 7.8 | 2.2 | 64 | 53 | 212413434
JOHNSON CONTROLS | THF2B48T21 | XAHD60GBCN1 | Z8ES080C16SMPS1 | 46500 | 45500 | 16 | 11.7 | 7.8 | 2.36 | 66 | 55 | 212417464
CHAMPION HEATING AND COOLING | THF2B48T21 | XAHD60GBCN1 | Z8ES080C16SMPS1 | 46500 | 45500 | 16 | 11.7 | 7.8 | 2.36 | 66 | 55 | 212417463
FRASER-JOHNSTON | THF2B48T21 | XAHD60GBCN1 | Z8ES080C16SMPS1 | 46500 | 45500 | 16 | 11.7 | 7.8 | 2.36 | 66 | 55 | 212417462
LUXAIRE | THF2B48T21 | XAHD60GBCN1 | Z8ES080C16SMPS1 | 46500 | 45500 | 16 | 11.7 | 7.8 | 2.36 | 66 | 55 | 212417461
COLEMAN | THF2B48T21 | XAHD60GBCN1 | Z8ES080C16SMPS1 | 46500 | 45500 | 16 | 11.7 | 7.8 | 2.36 | 66 | 55 | 212417460
JOHNSON CONTROLS | THF2B48T21 | XAHD60GXXN1+TXV | Z8ES080C16SMPS1 | 46500 | 45500 | 16 | 11.7 | 7.8 | 2.36 | 66 | 55 | 212417459
CHAMPION HEATING AND COOLING | THF2B48T21 | XAHD60GXXN1+TXV | Z8ES080C16SMPS1 | 46500 | 45500 | 16 | 11.7 | 7.8 | 2.36 | 66 | 55 | 212417458
FRASER-JOHNSTON | THF2B48T21 | XAHD60GXXN1+TXV | Z8ES080C16SMPS1 | 46500 | 45500 | 16 | 11.7 | 7.8 | 2.36 | 66 | 55 | 212417457
LUXAIRE | THF2B48T21 | XAHD60GXXN1+TXV | Z8ES080C16SMPS1 | 46500 | 45500 | 16 | 11.7 | 7.8 | 2.36 | 66 | 55 | 212417456
COLEMAN | THF2B48T21 | XAHD60GXXN1+TXV | Z8ES080C16SMPS1 | 46500 | 45500 | 16 | 11.7 | 7.8 | 2.36 | 66 | 55 | 212417455
JOHNSON CONTROLS | THF2B48T21 | XAHD60GBCN1 | Z8ES080C20SMPS1 | 46500 | 46000 | 16 | 11.7 | 7.8 | 2.34 | 67 | 55 | 212417414
CHAMPION HEATING AND COOLING | THF2B48T21 | XAHD60GBCN1 | Z8ES080C20SMPS1 | 46500 | 46000 | 16 | 11.7 | 7.8 | 2.34 | 67 | 55 | 212417413
FRASER-JOHNSTON | THF2B48T21 | XAHD60GBCN1 | Z8ES080C20SMPS1 | 46500 | 46000 | 16 | 11.7 | 7.8 | 2.34 | 67 | 55 | 212417412
FRASER-JOHNSTON | THF2B36T21 | XAHB36DXXN1+TXV | Z8ES040A12SMPS1 | 33800 | 33200 | 15.2 | 11.7 | 7.8 | 2.16 | 66 | 54 | 212475490
CHAMPION HEATING AND COOLING | THF2B36T21 | XAHB36DXXN1+TXV | Z8ES040A12SMPS1 | 33800 | 33200 | 15.2 | 11.7 | 7.8 | 2.16 | 66 | 54 | 212475492
JOHNSON CONTROLS | THF2B36T21 | XAHB36DXXN1+TXV | Z8ES040A12SMPS1 | 33800 | 33200 | 15.2 | 11.7 | 7.8 | 2.16 | 66 | 54 | 212475494
COLEMAN | THF2B36T21 | XAHB36DXXN1+TXV | Z8ES040A12LMPS1 | 33800 | 33200 | 15.2 | 11.7 | 7.8 | 2.16 | 66 | 54 | 212475496
LUXAIRE | THF2B36T21 | XAHB36DXXN1+TXV | Z8ES040A12LMPS1 | 33800 | 33200 | 15.2 | 11.7 | 7.8 | 2.16 | 66 | 54 | 212475498
FRASER-JOHNSTON | THF2B36T21 | XAHB36DXXN1+TXV | Z8ES040A12LMPS1 | 33800 | 33200 | 15.2 | 11.7 | 7.8 | 2.16 | 66 | 54 | 212475500
CHAMPION HEATING AND COOLING | THF2B36T21 | XAHB36DXXN1+TXV | Z8ES040A12LMPS1 | 33800 | 33200 | 15.2 | 11.7 | 7.8 | 2.16 | 66 | 54 | 212475502
GUARDIAN | RHP15036B21 | XAHB36DXXN1+TXV | RL18040A12MPS1 | 33800 | 33200 | 15.2 | 11.7 | 7.8 | 2.16 | 66 | 54 | 212475504
EVCON | RHP15036B21 | XAHB36DXXN1+TXV | RL18040A12MPS1 | 33800 | 33200 | 15.2 | 11.7 | 7.8 | 2.16 | 66 | 54 | 212475506
JOHNSON CONTROLS | THF2B36T21 | XAHB36DXXN1+TXV | Z8ES040A12LMPS1 | 33800 | 33200 | 15.2 | 11.7 | 7.8 | 2.16 | 66 | 54 | 212475508
COLEMAN | THF2B36T21 | XAHB36DBCN1 | Z8ES040A12SMPS1 | 33800 | 33200 | 15.2 | 11.7 | 7.8 | 2.16 | 66 | 54 | 212475510
LUXAIRE | THF2B36T21 | XAHB36DBCN1 | Z8ES040A12SMPS1 | 33800 | 33200 | 15.2 | 11.7 | 7.8 | 2.16 | 66 | 54 | 212475512
YORK | YH2F48TB21 | XAHC60GXXN1+TXV | Y81E120C20LMPS1 | 46000 | 45000 | 16 | 11.7 | 7.8 | 2.34 | 67 | 56 | 212475513
FRASER-JOHNSTON | THF2B36T21 | XAHB36DBCN1 | Z8ES040A12SMPS1 | 33800 | 33200 | 15.2 | 11.7 | 7.8 | 2.16 | 66 | 54 | 212475514
YORK | YH2F48TB21 | XAHC60GBCN1 | Y81E120C20LMPS1 | 46000 | 45000 | 16 | 11.7 | 7.8 | 2.34 | 67 | 56 | 212475515
CHAMPION HEATING AND COOLING | THF2B36T21 | XAHB36DBCN1 | Z8ES040A12SMPS1 | 33800 | 33200 | 15.2 | 11.7 | 7.8 | 2.16 | 66 | 54 | 212475516
YORK | YH2F48TB21 | XAHC60GXXN1+TXV | Y81E100C16LMPS1 | 47000 | 46000 | 16 | 11.7 | 7.8 | 2.34 | 67 | 55 | 212475517
JOHNSON CONTROLS | THF2B36T21 | XAHB36DBCN1 | Z8ES040A12SMPS1 | 33800 | 33200 | 15.2 | 11.7 | 7.8 | 2.16 | 66 | 54 | 212475518
YORK | YH2F48TB21 | XAHC60GBCN1 | Y81E100C16LMPS1 | 47000 | 46000 | 16 | 11.7 | 7.8 | 2.34 | 67 | 55 | 212475519
COLEMAN | THF2B36T21 | XAHB36DBCN1 | Z8ES040A12LMPS1 | 33800 | 33200 | 15.2 | 11.7 | 7.8 | 2.16 | 66 | 54 | 212475520
LUXAIRE | THF2B36T21 | XAHB36DBCN1 | Z8ES040A12LMPS1 | 33800 | 33200 | 15.2 | 11.7 | 7.8 | 2.16 | 66 | 54 | 212475523
YORK | YH2F48TB21 | XAFC60HXXN1+TXV | Y81E080C16LMPS1 | 45000 | 44000 | 15.2 | 11.7 | 7.8 | 2.34 | 67 | 57 | 212475524
YORK | YH2F48TB21 | XAFC60HBCN1 | Y81E080C16LMPS1 | 45000 | 44000 | 15.2 | 11.7 | 7.8 | 2.34 | 67 | 57 | 212475525
FRASER-JOHNSTON | THF2B36T21 | XAHB36DBCN1 | Z8ES040A12LMPS1 | 33800 | 33200 | 15.2 | 11.7 | 7.8 | 2.16 | 66 | 54 | 212475526
YORK | YZT36B21 | XAFC60GBCN1 | Y81E100C16LMPS1 | 35000 | 35000 | 17 | 11.7 | 7.8 | 1.8 | 66 | 51 | 212475527
CHAMPION HEATING AND COOLING | THF2B36T21 | XAHB36DBCN1 | Z8ES040A12LMPS1 | 33800 | 33200 | 15.2 | 11.7 | 7.8 | 2.16 | 66 | 54 | 212475528
YORK | YZT36B21 | XAUC60GXXN1+TXV | Y81E100C16LMPS1 | 35000 | 35000 | 17 | 11.7 | 7.8 | 1.8 | 66 | 51 | 212475529
GUARDIAN | RHP15036B21 | XAHB36DBCN1 | RL18040A12MPS1 | 33800 | 33200 | 15.2 | 11.7 | 7.8 | 2.16 | 66 | 54 | 212475530
YORK | YZT24B21 | XAFB36DXXN1+TXV | Y81E100B12SMPS1 | 23000 | 23000 | 18 | 13 | 7.8 | 1.8 | 63 | 48 | 212475531
EVCON | RHP15036B21 | XAHB36DBCN1 | RL18040A12MPS1 | 33800 | 33200 | 15.2 | 11.7 | 7.8 | 2.16 | 66 | 54 | 212475532
YORK | YZT24B21 | XAFB36DXXN1+TXV | Y81E100B12LMPS1 | 23000 | 23000 | 18 | 13 | 7.8 | 1.8 | 63 | 48 | 212475533
JOHNSON CONTROLS | THF2B36T21 | XAHB36DBCN1 | Z8ES040A12LMPS1 | 33800 | 33200 | 15.2 | 11.7 | 7.8 | 2.16 | 66 | 54 | 212475534
COLEMAN | THF2B48T21 | XAHC60GXXN1+TXV | Z8ES100C16SMPS1 | 47000 | 46000 | 16 | 11.7 | 7.8 | 2.34 | 67 | 55 | 212417340
LUXAIRE | THF2B48T21 | XAHC60GXXN1+TXV | Z8ES100C16SMPS1 | 47000 | 46000 | 16 | 11.7 | 7.8 | 2.34 | 67 | 55 | 212417341
FRASER-JOHNSTON | THF2B48T21 | XAHC60GXXN1+TXV | Z8ES100C16SMPS1 | 47000 | 46000 | 16 | 11.7 | 7.8 | 2.34 | 67 | 55 | 212417342
CHAMPION HEATING AND COOLING | THF2B48T21 | XAHC60GXXN1+TXV | Z8ES100C16SMPS1 | 47000 | 46000 | 16 | 11.7 | 7.8 | 2.34 | 67 | 55 | 212417343
JOHNSON CONTROLS | THF2B48T21 | XAHC60GXXN1+TXV | Z8ES100C16SMPS1 | 47000 | 46000 | 16 | 11.7 | 7.8 | 2.34 | 67 | 55 | 212417344
COLEMAN | THF2B48T21 | XAHC60GBCN1 | Z8ES100C16SMPS1 | 47000 | 46000 | 16 | 11.7 | 7.8 | 2.34 | 67 | 55 | 212417345
LUXAIRE | THF2B48T21 | XAHC60GBCN1 | Z8ES100C16SMPS1 | 47000 | 46000 | 16 | 11.7 | 7.8 | 2.34 | 67 | 55 | 212417346
FRASER-JOHNSTON | THF2B48T21 | XAHC60GBCN1 | Z8ES100C16SMPS1 | 47000 | 46000 | 16 | 11.7 | 7.8 | 2.34 | 67 | 55 | 212417347
CHAMPION HEATING AND COOLING | THF2B48T21 | XAHC60GBCN1 | Z8ES100C16SMPS1 | 47000 | 46000 | 16 | 11.7 | 7.8 | 2.34 | 67 | 55 | 212417348
JOHNSON CONTROLS | THF2B48T21 | XAHC60GBCN1 | Z8ES100C16SMPS1 | 47000 | 46000 | 16 | 11.7 | 7.8 | 2.34 | 67 | 55 | 212417349
COLEMAN | THF2B48T21 | XAHD60GXXN1+TXV | Z8ES080C20SMPS1 | 46500 | 46000 | 16 | 11.7 | 7.8 | 2.34 | 67 | 55 | 212417405
LUXAIRE | THF2B48T21 | XAHD60GXXN1+TXV | Z8ES080C20SMPS1 | 46500 | 46000 | 16 | 11.7 | 7.8 | 2.34 | 67 | 55 | 212417406
FRASER-JOHNSTON | THF2B48T21 | XAHD60GXXN1+TXV | Z8ES080C20SMPS1 | 46500 | 46000 | 16 | 11.7 | 7.8 | 2.34 | 67 | 55 | 212417407
CHAMPION HEATING AND COOLING | THF2B48T21 | XAHD60GXXN1+TXV | Z8ES080C20SMPS1 | 46500 | 46000 | 16 | 11.7 | 7.8 | 2.34 | 67 | 55 | 212417408
JOHNSON CONTROLS | THF2B48T21 | XAHD60GXXN1+TXV | Z8ES080C20SMPS1 | 46500 | 46000 | 16 | 11.7 | 7.8 | 2.34 | 67 | 55 | 212417409
COLEMAN | THF2B48T21 | XAHD60GBCN1 | Z8ES080C20SMPS1 | 46500 | 46000 | 16 | 11.7 | 7.8 | 2.34 | 67 | 55 | 212417410
LUXAIRE | THF2B48T21 | XAHD60GBCN1 | Z8ES080C20SMPS1 | 46500 | 46000 | 16 | 11.7 | 7.8 | 2.34 | 67 | 55 | 212417411
YORK | YH2F48TB21 | XAFD60HXXN1+TXV | Y81E080C16SMPS1 | 45000 | 43500 | 15.2 | 11.7 | 7.8 | 2.34 | 68 | 58 | 212413558
YORK | YH2F48TB21 | XAFC60HBCN1 | Y81E080C20SMPS1 | 45000 | 43500 | 15.2 | 11.7 | 7.8 | 2.32 | 68 | 58 | 212413555
YORK | YH2F48TB21 | XAFC60HXXN1+TXV | Y81E080C20SMPS1 | 45000 | 43500 | 15.2 | 11.7 | 7.8 | 2.32 | 68 | 58 | 212413554
YORK | YH2F48TB21 | XAFC60HBCN1 | Y81E100C20SMPS1 | 45000 | 43500 | 15.2 | 11.7 | 7.8 | 2.34 | 68 | 58 | 212413551
YORK | YH2F48TB21 | XAFC60HXXN1+TXV | Y81E100C20SMPS1 | 45000 | 43500 | 15.2 | 11.7 | 7.8 | 2.34 | 68 | 58 | 212413550
YORK | YH2F48TB21 | XAUD60HXXN1+TXV | Y81E120C16SMPS1 | 44500 | 43500 | 15.2 | 11.7 | 7.8 | 2.34 | 67 | 57 | 212413547
YORK | YH2F48TB21 | XAFD60HBCN1 | Y81E120C16SMPS1 | 44500 | 43500 | 15.2 | 11.7 | 7.8 | 2.34 | 67 | 57 | 212413546
YORK | YH2F48TB21 | XAFD60HXXN1+TXV | Y81E120C16SMPS1 | 44500 | 43500 | 15.2 | 11.7 | 7.8 | 2.34 | 67 | 57 | 212413545
YORK | YH2F48TB21 | XAFC60HBCN1 | Y82E080C16LMPS1 | 45000 | 44000 | 15.2 | 11.7 | 7.8 | 2.34 | 67 | 57 | 212413542
YORK | YH2F48TB21 | XAFC60HXXN1+TXV | Y82E080C16LMPS1 | 45000 | 44000 | 15.2 | 11.7 | 7.8 | 2.34 | 67 | 57 | 212413541
YORK | YH2F48TB21 | XAFC60HBCN1 | Y82E100C20LMPS1 | 45000 | 43500 | 15.2 | 11.7 | 7.8 | 2.34 | 68 | 58 | 212413538
YORK | YH2F48TB21 | XAFC60HXXN1+TXV | Y82E100C20LMPS1 | 45000 | 43500 | 15.2 | 11.7 | 7.8 | 2.34 | 68 | 58 | 212413537
YORK | YH2F48TB21 | XAUD60HXXN1+TXV | Y82E100C20LMPS1 | 45000 | 43500 | 15.2 | 11.7 | 7.8 | 2.34 | 68 | 58 | 212413536
YORK | YH2F48TB21 | XAFD60HBCN1 | Y82E100C20LMPS1 | 45000 | 43500 | 15.2 | 11.7 | 7.8 | 2.34 | 68 | 58 | 212413535
YORK | YH2F48TB21 | XAFD60HXXN1+TXV | Y82E100C20LMPS1 | 45000 | 43500 | 15.2 | 11.7 | 7.8 | 2.34 | 68 | 58 | 212413534
YORK | YH2F48TB21 | XAHC60GBCN1 | Y81E080B12SMPS1 | 45500 | 44500 | 15.2 | 11.7 | 7.8 | 2.34 | 67 | 56 | 212413529
YORK | YH2F48TB21 | XAHC60GXXN1+TXV | Y81E080B12SMPS1 | 45500 | 44500 | 15.2 | 11.7 | 7.8 | 2.34 | 67 | 56 | 212413528
YORK | YH2F48TB21 | XAHD60GBCN1 | Y81E080C16SMPS1 | 46500 | 45500 | 16 | 11.7 | 7.8 | 2.36 | 66 | 55 | 212413525
YORK | YH2F48TB21 | XAHD60GXXN1+TXV | Y81E080C16SMPS1 | 46500 | 45500 | 16 | 11.7 | 7.8 | 2.36 | 66 | 55 | 212413524
YORK | YH2F48TB21 | XAHD60GBCN1 | Y81E080C20SMPS1 | 46500 | 46000 | 16 | 11.7 | 7.8 | 2.34 | 67 | 55 | 212413523
YORK | YH2F48TB21 | XAHD60GXXN1+TXV | Y81E080C20SMPS1 | 46500 | 46000 | 16 | 11.7 | 7.8 | 2.34 | 67 | 55 | 212413522
YORK | YH2F48TB21 | XAHC60GBCN1 | Y81E100C16SMPS1 | 47000 | 46000 | 16 | 11.7 | 7.8 | 2.34 | 67 | 55 | 212413521
YORK | YH2F48TB21 | XAHC60GXXN1+TXV | Y81E100C16SMPS1 | 47000 | 46000 | 16 | 11.7 | 7.8 | 2.34 | 67 | 55 | 212413520
YORK | YH2F48TB21 | XAHD60GBCN1 | Y81E100C16SMPS1 | 47000 | 46000 | 15.2 | 11.7 | 7.8 | 2.34 | 67 | 55 | 212413519
YORK | YH2F48TB21 | XAHD60GXXN1+TXV | Y81E100C16SMPS1 | 47000 | 46000 | 15.2 | 11.7 | 7.8 | 2.34 | 67 | 55 | 212413518
YORK | YH2F48TB21 | XAHC60GBCN1 | Y81E100C20SMPS1 | 47000 | 46000 | 16 | 11.7 | 7.8 | 2.34 | 67 | 55 | 212413517
YORK | YH2F48TB21 | XAHC60GXXN1+TXV | Y81E100C20SMPS1 | 47000 | 46000 | 16 | 11.7 | 7.8 | 2.34 | 67 | 55 | 212413516
YORK | YH2F48TB21 | XAHD60GBCN1 | Y81E100C20SMPS1 | 46500 | 46000 | 16 | 11.7 | 7.8 | 2.34 | 67 | 55 | 212413515
YORK | YH2F48TB21 | XAHD60GXXN1+TXV | Y81E100C20SMPS1 | 46500 | 46000 | 16 | 11.7 | 7.8 | 2.34 | 67 | 55 | 212413514
YORK | YH2F48TB21 | XAHD60GBCN1 | Y81E120C16SMPS1 | 46500 | 45500 | 16 | 11.7 | 7.8 | 2.34 | 67 | 55 | 212413511
YORK | YH2F48TB21 | XAHD60GXXN1+TXV | Y81E120C16SMPS1 | 46500 | 45500 | 16 | 11.7 | 7.8 | 2.34 | 67 | 55 | 212413510
YORK | YH2F48TB21 | XAHC60GBCN1 | Y81E120C20SMPS1 | 46000 | 45000 | 16 | 11.7 | 7.8 | 2.34 | 67 | 56 | 212413509
YORK | YH2F48TB21 | XAHC60GXXN1+TXV | Y81E120C20SMPS1 | 46000 | 45000 | 16 | 11.7 | 7.8 | 2.34 | 67 | 56 | 212413508
YORK | YH2F48TB21 | XAHC60GBCN1 | Y82E080B12LMPS1 | 45500 | 44500 | 15.2 | 11.7 | 7.8 | 2.34 | 67 | 56 | 212413505
YORK | YH2F48TB21 | XAHC60GXXN1+TXV | Y82E080B12LMPS1 | 45500 | 44500 | 15.2 | 11.7 | 7.8 | 2.34 | 67 | 56 | 212413504
YORK | YH2F48TB21 | XAHC60GBCN1 | Y82E080C16LMPS1 | 46500 | 45000 | 16 | 11.7 | 7.8 | 2.38 | 67 | 55 | 212413503
YORK | YH2F48TB21 | XAHC60GXXN1+TXV | Y82E080C16LMPS1 | 46500 | 45000 | 16 | 11.7 | 7.8 | 2.38 | 67 | 55 | 212413502
YORK | YH2F48TB21 | XAHD60GBCN1 | Y82E080C16LMPS1 | 46500 | 45000 | 16 | 11.7 | 7.8 | 2.36 | 67 | 55 | 212413501
YORK | YH2F48TB21 | XAHD60GXXN1+TXV | Y82E080C16LMPS1 | 46500 | 45000 | 16 | 11.7 | 7.8 | 2.36 | 67 | 55 | 212413500
YORK | YH2F48TB21 | XAHC60GBCN1 | Y82E100C16LMPS1 | 47000 | 46000 | 16 | 11.7 | 7.8 | 2.34 | 67 | 55 | 212413499
YORK | YH2F48TB21 | XAHC60GXXN1+TXV | Y82E100C16LMPS1 | 47000 | 46000 | 16 | 11.7 | 7.8 | 2.34 | 67 | 55 | 212413498
YORK | YH2F48TB21 | XAHC60GBCN1 | Y82E100C20LMPS1 | 47000 | 46000 | 16 | 11.7 | 7.8 | 2.34 | 67 | 55 | 212413497
YORK | YH2F48TB21 | XAHC60GXXN1+TXV | Y82E100C20LMPS1 | 47000 | 46000 | 16 | 11.7 | 7.8 | 2.34 | 67 | 55 | 212413496
YORK | YH2F48TB21 | XAHD60GBCN1 | Y82E100C20LMPS1 | 46500 | 46000 | 16 | 11.7 | 7.8 | 2.34 | 67 | 55 | 212413495
YORK | YH2F48TB21 | XAHD60GXXN1+TXV | Y82E100C20LMPS1 | 46500 | 46000 | 16 | 11.7 | 7.8 | 2.34 | 67 | 55 | 212413494
YORK | YH2F48TB21 | XAHC60GBCN1 | Y82E120C20LMPS1 | 46000 | 45000 | 16 | 11.7 | 7.8 | 2.34 | 67 | 56 | 212413493
YORK | YH2F48TB21 | XAHC60GXXN1+TXV | Y82E120C20LMPS1 | 46000 | 45000 | 16 | 11.7 | 7.8 | 2.34 | 67 | 56 | 212413492
JOHNSON CONTROLS | THF2B48T21 | XAHC60GBCN1 | Z8ES080B12SMPS1 | 45500 | 44500 | 15.2 | 11.7 | 7.8 | 2.34 | 67 | 56 | 212417514
CHAMPION HEATING AND COOLING | THF2B48T21 | XAHC60GBCN1 | Z8ES080B12SMPS1 | 45500 | 44500 | 15.2 | 11.7 | 7.8 | 2.34 | 67 | 56 | 212417513
FRASER-JOHNSTON | THF2B48T21 | XAHC60GBCN1 | Z8ES080B12SMPS1 | 45500 | 44500 | 15.2 | 11.7 | 7.8 | 2.34 | 67 | 56 | 212417512
LUXAIRE | THF2B48T21 | XAHC60GBCN1 | Z8ES080B12SMPS1 | 45500 | 44500 | 15.2 | 11.7 | 7.8 | 2.34 | 67 | 56 | 212417511
COLEMAN | THF2B48T21 | XAHC60GBCN1 | Z8ES080B12SMPS1 | 45500 | 44500 | 15.2 | 11.7 | 7.8 | 2.34 | 67 | 56 | 212417510
JOHNSON CONTROLS | THF2B48T21 | XAHC60GXXN1+TXV | Z8ES080B12SMPS1 | 45500 | 44500 | 15.2 | 11.7 | 7.8 | 2.34 | 67 | 56 | 212417509
CHAMPION HEATING AND COOLING | THF2B48T21 | XAHC60GXXN1+TXV | Z8ES080B12SMPS1 | 45500 | 44500 | 15.2 | 11.7 | 7.8 | 2.34 | 67 | 56 | 212417508
FRASER-JOHNSTON | THF2B48T21 | XAHC60GXXN1+TXV | Z8ES080B12SMPS1 | 45500 | 44500 | 15.2 | 11.7 | 7.8 | 2.34 | 67 | 56 | 212417507
LUXAIRE | THF2B48T21 | XAHC60GXXN1+TXV | Z8ES080B12SMPS1 | 45500 | 44500 | 15.2 | 11.7 | 7.8 | 2.34 | 67 | 56 | 212417506
COLEMAN | THF2B48T21 | XAHC60GXXN1+TXV | Z8ES080B12SMPS1 | 45500 | 44500 | 15.2 | 11.7 | 7.8 | 2.34 | 67 | 56 | 212417505
JOHNSON CONTROLS | THF2B42T21 | XAUC48FXXN1+TXV | Z8ES120C20SMPS1 | 40500 | 40000 | 15.2 | 11.7 | 7.8 | 2.2 | 64 | 53 | 212416139
CHAMPION HEATING AND COOLING | THF2B42T21 | XAUC48FXXN1+TXV | Z8ES120C20SMPS1 | 40500 | 40000 | 15.2 | 11.7 | 7.8 | 2.2 | 64 | 53 | 212416138
FRASER-JOHNSTON | THF2B42T21 | XAUC48FXXN1+TXV | Z8ES120C20SMPS1 | 40500 | 40000 | 15.2 | 11.7 | 7.8 | 2.2 | 64 | 53 | 212416137
LUXAIRE | THF2B42T21 | XAUC48FXXN1+TXV | Z8ES120C20SMPS1 | 40500 | 40000 | 15.2 | 11.7 | 7.8 | 2.2 | 64 | 53 | 212416136
COLEMAN | THF2B42T21 | XAUC48FXXN1+TXV | Z8ES120C20SMPS1 | 40500 | 40000 | 15.2 | 11.7 | 7.8 | 2.2 | 64 | 53 | 212416135
JOHNSON CONTROLS | THF2B42T21 | XAFC48FBCN1 | Z8ES120C20SMPS1 | 40500 | 40000 | 15.2 | 11.7 | 7.8 | 2.2 | 64 | 53 | 212416134
CHAMPION HEATING AND COOLING | THF2B42T21 | XAFC48FBCN1 | Z8ES120C20SMPS1 | 40500 | 40000 | 15.2 | 11.7 | 7.8 | 2.2 | 64 | 53 | 212416133
FRASER-JOHNSTON | THF2B42T21 | XAFC48FBCN1 | Z8ES120C20SMPS1 | 40500 | 40000 | 15.2 | 11.7 | 7.8 | 2.2 | 64 | 53 | 212416132
LUXAIRE | THF2B42T21 | XAFC48FBCN1 | Z8ES120C20SMPS1 | 40500 | 40000 | 15.2 | 11.7 | 7.8 | 2.2 | 64 | 53 | 212416131
COLEMAN | THF2B42T21 | XAFC48FBCN1 | Z8ES120C20SMPS1 | 40500 | 40000 | 15.2 | 11.7 | 7.8 | 2.2 | 64 | 53 | 212416130
JOHNSON CONTROLS | THF2B42T21 | XAFC48FXXN1+TXV | Z8ES120C20SMPS1 | 40500 | 40000 | 15.2 | 11.7 | 7.8 | 2.2 | 64 | 53 | 212416129
CHAMPION HEATING AND COOLING | THF2B42T21 | XAFC48FXXN1+TXV | Z8ES120C20SMPS1 | 40500 | 40000 | 15.2 | 11.7 | 7.8 | 2.2 | 64 | 53 | 212416128
FRASER-JOHNSTON | THF2B42T21 | XAFC48FXXN1+TXV | Z8ES120C20SMPS1 | 40500 | 40000 | 15.2 | 11.7 | 7.8 | 2.2 | 64 | 53 | 212416127
LUXAIRE | THF2B42T21 | XAFC48FXXN1+TXV | Z8ES120C20SMPS1 | 40500 | 40000 | 15.2 | 11.7 | 7.8 | 2.2 | 64 | 53 | 212416126
COLEMAN | THF2B42T21 | XAFC48FXXN1+TXV | Z8ES120C20SMPS1 | 40500 | 40000 | 15.2 | 11.7 | 7.8 | 2.2 | 64 | 53 | 212416125
YORK | YH2F30TB21 | XAFA30DBAN1 | Y81E040A12LMPS1 | 30000 | 28200 | 16 | 11.7 | 7.8 | 2.24 | 65 | 55 | 212475676
YORK | YH2F30TB21 | XAFA30DBAN1 | Y81E040A12SMPS1 | 30000 | 28200 | 16 | 11.7 | 7.8 | 2.24 | 65 | 55 | 212475674
YORK | YH2F30TB21 | XAFA30DXXN1+TXV | Y81E040A12LMPS1 | 30000 | 28200 | 16 | 11.7 | 7.8 | 2.24 | 65 | 55 | 212475672
YORK | YH2F30TB21 | XAFA30DXXN1+TXV | Y81E040A12SMPS1 | 30000 | 28200 | 16 | 11.7 | 7.8 | 2.24 | 65 | 55 | 212475670
YORK | YH2F60TB21 | XAHC60HBCN1 | Y81E080C16LMPS1 | 54500 | 59000 | 15.2 | 11.7 | 7.8 | 2.34 | 63 | 55 | 212475601
YORK | YH2F60TB21 | XAHC60HXXN1+TXV | Y81E080C16LMPS1 | 54500 | 59000 | 15.2 | 11.7 | 7.8 | 2.34 | 63 | 55 | 212475599
YORK | YZT36B21 | XAFC60GXXN1+TXV | Y81E100C16LMPS1 | 35000 | 35000 | 17 | 11.7 | 7.8 | 1.8 | 66 | 51 | 212475597
YORK | YZT36B21 | XAUC60GXXN1+TXV | Y81E120C20LMPS1 | 35000 | 35000 | 17 | 11.7 | 7.8 | 1.8 | 66 | 52 | 212475595
YORK | YZT36B21 | XAFC60GBCN1 | Y81E120C20LMPS1 | 35000 | 35000 | 17 | 11.7 | 7.8 | 1.8 | 66 | 52 | 212475593
YORK | YZT36B21 | XAFC60GXXN1+TXV | Y81E120C20LMPS1 | 35000 | 35000 | 17 | 11.7 | 7.8 | 1.8 | 66 | 52 | 212475591
YORK | YZT60B21 | XAFD60JBCN1 | Y81E130D20LMPS1 | 54500 | 60000 | 15.2 | 11.7 | 7.8 | 2.28 | 67 | 56 | 212475589
YORK | YZT60B21 | XAFD60JBCN1 | Y81E130D20SMPS1 | 54500 | 60000 | 15.2 | 11.7 | 7.8 | 2.28 | 67 | 56 | 212475587
YORK | YZT60B21 | XAFD60JXXN1+TXV | Y81E130D20LMPS1 | 54500 | 60000 | 15.2 | 11.7 | 7.8 | 2.28 | 67 | 56 | 212475585
YORK | YZT60B21 | XAFD60JXXN1+TXV | Y81E130D20SMPS1 | 54500 | 60000 | 15.2 | 11.7 | 7.8 | 2.28 | 67 | 56 | 212475583
JOHNSON CONTROLS | THF2B36T21 | XAHC48FBCN1 | Z8ES120C16LMPS1 | 36000 | 33800 | 16 | 12 | 7.8 | 2.2 | 65 | 52 | 212475582
EVCON | RHP15036B21 | XAHC48FBCN1 | RL18120C16MPS1 | 36000 | 33800 | 16 | 12 | 7.8 | 2.2 | 65 | 52 | 212475580
GUARDIAN | RHP15036B21 | XAHC48FBCN1 | RL18120C16MPS1 | 36000 | 33800 | 16 | 12 | 7.8 | 2.2 | 65 | 52 | 212475578
CHAMPION HEATING AND COOLING | THF2B36T21 | XAHC48FBCN1 | Z8ES120C16LMPS1 | 36000 | 33800 | 16 | 12 | 7.8 | 2.2 | 65 | 52 | 212475576
FRASER-JOHNSTON | THF2B36T21 | XAHC48FBCN1 | Z8ES120C16LMPS1 | 36000 | 33800 | 16 | 12 | 7.8 | 2.2 | 65 | 52 | 212475574
LUXAIRE | THF2B36T21 | XAHC48FBCN1 | Z8ES120C16LMPS1 | 36000 | 33800 | 16 | 12 | 7.8 | 2.2 | 65 | 52 | 212475572
COLEMAN | THF2B36T21 | XAHC48FBCN1 | Z8ES120C16LMPS1 | 36000 | 33800 | 16 | 12 | 7.8 | 2.2 | 65 | 52 | 212475570
JOHNSON CONTROLS | THF2B36T21 | XAHC48FBCN1 | Z8ES120C16SMPS1 | 36000 | 33800 | 16 | 12 | 7.8 | 2.2 | 65 | 52 | 212475568
CHAMPION HEATING AND COOLING | THF2B36T21 | XAHC48FBCN1 | Z8ES120C16SMPS1 | 36000 | 33800 | 16 | 12 | 7.8 | 2.2 | 65 | 52 | 212475566
FRASER-JOHNSTON | THF2B36T21 | XAHC48FBCN1 | Z8ES120C16SMPS1 | 36000 | 33800 | 16 | 12 | 7.8 | 2.2 | 65 | 52 | 212475564
LUXAIRE | THF2B36T21 | XAHC48FBCN1 | Z8ES120C16SMPS1 | 36000 | 33800 | 16 | 12 | 7.8 | 2.2 | 65 | 52 | 212475562
COLEMAN | THF2B36T21 | XAHC48FBCN1 | Z8ES120C16SMPS1 | 36000 | 33800 | 16 | 12 | 7.8 | 2.2 | 65 | 52 | 212475560
JOHNSON CONTROLS | THF2B36T21 | XAHC48FXXN1+TXV | Z8ES120C16LMPS1 | 36000 | 33800 | 16 | 12 | 7.8 | 2.2 | 65 | 52 | 212475558
EVCON | RHP15036B21 | XAHC48FXXN1+TXV | RL18120C16MPS1 | 36000 | 33800 | 16 | 12 | 7.8 | 2.2 | 65 | 52 | 212475556
GUARDIAN | RHP15036B21 | XAHC48FXXN1+TXV | RL18120C16MPS1 | 36000 | 33800 | 16 | 12 | 7.8 | 2.2 | 65 | 52 | 212475554
CHAMPION HEATING AND COOLING | THF2B36T21 | XAHC48FXXN1+TXV | Z8ES120C16LMPS1 | 36000 | 33800 | 16 | 12 | 7.8 | 2.2 | 65 | 52 | 212475552
FRASER-JOHNSTON | THF2B36T21 | XAHC48FXXN1+TXV | Z8ES120C16LMPS1 | 36000 | 33800 | 16 | 12 | 7.8 | 2.2 | 65 | 52 | 212475550
LUXAIRE | THF2B36T21 | XAHC48FXXN1+TXV | Z8ES120C16LMPS1 | 36000 | 33800 | 16 | 12 | 7.8 | 2.2 | 65 | 52 | 212475548
COLEMAN | THF2B36T21 | XAHC48FXXN1+TXV | Z8ES120C16LMPS1 | 36000 | 33800 | 16 | 12 | 7.8 | 2.2 | 65 | 52 | 212475546
JOHNSON CONTROLS | THF2B36T21 | XAHC48FXXN1+TXV | Z8ES120C16SMPS1 | 36000 | 33800 | 16 | 12 | 7.8 | 2.2 | 65 | 52 | 212475544
YORK | YZT24B21 | XAUB36DXXN1+TXV | Y81E100B12LMPS1 | 23000 | 23000 | 18 | 13 | 7.8 | 1.8 | 63 | 48 | 212475542
CHAMPION HEATING AND COOLING | THF2B36T21 | XAHC48FXXN1+TXV | Z8ES120C16SMPS1 | 36000 | 33800 | 16 | 12 | 7.8 | 2.2 | 65 | 52 | 212475541
FRASER-JOHNSTON | THF2B36T21 | XAHC48FXXN1+TXV | Z8ES120C16SMPS1 | 36000 | 33800 | 16 | 12 | 7.8 | 2.2 | 65 | 52 | 212475540
YORK | YZT24B21 | XAFB36DBAN1 | Y81E100B12LMPS1 | 23000 | 23000 | 18 | 13 | 7.8 | 1.8 | 63 | 48 | 212475539
LUXAIRE | THF2B36T21 | XAHC48FXXN1+TXV | Z8ES120C16SMPS1 | 36000 | 33800 | 16 | 12 | 7.8 | 2.2 | 65 | 52 | 212475538
YORK | YZT24B21 | XAUB36DXXN1+TXV | Y81E100B12SMPS1 | 23000 | 23000 | 18 | 13 | 7.8 | 1.8 | 63 | 48 | 212475537
COLEMAN | THF2B36T21 | XAHC48FXXN1+TXV | Z8ES120C16SMPS1 | 36000 | 33800 | 16 | 12 | 7.8 | 2.2 | 65 | 52 | 212475536
JOHNSON CONTROLS | THF2B48T21 | XAFC60HBCN1 | Z8ET080C16LMPS1 | 45000 | 44000 | 15.2 | 11.7 | 7.8 | 2.34 | 67 | 57 | 212413668
CHAMPION HEATING AND COOLING | THF2B48T21 | XAFC60HBCN1 | Z8ET080C16LMPS1 | 45000 | 44000 | 15.2 | 11.7 | 7.8 | 2.34 | 67 | 57 | 212413667
FRASER-JOHNSTON | THF2B48T21 | XAFC60HBCN1 | Z8ET080C16LMPS1 | 45000 | 44000 | 15.2 | 11.7 | 7.8 | 2.34 | 67 | 57 | 212413666
LUXAIRE | THF2B48T21 | XAFC60HBCN1 | Z8ET080C16LMPS1 | 45000 | 44000 | 15.2 | 11.7 | 7.8 | 2.34 | 67 | 57 | 212413665
COLEMAN | THF2B48T21 | XAFC60HBCN1 | Z8ET080C16LMPS1 | 45000 | 44000 | 15.2 | 11.7 | 7.8 | 2.34 | 67 | 57 | 212413664
JOHNSON CONTROLS | THF2B48T21 | XAFC60HXXN1+TXV | Z8ET080C16LMPS1 | 45000 | 44000 | 15.2 | 11.7 | 7.8 | 2.34 | 67 | 57 | 212413663
CHAMPION HEATING AND COOLING | THF2B48T21 | XAFC60HXXN1+TXV | Z8ET080C16LMPS1 | 45000 | 44000 | 15.2 | 11.7 | 7.8 | 2.34 | 67 | 57 | 212413662
FRASER-JOHNSTON | THF2B48T21 | XAFC60HXXN1+TXV | Z8ET080C16LMPS1 | 45000 | 44000 | 15.2 | 11.7 | 7.8 | 2.34 | 67 | 57 | 212413661
LUXAIRE | THF2B48T21 | XAFC60HXXN1+TXV | Z8ET080C16LMPS1 | 45000 | 44000 | 15.2 | 11.7 | 7.8 | 2.34 | 67 | 57 | 212413660
COLEMAN | THF2B48T21 | XAFC60HXXN1+TXV | Z8ET080C16LMPS1 | 45000 | 44000 | 15.2 | 11.7 | 7.8 | 2.34 | 67 | 57 | 212413659
YORK | YZT36B21 | XAUC60GXXN1+TXV | Y81E080C16LMPS1 | 35000 | 35000 | 17 | 11.7 | 7.8 | 1.8 | 65 | 51 | 212475750
YORK | YZT36B21 | XAFC60GBCN1 | Y81E080C16LMPS1 | 35000 | 35000 | 17 | 11.7 | 7.8 | 1.8 | 65 | 51 | 212475748
YORK | YH2F48TB21 | XAFC60HBCN1 | Y81E100C20LMPS1 | 45000 | 43500 | 15.2 | 11.7 | 7.8 | 2.34 | 68 | 58 | 212475743
YORK | YH2F48TB21 | XAFC60HXXN1+TXV | Y81E100C20LMPS1 | 45000 | 43500 | 15.2 | 11.7 | 7.8 | 2.34 | 68 | 58 | 212475741
YORK | YH2F42TB21 | XAUC48FXXN1+TXV | Y81E100B12LMPS1 | 40500 | 40000 | 15.2 | 11.7 | 7.8 | 2.2 | 64 | 53 | 212475727
YORK | YH2F42TB21 | XAFC48FBCN1 | Y81E100B12LMPS1 | 40500 | 40000 | 15.2 | 11.7 | 7.8 | 2.2 | 64 | 53 | 212475725
YORK | YH2F42TB21 | XAFC48FXXN1+TXV | Y81E100B12LMPS1 | 40500 | 40000 | 15.2 | 11.7 | 7.8 | 2.2 | 64 | 53 | 212475722
YORK | YH2F36TB21 | XAHC48FBCN1 | Y81E100B12LMPS1 | 36000 | 34600 | 16 | 11.7 | 7.8 | 2.12 | 65 | 53 | 212475706
YORK | YH2F36TB21 | XAHC48FBCN1 | Y81E100B12SMPS1 | 36000 | 34600 | 16 | 11.7 | 7.8 | 2.12 | 65 | 53 | 212475704
YORK | YH2F36TB21 | XAHC48FXXN1+TXV | Y81E100B12LMPS1 | 36000 | 34600 | 16 | 11.7 | 7.8 | 2.12 | 65 | 53 | 212475702
YORK | YH2F36TB21 | XAHC48FXXN1+TXV | Y81E100B12SMPS1 | 36000 | 34600 | 16 | 11.7 | 7.8 | 2.12 | 65 | 53 | 212475700
YORK | YH2F36TB21 | XAFC36DBCN1 | Y81E080C16LMPS1 | 35600 | 34400 | 15.2 | 11.7 | 7.8 | 2.16 | 63 | 53 | 212475689
YORK | YH2F36TB21 | XAFC36DBCN1 | Y81E080C16SMPS1 | 35600 | 34400 | 15.2 | 11.7 | 7.8 | 2.16 | 63 | 53 | 212475687
YORK | YH2F36TB21 | XAFC36DXXN1+TXV | Y81E080C16LMPS1 | 35600 | 34400 | 15.2 | 11.7 | 7.8 | 2.16 | 63 | 53 | 212475685
YORK | YH2F36TB21 | XAFC36DXXN1+TXV | Y81E080C16SMPS1 | 35600 | 34400 | 15.2 | 11.7 | 7.8 | 2.16 | 63 | 53 | 212475683
JOHNSON CONTROLS | THF2B60T21 | XAFC60HBCN1 | Z8ES080C16SMPS1 | 53000 | 54500 | 15.2 | 11.7 | 7.8 | 2.34 | 69 | 57 | 212414792
CHAMPION HEATING AND COOLING | THF2B60T21 | XAFC60HBCN1 | Z8ES080C16SMPS1 | 53000 | 54500 | 15.2 | 11.7 | 7.8 | 2.34 | 69 | 57 | 212414791
FRASER-JOHNSTON | THF2B60T21 | XAFC60HBCN1 | Z8ES080C16SMPS1 | 53000 | 54500 | 15.2 | 11.7 | 7.8 | 2.34 | 69 | 57 | 212414790
LUXAIRE | THF2B60T21 | XAFC60HBCN1 | Z8ES080C16SMPS1 | 53000 | 54500 | 15.2 | 11.7 | 7.8 | 2.34 | 69 | 57 | 212414789
COLEMAN | THF2B60T21 | XAFC60HBCN1 | Z8ES080C16SMPS1 | 53000 | 54500 | 15.2 | 11.7 | 7.8 | 2.34 | 69 | 57 | 212414788
JOHNSON CONTROLS | THF2B60T21 | XAFC60HXXN1+TXV | Z8ES080C16SMPS1 | 53000 | 54500 | 15.2 | 11.7 | 7.8 | 2.34 | 69 | 57 | 212414787
CHAMPION HEATING AND COOLING | THF2B60T21 | XAFC60HXXN1+TXV | Z8ES080C16SMPS1 | 53000 | 54500 | 15.2 | 11.7 | 7.8 | 2.34 | 69 | 57 | 212414786
FRASER-JOHNSTON | THF2B60T21 | XAFC60HXXN1+TXV | Z8ES080C16SMPS1 | 53000 | 54500 | 15.2 | 11.7 | 7.8 | 2.34 | 69 | 57 | 212414785
LUXAIRE | THF2B60T21 | XAFC60HXXN1+TXV | Z8ES080C16SMPS1 | 53000 | 54500 | 15.2 | 11.7 | 7.8 | 2.34 | 69 | 57 | 212414784
COLEMAN | THF2B60T21 | XAFC60HXXN1+TXV | Z8ES080C16SMPS1 | 53000 | 54500 | 15.2 | 11.7 | 7.8 | 2.34 | 69 | 57 | 212414783
JOHNSON CONTROLS | THF2B60T21 | XAUD60HXXN1+TXV | Z8ES080C16SMPS1 | 53000 | 54500 | 15.2 | 11.7 | 7.8 | 2.34 | 69 | 57 | 212414782
CHAMPION HEATING AND COOLING | THF2B60T21 | XAUD60HXXN1+TXV | Z8ES080C16SMPS1 | 53000 | 54500 | 15.2 | 11.7 | 7.8 | 2.34 | 69 | 57 | 212414781
FRASER-JOHNSTON | THF2B60T21 | XAUD60HXXN1+TXV | Z8ES080C16SMPS1 | 53000 | 54500 | 15.2 | 11.7 | 7.8 | 2.34 | 69 | 57 | 212414780
LUXAIRE | THF2B60T21 | XAUD60HXXN1+TXV | Z8ES080C16SMPS1 | 53000 | 54500 | 15.2 | 11.7 | 7.8 | 2.34 | 69 | 57 | 212414779
COLEMAN | THF2B60T21 | XAUD60HXXN1+TXV | Z8ES080C16SMPS1 | 53000 | 54500 | 15.2 | 11.7 | 7.8 | 2.34 | 69 | 57 | 212414778
JOHNSON CONTROLS | THF2B60T21 | XAFD60HBCN1 | Z8ES080C16SMPS1 | 53000 | 54500 | 15.2 | 11.7 | 7.8 | 2.34 | 69 | 57 | 212414777
CHAMPION HEATING AND COOLING | THF2B60T21 | XAFD60HBCN1 | Z8ES080C16SMPS1 | 53000 | 54500 | 15.2 | 11.7 | 7.8 | 2.34 | 69 | 57 | 212414776
FRASER-JOHNSTON | THF2B60T21 | XAFD60HBCN1 | Z8ES080C16SMPS1 | 53000 | 54500 | 15.2 | 11.7 | 7.8 | 2.34 | 69 | 57 | 212414775
LUXAIRE | THF2B60T21 | XAFD60HBCN1 | Z8ES080C16SMPS1 | 53000 | 54500 | 15.2 | 11.7 | 7.8 | 2.34 | 69 | 57 | 212414774
COLEMAN | THF2B60T21 | XAFD60HBCN1 | Z8ES080C16SMPS1 | 53000 | 54500 | 15.2 | 11.7 | 7.8 | 2.34 | 69 | 57 | 212414773
JOHNSON CONTROLS | THF2B60T21 | XAFD60HXXN1+TXV | Z8ES080C16SMPS1 | 53000 | 54500 | 15.2 | 11.7 | 7.8 | 2.34 | 69 | 57 | 212414772
CHAMPION HEATING AND COOLING | THF2B60T21 | XAFD60HXXN1+TXV | Z8ES080C16SMPS1 | 53000 | 54500 | 15.2 | 11.7 | 7.8 | 2.34 | 69 | 57 | 212414771
FRASER-JOHNSTON | THF2B60T21 | XAFD60HXXN1+TXV | Z8ES080C16SMPS1 | 53000 | 54500 | 15.2 | 11.7 | 7.8 | 2.34 | 69 | 57 | 212414770
LUXAIRE | THF2B60T21 | XAFD60HXXN1+TXV | Z8ES080C16SMPS1 | 53000 | 54500 | 15.2 | 11.7 | 7.8 | 2.34 | 69 | 57 | 212414769
COLEMAN | THF2B60T21 | XAFD60HXXN1+TXV | Z8ES080C16SMPS1 | 53000 | 54500 | 15.2 | 11.7 | 7.8 | 2.34 | 69 | 57 | 212414768
JOHNSON CONTROLS | THF2B60T21 | XAHC60HBCN1 | Z8ES080C16SMPS1 | 54500 | 59000 | 15.2 | 11.7 | 7.8 | 2.34 | 63 | 55 | 212414767
CHAMPION HEATING AND COOLING | THF2B60T21 | XAHC60HBCN1 | Z8ES080C16SMPS1 | 54500 | 59000 | 15.2 | 11.7 | 7.8 | 2.34 | 63 | 55 | 212414766
FRASER-JOHNSTON | THF2B60T21 | XAHC60HBCN1 | Z8ES080C16SMPS1 | 54500 | 59000 | 15.2 | 11.7 | 7.8 | 2.34 | 63 | 55 | 212414765
LUXAIRE | THF2B60T21 | XAHC60HBCN1 | Z8ES080C16SMPS1 | 54500 | 59000 | 15.2 | 11.7 | 7.8 | 2.34 | 63 | 55 | 212414764
COLEMAN | THF2B60T21 | XAHC60HBCN1 | Z8ES080C16SMPS1 | 54500 | 59000 | 15.2 | 11.7 | 7.8 | 2.34 | 63 | 55 | 212414763
JOHNSON CONTROLS | THF2B60T21 | XAHC60HXXN1+TXV | Z8ES080C16SMPS1 | 54500 | 59000 | 15.2 | 11.7 | 7.8 | 2.34 | 63 | 55 | 212414762
CHAMPION HEATING AND COOLING | THF2B60T21 | XAHC60HXXN1+TXV | Z8ES080C16SMPS1 | 54500 | 59000 | 15.2 | 11.7 | 7.8 | 2.34 | 63 | 55 | 212414761
FRASER-JOHNSTON | THF2B60T21 | XAHC60HXXN1+TXV | Z8ES080C16SMPS1 | 54500 | 59000 | 15.2 | 11.7 | 7.8 | 2.34 | 63 | 55 | 212414760
LUXAIRE | THF2B60T21 | XAHC60HXXN1+TXV | Z8ES080C16SMPS1 | 54500 | 59000 | 15.2 | 11.7 | 7.8 | 2.34 | 63 | 55 | 212414759
COLEMAN | THF2B60T21 | XAHC60HXXN1+TXV | Z8ES080C16SMPS1 | 54500 | 59000 | 15.2 | 11.7 | 7.8 | 2.34 | 63 | 55 | 212414758
YORK | YH2F60TB21 | XAFC60HBCN1 | Y81E080C16SMPS1 | 53000 | 54500 | 15.2 | 11.7 | 7.8 | 2.34 | 69 | 57 | 212413577
YORK | YH2F60TB21 | XAFC60HXXN1+TXV | Y81E080C16SMPS1 | 53000 | 54500 | 15.2 | 11.7 | 7.8 | 2.34 | 69 | 57 | 212413576
YORK | YH2F60TB21 | XAUD60HXXN1+TXV | Y81E080C16SMPS1 | 53000 | 54500 | 15.2 | 11.7 | 7.8 | 2.34 | 69 | 57 | 212413575
YORK | YH2F60TB21 | XAFD60HBCN1 | Y81E080C16SMPS1 | 53000 | 54500 | 15.2 | 11.7 | 7.8 | 2.34 | 69 | 57 | 212413574
YORK | YH2F60TB21 | XAFD60HXXN1+TXV | Y81E080C16SMPS1 | 53000 | 54500 | 15.2 | 11.7 | 7.8 | 2.34 | 69 | 57 | 212413573
YORK | YH2F60TB21 | XAHC60HBCN1 | Y81E080C16SMPS1 | 54500 | 59000 | 15.2 | 11.7 | 7.8 | 2.34 | 63 | 55 | 212413572
YORK | YH2F60TB21 | XAHC60HXXN1+TXV | Y81E080C16SMPS1 | 54500 | 59000 | 15.2 | 11.7 | 7.8 | 2.34 | 63 | 55 | 212413571
YORK | YH2F60TB21 | XAHC60HBCN1 | Y81E100C20SMPS1 | 55000 | 59500 | 15.2 | 11.7 | 7.8 | 2.34 | 64 | 55 | 212413570
YORK | YH2F60TB21 | XAHC60HXXN1+TXV | Y81E100C20SMPS1 | 55000 | 59500 | 15.2 | 11.7 | 7.8 | 2.34 | 64 | 55 | 212413569
YORK | YH2F60TB21 | XAHD60HBCN1 | Y81E120C16SMPS1 | 55000 | 59500 | 15.2 | 11.7 | 7.8 | 2.34 | 63 | 55 | 212413568
YORK | YH2F60TB21 | XAHD60HXXN1+TXV | Y81E120C16SMPS1 | 55000 | 59500 | 15.2 | 11.7 | 7.8 | 2.34 | 63 | 55 | 212413567
YORK | YH2F60TB21 | XAHD60HBCN1 | Y81E130D20SMPS1 | 55000 | 59500 | 15.2 | 11.7 | 7.8 | 2.34 | 63 | 55 | 212413566
YORK | YH2F60TB21 | XAHD60HXXN1+TXV | Y81E130D20SMPS1 | 55000 | 59500 | 15.2 | 11.7 | 7.8 | 2.34 | 63 | 55 | 212413565
YORK | YH2F60TB21 | XAHC60HBCN1 | Y82E100C20LMPS1 | 55000 | 59500 | 15.2 | 11.7 | 7.8 | 2.34 | 64 | 55 | 212413564
YORK | YH2F60TB21 | XAHC60HXXN1+TXV | Y82E100C20LMPS1 | 55000 | 59500 | 15.2 | 11.7 | 7.8 | 2.34 | 64 | 55 | 212413563
YORK | YH2F48TB21 | XAFC60HBCN1 | Y81E080C16SMPS1 | 45000 | 44000 | 15.2 | 11.7 | 7.8 | 2.34 | 67 | 57 | 212413562
YORK | YH2F48TB21 | XAFC60HXXN1+TXV | Y81E080C16SMPS1 | 45000 | 44000 | 15.2 | 11.7 | 7.8 | 2.34 | 67 | 57 | 212413561
YORK | YH2F48TB21 | XAUD60HXXN1+TXV | Y81E080C16SMPS1 | 45000 | 43500 | 15.2 | 11.7 | 7.8 | 2.34 | 68 | 58 | 212413560
YORK | YH2F48TB21 | XAFD60HBCN1 | Y81E080C16SMPS1 | 45000 | 43500 | 15.2 | 11.7 | 7.8 | 2.34 | 68 | 58 | 212413559
YORK | YH2F30TB21 | XAHC48FXXN1+TXV | Y81E100B12LMPS1 | 30000 | 27800 | 16 | 11.7 | 7.8 | 2.18 | 64 | 52 | 212474982
YORK | YH2F30TB21 | XAHC48FBAN1 | Y81E100B12SMPS1 | 30000 | 27800 | 16 | 11.7 | 7.8 | 2.18 | 64 | 52 | 212474984
YORK | YH2F30TB21 | XAHC48FXXN1+TXV | Y81E100B12SMPS1 | 30000 | 27800 | 16 | 11.7 | 7.8 | 2.18 | 64 | 52 | 212474980
FRASER-JOHNSTON | THF2B48T21 | XAFD60HXXN1+TXV | Z8ES120C16SMPS1 | 44500 | 43500 | 15.2 | 11.7 | 7.8 | 2.34 | 67 | 57 | 212413781
LUXAIRE | THF2B48T21 | XAFD60HXXN1+TXV | Z8ES120C16SMPS1 | 44500 | 43500 | 15.2 | 11.7 | 7.8 | 2.34 | 67 | 57 | 212413780
COLEMAN | THF2B48T21 | XAFD60HXXN1+TXV | Z8ES120C16SMPS1 | 44500 | 43500 | 15.2 | 11.7 | 7.8 | 2.34 | 67 | 57 | 212413779
YORK | YH2F30TB21 | XAHC48FBAN1 | Y81E100B12LMPS1 | 30000 | 27800 | 16 | 11.7 | 7.8 | 2.18 | 64 | 52 | 212474986
YORK | YH2F36TB21 | XAHC36DBCN1 | Y81E080B12LMPS1 | 33600 | 32600 | 15.2 | 12 | 7.8 | 2.16 | 67 | 54 | 212475010
YORK | YH2F36TB21 | XAHC36DBCN1 | Y81E080B12SMPS1 | 33600 | 32600 | 15.2 | 12 | 7.8 | 2.16 | 67 | 54 | 212475008
YORK | YH2F36TB21 | XAHC36DXXN1+TXV | Y81E080B12LMPS1 | 33600 | 32600 | 15.2 | 12 | 7.8 | 2.16 | 67 | 54 | 212475006
YORK | YH2F36TB21 | XAHC36DXXN1+TXV | Y81E080B12SMPS1 | 33600 | 32600 | 15.2 | 12 | 7.8 | 2.16 | 67 | 54 | 212475004
YORK | YH2F36TB21 | XAFC36DBCN1 | Y81E100B12LMPS1 | 33800 | 33800 | 15.2 | 11.7 | 7.8 | 2.14 | 63 | 53 | 212475002
YORK | YH2F36TB21 | XAFC36DBCN1 | Y81E100B12SMPS1 | 33800 | 33800 | 15.2 | 11.7 | 7.8 | 2.14 | 63 | 53 | 212475000
YORK | YH2F36TB21 | XAFC36DXXN1+TXV | Y81E100B12LMPS1 | 33800 | 33800 | 15.2 | 11.7 | 7.8 | 2.14 | 63 | 53 | 212474998
YORK | YH2F36TB21 | XAFC36DXXN1+TXV | Y81E100B12SMPS1 | 33800 | 33800 | 15.2 | 11.7 | 7.8 | 2.14 | 63 | 53 | 212474996
COLEMAN | THF2B48T21 | XAFD60HXXN1+TXV | Z8ET100C20LMPS1 | 45000 | 43500 | 15.2 | 11.7 | 7.8 | 2.34 | 68 | 58 | 212418062
LUXAIRE | THF2B48T21 | XAFD60HXXN1+TXV | Z8ET100C20LMPS1 | 45000 | 43500 | 15.2 | 11.7 | 7.8 | 2.34 | 68 | 58 | 212418063
FRASER-JOHNSTON | THF2B48T21 | XAFD60HXXN1+TXV | Z8ET100C20LMPS1 | 45000 | 43500 | 15.2 | 11.7 | 7.8 | 2.34 | 68 | 58 | 212418064
CHAMPION HEATING AND COOLING | THF2B48T21 | XAFD60HXXN1+TXV | Z8ET100C20LMPS1 | 45000 | 43500 | 15.2 | 11.7 | 7.8 | 2.34 | 68 | 58 | 212418065
JOHNSON CONTROLS | THF2B48T21 | XAFD60HXXN1+TXV | Z8ET100C20LMPS1 | 45000 | 43500 | 15.2 | 11.7 | 7.8 | 2.34 | 68 | 58 | 212418066
COLEMAN | THF2B48T21 | XAFD60HBCN1 | Z8ET100C20LMPS1 | 45000 | 43500 | 15.2 | 11.7 | 7.8 | 2.34 | 68 | 58 | 212418067
LUXAIRE | THF2B48T21 | XAFD60HBCN1 | Z8ET100C20LMPS1 | 45000 | 43500 | 15.2 | 11.7 | 7.8 | 2.34 | 68 | 58 | 212418068
FRASER-JOHNSTON | THF2B48T21 | XAFD60HBCN1 | Z8ET100C20LMPS1 | 45000 | 43500 | 15.2 | 11.7 | 7.8 | 2.34 | 68 | 58 | 212418069
CHAMPION HEATING AND COOLING | THF2B48T21 | XAFD60HBCN1 | Z8ET100C20LMPS1 | 45000 | 43500 | 15.2 | 11.7 | 7.8 | 2.34 | 68 | 58 | 212418070
JOHNSON CONTROLS | THF2B48T21 | XAFD60HBCN1 | Z8ET100C20LMPS1 | 45000 | 43500 | 15.2 | 11.7 | 7.8 | 2.34 | 68 | 58 | 212418071
COLEMAN | THF2B48T21 | XAUD60HXXN1+TXV | Z8ET100C20LMPS1 | 45000 | 43500 | 15.2 | 11.7 | 7.8 | 2.34 | 68 | 58 | 212418072
LUXAIRE | THF2B48T21 | XAUD60HXXN1+TXV | Z8ET100C20LMPS1 | 45000 | 43500 | 15.2 | 11.7 | 7.8 | 2.34 | 68 | 58 | 212418073
FRASER-JOHNSTON | THF2B48T21 | XAUD60HXXN1+TXV | Z8ET100C20LMPS1 | 45000 | 43500 | 15.2 | 11.7 | 7.8 | 2.34 | 68 | 58 | 212418074
CHAMPION HEATING AND COOLING | THF2B48T21 | XAUD60HXXN1+TXV | Z8ET100C20LMPS1 | 45000 | 43500 | 15.2 | 11.7 | 7.8 | 2.34 | 68 | 58 | 212418075
JOHNSON CONTROLS | THF2B48T21 | XAUD60HXXN1+TXV | Z8ET100C20LMPS1 | 45000 | 43500 | 15.2 | 11.7 | 7.8 | 2.34 | 68 | 58 | 212418076
COLEMAN | THF2B48T21 | XAFC60HXXN1+TXV | Z8ET100C20LMPS1 | 45000 | 43500 | 15.2 | 11.7 | 7.8 | 2.34 | 68 | 58 | 212418077
LUXAIRE | THF2B48T21 | XAFC60HXXN1+TXV | Z8ET100C20LMPS1 | 45000 | 43500 | 15.2 | 11.7 | 7.8 | 2.34 | 68 | 58 | 212418078
FRASER-JOHNSTON | THF2B48T21 | XAFC60HXXN1+TXV | Z8ET100C20LMPS1 | 45000 | 43500 | 15.2 | 11.7 | 7.8 | 2.34 | 68 | 58 | 212418079
CHAMPION HEATING AND COOLING | THF2B48T21 | XAFC60HXXN1+TXV | Z8ET100C20LMPS1 | 45000 | 43500 | 15.2 | 11.7 | 7.8 | 2.34 | 68 | 58 | 212418080
JOHNSON CONTROLS | THF2B48T21 | XAFC60HXXN1+TXV | Z8ET100C20LMPS1 | 45000 | 43500 | 15.2 | 11.7 | 7.8 | 2.34 | 68 | 58 | 212418081
COLEMAN | THF2B48T21 | XAFC60HBCN1 | Z8ET100C20LMPS1 | 45000 | 43500 | 15.2 | 11.7 | 7.8 | 2.34 | 68 | 58 | 212418082
LUXAIRE | THF2B48T21 | XAFC60HBCN1 | Z8ET100C20LMPS1 | 45000 | 43500 | 15.2 | 11.7 | 7.8 | 2.34 | 68 | 58 | 212418083
FRASER-JOHNSTON | THF2B48T21 | XAFC60HBCN1 | Z8ET100C20LMPS1 | 45000 | 43500 | 15.2 | 11.7 | 7.8 | 2.34 | 68 | 58 | 212418084
CHAMPION HEATING AND COOLING | THF2B48T21 | XAFC60HBCN1 | Z8ET100C20LMPS1 | 45000 | 43500 | 15.2 | 11.7 | 7.8 | 2.34 | 68 | 58 | 212418085
JOHNSON CONTROLS | THF2B48T21 | XAFC60HBCN1 | Z8ET100C20LMPS1 | 45000 | 43500 | 15.2 | 11.7 | 7.8 | 2.34 | 68 | 58 | 212418086
YORK | YZT24B21 | XAFA30DXXN1+TXV | Y81E040A12SMPS1 | 23600 | 23000 | 17 | 12.5 | 7.8 | 1.8 | 63 | 48 | 212475752
COLEMAN | THF2B42T21 | XAFC48FXXN1+TXV | Z8ES100B12SMPS1 | 40500 | 40000 | 15.2 | 11.7 | 7.8 | 2.2 | 64 | 53 | 212416285
LUXAIRE | THF2B42T21 | XAFC48FXXN1+TXV | Z8ES100B12SMPS1 | 40500 | 40000 | 15.2 | 11.7 | 7.8 | 2.2 | 64 | 53 | 212416286
FRASER-JOHNSTON | THF2B42T21 | XAFC48FXXN1+TXV | Z8ES100B12SMPS1 | 40500 | 40000 | 15.2 | 11.7 | 7.8 | 2.2 | 64 | 53 | 212416287
CHAMPION HEATING AND COOLING | THF2B42T21 | XAFC48FXXN1+TXV | Z8ES100B12SMPS1 | 40500 | 40000 | 15.2 | 11.7 | 7.8 | 2.2 | 64 | 53 | 212416288
JOHNSON CONTROLS | THF2B42T21 | XAFC48FXXN1+TXV | Z8ES100B12SMPS1 | 40500 | 40000 | 15.2 | 11.7 | 7.8 | 2.2 | 64 | 53 | 212416289
COLEMAN | THF2B42T21 | XAFC48FBCN1 | Z8ES100B12SMPS1 | 40500 | 40000 | 15.2 | 11.7 | 7.8 | 2.2 | 64 | 53 | 212416290
LUXAIRE | THF2B42T21 | XAFC48FBCN1 | Z8ES100B12SMPS1 | 40500 | 40000 | 15.2 | 11.7 | 7.8 | 2.2 | 64 | 53 | 212416291
FRASER-JOHNSTON | THF2B42T21 | XAFC48FBCN1 | Z8ES100B12SMPS1 | 40500 | 40000 | 15.2 | 11.7 | 7.8 | 2.2 | 64 | 53 | 212416292
CHAMPION HEATING AND COOLING | THF2B42T21 | XAFC48FBCN1 | Z8ES100B12SMPS1 | 40500 | 40000 | 15.2 | 11.7 | 7.8 | 2.2 | 64 | 53 | 212416293
JOHNSON CONTROLS | THF2B42T21 | XAFC48FBCN1 | Z8ES100B12SMPS1 | 40500 | 40000 | 15.2 | 11.7 | 7.8 | 2.2 | 64 | 53 | 212416294
COLEMAN | THF2B42T21 | XAUC48FXXN1+TXV | Z8ES100B12SMPS1 | 40500 | 40000 | 15.2 | 11.7 | 7.8 | 2.2 | 64 | 53 | 212416295
LUXAIRE | THF2B42T21 | XAUC48FXXN1+TXV | Z8ES100B12SMPS1 | 40500 | 40000 | 15.2 | 11.7 | 7.8 | 2.2 | 64 | 53 | 212416296
FRASER-JOHNSTON | THF2B42T21 | XAUC48FXXN1+TXV | Z8ES100B12SMPS1 | 40500 | 40000 | 15.2 | 11.7 | 7.8 | 2.2 | 64 | 53 | 212416297
CHAMPION HEATING AND COOLING | THF2B42T21 | XAUC48FXXN1+TXV | Z8ES100B12SMPS1 | 40500 | 40000 | 15.2 | 11.7 | 7.8 | 2.2 | 64 | 53 | 212416298
JOHNSON CONTROLS | THF2B42T21 | XAUC48FXXN1+TXV | Z8ES100B12SMPS1 | 40500 | 40000 | 15.2 | 11.7 | 7.8 | 2.2 | 64 | 53 | 212416299
FRASER-JOHNSTON | THF2B30T21 | XAFB36DBAN1 | Z8ES060A12SMPS1 | 29400 | 27400 | 16 | 12 | 7.8 | 2.24 | 66 | 55 | 212482761
LUXAIRE | THF2B30T21 | XAFB36DBAN1 | Z8ES060A12SMPS1 | 29400 | 27400 | 16 | 12 | 7.8 | 2.24 | 66 | 55 | 212482757
COLEMAN | THF2B30T21 | XAFB36DBAN1 | Z8ES060A12SMPS1 | 29400 | 27400 | 16 | 12 | 7.8 | 2.24 | 66 | 55 | 212482753
JOHNSON CONTROLS | THF2B30T21 | XAFB36DXXN1+TXV | Z8ES060A12LMPS1 | 29400 | 27400 | 16 | 12 | 7.8 | 2.24 | 66 | 55 | 212482749
EVCON | RHP15030B21 | XAFB36DXXN1+TXV | RL18060A12MPS1 | 29400 | 27400 | 16 | 12 | 7.8 | 2.24 | 66 | 55 | 212482745
GUARDIAN | RHP15030B21 | XAFB36DXXN1+TXV | RL18060A12MPS1 | 29400 | 27400 | 16 | 12 | 7.8 | 2.24 | 66 | 55 | 212482742
CHAMPION HEATING AND COOLING | THF2B30T21 | XAFB36DXXN1+TXV | Z8ES060A12LMPS1 | 29400 | 27400 | 16 | 12 | 7.8 | 2.24 | 66 | 55 | 212482741
FRASER-JOHNSTON | THF2B30T21 | XAFB36DXXN1+TXV | Z8ES060A12LMPS1 | 29400 | 27400 | 16 | 12 | 7.8 | 2.24 | 66 | 55 | 212482737
LUXAIRE | THF2B30T21 | XAFB36DXXN1+TXV | Z8ES060A12LMPS1 | 29400 | 27400 | 16 | 12 | 7.8 | 2.24 | 66 | 55 | 212482733
COLEMAN | THF2B30T21 | XAFB36DXXN1+TXV | Z8ES060A12LMPS1 | 29400 | 27400 | 16 | 12 | 7.8 | 2.24 | 66 | 55 | 212482730
JOHNSON CONTROLS | THF2B30T21 | XAFB36DXXN1+TXV | Z8ES060A12SMPS1 | 29400 | 27400 | 16 | 12 | 7.8 | 2.24 | 66 | 55 | 212482726
CHAMPION HEATING AND COOLING | THF2B30T21 | XAFB36DXXN1+TXV | Z8ES060A12SMPS1 | 29400 | 27400 | 16 | 12 | 7.8 | 2.24 | 66 | 55 | 212482720
FRASER-JOHNSTON | THF2B30T21 | XAFB36DXXN1+TXV | Z8ES060A12SMPS1 | 29400 | 27400 | 16 | 12 | 7.8 | 2.24 | 66 | 55 | 212482716
LUXAIRE | THF2B30T21 | XAFB36DXXN1+TXV | Z8ES060A12SMPS1 | 29400 | 27400 | 16 | 12 | 7.8 | 2.24 | 66 | 55 | 212482715
COLEMAN | THF2B30T21 | XAFB36DXXN1+TXV | Z8ES060A12SMPS1 | 29400 | 27400 | 16 | 12 | 7.8 | 2.24 | 66 | 55 | 212482712
JOHNSON CONTROLS | THF2B36T21 | XAFC36DBCN1 | Z8ES080C16LMPS1 | 35600 | 34400 | 15.2 | 11.7 | 7.8 | 2.16 | 63 | 53 | 212477473
EVCON | RHP15036B21 | XAFC36DBCN1 | RL18080C16MPS1 | 35600 | 34400 | 15.2 | 11.7 | 7.8 | 2.16 | 63 | 53 | 212477472
GUARDIAN | RHP15036B21 | XAFC36DBCN1 | RL18080C16MPS1 | 35600 | 34400 | 15.2 | 11.7 | 7.8 | 2.16 | 63 | 53 | 212477471
CHAMPION HEATING AND COOLING | THF2B36T21 | XAFC36DBCN1 | Z8ES080C16LMPS1 | 35600 | 34400 | 15.2 | 11.7 | 7.8 | 2.16 | 63 | 53 | 212477470
FRASER-JOHNSTON | THF2B36T21 | XAFC36DBCN1 | Z8ES080C16LMPS1 | 35600 | 34400 | 15.2 | 11.7 | 7.8 | 2.16 | 63 | 53 | 212477469
LUXAIRE | THF2B36T21 | XAFC36DBCN1 | Z8ES080C16LMPS1 | 35600 | 34400 | 15.2 | 11.7 | 7.8 | 2.16 | 63 | 53 | 212477468
COLEMAN | THF2B36T21 | XAFC36DBCN1 | Z8ES080C16LMPS1 | 35600 | 34400 | 15.2 | 11.7 | 7.8 | 2.16 | 63 | 53 | 212477467
JOHNSON CONTROLS | THF2B36T21 | XAFC36DBCN1 | Z8ES080C16SMPS1 | 35600 | 34400 | 15.2 | 11.7 | 7.8 | 2.16 | 63 | 53 | 212477466
CHAMPION HEATING AND COOLING | THF2B36T21 | XAFC36DBCN1 | Z8ES080C16SMPS1 | 35600 | 34400 | 15.2 | 11.7 | 7.8 | 2.16 | 63 | 53 | 212477465
FRASER-JOHNSTON | THF2B36T21 | XAFC36DBCN1 | Z8ES080C16SMPS1 | 35600 | 34400 | 15.2 | 11.7 | 7.8 | 2.16 | 63 | 53 | 212477464
LUXAIRE | THF2B36T21 | XAFC36DBCN1 | Z8ES080C16SMPS1 | 35600 | 34400 | 15.2 | 11.7 | 7.8 | 2.16 | 63 | 53 | 212477463
COLEMAN | THF2B36T21 | XAFC36DBCN1 | Z8ES080C16SMPS1 | 35600 | 34400 | 15.2 | 11.7 | 7.8 | 2.16 | 63 | 53 | 212477462
JOHNSON CONTROLS | THF2B36T21 | XAFC36DXXN1+TXV | Z8ES080C16LMPS1 | 35600 | 34400 | 15.2 | 11.7 | 7.8 | 2.16 | 63 | 53 | 212477461
EVCON | RHP15036B21 | XAFC36DXXN1+TXV | RL18080C16MPS1 | 35600 | 34400 | 15.2 | 11.7 | 7.8 | 2.16 | 63 | 53 | 212477460
GUARDIAN | RHP15036B21 | XAFC36DXXN1+TXV | RL18080C16MPS1 | 35600 | 34400 | 15.2 | 11.7 | 7.8 | 2.16 | 63 | 53 | 212477459
CHAMPION HEATING AND COOLING | THF2B36T21 | XAFC36DXXN1+TXV | Z8ES080C16LMPS1 | 35600 | 34400 | 15.2 | 11.7 | 7.8 | 2.16 | 63 | 53 | 212477458
FRASER-JOHNSTON | THF2B36T21 | XAFC36DXXN1+TXV | Z8ES080C16LMPS1 | 35600 | 34400 | 15.2 | 11.7 | 7.8 | 2.16 | 63 | 53 | 212477457
LUXAIRE | THF2B36T21 | XAFC36DXXN1+TXV | Z8ES080C16LMPS1 | 35600 | 34400 | 15.2 | 11.7 | 7.8 | 2.16 | 63 | 53 | 212477456
COLEMAN | THF2B36T21 | XAFC36DXXN1+TXV | Z8ES080C16LMPS1 | 35600 | 34400 | 15.2 | 11.7 | 7.8 | 2.16 | 63 | 53 | 212477455
JOHNSON CONTROLS | THF2B36T21 | XAFC36DXXN1+TXV | Z8ES080C16SMPS1 | 35600 | 34400 | 15.2 | 11.7 | 7.8 | 2.16 | 63 | 53 | 212477454
CHAMPION HEATING AND COOLING | THF2B36T21 | XAFC36DXXN1+TXV | Z8ES080C16SMPS1 | 35600 | 34400 | 15.2 | 11.7 | 7.8 | 2.16 | 63 | 53 | 212477453
FRASER-JOHNSTON | THF2B36T21 | XAFC36DXXN1+TXV | Z8ES080C16SMPS1 | 35600 | 34400 | 15.2 | 11.7 | 7.8 | 2.16 | 63 | 53 | 212477452
LUXAIRE | THF2B36T21 | XAFC36DXXN1+TXV | Z8ES080C16SMPS1 | 35600 | 34400 | 15.2 | 11.7 | 7.8 | 2.16 | 63 | 53 | 212477451
COLEMAN | THF2B36T21 | XAFC36DXXN1+TXV | Z8ES080C16SMPS1 | 35600 | 34400 | 15.2 | 11.7 | 7.8 | 2.16 | 63 | 53 | 212477450
COLEMAN | THF2B36T21 | XAHC48FXXN1+TXV | Z8ES100C16SMPS1 | 36000 | 34600 | 16 | 12 | 7.8 | 2.16 | 65 | 52 | 212485616
LUXAIRE | THF2B36T21 | XAHC48FXXN1+TXV | Z8ES100C16SMPS1 | 36000 | 34600 | 16 | 12 | 7.8 | 2.16 | 65 | 52 | 212485617
FRASER-JOHNSTON | THF2B36T21 | XAHC48FXXN1+TXV | Z8ES100C16SMPS1 | 36000 | 34600 | 16 | 12 | 7.8 | 2.16 | 65 | 52 | 212485618
CHAMPION HEATING AND COOLING | THF2B36T21 | XAHC48FXXN1+TXV | Z8ES100C16SMPS1 | 36000 | 34600 | 16 | 12 | 7.8 | 2.16 | 65 | 52 | 212485619
JOHNSON CONTROLS | THF2B36T21 | XAHC48FXXN1+TXV | Z8ES100C16SMPS1 | 36000 | 34600 | 16 | 12 | 7.8 | 2.16 | 65 | 52 | 212485620
COLEMAN | THF2B36T21 | XAHC48FXXN1+TXV | Z8ES100C16LMPS1 | 36000 | 34600 | 16 | 12 | 7.8 | 2.16 | 65 | 52 | 212485621
LUXAIRE | THF2B36T21 | XAHC48FXXN1+TXV | Z8ES100C16LMPS1 | 36000 | 34600 | 16 | 12 | 7.8 | 2.16 | 65 | 52 | 212485622
FRASER-JOHNSTON | THF2B36T21 | XAHC48FXXN1+TXV | Z8ES100C16LMPS1 | 36000 | 34600 | 16 | 12 | 7.8 | 2.16 | 65 | 52 | 212485623
CHAMPION HEATING AND COOLING | THF2B36T21 | XAHC48FXXN1+TXV | Z8ES100C16LMPS1 | 36000 | 34600 | 16 | 12 | 7.8 | 2.16 | 65 | 52 | 212485624
GUARDIAN | RHP15036B21 | XAHC48FXXN1+TXV | RL18100C16MPS1 | 36000 | 34600 | 16 | 12 | 7.8 | 2.16 | 65 | 52 | 212485625
EVCON | RHP15036B21 | XAHC48FXXN1+TXV | RL18100C16MPS1 | 36000 | 34600 | 16 | 12 | 7.8 | 2.16 | 65 | 52 | 212485626
JOHNSON CONTROLS | THF2B36T21 | XAHC48FXXN1+TXV | Z8ES100C16LMPS1 | 36000 | 34600 | 16 | 12 | 7.8 | 2.16 | 65 | 52 | 212485627
COLEMAN | THF2B36T21 | XAHC48FBCN1 | Z8ES100C16SMPS1 | 36000 | 34600 | 16 | 12 | 7.8 | 2.16 | 65 | 52 | 212485628
LUXAIRE | THF2B36T21 | XAHC48FBCN1 | Z8ES100C16SMPS1 | 36000 | 34600 | 16 | 12 | 7.8 | 2.16 | 65 | 52 | 212485629
FRASER-JOHNSTON | THF2B36T21 | XAHC48FBCN1 | Z8ES100C16SMPS1 | 36000 | 34600 | 16 | 12 | 7.8 | 2.16 | 65 | 52 | 212485630
CHAMPION HEATING AND COOLING | THF2B36T21 | XAHC48FBCN1 | Z8ES100C16SMPS1 | 36000 | 34600 | 16 | 12 | 7.8 | 2.16 | 65 | 52 | 212485631
JOHNSON CONTROLS | THF2B36T21 | XAHC48FBCN1 | Z8ES100C16SMPS1 | 36000 | 34600 | 16 | 12 | 7.8 | 2.16 | 65 | 52 | 212485632
COLEMAN | THF2B36T21 | XAHC48FBCN1 | Z8ES100C16LMPS1 | 36000 | 34600 | 16 | 12 | 7.8 | 2.16 | 65 | 52 | 212485633
LUXAIRE | THF2B36T21 | XAHC48FBCN1 | Z8ES100C16LMPS1 | 36000 | 34600 | 16 | 12 | 7.8 | 2.16 | 65 | 52 | 212485634
FRASER-JOHNSTON | THF2B36T21 | XAHC48FBCN1 | Z8ES100C16LMPS1 | 36000 | 34600 | 16 | 12 | 7.8 | 2.16 | 65 | 52 | 212485635
CHAMPION HEATING AND COOLING | THF2B36T21 | XAHC48FBCN1 | Z8ES100C16LMPS1 | 36000 | 34600 | 16 | 12 | 7.8 | 2.16 | 65 | 52 | 212485636
GUARDIAN | RHP15036B21 | XAHC48FBCN1 | RL18100C16MPS1 | 36000 | 34600 | 16 | 12 | 7.8 | 2.16 | 65 | 52 | 212485637
EVCON | RHP15036B21 | XAHC48FBCN1 | RL18100C16MPS1 | 36000 | 34600 | 16 | 12 | 7.8 | 2.16 | 65 | 52 | 212485638
JOHNSON CONTROLS | THF2B36T21 | XAHC48FBCN1 | Z8ES100C16LMPS1 | 36000 | 34600 | 16 | 12 | 7.8 | 2.16 | 65 | 52 | 212485639
YORK | YZT24B21 | XAFA30DXXN1+TXV | Y81E040A12LMPS1 | 23600 | 23000 | 17 | 12.5 | 7.8 | 1.8 | 63 | 48 | 212475754
YORK | YZT24B21 | XAFA30DBAN1 | Y81E040A12LMPS1 | 23600 | 23000 | 17 | 12.5 | 7.8 | 1.8 | 63 | 48 | 212475759
COLEMAN | THF2B48T21 | XAFC60HXXN1+TXV | Z8ES080C16LMPS1 | 45000 | 44000 | 15.2 | 11.7 | 7.8 | 2.34 | 67 | 57 | 212486501
LUXAIRE | THF2B48T21 | XAFC60HXXN1+TXV | Z8ES080C16LMPS1 | 45000 | 44000 | 15.2 | 11.7 | 7.8 | 2.34 | 67 | 57 | 212486502
FRASER-JOHNSTON | THF2B48T21 | XAFC60HXXN1+TXV | Z8ES080C16LMPS1 | 45000 | 44000 | 15.2 | 11.7 | 7.8 | 2.34 | 67 | 57 | 212486503
CHAMPION HEATING AND COOLING | THF2B48T21 | XAFC60HXXN1+TXV | Z8ES080C16LMPS1 | 45000 | 44000 | 15.2 | 11.7 | 7.8 | 2.34 | 67 | 57 | 212486504
GUARDIAN | RHP15048B21 | XAFC60HXXN1+TXV | RL18080C16MPS1 | 45000 | 44000 | 15.2 | 11.7 | 7.8 | 2.34 | 67 | 57 | 212486505
EVCON | RHP15048B21 | XAFC60HXXN1+TXV | RL18080C16MPS1 | 45000 | 44000 | 15.2 | 11.7 | 7.8 | 2.34 | 67 | 57 | 212486506
JOHNSON CONTROLS | THF2B48T21 | XAFC60HXXN1+TXV | Z8ES080C16LMPS1 | 45000 | 44000 | 15.2 | 11.7 | 7.8 | 2.34 | 67 | 57 | 212486507
COLEMAN | THF2B48T21 | XAFC60HBCN1 | Z8ES080C16LMPS1 | 45000 | 44000 | 15.2 | 11.7 | 7.8 | 2.34 | 67 | 57 | 212486508
LUXAIRE | THF2B48T21 | XAFC60HBCN1 | Z8ES080C16LMPS1 | 45000 | 44000 | 15.2 | 11.7 | 7.8 | 2.34 | 67 | 57 | 212486509
FRASER-JOHNSTON | THF2B48T21 | XAFC60HBCN1 | Z8ES080C16LMPS1 | 45000 | 44000 | 15.2 | 11.7 | 7.8 | 2.34 | 67 | 57 | 212486510
CHAMPION HEATING AND COOLING | THF2B48T21 | XAFC60HBCN1 | Z8ES080C16LMPS1 | 45000 | 44000 | 15.2 | 11.7 | 7.8 | 2.34 | 67 | 57 | 212486511
GUARDIAN | RHP15048B21 | XAFC60HBCN1 | RL18080C16MPS1 | 45000 | 44000 | 15.2 | 11.7 | 7.8 | 2.34 | 67 | 57 | 212486512
EVCON | RHP15048B21 | XAFC60HBCN1 | RL18080C16MPS1 | 45000 | 44000 | 15.2 | 11.7 | 7.8 | 2.34 | 67 | 57 | 212486513
JOHNSON CONTROLS | THF2B48T21 | XAFC60HBCN1 | Z8ES080C16LMPS1 | 45000 | 44000 | 15.2 | 11.7 | 7.8 | 2.34 | 67 | 57 | 212486514
COLEMAN | HC19B3621 | XAHC60GXXN1+TXV | Z8ES100C20LMPS1 | 34600 | 35000 | 17 | 11.7 | 7.8 | 1.8 | 65 | 49 | 212476546
LUXAIRE | HL19B3621 | XAHC60GXXN1+TXV | Z8ES100C20LMPS1 | 34600 | 35000 | 17 | 11.7 | 7.8 | 1.8 | 65 | 49 | 212476547
FRASER-JOHNSTON | HL19B3621 | XAHC60GXXN1+TXV | Z8ES100C20LMPS1 | 34600 | 35000 | 17 | 11.7 | 7.8 | 1.8 | 65 | 49 | 212476548
CHAMPION HEATING AND COOLING | HL19B3621 | XAHC60GXXN1+TXV | Z8ES100C20LMPS1 | 34600 | 35000 | 17 | 11.7 | 7.8 | 1.8 | 65 | 49 | 212476549
JOHNSON CONTROLS | HL19B3621 | XAHC60GXXN1+TXV | Z8ES100C20LMPS1 | 34600 | 35000 | 17 | 11.7 | 7.8 | 1.8 | 65 | 49 | 212476550
COLEMAN | HC19B3621 | XAHC60GBCN1 | Z8ES100C20LMPS1 | 34600 | 35000 | 17 | 11.7 | 7.8 | 1.8 | 65 | 49 | 212476551
LUXAIRE | HL19B3621 | XAHC60GBCN1 | Z8ES100C20LMPS1 | 34600 | 35000 | 17 | 11.7 | 7.8 | 1.8 | 65 | 49 | 212476552
FRASER-JOHNSTON | HL19B3621 | XAHC60GBCN1 | Z8ES100C20LMPS1 | 34600 | 35000 | 17 | 11.7 | 7.8 | 1.8 | 65 | 49 | 212476553
CHAMPION HEATING AND COOLING | HL19B3621 | XAHC60GBCN1 | Z8ES100C20LMPS1 | 34600 | 35000 | 17 | 11.7 | 7.8 | 1.8 | 65 | 49 | 212476554
JOHNSON CONTROLS | HL19B3621 | XAHC60GBCN1 | Z8ES100C20LMPS1 | 34600 | 35000 | 17 | 11.7 | 7.8 | 1.8 | 65 | 49 | 212476555
COLEMAN | HC19B3621 | XAHC60GXXN1+TXV | Z8ES080C16LMPS1 | 34600 | 35000 | 17 | 11.7 | 7.8 | 1.8 | 65 | 49 | 212476556
LUXAIRE | HL19B3621 | XAHC60GXXN1+TXV | Z8ES080C16LMPS1 | 34600 | 35000 | 17 | 11.7 | 7.8 | 1.8 | 65 | 49 | 212476557
FRASER-JOHNSTON | HL19B3621 | XAHC60GXXN1+TXV | Z8ES080C16LMPS1 | 34600 | 35000 | 17 | 11.7 | 7.8 | 1.8 | 65 | 49 | 212476558
CHAMPION HEATING AND COOLING | HL19B3621 | XAHC60GXXN1+TXV | Z8ES080C16LMPS1 | 34600 | 35000 | 17 | 11.7 | 7.8 | 1.8 | 65 | 49 | 212476559
JOHNSON CONTROLS | HL19B3621 | XAHC60GXXN1+TXV | Z8ES080C16LMPS1 | 34600 | 35000 | 17 | 11.7 | 7.8 | 1.8 | 65 | 49 | 212476560
COLEMAN | THF2B24T21 | XAHB30CXXN1+TXV | Z8ES060A12SMPS1 | 23400 | 22400 | 16 | 11.7 | 7.8 | 2.18 | 63 | 51 | 212476566
LUXAIRE | THF2B24T21 | XAHB30CXXN1+TXV | Z8ES060A12SMPS1 | 23400 | 22400 | 16 | 11.7 | 7.8 | 2.18 | 63 | 51 | 212476567
FRASER-JOHNSTON | THF2B24T21 | XAHB30CXXN1+TXV | Z8ES060A12SMPS1 | 23400 | 22400 | 16 | 11.7 | 7.8 | 2.18 | 63 | 51 | 212476568
CHAMPION HEATING AND COOLING | THF2B24T21 | XAHB30CXXN1+TXV | Z8ES060A12SMPS1 | 23400 | 22400 | 16 | 11.7 | 7.8 | 2.18 | 63 | 51 | 212476569
JOHNSON CONTROLS | THF2B24T21 | XAHB30CXXN1+TXV | Z8ES060A12SMPS1 | 23400 | 22400 | 16 | 11.7 | 7.8 | 2.18 | 63 | 51 | 212476570
COLEMAN | THF2B24T21 | XAHB30CXXN1+TXV | Z8ES060A12LMPS1 | 23400 | 22400 | 16 | 11.7 | 7.8 | 2.18 | 63 | 51 | 212476571
LUXAIRE | THF2B24T21 | XAHB30CXXN1+TXV | Z8ES060A12LMPS1 | 23400 | 22400 | 16 | 11.7 | 7.8 | 2.18 | 63 | 51 | 212476572
FRASER-JOHNSTON | THF2B24T21 | XAHB30CXXN1+TXV | Z8ES060A12LMPS1 | 23400 | 22400 | 16 | 11.7 | 7.8 | 2.18 | 63 | 51 | 212476573
CHAMPION HEATING AND COOLING | THF2B24T21 | XAHB30CXXN1+TXV | Z8ES060A12LMPS1 | 23400 | 22400 | 16 | 11.7 | 7.8 | 2.18 | 63 | 51 | 212476574
GUARDIAN | RHP15024B21 | XAHB30CXXN1+TXV | RL18060A12MPS1 | 23400 | 22400 | 16 | 11.7 | 7.8 | 2.18 | 63 | 51 | 212476575
EVCON | RHP15024B21 | XAHB30CXXN1+TXV | RL18060A12MPS1 | 23400 | 22400 | 16 | 11.7 | 7.8 | 2.18 | 63 | 51 | 212476576
JOHNSON CONTROLS | THF2B24T21 | XAHB30CXXN1+TXV | Z8ES060A12LMPS1 | 23400 | 22400 | 16 | 11.7 | 7.8 | 2.18 | 63 | 51 | 212476577
COLEMAN | THF2B24T21 | XAHB30CBAN1 | Z8ES060A12SMPS1 | 23400 | 22400 | 16 | 11.7 | 7.8 | 2.18 | 63 | 51 | 212476578
LUXAIRE | THF2B24T21 | XAHB30CBAN1 | Z8ES060A12SMPS1 | 23400 | 22400 | 16 | 11.7 | 7.8 | 2.18 | 63 | 51 | 212476579
FRASER-JOHNSTON | THF2B24T21 | XAHB30CBAN1 | Z8ES060A12SMPS1 | 23400 | 22400 | 16 | 11.7 | 7.8 | 2.18 | 63 | 51 | 212476580
CHAMPION HEATING AND COOLING | THF2B24T21 | XAHB30CBAN1 | Z8ES060A12SMPS1 | 23400 | 22400 | 16 | 11.7 | 7.8 | 2.18 | 63 | 51 | 212476581
JOHNSON CONTROLS | THF2B24T21 | XAHB30CBAN1 | Z8ES060A12SMPS1 | 23400 | 22400 | 16 | 11.7 | 7.8 | 2.18 | 63 | 51 | 212476582
COLEMAN | THF2B24T21 | XAHB30CBAN1 | Z8ES060A12LMPS1 | 23400 | 22400 | 16 | 11.7 | 7.8 | 2.18 | 63 | 51 | 212476583
LUXAIRE | THF2B24T21 | XAHB30CBAN1 | Z8ES060A12LMPS1 | 23400 | 22400 | 16 | 11.7 | 7.8 | 2.18 | 63 | 51 | 212476584
FRASER-JOHNSTON | THF2B24T21 | XAHB30CBAN1 | Z8ES060A12LMPS1 | 23400 | 22400 | 16 | 11.7 | 7.8 | 2.18 | 63 | 51 | 212476585
CHAMPION HEATING AND COOLING | THF2B24T21 | XAHB30CBAN1 | Z8ES060A12LMPS1 | 23400 | 22400 | 16 | 11.7 | 7.8 | 2.18 | 63 | 51 | 212476586
GUARDIAN | RHP15024B21 | XAHB30CBAN1 | RL18060A12MPS1 | 23400 | 22400 | 16 | 11.7 | 7.8 | 2.18 | 63 | 51 | 212476587
EVCON | RHP15024B21 | XAHB30CBAN1 | RL18060A12MPS1 | 23400 | 22400 | 16 | 11.7 | 7.8 | 2.18 | 63 | 51 | 212476588
JOHNSON CONTROLS | THF2B24T21 | XAHB30CBAN1 | Z8ES060A12LMPS1 | 23400 | 22400 | 16 | 11.7 | 7.8 | 2.18 | 63 | 51 | 212476589
COLEMAN | HC19B3621 | XAHC60GBCN1 | Z8ES080C16LMPS1 | 34600 | 35000 | 17 | 11.7 | 7.8 | 1.8 | 65 | 49 | 212476598
LUXAIRE | HL19B3621 | XAHC60GBCN1 | Z8ES080C16LMPS1 | 34600 | 35000 | 17 | 11.7 | 7.8 | 1.8 | 65 | 49 | 212476599
FRASER-JOHNSTON | HL19B3621 | XAHC60GBCN1 | Z8ES080C16LMPS1 | 34600 | 35000 | 17 | 11.7 | 7.8 | 1.8 | 65 | 49 | 212476600
COLEMAN | THF2B24T21 | XAFB36DBAN1 | Z8ES060A12LMPS1 | 23400 | 21600 | 15.2 | 11.7 | 7.8 | 2.22 | 62 | 51 | 212481560
LUXAIRE | THF2B24T21 | XAFB36DBAN1 | Z8ES060A12LMPS1 | 23400 | 21600 | 15.2 | 11.7 | 7.8 | 2.22 | 62 | 51 | 212481561
FRASER-JOHNSTON | THF2B24T21 | XAFB36DBAN1 | Z8ES060A12LMPS1 | 23400 | 21600 | 15.2 | 11.7 | 7.8 | 2.22 | 62 | 51 | 212481562
CHAMPION HEATING AND COOLING | THF2B24T21 | XAFB36DBAN1 | Z8ES060A12LMPS1 | 23400 | 21600 | 15.2 | 11.7 | 7.8 | 2.22 | 62 | 51 | 212481563
GUARDIAN | RHP15024B21 | XAFB36DBAN1 | RL18060A12MPS1 | 23400 | 21600 | 15.2 | 11.7 | 7.8 | 2.22 | 62 | 51 | 212481564
EVCON | RHP15024B21 | XAFB36DBAN1 | RL18060A12MPS1 | 23400 | 21600 | 15.2 | 11.7 | 7.8 | 2.22 | 62 | 51 | 212481565
JOHNSON CONTROLS | THF2B24T21 | XAFB36DBAN1 | Z8ES060A12LMPS1 | 23400 | 21600 | 15.2 | 11.7 | 7.8 | 2.22 | 62 | 51 | 212481566
COLEMAN | THF2B24T21 | XAUB36DXXN1+TXV | Z8ES060A12LMPS1 | 23400 | 21600 | 15.2 | 11.7 | 7.8 | 2.22 | 62 | 51 | 212481567
LUXAIRE | THF2B24T21 | XAUB36DXXN1+TXV | Z8ES060A12LMPS1 | 23400 | 21600 | 15.2 | 11.7 | 7.8 | 2.22 | 62 | 51 | 212481568
FRASER-JOHNSTON | THF2B24T21 | XAUB36DXXN1+TXV | Z8ES060A12LMPS1 | 23400 | 21600 | 15.2 | 11.7 | 7.8 | 2.22 | 62 | 51 | 212481569
CHAMPION HEATING AND COOLING | THF2B24T21 | XAUB36DXXN1+TXV | Z8ES060A12LMPS1 | 23400 | 21600 | 15.2 | 11.7 | 7.8 | 2.22 | 62 | 51 | 212481570
GUARDIAN | RHP15024B21 | XAUB36DXXN1+TXV | RL18060A12MPS1 | 23400 | 21600 | 15.2 | 11.7 | 7.8 | 2.22 | 62 | 51 | 212481571
EVCON | RHP15024B21 | XAUB36DXXN1+TXV | RL18060A12MPS1 | 23400 | 21600 | 15.2 | 11.7 | 7.8 | 2.22 | 62 | 51 | 212481572
JOHNSON CONTROLS | THF2B24T21 | XAUB36DXXN1+TXV | Z8ES060A12LMPS1 | 23400 | 21600 | 15.2 | 11.7 | 7.8 | 2.22 | 62 | 51 | 212481573
COLEMAN | THF2B30T21 | XAFA30DXXN1+TXV | Z8ES040A12SMPS1 | 30000 | 28200 | 16 | 11.7 | 7.8 | 2.24 | 65 | 55 | 212477378
LUXAIRE | THF2B30T21 | XAFA30DXXN1+TXV | Z8ES040A12SMPS1 | 30000 | 28200 | 16 | 11.7 | 7.8 | 2.24 | 65 | 55 | 212477379
FRASER-JOHNSTON | THF2B30T21 | XAFA30DXXN1+TXV | Z8ES040A12SMPS1 | 30000 | 28200 | 16 | 11.7 | 7.8 | 2.24 | 65 | 55 | 212477380
CHAMPION HEATING AND COOLING | THF2B30T21 | XAFA30DXXN1+TXV | Z8ES040A12SMPS1 | 30000 | 28200 | 16 | 11.7 | 7.8 | 2.24 | 65 | 55 | 212477381
JOHNSON CONTROLS | THF2B30T21 | XAFA30DXXN1+TXV | Z8ES040A12SMPS1 | 30000 | 28200 | 16 | 11.7 | 7.8 | 2.24 | 65 | 55 | 212477382
COLEMAN | THF2B30T21 | XAFA30DXXN1+TXV | Z8ES040A12LMPS1 | 30000 | 28200 | 16 | 11.7 | 7.8 | 2.24 | 65 | 55 | 212477383
LUXAIRE | THF2B30T21 | XAFA30DXXN1+TXV | Z8ES040A12LMPS1 | 30000 | 28200 | 16 | 11.7 | 7.8 | 2.24 | 65 | 55 | 212477384
FRASER-JOHNSTON | THF2B30T21 | XAFA30DXXN1+TXV | Z8ES040A12LMPS1 | 30000 | 28200 | 16 | 11.7 | 7.8 | 2.24 | 65 | 55 | 212477385
CHAMPION HEATING AND COOLING | THF2B30T21 | XAFA30DXXN1+TXV | Z8ES040A12LMPS1 | 30000 | 28200 | 16 | 11.7 | 7.8 | 2.24 | 65 | 55 | 212477386
GUARDIAN | RHP15030B21 | XAFA30DXXN1+TXV | RL18040A12MPS1 | 30000 | 28200 | 16 | 11.7 | 7.8 | 2.24 | 65 | 55 | 212477387
EVCON | RHP15030B21 | XAFA30DXXN1+TXV | RL18040A12MPS1 | 30000 | 28200 | 16 | 11.7 | 7.8 | 2.24 | 65 | 55 | 212477388
JOHNSON CONTROLS | THF2B30T21 | XAFA30DXXN1+TXV | Z8ES040A12LMPS1 | 30000 | 28200 | 16 | 11.7 | 7.8 | 2.24 | 65 | 55 | 212477389
COLEMAN | THF2B30T21 | XAFA30DBAN1 | Z8ES040A12SMPS1 | 30000 | 28200 | 16 | 11.7 | 7.8 | 2.24 | 65 | 55 | 212477390
LUXAIRE | THF2B30T21 | XAFA30DBAN1 | Z8ES040A12SMPS1 | 30000 | 28200 | 16 | 11.7 | 7.8 | 2.24 | 65 | 55 | 212477391
FRASER-JOHNSTON | THF2B30T21 | XAFA30DBAN1 | Z8ES040A12SMPS1 | 30000 | 28200 | 16 | 11.7 | 7.8 | 2.24 | 65 | 55 | 212477392
CHAMPION HEATING AND COOLING | THF2B30T21 | XAFA30DBAN1 | Z8ES040A12SMPS1 | 30000 | 28200 | 16 | 11.7 | 7.8 | 2.24 | 65 | 55 | 212477393
JOHNSON CONTROLS | THF2B30T21 | XAFA30DBAN1 | Z8ES040A12SMPS1 | 30000 | 28200 | 16 | 11.7 | 7.8 | 2.24 | 65 | 55 | 212477394
COLEMAN | THF2B30T21 | XAFA30DBAN1 | Z8ES040A12LMPS1 | 30000 | 28200 | 16 | 11.7 | 7.8 | 2.24 | 65 | 55 | 212477395
LUXAIRE | THF2B30T21 | XAFA30DBAN1 | Z8ES040A12LMPS1 | 30000 | 28200 | 16 | 11.7 | 7.8 | 2.24 | 65 | 55 | 212477396
FRASER-JOHNSTON | THF2B30T21 | XAFA30DBAN1 | Z8ES040A12LMPS1 | 30000 | 28200 | 16 | 11.7 | 7.8 | 2.24 | 65 | 55 | 212477397
CHAMPION HEATING AND COOLING | THF2B30T21 | XAFA30DBAN1 | Z8ES040A12LMPS1 | 30000 | 28200 | 16 | 11.7 | 7.8 | 2.24 | 65 | 55 | 212477398
GUARDIAN | RHP15030B21 | XAFA30DBAN1 | RL18040A12MPS1 | 30000 | 28200 | 16 | 11.7 | 7.8 | 2.24 | 65 | 55 | 212477399
EVCON | RHP15030B21 | XAFA30DBAN1 | RL18040A12MPS1 | 30000 | 28200 | 16 | 11.7 | 7.8 | 2.24 | 65 | 55 | 212477400
JOHNSON CONTROLS | THF2B30T21 | XAFA30DBAN1 | Z8ES040A12LMPS1 | 30000 | 28200 | 16 | 11.7 | 7.8 | 2.24 | 65 | 55 | 212477401
CHAMPION HEATING AND COOLING | HL19B3621 | XAHC60GBCN1 | Z8ES080C16LMPS1 | 34600 | 35000 | 17 | 11.7 | 7.8 | 1.8 | 65 | 49 | 212476601
JOHNSON CONTROLS | HL19B3621 | XAHC60GBCN1 | Z8ES080C16LMPS1 | 34600 | 35000 | 17 | 11.7 | 7.8 | 1.8 | 65 | 49 | 212476602
COLEMAN | THF2B60T21 | XAHC60HXXN1+TXV | Z8ES080C16LMPS1 | 54500 | 59000 | 15.2 | 11.7 | 7.8 | 2.34 | 63 | 55 | 212476608
LUXAIRE | THF2B60T21 | XAHC60HXXN1+TXV | Z8ES080C16LMPS1 | 54500 | 59000 | 15.2 | 11.7 | 7.8 | 2.34 | 63 | 55 | 212476609
FRASER-JOHNSTON | THF2B60T21 | XAHC60HXXN1+TXV | Z8ES080C16LMPS1 | 54500 | 59000 | 15.2 | 11.7 | 7.8 | 2.34 | 63 | 55 | 212476610
CHAMPION HEATING AND COOLING | THF2B60T21 | XAHC60HXXN1+TXV | Z8ES080C16LMPS1 | 54500 | 59000 | 15.2 | 11.7 | 7.8 | 2.34 | 63 | 55 | 212476611
GUARDIAN | RHP15060B21 | XAHC60HXXN1+TXV | RL18080C16MPS1 | 54500 | 59000 | 15.2 | 11.7 | 7.8 | 2.34 | 63 | 55 | 212476612
EVCON | RHP15060B21 | XAHC60HXXN1+TXV | RL18080C16MPS1 | 54500 | 59000 | 15.2 | 11.7 | 7.8 | 2.34 | 63 | 55 | 212476613
JOHNSON CONTROLS | THF2B60T21 | XAHC60HXXN1+TXV | Z8ES080C16LMPS1 | 54500 | 59000 | 15.2 | 11.7 | 7.8 | 2.34 | 63 | 55 | 212476614
COLEMAN | THF2B60T21 | XAHC60HBCN1 | Z8ES080C16LMPS1 | 54500 | 59000 | 15.2 | 11.7 | 7.8 | 2.34 | 63 | 55 | 212476615
LUXAIRE | THF2B60T21 | XAHC60HBCN1 | Z8ES080C16LMPS1 | 54500 | 59000 | 15.2 | 11.7 | 7.8 | 2.34 | 63 | 55 | 212476616
FRASER-JOHNSTON | THF2B60T21 | XAHC60HBCN1 | Z8ES080C16LMPS1 | 54500 | 59000 | 15.2 | 11.7 | 7.8 | 2.34 | 63 | 55 | 212476617
CHAMPION HEATING AND COOLING | THF2B60T21 | XAHC60HBCN1 | Z8ES080C16LMPS1 | 54500 | 59000 | 15.2 | 11.7 | 7.8 | 2.34 | 63 | 55 | 212476618
GUARDIAN | RHP15060B21 | XAHC60HBCN1 | RL18080C16MPS1 | 54500 | 59000 | 15.2 | 11.7 | 7.8 | 2.34 | 63 | 55 | 212476619
EVCON | RHP15060B21 | XAHC60HBCN1 | RL18080C16MPS1 | 54500 | 59000 | 15.2 | 11.7 | 7.8 | 2.34 | 63 | 55 | 212476620
JOHNSON CONTROLS | THF2B60T21 | XAHC60HBCN1 | Z8ES080C16LMPS1 | 54500 | 59000 | 15.2 | 11.7 | 7.8 | 2.34 | 63 | 55 | 212476621
JOHNSON CONTROLS | THF2B30T21 | XAUB36DXXN1+TXV | Z8ES060A12SMPS1 | 29400 | 27400 | 16 | 12 | 7.8 | 2.24 | 66 | 55 | 212482784
CHAMPION HEATING AND COOLING | THF2B30T21 | XAUB36DXXN1+TXV | Z8ES060A12SMPS1 | 29400 | 27400 | 16 | 12 | 7.8 | 2.24 | 66 | 55 | 212482781
FRASER-JOHNSTON | THF2B30T21 | XAUB36DXXN1+TXV | Z8ES060A12SMPS1 | 29400 | 27400 | 16 | 12 | 7.8 | 2.24 | 66 | 55 | 212482778
LUXAIRE | THF2B30T21 | XAUB36DXXN1+TXV | Z8ES060A12SMPS1 | 29400 | 27400 | 16 | 12 | 7.8 | 2.24 | 66 | 55 | 212482775
COLEMAN | THF2B30T21 | XAUB36DXXN1+TXV | Z8ES060A12SMPS1 | 29400 | 27400 | 16 | 12 | 7.8 | 2.24 | 66 | 55 | 212482771
JOHNSON CONTROLS | THF2B30T21 | XAFB36DBAN1 | Z8ES060A12SMPS1 | 29400 | 27400 | 16 | 12 | 7.8 | 2.24 | 66 | 55 | 212482768
CHAMPION HEATING AND COOLING | THF2B30T21 | XAFB36DBAN1 | Z8ES060A12SMPS1 | 29400 | 27400 | 16 | 12 | 7.8 | 2.24 | 66 | 55 | 212482764
JOHNSON CONTROLS | THF2B36T21 | XAHC48FBCN1 | Z8ES100B12LMPS1 | 36000 | 34600 | 16 | 11.7 | 7.8 | 2.12 | 65 | 53 | 212477557
EVCON | RHP15036B21 | XAHC48FBCN1 | RL18100B12MPS1 | 36000 | 34600 | 16 | 11.7 | 7.8 | 2.12 | 65 | 53 | 212477556
GUARDIAN | RHP15036B21 | XAHC48FBCN1 | RL18100B12MPS1 | 36000 | 34600 | 16 | 11.7 | 7.8 | 2.12 | 65 | 53 | 212477555
CHAMPION HEATING AND COOLING | THF2B36T21 | XAHC48FBCN1 | Z8ES100B12LMPS1 | 36000 | 34600 | 16 | 11.7 | 7.8 | 2.12 | 65 | 53 | 212477554
FRASER-JOHNSTON | THF2B36T21 | XAHC48FBCN1 | Z8ES100B12LMPS1 | 36000 | 34600 | 16 | 11.7 | 7.8 | 2.12 | 65 | 53 | 212477553
LUXAIRE | THF2B36T21 | XAHC48FBCN1 | Z8ES100B12LMPS1 | 36000 | 34600 | 16 | 11.7 | 7.8 | 2.12 | 65 | 53 | 212477552
COLEMAN | THF2B36T21 | XAHC48FBCN1 | Z8ES100B12LMPS1 | 36000 | 34600 | 16 | 11.7 | 7.8 | 2.12 | 65 | 53 | 212477551
JOHNSON CONTROLS | THF2B36T21 | XAHC48FBCN1 | Z8ES100B12SMPS1 | 36000 | 34600 | 16 | 11.7 | 7.8 | 2.12 | 65 | 53 | 212477550
CHAMPION HEATING AND COOLING | THF2B36T21 | XAHC48FBCN1 | Z8ES100B12SMPS1 | 36000 | 34600 | 16 | 11.7 | 7.8 | 2.12 | 65 | 53 | 212477549
FRASER-JOHNSTON | THF2B36T21 | XAHC48FBCN1 | Z8ES100B12SMPS1 | 36000 | 34600 | 16 | 11.7 | 7.8 | 2.12 | 65 | 53 | 212477548
LUXAIRE | THF2B36T21 | XAHC48FBCN1 | Z8ES100B12SMPS1 | 36000 | 34600 | 16 | 11.7 | 7.8 | 2.12 | 65 | 53 | 212477547
COLEMAN | THF2B36T21 | XAHC48FBCN1 | Z8ES100B12SMPS1 | 36000 | 34600 | 16 | 11.7 | 7.8 | 2.12 | 65 | 53 | 212477546
JOHNSON CONTROLS | THF2B36T21 | XAHC48FXXN1+TXV | Z8ES100B12LMPS1 | 36000 | 34600 | 16 | 11.7 | 7.8 | 2.12 | 65 | 53 | 212477545
EVCON | RHP15036B21 | XAHC48FXXN1+TXV | RL18100B12MPS1 | 36000 | 34600 | 16 | 11.7 | 7.8 | 2.12 | 65 | 53 | 212477544
GUARDIAN | RHP15036B21 | XAHC48FXXN1+TXV | RL18100B12MPS1 | 36000 | 34600 | 16 | 11.7 | 7.8 | 2.12 | 65 | 53 | 212477543
CHAMPION HEATING AND COOLING | THF2B36T21 | XAHC48FXXN1+TXV | Z8ES100B12LMPS1 | 36000 | 34600 | 16 | 11.7 | 7.8 | 2.12 | 65 | 53 | 212477542
FRASER-JOHNSTON | THF2B36T21 | XAHC48FXXN1+TXV | Z8ES100B12LMPS1 | 36000 | 34600 | 16 | 11.7 | 7.8 | 2.12 | 65 | 53 | 212477541
LUXAIRE | THF2B36T21 | XAHC48FXXN1+TXV | Z8ES100B12LMPS1 | 36000 | 34600 | 16 | 11.7 | 7.8 | 2.12 | 65 | 53 | 212477540
COLEMAN | THF2B36T21 | XAHC48FXXN1+TXV | Z8ES100B12LMPS1 | 36000 | 34600 | 16 | 11.7 | 7.8 | 2.12 | 65 | 53 | 212477539
JOHNSON CONTROLS | THF2B36T21 | XAHC48FXXN1+TXV | Z8ES100B12SMPS1 | 36000 | 34600 | 16 | 11.7 | 7.8 | 2.12 | 65 | 53 | 212477538
CHAMPION HEATING AND COOLING | THF2B36T21 | XAHC48FXXN1+TXV | Z8ES100B12SMPS1 | 36000 | 34600 | 16 | 11.7 | 7.8 | 2.12 | 65 | 53 | 212477537
FRASER-JOHNSTON | THF2B36T21 | XAHC48FXXN1+TXV | Z8ES100B12SMPS1 | 36000 | 34600 | 16 | 11.7 | 7.8 | 2.12 | 65 | 53 | 212477536
LUXAIRE | THF2B36T21 | XAHC48FXXN1+TXV | Z8ES100B12SMPS1 | 36000 | 34600 | 16 | 11.7 | 7.8 | 2.12 | 65 | 53 | 212477535
COLEMAN | THF2B36T21 | XAHC48FXXN1+TXV | Z8ES100B12SMPS1 | 36000 | 34600 | 16 | 11.7 | 7.8 | 2.12 | 65 | 53 | 212477534
JOHNSON CONTROLS | HL19B2421 | XAUB36DXXN1+TXV | Z8ES100B12LMPS1 | 23000 | 23000 | 18 | 13 | 7.8 | 1.8 | 63 | 48 | 212486617
CHAMPION HEATING AND COOLING | HL19B2421 | XAUB36DXXN1+TXV | Z8ES100B12LMPS1 | 23000 | 23000 | 18 | 13 | 7.8 | 1.8 | 63 | 48 | 212486616
FRASER-JOHNSTON | HL19B2421 | XAUB36DXXN1+TXV | Z8ES100B12LMPS1 | 23000 | 23000 | 18 | 13 | 7.8 | 1.8 | 63 | 48 | 212486615
LUXAIRE | HL19B2421 | XAUB36DXXN1+TXV | Z8ES100B12LMPS1 | 23000 | 23000 | 18 | 13 | 7.8 | 1.8 | 63 | 48 | 212486614
COLEMAN | HC19B2421 | XAUB36DXXN1+TXV | Z8ES100B12LMPS1 | 23000 | 23000 | 18 | 13 | 7.8 | 1.8 | 63 | 48 | 212486613
JOHNSON CONTROLS | HL19B2421 | XAFB36DBAN1 | Z8ES100B12LMPS1 | 23000 | 23000 | 18 | 13 | 7.8 | 1.8 | 63 | 48 | 212486612
CHAMPION HEATING AND COOLING | HL19B2421 | XAFB36DBAN1 | Z8ES100B12LMPS1 | 23000 | 23000 | 18 | 13 | 7.8 | 1.8 | 63 | 48 | 212486611
FRASER-JOHNSTON | HL19B2421 | XAFB36DBAN1 | Z8ES100B12LMPS1 | 23000 | 23000 | 18 | 13 | 7.8 | 1.8 | 63 | 48 | 212486610
LUXAIRE | HL19B2421 | XAFB36DBAN1 | Z8ES100B12LMPS1 | 23000 | 23000 | 18 | 13 | 7.8 | 1.8 | 63 | 48 | 212486609
COLEMAN | HC19B2421 | XAFB36DBAN1 | Z8ES100B12LMPS1 | 23000 | 23000 | 18 | 13 | 7.8 | 1.8 | 63 | 48 | 212486608
JOHNSON CONTROLS | HL19B2421 | XAUB36DXXN1+TXV | Z8ES100B12SMPS1 | 23000 | 23000 | 18 | 13 | 7.8 | 1.8 | 63 | 48 | 212486607
CHAMPION HEATING AND COOLING | HL19B2421 | XAUB36DXXN1+TXV | Z8ES100B12SMPS1 | 23000 | 23000 | 18 | 13 | 7.8 | 1.8 | 63 | 48 | 212486606
FRASER-JOHNSTON | HL19B2421 | XAUB36DXXN1+TXV | Z8ES100B12SMPS1 | 23000 | 23000 | 18 | 13 | 7.8 | 1.8 | 63 | 48 | 212486605
LUXAIRE | HL19B2421 | XAUB36DXXN1+TXV | Z8ES100B12SMPS1 | 23000 | 23000 | 18 | 13 | 7.8 | 1.8 | 63 | 48 | 212486604
COLEMAN | HC19B2421 | XAUB36DXXN1+TXV | Z8ES100B12SMPS1 | 23000 | 23000 | 18 | 13 | 7.8 | 1.8 | 63 | 48 | 212486603
JOHNSON CONTROLS | HL19B2421 | XAFB36DXXN1+TXV | Z8ES100B12LMPS1 | 23000 | 23000 | 18 | 13 | 7.8 | 1.8 | 63 | 48 | 212486597
CHAMPION HEATING AND COOLING | HL19B2421 | XAFB36DXXN1+TXV | Z8ES100B12LMPS1 | 23000 | 23000 | 18 | 13 | 7.8 | 1.8 | 63 | 48 | 212486596
FRASER-JOHNSTON | HL19B2421 | XAFB36DXXN1+TXV | Z8ES100B12LMPS1 | 23000 | 23000 | 18 | 13 | 7.8 | 1.8 | 63 | 48 | 212486595
LUXAIRE | HL19B2421 | XAFB36DXXN1+TXV | Z8ES100B12LMPS1 | 23000 | 23000 | 18 | 13 | 7.8 | 1.8 | 63 | 48 | 212486594
COLEMAN | HC19B2421 | XAFB36DXXN1+TXV | Z8ES100B12LMPS1 | 23000 | 23000 | 18 | 13 | 7.8 | 1.8 | 63 | 48 | 212486593
JOHNSON CONTROLS | HL19B2421 | XAFB36DXXN1+TXV | Z8ES100B12SMPS1 | 23000 | 23000 | 18 | 13 | 7.8 | 1.8 | 63 | 48 | 212486592
CHAMPION HEATING AND COOLING | HL19B2421 | XAFB36DXXN1+TXV | Z8ES100B12SMPS1 | 23000 | 23000 | 18 | 13 | 7.8 | 1.8 | 63 | 48 | 212486591
YORK | YH2F36TB21 | XAHD48FXXN1+TXV | Y81E120C16LMPS1 | 36000 | 33800 | 16 | 12 | 7.8 | 2.2 | 65 | 52 | 212475906
COLEMAN | THF2B48T21 | XAHD60GXXN1+TXV | Z8ES120C16LMPS1 | 46500 | 45500 | 16 | 11.7 | 7.8 | 2.34 | 67 | 55 | 212475905
YORK | YH2F36TB21 | XAHD48FXXN1+TXV | Y81E120C16SMPS1 | 36000 | 33800 | 16 | 12 | 7.8 | 2.2 | 65 | 52 | 212475904
YORK | YH2F36TB21 | XAFC36DBCN1 | Y81E080C20LMPS1 | 35200 | 34400 | 15.2 | 11.7 | 7.8 | 2.16 | 63 | 53 | 212475902
YORK | YH2F36TB21 | XAFC36DBCN1 | Y81E080C20SMPS1 | 35200 | 34400 | 15.2 | 11.7 | 7.8 | 2.16 | 63 | 53 | 212475900
YORK | YH2F36TB21 | XAFC36DXXN1+TXV | Y81E080C20LMPS1 | 35200 | 34400 | 15.2 | 11.7 | 7.8 | 2.16 | 63 | 53 | 212475898
YORK | YH2F36TB21 | XAFC36DXXN1+TXV | Y81E080C20SMPS1 | 35200 | 34400 | 15.2 | 11.7 | 7.8 | 2.16 | 63 | 53 | 212475896
YORK | YH2F36TB21 | XAFC36DBCN1 | Y81E100C16LMPS1 | 34600 | 34200 | 15.2 | 11.7 | 7.8 | 2.14 | 63 | 53 | 212475894
YORK | YH2F36TB21 | XAFC36DBCN1 | Y81E100C16SMPS1 | 34600 | 34200 | 15.2 | 11.7 | 7.8 | 2.14 | 63 | 53 | 212475892
YORK | YH2F36TB21 | XAFC36DXXN1+TXV | Y81E100C16LMPS1 | 34600 | 34200 | 15.2 | 11.7 | 7.8 | 2.14 | 63 | 53 | 212475890
YORK | YH2F36TB21 | XAFC36DXXN1+TXV | Y81E100C16SMPS1 | 34600 | 34200 | 15.2 | 11.7 | 7.8 | 2.14 | 63 | 53 | 212475888
YORK | YH2F30TB21 | XAHB36DBAN1 | Y81E080B12LMPS1 | 28600 | 27000 | 15.2 | 11.7 | 7.8 | 2.18 | 65 | 54 | 212475871
YORK | YH2F30TB21 | XAHB36DBAN1 | Y81E080B12SMPS1 | 28600 | 27000 | 15.2 | 11.7 | 7.8 | 2.18 | 65 | 54 | 212475869
YORK | YH2F30TB21 | XAHB36DXXN1+TXV | Y81E080B12LMPS1 | 28600 | 27000 | 15.2 | 11.7 | 7.8 | 2.18 | 65 | 54 | 212475867
YORK | YH2F30TB21 | XAHB36DXXN1+TXV | Y81E080B12SMPS1 | 28600 | 27000 | 15.2 | 11.7 | 7.8 | 2.18 | 65 | 54 | 212475865
FRASER-JOHNSTON | HL19B3621 | XAFC60GXXN1+TXV | Z8ES120C16LMPS1 | 35000 | 35000 | 17 | 11.7 | 7.8 | 1.8 | 65 | 51 | 212479922
LUXAIRE | HL19B3621 | XAFC60GXXN1+TXV | Z8ES120C16LMPS1 | 35000 | 35000 | 17 | 11.7 | 7.8 | 1.8 | 65 | 51 | 212479920
COLEMAN | HC19B3621 | XAFC60GXXN1+TXV | Z8ES120C16LMPS1 | 35000 | 35000 | 17 | 11.7 | 7.8 | 1.8 | 65 | 51 | 212479918
FRASER-JOHNSTON | HL19B2421 | XAFB36DXXN1+TXV | Z8ES100B12SMPS1 | 23000 | 23000 | 18 | 13 | 7.8 | 1.8 | 63 | 48 | 212486590
LUXAIRE | HL19B2421 | XAFB36DXXN1+TXV | Z8ES100B12SMPS1 | 23000 | 23000 | 18 | 13 | 7.8 | 1.8 | 63 | 48 | 212486589
COLEMAN | HC19B2421 | XAFB36DXXN1+TXV | Z8ES100B12SMPS1 | 23000 | 23000 | 18 | 13 | 7.8 | 1.8 | 63 | 48 | 212486588
JOHNSON CONTROLS | HL19B3621 | XAUC60GXXN1+TXV | Z8ES100C16LMPS1 | 35000 | 35000 | 17 | 11.7 | 7.8 | 1.8 | 66 | 51 | 212486587
CHAMPION HEATING AND COOLING | HL19B3621 | XAUC60GXXN1+TXV | Z8ES100C16LMPS1 | 35000 | 35000 | 17 | 11.7 | 7.8 | 1.8 | 66 | 51 | 212486586
FRASER-JOHNSTON | HL19B3621 | XAUC60GXXN1+TXV | Z8ES100C16LMPS1 | 35000 | 35000 | 17 | 11.7 | 7.8 | 1.8 | 66 | 51 | 212486585
LUXAIRE | HL19B3621 | XAUC60GXXN1+TXV | Z8ES100C16LMPS1 | 35000 | 35000 | 17 | 11.7 | 7.8 | 1.8 | 66 | 51 | 212486584
COLEMAN | HC19B3621 | XAUC60GXXN1+TXV | Z8ES100C16LMPS1 | 35000 | 35000 | 17 | 11.7 | 7.8 | 1.8 | 66 | 51 | 212486583
JOHNSON CONTROLS | HL19B3621 | XAFC60GBCN1 | Z8ES100C16LMPS1 | 35000 | 35000 | 17 | 11.7 | 7.8 | 1.8 | 66 | 51 | 212486582
CHAMPION HEATING AND COOLING | HL19B3621 | XAFC60GBCN1 | Z8ES100C16LMPS1 | 35000 | 35000 | 17 | 11.7 | 7.8 | 1.8 | 66 | 51 | 212486581
FRASER-JOHNSTON | HL19B3621 | XAFC60GBCN1 | Z8ES100C16LMPS1 | 35000 | 35000 | 17 | 11.7 | 7.8 | 1.8 | 66 | 51 | 212486580
LUXAIRE | HL19B3621 | XAFC60GBCN1 | Z8ES100C16LMPS1 | 35000 | 35000 | 17 | 11.7 | 7.8 | 1.8 | 66 | 51 | 212486579
COLEMAN | HC19B3621 | XAFC60GBCN1 | Z8ES100C16LMPS1 | 35000 | 35000 | 17 | 11.7 | 7.8 | 1.8 | 66 | 51 | 212486578
COLEMAN | THF2B48T21 | XAHD60GXXN1+TXV | Z8ES100C16LMPS1 | 47000 | 46000 | 15.2 | 11.7 | 7.8 | 2.34 | 67 | 55 | 212478350
LUXAIRE | THF2B48T21 | XAHD60GXXN1+TXV | Z8ES100C16LMPS1 | 47000 | 46000 | 15.2 | 11.7 | 7.8 | 2.34 | 67 | 55 | 212478351
YORK | YH2F24TB21 | XAFB30CXXN1+TXV | Y81E060A12SMPS1 | 23600 | 22200 | 16 | 11.7 | 7.8 | 2.2 | 63 | 52 | 212475769
YORK | YH2F24TB21 | XAFB30CXXN1+TXV | Y81E060A12LMPS1 | 23600 | 22200 | 16 | 11.7 | 7.8 | 2.2 | 63 | 52 | 212475771
YORK | YH2F24TB21 | XAFB30CBAN1 | Y81E060A12SMPS1 | 23600 | 22200 | 16 | 11.7 | 7.8 | 2.2 | 63 | 52 | 212475773
YORK | YH2F24TB21 | XAUB30CXXN1+TXV | Y81E060A12SMPS1 | 23600 | 22200 | 16 | 11.7 | 7.8 | 2.2 | 63 | 52 | 212475775
YORK | YH2F24TB21 | XAFB30CBAN1 | Y81E060A12LMPS1 | 23600 | 22200 | 16 | 11.7 | 7.8 | 2.2 | 63 | 52 | 212475777
YORK | YH2F24TB21 | XAUB30CXXN1+TXV | Y81E060A12LMPS1 | 23600 | 22200 | 16 | 11.7 | 7.8 | 2.2 | 63 | 52 | 212475778
YORK | YH2F24TB21 | XAFA30DXXN1+TXV | Y81E060A12SMPS1 | 23200 | 21400 | 15.2 | 11.7 | 7.8 | 2.22 | 63 | 52 | 212475788
YORK | YH2F24TB21 | XAFA30DXXN1+TXV | Y81E060A12LMPS1 | 23200 | 21400 | 15.2 | 11.7 | 7.8 | 2.22 | 63 | 52 | 212475790
YORK | YH2F24TB21 | XAFA30DBAN1 | Y81E060A12SMPS1 | 23200 | 21400 | 15.2 | 11.7 | 7.8 | 2.22 | 63 | 52 | 212475792
YORK | YH2F24TB21 | XAFA30DBAN1 | Y81E060A12LMPS1 | 23200 | 21400 | 15.2 | 11.7 | 7.8 | 2.22 | 63 | 52 | 212475794
YORK | YZT36B21 | XAFC60GXXN1+TXV | Y81E100C20LMPS1 | 35000 | 35000 | 17 | 11.7 | 7.8 | 1.8 | 65 | 51 | 212475796
YORK | YZT36B21 | XAFC60GBCN1 | Y81E100C20LMPS1 | 35000 | 35000 | 17 | 11.7 | 7.8 | 1.8 | 65 | 51 | 212475798
YORK | YZT36B21 | XAUC60GXXN1+TXV | Y81E100C20LMPS1 | 35000 | 35000 | 17 | 11.7 | 7.8 | 1.8 | 65 | 51 | 212475800
YORK | YZT36B21 | XAFC60GXXN1+TXV | Y81E080C16LMPS1 | 35000 | 35000 | 17 | 11.7 | 7.8 | 1.8 | 65 | 51 | 212475802
YORK | YZT24B21 | XAUB36DXXN1+TXV | Y81E080B12LMPS1 | 23000 | 23000 | 17 | 13 | 7.8 | 1.8 | 63 | 47 | 212475971
YORK | YZT24B21 | XAFB36DBAN1 | Y81E080B12LMPS1 | 23000 | 23000 | 17 | 13 | 7.8 | 1.8 | 63 | 47 | 212475969
YORK | YH2F60TB21 | XAHD60HBCN1 | Y81E120C16LMPS1 | 55000 | 59500 | 15.2 | 11.7 | 7.8 | 2.34 | 63 | 55 | 212475967
YORK | YH2F60TB21 | XAHD60HXXN1+TXV | Y81E120C16LMPS1 | 55000 | 59500 | 15.2 | 11.7 | 7.8 | 2.34 | 63 | 55 | 212475965
YORK | YH2F60TB21 | XAHD60HBCN1 | Y81E130D20LMPS1 | 55000 | 59500 | 15.2 | 11.7 | 7.8 | 2.34 | 63 | 55 | 212475963
YORK | YH2F60TB21 | XAHD60HXXN1+TXV | Y81E130D20LMPS1 | 55000 | 59500 | 15.2 | 11.7 | 7.8 | 2.34 | 63 | 55 | 212475960
YORK | YH2F48TB21 | XAFC60HBCN1 | Y81E080C20LMPS1 | 45000 | 43500 | 15.2 | 11.7 | 7.8 | 2.32 | 68 | 58 | 212475959
YORK | YH2F48TB21 | XAFC60HXXN1+TXV | Y81E080C20LMPS1 | 45000 | 43500 | 15.2 | 11.7 | 7.8 | 2.32 | 68 | 58 | 212475957
YORK | YH2F48TB21 | XAHC60GBCN1 | Y81E100C20LMPS1 | 47000 | 46000 | 16 | 11.7 | 7.8 | 2.34 | 67 | 55 | 212475951
YORK | YH2F48TB21 | XAHC60GXXN1+TXV | Y81E100C20LMPS1 | 47000 | 46000 | 16 | 11.7 | 7.8 | 2.34 | 67 | 55 | 212475949
JOHNSON CONTROLS | THF2B48T21 | XAHD60GBCN1 | Z8ES120C16LMPS1 | 46500 | 45500 | 16 | 11.7 | 7.8 | 2.34 | 67 | 55 | 212475932
EVCON | RHP15048B21 | XAHD60GBCN1 | RL18120C16MPS1 | 46500 | 45500 | 16 | 11.7 | 7.8 | 2.34 | 67 | 55 | 212475930
GUARDIAN | RHP15048B21 | XAHD60GBCN1 | RL18120C16MPS1 | 46500 | 45500 | 16 | 11.7 | 7.8 | 2.34 | 67 | 55 | 212475928
CHAMPION HEATING AND COOLING | THF2B48T21 | XAHD60GBCN1 | Z8ES120C16LMPS1 | 46500 | 45500 | 16 | 11.7 | 7.8 | 2.34 | 67 | 55 | 212475926
YORK | YH2F42TB21 | XAUC48FXXN1+TXV | Y81E120C20LMPS1 | 40500 | 40000 | 15.2 | 11.7 | 7.8 | 2.2 | 64 | 53 | 212475925
FRASER-JOHNSTON | THF2B48T21 | XAHD60GBCN1 | Z8ES120C16LMPS1 | 46500 | 45500 | 16 | 11.7 | 7.8 | 2.34 | 67 | 55 | 212475924
YORK | YH2F42TB21 | XAFC48FBCN1 | Y81E120C20LMPS1 | 40500 | 40000 | 15.2 | 11.7 | 7.8 | 2.2 | 64 | 53 | 212475923
LUXAIRE | THF2B48T21 | XAHD60GBCN1 | Z8ES120C16LMPS1 | 46500 | 45500 | 16 | 11.7 | 7.8 | 2.34 | 67 | 55 | 212475922
YORK | YH2F42TB21 | XAFC48FXXN1+TXV | Y81E120C20LMPS1 | 40500 | 40000 | 15.2 | 11.7 | 7.8 | 2.2 | 64 | 53 | 212475921
COLEMAN | THF2B48T21 | XAHD60GBCN1 | Z8ES120C16LMPS1 | 46500 | 45500 | 16 | 11.7 | 7.8 | 2.34 | 67 | 55 | 212475919
JOHNSON CONTROLS | THF2B48T21 | XAHD60GXXN1+TXV | Z8ES120C16LMPS1 | 46500 | 45500 | 16 | 11.7 | 7.8 | 2.34 | 67 | 55 | 212475917
EVCON | RHP15048B21 | XAHD60GXXN1+TXV | RL18120C16MPS1 | 46500 | 45500 | 16 | 11.7 | 7.8 | 2.34 | 67 | 55 | 212475915
GUARDIAN | RHP15048B21 | XAHD60GXXN1+TXV | RL18120C16MPS1 | 46500 | 45500 | 16 | 11.7 | 7.8 | 2.34 | 67 | 55 | 212475913
CHAMPION HEATING AND COOLING | THF2B48T21 | XAHD60GXXN1+TXV | Z8ES120C16LMPS1 | 46500 | 45500 | 16 | 11.7 | 7.8 | 2.34 | 67 | 55 | 212475911
YORK | YH2F36TB21 | XAHD48FBCN1 | Y81E120C16LMPS1 | 36000 | 33800 | 16 | 12 | 7.8 | 2.2 | 65 | 52 | 212475910
FRASER-JOHNSTON | THF2B48T21 | XAHD60GXXN1+TXV | Z8ES120C16LMPS1 | 46500 | 45500 | 16 | 11.7 | 7.8 | 2.34 | 67 | 55 | 212475909
YORK | YH2F36TB21 | XAHD48FBCN1 | Y81E120C16SMPS1 | 36000 | 33800 | 16 | 12 | 7.8 | 2.2 | 65 | 52 | 212475908
LUXAIRE | THF2B48T21 | XAHD60GXXN1+TXV | Z8ES120C16LMPS1 | 46500 | 45500 | 16 | 11.7 | 7.8 | 2.34 | 67 | 55 | 212475907
JOHNSON CONTROLS | HL19B6021 | XAHD60JBCN1 | Z8ES080C20LMPS1 | 54000 | 60000 | 15.2 | 11.7 | 7.8 | 2.14 | 68 | 54 | 212480979
CHAMPION HEATING AND COOLING | HL19B6021 | XAHD60JBCN1 | Z8ES080C20LMPS1 | 54000 | 60000 | 15.2 | 11.7 | 7.8 | 2.14 | 68 | 54 | 212480978
FRASER-JOHNSTON | HL19B6021 | XAHD60JBCN1 | Z8ES080C20LMPS1 | 54000 | 60000 | 15.2 | 11.7 | 7.8 | 2.14 | 68 | 54 | 212480977
LUXAIRE | HL19B6021 | XAHD60JBCN1 | Z8ES080C20LMPS1 | 54000 | 60000 | 15.2 | 11.7 | 7.8 | 2.14 | 68 | 54 | 212480976
COLEMAN | HC19B6021 | XAHD60JBCN1 | Z8ES080C20LMPS1 | 54000 | 60000 | 15.2 | 11.7 | 7.8 | 2.14 | 68 | 54 | 212480975
JOHNSON CONTROLS | HL19B6021 | XAHD60JBCN1 | Z8ES080C20SMPS1 | 54000 | 60000 | 15.2 | 11.7 | 7.8 | 2.14 | 68 | 54 | 212480974
CHAMPION HEATING AND COOLING | HL19B6021 | XAHD60JBCN1 | Z8ES080C20SMPS1 | 54000 | 60000 | 15.2 | 11.7 | 7.8 | 2.14 | 68 | 54 | 212480973
FRASER-JOHNSTON | HL19B6021 | XAHD60JBCN1 | Z8ES080C20SMPS1 | 54000 | 60000 | 15.2 | 11.7 | 7.8 | 2.14 | 68 | 54 | 212480972
LUXAIRE | HL19B6021 | XAHD60JBCN1 | Z8ES080C20SMPS1 | 54000 | 60000 | 15.2 | 11.7 | 7.8 | 2.14 | 68 | 54 | 212480971
COLEMAN | HC19B6021 | XAHD60JBCN1 | Z8ES080C20SMPS1 | 54000 | 60000 | 15.2 | 11.7 | 7.8 | 2.14 | 68 | 54 | 212480970
JOHNSON CONTROLS | HL19B6021 | XAHD60JXXN1+TXV | Z8ES080C20LMPS1 | 54000 | 60000 | 15.2 | 11.7 | 7.8 | 2.14 | 68 | 54 | 212480969
CHAMPION HEATING AND COOLING | HL19B6021 | XAHD60JXXN1+TXV | Z8ES080C20LMPS1 | 54000 | 60000 | 15.2 | 11.7 | 7.8 | 2.14 | 68 | 54 | 212480968
FRASER-JOHNSTON | HL19B6021 | XAHD60JXXN1+TXV | Z8ES080C20LMPS1 | 54000 | 60000 | 15.2 | 11.7 | 7.8 | 2.14 | 68 | 54 | 212480967
LUXAIRE | HL19B6021 | XAHD60JXXN1+TXV | Z8ES080C20LMPS1 | 54000 | 60000 | 15.2 | 11.7 | 7.8 | 2.14 | 68 | 54 | 212480966
COLEMAN | HC19B6021 | XAHD60JXXN1+TXV | Z8ES080C20LMPS1 | 54000 | 60000 | 15.2 | 11.7 | 7.8 | 2.14 | 68 | 54 | 212480965
JOHNSON CONTROLS | HL19B6021 | XAHD60JXXN1+TXV | Z8ES080C20SMPS1 | 54000 | 60000 | 15.2 | 11.7 | 7.8 | 2.14 | 68 | 54 | 212480964
CHAMPION HEATING AND COOLING | HL19B6021 | XAHD60JXXN1+TXV | Z8ES080C20SMPS1 | 54000 | 60000 | 15.2 | 11.7 | 7.8 | 2.14 | 68 | 54 | 212480963
FRASER-JOHNSTON | HL19B6021 | XAHD60JXXN1+TXV | Z8ES080C20SMPS1 | 54000 | 60000 | 15.2 | 11.7 | 7.8 | 2.14 | 68 | 54 | 212480962
LUXAIRE | HL19B6021 | XAHD60JXXN1+TXV | Z8ES080C20SMPS1 | 54000 | 60000 | 15.2 | 11.7 | 7.8 | 2.14 | 68 | 54 | 212480961
COLEMAN | HC19B6021 | XAHD60JXXN1+TXV | Z8ES080C20SMPS1 | 54000 | 60000 | 15.2 | 11.7 | 7.8 | 2.14 | 68 | 54 | 212480960
JOHNSON CONTROLS | HL19B6021 | XAHD60JBCN1 | Z8ES130D20LMPS1 | 54500 | 60000 | 15.2 | 11.7 | 7.8 | 2.22 | 67 | 54 | 212480959
CHAMPION HEATING AND COOLING | HL19B6021 | XAHD60JBCN1 | Z8ES130D20LMPS1 | 54500 | 60000 | 15.2 | 11.7 | 7.8 | 2.22 | 67 | 54 | 212480958
FRASER-JOHNSTON | HL19B6021 | XAHD60JBCN1 | Z8ES130D20LMPS1 | 54500 | 60000 | 15.2 | 11.7 | 7.8 | 2.22 | 67 | 54 | 212480957
LUXAIRE | HL19B6021 | XAHD60JBCN1 | Z8ES130D20LMPS1 | 54500 | 60000 | 15.2 | 11.7 | 7.8 | 2.22 | 67 | 54 | 212480956
COLEMAN | HC19B6021 | XAHD60JBCN1 | Z8ES130D20LMPS1 | 54500 | 60000 | 15.2 | 11.7 | 7.8 | 2.22 | 67 | 54 | 212480955
JOHNSON CONTROLS | HL19B6021 | XAHD60JBCN1 | Z8ES130D20SMPS1 | 54500 | 60000 | 15.2 | 11.7 | 7.8 | 2.22 | 67 | 54 | 212480954
CHAMPION HEATING AND COOLING | HL19B6021 | XAHD60JBCN1 | Z8ES130D20SMPS1 | 54500 | 60000 | 15.2 | 11.7 | 7.8 | 2.22 | 67 | 54 | 212480953
FRASER-JOHNSTON | HL19B6021 | XAHD60JBCN1 | Z8ES130D20SMPS1 | 54500 | 60000 | 15.2 | 11.7 | 7.8 | 2.22 | 67 | 54 | 212480952
LUXAIRE | HL19B6021 | XAHD60JBCN1 | Z8ES130D20SMPS1 | 54500 | 60000 | 15.2 | 11.7 | 7.8 | 2.22 | 67 | 54 | 212480951
COLEMAN | HC19B6021 | XAHD60JBCN1 | Z8ES130D20SMPS1 | 54500 | 60000 | 15.2 | 11.7 | 7.8 | 2.22 | 67 | 54 | 212480950
JOHNSON CONTROLS | HL19B6021 | XAHD60JXXN1+TXV | Z8ES130D20LMPS1 | 54500 | 60000 | 15.2 | 11.7 | 7.8 | 2.22 | 67 | 54 | 212480949
CHAMPION HEATING AND COOLING | HL19B6021 | XAHD60JXXN1+TXV | Z8ES130D20LMPS1 | 54500 | 60000 | 15.2 | 11.7 | 7.8 | 2.22 | 67 | 54 | 212480948
FRASER-JOHNSTON | HL19B6021 | XAHD60JXXN1+TXV | Z8ES130D20LMPS1 | 54500 | 60000 | 15.2 | 11.7 | 7.8 | 2.22 | 67 | 54 | 212480947
LUXAIRE | HL19B6021 | XAHD60JXXN1+TXV | Z8ES130D20LMPS1 | 54500 | 60000 | 15.2 | 11.7 | 7.8 | 2.22 | 67 | 54 | 212480946
COLEMAN | HC19B6021 | XAHD60JXXN1+TXV | Z8ES130D20LMPS1 | 54500 | 60000 | 15.2 | 11.7 | 7.8 | 2.22 | 67 | 54 | 212480945
JOHNSON CONTROLS | HL19B6021 | XAHD60JXXN1+TXV | Z8ES130D20SMPS1 | 54500 | 60000 | 15.2 | 11.7 | 7.8 | 2.22 | 67 | 54 | 212480944
CHAMPION HEATING AND COOLING | HL19B6021 | XAHD60JXXN1+TXV | Z8ES130D20SMPS1 | 54500 | 60000 | 15.2 | 11.7 | 7.8 | 2.22 | 67 | 54 | 212480943
FRASER-JOHNSTON | HL19B6021 | XAHD60JXXN1+TXV | Z8ES130D20SMPS1 | 54500 | 60000 | 15.2 | 11.7 | 7.8 | 2.22 | 67 | 54 | 212480942
LUXAIRE | HL19B6021 | XAHD60JXXN1+TXV | Z8ES130D20SMPS1 | 54500 | 60000 | 15.2 | 11.7 | 7.8 | 2.22 | 67 | 54 | 212480941
COLEMAN | HC19B6021 | XAHD60JXXN1+TXV | Z8ES130D20SMPS1 | 54500 | 60000 | 15.2 | 11.7 | 7.8 | 2.22 | 67 | 54 | 212480940
LUXAIRE | THF2B48T21 | XAHC60GXXN1+TXV | Z8ES080B12LMPS1 | 45500 | 44500 | 15.2 | 11.7 | 7.8 | 2.34 | 67 | 56 | 212485883
COLEMAN | THF2B48T21 | XAHC60GXXN1+TXV | Z8ES080B12LMPS1 | 45500 | 44500 | 15.2 | 11.7 | 7.8 | 2.34 | 67 | 56 | 212485882
JOHNSON CONTROLS | THF2B48T21 | XAHD60GBCN1 | Z8ES100C20LMPS1 | 46500 | 46000 | 16 | 11.7 | 7.8 | 2.34 | 67 | 55 | 212485839
EVCON | RHP15048B21 | XAHD60GBCN1 | RL18100C20MPS1 | 46500 | 46000 | 16 | 11.7 | 7.8 | 2.34 | 67 | 55 | 212485838
GUARDIAN | RHP15048B21 | XAHD60GBCN1 | RL18100C20MPS1 | 46500 | 46000 | 16 | 11.7 | 7.8 | 2.34 | 67 | 55 | 212485837
CHAMPION HEATING AND COOLING | THF2B48T21 | XAHD60GBCN1 | Z8ES100C20LMPS1 | 46500 | 46000 | 16 | 11.7 | 7.8 | 2.34 | 67 | 55 | 212485836
FRASER-JOHNSTON | THF2B48T21 | XAHD60GBCN1 | Z8ES100C20LMPS1 | 46500 | 46000 | 16 | 11.7 | 7.8 | 2.34 | 67 | 55 | 212485835
LUXAIRE | THF2B48T21 | XAHD60GBCN1 | Z8ES100C20LMPS1 | 46500 | 46000 | 16 | 11.7 | 7.8 | 2.34 | 67 | 55 | 212485834
COLEMAN | THF2B48T21 | XAHD60GBCN1 | Z8ES100C20LMPS1 | 46500 | 46000 | 16 | 11.7 | 7.8 | 2.34 | 67 | 55 | 212485833
JOHNSON CONTROLS | THF2B48T21 | XAHD60GXXN1+TXV | Z8ES100C20LMPS1 | 46500 | 46000 | 16 | 11.7 | 7.8 | 2.34 | 67 | 55 | 212485832
EVCON | RHP15048B21 | XAHD60GXXN1+TXV | RL18100C20MPS1 | 46500 | 46000 | 16 | 11.7 | 7.8 | 2.34 | 67 | 55 | 212485831
GUARDIAN | RHP15048B21 | XAHD60GXXN1+TXV | RL18100C20MPS1 | 46500 | 46000 | 16 | 11.7 | 7.8 | 2.34 | 67 | 55 | 212485830
CHAMPION HEATING AND COOLING | THF2B48T21 | XAHD60GXXN1+TXV | Z8ES100C20LMPS1 | 46500 | 46000 | 16 | 11.7 | 7.8 | 2.34 | 67 | 55 | 212485829
FRASER-JOHNSTON | THF2B48T21 | XAHD60GXXN1+TXV | Z8ES100C20LMPS1 | 46500 | 46000 | 16 | 11.7 | 7.8 | 2.34 | 67 | 55 | 212485828
LUXAIRE | THF2B48T21 | XAHD60GXXN1+TXV | Z8ES100C20LMPS1 | 46500 | 46000 | 16 | 11.7 | 7.8 | 2.34 | 67 | 55 | 212485827
COLEMAN | THF2B48T21 | XAHD60GXXN1+TXV | Z8ES100C20LMPS1 | 46500 | 46000 | 16 | 11.7 | 7.8 | 2.34 | 67 | 55 | 212485826
JOHNSON CONTROLS | THF2B60T21 | XAFC60HBCN1 | Z8ES080C16LMPS1 | 53000 | 54500 | 15.2 | 11.7 | 7.8 | 2.34 | 69 | 57 | 212480012
EVCON | RHP15060B21 | XAFC60HBCN1 | RL18080C16MPS1 | 53000 | 54500 | 15.2 | 11.7 | 7.8 | 2.34 | 69 | 57 | 212480010
GUARDIAN | RHP15060B21 | XAFC60HBCN1 | RL18080C16MPS1 | 53000 | 54500 | 15.2 | 11.7 | 7.8 | 2.34 | 69 | 57 | 212480008
CHAMPION HEATING AND COOLING | THF2B60T21 | XAFC60HBCN1 | Z8ES080C16LMPS1 | 53000 | 54500 | 15.2 | 11.7 | 7.8 | 2.34 | 69 | 57 | 212480006
FRASER-JOHNSTON | THF2B60T21 | XAFC60HBCN1 | Z8ES080C16LMPS1 | 53000 | 54500 | 15.2 | 11.7 | 7.8 | 2.34 | 69 | 57 | 212480004
LUXAIRE | THF2B60T21 | XAFC60HBCN1 | Z8ES080C16LMPS1 | 53000 | 54500 | 15.2 | 11.7 | 7.8 | 2.34 | 69 | 57 | 212480002
COLEMAN | THF2B60T21 | XAFC60HBCN1 | Z8ES080C16LMPS1 | 53000 | 54500 | 15.2 | 11.7 | 7.8 | 2.34 | 69 | 57 | 212480000
JOHNSON CONTROLS | THF2B60T21 | XAFC60HXXN1+TXV | Z8ES080C16LMPS1 | 53000 | 54500 | 15.2 | 11.7 | 7.8 | 2.34 | 69 | 57 | 212479998
EVCON | RHP15060B21 | XAFC60HXXN1+TXV | RL18080C16MPS1 | 53000 | 54500 | 15.2 | 11.7 | 7.8 | 2.34 | 69 | 57 | 212479996
GUARDIAN | RHP15060B21 | XAFC60HXXN1+TXV | RL18080C16MPS1 | 53000 | 54500 | 15.2 | 11.7 | 7.8 | 2.34 | 69 | 57 | 212479994
CHAMPION HEATING AND COOLING | THF2B60T21 | XAFC60HXXN1+TXV | Z8ES080C16LMPS1 | 53000 | 54500 | 15.2 | 11.7 | 7.8 | 2.34 | 69 | 57 | 212479992
FRASER-JOHNSTON | THF2B60T21 | XAFC60HXXN1+TXV | Z8ES080C16LMPS1 | 53000 | 54500 | 15.2 | 11.7 | 7.8 | 2.34 | 69 | 57 | 212479990
LUXAIRE | THF2B60T21 | XAFC60HXXN1+TXV | Z8ES080C16LMPS1 | 53000 | 54500 | 15.2 | 11.7 | 7.8 | 2.34 | 69 | 57 | 212479989
COLEMAN | THF2B60T21 | XAFC60HXXN1+TXV | Z8ES080C16LMPS1 | 53000 | 54500 | 15.2 | 11.7 | 7.8 | 2.34 | 69 | 57 | 212479987
JOHNSON CONTROLS | HL19B2421 | XAFB36DXXN1+TXV | Z8ES080B12LMPS1 | 23000 | 23000 | 17 | 13 | 7.8 | 1.8 | 63 | 47 | 212479985
CHAMPION HEATING AND COOLING | HL19B2421 | XAFB36DXXN1+TXV | Z8ES080B12LMPS1 | 23000 | 23000 | 17 | 13 | 7.8 | 1.8 | 63 | 47 | 212479983
FRASER-JOHNSTON | HL19B2421 | XAFB36DXXN1+TXV | Z8ES080B12LMPS1 | 23000 | 23000 | 17 | 13 | 7.8 | 1.8 | 63 | 47 | 212479981
LUXAIRE | HL19B2421 | XAFB36DXXN1+TXV | Z8ES080B12LMPS1 | 23000 | 23000 | 17 | 13 | 7.8 | 1.8 | 63 | 47 | 212479979
COLEMAN | HC19B2421 | XAFB36DXXN1+TXV | Z8ES080B12LMPS1 | 23000 | 23000 | 17 | 13 | 7.8 | 1.8 | 63 | 47 | 212479977
JOHNSON CONTROLS | HL19B3621 | XAUC60GXXN1+TXV | Z8ES080C20LMPS1 | 35000 | 35000 | 17 | 11.7 | 7.8 | 1.8 | 66 | 51 | 212479975
CHAMPION HEATING AND COOLING | HL19B3621 | XAUC60GXXN1+TXV | Z8ES080C20LMPS1 | 35000 | 35000 | 17 | 11.7 | 7.8 | 1.8 | 66 | 51 | 212479973
FRASER-JOHNSTON | HL19B3621 | XAUC60GXXN1+TXV | Z8ES080C20LMPS1 | 35000 | 35000 | 17 | 11.7 | 7.8 | 1.8 | 66 | 51 | 212479971
LUXAIRE | HL19B3621 | XAUC60GXXN1+TXV | Z8ES080C20LMPS1 | 35000 | 35000 | 17 | 11.7 | 7.8 | 1.8 | 66 | 51 | 212479969
COLEMAN | HC19B3621 | XAUC60GXXN1+TXV | Z8ES080C20LMPS1 | 35000 | 35000 | 17 | 11.7 | 7.8 | 1.8 | 66 | 51 | 212479967
JOHNSON CONTROLS | HL19B3621 | XAFC60GBCN1 | Z8ES080C20LMPS1 | 35000 | 35000 | 17 | 11.7 | 7.8 | 1.8 | 66 | 51 | 212479965
CHAMPION HEATING AND COOLING | HL19B3621 | XAFC60GBCN1 | Z8ES080C20LMPS1 | 35000 | 35000 | 17 | 11.7 | 7.8 | 1.8 | 66 | 51 | 212479963
FRASER-JOHNSTON | HL19B3621 | XAFC60GBCN1 | Z8ES080C20LMPS1 | 35000 | 35000 | 17 | 11.7 | 7.8 | 1.8 | 66 | 51 | 212479962
LUXAIRE | HL19B3621 | XAFC60GBCN1 | Z8ES080C20LMPS1 | 35000 | 35000 | 17 | 11.7 | 7.8 | 1.8 | 66 | 51 | 212479960
COLEMAN | HC19B3621 | XAFC60GBCN1 | Z8ES080C20LMPS1 | 35000 | 35000 | 17 | 11.7 | 7.8 | 1.8 | 66 | 51 | 212479958
JOHNSON CONTROLS | HL19B3621 | XAFC60GXXN1+TXV | Z8ES080C20LMPS1 | 35000 | 35000 | 17 | 11.7 | 7.8 | 1.8 | 66 | 51 | 212479956
CHAMPION HEATING AND COOLING | HL19B3621 | XAFC60GXXN1+TXV | Z8ES080C20LMPS1 | 35000 | 35000 | 17 | 11.7 | 7.8 | 1.8 | 66 | 51 | 212479954
FRASER-JOHNSTON | HL19B3621 | XAFC60GXXN1+TXV | Z8ES080C20LMPS1 | 35000 | 35000 | 17 | 11.7 | 7.8 | 1.8 | 66 | 51 | 212479952
LUXAIRE | HL19B3621 | XAFC60GXXN1+TXV | Z8ES080C20LMPS1 | 35000 | 35000 | 17 | 11.7 | 7.8 | 1.8 | 66 | 51 | 212479950
COLEMAN | HC19B3621 | XAFC60GXXN1+TXV | Z8ES080C20LMPS1 | 35000 | 35000 | 17 | 11.7 | 7.8 | 1.8 | 66 | 51 | 212479948
JOHNSON CONTROLS | HL19B3621 | XAUC60GXXN1+TXV | Z8ES120C16LMPS1 | 35000 | 35000 | 17 | 11.7 | 7.8 | 1.8 | 65 | 51 | 212479946
CHAMPION HEATING AND COOLING | HL19B3621 | XAUC60GXXN1+TXV | Z8ES120C16LMPS1 | 35000 | 35000 | 17 | 11.7 | 7.8 | 1.8 | 65 | 51 | 212479944
FRASER-JOHNSTON | HL19B3621 | XAUC60GXXN1+TXV | Z8ES120C16LMPS1 | 35000 | 35000 | 17 | 11.7 | 7.8 | 1.8 | 65 | 51 | 212479942
LUXAIRE | HL19B3621 | XAUC60GXXN1+TXV | Z8ES120C16LMPS1 | 35000 | 35000 | 17 | 11.7 | 7.8 | 1.8 | 65 | 51 | 212479940
COLEMAN | HC19B3621 | XAUC60GXXN1+TXV | Z8ES120C16LMPS1 | 35000 | 35000 | 17 | 11.7 | 7.8 | 1.8 | 65 | 51 | 212479938
JOHNSON CONTROLS | HL19B3621 | XAFC60GBCN1 | Z8ES120C16LMPS1 | 35000 | 35000 | 17 | 11.7 | 7.8 | 1.8 | 65 | 51 | 212479936
CHAMPION HEATING AND COOLING | HL19B3621 | XAFC60GBCN1 | Z8ES120C16LMPS1 | 35000 | 35000 | 17 | 11.7 | 7.8 | 1.8 | 65 | 51 | 212479934
FRASER-JOHNSTON | HL19B3621 | XAFC60GBCN1 | Z8ES120C16LMPS1 | 35000 | 35000 | 17 | 11.7 | 7.8 | 1.8 | 65 | 51 | 212479932
LUXAIRE | HL19B3621 | XAFC60GBCN1 | Z8ES120C16LMPS1 | 35000 | 35000 | 17 | 11.7 | 7.8 | 1.8 | 65 | 51 | 212479930
COLEMAN | HC19B3621 | XAFC60GBCN1 | Z8ES120C16LMPS1 | 35000 | 35000 | 17 | 11.7 | 7.8 | 1.8 | 65 | 51 | 212479928
JOHNSON CONTROLS | HL19B3621 | XAFC60GXXN1+TXV | Z8ES120C16LMPS1 | 35000 | 35000 | 17 | 11.7 | 7.8 | 1.8 | 65 | 51 | 212479926
CHAMPION HEATING AND COOLING | HL19B3621 | XAFC60GXXN1+TXV | Z8ES120C16LMPS1 | 35000 | 35000 | 17 | 11.7 | 7.8 | 1.8 | 65 | 51 | 212479924
JOHNSON CONTROLS | THF2B48T21 | XAUD60HXXN1+TXV | Z8ES080C16LMPS1 | 45000 | 43500 | 15.2 | 11.7 | 7.8 | 2.34 | 68 | 58 | 212478482
EVCON | RHP15048B21 | XAUD60HXXN1+TXV | RL18080C16MPS1 | 45000 | 43500 | 15.2 | 11.7 | 7.8 | 2.34 | 68 | 58 | 212478481
GUARDIAN | RHP15048B21 | XAUD60HXXN1+TXV | RL18080C16MPS1 | 45000 | 43500 | 15.2 | 11.7 | 7.8 | 2.34 | 68 | 58 | 212478480
CHAMPION HEATING AND COOLING | THF2B48T21 | XAUD60HXXN1+TXV | Z8ES080C16LMPS1 | 45000 | 43500 | 15.2 | 11.7 | 7.8 | 2.34 | 68 | 58 | 212478479
FRASER-JOHNSTON | THF2B48T21 | XAUD60HXXN1+TXV | Z8ES080C16LMPS1 | 45000 | 43500 | 15.2 | 11.7 | 7.8 | 2.34 | 68 | 58 | 212478478
LUXAIRE | THF2B48T21 | XAUD60HXXN1+TXV | Z8ES080C16LMPS1 | 45000 | 43500 | 15.2 | 11.7 | 7.8 | 2.34 | 68 | 58 | 212478477
COLEMAN | THF2B48T21 | XAUD60HXXN1+TXV | Z8ES080C16LMPS1 | 45000 | 43500 | 15.2 | 11.7 | 7.8 | 2.34 | 68 | 58 | 212478476
JOHNSON CONTROLS | THF2B48T21 | XAFD60HBCN1 | Z8ES080C16LMPS1 | 45000 | 43500 | 15.2 | 11.7 | 7.8 | 2.34 | 68 | 58 | 212478475
EVCON | RHP15048B21 | XAFD60HBCN1 | RL18080C16MPS1 | 45000 | 43500 | 15.2 | 11.7 | 7.8 | 2.34 | 68 | 58 | 212478474
GUARDIAN | RHP15048B21 | XAFD60HBCN1 | RL18080C16MPS1 | 45000 | 43500 | 15.2 | 11.7 | 7.8 | 2.34 | 68 | 58 | 212478473
CHAMPION HEATING AND COOLING | THF2B48T21 | XAFD60HBCN1 | Z8ES080C16LMPS1 | 45000 | 43500 | 15.2 | 11.7 | 7.8 | 2.34 | 68 | 58 | 212478472
FRASER-JOHNSTON | THF2B48T21 | XAFD60HBCN1 | Z8ES080C16LMPS1 | 45000 | 43500 | 15.2 | 11.7 | 7.8 | 2.34 | 68 | 58 | 212478471
LUXAIRE | THF2B48T21 | XAFD60HBCN1 | Z8ES080C16LMPS1 | 45000 | 43500 | 15.2 | 11.7 | 7.8 | 2.34 | 68 | 58 | 212478470
COLEMAN | THF2B48T21 | XAFD60HBCN1 | Z8ES080C16LMPS1 | 45000 | 43500 | 15.2 | 11.7 | 7.8 | 2.34 | 68 | 58 | 212478469
JOHNSON CONTROLS | THF2B48T21 | XAFD60HXXN1+TXV | Z8ES080C16LMPS1 | 45000 | 43500 | 15.2 | 11.7 | 7.8 | 2.34 | 68 | 58 | 212478468
EVCON | RHP15048B21 | XAFD60HXXN1+TXV | RL18080C16MPS1 | 45000 | 43500 | 15.2 | 11.7 | 7.8 | 2.34 | 68 | 58 | 212478467
GUARDIAN | RHP15048B21 | XAFD60HXXN1+TXV | RL18080C16MPS1 | 45000 | 43500 | 15.2 | 11.7 | 7.8 | 2.34 | 68 | 58 | 212478466
CHAMPION HEATING AND COOLING | THF2B48T21 | XAFD60HXXN1+TXV | Z8ES080C16LMPS1 | 45000 | 43500 | 15.2 | 11.7 | 7.8 | 2.34 | 68 | 58 | 212478465
FRASER-JOHNSTON | THF2B48T21 | XAFD60HXXN1+TXV | Z8ES080C16LMPS1 | 45000 | 43500 | 15.2 | 11.7 | 7.8 | 2.34 | 68 | 58 | 212478464
LUXAIRE | THF2B48T21 | XAFD60HXXN1+TXV | Z8ES080C16LMPS1 | 45000 | 43500 | 15.2 | 11.7 | 7.8 | 2.34 | 68 | 58 | 212478463
COLEMAN | THF2B48T21 | XAFD60HXXN1+TXV | Z8ES080C16LMPS1 | 45000 | 43500 | 15.2 | 11.7 | 7.8 | 2.34 | 68 | 58 | 212478462
JOHNSON CONTROLS | THF2B48T21 | XAUD60HXXN1+TXV | Z8ES120C16LMPS1 | 44500 | 43500 | 15.2 | 11.7 | 7.8 | 2.34 | 67 | 57 | 212478433
EVCON | RHP15048B21 | XAUD60HXXN1+TXV | RL18120C16MPS1 | 44500 | 43500 | 15.2 | 11.7 | 7.8 | 2.34 | 67 | 57 | 212478432
JOHNSON CONTROLS | THF2B48T21 | XAFD60HBCN1 | Z8ES120C16LMPS1 | 44500 | 43500 | 15.2 | 11.7 | 7.8 | 2.34 | 67 | 57 | 212478426
EVCON | RHP15048B21 | XAFD60HBCN1 | RL18120C16MPS1 | 44500 | 43500 | 15.2 | 11.7 | 7.8 | 2.34 | 67 | 57 | 212478425
GUARDIAN | RHP15048B21 | XAFD60HBCN1 | RL18120C16MPS1 | 44500 | 43500 | 15.2 | 11.7 | 7.8 | 2.34 | 67 | 57 | 212478424
CHAMPION HEATING AND COOLING | THF2B48T21 | XAFD60HBCN1 | Z8ES120C16LMPS1 | 44500 | 43500 | 15.2 | 11.7 | 7.8 | 2.34 | 67 | 57 | 212478423
GUARDIAN | RHP15048B21 | XAUD60HXXN1+TXV | RL18120C16MPS1 | 44500 | 43500 | 15.2 | 11.7 | 7.8 | 2.34 | 67 | 57 | 212478431
CHAMPION HEATING AND COOLING | THF2B48T21 | XAUD60HXXN1+TXV | Z8ES120C16LMPS1 | 44500 | 43500 | 15.2 | 11.7 | 7.8 | 2.34 | 67 | 57 | 212478430
FRASER-JOHNSTON | THF2B48T21 | XAUD60HXXN1+TXV | Z8ES120C16LMPS1 | 44500 | 43500 | 15.2 | 11.7 | 7.8 | 2.34 | 67 | 57 | 212478429
LUXAIRE | THF2B48T21 | XAUD60HXXN1+TXV | Z8ES120C16LMPS1 | 44500 | 43500 | 15.2 | 11.7 | 7.8 | 2.34 | 67 | 57 | 212478428
COLEMAN | THF2B48T21 | XAUD60HXXN1+TXV | Z8ES120C16LMPS1 | 44500 | 43500 | 15.2 | 11.7 | 7.8 | 2.34 | 67 | 57 | 212478427
JOHNSON CONTROLS | HL19B2421 | XAFA30DXXN1+TXV | Z8ES040A12LMPS1 | 23600 | 23000 | 17 | 12.5 | 7.8 | 1.8 | 63 | 48 | 212484956
CHAMPION HEATING AND COOLING | HL19B2421 | XAFA30DXXN1+TXV | Z8ES040A12LMPS1 | 23600 | 23000 | 17 | 12.5 | 7.8 | 1.8 | 63 | 48 | 212484955
FRASER-JOHNSTON | HL19B2421 | XAFA30DXXN1+TXV | Z8ES040A12LMPS1 | 23600 | 23000 | 17 | 12.5 | 7.8 | 1.8 | 63 | 48 | 212484954
LUXAIRE | HL19B2421 | XAFA30DXXN1+TXV | Z8ES040A12LMPS1 | 23600 | 23000 | 17 | 12.5 | 7.8 | 1.8 | 63 | 48 | 212484953
COLEMAN | HC19B2421 | XAFA30DXXN1+TXV | Z8ES040A12LMPS1 | 23600 | 23000 | 17 | 12.5 | 7.8 | 1.8 | 63 | 48 | 212484952
JOHNSON CONTROLS | HL19B3621 | XAUC60GXXN1+TXV | Z8ES080C16LMPS1 | 35000 | 35000 | 17 | 11.7 | 7.8 | 1.8 | 65 | 51 | 212484951
CHAMPION HEATING AND COOLING | HL19B3621 | XAUC60GXXN1+TXV | Z8ES080C16LMPS1 | 35000 | 35000 | 17 | 11.7 | 7.8 | 1.8 | 65 | 51 | 212484950
FRASER-JOHNSTON | HL19B3621 | XAUC60GXXN1+TXV | Z8ES080C16LMPS1 | 35000 | 35000 | 17 | 11.7 | 7.8 | 1.8 | 65 | 51 | 212484949
LUXAIRE | HL19B3621 | XAUC60GXXN1+TXV | Z8ES080C16LMPS1 | 35000 | 35000 | 17 | 11.7 | 7.8 | 1.8 | 65 | 51 | 212484948
COLEMAN | HC19B3621 | XAUC60GXXN1+TXV | Z8ES080C16LMPS1 | 35000 | 35000 | 17 | 11.7 | 7.8 | 1.8 | 65 | 51 | 212484947
JOHNSON CONTROLS | HL19B3621 | XAFC60GBCN1 | Z8ES080C16LMPS1 | 35000 | 35000 | 17 | 11.7 | 7.8 | 1.8 | 65 | 51 | 212484946
CHAMPION HEATING AND COOLING | HL19B3621 | XAFC60GBCN1 | Z8ES080C16LMPS1 | 35000 | 35000 | 17 | 11.7 | 7.8 | 1.8 | 65 | 51 | 212484945
FRASER-JOHNSTON | HL19B3621 | XAFC60GBCN1 | Z8ES080C16LMPS1 | 35000 | 35000 | 17 | 11.7 | 7.8 | 1.8 | 65 | 51 | 212484944
LUXAIRE | HL19B3621 | XAFC60GBCN1 | Z8ES080C16LMPS1 | 35000 | 35000 | 17 | 11.7 | 7.8 | 1.8 | 65 | 51 | 212484943
COLEMAN | HC19B3621 | XAFC60GBCN1 | Z8ES080C16LMPS1 | 35000 | 35000 | 17 | 11.7 | 7.8 | 1.8 | 65 | 51 | 212484942
JOHNSON CONTROLS | HL19B3621 | XAFC60GXXN1+TXV | Z8ES080C16LMPS1 | 35000 | 35000 | 17 | 11.7 | 7.8 | 1.8 | 65 | 51 | 212484941
CHAMPION HEATING AND COOLING | HL19B3621 | XAFC60GXXN1+TXV | Z8ES080C16LMPS1 | 35000 | 35000 | 17 | 11.7 | 7.8 | 1.8 | 65 | 51 | 212484940
FRASER-JOHNSTON | HL19B3621 | XAFC60GXXN1+TXV | Z8ES080C16LMPS1 | 35000 | 35000 | 17 | 11.7 | 7.8 | 1.8 | 65 | 51 | 212484939
LUXAIRE | HL19B3621 | XAFC60GXXN1+TXV | Z8ES080C16LMPS1 | 35000 | 35000 | 17 | 11.7 | 7.8 | 1.8 | 65 | 51 | 212484938
COLEMAN | HC19B3621 | XAFC60GXXN1+TXV | Z8ES080C16LMPS1 | 35000 | 35000 | 17 | 11.7 | 7.8 | 1.8 | 65 | 51 | 212484937
JOHNSON CONTROLS | HL19B3621 | XAUC60GXXN1+TXV | Z8ES100C20LMPS1 | 35000 | 35000 | 17 | 11.7 | 7.8 | 1.8 | 65 | 51 | 212484936
CHAMPION HEATING AND COOLING | HL19B3621 | XAUC60GXXN1+TXV | Z8ES100C20LMPS1 | 35000 | 35000 | 17 | 11.7 | 7.8 | 1.8 | 65 | 51 | 212484935
FRASER-JOHNSTON | HL19B3621 | XAUC60GXXN1+TXV | Z8ES100C20LMPS1 | 35000 | 35000 | 17 | 11.7 | 7.8 | 1.8 | 65 | 51 | 212484934
LUXAIRE | HL19B3621 | XAUC60GXXN1+TXV | Z8ES100C20LMPS1 | 35000 | 35000 | 17 | 11.7 | 7.8 | 1.8 | 65 | 51 | 212484933
COLEMAN | HC19B3621 | XAUC60GXXN1+TXV | Z8ES100C20LMPS1 | 35000 | 35000 | 17 | 11.7 | 7.8 | 1.8 | 65 | 51 | 212484932
JOHNSON CONTROLS | HL19B3621 | XAFC60GBCN1 | Z8ES100C20LMPS1 | 35000 | 35000 | 17 | 11.7 | 7.8 | 1.8 | 65 | 51 | 212484931
CHAMPION HEATING AND COOLING | HL19B3621 | XAFC60GBCN1 | Z8ES100C20LMPS1 | 35000 | 35000 | 17 | 11.7 | 7.8 | 1.8 | 65 | 51 | 212484930
FRASER-JOHNSTON | HL19B3621 | XAFC60GBCN1 | Z8ES100C20LMPS1 | 35000 | 35000 | 17 | 11.7 | 7.8 | 1.8 | 65 | 51 | 212484929
LUXAIRE | HL19B3621 | XAFC60GBCN1 | Z8ES100C20LMPS1 | 35000 | 35000 | 17 | 11.7 | 7.8 | 1.8 | 65 | 51 | 212484928
COLEMAN | HC19B3621 | XAFC60GBCN1 | Z8ES100C20LMPS1 | 35000 | 35000 | 17 | 11.7 | 7.8 | 1.8 | 65 | 51 | 212484927
JOHNSON CONTROLS | HL19B3621 | XAFC60GXXN1+TXV | Z8ES100C20LMPS1 | 35000 | 35000 | 17 | 11.7 | 7.8 | 1.8 | 65 | 51 | 212484926
CHAMPION HEATING AND COOLING | HL19B3621 | XAFC60GXXN1+TXV | Z8ES100C20LMPS1 | 35000 | 35000 | 17 | 11.7 | 7.8 | 1.8 | 65 | 51 | 212484925
FRASER-JOHNSTON | HL19B3621 | XAFC60GXXN1+TXV | Z8ES100C20LMPS1 | 35000 | 35000 | 17 | 11.7 | 7.8 | 1.8 | 65 | 51 | 212484924
LUXAIRE | HL19B3621 | XAFC60GXXN1+TXV | Z8ES100C20LMPS1 | 35000 | 35000 | 17 | 11.7 | 7.8 | 1.8 | 65 | 51 | 212484923
COLEMAN | HC19B3621 | XAFC60GXXN1+TXV | Z8ES100C20LMPS1 | 35000 | 35000 | 17 | 11.7 | 7.8 | 1.8 | 65 | 51 | 212484922
FRASER-JOHNSTON | THF2B48T21 | XAFD60HBCN1 | Z8ES120C16LMPS1 | 44500 | 43500 | 15.2 | 11.7 | 7.8 | 2.34 | 67 | 57 | 212478422
LUXAIRE | THF2B48T21 | XAFD60HBCN1 | Z8ES120C16LMPS1 | 44500 | 43500 | 15.2 | 11.7 | 7.8 | 2.34 | 67 | 57 | 212478421
COLEMAN | THF2B48T21 | XAFD60HBCN1 | Z8ES120C16LMPS1 | 44500 | 43500 | 15.2 | 11.7 | 7.8 | 2.34 | 67 | 57 | 212478420
JOHNSON CONTROLS | THF2B48T21 | XAFD60HXXN1+TXV | Z8ES120C16LMPS1 | 44500 | 43500 | 15.2 | 11.7 | 7.8 | 2.34 | 67 | 57 | 212478419
EVCON | RHP15048B21 | XAFD60HXXN1+TXV | RL18120C16MPS1 | 44500 | 43500 | 15.2 | 11.7 | 7.8 | 2.34 | 67 | 57 | 212478418
GUARDIAN | RHP15048B21 | XAFD60HXXN1+TXV | RL18120C16MPS1 | 44500 | 43500 | 15.2 | 11.7 | 7.8 | 2.34 | 67 | 57 | 212478417
CHAMPION HEATING AND COOLING | THF2B48T21 | XAFD60HXXN1+TXV | Z8ES120C16LMPS1 | 44500 | 43500 | 15.2 | 11.7 | 7.8 | 2.34 | 67 | 57 | 212478416
FRASER-JOHNSTON | THF2B48T21 | XAFD60HXXN1+TXV | Z8ES120C16LMPS1 | 44500 | 43500 | 15.2 | 11.7 | 7.8 | 2.34 | 67 | 57 | 212478415
LUXAIRE | THF2B48T21 | XAFD60HXXN1+TXV | Z8ES120C16LMPS1 | 44500 | 43500 | 15.2 | 11.7 | 7.8 | 2.34 | 67 | 57 | 212478414
COLEMAN | THF2B48T21 | XAFD60HXXN1+TXV | Z8ES120C16LMPS1 | 44500 | 43500 | 15.2 | 11.7 | 7.8 | 2.34 | 67 | 57 | 212478413
JOHNSON CONTROLS | THF2B48T21 | XAHD60GBCN1 | Z8ES080C20LMPS1 | 46500 | 46000 | 16 | 11.7 | 7.8 | 2.34 | 67 | 55 | 212478377
EVCON | RHP15048B21 | XAHD60GBCN1 | RL18080C20MPS1 | 46500 | 46000 | 16 | 11.7 | 7.8 | 2.34 | 67 | 55 | 212478376
GUARDIAN | RHP15048B21 | XAHD60GBCN1 | RL18080C20MPS1 | 46500 | 46000 | 16 | 11.7 | 7.8 | 2.34 | 67 | 55 | 212478375
CHAMPION HEATING AND COOLING | THF2B48T21 | XAHD60GBCN1 | Z8ES080C20LMPS1 | 46500 | 46000 | 16 | 11.7 | 7.8 | 2.34 | 67 | 55 | 212478374
FRASER-JOHNSTON | THF2B48T21 | XAHD60GBCN1 | Z8ES080C20LMPS1 | 46500 | 46000 | 16 | 11.7 | 7.8 | 2.34 | 67 | 55 | 212478373
LUXAIRE | THF2B48T21 | XAHD60GBCN1 | Z8ES080C20LMPS1 | 46500 | 46000 | 16 | 11.7 | 7.8 | 2.34 | 67 | 55 | 212478372
COLEMAN | THF2B48T21 | XAHD60GBCN1 | Z8ES080C20LMPS1 | 46500 | 46000 | 16 | 11.7 | 7.8 | 2.34 | 67 | 55 | 212478371
JOHNSON CONTROLS | THF2B48T21 | XAHD60GXXN1+TXV | Z8ES080C20LMPS1 | 46500 | 46000 | 16 | 11.7 | 7.8 | 2.34 | 67 | 55 | 212478370
EVCON | RHP15048B21 | XAHD60GXXN1+TXV | RL18080C20MPS1 | 46500 | 46000 | 16 | 11.7 | 7.8 | 2.34 | 67 | 55 | 212478369
GUARDIAN | RHP15048B21 | XAHD60GXXN1+TXV | RL18080C20MPS1 | 46500 | 46000 | 16 | 11.7 | 7.8 | 2.34 | 67 | 55 | 212478368
CHAMPION HEATING AND COOLING | THF2B48T21 | XAHD60GXXN1+TXV | Z8ES080C20LMPS1 | 46500 | 46000 | 16 | 11.7 | 7.8 | 2.34 | 67 | 55 | 212478367
FRASER-JOHNSTON | THF2B48T21 | XAHD60GXXN1+TXV | Z8ES080C20LMPS1 | 46500 | 46000 | 16 | 11.7 | 7.8 | 2.34 | 67 | 55 | 212478366
LUXAIRE | THF2B48T21 | XAHD60GXXN1+TXV | Z8ES080C20LMPS1 | 46500 | 46000 | 16 | 11.7 | 7.8 | 2.34 | 67 | 55 | 212478365
COLEMAN | THF2B48T21 | XAHD60GXXN1+TXV | Z8ES080C20LMPS1 | 46500 | 46000 | 16 | 11.7 | 7.8 | 2.34 | 67 | 55 | 212478364
JOHNSON CONTROLS | THF2B48T21 | XAHD60GBCN1 | Z8ES100C16LMPS1 | 47000 | 46000 | 15.2 | 11.7 | 7.8 | 2.34 | 67 | 55 | 212478363
EVCON | RHP15048B21 | XAHD60GBCN1 | RL18100C16MPS1 | 47000 | 46000 | 15.2 | 11.7 | 7.8 | 2.34 | 67 | 55 | 212478362
GUARDIAN | RHP15048B21 | XAHD60GBCN1 | RL18100C16MPS1 | 47000 | 46000 | 15.2 | 11.7 | 7.8 | 2.34 | 67 | 55 | 212478361
CHAMPION HEATING AND COOLING | THF2B48T21 | XAHD60GBCN1 | Z8ES100C16LMPS1 | 47000 | 46000 | 15.2 | 11.7 | 7.8 | 2.34 | 67 | 55 | 212478360
FRASER-JOHNSTON | THF2B48T21 | XAHD60GBCN1 | Z8ES100C16LMPS1 | 47000 | 46000 | 15.2 | 11.7 | 7.8 | 2.34 | 67 | 55 | 212478359
LUXAIRE | THF2B48T21 | XAHD60GBCN1 | Z8ES100C16LMPS1 | 47000 | 46000 | 15.2 | 11.7 | 7.8 | 2.34 | 67 | 55 | 212478358
COLEMAN | THF2B48T21 | XAHD60GBCN1 | Z8ES100C16LMPS1 | 47000 | 46000 | 15.2 | 11.7 | 7.8 | 2.34 | 67 | 55 | 212478357
JOHNSON CONTROLS | THF2B48T21 | XAHD60GXXN1+TXV | Z8ES100C16LMPS1 | 47000 | 46000 | 15.2 | 11.7 | 7.8 | 2.34 | 67 | 55 | 212478356
EVCON | RHP15048B21 | XAHD60GXXN1+TXV | RL18100C16MPS1 | 47000 | 46000 | 15.2 | 11.7 | 7.8 | 2.34 | 67 | 55 | 212478355
GUARDIAN | RHP15048B21 | XAHD60GXXN1+TXV | RL18100C16MPS1 | 47000 | 46000 | 15.2 | 11.7 | 7.8 | 2.34 | 67 | 55 | 212478354
CHAMPION HEATING AND COOLING | THF2B48T21 | XAHD60GXXN1+TXV | Z8ES100C16LMPS1 | 47000 | 46000 | 15.2 | 11.7 | 7.8 | 2.34 | 67 | 55 | 212478353
FRASER-JOHNSTON | THF2B48T21 | XAHD60GXXN1+TXV | Z8ES100C16LMPS1 | 47000 | 46000 | 15.2 | 11.7 | 7.8 | 2.34 | 67 | 55 | 212478352
JOHNSON CONTROLS | THF2B42T21 | XAUC48FXXN1+TXV | Z8ES100B12LMPS1 | 40500 | 40000 | 15.2 | 11.7 | 7.8 | 2.2 | 64 | 53 | 212482925
EVCON | RHP15042B21 | XAUC48FXXN1+TXV | RL18100B12MPS1 | 40500 | 40000 | 15.2 | 11.7 | 7.8 | 2.2 | 64 | 53 | 212482920
GUARDIAN | RHP15042B21 | XAUC48FXXN1+TXV | RL18100B12MPS1 | 40500 | 40000 | 15.2 | 11.7 | 7.8 | 2.2 | 64 | 53 | 212482916
CHAMPION HEATING AND COOLING | THF2B42T21 | XAUC48FXXN1+TXV | Z8ES100B12LMPS1 | 40500 | 40000 | 15.2 | 11.7 | 7.8 | 2.2 | 64 | 53 | 212482914
FRASER-JOHNSTON | THF2B42T21 | XAUC48FXXN1+TXV | Z8ES100B12LMPS1 | 40500 | 40000 | 15.2 | 11.7 | 7.8 | 2.2 | 64 | 53 | 212482913
LUXAIRE | THF2B42T21 | XAUC48FXXN1+TXV | Z8ES100B12LMPS1 | 40500 | 40000 | 15.2 | 11.7 | 7.8 | 2.2 | 64 | 53 | 212482909
COLEMAN | THF2B42T21 | XAUC48FXXN1+TXV | Z8ES100B12LMPS1 | 40500 | 40000 | 15.2 | 11.7 | 7.8 | 2.2 | 64 | 53 | 212482906
JOHNSON CONTROLS | THF2B42T21 | XAFC48FBCN1 | Z8ES100B12LMPS1 | 40500 | 40000 | 15.2 | 11.7 | 7.8 | 2.2 | 64 | 53 | 212482903
EVCON | RHP15042B21 | XAFC48FBCN1 | RL18100B12MPS1 | 40500 | 40000 | 15.2 | 11.7 | 7.8 | 2.2 | 64 | 53 | 212482899
GUARDIAN | RHP15042B21 | XAFC48FBCN1 | RL18100B12MPS1 | 40500 | 40000 | 15.2 | 11.7 | 7.8 | 2.2 | 64 | 53 | 212482896
CHAMPION HEATING AND COOLING | THF2B42T21 | XAFC48FBCN1 | Z8ES100B12LMPS1 | 40500 | 40000 | 15.2 | 11.7 | 7.8 | 2.2 | 64 | 53 | 212482895
FRASER-JOHNSTON | THF2B42T21 | XAFC48FBCN1 | Z8ES100B12LMPS1 | 40500 | 40000 | 15.2 | 11.7 | 7.8 | 2.2 | 64 | 53 | 212482892
LUXAIRE | THF2B42T21 | XAFC48FBCN1 | Z8ES100B12LMPS1 | 40500 | 40000 | 15.2 | 11.7 | 7.8 | 2.2 | 64 | 53 | 212482889
COLEMAN | THF2B42T21 | XAFC48FBCN1 | Z8ES100B12LMPS1 | 40500 | 40000 | 15.2 | 11.7 | 7.8 | 2.2 | 64 | 53 | 212482885
JOHNSON CONTROLS | THF2B42T21 | XAFC48FXXN1+TXV | Z8ES100B12LMPS1 | 40500 | 40000 | 15.2 | 11.7 | 7.8 | 2.2 | 64 | 53 | 212482881
EVCON | RHP15042B21 | XAFC48FXXN1+TXV | RL18100B12MPS1 | 40500 | 40000 | 15.2 | 11.7 | 7.8 | 2.2 | 64 | 53 | 212482877
GUARDIAN | RHP15042B21 | XAFC48FXXN1+TXV | RL18100B12MPS1 | 40500 | 40000 | 15.2 | 11.7 | 7.8 | 2.2 | 64 | 53 | 212482876
CHAMPION HEATING AND COOLING | THF2B42T21 | XAFC48FXXN1+TXV | Z8ES100B12LMPS1 | 40500 | 40000 | 15.2 | 11.7 | 7.8 | 2.2 | 64 | 53 | 212482872
FRASER-JOHNSTON | THF2B42T21 | XAFC48FXXN1+TXV | Z8ES100B12LMPS1 | 40500 | 40000 | 15.2 | 11.7 | 7.8 | 2.2 | 64 | 53 | 212482868
LUXAIRE | THF2B42T21 | XAFC48FXXN1+TXV | Z8ES100B12LMPS1 | 40500 | 40000 | 15.2 | 11.7 | 7.8 | 2.2 | 64 | 53 | 212482864
COLEMAN | THF2B42T21 | XAFC48FXXN1+TXV | Z8ES100B12LMPS1 | 40500 | 40000 | 15.2 | 11.7 | 7.8 | 2.2 | 64 | 53 | 212482860
YORK | YZT36B21 | XAFC60GXXN1+TXV | Y81E120C16LMPS1 | 35000 | 35000 | 17 | 11.7 | 7.8 | 1.8 | 65 | 51 | 212475998
YORK | YH2F24TB21 | XAHB36DBAN1 | Y81E060A12LMPS1 | 23600 | 21000 | 16 | 11.7 | 7.8 | 2.24 | 65 | 54 | 212475997
YORK | YH2F24TB21 | XAHB36DBAN1 | Y81E060A12SMPS1 | 23600 | 21000 | 16 | 11.7 | 7.8 | 2.24 | 65 | 54 | 212475995
YORK | YH2F24TB21 | XAHB36DXXN1+TXV | Y81E060A12LMPS1 | 23600 | 21000 | 16 | 11.7 | 7.8 | 2.24 | 65 | 54 | 212475993
YORK | YH2F24TB21 | XAHB36DXXN1+TXV | Y81E060A12SMPS1 | 23600 | 21000 | 16 | 11.7 | 7.8 | 2.24 | 65 | 54 | 212475992
JOHNSON CONTROLS | THF2B48T21 | XAHC60GBCN1 | Z8ES080B12LMPS1 | 45500 | 44500 | 15.2 | 11.7 | 7.8 | 2.34 | 67 | 56 | 212485895
EVCON | RHP15048B21 | XAHC60GBCN1 | RL18080B12MPS1 | 45500 | 44500 | 15.2 | 11.7 | 7.8 | 2.34 | 67 | 56 | 212485894
GUARDIAN | RHP15048B21 | XAHC60GBCN1 | RL18080B12MPS1 | 45500 | 44500 | 15.2 | 11.7 | 7.8 | 2.34 | 67 | 56 | 212485893
CHAMPION HEATING AND COOLING | THF2B48T21 | XAHC60GBCN1 | Z8ES080B12LMPS1 | 45500 | 44500 | 15.2 | 11.7 | 7.8 | 2.34 | 67 | 56 | 212485892
FRASER-JOHNSTON | THF2B48T21 | XAHC60GBCN1 | Z8ES080B12LMPS1 | 45500 | 44500 | 15.2 | 11.7 | 7.8 | 2.34 | 67 | 56 | 212485891
LUXAIRE | THF2B48T21 | XAHC60GBCN1 | Z8ES080B12LMPS1 | 45500 | 44500 | 15.2 | 11.7 | 7.8 | 2.34 | 67 | 56 | 212485890
COLEMAN | THF2B48T21 | XAHC60GBCN1 | Z8ES080B12LMPS1 | 45500 | 44500 | 15.2 | 11.7 | 7.8 | 2.34 | 67 | 56 | 212485889
JOHNSON CONTROLS | THF2B48T21 | XAHC60GXXN1+TXV | Z8ES080B12LMPS1 | 45500 | 44500 | 15.2 | 11.7 | 7.8 | 2.34 | 67 | 56 | 212485888
EVCON | RHP15048B21 | XAHC60GXXN1+TXV | RL18080B12MPS1 | 45500 | 44500 | 15.2 | 11.7 | 7.8 | 2.34 | 67 | 56 | 212485887
GUARDIAN | RHP15048B21 | XAHC60GXXN1+TXV | RL18080B12MPS1 | 45500 | 44500 | 15.2 | 11.7 | 7.8 | 2.34 | 67 | 56 | 212485886
CHAMPION HEATING AND COOLING | THF2B48T21 | XAHC60GXXN1+TXV | Z8ES080B12LMPS1 | 45500 | 44500 | 15.2 | 11.7 | 7.8 | 2.34 | 67 | 56 | 212485885
FRASER-JOHNSTON | THF2B48T21 | XAHC60GXXN1+TXV | Z8ES080B12LMPS1 | 45500 | 44500 | 15.2 | 11.7 | 7.8 | 2.34 | 67 | 56 | 212485884
YORK | YZT36B21 | XAFC60GBCN1 | Y81E120C16LMPS1 | 35000 | 35000 | 17 | 11.7 | 7.8 | 1.8 | 65 | 51 | 212476000
YORK | YZT36B21 | XAUC60GXXN1+TXV | Y81E120C16LMPS1 | 35000 | 35000 | 17 | 11.7 | 7.8 | 1.8 | 65 | 51 | 212476002
YORK | YZT36B21 | XAFC60GXXN1+TXV | Y81E080C20LMPS1 | 35000 | 35000 | 17 | 11.7 | 7.8 | 1.8 | 66 | 51 | 212476004
YORK | YZT36B21 | XAFC60GBCN1 | Y81E080C20LMPS1 | 35000 | 35000 | 17 | 11.7 | 7.8 | 1.8 | 66 | 51 | 212476005
YORK | YZT36B21 | XAUC60GXXN1+TXV | Y81E080C20LMPS1 | 35000 | 35000 | 17 | 11.7 | 7.8 | 1.8 | 66 | 51 | 212476006
YORK | YZT24B21 | XAFB36DXXN1+TXV | Y81E080B12LMPS1 | 23000 | 23000 | 17 | 13 | 7.8 | 1.8 | 63 | 47 | 212476008
YORK | YH2F60TB21 | XAFC60HXXN1+TXV | Y81E080C16LMPS1 | 53000 | 54500 | 15.2 | 11.7 | 7.8 | 2.34 | 69 | 57 | 212476009
YORK | YH2F60TB21 | XAFC60HBCN1 | Y81E080C16LMPS1 | 53000 | 54500 | 15.2 | 11.7 | 7.8 | 2.34 | 69 | 57 | 212476010
COLEMAN | THF2B48T21 | XAHD60GXXN1+TXV | Z8ES080C16LMPS1 | 46500 | 45500 | 16 | 11.7 | 7.8 | 2.36 | 66 | 55 | 212476011
LUXAIRE | THF2B48T21 | XAHD60GXXN1+TXV | Z8ES080C16LMPS1 | 46500 | 45500 | 16 | 11.7 | 7.8 | 2.36 | 66 | 55 | 212476013
FRASER-JOHNSTON | THF2B48T21 | XAHD60GXXN1+TXV | Z8ES080C16LMPS1 | 46500 | 45500 | 16 | 11.7 | 7.8 | 2.36 | 66 | 55 | 212476016
CHAMPION HEATING AND COOLING | THF2B48T21 | XAHD60GXXN1+TXV | Z8ES080C16LMPS1 | 46500 | 45500 | 16 | 11.7 | 7.8 | 2.36 | 66 | 55 | 212476019
GUARDIAN | RHP15048B21 | XAHD60GXXN1+TXV | RL18080C16MPS1 | 46500 | 45500 | 16 | 11.7 | 7.8 | 2.36 | 66 | 55 | 212476021
EVCON | RHP15048B21 | XAHD60GXXN1+TXV | RL18080C16MPS1 | 46500 | 45500 | 16 | 11.7 | 7.8 | 2.36 | 66 | 55 | 212476024
JOHNSON CONTROLS | THF2B48T21 | XAHD60GXXN1+TXV | Z8ES080C16LMPS1 | 46500 | 45500 | 16 | 11.7 | 7.8 | 2.36 | 66 | 55 | 212476028
COLEMAN | THF2B48T21 | XAHD60GBCN1 | Z8ES080C16LMPS1 | 46500 | 45500 | 16 | 11.7 | 7.8 | 2.36 | 66 | 55 | 212476030
LUXAIRE | THF2B48T21 | XAHD60GBCN1 | Z8ES080C16LMPS1 | 46500 | 45500 | 16 | 11.7 | 7.8 | 2.36 | 66 | 55 | 212476032
FRASER-JOHNSTON | THF2B48T21 | XAHD60GBCN1 | Z8ES080C16LMPS1 | 46500 | 45500 | 16 | 11.7 | 7.8 | 2.36 | 66 | 55 | 212476035
CHAMPION HEATING AND COOLING | THF2B48T21 | XAHD60GBCN1 | Z8ES080C16LMPS1 | 46500 | 45500 | 16 | 11.7 | 7.8 | 2.36 | 66 | 55 | 212476039
GUARDIAN | RHP15048B21 | XAHD60GBCN1 | RL18080C16MPS1 | 46500 | 45500 | 16 | 11.7 | 7.8 | 2.36 | 66 | 55 | 212476041
EVCON | RHP15048B21 | XAHD60GBCN1 | RL18080C16MPS1 | 46500 | 45500 | 16 | 11.7 | 7.8 | 2.36 | 66 | 55 | 212476043
JOHNSON CONTROLS | THF2B48T21 | XAHD60GBCN1 | Z8ES080C16LMPS1 | 46500 | 45500 | 16 | 11.7 | 7.8 | 2.36 | 66 | 55 | 212476048
COLEMAN | THF2B48T21 | XAFC60HXXN1+TXV | Z8ES100C20LMPS1 | 45000 | 43500 | 15.2 | 11.7 | 7.8 | 2.34 | 68 | 58 | 212483509
LUXAIRE | THF2B48T21 | XAFC60HXXN1+TXV | Z8ES100C20LMPS1 | 45000 | 43500 | 15.2 | 11.7 | 7.8 | 2.34 | 68 | 58 | 212483513
FRASER-JOHNSTON | THF2B48T21 | XAFC60HXXN1+TXV | Z8ES100C20LMPS1 | 45000 | 43500 | 15.2 | 11.7 | 7.8 | 2.34 | 68 | 58 | 212483519
CHAMPION HEATING AND COOLING | THF2B48T21 | XAFC60HXXN1+TXV | Z8ES100C20LMPS1 | 45000 | 43500 | 15.2 | 11.7 | 7.8 | 2.34 | 68 | 58 | 212483524
GUARDIAN | RHP15048B21 | XAFC60HXXN1+TXV | RL18100C20MPS1 | 45000 | 43500 | 15.2 | 11.7 | 7.8 | 2.34 | 68 | 58 | 212483528
EVCON | RHP15048B21 | XAFC60HXXN1+TXV | RL18100C20MPS1 | 45000 | 43500 | 15.2 | 11.7 | 7.8 | 2.34 | 68 | 58 | 212483532
JOHNSON CONTROLS | THF2B48T21 | XAFC60HXXN1+TXV | Z8ES100C20LMPS1 | 45000 | 43500 | 15.2 | 11.7 | 7.8 | 2.34 | 68 | 58 | 212483536
COLEMAN | THF2B48T21 | XAFC60HBCN1 | Z8ES100C20LMPS1 | 45000 | 43500 | 15.2 | 11.7 | 7.8 | 2.34 | 68 | 58 | 212483540
LUXAIRE | THF2B48T21 | XAFC60HBCN1 | Z8ES100C20LMPS1 | 45000 | 43500 | 15.2 | 11.7 | 7.8 | 2.34 | 68 | 58 | 212483544
FRASER-JOHNSTON | THF2B48T21 | XAFC60HBCN1 | Z8ES100C20LMPS1 | 45000 | 43500 | 15.2 | 11.7 | 7.8 | 2.34 | 68 | 58 | 212483549
CHAMPION HEATING AND COOLING | THF2B48T21 | XAFC60HBCN1 | Z8ES100C20LMPS1 | 45000 | 43500 | 15.2 | 11.7 | 7.8 | 2.34 | 68 | 58 | 212483553
GUARDIAN | RHP15048B21 | XAFC60HBCN1 | RL18100C20MPS1 | 45000 | 43500 | 15.2 | 11.7 | 7.8 | 2.34 | 68 | 58 | 212483555
EVCON | RHP15048B21 | XAFC60HBCN1 | RL18100C20MPS1 | 45000 | 43500 | 15.2 | 11.7 | 7.8 | 2.34 | 68 | 58 | 212483556
JOHNSON CONTROLS | THF2B48T21 | XAFC60HBCN1 | Z8ES100C20LMPS1 | 45000 | 43500 | 15.2 | 11.7 | 7.8 | 2.34 | 68 | 58 | 212483562
YORK | YH2F60TB21 | XAUD60HXXN1+TXV | Y81E080C16LMPS1 | 53000 | 54500 | 15.2 | 11.7 | 7.8 | 2.34 | 69 | 57 | 212476167
YORK | YH2F60TB21 | XAFD60HBCN1 | Y81E080C16LMPS1 | 53000 | 54500 | 15.2 | 11.7 | 7.8 | 2.34 | 69 | 57 | 212476165
YORK | YH2F60TB21 | XAFD60HXXN1+TXV | Y81E080C16LMPS1 | 53000 | 54500 | 15.2 | 11.7 | 7.8 | 2.34 | 69 | 57 | 212476163
YORK | YZT24B21 | XAHB36DXXN1+TXV | Y81E080B12LMPS1 | 23000 | 23000 | 17 | 13 | 7.8 | 1.8 | 63 | 47 | 212476161
YORK | YZT36B21 | XAHC60GBCN1 | Y81E080C20LMPS1 | 34400 | 35000 | 16 | 11.7 | 7.8 | 1.8 | 65 | 50 | 212476159
YORK | YZT24B21 | XAHB36DBAN1 | Y81E080B12LMPS1 | 23000 | 23000 | 17 | 13 | 7.8 | 1.8 | 63 | 47 | 212476135
YORK | YZT36B21 | XAHC60GXXN1+TXV | Y81E080C20LMPS1 | 34400 | 35000 | 16 | 11.7 | 7.8 | 1.8 | 65 | 50 | 212476133
YORK | YZT36B21 | XAHC60GBCN1 | Y81E120C16LMPS1 | 34600 | 35000 | 17 | 11.7 | 7.8 | 1.8 | 65 | 50 | 212476132
YORK | YZT36B21 | XAHC60GXXN1+TXV | Y81E120C16LMPS1 | 34600 | 35000 | 17 | 11.7 | 7.8 | 1.8 | 65 | 50 | 212476131
YORK | YZT60B21 | XAHD60JBCN1 | Y81E120C20LMPS1 | 54000 | 60000 | 15.2 | 11.7 | 7.8 | 2.14 | 68 | 54 | 212476129
YORK | YZT60B21 | XAHD60JBCN1 | Y81E120C20SMPS1 | 54000 | 60000 | 15.2 | 11.7 | 7.8 | 2.14 | 68 | 54 | 212476128
YORK | YZT60B21 | XAHD60JXXN1+TXV | Y81E120C20LMPS1 | 54000 | 60000 | 15.2 | 11.7 | 7.8 | 2.14 | 68 | 54 | 212476126
YORK | YZT60B21 | XAHD60JXXN1+TXV | Y81E120C20SMPS1 | 54000 | 60000 | 15.2 | 11.7 | 7.8 | 2.14 | 68 | 54 | 212476124
YORK | YH2F60TB21 | XAHC60HBCN1 | Y81E100C20LMPS1 | 55000 | 59500 | 15.2 | 11.7 | 7.8 | 2.34 | 64 | 55 | 212476123
JOHNSON CONTROLS | THF2B30T21 | XAUB36DXXN1+TXV | Z8ES060A12LMPS1 | 29400 | 27400 | 16 | 12 | 7.8 | 2.24 | 66 | 55 | 212486084
EVCON | RHP15030B21 | XAUB36DXXN1+TXV | RL18060A12MPS1 | 29400 | 27400 | 16 | 12 | 7.8 | 2.24 | 66 | 55 | 212486083
GUARDIAN | RHP15030B21 | XAUB36DXXN1+TXV | RL18060A12MPS1 | 29400 | 27400 | 16 | 12 | 7.8 | 2.24 | 66 | 55 | 212486082
CHAMPION HEATING AND COOLING | THF2B30T21 | XAUB36DXXN1+TXV | Z8ES060A12LMPS1 | 29400 | 27400 | 16 | 12 | 7.8 | 2.24 | 66 | 55 | 212486081
FRASER-JOHNSTON | THF2B30T21 | XAUB36DXXN1+TXV | Z8ES060A12LMPS1 | 29400 | 27400 | 16 | 12 | 7.8 | 2.24 | 66 | 55 | 212486080
LUXAIRE | THF2B30T21 | XAUB36DXXN1+TXV | Z8ES060A12LMPS1 | 29400 | 27400 | 16 | 12 | 7.8 | 2.24 | 66 | 55 | 212486079
COLEMAN | THF2B30T21 | XAUB36DXXN1+TXV | Z8ES060A12LMPS1 | 29400 | 27400 | 16 | 12 | 7.8 | 2.24 | 66 | 55 | 212486078
JOHNSON CONTROLS | THF2B30T21 | XAFB36DBAN1 | Z8ES060A12LMPS1 | 29400 | 27400 | 16 | 12 | 7.8 | 2.24 | 66 | 55 | 212486077
EVCON | RHP15030B21 | XAFB36DBAN1 | RL18060A12MPS1 | 29400 | 27400 | 16 | 12 | 7.8 | 2.24 | 66 | 55 | 212486076
GUARDIAN | RHP15030B21 | XAFB36DBAN1 | RL18060A12MPS1 | 29400 | 27400 | 16 | 12 | 7.8 | 2.24 | 66 | 55 | 212486075
CHAMPION HEATING AND COOLING | THF2B30T21 | XAFB36DBAN1 | Z8ES060A12LMPS1 | 29400 | 27400 | 16 | 12 | 7.8 | 2.24 | 66 | 55 | 212486074
FRASER-JOHNSTON | THF2B30T21 | XAFB36DBAN1 | Z8ES060A12LMPS1 | 29400 | 27400 | 16 | 12 | 7.8 | 2.24 | 66 | 55 | 212486073
LUXAIRE | THF2B30T21 | XAFB36DBAN1 | Z8ES060A12LMPS1 | 29400 | 27400 | 16 | 12 | 7.8 | 2.24 | 66 | 55 | 212486072
COLEMAN | THF2B30T21 | XAFB36DBAN1 | Z8ES060A12LMPS1 | 29400 | 27400 | 16 | 12 | 7.8 | 2.24 | 66 | 55 | 212486071
JOHNSON CONTROLS | THF2B60T21 | XAHD60HBCN1 | Z8ES120C16LMPS1 | 55000 | 59500 | 15.2 | 11.7 | 7.8 | 2.34 | 63 | 55 | 212478717
EVCON | RHP15060B21 | XAHD60HBCN1 | RL18120C16MPS1 | 55000 | 59500 | 15.2 | 11.7 | 7.8 | 2.34 | 63 | 55 | 212478716
GUARDIAN | RHP15060B21 | XAHD60HBCN1 | RL18120C16MPS1 | 55000 | 59500 | 15.2 | 11.7 | 7.8 | 2.34 | 63 | 55 | 212478715
CHAMPION HEATING AND COOLING | THF2B60T21 | XAHD60HBCN1 | Z8ES120C16LMPS1 | 55000 | 59500 | 15.2 | 11.7 | 7.8 | 2.34 | 63 | 55 | 212478713
FRASER-JOHNSTON | THF2B60T21 | XAHD60HBCN1 | Z8ES120C16LMPS1 | 55000 | 59500 | 15.2 | 11.7 | 7.8 | 2.34 | 63 | 55 | 212478712
LUXAIRE | THF2B60T21 | XAHD60HBCN1 | Z8ES120C16LMPS1 | 55000 | 59500 | 15.2 | 11.7 | 7.8 | 2.34 | 63 | 55 | 212478711
YORK | YH2F60TB21 | XAHC60HXXN1+TXV | Y81E100C20LMPS1 | 55000 | 59500 | 15.2 | 11.7 | 7.8 | 2.34 | 64 | 55 | 212476121
YORK | YH2F48TB21 | XAHC60GBCN1 | Y81E080B12LMPS1 | 45500 | 44500 | 15.2 | 11.7 | 7.8 | 2.34 | 67 | 56 | 212476120
YORK | YH2F48TB21 | XAHC60GXXN1+TXV | Y81E080B12LMPS1 | 45500 | 44500 | 15.2 | 11.7 | 7.8 | 2.34 | 67 | 56 | 212476118
YORK | YH2F48TB21 | XAHD60GBCN1 | Y81E100C20LMPS1 | 46500 | 46000 | 16 | 11.7 | 7.8 | 2.34 | 67 | 55 | 212476117
YORK | YH2F48TB21 | XAHD60GXXN1+TXV | Y81E100C20LMPS1 | 46500 | 46000 | 16 | 11.7 | 7.8 | 2.34 | 67 | 55 | 212476115
YORK | YH2F36TB21 | XAHC48FBCN1 | Y81E100C16LMPS1 | 36000 | 34600 | 16 | 12 | 7.8 | 2.16 | 65 | 52 | 212476098
YORK | YH2F36TB21 | XAHC48FBCN1 | Y81E100C16SMPS1 | 36000 | 34600 | 16 | 12 | 7.8 | 2.16 | 65 | 52 | 212476097
YORK | YH2F36TB21 | XAHC48FXXN1+TXV | Y81E100C16LMPS1 | 36000 | 34600 | 16 | 12 | 7.8 | 2.16 | 65 | 52 | 212476095
YORK | YH2F36TB21 | XAHC48FXXN1+TXV | Y81E100C16SMPS1 | 36000 | 34600 | 16 | 12 | 7.8 | 2.16 | 65 | 52 | 212476093
YORK | YH2F36TB21 | XAHC36DBCN1 | Y81E100C16LMPS1 | 34400 | 33400 | 15.2 | 11.7 | 7.8 | 2.18 | 66 | 54 | 212476085
YORK | YH2F36TB21 | XAHC36DBCN1 | Y81E100C16SMPS1 | 34400 | 33400 | 15.2 | 11.7 | 7.8 | 2.18 | 66 | 54 | 212476084
YORK | YH2F36TB21 | XAHC36DXXN1+TXV | Y81E100C16LMPS1 | 34400 | 33400 | 15.2 | 11.7 | 7.8 | 2.18 | 66 | 54 | 212476082
YORK | YH2F36TB21 | XAHC36DXXN1+TXV | Y81E100C16SMPS1 | 34400 | 33400 | 15.2 | 11.7 | 7.8 | 2.18 | 66 | 54 | 212476081
YORK | YH2F30TB21 | XAHC48FBAN1 | Y81E080B12LMPS1 | 29800 | 27600 | 16 | 11.7 | 7.8 | 2.16 | 64 | 52 | 212476080
YORK | YH2F30TB21 | XAHC48FBAN1 | Y81E080B12SMPS1 | 29800 | 27600 | 16 | 11.7 | 7.8 | 2.16 | 64 | 52 | 212476078
YORK | YH2F30TB21 | XAHC48FXXN1+TXV | Y81E080B12LMPS1 | 29800 | 27600 | 16 | 11.7 | 7.8 | 2.16 | 64 | 52 | 212476077
YORK | YH2F30TB21 | XAHC48FXXN1+TXV | Y81E080B12SMPS1 | 29800 | 27600 | 16 | 11.7 | 7.8 | 2.16 | 64 | 52 | 212476075
YORK | YH2F30TB21 | XAFA30DBAN1 | Y81E060A12LMPS1 | 29400 | 27400 | 16 | 12 | 7.8 | 2.22 | 66 | 56 | 212476074
YORK | YH2F30TB21 | XAFA30DBAN1 | Y81E060A12SMPS1 | 29400 | 27400 | 16 | 12 | 7.8 | 2.22 | 66 | 56 | 212476073
YORK | YH2F30TB21 | XAFA30DXXN1+TXV | Y81E060A12LMPS1 | 29400 | 27400 | 16 | 12 | 7.8 | 2.22 | 66 | 56 | 212476071
YORK | YH2F30TB21 | XAFA30DXXN1+TXV | Y81E060A12SMPS1 | 29400 | 27400 | 16 | 12 | 7.8 | 2.22 | 66 | 56 | 212476069
JOHNSON CONTROLS | THF2B60T21 | XAHC60HBCN1 | Z8ES100C20LMPS1 | 55000 | 59500 | 15.2 | 11.7 | 7.8 | 2.34 | 64 | 55 | 212486014
EVCON | RHP15060B21 | XAHC60HBCN1 | RL18100C20MPS1 | 55000 | 59500 | 15.2 | 11.7 | 7.8 | 2.34 | 64 | 55 | 212486013
GUARDIAN | RHP15060B21 | XAHC60HBCN1 | RL18100C20MPS1 | 55000 | 59500 | 15.2 | 11.7 | 7.8 | 2.34 | 64 | 55 | 212486012
CHAMPION HEATING AND COOLING | THF2B60T21 | XAHC60HBCN1 | Z8ES100C20LMPS1 | 55000 | 59500 | 15.2 | 11.7 | 7.8 | 2.34 | 64 | 55 | 212486011
FRASER-JOHNSTON | THF2B60T21 | XAHC60HBCN1 | Z8ES100C20LMPS1 | 55000 | 59500 | 15.2 | 11.7 | 7.8 | 2.34 | 64 | 55 | 212486010
LUXAIRE | THF2B60T21 | XAHC60HBCN1 | Z8ES100C20LMPS1 | 55000 | 59500 | 15.2 | 11.7 | 7.8 | 2.34 | 64 | 55 | 212486009
COLEMAN | THF2B60T21 | XAHC60HBCN1 | Z8ES100C20LMPS1 | 55000 | 59500 | 15.2 | 11.7 | 7.8 | 2.34 | 64 | 55 | 212486008
JOHNSON CONTROLS | THF2B60T21 | XAHC60HXXN1+TXV | Z8ES100C20LMPS1 | 55000 | 59500 | 15.2 | 11.7 | 7.8 | 2.34 | 64 | 55 | 212486007
EVCON | RHP15060B21 | XAHC60HXXN1+TXV | RL18100C20MPS1 | 55000 | 59500 | 15.2 | 11.7 | 7.8 | 2.34 | 64 | 55 | 212486006
GUARDIAN | RHP15060B21 | XAHC60HXXN1+TXV | RL18100C20MPS1 | 55000 | 59500 | 15.2 | 11.7 | 7.8 | 2.34 | 64 | 55 | 212486005
CHAMPION HEATING AND COOLING | THF2B60T21 | XAHC60HXXN1+TXV | Z8ES100C20LMPS1 | 55000 | 59500 | 15.2 | 11.7 | 7.8 | 2.34 | 64 | 55 | 212486004
FRASER-JOHNSTON | THF2B60T21 | XAHC60HXXN1+TXV | Z8ES100C20LMPS1 | 55000 | 59500 | 15.2 | 11.7 | 7.8 | 2.34 | 64 | 55 | 212486003
LUXAIRE | THF2B60T21 | XAHC60HXXN1+TXV | Z8ES100C20LMPS1 | 55000 | 59500 | 15.2 | 11.7 | 7.8 | 2.34 | 64 | 55 | 212486002
COLEMAN | THF2B60T21 | XAHC60HXXN1+TXV | Z8ES100C20LMPS1 | 55000 | 59500 | 15.2 | 11.7 | 7.8 | 2.34 | 64 | 55 | 212486001
COLEMAN | THF2B60T21 | XAHD60HBCN1 | Z8ES120C16LMPS1 | 55000 | 59500 | 15.2 | 11.7 | 7.8 | 2.34 | 63 | 55 | 212478710
JOHNSON CONTROLS | THF2B60T21 | XAHD60HXXN1+TXV | Z8ES120C16LMPS1 | 55000 | 59500 | 15.2 | 11.7 | 7.8 | 2.34 | 63 | 55 | 212478709
EVCON | RHP15060B21 | XAHD60HXXN1+TXV | RL18120C16MPS1 | 55000 | 59500 | 15.2 | 11.7 | 7.8 | 2.34 | 63 | 55 | 212478707
GUARDIAN | RHP15060B21 | XAHD60HXXN1+TXV | RL18120C16MPS1 | 55000 | 59500 | 15.2 | 11.7 | 7.8 | 2.34 | 63 | 55 | 212478706
CHAMPION HEATING AND COOLING | THF2B60T21 | XAHD60HXXN1+TXV | Z8ES120C16LMPS1 | 55000 | 59500 | 15.2 | 11.7 | 7.8 | 2.34 | 63 | 55 | 212478705
FRASER-JOHNSTON | THF2B60T21 | XAHD60HXXN1+TXV | Z8ES120C16LMPS1 | 55000 | 59500 | 15.2 | 11.7 | 7.8 | 2.34 | 63 | 55 | 212478704
LUXAIRE | THF2B60T21 | XAHD60HXXN1+TXV | Z8ES120C16LMPS1 | 55000 | 59500 | 15.2 | 11.7 | 7.8 | 2.34 | 63 | 55 | 212478703
COLEMAN | THF2B60T21 | XAHD60HXXN1+TXV | Z8ES120C16LMPS1 | 55000 | 59500 | 15.2 | 11.7 | 7.8 | 2.34 | 63 | 55 | 212478702
JOHNSON CONTROLS | THF2B60T21 | XAHD60HBCN1 | Z8ES130D20LMPS1 | 55000 | 59500 | 15.2 | 11.7 | 7.8 | 2.34 | 63 | 55 | 212478701
EVCON | RHP15060B21 | XAHD60HBCN1 | RL18130D20MPS1 | 55000 | 59500 | 15.2 | 11.7 | 7.8 | 2.34 | 63 | 55 | 212478699
GUARDIAN | RHP15060B21 | XAHD60HBCN1 | RL18130D20MPS1 | 55000 | 59500 | 15.2 | 11.7 | 7.8 | 2.34 | 63 | 55 | 212478698
CHAMPION HEATING AND COOLING | THF2B60T21 | XAHD60HBCN1 | Z8ES130D20LMPS1 | 55000 | 59500 | 15.2 | 11.7 | 7.8 | 2.34 | 63 | 55 | 212478697
FRASER-JOHNSTON | THF2B60T21 | XAHD60HBCN1 | Z8ES130D20LMPS1 | 55000 | 59500 | 15.2 | 11.7 | 7.8 | 2.34 | 63 | 55 | 212478696
LUXAIRE | THF2B60T21 | XAHD60HBCN1 | Z8ES130D20LMPS1 | 55000 | 59500 | 15.2 | 11.7 | 7.8 | 2.34 | 63 | 55 | 212478695
COLEMAN | THF2B60T21 | XAHD60HBCN1 | Z8ES130D20LMPS1 | 55000 | 59500 | 15.2 | 11.7 | 7.8 | 2.34 | 63 | 55 | 212478694
JOHNSON CONTROLS | THF2B60T21 | XAHD60HXXN1+TXV | Z8ES130D20LMPS1 | 55000 | 59500 | 15.2 | 11.7 | 7.8 | 2.34 | 63 | 55 | 212478693
EVCON | RHP15060B21 | XAHD60HXXN1+TXV | RL18130D20MPS1 | 55000 | 59500 | 15.2 | 11.7 | 7.8 | 2.34 | 63 | 55 | 212478692
GUARDIAN | RHP15060B21 | XAHD60HXXN1+TXV | RL18130D20MPS1 | 55000 | 59500 | 15.2 | 11.7 | 7.8 | 2.34 | 63 | 55 | 212478691
CHAMPION HEATING AND COOLING | THF2B60T21 | XAHD60HXXN1+TXV | Z8ES130D20LMPS1 | 55000 | 59500 | 15.2 | 11.7 | 7.8 | 2.34 | 63 | 55 | 212478690
FRASER-JOHNSTON | THF2B60T21 | XAHD60HXXN1+TXV | Z8ES130D20LMPS1 | 55000 | 59500 | 15.2 | 11.7 | 7.8 | 2.34 | 63 | 55 | 212478689
LUXAIRE | THF2B60T21 | XAHD60HXXN1+TXV | Z8ES130D20LMPS1 | 55000 | 59500 | 15.2 | 11.7 | 7.8 | 2.34 | 63 | 55 | 212478688
COLEMAN | THF2B60T21 | XAHD60HXXN1+TXV | Z8ES130D20LMPS1 | 55000 | 59500 | 15.2 | 11.7 | 7.8 | 2.34 | 63 | 55 | 212478687
JOHNSON CONTROLS | THF2B48T21 | XAFC60HBCN1 | Z8ES080C20LMPS1 | 45000 | 43500 | 15.2 | 11.7 | 7.8 | 2.32 | 68 | 58 | 212478669
EVCON | RHP15048B21 | XAFC60HBCN1 | RL18080C20MPS1 | 45000 | 43500 | 15.2 | 11.7 | 7.8 | 2.32 | 68 | 58 | 212478667
GUARDIAN | RHP15048B21 | XAFC60HBCN1 | RL18080C20MPS1 | 45000 | 43500 | 15.2 | 11.7 | 7.8 | 2.32 | 68 | 58 | 212478666
CHAMPION HEATING AND COOLING | THF2B48T21 | XAFC60HBCN1 | Z8ES080C20LMPS1 | 45000 | 43500 | 15.2 | 11.7 | 7.8 | 2.32 | 68 | 58 | 212478665
FRASER-JOHNSTON | THF2B48T21 | XAFC60HBCN1 | Z8ES080C20LMPS1 | 45000 | 43500 | 15.2 | 11.7 | 7.8 | 2.32 | 68 | 58 | 212478664
LUXAIRE | THF2B48T21 | XAFC60HBCN1 | Z8ES080C20LMPS1 | 45000 | 43500 | 15.2 | 11.7 | 7.8 | 2.32 | 68 | 58 | 212478663
COLEMAN | THF2B48T21 | XAFC60HBCN1 | Z8ES080C20LMPS1 | 45000 | 43500 | 15.2 | 11.7 | 7.8 | 2.32 | 68 | 58 | 212478661
JOHNSON CONTROLS | THF2B48T21 | XAFC60HXXN1+TXV | Z8ES080C20LMPS1 | 45000 | 43500 | 15.2 | 11.7 | 7.8 | 2.32 | 68 | 58 | 212478660
EVCON | RHP15048B21 | XAFC60HXXN1+TXV | RL18080C20MPS1 | 45000 | 43500 | 15.2 | 11.7 | 7.8 | 2.32 | 68 | 58 | 212478659
GUARDIAN | RHP15048B21 | XAFC60HXXN1+TXV | RL18080C20MPS1 | 45000 | 43500 | 15.2 | 11.7 | 7.8 | 2.32 | 68 | 58 | 212478658
CHAMPION HEATING AND COOLING | THF2B48T21 | XAFC60HXXN1+TXV | Z8ES080C20LMPS1 | 45000 | 43500 | 15.2 | 11.7 | 7.8 | 2.32 | 68 | 58 | 212478656
FRASER-JOHNSTON | THF2B48T21 | XAFC60HXXN1+TXV | Z8ES080C20LMPS1 | 45000 | 43500 | 15.2 | 11.7 | 7.8 | 2.32 | 68 | 58 | 212478655
LUXAIRE | THF2B48T21 | XAFC60HXXN1+TXV | Z8ES080C20LMPS1 | 45000 | 43500 | 15.2 | 11.7 | 7.8 | 2.32 | 68 | 58 | 212478654
COLEMAN | THF2B48T21 | XAFC60HXXN1+TXV | Z8ES080C20LMPS1 | 45000 | 43500 | 15.2 | 11.7 | 7.8 | 2.32 | 68 | 58 | 212478652
JOHNSON CONTROLS | THF2B36T21 | XAFC36DBCN1 | Z8ES120C16LMPS1 | 35000 | 34000 | 15.2 | 11.7 | 7.8 | 2.16 | 64 | 53 | 212486144
EVCON | RHP15036B21 | XAFC36DBCN1 | RL18120C16MPS1 | 35000 | 34000 | 15.2 | 11.7 | 7.8 | 2.16 | 64 | 53 | 212486143
GUARDIAN | RHP15036B21 | XAFC36DBCN1 | RL18120C16MPS1 | 35000 | 34000 | 15.2 | 11.7 | 7.8 | 2.16 | 64 | 53 | 212486142
CHAMPION HEATING AND COOLING | THF2B36T21 | XAFC36DBCN1 | Z8ES120C16LMPS1 | 35000 | 34000 | 15.2 | 11.7 | 7.8 | 2.16 | 64 | 53 | 212486141
FRASER-JOHNSTON | THF2B36T21 | XAFC36DBCN1 | Z8ES120C16LMPS1 | 35000 | 34000 | 15.2 | 11.7 | 7.8 | 2.16 | 64 | 53 | 212486140
LUXAIRE | THF2B36T21 | XAFC36DBCN1 | Z8ES120C16LMPS1 | 35000 | 34000 | 15.2 | 11.7 | 7.8 | 2.16 | 64 | 53 | 212486139
COLEMAN | THF2B36T21 | XAFC36DBCN1 | Z8ES120C16LMPS1 | 35000 | 34000 | 15.2 | 11.7 | 7.8 | 2.16 | 64 | 53 | 212486138
JOHNSON CONTROLS | THF2B36T21 | XAFC36DBCN1 | Z8ES120C16SMPS1 | 35000 | 34000 | 15.2 | 11.7 | 7.8 | 2.16 | 64 | 53 | 212486137
CHAMPION HEATING AND COOLING | THF2B36T21 | XAFC36DBCN1 | Z8ES120C16SMPS1 | 35000 | 34000 | 15.2 | 11.7 | 7.8 | 2.16 | 64 | 53 | 212486136
FRASER-JOHNSTON | THF2B36T21 | XAFC36DBCN1 | Z8ES120C16SMPS1 | 35000 | 34000 | 15.2 | 11.7 | 7.8 | 2.16 | 64 | 53 | 212486135
LUXAIRE | THF2B36T21 | XAFC36DBCN1 | Z8ES120C16SMPS1 | 35000 | 34000 | 15.2 | 11.7 | 7.8 | 2.16 | 64 | 53 | 212486134
COLEMAN | THF2B36T21 | XAFC36DBCN1 | Z8ES120C16SMPS1 | 35000 | 34000 | 15.2 | 11.7 | 7.8 | 2.16 | 64 | 53 | 212486133
JOHNSON CONTROLS | THF2B36T21 | XAFC36DXXN1+TXV | Z8ES120C16LMPS1 | 35000 | 34000 | 15.2 | 11.7 | 7.8 | 2.16 | 64 | 53 | 212486132
EVCON | RHP15036B21 | XAFC36DXXN1+TXV | RL18120C16MPS1 | 35000 | 34000 | 15.2 | 11.7 | 7.8 | 2.16 | 64 | 53 | 212486131
GUARDIAN | RHP15036B21 | XAFC36DXXN1+TXV | RL18120C16MPS1 | 35000 | 34000 | 15.2 | 11.7 | 7.8 | 2.16 | 64 | 53 | 212486130
CHAMPION HEATING AND COOLING | THF2B36T21 | XAFC36DXXN1+TXV | Z8ES120C16LMPS1 | 35000 | 34000 | 15.2 | 11.7 | 7.8 | 2.16 | 64 | 53 | 212486129
FRASER-JOHNSTON | THF2B36T21 | XAFC36DXXN1+TXV | Z8ES120C16LMPS1 | 35000 | 34000 | 15.2 | 11.7 | 7.8 | 2.16 | 64 | 53 | 212486128
LUXAIRE | THF2B36T21 | XAFC36DXXN1+TXV | Z8ES120C16LMPS1 | 35000 | 34000 | 15.2 | 11.7 | 7.8 | 2.16 | 64 | 53 | 212486127
COLEMAN | THF2B36T21 | XAFC36DXXN1+TXV | Z8ES120C16LMPS1 | 35000 | 34000 | 15.2 | 11.7 | 7.8 | 2.16 | 64 | 53 | 212486126
JOHNSON CONTROLS | THF2B36T21 | XAFC36DXXN1+TXV | Z8ES120C16SMPS1 | 35000 | 34000 | 15.2 | 11.7 | 7.8 | 2.16 | 64 | 53 | 212486125
CHAMPION HEATING AND COOLING | THF2B36T21 | XAFC36DXXN1+TXV | Z8ES120C16SMPS1 | 35000 | 34000 | 15.2 | 11.7 | 7.8 | 2.16 | 64 | 53 | 212486124
FRASER-JOHNSTON | THF2B36T21 | XAFC36DXXN1+TXV | Z8ES120C16SMPS1 | 35000 | 34000 | 15.2 | 11.7 | 7.8 | 2.16 | 64 | 53 | 212486123
LUXAIRE | THF2B36T21 | XAFC36DXXN1+TXV | Z8ES120C16SMPS1 | 35000 | 34000 | 15.2 | 11.7 | 7.8 | 2.16 | 64 | 53 | 212486122
COLEMAN | THF2B36T21 | XAFC36DXXN1+TXV | Z8ES120C16SMPS1 | 35000 | 34000 | 15.2 | 11.7 | 7.8 | 2.16 | 64 | 53 | 212486121
LUXAIRE | HL19B2421 | XAHB36DBAN1 | Z8ES100B12LMPS1 | 23000 | 23000 | 17 | 13 | 7.8 | 1.8 | 63 | 48 | 212480476
COLEMAN | HC19B2421 | XAHB36DBAN1 | Z8ES100B12LMPS1 | 23000 | 23000 | 17 | 13 | 7.8 | 1.8 | 63 | 48 | 212480475
JOHNSON CONTROLS | HL19B2421 | XAHB36DXXN1+TXV | Z8ES100B12LMPS1 | 23000 | 23000 | 17 | 13 | 7.8 | 1.8 | 63 | 48 | 212480469
CHAMPION HEATING AND COOLING | HL19B2421 | XAHB36DXXN1+TXV | Z8ES100B12LMPS1 | 23000 | 23000 | 17 | 13 | 7.8 | 1.8 | 63 | 48 | 212480468
FRASER-JOHNSTON | HL19B2421 | XAHB36DXXN1+TXV | Z8ES100B12LMPS1 | 23000 | 23000 | 17 | 13 | 7.8 | 1.8 | 63 | 48 | 212480467
LUXAIRE | HL19B2421 | XAHB36DXXN1+TXV | Z8ES100B12LMPS1 | 23000 | 23000 | 17 | 13 | 7.8 | 1.8 | 63 | 48 | 212480466
COLEMAN | HC19B2421 | XAHB36DXXN1+TXV | Z8ES100B12LMPS1 | 23000 | 23000 | 17 | 13 | 7.8 | 1.8 | 63 | 48 | 212480465
JOHNSON CONTROLS | HL19B2421 | XAHB36DXXN1+TXV | Z8ES100B12SMPS1 | 23000 | 23000 | 17 | 13 | 7.8 | 1.8 | 63 | 48 | 212480464
CHAMPION HEATING AND COOLING | HL19B2421 | XAHB36DXXN1+TXV | Z8ES100B12SMPS1 | 23000 | 23000 | 17 | 13 | 7.8 | 1.8 | 63 | 48 | 212480463
FRASER-JOHNSTON | HL19B2421 | XAHB36DXXN1+TXV | Z8ES100B12SMPS1 | 23000 | 23000 | 17 | 13 | 7.8 | 1.8 | 63 | 48 | 212480462
LUXAIRE | HL19B2421 | XAHB36DXXN1+TXV | Z8ES100B12SMPS1 | 23000 | 23000 | 17 | 13 | 7.8 | 1.8 | 63 | 48 | 212480461
COLEMAN | HC19B2421 | XAHB36DXXN1+TXV | Z8ES100B12SMPS1 | 23000 | 23000 | 17 | 13 | 7.8 | 1.8 | 63 | 48 | 212480460
COLEMAN | THF2B24T21 | XAFB30CXXN1+TXV | Z8ES060A12LMPS1 | 23600 | 22200 | 16 | 11.7 | 7.8 | 2.2 | 63 | 52 | 212484627
JOHNSON CONTROLS | THF2B24T21 | XAFB30CXXN1+TXV | Z8ES060A12SMPS1 | 23600 | 22200 | 16 | 11.7 | 7.8 | 2.2 | 63 | 52 | 212484626
CHAMPION HEATING AND COOLING | THF2B24T21 | XAFB30CXXN1+TXV | Z8ES060A12SMPS1 | 23600 | 22200 | 16 | 11.7 | 7.8 | 2.2 | 63 | 52 | 212484625
FRASER-JOHNSTON | THF2B24T21 | XAFB30CXXN1+TXV | Z8ES060A12SMPS1 | 23600 | 22200 | 16 | 11.7 | 7.8 | 2.2 | 63 | 52 | 212484624
LUXAIRE | THF2B24T21 | XAFB30CXXN1+TXV | Z8ES060A12SMPS1 | 23600 | 22200 | 16 | 11.7 | 7.8 | 2.2 | 63 | 52 | 212484623
COLEMAN | THF2B24T21 | XAFB30CXXN1+TXV | Z8ES060A12SMPS1 | 23600 | 22200 | 16 | 11.7 | 7.8 | 2.2 | 63 | 52 | 212484622
JOHNSON CONTROLS | HL19B2421 | XAFA30DBAN1 | Z8ES040A12LMPS1 | 23600 | 23000 | 17 | 12.5 | 7.8 | 1.8 | 63 | 48 | 212484597
CHAMPION HEATING AND COOLING | HL19B2421 | XAFA30DBAN1 | Z8ES040A12LMPS1 | 23600 | 23000 | 17 | 12.5 | 7.8 | 1.8 | 63 | 48 | 212484596
FRASER-JOHNSTON | HL19B2421 | XAFA30DBAN1 | Z8ES040A12LMPS1 | 23600 | 23000 | 17 | 12.5 | 7.8 | 1.8 | 63 | 48 | 212484595
LUXAIRE | HL19B2421 | XAFA30DBAN1 | Z8ES040A12LMPS1 | 23600 | 23000 | 17 | 12.5 | 7.8 | 1.8 | 63 | 48 | 212484594
COLEMAN | HC19B2421 | XAFA30DBAN1 | Z8ES040A12LMPS1 | 23600 | 23000 | 17 | 12.5 | 7.8 | 1.8 | 63 | 48 | 212484593
CHAMPION HEATING AND COOLING | THF2B36T21 | XAHC36DBCN1 | Z8ES080B12LMPS1 | 33600 | 32600 | 15.2 | 12 | 7.8 | 2.16 | 67 | 54 | 212478072
FRASER-JOHNSTON | THF2B36T21 | XAHC36DBCN1 | Z8ES080B12LMPS1 | 33600 | 32600 | 15.2 | 12 | 7.8 | 2.16 | 67 | 54 | 212478071
LUXAIRE | THF2B36T21 | XAHC36DBCN1 | Z8ES080B12LMPS1 | 33600 | 32600 | 15.2 | 12 | 7.8 | 2.16 | 67 | 54 | 212478070
COLEMAN | THF2B36T21 | XAHC36DBCN1 | Z8ES080B12LMPS1 | 33600 | 32600 | 15.2 | 12 | 7.8 | 2.16 | 67 | 54 | 212478069
JOHNSON CONTROLS | THF2B36T21 | XAHC36DBCN1 | Z8ES080B12SMPS1 | 33600 | 32600 | 15.2 | 12 | 7.8 | 2.16 | 67 | 54 | 212478068
CHAMPION HEATING AND COOLING | THF2B36T21 | XAHC36DBCN1 | Z8ES080B12SMPS1 | 33600 | 32600 | 15.2 | 12 | 7.8 | 2.16 | 67 | 54 | 212478067
FRASER-JOHNSTON | THF2B36T21 | XAHC36DBCN1 | Z8ES080B12SMPS1 | 33600 | 32600 | 15.2 | 12 | 7.8 | 2.16 | 67 | 54 | 212478066
LUXAIRE | THF2B36T21 | XAHC36DBCN1 | Z8ES080B12SMPS1 | 33600 | 32600 | 15.2 | 12 | 7.8 | 2.16 | 67 | 54 | 212478065
COLEMAN | THF2B36T21 | XAHC36DBCN1 | Z8ES080B12SMPS1 | 33600 | 32600 | 15.2 | 12 | 7.8 | 2.16 | 67 | 54 | 212478064
JOHNSON CONTROLS | THF2B36T21 | XAHC36DXXN1+TXV | Z8ES080B12LMPS1 | 33600 | 32600 | 15.2 | 12 | 7.8 | 2.16 | 67 | 54 | 212478063
EVCON | RHP15036B21 | XAHC36DXXN1+TXV | RL18080B12MPS1 | 33600 | 32600 | 15.2 | 12 | 7.8 | 2.16 | 67 | 54 | 212478062
GUARDIAN | RHP15036B21 | XAHC36DXXN1+TXV | RL18080B12MPS1 | 33600 | 32600 | 15.2 | 12 | 7.8 | 2.16 | 67 | 54 | 212478061
CHAMPION HEATING AND COOLING | THF2B36T21 | XAHC36DXXN1+TXV | Z8ES080B12LMPS1 | 33600 | 32600 | 15.2 | 12 | 7.8 | 2.16 | 67 | 54 | 212478060
FRASER-JOHNSTON | THF2B36T21 | XAHC36DXXN1+TXV | Z8ES080B12LMPS1 | 33600 | 32600 | 15.2 | 12 | 7.8 | 2.16 | 67 | 54 | 212478059
LUXAIRE | THF2B36T21 | XAHC36DXXN1+TXV | Z8ES080B12LMPS1 | 33600 | 32600 | 15.2 | 12 | 7.8 | 2.16 | 67 | 54 | 212478058
COLEMAN | THF2B36T21 | XAHC36DXXN1+TXV | Z8ES080B12LMPS1 | 33600 | 32600 | 15.2 | 12 | 7.8 | 2.16 | 67 | 54 | 212478057
JOHNSON CONTROLS | THF2B36T21 | XAHC36DXXN1+TXV | Z8ES080B12SMPS1 | 33600 | 32600 | 15.2 | 12 | 7.8 | 2.16 | 67 | 54 | 212478056
CHAMPION HEATING AND COOLING | THF2B36T21 | XAHC36DXXN1+TXV | Z8ES080B12SMPS1 | 33600 | 32600 | 15.2 | 12 | 7.8 | 2.16 | 67 | 54 | 212478055
FRASER-JOHNSTON | THF2B36T21 | XAHC36DXXN1+TXV | Z8ES080B12SMPS1 | 33600 | 32600 | 15.2 | 12 | 7.8 | 2.16 | 67 | 54 | 212478054
LUXAIRE | THF2B36T21 | XAHC36DXXN1+TXV | Z8ES080B12SMPS1 | 33600 | 32600 | 15.2 | 12 | 7.8 | 2.16 | 67 | 54 | 212478053
COLEMAN | THF2B36T21 | XAHC36DXXN1+TXV | Z8ES080B12SMPS1 | 33600 | 32600 | 15.2 | 12 | 7.8 | 2.16 | 67 | 54 | 212478052
JOHNSON CONTROLS | THF2B36T21 | XAFC36DBCN1 | Z8ES100B12LMPS1 | 33800 | 33800 | 15.2 | 11.7 | 7.8 | 2.14 | 63 | 53 | 212478051
EVCON | RHP15036B21 | XAFC36DBCN1 | RL18100B12MPS1 | 33800 | 33800 | 15.2 | 11.7 | 7.8 | 2.14 | 63 | 53 | 212478050
GUARDIAN | RHP15036B21 | XAFC36DBCN1 | RL18100B12MPS1 | 33800 | 33800 | 15.2 | 11.7 | 7.8 | 2.14 | 63 | 53 | 212478049
CHAMPION HEATING AND COOLING | THF2B36T21 | XAFC36DBCN1 | Z8ES100B12LMPS1 | 33800 | 33800 | 15.2 | 11.7 | 7.8 | 2.14 | 63 | 53 | 212478048
FRASER-JOHNSTON | THF2B36T21 | XAFC36DBCN1 | Z8ES100B12LMPS1 | 33800 | 33800 | 15.2 | 11.7 | 7.8 | 2.14 | 63 | 53 | 212478047
LUXAIRE | THF2B36T21 | XAFC36DBCN1 | Z8ES100B12LMPS1 | 33800 | 33800 | 15.2 | 11.7 | 7.8 | 2.14 | 63 | 53 | 212478046
COLEMAN | THF2B36T21 | XAFC36DBCN1 | Z8ES100B12LMPS1 | 33800 | 33800 | 15.2 | 11.7 | 7.8 | 2.14 | 63 | 53 | 212478045
JOHNSON CONTROLS | THF2B36T21 | XAFC36DBCN1 | Z8ES100B12SMPS1 | 33800 | 33800 | 15.2 | 11.7 | 7.8 | 2.14 | 63 | 53 | 212478044
CHAMPION HEATING AND COOLING | THF2B36T21 | XAFC36DBCN1 | Z8ES100B12SMPS1 | 33800 | 33800 | 15.2 | 11.7 | 7.8 | 2.14 | 63 | 53 | 212478043
FRASER-JOHNSTON | THF2B36T21 | XAFC36DBCN1 | Z8ES100B12SMPS1 | 33800 | 33800 | 15.2 | 11.7 | 7.8 | 2.14 | 63 | 53 | 212478042
LUXAIRE | THF2B36T21 | XAFC36DBCN1 | Z8ES100B12SMPS1 | 33800 | 33800 | 15.2 | 11.7 | 7.8 | 2.14 | 63 | 53 | 212478041
COLEMAN | THF2B36T21 | XAFC36DBCN1 | Z8ES100B12SMPS1 | 33800 | 33800 | 15.2 | 11.7 | 7.8 | 2.14 | 63 | 53 | 212478040
JOHNSON CONTROLS | THF2B36T21 | XAFC36DXXN1+TXV | Z8ES100B12LMPS1 | 33800 | 33800 | 15.2 | 11.7 | 7.8 | 2.14 | 63 | 53 | 212478039
EVCON | RHP15036B21 | XAFC36DXXN1+TXV | RL18100B12MPS1 | 33800 | 33800 | 15.2 | 11.7 | 7.8 | 2.14 | 63 | 53 | 212478038
GUARDIAN | RHP15036B21 | XAFC36DXXN1+TXV | RL18100B12MPS1 | 33800 | 33800 | 15.2 | 11.7 | 7.8 | 2.14 | 63 | 53 | 212478037
CHAMPION HEATING AND COOLING | THF2B36T21 | XAFC36DXXN1+TXV | Z8ES100B12LMPS1 | 33800 | 33800 | 15.2 | 11.7 | 7.8 | 2.14 | 63 | 53 | 212478036
FRASER-JOHNSTON | THF2B36T21 | XAFC36DXXN1+TXV | Z8ES100B12LMPS1 | 33800 | 33800 | 15.2 | 11.7 | 7.8 | 2.14 | 63 | 53 | 212478035
LUXAIRE | THF2B36T21 | XAFC36DXXN1+TXV | Z8ES100B12LMPS1 | 33800 | 33800 | 15.2 | 11.7 | 7.8 | 2.14 | 63 | 53 | 212478034
COLEMAN | THF2B36T21 | XAFC36DXXN1+TXV | Z8ES100B12LMPS1 | 33800 | 33800 | 15.2 | 11.7 | 7.8 | 2.14 | 63 | 53 | 212478033
JOHNSON CONTROLS | THF2B36T21 | XAFC36DXXN1+TXV | Z8ES100B12SMPS1 | 33800 | 33800 | 15.2 | 11.7 | 7.8 | 2.14 | 63 | 53 | 212478032
CHAMPION HEATING AND COOLING | THF2B36T21 | XAFC36DXXN1+TXV | Z8ES100B12SMPS1 | 33800 | 33800 | 15.2 | 11.7 | 7.8 | 2.14 | 63 | 53 | 212478031
FRASER-JOHNSTON | THF2B36T21 | XAFC36DXXN1+TXV | Z8ES100B12SMPS1 | 33800 | 33800 | 15.2 | 11.7 | 7.8 | 2.14 | 63 | 53 | 212478030
LUXAIRE | THF2B36T21 | XAFC36DXXN1+TXV | Z8ES100B12SMPS1 | 33800 | 33800 | 15.2 | 11.7 | 7.8 | 2.14 | 63 | 53 | 212478029
COLEMAN | THF2B36T21 | XAFC36DXXN1+TXV | Z8ES100B12SMPS1 | 33800 | 33800 | 15.2 | 11.7 | 7.8 | 2.14 | 63 | 53 | 212478028
JOHNSON CONTROLS | THF2B30T21 | XAHC48FBAN1 | Z8ES100B12LMPS1 | 30000 | 27800 | 16 | 11.7 | 7.8 | 2.18 | 64 | 52 | 212478003
FRASER-JOHNSTON | THF2B36T21 | XAHD48FXXN1+TXV | Z8ES100C16LMPS1 | 36000 | 34600 | 16 | 12 | 7.8 | 2.16 | 65 | 52 | 212486236
LUXAIRE | THF2B36T21 | XAHD48FXXN1+TXV | Z8ES100C16LMPS1 | 36000 | 34600 | 16 | 12 | 7.8 | 2.16 | 65 | 52 | 212486235
COLEMAN | THF2B36T21 | XAHD48FXXN1+TXV | Z8ES100C16LMPS1 | 36000 | 34600 | 16 | 12 | 7.8 | 2.16 | 65 | 52 | 212486234
JOHNSON CONTROLS | THF2B36T21 | XAHD48FXXN1+TXV | Z8ES100C16SMPS1 | 36000 | 34600 | 16 | 12 | 7.8 | 2.16 | 65 | 52 | 212486233
CHAMPION HEATING AND COOLING | THF2B36T21 | XAHD48FXXN1+TXV | Z8ES100C16SMPS1 | 36000 | 34600 | 16 | 12 | 7.8 | 2.16 | 65 | 52 | 212486232
FRASER-JOHNSTON | THF2B36T21 | XAHD48FXXN1+TXV | Z8ES100C16SMPS1 | 36000 | 34600 | 16 | 12 | 7.8 | 2.16 | 65 | 52 | 212486231
LUXAIRE | THF2B36T21 | XAHD48FXXN1+TXV | Z8ES100C16SMPS1 | 36000 | 34600 | 16 | 12 | 7.8 | 2.16 | 65 | 52 | 212486230
COLEMAN | THF2B36T21 | XAHD48FXXN1+TXV | Z8ES100C16SMPS1 | 36000 | 34600 | 16 | 12 | 7.8 | 2.16 | 65 | 52 | 212486229
JOHNSON CONTROLS | THF2B36T21 | XAHD48FBCN1 | Z8ES120C20LMPS1 | 36000 | 34200 | 16 | 12 | 7.8 | 2.14 | 65 | 53 | 212486228
EVCON | RHP15036B21 | XAHD48FBCN1 | RL18120C20MPS1 | 36000 | 34200 | 16 | 12 | 7.8 | 2.14 | 65 | 53 | 212486227
GUARDIAN | RHP15036B21 | XAHD48FBCN1 | RL18120C20MPS1 | 36000 | 34200 | 16 | 12 | 7.8 | 2.14 | 65 | 53 | 212486226
CHAMPION HEATING AND COOLING | THF2B36T21 | XAHD48FBCN1 | Z8ES120C20LMPS1 | 36000 | 34200 | 16 | 12 | 7.8 | 2.14 | 65 | 53 | 212486225
FRASER-JOHNSTON | THF2B36T21 | XAHD48FBCN1 | Z8ES120C20LMPS1 | 36000 | 34200 | 16 | 12 | 7.8 | 2.14 | 65 | 53 | 212486224
LUXAIRE | THF2B36T21 | XAHD48FBCN1 | Z8ES120C20LMPS1 | 36000 | 34200 | 16 | 12 | 7.8 | 2.14 | 65 | 53 | 212486223
COLEMAN | THF2B36T21 | XAHD48FBCN1 | Z8ES120C20LMPS1 | 36000 | 34200 | 16 | 12 | 7.8 | 2.14 | 65 | 53 | 212486222
JOHNSON CONTROLS | THF2B36T21 | XAHD48FBCN1 | Z8ES120C20SMPS1 | 36000 | 34200 | 16 | 12 | 7.8 | 2.14 | 65 | 53 | 212486221
CHAMPION HEATING AND COOLING | THF2B36T21 | XAHD48FBCN1 | Z8ES120C20SMPS1 | 36000 | 34200 | 16 | 12 | 7.8 | 2.14 | 65 | 53 | 212486220
FRASER-JOHNSTON | THF2B36T21 | XAHD48FBCN1 | Z8ES120C20SMPS1 | 36000 | 34200 | 16 | 12 | 7.8 | 2.14 | 65 | 53 | 212486219
LUXAIRE | THF2B36T21 | XAHD48FBCN1 | Z8ES120C20SMPS1 | 36000 | 34200 | 16 | 12 | 7.8 | 2.14 | 65 | 53 | 212486218
COLEMAN | THF2B36T21 | XAHD48FBCN1 | Z8ES120C20SMPS1 | 36000 | 34200 | 16 | 12 | 7.8 | 2.14 | 65 | 53 | 212486217
JOHNSON CONTROLS | THF2B36T21 | XAHD48FXXN1+TXV | Z8ES120C20LMPS1 | 36000 | 34200 | 16 | 12 | 7.8 | 2.14 | 65 | 53 | 212486216
EVCON | RHP15036B21 | XAHD48FXXN1+TXV | RL18120C20MPS1 | 36000 | 34200 | 16 | 12 | 7.8 | 2.14 | 65 | 53 | 212486215
GUARDIAN | RHP15036B21 | XAHD48FXXN1+TXV | RL18120C20MPS1 | 36000 | 34200 | 16 | 12 | 7.8 | 2.14 | 65 | 53 | 212486214
CHAMPION HEATING AND COOLING | THF2B36T21 | XAHD48FXXN1+TXV | Z8ES120C20LMPS1 | 36000 | 34200 | 16 | 12 | 7.8 | 2.14 | 65 | 53 | 212486213
FRASER-JOHNSTON | THF2B36T21 | XAHD48FXXN1+TXV | Z8ES120C20LMPS1 | 36000 | 34200 | 16 | 12 | 7.8 | 2.14 | 65 | 53 | 212486212
LUXAIRE | THF2B36T21 | XAHD48FXXN1+TXV | Z8ES120C20LMPS1 | 36000 | 34200 | 16 | 12 | 7.8 | 2.14 | 65 | 53 | 212486211
COLEMAN | THF2B36T21 | XAHD48FXXN1+TXV | Z8ES120C20LMPS1 | 36000 | 34200 | 16 | 12 | 7.8 | 2.14 | 65 | 53 | 212486210
JOHNSON CONTROLS | THF2B36T21 | XAHD48FXXN1+TXV | Z8ES120C20SMPS1 | 36000 | 34200 | 16 | 12 | 7.8 | 2.14 | 65 | 53 | 212486209
CHAMPION HEATING AND COOLING | THF2B36T21 | XAHD48FXXN1+TXV | Z8ES120C20SMPS1 | 36000 | 34200 | 16 | 12 | 7.8 | 2.14 | 65 | 53 | 212486208
FRASER-JOHNSTON | THF2B36T21 | XAHD48FXXN1+TXV | Z8ES120C20SMPS1 | 36000 | 34200 | 16 | 12 | 7.8 | 2.14 | 65 | 53 | 212486207
LUXAIRE | THF2B36T21 | XAHD48FXXN1+TXV | Z8ES120C20SMPS1 | 36000 | 34200 | 16 | 12 | 7.8 | 2.14 | 65 | 53 | 212486206
COLEMAN | THF2B36T21 | XAHD48FXXN1+TXV | Z8ES120C20SMPS1 | 36000 | 34200 | 16 | 12 | 7.8 | 2.14 | 65 | 53 | 212486205
JOHNSON CONTROLS | THF2B36T21 | XAHB36DBCN1 | Z8ES080B12LMPS1 | 33800 | 33200 | 15.2 | 11.7 | 7.8 | 2.14 | 66 | 54 | 212486204
EVCON | RHP15036B21 | XAHB36DBCN1 | RL18080B12MPS1 | 33800 | 33200 | 15.2 | 11.7 | 7.8 | 2.14 | 66 | 54 | 212486203
GUARDIAN | RHP15036B21 | XAHB36DBCN1 | RL18080B12MPS1 | 33800 | 33200 | 15.2 | 11.7 | 7.8 | 2.14 | 66 | 54 | 212486202
CHAMPION HEATING AND COOLING | THF2B36T21 | XAHB36DBCN1 | Z8ES080B12LMPS1 | 33800 | 33200 | 15.2 | 11.7 | 7.8 | 2.14 | 66 | 54 | 212486201
FRASER-JOHNSTON | THF2B36T21 | XAHB36DBCN1 | Z8ES080B12LMPS1 | 33800 | 33200 | 15.2 | 11.7 | 7.8 | 2.14 | 66 | 54 | 212486200
LUXAIRE | THF2B36T21 | XAHB36DBCN1 | Z8ES080B12LMPS1 | 33800 | 33200 | 15.2 | 11.7 | 7.8 | 2.14 | 66 | 54 | 212486199
COLEMAN | THF2B36T21 | XAHB36DBCN1 | Z8ES080B12LMPS1 | 33800 | 33200 | 15.2 | 11.7 | 7.8 | 2.14 | 66 | 54 | 212486198
JOHNSON CONTROLS | THF2B36T21 | XAHB36DBCN1 | Z8ES080B12SMPS1 | 33800 | 33200 | 15.2 | 11.7 | 7.8 | 2.14 | 66 | 54 | 212486197
CHAMPION HEATING AND COOLING | THF2B36T21 | XAHB36DBCN1 | Z8ES080B12SMPS1 | 33800 | 33200 | 15.2 | 11.7 | 7.8 | 2.14 | 66 | 54 | 212486196
FRASER-JOHNSTON | THF2B36T21 | XAHB36DBCN1 | Z8ES080B12SMPS1 | 33800 | 33200 | 15.2 | 11.7 | 7.8 | 2.14 | 66 | 54 | 212486195
LUXAIRE | THF2B36T21 | XAHB36DBCN1 | Z8ES080B12SMPS1 | 33800 | 33200 | 15.2 | 11.7 | 7.8 | 2.14 | 66 | 54 | 212486194
COLEMAN | THF2B36T21 | XAHB36DBCN1 | Z8ES080B12SMPS1 | 33800 | 33200 | 15.2 | 11.7 | 7.8 | 2.14 | 66 | 54 | 212486193
JOHNSON CONTROLS | THF2B36T21 | XAHB36DXXN1+TXV | Z8ES080B12LMPS1 | 33800 | 33200 | 15.2 | 11.7 | 7.8 | 2.14 | 66 | 54 | 212486192
EVCON | RHP15036B21 | XAHB36DXXN1+TXV | RL18080B12MPS1 | 33800 | 33200 | 15.2 | 11.7 | 7.8 | 2.14 | 66 | 54 | 212486191
GUARDIAN | RHP15036B21 | XAHB36DXXN1+TXV | RL18080B12MPS1 | 33800 | 33200 | 15.2 | 11.7 | 7.8 | 2.14 | 66 | 54 | 212486190
CHAMPION HEATING AND COOLING | THF2B36T21 | XAHB36DXXN1+TXV | Z8ES080B12LMPS1 | 33800 | 33200 | 15.2 | 11.7 | 7.8 | 2.14 | 66 | 54 | 212486189
FRASER-JOHNSTON | THF2B36T21 | XAHB36DXXN1+TXV | Z8ES080B12LMPS1 | 33800 | 33200 | 15.2 | 11.7 | 7.8 | 2.14 | 66 | 54 | 212486188
LUXAIRE | THF2B36T21 | XAHB36DXXN1+TXV | Z8ES080B12LMPS1 | 33800 | 33200 | 15.2 | 11.7 | 7.8 | 2.14 | 66 | 54 | 212486187
COLEMAN | THF2B36T21 | XAHB36DXXN1+TXV | Z8ES080B12LMPS1 | 33800 | 33200 | 15.2 | 11.7 | 7.8 | 2.14 | 66 | 54 | 212486186
JOHNSON CONTROLS | THF2B36T21 | XAHB36DXXN1+TXV | Z8ES080B12SMPS1 | 33800 | 33200 | 15.2 | 11.7 | 7.8 | 2.14 | 66 | 54 | 212486185
CHAMPION HEATING AND COOLING | THF2B36T21 | XAHB36DXXN1+TXV | Z8ES080B12SMPS1 | 33800 | 33200 | 15.2 | 11.7 | 7.8 | 2.14 | 66 | 54 | 212486184
FRASER-JOHNSTON | THF2B36T21 | XAHB36DXXN1+TXV | Z8ES080B12SMPS1 | 33800 | 33200 | 15.2 | 11.7 | 7.8 | 2.14 | 66 | 54 | 212486183
LUXAIRE | THF2B36T21 | XAHB36DXXN1+TXV | Z8ES080B12SMPS1 | 33800 | 33200 | 15.2 | 11.7 | 7.8 | 2.14 | 66 | 54 | 212486182
COLEMAN | THF2B36T21 | XAHB36DXXN1+TXV | Z8ES080B12SMPS1 | 33800 | 33200 | 15.2 | 11.7 | 7.8 | 2.14 | 66 | 54 | 212486181
JOHNSON CONTROLS | HL19B2421 | XAHB36DBAN1 | Z8ES100B12LMPS1 | 23000 | 23000 | 17 | 13 | 7.8 | 1.8 | 63 | 48 | 212480479
CHAMPION HEATING AND COOLING | HL19B2421 | XAHB36DBAN1 | Z8ES100B12LMPS1 | 23000 | 23000 | 17 | 13 | 7.8 | 1.8 | 63 | 48 | 212480478
FRASER-JOHNSTON | HL19B2421 | XAHB36DBAN1 | Z8ES100B12LMPS1 | 23000 | 23000 | 17 | 13 | 7.8 | 1.8 | 63 | 48 | 212480477
JOHNSON CONTROLS | HL19B2421 | XAUB36DXXN1+TXV | Z8ES080B12LMPS1 | 23000 | 23000 | 17 | 13 | 7.8 | 1.8 | 63 | 47 | 212479041
CHAMPION HEATING AND COOLING | HL19B2421 | XAUB36DXXN1+TXV | Z8ES080B12LMPS1 | 23000 | 23000 | 17 | 13 | 7.8 | 1.8 | 63 | 47 | 212479038
FRASER-JOHNSTON | HL19B2421 | XAUB36DXXN1+TXV | Z8ES080B12LMPS1 | 23000 | 23000 | 17 | 13 | 7.8 | 1.8 | 63 | 47 | 212479036
LUXAIRE | HL19B2421 | XAUB36DXXN1+TXV | Z8ES080B12LMPS1 | 23000 | 23000 | 17 | 13 | 7.8 | 1.8 | 63 | 47 | 212479035
COLEMAN | HC19B2421 | XAUB36DXXN1+TXV | Z8ES080B12LMPS1 | 23000 | 23000 | 17 | 13 | 7.8 | 1.8 | 63 | 47 | 212479032
JOHNSON CONTROLS | HL19B2421 | XAFB36DBAN1 | Z8ES080B12LMPS1 | 23000 | 23000 | 17 | 13 | 7.8 | 1.8 | 63 | 47 | 212479030
CHAMPION HEATING AND COOLING | HL19B2421 | XAFB36DBAN1 | Z8ES080B12LMPS1 | 23000 | 23000 | 17 | 13 | 7.8 | 1.8 | 63 | 47 | 212479029
FRASER-JOHNSTON | HL19B2421 | XAFB36DBAN1 | Z8ES080B12LMPS1 | 23000 | 23000 | 17 | 13 | 7.8 | 1.8 | 63 | 47 | 212479027
LUXAIRE | HL19B2421 | XAFB36DBAN1 | Z8ES080B12LMPS1 | 23000 | 23000 | 17 | 13 | 7.8 | 1.8 | 63 | 47 | 212479026
COLEMAN | HC19B2421 | XAFB36DBAN1 | Z8ES080B12LMPS1 | 23000 | 23000 | 17 | 13 | 7.8 | 1.8 | 63 | 47 | 212479025
EVCON | RHP15030B21 | XAHC48FBAN1 | RL18100B12MPS1 | 30000 | 27800 | 16 | 11.7 | 7.8 | 2.18 | 64 | 52 | 212478002
GUARDIAN | RHP15030B21 | XAHC48FBAN1 | RL18100B12MPS1 | 30000 | 27800 | 16 | 11.7 | 7.8 | 2.18 | 64 | 52 | 212478001
CHAMPION HEATING AND COOLING | THF2B30T21 | XAHC48FBAN1 | Z8ES100B12LMPS1 | 30000 | 27800 | 16 | 11.7 | 7.8 | 2.18 | 64 | 52 | 212478000
FRASER-JOHNSTON | THF2B30T21 | XAHC48FBAN1 | Z8ES100B12LMPS1 | 30000 | 27800 | 16 | 11.7 | 7.8 | 2.18 | 64 | 52 | 212477999
LUXAIRE | THF2B30T21 | XAHC48FBAN1 | Z8ES100B12LMPS1 | 30000 | 27800 | 16 | 11.7 | 7.8 | 2.18 | 64 | 52 | 212477998
COLEMAN | THF2B30T21 | XAHC48FBAN1 | Z8ES100B12LMPS1 | 30000 | 27800 | 16 | 11.7 | 7.8 | 2.18 | 64 | 52 | 212477997
JOHNSON CONTROLS | THF2B30T21 | XAHC48FBAN1 | Z8ES100B12SMPS1 | 30000 | 27800 | 16 | 11.7 | 7.8 | 2.18 | 64 | 52 | 212477996
CHAMPION HEATING AND COOLING | THF2B30T21 | XAHC48FBAN1 | Z8ES100B12SMPS1 | 30000 | 27800 | 16 | 11.7 | 7.8 | 2.18 | 64 | 52 | 212477995
FRASER-JOHNSTON | THF2B30T21 | XAHC48FBAN1 | Z8ES100B12SMPS1 | 30000 | 27800 | 16 | 11.7 | 7.8 | 2.18 | 64 | 52 | 212477994
LUXAIRE | THF2B30T21 | XAHC48FBAN1 | Z8ES100B12SMPS1 | 30000 | 27800 | 16 | 11.7 | 7.8 | 2.18 | 64 | 52 | 212477993
COLEMAN | THF2B30T21 | XAHC48FBAN1 | Z8ES100B12SMPS1 | 30000 | 27800 | 16 | 11.7 | 7.8 | 2.18 | 64 | 52 | 212477992
JOHNSON CONTROLS | THF2B30T21 | XAHC48FXXN1+TXV | Z8ES100B12LMPS1 | 30000 | 27800 | 16 | 11.7 | 7.8 | 2.18 | 64 | 52 | 212477991
EVCON | RHP15030B21 | XAHC48FXXN1+TXV | RL18100B12MPS1 | 30000 | 27800 | 16 | 11.7 | 7.8 | 2.18 | 64 | 52 | 212477990
GUARDIAN | RHP15030B21 | XAHC48FXXN1+TXV | RL18100B12MPS1 | 30000 | 27800 | 16 | 11.7 | 7.8 | 2.18 | 64 | 52 | 212477989
CHAMPION HEATING AND COOLING | THF2B30T21 | XAHC48FXXN1+TXV | Z8ES100B12LMPS1 | 30000 | 27800 | 16 | 11.7 | 7.8 | 2.18 | 64 | 52 | 212477988
FRASER-JOHNSTON | THF2B30T21 | XAHC48FXXN1+TXV | Z8ES100B12LMPS1 | 30000 | 27800 | 16 | 11.7 | 7.8 | 2.18 | 64 | 52 | 212477987
LUXAIRE | THF2B30T21 | XAHC48FXXN1+TXV | Z8ES100B12LMPS1 | 30000 | 27800 | 16 | 11.7 | 7.8 | 2.18 | 64 | 52 | 212477986
COLEMAN | THF2B30T21 | XAHC48FXXN1+TXV | Z8ES100B12LMPS1 | 30000 | 27800 | 16 | 11.7 | 7.8 | 2.18 | 64 | 52 | 212477985
JOHNSON CONTROLS | THF2B30T21 | XAHC48FXXN1+TXV | Z8ES100B12SMPS1 | 30000 | 27800 | 16 | 11.7 | 7.8 | 2.18 | 64 | 52 | 212477984
CHAMPION HEATING AND COOLING | THF2B30T21 | XAHC48FXXN1+TXV | Z8ES100B12SMPS1 | 30000 | 27800 | 16 | 11.7 | 7.8 | 2.18 | 64 | 52 | 212477983
FRASER-JOHNSTON | THF2B30T21 | XAHC48FXXN1+TXV | Z8ES100B12SMPS1 | 30000 | 27800 | 16 | 11.7 | 7.8 | 2.18 | 64 | 52 | 212477982
LUXAIRE | THF2B30T21 | XAHC48FXXN1+TXV | Z8ES100B12SMPS1 | 30000 | 27800 | 16 | 11.7 | 7.8 | 2.18 | 64 | 52 | 212477981
COLEMAN | THF2B30T21 | XAHC48FXXN1+TXV | Z8ES100B12SMPS1 | 30000 | 27800 | 16 | 11.7 | 7.8 | 2.18 | 64 | 52 | 212477980
JOHNSON CONTROLS | THF2B24T21 | XAUB30CXXN1+TXV | Z8ES060A12LMPS1 | 23600 | 22200 | 16 | 11.7 | 7.8 | 2.2 | 63 | 52 | 212484657
EVCON | RHP15024B21 | XAUB30CXXN1+TXV | RL18060A12MPS1 | 23600 | 22200 | 16 | 11.7 | 7.8 | 2.2 | 63 | 52 | 212484656
GUARDIAN | RHP15024B21 | XAUB30CXXN1+TXV | RL18060A12MPS1 | 23600 | 22200 | 16 | 11.7 | 7.8 | 2.2 | 63 | 52 | 212484655
CHAMPION HEATING AND COOLING | THF2B24T21 | XAUB30CXXN1+TXV | Z8ES060A12LMPS1 | 23600 | 22200 | 16 | 11.7 | 7.8 | 2.2 | 63 | 52 | 212484654
FRASER-JOHNSTON | THF2B24T21 | XAUB30CXXN1+TXV | Z8ES060A12LMPS1 | 23600 | 22200 | 16 | 11.7 | 7.8 | 2.2 | 63 | 52 | 212484653
LUXAIRE | THF2B24T21 | XAUB30CXXN1+TXV | Z8ES060A12LMPS1 | 23600 | 22200 | 16 | 11.7 | 7.8 | 2.2 | 63 | 52 | 212484652
COLEMAN | THF2B24T21 | XAUB30CXXN1+TXV | Z8ES060A12LMPS1 | 23600 | 22200 | 16 | 11.7 | 7.8 | 2.2 | 63 | 52 | 212484651
JOHNSON CONTROLS | THF2B24T21 | XAFB30CBAN1 | Z8ES060A12LMPS1 | 23600 | 22200 | 16 | 11.7 | 7.8 | 2.2 | 63 | 52 | 212484650
EVCON | RHP15024B21 | XAFB30CBAN1 | RL18060A12MPS1 | 23600 | 22200 | 16 | 11.7 | 7.8 | 2.2 | 63 | 52 | 212484649
GUARDIAN | RHP15024B21 | XAFB30CBAN1 | RL18060A12MPS1 | 23600 | 22200 | 16 | 11.7 | 7.8 | 2.2 | 63 | 52 | 212484648
CHAMPION HEATING AND COOLING | THF2B24T21 | XAFB30CBAN1 | Z8ES060A12LMPS1 | 23600 | 22200 | 16 | 11.7 | 7.8 | 2.2 | 63 | 52 | 212484647
FRASER-JOHNSTON | THF2B24T21 | XAFB30CBAN1 | Z8ES060A12LMPS1 | 23600 | 22200 | 16 | 11.7 | 7.8 | 2.2 | 63 | 52 | 212484646
LUXAIRE | THF2B24T21 | XAFB30CBAN1 | Z8ES060A12LMPS1 | 23600 | 22200 | 16 | 11.7 | 7.8 | 2.2 | 63 | 52 | 212484645
COLEMAN | THF2B24T21 | XAFB30CBAN1 | Z8ES060A12LMPS1 | 23600 | 22200 | 16 | 11.7 | 7.8 | 2.2 | 63 | 52 | 212484644
JOHNSON CONTROLS | THF2B24T21 | XAUB30CXXN1+TXV | Z8ES060A12SMPS1 | 23600 | 22200 | 16 | 11.7 | 7.8 | 2.2 | 63 | 52 | 212484643
CHAMPION HEATING AND COOLING | THF2B24T21 | XAUB30CXXN1+TXV | Z8ES060A12SMPS1 | 23600 | 22200 | 16 | 11.7 | 7.8 | 2.2 | 63 | 52 | 212484642
FRASER-JOHNSTON | THF2B24T21 | XAUB30CXXN1+TXV | Z8ES060A12SMPS1 | 23600 | 22200 | 16 | 11.7 | 7.8 | 2.2 | 63 | 52 | 212484641
LUXAIRE | THF2B24T21 | XAUB30CXXN1+TXV | Z8ES060A12SMPS1 | 23600 | 22200 | 16 | 11.7 | 7.8 | 2.2 | 63 | 52 | 212484640
COLEMAN | THF2B24T21 | XAUB30CXXN1+TXV | Z8ES060A12SMPS1 | 23600 | 22200 | 16 | 11.7 | 7.8 | 2.2 | 63 | 52 | 212484639
JOHNSON CONTROLS | THF2B24T21 | XAFB30CBAN1 | Z8ES060A12SMPS1 | 23600 | 22200 | 16 | 11.7 | 7.8 | 2.2 | 63 | 52 | 212484638
CHAMPION HEATING AND COOLING | THF2B24T21 | XAFB30CBAN1 | Z8ES060A12SMPS1 | 23600 | 22200 | 16 | 11.7 | 7.8 | 2.2 | 63 | 52 | 212484637
FRASER-JOHNSTON | THF2B24T21 | XAFB30CBAN1 | Z8ES060A12SMPS1 | 23600 | 22200 | 16 | 11.7 | 7.8 | 2.2 | 63 | 52 | 212484636
LUXAIRE | THF2B24T21 | XAFB30CBAN1 | Z8ES060A12SMPS1 | 23600 | 22200 | 16 | 11.7 | 7.8 | 2.2 | 63 | 52 | 212484635
COLEMAN | THF2B24T21 | XAFB30CBAN1 | Z8ES060A12SMPS1 | 23600 | 22200 | 16 | 11.7 | 7.8 | 2.2 | 63 | 52 | 212484634
JOHNSON CONTROLS | THF2B24T21 | XAFB30CXXN1+TXV | Z8ES060A12LMPS1 | 23600 | 22200 | 16 | 11.7 | 7.8 | 2.2 | 63 | 52 | 212484633
EVCON | RHP15024B21 | XAFB30CXXN1+TXV | RL18060A12MPS1 | 23600 | 22200 | 16 | 11.7 | 7.8 | 2.2 | 63 | 52 | 212484632
GUARDIAN | RHP15024B21 | XAFB30CXXN1+TXV | RL18060A12MPS1 | 23600 | 22200 | 16 | 11.7 | 7.8 | 2.2 | 63 | 52 | 212484631
CHAMPION HEATING AND COOLING | THF2B24T21 | XAFB30CXXN1+TXV | Z8ES060A12LMPS1 | 23600 | 22200 | 16 | 11.7 | 7.8 | 2.2 | 63 | 52 | 212484630
FRASER-JOHNSTON | THF2B24T21 | XAFB30CXXN1+TXV | Z8ES060A12LMPS1 | 23600 | 22200 | 16 | 11.7 | 7.8 | 2.2 | 63 | 52 | 212484629
LUXAIRE | THF2B24T21 | XAFB30CXXN1+TXV | Z8ES060A12LMPS1 | 23600 | 22200 | 16 | 11.7 | 7.8 | 2.2 | 63 | 52 | 212484628
JOHNSON CONTROLS | THF2B36T21 | XAHC36DBCN1 | Z8ES080B12LMPS1 | 33600 | 32600 | 15.2 | 12 | 7.8 | 2.16 | 67 | 54 | 212478075
EVCON | RHP15036B21 | XAHC36DBCN1 | RL18080B12MPS1 | 33600 | 32600 | 15.2 | 12 | 7.8 | 2.16 | 67 | 54 | 212478074
GUARDIAN | RHP15036B21 | XAHC36DBCN1 | RL18080B12MPS1 | 33600 | 32600 | 15.2 | 12 | 7.8 | 2.16 | 67 | 54 | 212478073
JOHNSON CONTROLS | HL19B3621 | XAFC60GXXN1+TXV | Z8ES100C16LMPS1 | 35000 | 35000 | 17 | 11.7 | 7.8 | 1.8 | 66 | 51 | 212487751
CHAMPION HEATING AND COOLING | HL19B3621 | XAFC60GXXN1+TXV | Z8ES100C16LMPS1 | 35000 | 35000 | 17 | 11.7 | 7.8 | 1.8 | 66 | 51 | 212487747
FRASER-JOHNSTON | HL19B3621 | XAFC60GXXN1+TXV | Z8ES100C16LMPS1 | 35000 | 35000 | 17 | 11.7 | 7.8 | 1.8 | 66 | 51 | 212487743
LUXAIRE | HL19B3621 | XAFC60GXXN1+TXV | Z8ES100C16LMPS1 | 35000 | 35000 | 17 | 11.7 | 7.8 | 1.8 | 66 | 51 | 212487738
COLEMAN | HC19B3621 | XAFC60GXXN1+TXV | Z8ES100C16LMPS1 | 35000 | 35000 | 17 | 11.7 | 7.8 | 1.8 | 66 | 51 | 212487734
JOHNSON CONTROLS | HL19B3621 | XAUC60GXXN1+TXV | Z8ES120C20LMPS1 | 35000 | 35000 | 17 | 11.7 | 7.8 | 1.8 | 66 | 52 | 212487730
CHAMPION HEATING AND COOLING | HL19B3621 | XAUC60GXXN1+TXV | Z8ES120C20LMPS1 | 35000 | 35000 | 17 | 11.7 | 7.8 | 1.8 | 66 | 52 | 212487726
FRASER-JOHNSTON | HL19B3621 | XAUC60GXXN1+TXV | Z8ES120C20LMPS1 | 35000 | 35000 | 17 | 11.7 | 7.8 | 1.8 | 66 | 52 | 212487721
LUXAIRE | HL19B3621 | XAUC60GXXN1+TXV | Z8ES120C20LMPS1 | 35000 | 35000 | 17 | 11.7 | 7.8 | 1.8 | 66 | 52 | 212487717
COLEMAN | HC19B3621 | XAUC60GXXN1+TXV | Z8ES120C20LMPS1 | 35000 | 35000 | 17 | 11.7 | 7.8 | 1.8 | 66 | 52 | 212487713
JOHNSON CONTROLS | HL19B3621 | XAFC60GBCN1 | Z8ES120C20LMPS1 | 35000 | 35000 | 17 | 11.7 | 7.8 | 1.8 | 66 | 52 | 212487709
CHAMPION HEATING AND COOLING | HL19B3621 | XAFC60GBCN1 | Z8ES120C20LMPS1 | 35000 | 35000 | 17 | 11.7 | 7.8 | 1.8 | 66 | 52 | 212487705
FRASER-JOHNSTON | HL19B3621 | XAFC60GBCN1 | Z8ES120C20LMPS1 | 35000 | 35000 | 17 | 11.7 | 7.8 | 1.8 | 66 | 52 | 212487701
LUXAIRE | HL19B3621 | XAFC60GBCN1 | Z8ES120C20LMPS1 | 35000 | 35000 | 17 | 11.7 | 7.8 | 1.8 | 66 | 52 | 212487698
COLEMAN | HC19B3621 | XAFC60GBCN1 | Z8ES120C20LMPS1 | 35000 | 35000 | 17 | 11.7 | 7.8 | 1.8 | 66 | 52 | 212487694
JOHNSON CONTROLS | HL19B3621 | XAFC60GXXN1+TXV | Z8ES120C20LMPS1 | 35000 | 35000 | 17 | 11.7 | 7.8 | 1.8 | 66 | 52 | 212487690
CHAMPION HEATING AND COOLING | HL19B3621 | XAFC60GXXN1+TXV | Z8ES120C20LMPS1 | 35000 | 35000 | 17 | 11.7 | 7.8 | 1.8 | 66 | 52 | 212487686
FRASER-JOHNSTON | HL19B3621 | XAFC60GXXN1+TXV | Z8ES120C20LMPS1 | 35000 | 35000 | 17 | 11.7 | 7.8 | 1.8 | 66 | 52 | 212487683
LUXAIRE | HL19B3621 | XAFC60GXXN1+TXV | Z8ES120C20LMPS1 | 35000 | 35000 | 17 | 11.7 | 7.8 | 1.8 | 66 | 52 | 212487679
COLEMAN | HC19B3621 | XAFC60GXXN1+TXV | Z8ES120C20LMPS1 | 35000 | 35000 | 17 | 11.7 | 7.8 | 1.8 | 66 | 52 | 212487675
LUXAIRE | HL19B6021 | XAHD60JXXN1+TXV | Z8ES100C20SMPS1 | 54000 | 60000 | 15.2 | 11.7 | 7.8 | 2.14 | 68 | 54 | 212476457
COLEMAN | HC19B6021 | XAHD60JXXN1+TXV | Z8ES100C20SMPS1 | 54000 | 60000 | 15.2 | 11.7 | 7.8 | 2.14 | 68 | 54 | 212476456
JOHNSON CONTROLS | HL19B6021 | XAFD60JBCN1 | Z8ES130D20LMPS1 | 54500 | 60000 | 15.2 | 11.7 | 7.8 | 2.28 | 67 | 56 | 212487504
CHAMPION HEATING AND COOLING | HL19B6021 | XAFD60JBCN1 | Z8ES130D20LMPS1 | 54500 | 60000 | 15.2 | 11.7 | 7.8 | 2.28 | 67 | 56 | 212487501
FRASER-JOHNSTON | HL19B6021 | XAFD60JBCN1 | Z8ES130D20LMPS1 | 54500 | 60000 | 15.2 | 11.7 | 7.8 | 2.28 | 67 | 56 | 212487497
LUXAIRE | HL19B6021 | XAFD60JBCN1 | Z8ES130D20LMPS1 | 54500 | 60000 | 15.2 | 11.7 | 7.8 | 2.28 | 67 | 56 | 212487493
COLEMAN | HC19B6021 | XAFD60JBCN1 | Z8ES130D20LMPS1 | 54500 | 60000 | 15.2 | 11.7 | 7.8 | 2.28 | 67 | 56 | 212487489
JOHNSON CONTROLS | HL19B6021 | XAFD60JBCN1 | Z8ES130D20SMPS1 | 54500 | 60000 | 15.2 | 11.7 | 7.8 | 2.28 | 67 | 56 | 212487485
CHAMPION HEATING AND COOLING | HL19B6021 | XAFD60JBCN1 | Z8ES130D20SMPS1 | 54500 | 60000 | 15.2 | 11.7 | 7.8 | 2.28 | 67 | 56 | 212487482
FRASER-JOHNSTON | HL19B6021 | XAFD60JBCN1 | Z8ES130D20SMPS1 | 54500 | 60000 | 15.2 | 11.7 | 7.8 | 2.28 | 67 | 56 | 212487478
LUXAIRE | HL19B6021 | XAFD60JBCN1 | Z8ES130D20SMPS1 | 54500 | 60000 | 15.2 | 11.7 | 7.8 | 2.28 | 67 | 56 | 212487473
COLEMAN | HC19B6021 | XAFD60JBCN1 | Z8ES130D20SMPS1 | 54500 | 60000 | 15.2 | 11.7 | 7.8 | 2.28 | 67 | 56 | 212487469
JOHNSON CONTROLS | HL19B6021 | XAFD60JXXN1+TXV | Z8ES130D20LMPS1 | 54500 | 60000 | 15.2 | 11.7 | 7.8 | 2.28 | 67 | 56 | 212487465
CHAMPION HEATING AND COOLING | HL19B6021 | XAFD60JXXN1+TXV | Z8ES130D20LMPS1 | 54500 | 60000 | 15.2 | 11.7 | 7.8 | 2.28 | 67 | 56 | 212487462
FRASER-JOHNSTON | HL19B6021 | XAFD60JXXN1+TXV | Z8ES130D20LMPS1 | 54500 | 60000 | 15.2 | 11.7 | 7.8 | 2.28 | 67 | 56 | 212487457
LUXAIRE | HL19B6021 | XAFD60JXXN1+TXV | Z8ES130D20LMPS1 | 54500 | 60000 | 15.2 | 11.7 | 7.8 | 2.28 | 67 | 56 | 212487453
COLEMAN | HC19B6021 | XAFD60JXXN1+TXV | Z8ES130D20LMPS1 | 54500 | 60000 | 15.2 | 11.7 | 7.8 | 2.28 | 67 | 56 | 212487449
JOHNSON CONTROLS | HL19B6021 | XAFD60JXXN1+TXV | Z8ES130D20SMPS1 | 54500 | 60000 | 15.2 | 11.7 | 7.8 | 2.28 | 67 | 56 | 212487444
CHAMPION HEATING AND COOLING | HL19B6021 | XAFD60JXXN1+TXV | Z8ES130D20SMPS1 | 54500 | 60000 | 15.2 | 11.7 | 7.8 | 2.28 | 67 | 56 | 212487440
FRASER-JOHNSTON | HL19B6021 | XAFD60JXXN1+TXV | Z8ES130D20SMPS1 | 54500 | 60000 | 15.2 | 11.7 | 7.8 | 2.28 | 67 | 56 | 212487436
LUXAIRE | HL19B6021 | XAFD60JXXN1+TXV | Z8ES130D20SMPS1 | 54500 | 60000 | 15.2 | 11.7 | 7.8 | 2.28 | 67 | 56 | 212487432
COLEMAN | HC19B6021 | XAFD60JXXN1+TXV | Z8ES130D20SMPS1 | 54500 | 60000 | 15.2 | 11.7 | 7.8 | 2.28 | 67 | 56 | 212487428
JOHNSON CONTROLS | THF2B36T21 | XAHC48FBCN1 | Z8ES080B12LMPS1 | 36000 | 34200 | 16 | 12 | 7.8 | 2.14 | 65 | 53 | 212486276
EVCON | RHP15036B21 | XAHC48FBCN1 | RL18080B12MPS1 | 36000 | 34200 | 16 | 12 | 7.8 | 2.14 | 65 | 53 | 212486275
GUARDIAN | RHP15036B21 | XAHC48FBCN1 | RL18080B12MPS1 | 36000 | 34200 | 16 | 12 | 7.8 | 2.14 | 65 | 53 | 212486274
CHAMPION HEATING AND COOLING | THF2B36T21 | XAHC48FBCN1 | Z8ES080B12LMPS1 | 36000 | 34200 | 16 | 12 | 7.8 | 2.14 | 65 | 53 | 212486273
FRASER-JOHNSTON | THF2B36T21 | XAHC48FBCN1 | Z8ES080B12LMPS1 | 36000 | 34200 | 16 | 12 | 7.8 | 2.14 | 65 | 53 | 212486272
LUXAIRE | THF2B36T21 | XAHC48FBCN1 | Z8ES080B12LMPS1 | 36000 | 34200 | 16 | 12 | 7.8 | 2.14 | 65 | 53 | 212486271
COLEMAN | THF2B36T21 | XAHC48FBCN1 | Z8ES080B12LMPS1 | 36000 | 34200 | 16 | 12 | 7.8 | 2.14 | 65 | 53 | 212486270
JOHNSON CONTROLS | THF2B36T21 | XAHC48FBCN1 | Z8ES080B12SMPS1 | 36000 | 34200 | 16 | 12 | 7.8 | 2.14 | 65 | 53 | 212486269
CHAMPION HEATING AND COOLING | THF2B36T21 | XAHC48FBCN1 | Z8ES080B12SMPS1 | 36000 | 34200 | 16 | 12 | 7.8 | 2.14 | 65 | 53 | 212486268
FRASER-JOHNSTON | THF2B36T21 | XAHC48FBCN1 | Z8ES080B12SMPS1 | 36000 | 34200 | 16 | 12 | 7.8 | 2.14 | 65 | 53 | 212486267
LUXAIRE | THF2B36T21 | XAHC48FBCN1 | Z8ES080B12SMPS1 | 36000 | 34200 | 16 | 12 | 7.8 | 2.14 | 65 | 53 | 212486266
COLEMAN | THF2B36T21 | XAHC48FBCN1 | Z8ES080B12SMPS1 | 36000 | 34200 | 16 | 12 | 7.8 | 2.14 | 65 | 53 | 212486265
JOHNSON CONTROLS | THF2B36T21 | XAHC48FXXN1+TXV | Z8ES080B12LMPS1 | 36000 | 34200 | 16 | 12 | 7.8 | 2.14 | 65 | 53 | 212486264
EVCON | RHP15036B21 | XAHC48FXXN1+TXV | RL18080B12MPS1 | 36000 | 34200 | 16 | 12 | 7.8 | 2.14 | 65 | 53 | 212486263
GUARDIAN | RHP15036B21 | XAHC48FXXN1+TXV | RL18080B12MPS1 | 36000 | 34200 | 16 | 12 | 7.8 | 2.14 | 65 | 53 | 212486262
CHAMPION HEATING AND COOLING | THF2B36T21 | XAHC48FXXN1+TXV | Z8ES080B12LMPS1 | 36000 | 34200 | 16 | 12 | 7.8 | 2.14 | 65 | 53 | 212486261
FRASER-JOHNSTON | THF2B36T21 | XAHC48FXXN1+TXV | Z8ES080B12LMPS1 | 36000 | 34200 | 16 | 12 | 7.8 | 2.14 | 65 | 53 | 212486260
LUXAIRE | THF2B36T21 | XAHC48FXXN1+TXV | Z8ES080B12LMPS1 | 36000 | 34200 | 16 | 12 | 7.8 | 2.14 | 65 | 53 | 212486259
COLEMAN | THF2B36T21 | XAHC48FXXN1+TXV | Z8ES080B12LMPS1 | 36000 | 34200 | 16 | 12 | 7.8 | 2.14 | 65 | 53 | 212486258
JOHNSON CONTROLS | THF2B36T21 | XAHC48FXXN1+TXV | Z8ES080B12SMPS1 | 36000 | 34200 | 16 | 12 | 7.8 | 2.14 | 65 | 53 | 212486257
CHAMPION HEATING AND COOLING | THF2B36T21 | XAHC48FXXN1+TXV | Z8ES080B12SMPS1 | 36000 | 34200 | 16 | 12 | 7.8 | 2.14 | 65 | 53 | 212486256
FRASER-JOHNSTON | THF2B36T21 | XAHC48FXXN1+TXV | Z8ES080B12SMPS1 | 36000 | 34200 | 16 | 12 | 7.8 | 2.14 | 65 | 53 | 212486255
LUXAIRE | THF2B36T21 | XAHC48FXXN1+TXV | Z8ES080B12SMPS1 | 36000 | 34200 | 16 | 12 | 7.8 | 2.14 | 65 | 53 | 212486254
COLEMAN | THF2B36T21 | XAHC48FXXN1+TXV | Z8ES080B12SMPS1 | 36000 | 34200 | 16 | 12 | 7.8 | 2.14 | 65 | 53 | 212486253
JOHNSON CONTROLS | THF2B36T21 | XAHD48FBCN1 | Z8ES100C16LMPS1 | 36000 | 34600 | 16 | 12 | 7.8 | 2.16 | 65 | 52 | 212486252
EVCON | RHP15036B21 | XAHD48FBCN1 | RL18100C16MPS1 | 36000 | 34600 | 16 | 12 | 7.8 | 2.16 | 65 | 52 | 212486251
GUARDIAN | RHP15036B21 | XAHD48FBCN1 | RL18100C16MPS1 | 36000 | 34600 | 16 | 12 | 7.8 | 2.16 | 65 | 52 | 212486250
CHAMPION HEATING AND COOLING | THF2B36T21 | XAHD48FBCN1 | Z8ES100C16LMPS1 | 36000 | 34600 | 16 | 12 | 7.8 | 2.16 | 65 | 52 | 212486249
FRASER-JOHNSTON | THF2B36T21 | XAHD48FBCN1 | Z8ES100C16LMPS1 | 36000 | 34600 | 16 | 12 | 7.8 | 2.16 | 65 | 52 | 212486248
LUXAIRE | THF2B36T21 | XAHD48FBCN1 | Z8ES100C16LMPS1 | 36000 | 34600 | 16 | 12 | 7.8 | 2.16 | 65 | 52 | 212486247
COLEMAN | THF2B36T21 | XAHD48FBCN1 | Z8ES100C16LMPS1 | 36000 | 34600 | 16 | 12 | 7.8 | 2.16 | 65 | 52 | 212486246
JOHNSON CONTROLS | THF2B36T21 | XAHD48FBCN1 | Z8ES100C16SMPS1 | 36000 | 34600 | 16 | 12 | 7.8 | 2.16 | 65 | 52 | 212486245
CHAMPION HEATING AND COOLING | THF2B36T21 | XAHD48FBCN1 | Z8ES100C16SMPS1 | 36000 | 34600 | 16 | 12 | 7.8 | 2.16 | 65 | 52 | 212486244
FRASER-JOHNSTON | THF2B36T21 | XAHD48FBCN1 | Z8ES100C16SMPS1 | 36000 | 34600 | 16 | 12 | 7.8 | 2.16 | 65 | 52 | 212486243
LUXAIRE | THF2B36T21 | XAHD48FBCN1 | Z8ES100C16SMPS1 | 36000 | 34600 | 16 | 12 | 7.8 | 2.16 | 65 | 52 | 212486242
COLEMAN | THF2B36T21 | XAHD48FBCN1 | Z8ES100C16SMPS1 | 36000 | 34600 | 16 | 12 | 7.8 | 2.16 | 65 | 52 | 212486241
JOHNSON CONTROLS | THF2B36T21 | XAHD48FXXN1+TXV | Z8ES100C16LMPS1 | 36000 | 34600 | 16 | 12 | 7.8 | 2.16 | 65 | 52 | 212486240
EVCON | RHP15036B21 | XAHD48FXXN1+TXV | RL18100C16MPS1 | 36000 | 34600 | 16 | 12 | 7.8 | 2.16 | 65 | 52 | 212486239
GUARDIAN | RHP15036B21 | XAHD48FXXN1+TXV | RL18100C16MPS1 | 36000 | 34600 | 16 | 12 | 7.8 | 2.16 | 65 | 52 | 212486238
CHAMPION HEATING AND COOLING | THF2B36T21 | XAHD48FXXN1+TXV | Z8ES100C16LMPS1 | 36000 | 34600 | 16 | 12 | 7.8 | 2.16 | 65 | 52 | 212486237
JOHNSON CONTROLS | HL19B6021 | XAHD60JBCN1 | Z8ES100C20LMPS1 | 54000 | 60000 | 15.2 | 11.7 | 7.8 | 2.14 | 68 | 54 | 212476475
CHAMPION HEATING AND COOLING | HL19B6021 | XAHD60JBCN1 | Z8ES100C20LMPS1 | 54000 | 60000 | 15.2 | 11.7 | 7.8 | 2.14 | 68 | 54 | 212476474
FRASER-JOHNSTON | HL19B6021 | XAHD60JBCN1 | Z8ES100C20LMPS1 | 54000 | 60000 | 15.2 | 11.7 | 7.8 | 2.14 | 68 | 54 | 212476473
LUXAIRE | HL19B6021 | XAHD60JBCN1 | Z8ES100C20LMPS1 | 54000 | 60000 | 15.2 | 11.7 | 7.8 | 2.14 | 68 | 54 | 212476472
COLEMAN | HC19B6021 | XAHD60JBCN1 | Z8ES100C20LMPS1 | 54000 | 60000 | 15.2 | 11.7 | 7.8 | 2.14 | 68 | 54 | 212476471
JOHNSON CONTROLS | HL19B6021 | XAHD60JBCN1 | Z8ES100C20SMPS1 | 54000 | 60000 | 15.2 | 11.7 | 7.8 | 2.14 | 68 | 54 | 212476470
CHAMPION HEATING AND COOLING | HL19B6021 | XAHD60JBCN1 | Z8ES100C20SMPS1 | 54000 | 60000 | 15.2 | 11.7 | 7.8 | 2.14 | 68 | 54 | 212476469
FRASER-JOHNSTON | HL19B6021 | XAHD60JBCN1 | Z8ES100C20SMPS1 | 54000 | 60000 | 15.2 | 11.7 | 7.8 | 2.14 | 68 | 54 | 212476468
LUXAIRE | HL19B6021 | XAHD60JBCN1 | Z8ES100C20SMPS1 | 54000 | 60000 | 15.2 | 11.7 | 7.8 | 2.14 | 68 | 54 | 212476467
COLEMAN | HC19B6021 | XAHD60JBCN1 | Z8ES100C20SMPS1 | 54000 | 60000 | 15.2 | 11.7 | 7.8 | 2.14 | 68 | 54 | 212476466
JOHNSON CONTROLS | HL19B6021 | XAHD60JXXN1+TXV | Z8ES100C20LMPS1 | 54000 | 60000 | 15.2 | 11.7 | 7.8 | 2.14 | 68 | 54 | 212476465
CHAMPION HEATING AND COOLING | HL19B6021 | XAHD60JXXN1+TXV | Z8ES100C20LMPS1 | 54000 | 60000 | 15.2 | 11.7 | 7.8 | 2.14 | 68 | 54 | 212476464
FRASER-JOHNSTON | HL19B6021 | XAHD60JXXN1+TXV | Z8ES100C20LMPS1 | 54000 | 60000 | 15.2 | 11.7 | 7.8 | 2.14 | 68 | 54 | 212476463
LUXAIRE | HL19B6021 | XAHD60JXXN1+TXV | Z8ES100C20LMPS1 | 54000 | 60000 | 15.2 | 11.7 | 7.8 | 2.14 | 68 | 54 | 212476462
COLEMAN | HC19B6021 | XAHD60JXXN1+TXV | Z8ES100C20LMPS1 | 54000 | 60000 | 15.2 | 11.7 | 7.8 | 2.14 | 68 | 54 | 212476461
JOHNSON CONTROLS | HL19B6021 | XAHD60JXXN1+TXV | Z8ES100C20SMPS1 | 54000 | 60000 | 15.2 | 11.7 | 7.8 | 2.14 | 68 | 54 | 212476460
CHAMPION HEATING AND COOLING | HL19B6021 | XAHD60JXXN1+TXV | Z8ES100C20SMPS1 | 54000 | 60000 | 15.2 | 11.7 | 7.8 | 2.14 | 68 | 54 | 212476459
FRASER-JOHNSTON | HL19B6021 | XAHD60JXXN1+TXV | Z8ES100C20SMPS1 | 54000 | 60000 | 15.2 | 11.7 | 7.8 | 2.14 | 68 | 54 | 212476458
JOHNSON CONTROLS | THF2B24T21 | XAUB36DXXN1+TXV | Z8ES060A12SMPS1 | 23400 | 21600 | 15.2 | 11.7 | 7.8 | 2.22 | 62 | 51 | 212481559
CHAMPION HEATING AND COOLING | THF2B24T21 | XAUB36DXXN1+TXV | Z8ES060A12SMPS1 | 23400 | 21600 | 15.2 | 11.7 | 7.8 | 2.22 | 62 | 51 | 212481558
FRASER-JOHNSTON | THF2B24T21 | XAUB36DXXN1+TXV | Z8ES060A12SMPS1 | 23400 | 21600 | 15.2 | 11.7 | 7.8 | 2.22 | 62 | 51 | 212481557
LUXAIRE | THF2B24T21 | XAUB36DXXN1+TXV | Z8ES060A12SMPS1 | 23400 | 21600 | 15.2 | 11.7 | 7.8 | 2.22 | 62 | 51 | 212481556
COLEMAN | THF2B24T21 | XAUB36DXXN1+TXV | Z8ES060A12SMPS1 | 23400 | 21600 | 15.2 | 11.7 | 7.8 | 2.22 | 62 | 51 | 212481555
JOHNSON CONTROLS | THF2B24T21 | XAFB36DBAN1 | Z8ES060A12SMPS1 | 23400 | 21600 | 15.2 | 11.7 | 7.8 | 2.22 | 62 | 51 | 212481554
CHAMPION HEATING AND COOLING | THF2B24T21 | XAFB36DBAN1 | Z8ES060A12SMPS1 | 23400 | 21600 | 15.2 | 11.7 | 7.8 | 2.22 | 62 | 51 | 212481553
FRASER-JOHNSTON | THF2B24T21 | XAFB36DBAN1 | Z8ES060A12SMPS1 | 23400 | 21600 | 15.2 | 11.7 | 7.8 | 2.22 | 62 | 51 | 212481552
LUXAIRE | THF2B24T21 | XAFB36DBAN1 | Z8ES060A12SMPS1 | 23400 | 21600 | 15.2 | 11.7 | 7.8 | 2.22 | 62 | 51 | 212481551
COLEMAN | THF2B24T21 | XAFB36DBAN1 | Z8ES060A12SMPS1 | 23400 | 21600 | 15.2 | 11.7 | 7.8 | 2.22 | 62 | 51 | 212481550
JOHNSON CONTROLS | THF2B24T21 | XAFB36DXXN1+TXV | Z8ES060A12LMPS1 | 23400 | 21600 | 15.2 | 11.7 | 7.8 | 2.22 | 62 | 51 | 212481549
EVCON | RHP15024B21 | XAFB36DXXN1+TXV | RL18060A12MPS1 | 23400 | 21600 | 15.2 | 11.7 | 7.8 | 2.22 | 62 | 51 | 212481548
GUARDIAN | RHP15024B21 | XAFB36DXXN1+TXV | RL18060A12MPS1 | 23400 | 21600 | 15.2 | 11.7 | 7.8 | 2.22 | 62 | 51 | 212481547
CHAMPION HEATING AND COOLING | THF2B24T21 | XAFB36DXXN1+TXV | Z8ES060A12LMPS1 | 23400 | 21600 | 15.2 | 11.7 | 7.8 | 2.22 | 62 | 51 | 212481546
FRASER-JOHNSTON | THF2B24T21 | XAFB36DXXN1+TXV | Z8ES060A12LMPS1 | 23400 | 21600 | 15.2 | 11.7 | 7.8 | 2.22 | 62 | 51 | 212481545
LUXAIRE | THF2B24T21 | XAFB36DXXN1+TXV | Z8ES060A12LMPS1 | 23400 | 21600 | 15.2 | 11.7 | 7.8 | 2.22 | 62 | 51 | 212481544
COLEMAN | THF2B24T21 | XAFB36DXXN1+TXV | Z8ES060A12LMPS1 | 23400 | 21600 | 15.2 | 11.7 | 7.8 | 2.22 | 62 | 51 | 212481543
JOHNSON CONTROLS | THF2B24T21 | XAFB36DXXN1+TXV | Z8ES060A12SMPS1 | 23400 | 21600 | 15.2 | 11.7 | 7.8 | 2.22 | 62 | 51 | 212481542
CHAMPION HEATING AND COOLING | THF2B24T21 | XAFB36DXXN1+TXV | Z8ES060A12SMPS1 | 23400 | 21600 | 15.2 | 11.7 | 7.8 | 2.22 | 62 | 51 | 212481541
FRASER-JOHNSTON | THF2B24T21 | XAFB36DXXN1+TXV | Z8ES060A12SMPS1 | 23400 | 21600 | 15.2 | 11.7 | 7.8 | 2.22 | 62 | 51 | 212481540
LUXAIRE | THF2B24T21 | XAFB36DXXN1+TXV | Z8ES060A12SMPS1 | 23400 | 21600 | 15.2 | 11.7 | 7.8 | 2.22 | 62 | 51 | 212481539
COLEMAN | THF2B24T21 | XAFB36DXXN1+TXV | Z8ES060A12SMPS1 | 23400 | 21600 | 15.2 | 11.7 | 7.8 | 2.22 | 62 | 51 | 212481538
JOHNSON CONTROLS | THF2B48T21 | XAHC60GBCN1 | Z8ES100C16LMPS1 | 47000 | 46000 | 16 | 11.7 | 7.8 | 2.34 | 67 | 55 | 212486409
EVCON | RHP15048B21 | XAHC60GBCN1 | RL18100C16MPS1 | 47000 | 46000 | 16 | 11.7 | 7.8 | 2.34 | 67 | 55 | 212486408
GUARDIAN | RHP15048B21 | XAHC60GBCN1 | RL18100C16MPS1 | 47000 | 46000 | 16 | 11.7 | 7.8 | 2.34 | 67 | 55 | 212486407
CHAMPION HEATING AND COOLING | THF2B48T21 | XAHC60GBCN1 | Z8ES100C16LMPS1 | 47000 | 46000 | 16 | 11.7 | 7.8 | 2.34 | 67 | 55 | 212486406
FRASER-JOHNSTON | THF2B48T21 | XAHC60GBCN1 | Z8ES100C16LMPS1 | 47000 | 46000 | 16 | 11.7 | 7.8 | 2.34 | 67 | 55 | 212486405
LUXAIRE | THF2B48T21 | XAHC60GBCN1 | Z8ES100C16LMPS1 | 47000 | 46000 | 16 | 11.7 | 7.8 | 2.34 | 67 | 55 | 212486404
COLEMAN | THF2B48T21 | XAHC60GBCN1 | Z8ES100C16LMPS1 | 47000 | 46000 | 16 | 11.7 | 7.8 | 2.34 | 67 | 55 | 212486403
JOHNSON CONTROLS | THF2B48T21 | XAHC60GXXN1+TXV | Z8ES100C16LMPS1 | 47000 | 46000 | 16 | 11.7 | 7.8 | 2.34 | 67 | 55 | 212486402
EVCON | RHP15048B21 | XAHC60GXXN1+TXV | RL18100C16MPS1 | 47000 | 46000 | 16 | 11.7 | 7.8 | 2.34 | 67 | 55 | 212486401
GUARDIAN | RHP15048B21 | XAHC60GXXN1+TXV | RL18100C16MPS1 | 47000 | 46000 | 16 | 11.7 | 7.8 | 2.34 | 67 | 55 | 212486400
CHAMPION HEATING AND COOLING | THF2B48T21 | XAHC60GXXN1+TXV | Z8ES100C16LMPS1 | 47000 | 46000 | 16 | 11.7 | 7.8 | 2.34 | 67 | 55 | 212486399
FRASER-JOHNSTON | THF2B48T21 | XAHC60GXXN1+TXV | Z8ES100C16LMPS1 | 47000 | 46000 | 16 | 11.7 | 7.8 | 2.34 | 67 | 55 | 212486398
LUXAIRE | THF2B48T21 | XAHC60GXXN1+TXV | Z8ES100C16LMPS1 | 47000 | 46000 | 16 | 11.7 | 7.8 | 2.34 | 67 | 55 | 212486397
COLEMAN | THF2B48T21 | XAHC60GXXN1+TXV | Z8ES100C16LMPS1 | 47000 | 46000 | 16 | 11.7 | 7.8 | 2.34 | 67 | 55 | 212486396
JOHNSON CONTROLS | THF2B36T21 | XAHC36DBCN1 | Z8ES100C16LMPS1 | 34400 | 33400 | 15.2 | 11.7 | 7.8 | 2.18 | 66 | 54 | 212485531
EVCON | RHP15036B21 | XAHC36DBCN1 | RL18100C16MPS1 | 34400 | 33400 | 15.2 | 11.7 | 7.8 | 2.18 | 66 | 54 | 212485530
GUARDIAN | RHP15036B21 | XAHC36DBCN1 | RL18100C16MPS1 | 34400 | 33400 | 15.2 | 11.7 | 7.8 | 2.18 | 66 | 54 | 212485529
JOHNSON CONTROLS | THF2B24T21 | XAFA30DBAN1 | Z8ES060A12LMPS1 | 23200 | 21400 | 15.2 | 11.7 | 7.8 | 2.22 | 63 | 52 | 212484705
EVCON | RHP15024B21 | XAFA30DBAN1 | RL18060A12MPS1 | 23200 | 21400 | 15.2 | 11.7 | 7.8 | 2.22 | 63 | 52 | 212484704
GUARDIAN | RHP15024B21 | XAFA30DBAN1 | RL18060A12MPS1 | 23200 | 21400 | 15.2 | 11.7 | 7.8 | 2.22 | 63 | 52 | 212484703
CHAMPION HEATING AND COOLING | THF2B24T21 | XAFA30DBAN1 | Z8ES060A12LMPS1 | 23200 | 21400 | 15.2 | 11.7 | 7.8 | 2.22 | 63 | 52 | 212484702
FRASER-JOHNSTON | THF2B24T21 | XAFA30DBAN1 | Z8ES060A12LMPS1 | 23200 | 21400 | 15.2 | 11.7 | 7.8 | 2.22 | 63 | 52 | 212484701
LUXAIRE | THF2B24T21 | XAFA30DBAN1 | Z8ES060A12LMPS1 | 23200 | 21400 | 15.2 | 11.7 | 7.8 | 2.22 | 63 | 52 | 212484700
COLEMAN | THF2B24T21 | XAFA30DBAN1 | Z8ES060A12LMPS1 | 23200 | 21400 | 15.2 | 11.7 | 7.8 | 2.22 | 63 | 52 | 212484699
JOHNSON CONTROLS | THF2B48T21 | XAHC60GBCN1 | Z8ES120C20LMPS1 | 46000 | 45000 | 16 | 11.7 | 7.8 | 2.34 | 67 | 56 | 212486374
EVCON | RHP15048B21 | XAHC60GBCN1 | RL18120C20MPS1 | 46000 | 45000 | 16 | 11.7 | 7.8 | 2.34 | 67 | 56 | 212486373
GUARDIAN | RHP15048B21 | XAHC60GBCN1 | RL18120C20MPS1 | 46000 | 45000 | 16 | 11.7 | 7.8 | 2.34 | 67 | 56 | 212486372
CHAMPION HEATING AND COOLING | THF2B48T21 | XAHC60GBCN1 | Z8ES120C20LMPS1 | 46000 | 45000 | 16 | 11.7 | 7.8 | 2.34 | 67 | 56 | 212486371
FRASER-JOHNSTON | THF2B48T21 | XAHC60GBCN1 | Z8ES120C20LMPS1 | 46000 | 45000 | 16 | 11.7 | 7.8 | 2.34 | 67 | 56 | 212486370
LUXAIRE | THF2B48T21 | XAHC60GBCN1 | Z8ES120C20LMPS1 | 46000 | 45000 | 16 | 11.7 | 7.8 | 2.34 | 67 | 56 | 212486369
COLEMAN | THF2B48T21 | XAHC60GBCN1 | Z8ES120C20LMPS1 | 46000 | 45000 | 16 | 11.7 | 7.8 | 2.34 | 67 | 56 | 212486368
JOHNSON CONTROLS | THF2B48T21 | XAHC60GXXN1+TXV | Z8ES120C20LMPS1 | 46000 | 45000 | 16 | 11.7 | 7.8 | 2.34 | 67 | 56 | 212486367
EVCON | RHP15048B21 | XAHC60GXXN1+TXV | RL18120C20MPS1 | 46000 | 45000 | 16 | 11.7 | 7.8 | 2.34 | 67 | 56 | 212486366
GUARDIAN | RHP15048B21 | XAHC60GXXN1+TXV | RL18120C20MPS1 | 46000 | 45000 | 16 | 11.7 | 7.8 | 2.34 | 67 | 56 | 212486365
CHAMPION HEATING AND COOLING | THF2B48T21 | XAHC60GXXN1+TXV | Z8ES120C20LMPS1 | 46000 | 45000 | 16 | 11.7 | 7.8 | 2.34 | 67 | 56 | 212486364
FRASER-JOHNSTON | THF2B48T21 | XAHC60GXXN1+TXV | Z8ES120C20LMPS1 | 46000 | 45000 | 16 | 11.7 | 7.8 | 2.34 | 67 | 56 | 212486363
LUXAIRE | THF2B48T21 | XAHC60GXXN1+TXV | Z8ES120C20LMPS1 | 46000 | 45000 | 16 | 11.7 | 7.8 | 2.34 | 67 | 56 | 212486362
COLEMAN | THF2B48T21 | XAHC60GXXN1+TXV | Z8ES120C20LMPS1 | 46000 | 45000 | 16 | 11.7 | 7.8 | 2.34 | 67 | 56 | 212486361
CHAMPION HEATING AND COOLING | THF2B36T21 | XAHC36DBCN1 | Z8ES100C16LMPS1 | 34400 | 33400 | 15.2 | 11.7 | 7.8 | 2.18 | 66 | 54 | 212485528
FRASER-JOHNSTON | THF2B36T21 | XAHC36DBCN1 | Z8ES100C16LMPS1 | 34400 | 33400 | 15.2 | 11.7 | 7.8 | 2.18 | 66 | 54 | 212485527
LUXAIRE | THF2B36T21 | XAHC36DBCN1 | Z8ES100C16LMPS1 | 34400 | 33400 | 15.2 | 11.7 | 7.8 | 2.18 | 66 | 54 | 212485526
COLEMAN | THF2B36T21 | XAHC36DBCN1 | Z8ES100C16LMPS1 | 34400 | 33400 | 15.2 | 11.7 | 7.8 | 2.18 | 66 | 54 | 212485525
JOHNSON CONTROLS | THF2B36T21 | XAHC36DBCN1 | Z8ES100C16SMPS1 | 34400 | 33400 | 15.2 | 11.7 | 7.8 | 2.18 | 66 | 54 | 212485524
CHAMPION HEATING AND COOLING | THF2B36T21 | XAHC36DBCN1 | Z8ES100C16SMPS1 | 34400 | 33400 | 15.2 | 11.7 | 7.8 | 2.18 | 66 | 54 | 212485523
FRASER-JOHNSTON | THF2B36T21 | XAHC36DBCN1 | Z8ES100C16SMPS1 | 34400 | 33400 | 15.2 | 11.7 | 7.8 | 2.18 | 66 | 54 | 212485522
LUXAIRE | THF2B36T21 | XAHC36DBCN1 | Z8ES100C16SMPS1 | 34400 | 33400 | 15.2 | 11.7 | 7.8 | 2.18 | 66 | 54 | 212485521
COLEMAN | THF2B36T21 | XAHC36DBCN1 | Z8ES100C16SMPS1 | 34400 | 33400 | 15.2 | 11.7 | 7.8 | 2.18 | 66 | 54 | 212485520
JOHNSON CONTROLS | THF2B36T21 | XAHC36DXXN1+TXV | Z8ES100C16LMPS1 | 34400 | 33400 | 15.2 | 11.7 | 7.8 | 2.18 | 66 | 54 | 212485519
EVCON | RHP15036B21 | XAHC36DXXN1+TXV | RL18100C16MPS1 | 34400 | 33400 | 15.2 | 11.7 | 7.8 | 2.18 | 66 | 54 | 212485518
GUARDIAN | RHP15036B21 | XAHC36DXXN1+TXV | RL18100C16MPS1 | 34400 | 33400 | 15.2 | 11.7 | 7.8 | 2.18 | 66 | 54 | 212485517
CHAMPION HEATING AND COOLING | THF2B36T21 | XAHC36DXXN1+TXV | Z8ES100C16LMPS1 | 34400 | 33400 | 15.2 | 11.7 | 7.8 | 2.18 | 66 | 54 | 212485516
FRASER-JOHNSTON | THF2B36T21 | XAHC36DXXN1+TXV | Z8ES100C16LMPS1 | 34400 | 33400 | 15.2 | 11.7 | 7.8 | 2.18 | 66 | 54 | 212485515
LUXAIRE | THF2B36T21 | XAHC36DXXN1+TXV | Z8ES100C16LMPS1 | 34400 | 33400 | 15.2 | 11.7 | 7.8 | 2.18 | 66 | 54 | 212485514
COLEMAN | THF2B36T21 | XAHC36DXXN1+TXV | Z8ES100C16LMPS1 | 34400 | 33400 | 15.2 | 11.7 | 7.8 | 2.18 | 66 | 54 | 212485513
JOHNSON CONTROLS | THF2B36T21 | XAHC36DXXN1+TXV | Z8ES100C16SMPS1 | 34400 | 33400 | 15.2 | 11.7 | 7.8 | 2.18 | 66 | 54 | 212485512
CHAMPION HEATING AND COOLING | THF2B36T21 | XAHC36DXXN1+TXV | Z8ES100C16SMPS1 | 34400 | 33400 | 15.2 | 11.7 | 7.8 | 2.18 | 66 | 54 | 212485511
FRASER-JOHNSTON | THF2B36T21 | XAHC36DXXN1+TXV | Z8ES100C16SMPS1 | 34400 | 33400 | 15.2 | 11.7 | 7.8 | 2.18 | 66 | 54 | 212485510
LUXAIRE | THF2B36T21 | XAHC36DXXN1+TXV | Z8ES100C16SMPS1 | 34400 | 33400 | 15.2 | 11.7 | 7.8 | 2.18 | 66 | 54 | 212485509
COLEMAN | THF2B36T21 | XAHC36DXXN1+TXV | Z8ES100C16SMPS1 | 34400 | 33400 | 15.2 | 11.7 | 7.8 | 2.18 | 66 | 54 | 212485508
JOHNSON CONTROLS | THF2B30T21 | XAHC48FBAN1 | Z8ES080B12LMPS1 | 29800 | 27600 | 16 | 11.7 | 7.8 | 2.16 | 64 | 52 | 212485507
EVCON | RHP15030B21 | XAHC48FBAN1 | RL18080B12MPS1 | 29800 | 27600 | 16 | 11.7 | 7.8 | 2.16 | 64 | 52 | 212485506
GUARDIAN | RHP15030B21 | XAHC48FBAN1 | RL18080B12MPS1 | 29800 | 27600 | 16 | 11.7 | 7.8 | 2.16 | 64 | 52 | 212485505
CHAMPION HEATING AND COOLING | THF2B30T21 | XAHC48FBAN1 | Z8ES080B12LMPS1 | 29800 | 27600 | 16 | 11.7 | 7.8 | 2.16 | 64 | 52 | 212485504
FRASER-JOHNSTON | THF2B30T21 | XAHC48FBAN1 | Z8ES080B12LMPS1 | 29800 | 27600 | 16 | 11.7 | 7.8 | 2.16 | 64 | 52 | 212485503
LUXAIRE | THF2B30T21 | XAHC48FBAN1 | Z8ES080B12LMPS1 | 29800 | 27600 | 16 | 11.7 | 7.8 | 2.16 | 64 | 52 | 212485502
COLEMAN | THF2B30T21 | XAHC48FBAN1 | Z8ES080B12LMPS1 | 29800 | 27600 | 16 | 11.7 | 7.8 | 2.16 | 64 | 52 | 212485501
JOHNSON CONTROLS | THF2B30T21 | XAHC48FBAN1 | Z8ES080B12SMPS1 | 29800 | 27600 | 16 | 11.7 | 7.8 | 2.16 | 64 | 52 | 212485500
CHAMPION HEATING AND COOLING | THF2B30T21 | XAHC48FBAN1 | Z8ES080B12SMPS1 | 29800 | 27600 | 16 | 11.7 | 7.8 | 2.16 | 64 | 52 | 212485499
FRASER-JOHNSTON | THF2B30T21 | XAHC48FBAN1 | Z8ES080B12SMPS1 | 29800 | 27600 | 16 | 11.7 | 7.8 | 2.16 | 64 | 52 | 212485498
LUXAIRE | THF2B30T21 | XAHC48FBAN1 | Z8ES080B12SMPS1 | 29800 | 27600 | 16 | 11.7 | 7.8 | 2.16 | 64 | 52 | 212485497
COLEMAN | THF2B30T21 | XAHC48FBAN1 | Z8ES080B12SMPS1 | 29800 | 27600 | 16 | 11.7 | 7.8 | 2.16 | 64 | 52 | 212485496
JOHNSON CONTROLS | THF2B30T21 | XAHC48FXXN1+TXV | Z8ES080B12LMPS1 | 29800 | 27600 | 16 | 11.7 | 7.8 | 2.16 | 64 | 52 | 212485495
EVCON | RHP15030B21 | XAHC48FXXN1+TXV | RL18080B12MPS1 | 29800 | 27600 | 16 | 11.7 | 7.8 | 2.16 | 64 | 52 | 212485494
GUARDIAN | RHP15030B21 | XAHC48FXXN1+TXV | RL18080B12MPS1 | 29800 | 27600 | 16 | 11.7 | 7.8 | 2.16 | 64 | 52 | 212485493
CHAMPION HEATING AND COOLING | THF2B30T21 | XAHC48FXXN1+TXV | Z8ES080B12LMPS1 | 29800 | 27600 | 16 | 11.7 | 7.8 | 2.16 | 64 | 52 | 212485492
FRASER-JOHNSTON | THF2B30T21 | XAHC48FXXN1+TXV | Z8ES080B12LMPS1 | 29800 | 27600 | 16 | 11.7 | 7.8 | 2.16 | 64 | 52 | 212485491
LUXAIRE | THF2B30T21 | XAHC48FXXN1+TXV | Z8ES080B12LMPS1 | 29800 | 27600 | 16 | 11.7 | 7.8 | 2.16 | 64 | 52 | 212485490
COLEMAN | THF2B30T21 | XAHC48FXXN1+TXV | Z8ES080B12LMPS1 | 29800 | 27600 | 16 | 11.7 | 7.8 | 2.16 | 64 | 52 | 212485489
JOHNSON CONTROLS | THF2B30T21 | XAHC48FXXN1+TXV | Z8ES080B12SMPS1 | 29800 | 27600 | 16 | 11.7 | 7.8 | 2.16 | 64 | 52 | 212485488
CHAMPION HEATING AND COOLING | THF2B30T21 | XAHC48FXXN1+TXV | Z8ES080B12SMPS1 | 29800 | 27600 | 16 | 11.7 | 7.8 | 2.16 | 64 | 52 | 212485487
FRASER-JOHNSTON | THF2B30T21 | XAHC48FXXN1+TXV | Z8ES080B12SMPS1 | 29800 | 27600 | 16 | 11.7 | 7.8 | 2.16 | 64 | 52 | 212485486
LUXAIRE | THF2B30T21 | XAHC48FXXN1+TXV | Z8ES080B12SMPS1 | 29800 | 27600 | 16 | 11.7 | 7.8 | 2.16 | 64 | 52 | 212485485
COLEMAN | THF2B30T21 | XAHC48FXXN1+TXV | Z8ES080B12SMPS1 | 29800 | 27600 | 16 | 11.7 | 7.8 | 2.16 | 64 | 52 | 212485484
JOHNSON CONTROLS | THF2B30T21 | XAFA30DBAN1 | Z8ES060A12LMPS1 | 29400 | 27400 | 16 | 12 | 7.8 | 2.22 | 66 | 56 | 212485483
EVCON | RHP15030B21 | XAFA30DBAN1 | RL18060A12MPS1 | 29400 | 27400 | 16 | 12 | 7.8 | 2.22 | 66 | 56 | 212485482
GUARDIAN | RHP15030B21 | XAFA30DBAN1 | RL18060A12MPS1 | 29400 | 27400 | 16 | 12 | 7.8 | 2.22 | 66 | 56 | 212485481
CHAMPION HEATING AND COOLING | THF2B30T21 | XAFA30DBAN1 | Z8ES060A12LMPS1 | 29400 | 27400 | 16 | 12 | 7.8 | 2.22 | 66 | 56 | 212485480
FRASER-JOHNSTON | THF2B30T21 | XAFA30DBAN1 | Z8ES060A12LMPS1 | 29400 | 27400 | 16 | 12 | 7.8 | 2.22 | 66 | 56 | 212485479
LUXAIRE | THF2B30T21 | XAFA30DBAN1 | Z8ES060A12LMPS1 | 29400 | 27400 | 16 | 12 | 7.8 | 2.22 | 66 | 56 | 212485478
COLEMAN | THF2B30T21 | XAFA30DBAN1 | Z8ES060A12LMPS1 | 29400 | 27400 | 16 | 12 | 7.8 | 2.22 | 66 | 56 | 212485477
JOHNSON CONTROLS | THF2B30T21 | XAFA30DBAN1 | Z8ES060A12SMPS1 | 29400 | 27400 | 16 | 12 | 7.8 | 2.22 | 66 | 56 | 212485476
CHAMPION HEATING AND COOLING | THF2B30T21 | XAFA30DBAN1 | Z8ES060A12SMPS1 | 29400 | 27400 | 16 | 12 | 7.8 | 2.22 | 66 | 56 | 212485475
FRASER-JOHNSTON | THF2B30T21 | XAFA30DBAN1 | Z8ES060A12SMPS1 | 29400 | 27400 | 16 | 12 | 7.8 | 2.22 | 66 | 56 | 212485474
LUXAIRE | THF2B30T21 | XAFA30DBAN1 | Z8ES060A12SMPS1 | 29400 | 27400 | 16 | 12 | 7.8 | 2.22 | 66 | 56 | 212485473
COLEMAN | THF2B30T21 | XAFA30DBAN1 | Z8ES060A12SMPS1 | 29400 | 27400 | 16 | 12 | 7.8 | 2.22 | 66 | 56 | 212485472
JOHNSON CONTROLS | THF2B30T21 | XAFA30DXXN1+TXV | Z8ES060A12LMPS1 | 29400 | 27400 | 16 | 12 | 7.8 | 2.22 | 66 | 56 | 212485471
EVCON | RHP15030B21 | XAFA30DXXN1+TXV | RL18060A12MPS1 | 29400 | 27400 | 16 | 12 | 7.8 | 2.22 | 66 | 56 | 212485470
GUARDIAN | RHP15030B21 | XAFA30DXXN1+TXV | RL18060A12MPS1 | 29400 | 27400 | 16 | 12 | 7.8 | 2.22 | 66 | 56 | 212485469
CHAMPION HEATING AND COOLING | THF2B30T21 | XAFA30DXXN1+TXV | Z8ES060A12LMPS1 | 29400 | 27400 | 16 | 12 | 7.8 | 2.22 | 66 | 56 | 212485468
FRASER-JOHNSTON | THF2B30T21 | XAFA30DXXN1+TXV | Z8ES060A12LMPS1 | 29400 | 27400 | 16 | 12 | 7.8 | 2.22 | 66 | 56 | 212485467
LUXAIRE | THF2B30T21 | XAFA30DXXN1+TXV | Z8ES060A12LMPS1 | 29400 | 27400 | 16 | 12 | 7.8 | 2.22 | 66 | 56 | 212485466
COLEMAN | THF2B30T21 | XAFA30DXXN1+TXV | Z8ES060A12LMPS1 | 29400 | 27400 | 16 | 12 | 7.8 | 2.22 | 66 | 56 | 212485465
JOHNSON CONTROLS | THF2B30T21 | XAFA30DXXN1+TXV | Z8ES060A12SMPS1 | 29400 | 27400 | 16 | 12 | 7.8 | 2.22 | 66 | 56 | 212485464
CHAMPION HEATING AND COOLING | THF2B30T21 | XAFA30DXXN1+TXV | Z8ES060A12SMPS1 | 29400 | 27400 | 16 | 12 | 7.8 | 2.22 | 66 | 56 | 212485463
FRASER-JOHNSTON | THF2B30T21 | XAFA30DXXN1+TXV | Z8ES060A12SMPS1 | 29400 | 27400 | 16 | 12 | 7.8 | 2.22 | 66 | 56 | 212485462
LUXAIRE | THF2B30T21 | XAFA30DXXN1+TXV | Z8ES060A12SMPS1 | 29400 | 27400 | 16 | 12 | 7.8 | 2.22 | 66 | 56 | 212485461
COLEMAN | THF2B30T21 | XAFA30DXXN1+TXV | Z8ES060A12SMPS1 | 29400 | 27400 | 16 | 12 | 7.8 | 2.22 | 66 | 56 | 212485460
JOHNSON CONTROLS | THF2B24T21 | XAHB36DBAN1 | Z8ES060A12LMPS1 | 23600 | 21000 | 16 | 11.7 | 7.8 | 2.24 | 65 | 54 | 212479431
EVCON | RHP15024B21 | XAHB36DBAN1 | RL18060A12MPS1 | 23600 | 21000 | 16 | 11.7 | 7.8 | 2.24 | 65 | 54 | 212479425
GUARDIAN | RHP15024B21 | XAHB36DBAN1 | RL18060A12MPS1 | 23600 | 21000 | 16 | 11.7 | 7.8 | 2.24 | 65 | 54 | 212479421
CHAMPION HEATING AND COOLING | THF2B24T21 | XAHB36DBAN1 | Z8ES060A12LMPS1 | 23600 | 21000 | 16 | 11.7 | 7.8 | 2.24 | 65 | 54 | 212479417
FRASER-JOHNSTON | THF2B24T21 | XAHB36DBAN1 | Z8ES060A12LMPS1 | 23600 | 21000 | 16 | 11.7 | 7.8 | 2.24 | 65 | 54 | 212479413
LUXAIRE | THF2B24T21 | XAHB36DBAN1 | Z8ES060A12LMPS1 | 23600 | 21000 | 16 | 11.7 | 7.8 | 2.24 | 65 | 54 | 212479410
COLEMAN | THF2B24T21 | XAHB36DBAN1 | Z8ES060A12LMPS1 | 23600 | 21000 | 16 | 11.7 | 7.8 | 2.24 | 65 | 54 | 212479404
JOHNSON CONTROLS | THF2B24T21 | XAHB36DBAN1 | Z8ES060A12SMPS1 | 23600 | 21000 | 16 | 11.7 | 7.8 | 2.24 | 65 | 54 | 212479400
CHAMPION HEATING AND COOLING | THF2B24T21 | XAHB36DBAN1 | Z8ES060A12SMPS1 | 23600 | 21000 | 16 | 11.7 | 7.8 | 2.24 | 65 | 54 | 212479395
FRASER-JOHNSTON | THF2B24T21 | XAHB36DBAN1 | Z8ES060A12SMPS1 | 23600 | 21000 | 16 | 11.7 | 7.8 | 2.24 | 65 | 54 | 212479391
LUXAIRE | THF2B24T21 | XAHB36DBAN1 | Z8ES060A12SMPS1 | 23600 | 21000 | 16 | 11.7 | 7.8 | 2.24 | 65 | 54 | 212479387
COLEMAN | THF2B24T21 | XAHB36DBAN1 | Z8ES060A12SMPS1 | 23600 | 21000 | 16 | 11.7 | 7.8 | 2.24 | 65 | 54 | 212479382
JOHNSON CONTROLS | THF2B24T21 | XAHB36DXXN1+TXV | Z8ES060A12LMPS1 | 23600 | 21000 | 16 | 11.7 | 7.8 | 2.24 | 65 | 54 | 212479377
EVCON | RHP15024B21 | XAHB36DXXN1+TXV | RL18060A12MPS1 | 23600 | 21000 | 16 | 11.7 | 7.8 | 2.24 | 65 | 54 | 212479371
GUARDIAN | RHP15024B21 | XAHB36DXXN1+TXV | RL18060A12MPS1 | 23600 | 21000 | 16 | 11.7 | 7.8 | 2.24 | 65 | 54 | 212479367
CHAMPION HEATING AND COOLING | THF2B24T21 | XAHB36DXXN1+TXV | Z8ES060A12LMPS1 | 23600 | 21000 | 16 | 11.7 | 7.8 | 2.24 | 65 | 54 | 212479363
FRASER-JOHNSTON | THF2B24T21 | XAHB36DXXN1+TXV | Z8ES060A12LMPS1 | 23600 | 21000 | 16 | 11.7 | 7.8 | 2.24 | 65 | 54 | 212479358
LUXAIRE | THF2B24T21 | XAHB36DXXN1+TXV | Z8ES060A12LMPS1 | 23600 | 21000 | 16 | 11.7 | 7.8 | 2.24 | 65 | 54 | 212479354
COLEMAN | THF2B24T21 | XAHB36DXXN1+TXV | Z8ES060A12LMPS1 | 23600 | 21000 | 16 | 11.7 | 7.8 | 2.24 | 65 | 54 | 212479349
JOHNSON CONTROLS | THF2B24T21 | XAHB36DXXN1+TXV | Z8ES060A12SMPS1 | 23600 | 21000 | 16 | 11.7 | 7.8 | 2.24 | 65 | 54 | 212479344
CHAMPION HEATING AND COOLING | THF2B24T21 | XAHB36DXXN1+TXV | Z8ES060A12SMPS1 | 23600 | 21000 | 16 | 11.7 | 7.8 | 2.24 | 65 | 54 | 212479338
FRASER-JOHNSTON | THF2B24T21 | XAHB36DXXN1+TXV | Z8ES060A12SMPS1 | 23600 | 21000 | 16 | 11.7 | 7.8 | 2.24 | 65 | 54 | 212479335
LUXAIRE | THF2B24T21 | XAHB36DXXN1+TXV | Z8ES060A12SMPS1 | 23600 | 21000 | 16 | 11.7 | 7.8 | 2.24 | 65 | 54 | 212479332
COLEMAN | THF2B24T21 | XAHB36DXXN1+TXV | Z8ES060A12SMPS1 | 23600 | 21000 | 16 | 11.7 | 7.8 | 2.24 | 65 | 54 | 212479327
JOHNSON CONTROLS | THF2B24T21 | XAFA30DBAN1 | Z8ES060A12SMPS1 | 23200 | 21400 | 15.2 | 11.7 | 7.8 | 2.22 | 63 | 52 | 212484698
CHAMPION HEATING AND COOLING | THF2B24T21 | XAFA30DBAN1 | Z8ES060A12SMPS1 | 23200 | 21400 | 15.2 | 11.7 | 7.8 | 2.22 | 63 | 52 | 212484697
FRASER-JOHNSTON | THF2B24T21 | XAFA30DBAN1 | Z8ES060A12SMPS1 | 23200 | 21400 | 15.2 | 11.7 | 7.8 | 2.22 | 63 | 52 | 212484696
LUXAIRE | THF2B24T21 | XAFA30DBAN1 | Z8ES060A12SMPS1 | 23200 | 21400 | 15.2 | 11.7 | 7.8 | 2.22 | 63 | 52 | 212484695
COLEMAN | THF2B24T21 | XAFA30DBAN1 | Z8ES060A12SMPS1 | 23200 | 21400 | 15.2 | 11.7 | 7.8 | 2.22 | 63 | 52 | 212484694
JOHNSON CONTROLS | THF2B24T21 | XAFA30DXXN1+TXV | Z8ES060A12LMPS1 | 23200 | 21400 | 15.2 | 11.7 | 7.8 | 2.22 | 63 | 52 | 212484693
EVCON | RHP15024B21 | XAFA30DXXN1+TXV | RL18060A12MPS1 | 23200 | 21400 | 15.2 | 11.7 | 7.8 | 2.22 | 63 | 52 | 212484692
GUARDIAN | RHP15024B21 | XAFA30DXXN1+TXV | RL18060A12MPS1 | 23200 | 21400 | 15.2 | 11.7 | 7.8 | 2.22 | 63 | 52 | 212484691
CHAMPION HEATING AND COOLING | THF2B24T21 | XAFA30DXXN1+TXV | Z8ES060A12LMPS1 | 23200 | 21400 | 15.2 | 11.7 | 7.8 | 2.22 | 63 | 52 | 212484690
FRASER-JOHNSTON | THF2B24T21 | XAFA30DXXN1+TXV | Z8ES060A12LMPS1 | 23200 | 21400 | 15.2 | 11.7 | 7.8 | 2.22 | 63 | 52 | 212484689
LUXAIRE | THF2B24T21 | XAFA30DXXN1+TXV | Z8ES060A12LMPS1 | 23200 | 21400 | 15.2 | 11.7 | 7.8 | 2.22 | 63 | 52 | 212484688
COLEMAN | THF2B24T21 | XAFA30DXXN1+TXV | Z8ES060A12LMPS1 | 23200 | 21400 | 15.2 | 11.7 | 7.8 | 2.22 | 63 | 52 | 212484687
JOHNSON CONTROLS | THF2B24T21 | XAFA30DXXN1+TXV | Z8ES060A12SMPS1 | 23200 | 21400 | 15.2 | 11.7 | 7.8 | 2.22 | 63 | 52 | 212484686
CHAMPION HEATING AND COOLING | THF2B24T21 | XAFA30DXXN1+TXV | Z8ES060A12SMPS1 | 23200 | 21400 | 15.2 | 11.7 | 7.8 | 2.22 | 63 | 52 | 212484685
FRASER-JOHNSTON | THF2B24T21 | XAFA30DXXN1+TXV | Z8ES060A12SMPS1 | 23200 | 21400 | 15.2 | 11.7 | 7.8 | 2.22 | 63 | 52 | 212484684
LUXAIRE | THF2B24T21 | XAFA30DXXN1+TXV | Z8ES060A12SMPS1 | 23200 | 21400 | 15.2 | 11.7 | 7.8 | 2.22 | 63 | 52 | 212484683
COLEMAN | THF2B24T21 | XAFA30DXXN1+TXV | Z8ES060A12SMPS1 | 23200 | 21400 | 15.2 | 11.7 | 7.8 | 2.22 | 63 | 52 | 212484682
GUARDIAN | RHP15042B21 | XAUC48FXXN1+TXV | RL18120C20MPS1 | 40500 | 40000 | 15.2 | 11.7 | 7.8 | 2.2 | 64 | 53 | 212488614
FRASER-JOHNSTON | THF2B42T21 | XAFC48FBCN1 | Z8ES120C20LMPS1 | 40500 | 40000 | 15.2 | 11.7 | 7.8 | 2.2 | 64 | 53 | 212488605
JOHNSON CONTROLS | THF2B42T21 | XAUC48FXXN1+TXV | Z8ES120C20LMPS1 | 40500 | 40000 | 15.2 | 11.7 | 7.8 | 2.2 | 64 | 53 | 212488616
EVCON | RHP15042B21 | XAUC48FXXN1+TXV | RL18120C20MPS1 | 40500 | 40000 | 15.2 | 11.7 | 7.8 | 2.2 | 64 | 53 | 212488615
CHAMPION HEATING AND COOLING | THF2B42T21 | XAUC48FXXN1+TXV | Z8ES120C20LMPS1 | 40500 | 40000 | 15.2 | 11.7 | 7.8 | 2.2 | 64 | 53 | 212488613
COLEMAN | THF2B42T21 | XAUC48FXXN1+TXV | Z8ES120C20LMPS1 | 40500 | 40000 | 15.2 | 11.7 | 7.8 | 2.2 | 64 | 53 | 212488610
FRASER-JOHNSTON | THF2B42T21 | XAUC48FXXN1+TXV | Z8ES120C20LMPS1 | 40500 | 40000 | 15.2 | 11.7 | 7.8 | 2.2 | 64 | 53 | 212488612
JOHNSON CONTROLS | THF2B42T21 | XAFC48FBCN1 | Z8ES120C20LMPS1 | 40500 | 40000 | 15.2 | 11.7 | 7.8 | 2.2 | 64 | 53 | 212488609
LUXAIRE | THF2B42T21 | XAUC48FXXN1+TXV | Z8ES120C20LMPS1 | 40500 | 40000 | 15.2 | 11.7 | 7.8 | 2.2 | 64 | 53 | 212488611
LUXAIRE | THF2B42T21 | XAFC48FXXN1+TXV | Z8ES120C20LMPS1 | 40500 | 40000 | 15.2 | 11.7 | 7.8 | 2.2 | 64 | 53 | 212488597
EVCON | RHP15042B21 | XAFC48FBCN1 | RL18120C20MPS1 | 40500 | 40000 | 15.2 | 11.7 | 7.8 | 2.2 | 64 | 53 | 212488608
CHAMPION HEATING AND COOLING | THF2B42T21 | XAFC48FBCN1 | Z8ES120C20LMPS1 | 40500 | 40000 | 15.2 | 11.7 | 7.8 | 2.2 | 64 | 53 | 212488606
GUARDIAN | RHP15042B21 | XAFC48FBCN1 | RL18120C20MPS1 | 40500 | 40000 | 15.2 | 11.7 | 7.8 | 2.2 | 64 | 53 | 212488607
LUXAIRE | THF2B42T21 | XAFC48FBCN1 | Z8ES120C20LMPS1 | 40500 | 40000 | 15.2 | 11.7 | 7.8 | 2.2 | 64 | 53 | 212488604
JOHNSON CONTROLS | THF2B42T21 | XAFC48FXXN1+TXV | Z8ES120C20LMPS1 | 40500 | 40000 | 15.2 | 11.7 | 7.8 | 2.2 | 64 | 53 | 212488602
COLEMAN | THF2B42T21 | XAFC48FBCN1 | Z8ES120C20LMPS1 | 40500 | 40000 | 15.2 | 11.7 | 7.8 | 2.2 | 64 | 53 | 212488603
EVCON | RHP15042B21 | XAFC48FXXN1+TXV | RL18120C20MPS1 | 40500 | 40000 | 15.2 | 11.7 | 7.8 | 2.2 | 64 | 53 | 212488601
CHAMPION HEATING AND COOLING | THF2B42T21 | XAFC48FXXN1+TXV | Z8ES120C20LMPS1 | 40500 | 40000 | 15.2 | 11.7 | 7.8 | 2.2 | 64 | 53 | 212488599
GUARDIAN | RHP15042B21 | XAFC48FXXN1+TXV | RL18120C20MPS1 | 40500 | 40000 | 15.2 | 11.7 | 7.8 | 2.2 | 64 | 53 | 212488600
FRASER-JOHNSTON | THF2B42T21 | XAFC48FXXN1+TXV | Z8ES120C20LMPS1 | 40500 | 40000 | 15.2 | 11.7 | 7.8 | 2.2 | 64 | 53 | 212488598
COLEMAN | THF2B42T21 | XAFC48FXXN1+TXV | Z8ES120C20LMPS1 | 40500 | 40000 | 15.2 | 11.7 | 7.8 | 2.2 | 64 | 53 | 212488596
COLEMAN | THF2B36T21 | XAHD48FBCN1 | Z8ES120C16SMPS1 | 36000 | 33800 | 16 | 12 | 7.8 | 2.2 | 65 | 52 | 212488550
LUXAIRE | THF2B36T21 | XAHD48FBCN1 | Z8ES120C16LMPS1 | 36000 | 33800 | 16 | 12 | 7.8 | 2.2 | 65 | 52 | 212488556
GUARDIAN | RHP15036B21 | XAHD48FBCN1 | RL18120C16MPS1 | 36000 | 33800 | 16 | 12 | 7.8 | 2.2 | 65 | 52 | 212488559
JOHNSON CONTROLS | THF2B36T21 | XAHD48FBCN1 | Z8ES120C16LMPS1 | 36000 | 33800 | 16 | 12 | 7.8 | 2.2 | 65 | 52 | 212488561
CHAMPION HEATING AND COOLING | THF2B36T21 | XAHD48FBCN1 | Z8ES120C16SMPS1 | 36000 | 33800 | 16 | 12 | 7.8 | 2.2 | 65 | 52 | 212488553
EVCON | RHP15036B21 | XAHD48FXXN1+TXV | RL18120C16MPS1 | 36000 | 33800 | 16 | 12 | 7.8 | 2.2 | 65 | 52 | 212488548
EVCON | RHP15036B21 | XAHD48FBCN1 | RL18120C16MPS1 | 36000 | 33800 | 16 | 12 | 7.8 | 2.2 | 65 | 52 | 212488560
CHAMPION HEATING AND COOLING | THF2B36T21 | XAHD48FBCN1 | Z8ES120C16LMPS1 | 36000 | 33800 | 16 | 12 | 7.8 | 2.2 | 65 | 52 | 212488558
COLEMAN | THF2B36T21 | XAHD48FBCN1 | Z8ES120C16LMPS1 | 36000 | 33800 | 16 | 12 | 7.8 | 2.2 | 65 | 52 | 212488555
FRASER-JOHNSTON | THF2B36T21 | XAHD48FBCN1 | Z8ES120C16LMPS1 | 36000 | 33800 | 16 | 12 | 7.8 | 2.2 | 65 | 52 | 212488557
LUXAIRE | THF2B36T21 | XAHD48FBCN1 | Z8ES120C16SMPS1 | 36000 | 33800 | 16 | 12 | 7.8 | 2.2 | 65 | 52 | 212488551
JOHNSON CONTROLS | THF2B36T21 | XAHD48FBCN1 | Z8ES120C16SMPS1 | 36000 | 33800 | 16 | 12 | 7.8 | 2.2 | 65 | 52 | 212488554
FRASER-JOHNSTON | THF2B36T21 | XAHD48FBCN1 | Z8ES120C16SMPS1 | 36000 | 33800 | 16 | 12 | 7.8 | 2.2 | 65 | 52 | 212488552
CHAMPION HEATING AND COOLING | THF2B36T21 | XAHD48FXXN1+TXV | Z8ES120C16LMPS1 | 36000 | 33800 | 16 | 12 | 7.8 | 2.2 | 65 | 52 | 212488546
JOHNSON CONTROLS | THF2B36T21 | XAHD48FBCN1 | Z8ET120C20LMPS1 | 36000 | 34400 | 16 | 12 | 7.8 | 2.16 | 65 | 52 | 212594226
CHAMPION HEATING AND COOLING | THF2B36T21 | XAHD48FBCN1 | Z8ET120C20LMPS1 | 36000 | 34400 | 16 | 12 | 7.8 | 2.16 | 65 | 52 | 212594225
FRASER-JOHNSTON | THF2B36T21 | XAHD48FBCN1 | Z8ET120C20LMPS1 | 36000 | 34400 | 16 | 12 | 7.8 | 2.16 | 65 | 52 | 212594224
LUXAIRE | THF2B36T21 | XAHD48FBCN1 | Z8ET120C20LMPS1 | 36000 | 34400 | 16 | 12 | 7.8 | 2.16 | 65 | 52 | 212594223
COLEMAN | THF2B36T21 | XAHD48FBCN1 | Z8ET120C20LMPS1 | 36000 | 34400 | 16 | 12 | 7.8 | 2.16 | 65 | 52 | 212594222
JOHNSON CONTROLS | THF2B36T21 | XAHD48FXXN1+TXV | Z8ET120C20LMPS1 | 36000 | 34400 | 16 | 12 | 7.8 | 2.16 | 65 | 52 | 212594221
CHAMPION HEATING AND COOLING | THF2B36T21 | XAHD48FXXN1+TXV | Z8ET120C20LMPS1 | 36000 | 34400 | 16 | 12 | 7.8 | 2.16 | 65 | 52 | 212594220
FRASER-JOHNSTON | THF2B36T21 | XAHD48FXXN1+TXV | Z8ET120C20LMPS1 | 36000 | 34400 | 16 | 12 | 7.8 | 2.16 | 65 | 52 | 212594219
LUXAIRE | THF2B36T21 | XAHD48FXXN1+TXV | Z8ET120C20LMPS1 | 36000 | 34400 | 16 | 12 | 7.8 | 2.16 | 65 | 52 | 212594218
COLEMAN | THF2B36T21 | XAHD48FXXN1+TXV | Z8ET120C20LMPS1 | 36000 | 34400 | 16 | 12 | 7.8 | 2.16 | 65 | 52 | 212594217
JOHNSON CONTROLS | THF2B36T21 | XAFC36DBCN1 | Z8ET100C16LMPS1 | 34600 | 34200 | 15.2 | 11.7 | 7.8 | 2.14 | 63 | 53 | 212594216
CHAMPION HEATING AND COOLING | THF2B36T21 | XAFC36DBCN1 | Z8ET100C16LMPS1 | 34600 | 34200 | 15.2 | 11.7 | 7.8 | 2.14 | 63 | 53 | 212594215
FRASER-JOHNSTON | THF2B36T21 | XAFC36DBCN1 | Z8ET100C16LMPS1 | 34600 | 34200 | 15.2 | 11.7 | 7.8 | 2.14 | 63 | 53 | 212594214
LUXAIRE | THF2B36T21 | XAFC36DBCN1 | Z8ET100C16LMPS1 | 34600 | 34200 | 15.2 | 11.7 | 7.8 | 2.14 | 63 | 53 | 212594213
COLEMAN | THF2B36T21 | XAFC36DBCN1 | Z8ET100C16LMPS1 | 34600 | 34200 | 15.2 | 11.7 | 7.8 | 2.14 | 63 | 53 | 212594212
JOHNSON CONTROLS | THF2B36T21 | XAFC36DXXN1+TXV | Z8ET100C16LMPS1 | 34600 | 34200 | 15.2 | 11.7 | 7.8 | 2.14 | 63 | 53 | 212594211
CHAMPION HEATING AND COOLING | THF2B36T21 | XAFC36DXXN1+TXV | Z8ET100C16LMPS1 | 34600 | 34200 | 15.2 | 11.7 | 7.8 | 2.14 | 63 | 53 | 212594210
FRASER-JOHNSTON | THF2B36T21 | XAFC36DXXN1+TXV | Z8ET100C16LMPS1 | 34600 | 34200 | 15.2 | 11.7 | 7.8 | 2.14 | 63 | 53 | 212594209
LUXAIRE | THF2B36T21 | XAFC36DXXN1+TXV | Z8ET100C16LMPS1 | 34600 | 34200 | 15.2 | 11.7 | 7.8 | 2.14 | 63 | 53 | 212594208
COLEMAN | THF2B36T21 | XAFC36DXXN1+TXV | Z8ET100C16LMPS1 | 34600 | 34200 | 15.2 | 11.7 | 7.8 | 2.14 | 63 | 53 | 212594207
EVCON | RHP15036B21 | JHETB36DBCS2N1 |  | 34600 | 34200 | 15.2 | 11.7 | 7.8 | 1.98 | 64 | 49 | 212541118
GUARDIAN | RHP15036B21 | JHETB36DBCS2N1 |  | 34600 | 34200 | 15.2 | 11.7 | 7.8 | 1.98 | 64 | 49 | 212541114
EVCON | RHP15024B21 | JHETB24CBAS2N1 |  | 23600 | 21600 | 15.2 | 11.7 | 7.8 | 2.16 | 65 | 51 | 212541101
GUARDIAN | RHP15024B21 | JHETB24CBAS2N1 |  | 23600 | 21600 | 15.2 | 11.7 | 7.8 | 2.16 | 65 | 51 | 212541098
EVCON | RHP15048B21 | JHETC60HBCS2N1 |  | 46000 | 45000 | 15.2 | 11.7 | 7.8 | 2.46 | 69 | 58 | 212541091
GUARDIAN | RHP15048B21 | JHETC60HBCS2N1 |  | 46000 | 45000 | 15.2 | 11.7 | 7.8 | 2.46 | 69 | 58 | 212541087
JOHNSON CONTROLS | THF2B48T21 | XAHC60GXXN1+TXV | Z8ES100C20LMPS1 | 47000 | 46000 | 16 | 11.7 | 7.8 | 2.34 | 67 | 55 | 212488726
EVCON | RHP15048B21 | XAHC60GXXN1+TXV | RL18100C20MPS1 | 47000 | 46000 | 16 | 11.7 | 7.8 | 2.34 | 67 | 55 | 212488725
CHAMPION HEATING AND COOLING | THF2B48T21 | XAHC60GXXN1+TXV | Z8ES100C20LMPS1 | 47000 | 46000 | 16 | 11.7 | 7.8 | 2.34 | 67 | 55 | 212488723
COLEMAN | THF2B48T21 | XAHC60GXXN1+TXV | Z8ES100C20LMPS1 | 47000 | 46000 | 16 | 11.7 | 7.8 | 2.34 | 67 | 55 | 212488720
GUARDIAN | RHP15048B21 | XAHC60GXXN1+TXV | RL18100C20MPS1 | 47000 | 46000 | 16 | 11.7 | 7.8 | 2.34 | 67 | 55 | 212488724
FRASER-JOHNSTON | THF2B48T21 | XAHC60GXXN1+TXV | Z8ES100C20LMPS1 | 47000 | 46000 | 16 | 11.7 | 7.8 | 2.34 | 67 | 55 | 212488722
LUXAIRE | THF2B48T21 | XAHC60GXXN1+TXV | Z8ES100C20LMPS1 | 47000 | 46000 | 16 | 11.7 | 7.8 | 2.34 | 67 | 55 | 212488721
JOHNSON CONTROLS | THF2B24T21 | XAUB36DXXN1+TXV | Z8ET060A12LMPS1 | 23400 | 21600 | 15.2 | 11.7 | 7.8 | 2.22 | 62 | 51 | 212594436
CHAMPION HEATING AND COOLING | THF2B24T21 | XAUB36DXXN1+TXV | Z8ET060A12LMPS1 | 23400 | 21600 | 15.2 | 11.7 | 7.8 | 2.22 | 62 | 51 | 212594435
FRASER-JOHNSTON | THF2B24T21 | XAUB36DXXN1+TXV | Z8ET060A12LMPS1 | 23400 | 21600 | 15.2 | 11.7 | 7.8 | 2.22 | 62 | 51 | 212594434
LUXAIRE | THF2B24T21 | XAUB36DXXN1+TXV | Z8ET060A12LMPS1 | 23400 | 21600 | 15.2 | 11.7 | 7.8 | 2.22 | 62 | 51 | 212594433
COLEMAN | THF2B24T21 | XAUB36DXXN1+TXV | Z8ET060A12LMPS1 | 23400 | 21600 | 15.2 | 11.7 | 7.8 | 2.22 | 62 | 51 | 212594432
JOHNSON CONTROLS | THF2B24T21 | XAFB36DBAN1 | Z8ET060A12LMPS1 | 23400 | 21600 | 15.2 | 11.7 | 7.8 | 2.22 | 62 | 51 | 212594431
FRASER-JOHNSTON | THF2B24T21 | XAFB36DBAN1 | Z8ET060A12LMPS1 | 23400 | 21600 | 15.2 | 11.7 | 7.8 | 2.22 | 62 | 51 | 212594429
LUXAIRE | THF2B24T21 | XAFB36DBAN1 | Z8ET060A12LMPS1 | 23400 | 21600 | 15.2 | 11.7 | 7.8 | 2.22 | 62 | 51 | 212594428
CHAMPION HEATING AND COOLING | THF2B24T21 | XAFB36DBAN1 | Z8ET060A12LMPS1 | 23400 | 21600 | 15.2 | 11.7 | 7.8 | 2.22 | 62 | 51 | 212594430
COLEMAN | THF2B24T21 | XAFB36DBAN1 | Z8ET060A12LMPS1 | 23400 | 21600 | 15.2 | 11.7 | 7.8 | 2.22 | 62 | 51 | 212594427
JOHNSON CONTROLS | THF2B24T21 | XAFB36DXXN1+TXV | Z8ET060A12LMPS1 | 23400 | 21600 | 15.2 | 11.7 | 7.8 | 2.22 | 62 | 51 | 212594426
CHAMPION HEATING AND COOLING | THF2B24T21 | XAFB36DXXN1+TXV | Z8ET060A12LMPS1 | 23400 | 21600 | 15.2 | 11.7 | 7.8 | 2.22 | 62 | 51 | 212594425
COLEMAN | THF2B24T21 | XAFB36DXXN1+TXV | Z8ET060A12LMPS1 | 23400 | 21600 | 15.2 | 11.7 | 7.8 | 2.22 | 62 | 51 | 212594422
CHAMPION HEATING AND COOLING | THF2B24T21 | XAUB30CXXN1+TXV | Z8ET060A12LMPS1 | 23200 | 21800 | 16 | 11.7 | 7.8 | 2.2 | 63 | 53 | 212594420
JOHNSON CONTROLS | THF2B24T21 | XAUB30CXXN1+TXV | Z8ET060A12LMPS1 | 23200 | 21800 | 16 | 11.7 | 7.8 | 2.2 | 63 | 53 | 212594421
LUXAIRE | THF2B24T21 | XAFB36DXXN1+TXV | Z8ET060A12LMPS1 | 23400 | 21600 | 15.2 | 11.7 | 7.8 | 2.22 | 62 | 51 | 212594423
FRASER-JOHNSTON | THF2B24T21 | XAFB36DXXN1+TXV | Z8ET060A12LMPS1 | 23400 | 21600 | 15.2 | 11.7 | 7.8 | 2.22 | 62 | 51 | 212594424
FRASER-JOHNSTON | THF2B24T21 | XAUB30CXXN1+TXV | Z8ET060A12LMPS1 | 23200 | 21800 | 16 | 11.7 | 7.8 | 2.2 | 63 | 53 | 212594419
LUXAIRE | THF2B24T21 | XAUB30CXXN1+TXV | Z8ET060A12LMPS1 | 23200 | 21800 | 16 | 11.7 | 7.8 | 2.2 | 63 | 53 | 212594418
COLEMAN | THF2B24T21 | XAUB30CXXN1+TXV | Z8ET060A12LMPS1 | 23200 | 21800 | 16 | 11.7 | 7.8 | 2.2 | 63 | 53 | 212594417
JOHNSON CONTROLS | THF2B24T21 | XAFB30CBAN1 | Z8ET060A12LMPS1 | 23200 | 21800 | 16 | 11.7 | 7.8 | 2.2 | 63 | 53 | 212594416
CHAMPION HEATING AND COOLING | THF2B24T21 | XAFB30CBAN1 | Z8ET060A12LMPS1 | 23200 | 21800 | 16 | 11.7 | 7.8 | 2.2 | 63 | 53 | 212594415
FRASER-JOHNSTON | THF2B24T21 | XAFB30CBAN1 | Z8ET060A12LMPS1 | 23200 | 21800 | 16 | 11.7 | 7.8 | 2.2 | 63 | 53 | 212594414
LUXAIRE | THF2B24T21 | XAFB30CBAN1 | Z8ET060A12LMPS1 | 23200 | 21800 | 16 | 11.7 | 7.8 | 2.2 | 63 | 53 | 212594413
COLEMAN | THF2B24T21 | XAFB30CBAN1 | Z8ET060A12LMPS1 | 23200 | 21800 | 16 | 11.7 | 7.8 | 2.2 | 63 | 53 | 212594412
JOHNSON CONTROLS | THF2B24T21 | XAFB30CXXN1+TXV | Z8ET060A12LMPS1 | 23200 | 21800 | 16 | 11.7 | 7.8 | 2.2 | 63 | 53 | 212594411
CHAMPION HEATING AND COOLING | THF2B24T21 | XAFB30CXXN1+TXV | Z8ET060A12LMPS1 | 23200 | 21800 | 16 | 11.7 | 7.8 | 2.2 | 63 | 53 | 212594410
FRASER-JOHNSTON | THF2B24T21 | XAFB30CXXN1+TXV | Z8ET060A12LMPS1 | 23200 | 21800 | 16 | 11.7 | 7.8 | 2.2 | 63 | 53 | 212594409
LUXAIRE | THF2B24T21 | XAFB30CXXN1+TXV | Z8ET060A12LMPS1 | 23200 | 21800 | 16 | 11.7 | 7.8 | 2.2 | 63 | 53 | 212594408
COLEMAN | THF2B24T21 | XAFB30CXXN1+TXV | Z8ET060A12LMPS1 | 23200 | 21800 | 16 | 11.7 | 7.8 | 2.2 | 63 | 53 | 212594407
EVCON | RHP15036B21 | JHETC36DBCS2N1 |  | 35000 | 33400 | 15.2 | 12 | 7.8 | 2.44 | 71 | 60 | 212541142
GUARDIAN | RHP15036B21 | JHETC36DBCS2N1 |  | 35000 | 33400 | 15.2 | 12 | 7.8 | 2.44 | 71 | 60 | 212541138
GUARDIAN | RHP15018B21 | JHETB24CBAS2N1 |  | 17600 | 16000 | 15.2 | 12.5 | 7.8 | 2.38 | 74 | 61 | 212541161
EVCON | RHP15018B21 | JHETB24CBAS2N1 |  | 17600 | 16000 | 15.2 | 12.5 | 7.8 | 2.38 | 74 | 61 | 212541163
EVCON | RHP15060B21 | JHETC60HBCS2N1 |  | 53500 | 55000 | 15.2 | 11.7 | 7.8 | 2.22 | 68 | 56 | 212541169
GUARDIAN | RHP15060B21 | JHETC60HBCS2N1 |  | 53500 | 55000 | 15.2 | 11.7 | 7.8 | 2.22 | 68 | 56 | 212541165
GUARDIAN | RHP15030B21 | JHETB30DBAS2N1 |  | 29400 | 27400 | 15.2 | 11.7 | 7.8 | 2.5 | 72 | 60 | 212541176
EVCON | RHP15030B21 | JHETB30DBAS2N1 |  | 29400 | 27400 | 15.2 | 11.7 | 7.8 | 2.5 | 72 | 60 | 212541180
YORK | YH2F36TB21 | XAHC48FXXN1+TXV | Y82E100C16LMPS1 | 36000 | 34400 | 16 | 12 | 7.8 | 2.16 | 65 | 52 | 212593725
JOHNSON CONTROLS | HL19B6021 | XAHD60JBCN1 | Z8ET100C20LMPS1 | 54000 | 60000 | 15.2 | 11.7 | 7.8 | 2.14 | 68 | 54 | 212594451
CHAMPION HEATING AND COOLING | HL19B6021 | XAHD60JBCN1 | Z8ET100C20LMPS1 | 54000 | 60000 | 15.2 | 11.7 | 7.8 | 2.14 | 68 | 54 | 212594450
FRASER-JOHNSTON | HL19B6021 | XAHD60JBCN1 | Z8ET100C20LMPS1 | 54000 | 60000 | 15.2 | 11.7 | 7.8 | 2.14 | 68 | 54 | 212594449
LUXAIRE | HL19B6021 | XAHD60JBCN1 | Z8ET100C20LMPS1 | 54000 | 60000 | 15.2 | 11.7 | 7.8 | 2.14 | 68 | 54 | 212594448
COLEMAN | HC19B6021 | XAHD60JBCN1 | Z8ET100C20LMPS1 | 54000 | 60000 | 15.2 | 11.7 | 7.8 | 2.14 | 68 | 54 | 212594447
JOHNSON CONTROLS | HL19B6021 | XAHD60JXXN1+TXV | Z8ET100C20LMPS1 | 54000 | 60000 | 15.2 | 11.7 | 7.8 | 2.14 | 68 | 54 | 212594446
CHAMPION HEATING AND COOLING | HL19B6021 | XAHD60JXXN1+TXV | Z8ET100C20LMPS1 | 54000 | 60000 | 15.2 | 11.7 | 7.8 | 2.14 | 68 | 54 | 212594445
FRASER-JOHNSTON | HL19B6021 | XAHD60JXXN1+TXV | Z8ET100C20LMPS1 | 54000 | 60000 | 15.2 | 11.7 | 7.8 | 2.14 | 68 | 54 | 212594444
LUXAIRE | HL19B6021 | XAHD60JXXN1+TXV | Z8ET100C20LMPS1 | 54000 | 60000 | 15.2 | 11.7 | 7.8 | 2.14 | 68 | 54 | 212594443
COLEMAN | HC19B6021 | XAHD60JXXN1+TXV | Z8ET100C20LMPS1 | 54000 | 60000 | 15.2 | 11.7 | 7.8 | 2.14 | 68 | 54 | 212594442
YORK | YZT60B21 | XAHD60JBCN1 | Y82E120C20LMPS1 | 54000 | 60000 | 15.2 | 11.7 | 7.8 | 2.14 | 68 | 54 | 212593737
YORK | YZT60B21 | XAHD60JXXN1+TXV | Y82E120C20LMPS1 | 54000 | 60000 | 15.2 | 11.7 | 7.8 | 2.14 | 68 | 54 | 212593736
YORK | YH2F24TB21 | XAFB30CXXN1+TXV | Y82E080B12LMPS1 | 23800 | 22200 | 16 | 11.7 | 7.8 | 2.22 | 63 | 52 | 212593730
YORK | YH2F24TB21 | XAUB30CXXN1+TXV | Y82E080B12LMPS1 | 23800 | 22200 | 16 | 11.7 | 7.8 | 2.22 | 63 | 52 | 212593732
YORK | YH2F36TB21 | XAHC48FBCN1 | Y82E100C16LMPS1 | 36000 | 34400 | 16 | 12 | 7.8 | 2.16 | 65 | 52 | 212593726
COLEMAN | HC19B2421 | XAHB36DBAN1 | Z8ES080B12LMPS1 | 23000 | 23000 | 17 | 13 | 7.8 | 1.8 | 63 | 47 | 212488797
FRASER-JOHNSTON | HL19B2421 | XAHB36DBAN1 | Z8ES080B12LMPS1 | 23000 | 23000 | 17 | 13 | 7.8 | 1.8 | 63 | 47 | 212488799
LUXAIRE | HL19B2421 | XAHB36DBAN1 | Z8ES080B12LMPS1 | 23000 | 23000 | 17 | 13 | 7.8 | 1.8 | 63 | 47 | 212488798
JOHNSON CONTROLS | HL19B2421 | XAHB36DBAN1 | Z8ES080B12LMPS1 | 23000 | 23000 | 17 | 13 | 7.8 | 1.8 | 63 | 47 | 212488801
JOHNSON CONTROLS | THF2B48T21 | XAHC60GBCN1 | Z8ES100C20LMPS1 | 47000 | 46000 | 16 | 11.7 | 7.8 | 2.34 | 67 | 55 | 212488796
CHAMPION HEATING AND COOLING | HL19B2421 | XAHB36DBAN1 | Z8ES080B12LMPS1 | 23000 | 23000 | 17 | 13 | 7.8 | 1.8 | 63 | 47 | 212488800
FRASER-JOHNSTON | THF2B48T21 | XAHC60GBCN1 | Z8ES100C20LMPS1 | 47000 | 46000 | 16 | 11.7 | 7.8 | 2.34 | 67 | 55 | 212488792
EVCON | RHP15048B21 | XAHC60GBCN1 | RL18100C20MPS1 | 47000 | 46000 | 16 | 11.7 | 7.8 | 2.34 | 67 | 55 | 212488795
COLEMAN | THF2B48T21 | XAHC60GBCN1 | Z8ES100C20LMPS1 | 47000 | 46000 | 16 | 11.7 | 7.8 | 2.34 | 67 | 55 | 212488790
LUXAIRE | THF2B48T21 | XAHC60GBCN1 | Z8ES100C20LMPS1 | 47000 | 46000 | 16 | 11.7 | 7.8 | 2.34 | 67 | 55 | 212488791
GUARDIAN | RHP15048B21 | XAHC60GBCN1 | RL18100C20MPS1 | 47000 | 46000 | 16 | 11.7 | 7.8 | 2.34 | 67 | 55 | 212488794
CHAMPION HEATING AND COOLING | THF2B48T21 | XAHC60GBCN1 | Z8ES100C20LMPS1 | 47000 | 46000 | 16 | 11.7 | 7.8 | 2.34 | 67 | 55 | 212488793
FRASER-JOHNSTON | THF2B36T21 | XAHC48FXXN1+TXV | Z8ET100C16LMPS1 | 36000 | 34400 | 16 | 12 | 7.8 | 2.16 | 65 | 52 | 212594549
JOHNSON CONTROLS | THF2B24T21 | XAHB36DBAN1 | Z8ET060A12LMPS1 | 23200 | 20800 | 15.2 | 11.7 | 7.8 | 2.26 | 65 | 54 | 212594766
FRASER-JOHNSTON | THF2B24T21 | XAHB36DBAN1 | Z8ET060A12LMPS1 | 23200 | 20800 | 15.2 | 11.7 | 7.8 | 2.26 | 65 | 54 | 212594764
CHAMPION HEATING AND COOLING | THF2B24T21 | XAHB36DBAN1 | Z8ET060A12LMPS1 | 23200 | 20800 | 15.2 | 11.7 | 7.8 | 2.26 | 65 | 54 | 212594765
LUXAIRE | THF2B24T21 | XAHB36DBAN1 | Z8ET060A12LMPS1 | 23200 | 20800 | 15.2 | 11.7 | 7.8 | 2.26 | 65 | 54 | 212594763
COLEMAN | THF2B24T21 | XAHB36DBAN1 | Z8ET060A12LMPS1 | 23200 | 20800 | 15.2 | 11.7 | 7.8 | 2.26 | 65 | 54 | 212594762
CHAMPION HEATING AND COOLING | THF2B24T21 | XAHB36DXXN1+TXV | Z8ET060A12LMPS1 | 23200 | 20800 | 15.2 | 11.7 | 7.8 | 2.26 | 65 | 54 | 212594760
JOHNSON CONTROLS | THF2B24T21 | XAHB36DXXN1+TXV | Z8ET060A12LMPS1 | 23200 | 20800 | 15.2 | 11.7 | 7.8 | 2.26 | 65 | 54 | 212594761
FRASER-JOHNSTON | THF2B24T21 | XAHB36DXXN1+TXV | Z8ET060A12LMPS1 | 23200 | 20800 | 15.2 | 11.7 | 7.8 | 2.26 | 65 | 54 | 212594759
LUXAIRE | THF2B24T21 | XAHB36DXXN1+TXV | Z8ET060A12LMPS1 | 23200 | 20800 | 15.2 | 11.7 | 7.8 | 2.26 | 65 | 54 | 212594758
CHAMPION HEATING AND COOLING | THF2B24T21 | XAHB30CBAN1 | Z8ET060A12LMPS1 | 23000 | 22000 | 15.2 | 11.7 | 7.8 | 2.16 | 64 | 51 | 212594755
JOHNSON CONTROLS | THF2B24T21 | XAHB30CBAN1 | Z8ET060A12LMPS1 | 23000 | 22000 | 15.2 | 11.7 | 7.8 | 2.16 | 64 | 51 | 212594756
FRASER-JOHNSTON | THF2B24T21 | XAHB30CBAN1 | Z8ET060A12LMPS1 | 23000 | 22000 | 15.2 | 11.7 | 7.8 | 2.16 | 64 | 51 | 212594754
LUXAIRE | THF2B24T21 | XAHB30CBAN1 | Z8ET060A12LMPS1 | 23000 | 22000 | 15.2 | 11.7 | 7.8 | 2.16 | 64 | 51 | 212594753
COLEMAN | THF2B24T21 | XAHB30CBAN1 | Z8ET060A12LMPS1 | 23000 | 22000 | 15.2 | 11.7 | 7.8 | 2.16 | 64 | 51 | 212594752
JOHNSON CONTROLS | THF2B24T21 | XAHB30CXXN1+TXV | Z8ET060A12LMPS1 | 23000 | 22000 | 15.2 | 11.7 | 7.8 | 2.16 | 64 | 51 | 212594751
CHAMPION HEATING AND COOLING | THF2B24T21 | XAHB30CXXN1+TXV | Z8ET060A12LMPS1 | 23000 | 22000 | 15.2 | 11.7 | 7.8 | 2.16 | 64 | 51 | 212594750
FRASER-JOHNSTON | THF2B24T21 | XAHB30CXXN1+TXV | Z8ET060A12LMPS1 | 23000 | 22000 | 15.2 | 11.7 | 7.8 | 2.16 | 64 | 51 | 212594749
LUXAIRE | THF2B24T21 | XAHB30CXXN1+TXV | Z8ET060A12LMPS1 | 23000 | 22000 | 15.2 | 11.7 | 7.8 | 2.16 | 64 | 51 | 212594748
COLEMAN | THF2B24T21 | XAHB30CXXN1+TXV | Z8ET060A12LMPS1 | 23000 | 22000 | 15.2 | 11.7 | 7.8 | 2.16 | 64 | 51 | 212594747
JOHNSON CONTROLS | THF2B36T21 | XAHC48FBCN1 | Z8ET080B12LMPS1 | 36000 | 34200 | 16 | 12 | 7.8 | 2.14 | 65 | 53 | 212594746
LUXAIRE | THF2B36T21 | XAHC48FXXN1+TXV | Z8ET100C16LMPS1 | 36000 | 34400 | 16 | 12 | 7.8 | 2.16 | 65 | 52 | 212594548
COLEMAN | THF2B36T21 | XAHC48FXXN1+TXV | Z8ET100C16LMPS1 | 36000 | 34400 | 16 | 12 | 7.8 | 2.16 | 65 | 52 | 212594547
COLEMAN | THF2B24T21 | XAHB36DXXN1+TXV | Z8ET060A12LMPS1 | 23200 | 20800 | 15.2 | 11.7 | 7.8 | 2.26 | 65 | 54 | 212594757
GUARDIAN | RHP15036B21 | JHVTB36DBCC2N1 |  | 34000 | 34000 | 15.2 | 11.7 | 7.8 | 1.96 | 64 | 49 | 212582201
GUARDIAN | RHP15018B21 | JHVTB24CBAC2N1 |  | 17600 | 16000 | 15.2 | 12.5 | 7.8 | 2.08 | 63 | 50 | 212582195
EVCON | RHP15036B21 | JHVTB36DBCC2N1 |  | 34000 | 34000 | 15.2 | 11.7 | 7.8 | 1.96 | 64 | 49 | 212582192
EVCON | RHP15018B21 | JHVTB24CBAC2N1 |  | 17600 | 16000 | 15.2 | 12.5 | 7.8 | 2.08 | 63 | 50 | 212582186
GUARDIAN | RHP15036B21 | JHVTC36DBCC2N1 |  | 35600 | 34400 | 15.2 | 12 | 7.8 | 2 | 63 | 48 | 212582174
EVCON | RHP15036B21 | JHVTC36DBCC2N1 |  | 35600 | 34400 | 15.2 | 12 | 7.8 | 2 | 63 | 48 | 212582167
COLEMAN | THF2B36T21 | XAHC36DXXN1+TXV | Z8ET120C20LMPS1 | 34800 | 34000 | 16 | 11.7 | 7.8 | 2.18 | 65 | 54 | 212593931
LUXAIRE | THF2B36T21 | XAHC36DXXN1+TXV | Z8ET120C20LMPS1 | 34800 | 34000 | 16 | 11.7 | 7.8 | 2.18 | 65 | 54 | 212593932
FRASER-JOHNSTON | THF2B36T21 | XAHC36DXXN1+TXV | Z8ET120C20LMPS1 | 34800 | 34000 | 16 | 11.7 | 7.8 | 2.18 | 65 | 54 | 212593933
CHAMPION HEATING AND COOLING | THF2B36T21 | XAHC36DXXN1+TXV | Z8ET120C20LMPS1 | 34800 | 34000 | 16 | 11.7 | 7.8 | 2.18 | 65 | 54 | 212593934
COLEMAN | THF2B36T21 | XAHC36DBCN1 | Z8ET120C20LMPS1 | 34800 | 34000 | 16 | 11.7 | 7.8 | 2.18 | 65 | 54 | 212593936
LUXAIRE | THF2B36T21 | XAHC36DBCN1 | Z8ET120C20LMPS1 | 34800 | 34000 | 16 | 11.7 | 7.8 | 2.18 | 65 | 54 | 212593937
JOHNSON CONTROLS | THF2B36T21 | XAHC36DXXN1+TXV | Z8ET120C20LMPS1 | 34800 | 34000 | 16 | 11.7 | 7.8 | 2.18 | 65 | 54 | 212593935
FRASER-JOHNSTON | THF2B36T21 | XAHC36DBCN1 | Z8ET120C20LMPS1 | 34800 | 34000 | 16 | 11.7 | 7.8 | 2.18 | 65 | 54 | 212593938
CHAMPION HEATING AND COOLING | THF2B36T21 | XAHC36DBCN1 | Z8ET120C20LMPS1 | 34800 | 34000 | 16 | 11.7 | 7.8 | 2.18 | 65 | 54 | 212593939
JOHNSON CONTROLS | THF2B36T21 | XAHC36DBCN1 | Z8ET120C20LMPS1 | 34800 | 34000 | 16 | 11.7 | 7.8 | 2.18 | 65 | 54 | 212593940
LUXAIRE | THF2B36T21 | XAHC48FXXN1+TXV | Z8ET120C20LMPS1 | 36000 | 34400 | 16 | 12 | 7.8 | 2.16 | 65 | 52 | 212593952
COLEMAN | THF2B36T21 | XAHC48FXXN1+TXV | Z8ET120C20LMPS1 | 36000 | 34400 | 16 | 12 | 7.8 | 2.16 | 65 | 52 | 212593951
JOHNSON CONTROLS | THF2B36T21 | XAHC48FXXN1+TXV | Z8ET120C20LMPS1 | 36000 | 34400 | 16 | 12 | 7.8 | 2.16 | 65 | 52 | 212593955
CHAMPION HEATING AND COOLING | THF2B36T21 | XAHC48FXXN1+TXV | Z8ET120C20LMPS1 | 36000 | 34400 | 16 | 12 | 7.8 | 2.16 | 65 | 52 | 212593954
FRASER-JOHNSTON | THF2B36T21 | XAHC48FXXN1+TXV | Z8ET120C20LMPS1 | 36000 | 34400 | 16 | 12 | 7.8 | 2.16 | 65 | 52 | 212593953
LUXAIRE | THF2B36T21 | XAHC48FBCN1 | Z8ET120C20LMPS1 | 36000 | 34400 | 16 | 12 | 7.8 | 2.16 | 65 | 52 | 212593957
COLEMAN | THF2B36T21 | XAHC48FBCN1 | Z8ET120C20LMPS1 | 36000 | 34400 | 16 | 12 | 7.8 | 2.16 | 65 | 52 | 212593956
FRASER-JOHNSTON | THF2B36T21 | XAHC48FBCN1 | Z8ET120C20LMPS1 | 36000 | 34400 | 16 | 12 | 7.8 | 2.16 | 65 | 52 | 212593958
CHAMPION HEATING AND COOLING | THF2B36T21 | XAHC48FBCN1 | Z8ET120C20LMPS1 | 36000 | 34400 | 16 | 12 | 7.8 | 2.16 | 65 | 52 | 212593959
JOHNSON CONTROLS | THF2B36T21 | XAHC48FBCN1 | Z8ET120C20LMPS1 | 36000 | 34400 | 16 | 12 | 7.8 | 2.16 | 65 | 52 | 212593960
JOHNSON CONTROLS | THF2B36T21 | XAHC48FXXN1+TXV | Z8ET080B12LMPS1 | 36000 | 34200 | 16 | 12 | 7.8 | 2.14 | 65 | 53 | 212594741
CHAMPION HEATING AND COOLING | THF2B36T21 | XAHC48FXXN1+TXV | Z8ET080B12LMPS1 | 36000 | 34200 | 16 | 12 | 7.8 | 2.14 | 65 | 53 | 212594740
FRASER-JOHNSTON | THF2B36T21 | XAHC48FXXN1+TXV | Z8ET080B12LMPS1 | 36000 | 34200 | 16 | 12 | 7.8 | 2.14 | 65 | 53 | 212594739
LUXAIRE | THF2B36T21 | XAHC48FXXN1+TXV | Z8ET080B12LMPS1 | 36000 | 34200 | 16 | 12 | 7.8 | 2.14 | 65 | 53 | 212594738
COLEMAN | THF2B36T21 | XAHC48FXXN1+TXV | Z8ET080B12LMPS1 | 36000 | 34200 | 16 | 12 | 7.8 | 2.14 | 65 | 53 | 212594737
JOHNSON CONTROLS | THF2B36T21 | XAHD48FBCN1 | Z8ET100C20LMPS1 | 36000 | 34200 | 16 | 12 | 7.8 | 2.18 | 65 | 52 | 212594726
CHAMPION HEATING AND COOLING | THF2B36T21 | XAHD48FBCN1 | Z8ET100C20LMPS1 | 36000 | 34200 | 16 | 12 | 7.8 | 2.18 | 65 | 52 | 212594725
FRASER-JOHNSTON | THF2B36T21 | XAHD48FBCN1 | Z8ET100C20LMPS1 | 36000 | 34200 | 16 | 12 | 7.8 | 2.18 | 65 | 52 | 212594724
LUXAIRE | THF2B36T21 | XAHD48FBCN1 | Z8ET100C20LMPS1 | 36000 | 34200 | 16 | 12 | 7.8 | 2.18 | 65 | 52 | 212594723
COLEMAN | THF2B36T21 | XAHD48FBCN1 | Z8ET100C20LMPS1 | 36000 | 34200 | 16 | 12 | 7.8 | 2.18 | 65 | 52 | 212594722
CHAMPION HEATING AND COOLING | THF2B36T21 | XAHD48FXXN1+TXV | Z8ET100C20LMPS1 | 36000 | 34200 | 16 | 12 | 7.8 | 2.18 | 65 | 52 | 212594720
JOHNSON CONTROLS | THF2B36T21 | XAHD48FXXN1+TXV | Z8ET100C20LMPS1 | 36000 | 34200 | 16 | 12 | 7.8 | 2.18 | 65 | 52 | 212594721
FRASER-JOHNSTON | THF2B36T21 | XAHD48FXXN1+TXV | Z8ET100C20LMPS1 | 36000 | 34200 | 16 | 12 | 7.8 | 2.18 | 65 | 52 | 212594719
LUXAIRE | THF2B36T21 | XAHD48FXXN1+TXV | Z8ET100C20LMPS1 | 36000 | 34200 | 16 | 12 | 7.8 | 2.18 | 65 | 52 | 212594718
COLEMAN | THF2B36T21 | XAHD48FXXN1+TXV | Z8ET100C20LMPS1 | 36000 | 34200 | 16 | 12 | 7.8 | 2.18 | 65 | 52 | 212594717
FRASER-JOHNSTON | THF2B36T21 | XAHC48FBCN1 | Z8ET080B12LMPS1 | 36000 | 34200 | 16 | 12 | 7.8 | 2.14 | 65 | 53 | 212594744
JOHNSON CONTROLS | THF2B30T21 | XAHC36DXXN1+TXV | Z8ET080B12LMPS1 | 28800 | 27000 | 16 | 11.7 | 7.8 | 2.18 | 65 | 54 | 212594636
FRASER-JOHNSTON | THF2B30T21 | XAHC36DXXN1+TXV | Z8ET080B12LMPS1 | 28800 | 27000 | 16 | 11.7 | 7.8 | 2.18 | 65 | 54 | 212594634
CHAMPION HEATING AND COOLING | THF2B30T21 | XAHC36DXXN1+TXV | Z8ET080B12LMPS1 | 28800 | 27000 | 16 | 11.7 | 7.8 | 2.18 | 65 | 54 | 212594635
LUXAIRE | THF2B30T21 | XAHC36DXXN1+TXV | Z8ET080B12LMPS1 | 28800 | 27000 | 16 | 11.7 | 7.8 | 2.18 | 65 | 54 | 212594633
COLEMAN | THF2B30T21 | XAHC36DXXN1+TXV | Z8ET080B12LMPS1 | 28800 | 27000 | 16 | 11.7 | 7.8 | 2.18 | 65 | 54 | 212594632
JOHNSON CONTROLS | HL19B6021 | XAHD60JBCN1 | Z8ET120C20LMPS1 | 54000 | 60000 | 15.2 | 11.7 | 7.8 | 2.14 | 68 | 54 | 212594631
CHAMPION HEATING AND COOLING | HL19B6021 | XAHD60JBCN1 | Z8ET120C20LMPS1 | 54000 | 60000 | 15.2 | 11.7 | 7.8 | 2.14 | 68 | 54 | 212594630
FRASER-JOHNSTON | HL19B6021 | XAHD60JBCN1 | Z8ET120C20LMPS1 | 54000 | 60000 | 15.2 | 11.7 | 7.8 | 2.14 | 68 | 54 | 212594629
LUXAIRE | HL19B6021 | XAHD60JBCN1 | Z8ET120C20LMPS1 | 54000 | 60000 | 15.2 | 11.7 | 7.8 | 2.14 | 68 | 54 | 212594628
CHAMPION HEATING AND COOLING | HL19B6021 | XAHD60JXXN1+TXV | Z8ET120C20LMPS1 | 54000 | 60000 | 15.2 | 11.7 | 7.8 | 2.14 | 68 | 54 | 212594625
COLEMAN | HC19B6021 | XAHD60JBCN1 | Z8ET120C20LMPS1 | 54000 | 60000 | 15.2 | 11.7 | 7.8 | 2.14 | 68 | 54 | 212594627
JOHNSON CONTROLS | HL19B6021 | XAHD60JXXN1+TXV | Z8ET120C20LMPS1 | 54000 | 60000 | 15.2 | 11.7 | 7.8 | 2.14 | 68 | 54 | 212594626
FRASER-JOHNSTON | HL19B6021 | XAHD60JXXN1+TXV | Z8ET120C20LMPS1 | 54000 | 60000 | 15.2 | 11.7 | 7.8 | 2.14 | 68 | 54 | 212594624
LUXAIRE | HL19B6021 | XAHD60JXXN1+TXV | Z8ET120C20LMPS1 | 54000 | 60000 | 15.2 | 11.7 | 7.8 | 2.14 | 68 | 54 | 212594623
COLEMAN | HC19B6021 | XAHD60JXXN1+TXV | Z8ET120C20LMPS1 | 54000 | 60000 | 15.2 | 11.7 | 7.8 | 2.14 | 68 | 54 | 212594622
JOHNSON CONTROLS | THF2B24T21 | XAUB30CXXN1+TXV | Z8ET080B12LMPS1 | 23800 | 22200 | 16 | 11.7 | 7.8 | 2.22 | 63 | 52 | 212594606
CHAMPION HEATING AND COOLING | THF2B24T21 | XAUB30CXXN1+TXV | Z8ET080B12LMPS1 | 23800 | 22200 | 16 | 11.7 | 7.8 | 2.22 | 63 | 52 | 212594605
LUXAIRE | THF2B24T21 | XAUB30CXXN1+TXV | Z8ET080B12LMPS1 | 23800 | 22200 | 16 | 11.7 | 7.8 | 2.22 | 63 | 52 | 212594603
FRASER-JOHNSTON | THF2B24T21 | XAUB30CXXN1+TXV | Z8ET080B12LMPS1 | 23800 | 22200 | 16 | 11.7 | 7.8 | 2.22 | 63 | 52 | 212594604
COLEMAN | THF2B24T21 | XAUB30CXXN1+TXV | Z8ET080B12LMPS1 | 23800 | 22200 | 16 | 11.7 | 7.8 | 2.22 | 63 | 52 | 212594602
JOHNSON CONTROLS | THF2B24T21 | XAFB30CXXN1+TXV | Z8ET080B12LMPS1 | 23800 | 22200 | 16 | 11.7 | 7.8 | 2.22 | 63 | 52 | 212594596
CHAMPION HEATING AND COOLING | THF2B24T21 | XAFB30CXXN1+TXV | Z8ET080B12LMPS1 | 23800 | 22200 | 16 | 11.7 | 7.8 | 2.22 | 63 | 52 | 212594595
FRASER-JOHNSTON | THF2B24T21 | XAFB30CXXN1+TXV | Z8ET080B12LMPS1 | 23800 | 22200 | 16 | 11.7 | 7.8 | 2.22 | 63 | 52 | 212594594
LUXAIRE | THF2B24T21 | XAFB30CXXN1+TXV | Z8ET080B12LMPS1 | 23800 | 22200 | 16 | 11.7 | 7.8 | 2.22 | 63 | 52 | 212594593
COLEMAN | THF2B24T21 | XAFB30CXXN1+TXV | Z8ET080B12LMPS1 | 23800 | 22200 | 16 | 11.7 | 7.8 | 2.22 | 63 | 52 | 212594592
JOHNSON CONTROLS | THF2B36T21 | XAHC48FBCN1 | Z8ET100C16LMPS1 | 36000 | 34400 | 16 | 12 | 7.8 | 2.16 | 65 | 52 | 212594576
FRASER-JOHNSTON | THF2B36T21 | XAHC48FBCN1 | Z8ET100C16LMPS1 | 36000 | 34400 | 16 | 12 | 7.8 | 2.16 | 65 | 52 | 212594574
CHAMPION HEATING AND COOLING | THF2B36T21 | XAHC48FBCN1 | Z8ET100C16LMPS1 | 36000 | 34400 | 16 | 12 | 7.8 | 2.16 | 65 | 52 | 212594575
COLEMAN | THF2B36T21 | XAHC48FBCN1 | Z8ET100C16LMPS1 | 36000 | 34400 | 16 | 12 | 7.8 | 2.16 | 65 | 52 | 212594572
LUXAIRE | THF2B36T21 | XAHC48FBCN1 | Z8ET100C16LMPS1 | 36000 | 34400 | 16 | 12 | 7.8 | 2.16 | 65 | 52 | 212594573
JOHNSON CONTROLS | THF2B36T21 | XAHC48FXXN1+TXV | Z8ET100C16LMPS1 | 36000 | 34400 | 16 | 12 | 7.8 | 2.16 | 65 | 52 | 212594564
CHAMPION HEATING AND COOLING | THF2B36T21 | XAHC48FXXN1+TXV | Z8ET100C16LMPS1 | 36000 | 34400 | 16 | 12 | 7.8 | 2.16 | 65 | 52 | 212594554
YORK | YH2F30TB21 | XAHC36DXXN1+TXV | Y82E080B12LMPS1 | 28800 | 27000 | 16 | 11.7 | 7.8 | 2.18 | 65 | 54 | 212593738
YORK | YZT24B21 | XAUB36DXXN1+EUE12A+TXV |  | 24000 | 23200 | 17 | 14 | 7.8 | 2.02 | 62 | 47 | 212956021
YORK | YZT24B21 | XAFB36DBAN1+EUE12A |  | 24000 | 23200 | 17 | 14 | 7.8 | 2.02 | 62 | 47 | 212956019
YORK | YZT24B21 | XAUB36DXXN1+EUE10A+TXV |  | 24000 | 23200 | 17 | 14 | 7.8 | 2.02 | 62 | 47 | 212956016
YORK | YZT24B21 | XAFB36DBAN1+EUE10A |  | 24000 | 23200 | 17 | 14 | 7.8 | 2.02 | 62 | 47 | 212956014
YORK | YZT24B21 | XAUB36DXXN1+EBE12A+TXV |  | 24000 | 23200 | 17 | 14 | 7.8 | 2.02 | 62 | 47 | 212956012
YORK | YZT24B21 | XAFB36DBAN1+EBE12A |  | 24000 | 23200 | 17 | 14 | 7.8 | 2.02 | 62 | 47 | 212956009
YORK | YZT24B21 | XAUB36DXXN1+EBE10A+TXV |  | 24000 | 23200 | 17 | 14 | 7.8 | 2.02 | 62 | 47 | 212956007
YORK | YZT24B21 | XAFB36DBAN1+EBE10A |  | 24000 | 23200 | 17 | 14 | 7.8 | 2.02 | 62 | 47 | 212956004
YORK | YZT24B21 | XAFB36DXXN1+EUE12A+TXV |  | 24000 | 23200 | 17 | 14 | 7.8 | 2.02 | 62 | 47 | 212956002
YORK | YZT24B21 | XAFB36DXXN1+EUE10A+TXV |  | 24000 | 23200 | 17 | 14 | 7.8 | 2.02 | 62 | 47 | 212956000
YORK | YZT24B21 | XAFB36DXXN1+EBE10A+TXV |  | 24000 | 23200 | 17 | 14 | 7.8 | 2.02 | 62 | 47 | 212955995
YORK | YZT24B21 | XAFB36DXXN1+EBE12A+TXV |  | 24000 | 23200 | 17 | 14 | 7.8 | 2.02 | 62 | 47 | 212955997
JOHNSON CONTROLS | THF2B30T21 | XAHD48FXXN1+TXV | Z8ET080C16LMPS1 | 30000 | 27600 | 16 | 12 | 7.8 | 2.2 | 63 | 52 | 212594030
CHAMPION HEATING AND COOLING | THF2B30T21 | XAHD48FXXN1+TXV | Z8ET080C16LMPS1 | 30000 | 27600 | 16 | 12 | 7.8 | 2.2 | 63 | 52 | 212594029
FRASER-JOHNSTON | THF2B30T21 | XAHD48FXXN1+TXV | Z8ET080C16LMPS1 | 30000 | 27600 | 16 | 12 | 7.8 | 2.2 | 63 | 52 | 212594028
LUXAIRE | THF2B30T21 | XAHD48FXXN1+TXV | Z8ET080C16LMPS1 | 30000 | 27600 | 16 | 12 | 7.8 | 2.2 | 63 | 52 | 212594027
COLEMAN | THF2B30T21 | XAHD48FXXN1+TXV | Z8ET080C16LMPS1 | 30000 | 27600 | 16 | 12 | 7.8 | 2.2 | 63 | 52 | 212594026
FRASER-JOHNSTON | THF2B36T21 | XAFB36DBCN1 | Z8ET080B12LMPS1 | 33400 | 33600 | 15.2 | 11.7 | 7.8 | 2.14 | 64 | 53 | 212594359
LUXAIRE | THF2B36T21 | XAFB36DBCN1 | Z8ET080B12LMPS1 | 33400 | 33600 | 15.2 | 11.7 | 7.8 | 2.14 | 64 | 53 | 212594358
COLEMAN | THF2B36T21 | XAFB36DBCN1 | Z8ET080B12LMPS1 | 33400 | 33600 | 15.2 | 11.7 | 7.8 | 2.14 | 64 | 53 | 212594357
JOHNSON CONTROLS | THF2B36T21 | XAFB36DXXN1+TXV | Z8ET080B12LMPS1 | 33400 | 33600 | 15.2 | 11.7 | 7.8 | 2.14 | 64 | 53 | 212594356
FRASER-JOHNSTON | THF2B36T21 | XAFB36DXXN1+TXV | Z8ET080B12LMPS1 | 33400 | 33600 | 15.2 | 11.7 | 7.8 | 2.14 | 64 | 53 | 212594354
LUXAIRE | THF2B36T21 | XAFB36DXXN1+TXV | Z8ET080B12LMPS1 | 33400 | 33600 | 15.2 | 11.7 | 7.8 | 2.14 | 64 | 53 | 212594353
COLEMAN | THF2B36T21 | XAFB36DXXN1+TXV | Z8ET080B12LMPS1 | 33400 | 33600 | 15.2 | 11.7 | 7.8 | 2.14 | 64 | 53 | 212594352
CHAMPION HEATING AND COOLING | THF2B36T21 | XAFB36DXXN1+TXV | Z8ET080B12LMPS1 | 33400 | 33600 | 15.2 | 11.7 | 7.8 | 2.14 | 64 | 53 | 212594355
YORK | YZT60B21 | XAHD60JXXN1+TXV | Y82E100C20LMPS1 | 54000 | 60000 | 15.2 | 11.7 | 7.8 | 2.14 | 68 | 54 | 212593879
YORK | YZT60B21 | XAHD60JBCN1 | Y82E100C20LMPS1 | 54000 | 60000 | 15.2 | 11.7 | 7.8 | 2.14 | 68 | 54 | 212593880
YORK | YH2F24TB21 | XAFB36DBAN1 | Y82E060A12LMPS1 | 23400 | 21600 | 15.2 | 11.7 | 7.8 | 2.22 | 62 | 51 | 212593876
YORK | YH2F24TB21 | XAUB36DXXN1+TXV | Y82E060A12LMPS1 | 23400 | 21600 | 15.2 | 11.7 | 7.8 | 2.22 | 62 | 51 | 212593877
YORK | YH2F24TB21 | XAFB36DXXN1+TXV | Y82E060A12LMPS1 | 23400 | 21600 | 15.2 | 11.7 | 7.8 | 2.22 | 62 | 51 | 212593875
YORK | YH2F24TB21 | XAUB30CXXN1+TXV | Y82E060A12LMPS1 | 23200 | 21800 | 16 | 11.7 | 7.8 | 2.2 | 63 | 53 | 212593874
YORK | YH2F24TB21 | XAFB30CBAN1 | Y82E060A12LMPS1 | 23200 | 21800 | 16 | 11.7 | 7.8 | 2.2 | 63 | 53 | 212593873
YORK | YH2F24TB21 | XAFB30CXXN1+TXV | Y82E060A12LMPS1 | 23200 | 21800 | 16 | 11.7 | 7.8 | 2.2 | 63 | 53 | 212593872
YORK | YH2F36TB21 | XAHC48FBCN1 | Y82E100C20LMPS1 | 36000 | 34200 | 16 | 12 | 7.8 | 2.18 | 65 | 52 | 212593865
YORK | YH2F36TB21 | XAHC48FXXN1+TXV | Y82E100C20LMPS1 | 36000 | 34200 | 16 | 12 | 7.8 | 2.18 | 65 | 52 | 212593864
YORK | YH2F36TB21 | XAUB36DXXN1+TXV | Y82E080B12LMPS1 | 33400 | 33600 | 15.2 | 11.7 | 7.8 | 2.14 | 64 | 53 | 212593863
YORK | YH2F36TB21 | XAFD48FXXN1+TXV | Y82E120C20LMPS1 | 35600 | 34600 | 15.2 | 11.7 | 7.8 | 2.18 | 65 | 54 | 212593809
YORK | YH2F36TB21 | XAFD48FBCN1 | Y82E120C20LMPS1 | 35600 | 34600 | 15.2 | 11.7 | 7.8 | 2.18 | 65 | 54 | 212593810
YORK | YH2F36TB21 | XAFC36DBCN1 | Y82E080C16LMPS1 | 35600 | 34400 | 15.2 | 11.7 | 7.8 | 2.16 | 63 | 53 | 212593808
YORK | YH2F36TB21 | XAFC36DXXN1+TXV | Y82E080C16LMPS1 | 35600 | 34400 | 15.2 | 11.7 | 7.8 | 2.16 | 63 | 53 | 212593807
YORK | YH2F36TB21 | XAFC36DBCN1 | Y82E120C20LMPS1 | 35200 | 34600 | 15.2 | 11.7 | 7.8 | 2.14 | 64 | 53 | 212593806
YORK | YH2F36TB21 | XAFC36DXXN1+TXV | Y82E120C20LMPS1 | 35200 | 34600 | 15.2 | 11.7 | 7.8 | 2.14 | 64 | 53 | 212593805
YORK | YH2F30TB21 | XAHD48FXXN1+TXV | Y82E080C16LMPS1 | 30000 | 27600 | 16 | 12 | 7.8 | 2.2 | 63 | 52 | 212593796
YORK | YH2F24TB21 | XAHB36DXXN1+TXV | Y82E080B12LMPS1 | 24000 | 21200 | 16 | 11.7 | 7.8 | 2.28 | 65 | 54 | 212593790
YORK | YH2F24TB21 | XAHB30CXXN1+TXV | Y82E080B12LMPS1 | 23200 | 22000 | 16 | 11.7 | 7.8 | 2.18 | 64 | 51 | 212593788
YORK | YH2F36TB21 | XAHC48FBCN1 | Y82E080C16LMPS1 | 36000 | 34200 | 16 | 12 | 7.8 | 2.18 | 65 | 52 | 212593787
YORK | YH2F36TB21 | XAHC48FXXN1+TXV | Y82E080C16LMPS1 | 36000 | 34200 | 16 | 12 | 7.8 | 2.18 | 65 | 52 | 212593786
YORK | YH2F36TB21 | XAHC48FBCN1 | Y82E120C20LMPS1 | 36000 | 34400 | 16 | 12 | 7.8 | 2.16 | 65 | 52 | 212593782
YORK | YH2F36TB21 | XAHC48FXXN1+TXV | Y82E120C20LMPS1 | 36000 | 34400 | 16 | 12 | 7.8 | 2.16 | 65 | 52 | 212593781
YORK | YH2F36TB21 | XAHC36DBCN1 | Y82E120C20LMPS1 | 34800 | 34000 | 16 | 11.7 | 7.8 | 2.18 | 65 | 54 | 212593778
YORK | YH2F36TB21 | XAHC36DXXN1+TXV | Y82E120C20LMPS1 | 34800 | 34000 | 16 | 11.7 | 7.8 | 2.18 | 65 | 54 | 212593777
YORK | YH2F30TB21 | XAUB36DXXN1+TXV | Y82E080B12LMPS1 | 30000 | 27600 | 16 | 12 | 7.8 | 2.28 | 66 | 55 | 212593769
YORK | YH2F30TB21 | XAFB36DXXN1+TXV | Y82E080B12LMPS1 | 30000 | 27600 | 16 | 12 | 7.8 | 2.28 | 66 | 55 | 212593767
YORK | YH2F24TB21 | XAHB36DBAN1 | Y82E060A12LMPS1 | 23200 | 20800 | 15.2 | 11.7 | 7.8 | 2.26 | 65 | 54 | 212593764
YORK | YH2F24TB21 | XAHB36DXXN1+TXV | Y82E060A12LMPS1 | 23200 | 20800 | 15.2 | 11.7 | 7.8 | 2.26 | 65 | 54 | 212593763
YORK | YH2F24TB21 | XAHB30CBAN1 | Y82E060A12LMPS1 | 23000 | 22000 | 15.2 | 11.7 | 7.8 | 2.16 | 64 | 51 | 212593762
YORK | YH2F24TB21 | XAHB30CXXN1+TXV | Y82E060A12LMPS1 | 23000 | 22000 | 15.2 | 11.7 | 7.8 | 2.16 | 64 | 51 | 212593761
YORK | YH2F36TB21 | XAHC48FBCN1 | Y82E080B12LMPS1 | 36000 | 34200 | 16 | 12 | 7.8 | 2.14 | 65 | 53 | 212593760
YORK | YH2F36TB21 | XAHC48FXXN1+TXV | Y82E080B12LMPS1 | 36000 | 34200 | 16 | 12 | 7.8 | 2.14 | 65 | 53 | 212593759
YORK | YH2F36TB21 | XAHD48FBCN1 | Y82E100C20LMPS1 | 36000 | 34200 | 16 | 12 | 7.8 | 2.18 | 65 | 52 | 212593756
YORK | YH2F36TB21 | XAHD48FXXN1+TXV | Y82E100C20LMPS1 | 36000 | 34200 | 16 | 12 | 7.8 | 2.18 | 65 | 52 | 212593755
YORK | YH2F36TB21 | XAFC36DBCN1 | Y82E100C20LMPS1 | 35400 | 34400 | 16 | 11.7 | 7.8 | 2.16 | 63 | 53 | 212593752
YORK | YH2F36TB21 | XAFC36DXXN1+TXV | Y82E100C20LMPS1 | 35400 | 34400 | 16 | 11.7 | 7.8 | 2.16 | 63 | 53 | 212593751
FRASER-JOHNSTON | THF2B24T21 | XAHB36DXXN1+TXV | Z8ET080B12LMPS1 | 24000 | 21200 | 16 | 11.7 | 7.8 | 2.28 | 65 | 54 | 212593998
JOHNSON CONTROLS | THF2B24T21 | XAHB36DXXN1+TXV | Z8ET080B12LMPS1 | 24000 | 21200 | 16 | 11.7 | 7.8 | 2.28 | 65 | 54 | 212594000
CHAMPION HEATING AND COOLING | THF2B24T21 | XAHB36DXXN1+TXV | Z8ET080B12LMPS1 | 24000 | 21200 | 16 | 11.7 | 7.8 | 2.28 | 65 | 54 | 212593999
LUXAIRE | THF2B24T21 | XAHB36DXXN1+TXV | Z8ET080B12LMPS1 | 24000 | 21200 | 16 | 11.7 | 7.8 | 2.28 | 65 | 54 | 212593997
COLEMAN | THF2B24T21 | XAHB36DXXN1+TXV | Z8ET080B12LMPS1 | 24000 | 21200 | 16 | 11.7 | 7.8 | 2.28 | 65 | 54 | 212593996
JOHNSON CONTROLS | THF2B24T21 | XAHB30CXXN1+TXV | Z8ET080B12LMPS1 | 23200 | 22000 | 16 | 11.7 | 7.8 | 2.18 | 64 | 51 | 212593990
LUXAIRE | THF2B36T21 | XAHC48FBCN1 | Z8ET080C16LMPS1 | 36000 | 34200 | 16 | 12 | 7.8 | 2.18 | 65 | 52 | 212593982
FRASER-JOHNSTON | THF2B36T21 | XAHC48FBCN1 | Z8ET080C16LMPS1 | 36000 | 34200 | 16 | 12 | 7.8 | 2.18 | 65 | 52 | 212593983
CHAMPION HEATING AND COOLING | THF2B36T21 | XAHC48FXXN1+TXV | Z8ET080C16LMPS1 | 36000 | 34200 | 16 | 12 | 7.8 | 2.18 | 65 | 52 | 212593979
LUXAIRE | THF2B24T21 | XAHB30CXXN1+TXV | Z8ET080B12LMPS1 | 23200 | 22000 | 16 | 11.7 | 7.8 | 2.18 | 64 | 51 | 212593987
CHAMPION HEATING AND COOLING | THF2B36T21 | XAHC48FBCN1 | Z8ET080C16LMPS1 | 36000 | 34200 | 16 | 12 | 7.8 | 2.18 | 65 | 52 | 212593984
JOHNSON CONTROLS | THF2B36T21 | XAHC48FBCN1 | Z8ET080C16LMPS1 | 36000 | 34200 | 16 | 12 | 7.8 | 2.18 | 65 | 52 | 212593985
COLEMAN | THF2B24T21 | XAHB30CXXN1+TXV | Z8ET080B12LMPS1 | 23200 | 22000 | 16 | 11.7 | 7.8 | 2.18 | 64 | 51 | 212593986
CHAMPION HEATING AND COOLING | THF2B24T21 | XAHB30CXXN1+TXV | Z8ET080B12LMPS1 | 23200 | 22000 | 16 | 11.7 | 7.8 | 2.18 | 64 | 51 | 212593989
FRASER-JOHNSTON | THF2B24T21 | XAHB30CXXN1+TXV | Z8ET080B12LMPS1 | 23200 | 22000 | 16 | 11.7 | 7.8 | 2.18 | 64 | 51 | 212593988
JOHNSON CONTROLS | THF2B36T21 | XAHC48FXXN1+TXV | Z8ET080C16LMPS1 | 36000 | 34200 | 16 | 12 | 7.8 | 2.18 | 65 | 52 | 212593980
COLEMAN | THF2B36T21 | XAHC48FBCN1 | Z8ET080C16LMPS1 | 36000 | 34200 | 16 | 12 | 7.8 | 2.18 | 65 | 52 | 212593981
FRASER-JOHNSTON | THF2B36T21 | XAHC48FXXN1+TXV | Z8ET080C16LMPS1 | 36000 | 34200 | 16 | 12 | 7.8 | 2.18 | 65 | 52 | 212593978
LUXAIRE | THF2B36T21 | XAHC48FXXN1+TXV | Z8ET080C16LMPS1 | 36000 | 34200 | 16 | 12 | 7.8 | 2.18 | 65 | 52 | 212593977
COLEMAN | THF2B36T21 | XAHC48FXXN1+TXV | Z8ET080C16LMPS1 | 36000 | 34200 | 16 | 12 | 7.8 | 2.18 | 65 | 52 | 212593976
COLEMAN | THF2B36T21 | XAFC36DBCN1 | Z8ET120C20LMPS1 | 35200 | 34600 | 15.2 | 11.7 | 7.8 | 2.14 | 64 | 53 | 212594076
JOHNSON CONTROLS | THF2B36T21 | XAFC36DXXN1+TXV | Z8ET120C20LMPS1 | 35200 | 34600 | 15.2 | 11.7 | 7.8 | 2.14 | 64 | 53 | 212594075
CHAMPION HEATING AND COOLING | THF2B36T21 | XAFC36DXXN1+TXV | Z8ET120C20LMPS1 | 35200 | 34600 | 15.2 | 11.7 | 7.8 | 2.14 | 64 | 53 | 212594074
FRASER-JOHNSTON | THF2B36T21 | XAFC36DXXN1+TXV | Z8ET120C20LMPS1 | 35200 | 34600 | 15.2 | 11.7 | 7.8 | 2.14 | 64 | 53 | 212594073
LUXAIRE | THF2B36T21 | XAFC36DXXN1+TXV | Z8ET120C20LMPS1 | 35200 | 34600 | 15.2 | 11.7 | 7.8 | 2.14 | 64 | 53 | 212594072
COLEMAN | THF2B36T21 | XAFC36DXXN1+TXV | Z8ET120C20LMPS1 | 35200 | 34600 | 15.2 | 11.7 | 7.8 | 2.14 | 64 | 53 | 212594071
COLEMAN | HC19B2421 | XAFB36DXXN1+EBE10A+TXV |  | 24000 | 23200 | 17 | 14 | 7.8 | 2.02 | 62 | 47 | 212956148
COLEMAN | HC19B2421 | XAFB36DXXN1+EBE12A+TXV |  | 24000 | 23200 | 17 | 14 | 7.8 | 2.02 | 62 | 47 | 212956150
COLEMAN | HC19B2421 | XAFB36DXXN1+EUE10A+TXV |  | 24000 | 23200 | 17 | 14 | 7.8 | 2.02 | 62 | 47 | 212956153
COLEMAN | HC19B2421 | XAFB36DXXN1+EUE12A+TXV |  | 24000 | 23200 | 17 | 14 | 7.8 | 2.02 | 62 | 47 | 212956155
LUXAIRE | HL19B2421 | XAFB36DXXN1+EBE10A+TXV |  | 24000 | 23200 | 17 | 14 | 7.8 | 2.02 | 62 | 47 | 212956158
LUXAIRE | HL19B2421 | XAFB36DXXN1+EBE12A+TXV |  | 24000 | 23200 | 17 | 14 | 7.8 | 2.02 | 62 | 47 | 212956160
LUXAIRE | HL19B2421 | XAFB36DXXN1+EUE10A+TXV |  | 24000 | 23200 | 17 | 14 | 7.8 | 2.02 | 62 | 47 | 212956163
LUXAIRE | HL19B2421 | XAFB36DXXN1+EUE12A+TXV |  | 24000 | 23200 | 17 | 14 | 7.8 | 2.02 | 62 | 47 | 212956166
FRASER-JOHNSTON | HL19B2421 | XAFB36DXXN1+EBE12A+TXV |  | 24000 | 23200 | 17 | 14 | 7.8 | 2.02 | 62 | 47 | 212956171
FRASER-JOHNSTON | HL19B2421 | XAFB36DXXN1+EUE10A+TXV |  | 24000 | 23200 | 17 | 14 | 7.8 | 2.02 | 62 | 47 | 212956173
FRASER-JOHNSTON | HL19B2421 | XAFB36DXXN1+EUE12A+TXV |  | 24000 | 23200 | 17 | 14 | 7.8 | 2.02 | 62 | 47 | 212956175
CHAMPION HEATING AND COOLING | HL19B2421 | XAFB36DXXN1+EBE10A+TXV |  | 24000 | 23200 | 17 | 14 | 7.8 | 2.02 | 62 | 47 | 212956176
CHAMPION HEATING AND COOLING | HL19B2421 | XAFB36DXXN1+EBE12A+TXV |  | 24000 | 23200 | 17 | 14 | 7.8 | 2.02 | 62 | 47 | 212956178
JOHNSON CONTROLS | HL19B2421 | XAFB36DXXN1+EBE10A+TXV |  | 24000 | 23200 | 17 | 14 | 7.8 | 2.02 | 62 | 47 | 212956182
CHAMPION HEATING AND COOLING | HL19B2421 | XAFB36DXXN1+EUE10A+TXV |  | 24000 | 23200 | 17 | 14 | 7.8 | 2.02 | 62 | 47 | 212956179
CHAMPION HEATING AND COOLING | HL19B2421 | XAFB36DXXN1+EUE12A+TXV |  | 24000 | 23200 | 17 | 14 | 7.8 | 2.02 | 62 | 47 | 212956181
JOHNSON CONTROLS | HL19B2421 | XAFB36DXXN1+EUE10A+TXV |  | 24000 | 23200 | 17 | 14 | 7.8 | 2.02 | 62 | 47 | 212956185
JOHNSON CONTROLS | HL19B2421 | XAFB36DXXN1+EBE12A+TXV |  | 24000 | 23200 | 17 | 14 | 7.8 | 2.02 | 62 | 47 | 212956184
JOHNSON CONTROLS | HL19B2421 | XAFB36DXXN1+EUE12A+TXV |  | 24000 | 23200 | 17 | 14 | 7.8 | 2.02 | 62 | 47 | 212956187
FRASER-JOHNSTON | HL19B2421 | XAFB36DXXN1+EBE10A+TXV |  | 24000 | 23200 | 17 | 14 | 7.8 | 2.02 | 62 | 47 | 212956168
COLEMAN | HC19B2421 | XAFB36DBAN1+EBE12A |  | 24000 | 23200 | 17 | 14 | 7.8 | 2.02 | 62 | 47 | 212956190
COLEMAN | HC19B2421 | XAFB36DBAN1+EUE12A |  | 24000 | 23200 | 17 | 14 | 7.8 | 2.02 | 62 | 47 | 212956193
COLEMAN | HC19B2421 | XAFB36DBAN1+EBE10A |  | 24000 | 23200 | 17 | 14 | 7.8 | 2.02 | 62 | 47 | 212956188
COLEMAN | HC19B2421 | XAFB36DBAN1+EUE10A |  | 24000 | 23200 | 17 | 14 | 7.8 | 2.02 | 62 | 47 | 212956191
LUXAIRE | HL19B2421 | XAFB36DBAN1+EBE10A |  | 24000 | 23200 | 17 | 14 | 7.8 | 2.02 | 62 | 47 | 212956194
LUXAIRE | HL19B2421 | XAFB36DBAN1+EBE12A |  | 24000 | 23200 | 17 | 14 | 7.8 | 2.02 | 62 | 47 | 212956196
FRASER-JOHNSTON | HL19B2421 | XAFB36DBAN1+EBE10A |  | 24000 | 23200 | 17 | 14 | 7.8 | 2.02 | 62 | 47 | 212956200
FRASER-JOHNSTON | HL19B2421 | XAFB36DBAN1+EBE12A |  | 24000 | 23200 | 17 | 14 | 7.8 | 2.02 | 62 | 47 | 212956202
LUXAIRE | HL19B2421 | XAFB36DBAN1+EUE10A |  | 24000 | 23200 | 17 | 14 | 7.8 | 2.02 | 62 | 47 | 212956197
LUXAIRE | HL19B2421 | XAFB36DBAN1+EUE12A |  | 24000 | 23200 | 17 | 14 | 7.8 | 2.02 | 62 | 47 | 212956199
FRASER-JOHNSTON | HL19B2421 | XAFB36DBAN1+EUE12A |  | 24000 | 23200 | 17 | 14 | 7.8 | 2.02 | 62 | 47 | 212956205
FRASER-JOHNSTON | HL19B2421 | XAFB36DBAN1+EUE10A |  | 24000 | 23200 | 17 | 14 | 7.8 | 2.02 | 62 | 47 | 212956204
CHAMPION HEATING AND COOLING | HL19B2421 | XAFB36DBAN1+EBE12A |  | 24000 | 23200 | 17 | 14 | 7.8 | 2.02 | 62 | 47 | 212956208
CHAMPION HEATING AND COOLING | HL19B2421 | XAFB36DBAN1+EBE10A |  | 24000 | 23200 | 17 | 14 | 7.8 | 2.02 | 62 | 47 | 212956206
CHAMPION HEATING AND COOLING | HL19B2421 | XAFB36DBAN1+EUE10A |  | 24000 | 23200 | 17 | 14 | 7.8 | 2.02 | 62 | 47 | 212956209
CHAMPION HEATING AND COOLING | HL19B2421 | XAFB36DBAN1+EUE12A |  | 24000 | 23200 | 17 | 14 | 7.8 | 2.02 | 62 | 47 | 212956211
JOHNSON CONTROLS | HL19B2421 | XAFB36DBAN1+EBE12A |  | 24000 | 23200 | 17 | 14 | 7.8 | 2.02 | 62 | 47 | 212956214
JOHNSON CONTROLS | HL19B2421 | XAFB36DBAN1+EUE10A |  | 24000 | 23200 | 17 | 14 | 7.8 | 2.02 | 62 | 47 | 212956215
COLEMAN | HC19B2421 | XAUB36DXXN1+EBE10A+TXV |  | 24000 | 23200 | 17 | 14 | 7.8 | 2.02 | 62 | 47 | 212956218
COLEMAN | HC19B2421 | XAUB36DXXN1+EBE12A+TXV |  | 24000 | 23200 | 17 | 14 | 7.8 | 2.02 | 62 | 47 | 212956220
JOHNSON CONTROLS | HL19B2421 | XAFB36DBAN1+EUE12A |  | 24000 | 23200 | 17 | 14 | 7.8 | 2.02 | 62 | 47 | 212956217
LUXAIRE | HL19B2421 | XAUB36DXXN1+EBE10A+TXV |  | 24000 | 23200 | 17 | 14 | 7.8 | 2.02 | 62 | 47 | 212956224
COLEMAN | HC19B2421 | XAUB36DXXN1+EUE12A+TXV |  | 24000 | 23200 | 17 | 14 | 7.8 | 2.02 | 62 | 47 | 212956223
COLEMAN | HC19B2421 | XAUB36DXXN1+EUE10A+TXV |  | 24000 | 23200 | 17 | 14 | 7.8 | 2.02 | 62 | 47 | 212956221
LUXAIRE | HL19B2421 | XAUB36DXXN1+EUE10A+TXV |  | 24000 | 23200 | 17 | 14 | 7.8 | 2.02 | 62 | 47 | 212956227
FRASER-JOHNSTON | HL19B2421 | XAUB36DXXN1+EBE10A+TXV |  | 24000 | 23200 | 17 | 14 | 7.8 | 2.02 | 62 | 47 | 212956231
LUXAIRE | HL19B2421 | XAUB36DXXN1+EBE12A+TXV |  | 24000 | 23200 | 17 | 14 | 7.8 | 2.02 | 62 | 47 | 212956226
LUXAIRE | HL19B2421 | XAUB36DXXN1+EUE12A+TXV |  | 24000 | 23200 | 17 | 14 | 7.8 | 2.02 | 62 | 47 | 212956229
JOHNSON CONTROLS | HL19B2421 | XAFB36DBAN1+EBE10A |  | 24000 | 23200 | 17 | 14 | 7.8 | 2.02 | 62 | 47 | 212956212
FRASER-JOHNSTON | HL19B2421 | XAUB36DXXN1+EBE12A+TXV |  | 24000 | 23200 | 17 | 14 | 7.8 | 2.02 | 62 | 47 | 212956232
FRASER-JOHNSTON | HL19B2421 | XAUB36DXXN1+EUE10A+TXV |  | 24000 | 23200 | 17 | 14 | 7.8 | 2.02 | 62 | 47 | 212956233
CHAMPION HEATING AND COOLING | HL19B2421 | XAUB36DXXN1+EBE10A+TXV |  | 24000 | 23200 | 17 | 14 | 7.8 | 2.02 | 62 | 47 | 212956237
CHAMPION HEATING AND COOLING | HL19B2421 | XAUB36DXXN1+EUE10A+TXV |  | 24000 | 23200 | 17 | 14 | 7.8 | 2.02 | 62 | 47 | 212956240
FRASER-JOHNSTON | HL19B2421 | XAUB36DXXN1+EUE12A+TXV |  | 24000 | 23200 | 17 | 14 | 7.8 | 2.02 | 62 | 47 | 212956235
CHAMPION HEATING AND COOLING | THF2B30T21 | XAHB36DBAN1 | Z8ES080B12SMPS1 | 28600 | 27000 | 15.2 | 11.7 | 7.8 | 2.18 | 65 | 54 | 212488385
LUXAIRE | THF2B30T21 | XAHB36DXXN1+TXV | Z8ES080B12LMPS1 | 28600 | 27000 | 15.2 | 11.7 | 7.8 | 2.18 | 65 | 54 | 212488376
JOHNSON CONTROLS | THF2B30T21 | XAHB36DBAN1 | Z8ES080B12SMPS1 | 28600 | 27000 | 15.2 | 11.7 | 7.8 | 2.18 | 65 | 54 | 212488386
GUARDIAN | RHP15030B21 | XAHB36DBAN1 | RL18080B12MPS1 | 28600 | 27000 | 15.2 | 11.7 | 7.8 | 2.18 | 65 | 54 | 212488391
JOHNSON CONTROLS | THF2B30T21 | XAHB36DBAN1 | Z8ES080B12LMPS1 | 28600 | 27000 | 15.2 | 11.7 | 7.8 | 2.18 | 65 | 54 | 212488393
EVCON | RHP15030B21 | XAHB36DBAN1 | RL18080B12MPS1 | 28600 | 27000 | 15.2 | 11.7 | 7.8 | 2.18 | 65 | 54 | 212488392
CHAMPION HEATING AND COOLING | THF2B30T21 | XAHB36DBAN1 | Z8ES080B12LMPS1 | 28600 | 27000 | 15.2 | 11.7 | 7.8 | 2.18 | 65 | 54 | 212488390
LUXAIRE | THF2B30T21 | XAHB36DBAN1 | Z8ES080B12LMPS1 | 28600 | 27000 | 15.2 | 11.7 | 7.8 | 2.18 | 65 | 54 | 212488388
FRASER-JOHNSTON | THF2B30T21 | XAHB36DBAN1 | Z8ES080B12LMPS1 | 28600 | 27000 | 15.2 | 11.7 | 7.8 | 2.18 | 65 | 54 | 212488389
COLEMAN | THF2B30T21 | XAHB36DBAN1 | Z8ES080B12LMPS1 | 28600 | 27000 | 15.2 | 11.7 | 7.8 | 2.18 | 65 | 54 | 212488387
FRASER-JOHNSTON | THF2B30T21 | XAHB36DBAN1 | Z8ES080B12SMPS1 | 28600 | 27000 | 15.2 | 11.7 | 7.8 | 2.18 | 65 | 54 | 212488384
EVCON | RHP15030B21 | XAHB36DXXN1+TXV | RL18080B12MPS1 | 28600 | 27000 | 15.2 | 11.7 | 7.8 | 2.18 | 65 | 54 | 212488380
COLEMAN | THF2B30T21 | XAHB36DBAN1 | Z8ES080B12SMPS1 | 28600 | 27000 | 15.2 | 11.7 | 7.8 | 2.18 | 65 | 54 | 212488382
LUXAIRE | THF2B30T21 | XAHB36DBAN1 | Z8ES080B12SMPS1 | 28600 | 27000 | 15.2 | 11.7 | 7.8 | 2.18 | 65 | 54 | 212488383
GUARDIAN | RHP15030B21 | XAHB36DXXN1+TXV | RL18080B12MPS1 | 28600 | 27000 | 15.2 | 11.7 | 7.8 | 2.18 | 65 | 54 | 212488379
JOHNSON CONTROLS | THF2B30T21 | XAHB36DXXN1+TXV | Z8ES080B12LMPS1 | 28600 | 27000 | 15.2 | 11.7 | 7.8 | 2.18 | 65 | 54 | 212488381
FRASER-JOHNSTON | THF2B30T21 | XAHB36DXXN1+TXV | Z8ES080B12LMPS1 | 28600 | 27000 | 15.2 | 11.7 | 7.8 | 2.18 | 65 | 54 | 212488377
CHAMPION HEATING AND COOLING | THF2B30T21 | XAHB36DXXN1+TXV | Z8ES080B12LMPS1 | 28600 | 27000 | 15.2 | 11.7 | 7.8 | 2.18 | 65 | 54 | 212488378
CHAMPION HEATING AND COOLING | THF2B30T21 | XAHB36DXXN1+TXV | Z8ES080B12SMPS1 | 28600 | 27000 | 15.2 | 11.7 | 7.8 | 2.18 | 65 | 54 | 212488373
COLEMAN | THF2B30T21 | XAHB36DXXN1+TXV | Z8ES080B12LMPS1 | 28600 | 27000 | 15.2 | 11.7 | 7.8 | 2.18 | 65 | 54 | 212488375
JOHNSON CONTROLS | THF2B30T21 | XAHB36DXXN1+TXV | Z8ES080B12SMPS1 | 28600 | 27000 | 15.2 | 11.7 | 7.8 | 2.18 | 65 | 54 | 212488374
FRASER-JOHNSTON | THF2B30T21 | XAHB36DXXN1+TXV | Z8ES080B12SMPS1 | 28600 | 27000 | 15.2 | 11.7 | 7.8 | 2.18 | 65 | 54 | 212488372
COLEMAN | THF2B30T21 | XAHB36DXXN1+TXV | Z8ES080B12SMPS1 | 28600 | 27000 | 15.2 | 11.7 | 7.8 | 2.18 | 65 | 54 | 212488370
LUXAIRE | THF2B30T21 | XAHB36DXXN1+TXV | Z8ES080B12SMPS1 | 28600 | 27000 | 15.2 | 11.7 | 7.8 | 2.18 | 65 | 54 | 212488371
JOHNSON CONTROLS | HL19B2421 | XAUB36DXXN1+EUE10A+TXV |  | 24000 | 23200 | 17 | 14 | 7.8 | 2.02 | 62 | 47 | 212956246
JOHNSON CONTROLS | HL19B2421 | XAUB36DXXN1+EBE10A+TXV |  | 24000 | 23200 | 17 | 14 | 7.8 | 2.02 | 62 | 47 | 212956243
JOHNSON CONTROLS | HL19B2421 | XAUB36DXXN1+EUE12A+TXV |  | 24000 | 23200 | 17 | 14 | 7.8 | 2.02 | 62 | 47 | 212956247
CHAMPION HEATING AND COOLING | HL19B2421 | XAUB36DXXN1+EUE12A+TXV |  | 24000 | 23200 | 17 | 14 | 7.8 | 2.02 | 62 | 47 | 212956241
JOHNSON CONTROLS | HL19B2421 | XAUB36DXXN1+EBE12A+TXV |  | 24000 | 23200 | 17 | 14 | 7.8 | 2.02 | 62 | 47 | 212956244
CHAMPION HEATING AND COOLING | HL19B2421 | XAUB36DXXN1+EBE12A+TXV |  | 24000 | 23200 | 17 | 14 | 7.8 | 2.02 | 62 | 47 | 212956238
JOHNSON CONTROLS | THF2B36T21 | XAHD48FBCN1 | Z8ET100C16LMPS1 | 36000 | 34400 | 16 | 12 | 7.8 | 2.16 | 65 | 52 | 212594111
CHAMPION HEATING AND COOLING | THF2B36T21 | XAHD48FBCN1 | Z8ET100C16LMPS1 | 36000 | 34400 | 16 | 12 | 7.8 | 2.16 | 65 | 52 | 212594110
FRASER-JOHNSTON | THF2B36T21 | XAHD48FBCN1 | Z8ET100C16LMPS1 | 36000 | 34400 | 16 | 12 | 7.8 | 2.16 | 65 | 52 | 212594109
LUXAIRE | THF2B36T21 | XAHD48FBCN1 | Z8ET100C16LMPS1 | 36000 | 34400 | 16 | 12 | 7.8 | 2.16 | 65 | 52 | 212594108
COLEMAN | THF2B36T21 | XAHD48FBCN1 | Z8ET100C16LMPS1 | 36000 | 34400 | 16 | 12 | 7.8 | 2.16 | 65 | 52 | 212594107
JOHNSON CONTROLS | THF2B36T21 | XAHD48FXXN1+TXV | Z8ET100C16LMPS1 | 36000 | 34400 | 16 | 12 | 7.8 | 2.16 | 65 | 52 | 212594106
FRASER-JOHNSTON | THF2B36T21 | XAHD48FXXN1+TXV | Z8ET100C16LMPS1 | 36000 | 34400 | 16 | 12 | 7.8 | 2.16 | 65 | 52 | 212594104
CHAMPION HEATING AND COOLING | THF2B36T21 | XAHD48FXXN1+TXV | Z8ET100C16LMPS1 | 36000 | 34400 | 16 | 12 | 7.8 | 2.16 | 65 | 52 | 212594105
LUXAIRE | THF2B36T21 | XAHD48FXXN1+TXV | Z8ET100C16LMPS1 | 36000 | 34400 | 16 | 12 | 7.8 | 2.16 | 65 | 52 | 212594103
JOHNSON CONTROLS | THF2B36T21 | XAFD48FBCN1 | Z8ET120C20LMPS1 | 35600 | 34600 | 15.2 | 11.7 | 7.8 | 2.18 | 65 | 54 | 212594101
CHAMPION HEATING AND COOLING | THF2B36T21 | XAFD48FBCN1 | Z8ET120C20LMPS1 | 35600 | 34600 | 15.2 | 11.7 | 7.8 | 2.18 | 65 | 54 | 212594100
LUXAIRE | THF2B36T21 | XAFD48FBCN1 | Z8ET120C20LMPS1 | 35600 | 34600 | 15.2 | 11.7 | 7.8 | 2.18 | 65 | 54 | 212594098
FRASER-JOHNSTON | THF2B36T21 | XAFD48FBCN1 | Z8ET120C20LMPS1 | 35600 | 34600 | 15.2 | 11.7 | 7.8 | 2.18 | 65 | 54 | 212594099
COLEMAN | THF2B36T21 | XAFD48FBCN1 | Z8ET120C20LMPS1 | 35600 | 34600 | 15.2 | 11.7 | 7.8 | 2.18 | 65 | 54 | 212594097
CHAMPION HEATING AND COOLING | THF2B36T21 | XAFD48FXXN1+TXV | Z8ET120C20LMPS1 | 35600 | 34600 | 15.2 | 11.7 | 7.8 | 2.18 | 65 | 54 | 212594095
JOHNSON CONTROLS | THF2B36T21 | XAFD48FXXN1+TXV | Z8ET120C20LMPS1 | 35600 | 34600 | 15.2 | 11.7 | 7.8 | 2.18 | 65 | 54 | 212594096
FRASER-JOHNSTON | THF2B36T21 | XAFD48FXXN1+TXV | Z8ET120C20LMPS1 | 35600 | 34600 | 15.2 | 11.7 | 7.8 | 2.18 | 65 | 54 | 212594094
LUXAIRE | THF2B36T21 | XAFD48FXXN1+TXV | Z8ET120C20LMPS1 | 35600 | 34600 | 15.2 | 11.7 | 7.8 | 2.18 | 65 | 54 | 212594093
COLEMAN | THF2B36T21 | XAFD48FXXN1+TXV | Z8ET120C20LMPS1 | 35600 | 34600 | 15.2 | 11.7 | 7.8 | 2.18 | 65 | 54 | 212594092
JOHNSON CONTROLS | THF2B36T21 | XAFC36DBCN1 | Z8ET080C16LMPS1 | 35600 | 34400 | 15.2 | 11.7 | 7.8 | 2.16 | 63 | 53 | 212594091
CHAMPION HEATING AND COOLING | THF2B36T21 | XAFC36DBCN1 | Z8ET080C16LMPS1 | 35600 | 34400 | 15.2 | 11.7 | 7.8 | 2.16 | 63 | 53 | 212594090
FRASER-JOHNSTON | THF2B36T21 | XAFC36DBCN1 | Z8ET080C16LMPS1 | 35600 | 34400 | 15.2 | 11.7 | 7.8 | 2.16 | 63 | 53 | 212594089
COLEMAN | THF2B36T21 | XAHD48FXXN1+TXV | Z8ET100C16LMPS1 | 36000 | 34400 | 16 | 12 | 7.8 | 2.16 | 65 | 52 | 212594102
LUXAIRE | THF2B36T21 | XAFC36DBCN1 | Z8ET080C16LMPS1 | 35600 | 34400 | 15.2 | 11.7 | 7.8 | 2.16 | 63 | 53 | 212594088
JOHNSON CONTROLS | THF2B36T21 | XAFC36DXXN1+TXV | Z8ET080C16LMPS1 | 35600 | 34400 | 15.2 | 11.7 | 7.8 | 2.16 | 63 | 53 | 212594086
COLEMAN | THF2B36T21 | XAFC36DBCN1 | Z8ET080C16LMPS1 | 35600 | 34400 | 15.2 | 11.7 | 7.8 | 2.16 | 63 | 53 | 212594087
CHAMPION HEATING AND COOLING | THF2B36T21 | XAFC36DXXN1+TXV | Z8ET080C16LMPS1 | 35600 | 34400 | 15.2 | 11.7 | 7.8 | 2.16 | 63 | 53 | 212594085
LUXAIRE | THF2B36T21 | XAFC36DXXN1+TXV | Z8ET080C16LMPS1 | 35600 | 34400 | 15.2 | 11.7 | 7.8 | 2.16 | 63 | 53 | 212594083
FRASER-JOHNSTON | THF2B36T21 | XAFC36DXXN1+TXV | Z8ET080C16LMPS1 | 35600 | 34400 | 15.2 | 11.7 | 7.8 | 2.16 | 63 | 53 | 212594084
COLEMAN | THF2B36T21 | XAFC36DXXN1+TXV | Z8ET080C16LMPS1 | 35600 | 34400 | 15.2 | 11.7 | 7.8 | 2.16 | 63 | 53 | 212594081
LUXAIRE | THF2B36T21 | XAFC36DBCN1 | Z8ET120C20LMPS1 | 35200 | 34600 | 15.2 | 11.7 | 7.8 | 2.14 | 64 | 53 | 212594077
CHAMPION HEATING AND COOLING | THF2B36T21 | XAFC36DBCN1 | Z8ET120C20LMPS1 | 35200 | 34600 | 15.2 | 11.7 | 7.8 | 2.14 | 64 | 53 | 212594079
FRASER-JOHNSTON | THF2B36T21 | XAFC36DBCN1 | Z8ET120C20LMPS1 | 35200 | 34600 | 15.2 | 11.7 | 7.8 | 2.14 | 64 | 53 | 212594078
JOHNSON CONTROLS | THF2B36T21 | XAFC36DBCN1 | Z8ET120C20LMPS1 | 35200 | 34600 | 15.2 | 11.7 | 7.8 | 2.14 | 64 | 53 | 212594080
JOHNSON CONTROLS | THF2B24T21 | XAFA30DBAN1 | Z8ET060A12LMPS1 | 23200 | 21600 | 15.2 | 11.7 | 7.8 | 2.22 | 62 | 51 | 212594276
CHAMPION HEATING AND COOLING | THF2B24T21 | XAFA30DBAN1 | Z8ET060A12LMPS1 | 23200 | 21600 | 15.2 | 11.7 | 7.8 | 2.22 | 62 | 51 | 212594275
FRASER-JOHNSTON | THF2B24T21 | XAFA30DBAN1 | Z8ET060A12LMPS1 | 23200 | 21600 | 15.2 | 11.7 | 7.8 | 2.22 | 62 | 51 | 212594274
LUXAIRE | THF2B24T21 | XAFA30DBAN1 | Z8ET060A12LMPS1 | 23200 | 21600 | 15.2 | 11.7 | 7.8 | 2.22 | 62 | 51 | 212594273
COLEMAN | THF2B24T21 | XAFA30DBAN1 | Z8ET060A12LMPS1 | 23200 | 21600 | 15.2 | 11.7 | 7.8 | 2.22 | 62 | 51 | 212594272
JOHNSON CONTROLS | THF2B24T21 | XAFA30DXXN1+TXV | Z8ET060A12LMPS1 | 23200 | 21600 | 15.2 | 11.7 | 7.8 | 2.22 | 62 | 51 | 212594271
CHAMPION HEATING AND COOLING | THF2B24T21 | XAFA30DXXN1+TXV | Z8ET060A12LMPS1 | 23200 | 21600 | 15.2 | 11.7 | 7.8 | 2.22 | 62 | 51 | 212594270
FRASER-JOHNSTON | THF2B24T21 | XAFA30DXXN1+TXV | Z8ET060A12LMPS1 | 23200 | 21600 | 15.2 | 11.7 | 7.8 | 2.22 | 62 | 51 | 212594269
COLEMAN | THF2B24T21 | XAFA30DXXN1+TXV | Z8ET060A12LMPS1 | 23200 | 21600 | 15.2 | 11.7 | 7.8 | 2.22 | 62 | 51 | 212594267
COLEMAN | HC19B2421 | XAHB36DXXN1+TXV | Z8ES080B12LMPS1 | 23000 | 23000 | 17 | 13 | 7.8 | 1.8 | 63 | 47 | 212489284
JOHNSON CONTROLS | HL19B3621 | XAHC60GXXN1+TXV | Z8ES080C20LMPS1 | 34400 | 35000 | 16 | 11.7 | 7.8 | 1.8 | 65 | 50 | 212489278
JOHNSON CONTROLS | HL19B3621 | XAHC60GBCN1 | Z8ES080C20LMPS1 | 34400 | 35000 | 16 | 11.7 | 7.8 | 1.8 | 65 | 50 | 212489283
COLEMAN | HC19B3621 | XAHC60GBCN1 | Z8ES080C20LMPS1 | 34400 | 35000 | 16 | 11.7 | 7.8 | 1.8 | 65 | 50 | 212489279
LUXAIRE | HL19B3621 | XAHC60GBCN1 | Z8ES080C20LMPS1 | 34400 | 35000 | 16 | 11.7 | 7.8 | 1.8 | 65 | 50 | 212489280
JOHNSON CONTROLS | HL19B3621 | XAHC60GBCN1 | Z8ES120C16LMPS1 | 34600 | 35000 | 17 | 11.7 | 7.8 | 1.8 | 65 | 50 | 212489273
FRASER-JOHNSTON | HL19B3621 | XAHC60GXXN1+TXV | Z8ES080C20LMPS1 | 34400 | 35000 | 16 | 11.7 | 7.8 | 1.8 | 65 | 50 | 212489276
COLEMAN | HC19B3621 | XAHC60GBCN1 | Z8ES120C16LMPS1 | 34600 | 35000 | 17 | 11.7 | 7.8 | 1.8 | 65 | 50 | 212489269
LUXAIRE | HL19B3621 | XAHC60GBCN1 | Z8ES120C16LMPS1 | 34600 | 35000 | 17 | 11.7 | 7.8 | 1.8 | 65 | 50 | 212489270
JOHNSON CONTROLS | HL19B6021 | XAHD60JBCN1 | Z8ES120C20SMPS1 | 54000 | 60000 | 15.2 | 11.7 | 7.8 | 2.14 | 68 | 54 | 212489258
COLEMAN | HC19B3621 | XAHC60GXXN1+TXV | Z8ES080C20LMPS1 | 34400 | 35000 | 16 | 11.7 | 7.8 | 1.8 | 65 | 50 | 212489274
CHAMPION HEATING AND COOLING | HL19B3621 | XAHC60GBCN1 | Z8ES120C16LMPS1 | 34600 | 35000 | 17 | 11.7 | 7.8 | 1.8 | 65 | 50 | 212489272
FRASER-JOHNSTON | HL19B3621 | XAHC60GBCN1 | Z8ES120C16LMPS1 | 34600 | 35000 | 17 | 11.7 | 7.8 | 1.8 | 65 | 50 | 212489271
FRASER-JOHNSTON | HL19B6021 | XAHD60JBCN1 | Z8ES120C20SMPS1 | 54000 | 60000 | 15.2 | 11.7 | 7.8 | 2.14 | 68 | 54 | 212489256
CHAMPION HEATING AND COOLING | HL19B3621 | XAHC60GXXN1+TXV | Z8ES120C16LMPS1 | 34600 | 35000 | 17 | 11.7 | 7.8 | 1.8 | 65 | 50 | 212489267
JOHNSON CONTROLS | HL19B3621 | XAHC60GXXN1+TXV | Z8ES120C16LMPS1 | 34600 | 35000 | 17 | 11.7 | 7.8 | 1.8 | 65 | 50 | 212489268
JOHNSON CONTROLS | HL19B6021 | XAHD60JBCN1 | Z8ES120C20LMPS1 | 54000 | 60000 | 15.2 | 11.7 | 7.8 | 2.14 | 68 | 54 | 212489263
CHAMPION HEATING AND COOLING | HL19B6021 | XAHD60JBCN1 | Z8ES120C20LMPS1 | 54000 | 60000 | 15.2 | 11.7 | 7.8 | 2.14 | 68 | 54 | 212489262
FRASER-JOHNSTON | HL19B6021 | XAHD60JBCN1 | Z8ES120C20LMPS1 | 54000 | 60000 | 15.2 | 11.7 | 7.8 | 2.14 | 68 | 54 | 212489261
LUXAIRE | HL19B3621 | XAHC60GXXN1+TXV | Z8ES120C16LMPS1 | 34600 | 35000 | 17 | 11.7 | 7.8 | 1.8 | 65 | 50 | 212489265
FRASER-JOHNSTON | HL19B3621 | XAHC60GXXN1+TXV | Z8ES120C16LMPS1 | 34600 | 35000 | 17 | 11.7 | 7.8 | 1.8 | 65 | 50 | 212489266
COLEMAN | HC19B3621 | XAHC60GXXN1+TXV | Z8ES120C16LMPS1 | 34600 | 35000 | 17 | 11.7 | 7.8 | 1.8 | 65 | 50 | 212489264
CHAMPION HEATING AND COOLING | HL19B6021 | XAHD60JBCN1 | Z8ES120C20SMPS1 | 54000 | 60000 | 15.2 | 11.7 | 7.8 | 2.14 | 68 | 54 | 212489257
COLEMAN | HC19B6021 | XAHD60JBCN1 | Z8ES120C20LMPS1 | 54000 | 60000 | 15.2 | 11.7 | 7.8 | 2.14 | 68 | 54 | 212489259
LUXAIRE | HL19B6021 | XAHD60JBCN1 | Z8ES120C20LMPS1 | 54000 | 60000 | 15.2 | 11.7 | 7.8 | 2.14 | 68 | 54 | 212489260
FRASER-JOHNSTON | HL19B6021 | XAHD60JXXN1+TXV | Z8ES120C20LMPS1 | 54000 | 60000 | 15.2 | 11.7 | 7.8 | 2.14 | 68 | 54 | 212489251
JOHNSON CONTROLS | HL19B6021 | XAHD60JXXN1+TXV | Z8ES120C20LMPS1 | 54000 | 60000 | 15.2 | 11.7 | 7.8 | 2.14 | 68 | 54 | 212489253
COLEMAN | HC19B6021 | XAHD60JBCN1 | Z8ES120C20SMPS1 | 54000 | 60000 | 15.2 | 11.7 | 7.8 | 2.14 | 68 | 54 | 212489254
LUXAIRE | HL19B6021 | XAHD60JBCN1 | Z8ES120C20SMPS1 | 54000 | 60000 | 15.2 | 11.7 | 7.8 | 2.14 | 68 | 54 | 212489255
JOHNSON CONTROLS | HL19B6021 | XAHD60JXXN1+TXV | Z8ES120C20SMPS1 | 54000 | 60000 | 15.2 | 11.7 | 7.8 | 2.14 | 68 | 54 | 212489248
CHAMPION HEATING AND COOLING | HL19B6021 | XAHD60JXXN1+TXV | Z8ES120C20LMPS1 | 54000 | 60000 | 15.2 | 11.7 | 7.8 | 2.14 | 68 | 54 | 212489252
CHAMPION HEATING AND COOLING | HL19B6021 | XAHD60JXXN1+TXV | Z8ES120C20SMPS1 | 54000 | 60000 | 15.2 | 11.7 | 7.8 | 2.14 | 68 | 54 | 212489247
LUXAIRE | HL19B6021 | XAHD60JXXN1+TXV | Z8ES120C20LMPS1 | 54000 | 60000 | 15.2 | 11.7 | 7.8 | 2.14 | 68 | 54 | 212489250
COLEMAN | HC19B6021 | XAHD60JXXN1+TXV | Z8ES120C20LMPS1 | 54000 | 60000 | 15.2 | 11.7 | 7.8 | 2.14 | 68 | 54 | 212489249
COLEMAN | HC19B6021 | XAHD60JXXN1+TXV | Z8ES120C20SMPS1 | 54000 | 60000 | 15.2 | 11.7 | 7.8 | 2.14 | 68 | 54 | 212489244
FRASER-JOHNSTON | HL19B6021 | XAHD60JXXN1+TXV | Z8ES120C20SMPS1 | 54000 | 60000 | 15.2 | 11.7 | 7.8 | 2.14 | 68 | 54 | 212489246
LUXAIRE | HL19B6021 | XAHD60JXXN1+TXV | Z8ES120C20SMPS1 | 54000 | 60000 | 15.2 | 11.7 | 7.8 | 2.14 | 68 | 54 | 212489245
LUXAIRE | THF2B30T21 | XAHB36DXXN1+TXV | Z8ET080B12LMPS1 | 28600 | 27000 | 15.2 | 11.7 | 7.8 | 2.18 | 65 | 54 | 212594288
COLEMAN | THF2B30T21 | XAHB36DXXN1+TXV | Z8ET080B12LMPS1 | 28600 | 27000 | 15.2 | 11.7 | 7.8 | 2.18 | 65 | 54 | 212594287
CHAMPION HEATING AND COOLING | THF2B30T21 | XAHB36DXXN1+TXV | Z8ET080B12LMPS1 | 28600 | 27000 | 15.2 | 11.7 | 7.8 | 2.18 | 65 | 54 | 212594290
JOHNSON CONTROLS | THF2B30T21 | XAHB36DXXN1+TXV | Z8ET080B12LMPS1 | 28600 | 27000 | 15.2 | 11.7 | 7.8 | 2.18 | 65 | 54 | 212594291
FRASER-JOHNSTON | THF2B30T21 | XAHB36DXXN1+TXV | Z8ET080B12LMPS1 | 28600 | 27000 | 15.2 | 11.7 | 7.8 | 2.18 | 65 | 54 | 212594289
COLEMAN | THF2B30T21 | XAHC48FXXN1+TXV | Z8ET080B12LMPS1 | 29800 | 27600 | 16 | 11.7 | 7.8 | 2.16 | 64 | 52 | 212594297
FRASER-JOHNSTON | THF2B30T21 | XAHC48FXXN1+TXV | Z8ET080B12LMPS1 | 29800 | 27600 | 16 | 11.7 | 7.8 | 2.16 | 64 | 52 | 212594299
JOHNSON CONTROLS | THF2B30T21 | XAHC48FXXN1+TXV | Z8ET080B12LMPS1 | 29800 | 27600 | 16 | 11.7 | 7.8 | 2.16 | 64 | 52 | 212594301
LUXAIRE | THF2B30T21 | XAHC48FXXN1+TXV | Z8ET080B12LMPS1 | 29800 | 27600 | 16 | 11.7 | 7.8 | 2.16 | 64 | 52 | 212594298
CHAMPION HEATING AND COOLING | THF2B30T21 | XAHC48FXXN1+TXV | Z8ET080B12LMPS1 | 29800 | 27600 | 16 | 11.7 | 7.8 | 2.16 | 64 | 52 | 212594300
LUXAIRE | THF2B24T21 | XAFA30DXXN1+TXV | Z8ET060A12LMPS1 | 23200 | 21600 | 15.2 | 11.7 | 7.8 | 2.22 | 62 | 51 | 212594268
GUARDIAN | RHP15060B21 | XAUD60HXXN1+TXV | RL18080C16MPS1 | 53000 | 54500 | 15.2 | 11.7 | 7.8 | 2.34 | 69 | 57 | 212489307
JOHNSON CONTROLS | THF2B60T21 | XAUD60HXXN1+TXV | Z8ES080C16LMPS1 | 53000 | 54500 | 15.2 | 11.7 | 7.8 | 2.34 | 69 | 57 | 212489309
EVCON | RHP15060B21 | XAUD60HXXN1+TXV | RL18080C16MPS1 | 53000 | 54500 | 15.2 | 11.7 | 7.8 | 2.34 | 69 | 57 | 212489308
CHAMPION HEATING AND COOLING | THF2B60T21 | XAUD60HXXN1+TXV | Z8ES080C16LMPS1 | 53000 | 54500 | 15.2 | 11.7 | 7.8 | 2.34 | 69 | 57 | 212489306
CHAMPION HEATING AND COOLING | THF2B60T21 | XAFD60HBCN1 | Z8ES080C16LMPS1 | 53000 | 54500 | 15.2 | 11.7 | 7.8 | 2.34 | 69 | 57 | 212489299
FRASER-JOHNSTON | THF2B60T21 | XAUD60HXXN1+TXV | Z8ES080C16LMPS1 | 53000 | 54500 | 15.2 | 11.7 | 7.8 | 2.34 | 69 | 57 | 212489305
JOHNSON CONTROLS | THF2B36T21 | XAHD48FXXN1+TXV | Z8ES120C16LMPS1 | 36000 | 33800 | 16 | 12 | 7.8 | 2.2 | 65 | 52 | 212488549
LUXAIRE | THF2B36T21 | XAHD48FXXN1+TXV | Z8ES120C16LMPS1 | 36000 | 33800 | 16 | 12 | 7.8 | 2.2 | 65 | 52 | 212488544
COLEMAN | THF2B36T21 | XAHD48FXXN1+TXV | Z8ES120C16LMPS1 | 36000 | 33800 | 16 | 12 | 7.8 | 2.2 | 65 | 52 | 212488543
GUARDIAN | RHP15036B21 | XAHD48FXXN1+TXV | RL18120C16MPS1 | 36000 | 33800 | 16 | 12 | 7.8 | 2.2 | 65 | 52 | 212488547
FRASER-JOHNSTON | THF2B36T21 | XAHD48FXXN1+TXV | Z8ES120C16LMPS1 | 36000 | 33800 | 16 | 12 | 7.8 | 2.2 | 65 | 52 | 212488545
CHAMPION HEATING AND COOLING | THF2B36T21 | XAHD48FXXN1+TXV | Z8ES120C16SMPS1 | 36000 | 33800 | 16 | 12 | 7.8 | 2.2 | 65 | 52 | 212488541
JOHNSON CONTROLS | THF2B36T21 | XAHD48FXXN1+TXV | Z8ES120C16SMPS1 | 36000 | 33800 | 16 | 12 | 7.8 | 2.2 | 65 | 52 | 212488542
FRASER-JOHNSTON | THF2B36T21 | XAHD48FXXN1+TXV | Z8ES120C16SMPS1 | 36000 | 33800 | 16 | 12 | 7.8 | 2.2 | 65 | 52 | 212488540
LUXAIRE | THF2B36T21 | XAHD48FXXN1+TXV | Z8ES120C16SMPS1 | 36000 | 33800 | 16 | 12 | 7.8 | 2.2 | 65 | 52 | 212488539
COLEMAN | THF2B36T21 | XAHD48FXXN1+TXV | Z8ES120C16SMPS1 | 36000 | 33800 | 16 | 12 | 7.8 | 2.2 | 65 | 52 | 212488538
GUARDIAN | RHP15036B21 | XAFC36DBCN1 | RL18080C20MPS1 | 35200 | 34400 | 15.2 | 11.7 | 7.8 | 2.16 | 63 | 53 | 212488499
COLEMAN | THF2B36T21 | XAFC36DBCN1 | Z8ES080C20SMPS1 | 35200 | 34400 | 15.2 | 11.7 | 7.8 | 2.16 | 63 | 53 | 212488490
EVCON | RHP15036B21 | XAFC36DBCN1 | RL18080C20MPS1 | 35200 | 34400 | 15.2 | 11.7 | 7.8 | 2.16 | 63 | 53 | 212488500
JOHNSON CONTROLS | THF2B36T21 | XAFC36DBCN1 | Z8ES080C20LMPS1 | 35200 | 34400 | 15.2 | 11.7 | 7.8 | 2.16 | 63 | 53 | 212488501
LUXAIRE | THF2B36T21 | XAFC36DBCN1 | Z8ES080C20LMPS1 | 35200 | 34400 | 15.2 | 11.7 | 7.8 | 2.16 | 63 | 53 | 212488496
FRASER-JOHNSTON | THF2B36T21 | XAFC36DBCN1 | Z8ES080C20LMPS1 | 35200 | 34400 | 15.2 | 11.7 | 7.8 | 2.16 | 63 | 53 | 212488497
CHAMPION HEATING AND COOLING | THF2B36T21 | XAFC36DBCN1 | Z8ES080C20LMPS1 | 35200 | 34400 | 15.2 | 11.7 | 7.8 | 2.16 | 63 | 53 | 212488498
CHAMPION HEATING AND COOLING | THF2B36T21 | XAFC36DXXN1+TXV | Z8ES080C20LMPS1 | 35200 | 34400 | 15.2 | 11.7 | 7.8 | 2.16 | 63 | 53 | 212488486
COLEMAN | THF2B36T21 | XAFC36DBCN1 | Z8ES080C20LMPS1 | 35200 | 34400 | 15.2 | 11.7 | 7.8 | 2.16 | 63 | 53 | 212488495
JOHNSON CONTROLS | THF2B36T21 | XAFC36DBCN1 | Z8ES080C20SMPS1 | 35200 | 34400 | 15.2 | 11.7 | 7.8 | 2.16 | 63 | 53 | 212488494
JOHNSON CONTROLS | THF2B36T21 | XAFC36DXXN1+TXV | Z8ES080C20SMPS1 | 35200 | 34400 | 15.2 | 11.7 | 7.8 | 2.16 | 63 | 53 | 212488482
CHAMPION HEATING AND COOLING | THF2B36T21 | XAFC36DBCN1 | Z8ES080C20SMPS1 | 35200 | 34400 | 15.2 | 11.7 | 7.8 | 2.16 | 63 | 53 | 212488493
FRASER-JOHNSTON | THF2B36T21 | XAFC36DBCN1 | Z8ES080C20SMPS1 | 35200 | 34400 | 15.2 | 11.7 | 7.8 | 2.16 | 63 | 53 | 212488492
LUXAIRE | THF2B36T21 | XAFC36DBCN1 | Z8ES080C20SMPS1 | 35200 | 34400 | 15.2 | 11.7 | 7.8 | 2.16 | 63 | 53 | 212488491
FRASER-JOHNSTON | THF2B36T21 | XAFC36DBCN1 | Z8ES100C16LMPS1 | 34600 | 34200 | 15.2 | 11.7 | 7.8 | 2.14 | 63 | 53 | 212488473
JOHNSON CONTROLS | THF2B36T21 | XAFC36DXXN1+TXV | Z8ES080C20LMPS1 | 35200 | 34400 | 15.2 | 11.7 | 7.8 | 2.16 | 63 | 53 | 212488489
GUARDIAN | RHP15036B21 | XAFC36DXXN1+TXV | RL18080C20MPS1 | 35200 | 34400 | 15.2 | 11.7 | 7.8 | 2.16 | 63 | 53 | 212488487
FRASER-JOHNSTON | THF2B36T21 | XAFC36DBCN1 | Z8ES100C16SMPS1 | 34600 | 34200 | 15.2 | 11.7 | 7.8 | 2.14 | 63 | 53 | 212488468
EVCON | RHP15036B21 | XAFC36DXXN1+TXV | RL18080C20MPS1 | 35200 | 34400 | 15.2 | 11.7 | 7.8 | 2.16 | 63 | 53 | 212488488
COLEMAN | THF2B36T21 | XAFC36DXXN1+TXV | Z8ES080C20LMPS1 | 35200 | 34400 | 15.2 | 11.7 | 7.8 | 2.16 | 63 | 53 | 212488483
FRASER-JOHNSTON | THF2B36T21 | XAFC36DXXN1+TXV | Z8ES080C20LMPS1 | 35200 | 34400 | 15.2 | 11.7 | 7.8 | 2.16 | 63 | 53 | 212488485
CHAMPION HEATING AND COOLING | THF2B36T21 | XAFC36DXXN1+TXV | Z8ES100C16SMPS1 | 34600 | 34200 | 15.2 | 11.7 | 7.8 | 2.14 | 63 | 53 | 212488457
LUXAIRE | THF2B36T21 | XAFC36DXXN1+TXV | Z8ES100C16SMPS1 | 34600 | 34200 | 15.2 | 11.7 | 7.8 | 2.14 | 63 | 53 | 212488455
COLEMAN | THF2B36T21 | XAFC36DXXN1+TXV | Z8ES100C16LMPS1 | 34600 | 34200 | 15.2 | 11.7 | 7.8 | 2.14 | 63 | 53 | 212488459
COLEMAN | THF2B36T21 | XAFC36DXXN1+TXV | Z8ES100C16SMPS1 | 34600 | 34200 | 15.2 | 11.7 | 7.8 | 2.14 | 63 | 53 | 212488454
JOHNSON CONTROLS | THF2B36T21 | XAFC36DXXN1+TXV | Z8ES100C16SMPS1 | 34600 | 34200 | 15.2 | 11.7 | 7.8 | 2.14 | 63 | 53 | 212488458
LUXAIRE | THF2B36T21 | XAFC36DXXN1+TXV | Z8ES100C16LMPS1 | 34600 | 34200 | 15.2 | 11.7 | 7.8 | 2.14 | 63 | 53 | 212488460
GUARDIAN | RHP15036B21 | XAFC36DXXN1+TXV | RL18100C16MPS1 | 34600 | 34200 | 15.2 | 11.7 | 7.8 | 2.14 | 63 | 53 | 212488463
CHAMPION HEATING AND COOLING | THF2B36T21 | XAFC36DXXN1+TXV | Z8ES100C16LMPS1 | 34600 | 34200 | 15.2 | 11.7 | 7.8 | 2.14 | 63 | 53 | 212488462
COLEMAN | THF2B36T21 | XAFC36DBCN1 | Z8ES100C16SMPS1 | 34600 | 34200 | 15.2 | 11.7 | 7.8 | 2.14 | 63 | 53 | 212488466
FRASER-JOHNSTON | THF2B36T21 | XAFC36DXXN1+TXV | Z8ES100C16LMPS1 | 34600 | 34200 | 15.2 | 11.7 | 7.8 | 2.14 | 63 | 53 | 212488461
CHAMPION HEATING AND COOLING | THF2B36T21 | XAFC36DBCN1 | Z8ES100C16SMPS1 | 34600 | 34200 | 15.2 | 11.7 | 7.8 | 2.14 | 63 | 53 | 212488469
JOHNSON CONTROLS | THF2B36T21 | XAFC36DXXN1+TXV | Z8ES100C16LMPS1 | 34600 | 34200 | 15.2 | 11.7 | 7.8 | 2.14 | 63 | 53 | 212488465
JOHNSON CONTROLS | THF2B36T21 | XAFC36DBCN1 | Z8ES100C16SMPS1 | 34600 | 34200 | 15.2 | 11.7 | 7.8 | 2.14 | 63 | 53 | 212488470
LUXAIRE | THF2B36T21 | XAFC36DBCN1 | Z8ES100C16LMPS1 | 34600 | 34200 | 15.2 | 11.7 | 7.8 | 2.14 | 63 | 53 | 212488472
LUXAIRE | THF2B36T21 | XAFC36DBCN1 | Z8ES100C16SMPS1 | 34600 | 34200 | 15.2 | 11.7 | 7.8 | 2.14 | 63 | 53 | 212488467
COLEMAN | THF2B36T21 | XAFC36DBCN1 | Z8ES100C16LMPS1 | 34600 | 34200 | 15.2 | 11.7 | 7.8 | 2.14 | 63 | 53 | 212488471
EVCON | RHP15036B21 | XAFC36DXXN1+TXV | RL18100C16MPS1 | 34600 | 34200 | 15.2 | 11.7 | 7.8 | 2.14 | 63 | 53 | 212488464
GUARDIAN | RHP15036B21 | XAFC36DBCN1 | RL18100C16MPS1 | 34600 | 34200 | 15.2 | 11.7 | 7.8 | 2.14 | 63 | 53 | 212488475
EVCON | RHP15036B21 | XAFC36DBCN1 | RL18100C16MPS1 | 34600 | 34200 | 15.2 | 11.7 | 7.8 | 2.14 | 63 | 53 | 212488476
CHAMPION HEATING AND COOLING | THF2B36T21 | XAFC36DBCN1 | Z8ES100C16LMPS1 | 34600 | 34200 | 15.2 | 11.7 | 7.8 | 2.14 | 63 | 53 | 212488474
FRASER-JOHNSTON | THF2B36T21 | XAFC36DXXN1+TXV | Z8ES100C16SMPS1 | 34600 | 34200 | 15.2 | 11.7 | 7.8 | 2.14 | 63 | 53 | 212488456
JOHNSON CONTROLS | THF2B36T21 | XAFC36DBCN1 | Z8ES100C16LMPS1 | 34600 | 34200 | 15.2 | 11.7 | 7.8 | 2.14 | 63 | 53 | 212488477
LUXAIRE | THF2B36T21 | XAFC36DXXN1+TXV | Z8ES080C20SMPS1 | 35200 | 34400 | 15.2 | 11.7 | 7.8 | 2.16 | 63 | 53 | 212488479
COLEMAN | THF2B36T21 | XAFC36DXXN1+TXV | Z8ES080C20SMPS1 | 35200 | 34400 | 15.2 | 11.7 | 7.8 | 2.16 | 63 | 53 | 212488478
FRASER-JOHNSTON | THF2B36T21 | XAFC36DXXN1+TXV | Z8ES080C20SMPS1 | 35200 | 34400 | 15.2 | 11.7 | 7.8 | 2.16 | 63 | 53 | 212488480
CHAMPION HEATING AND COOLING | THF2B36T21 | XAFC36DXXN1+TXV | Z8ES080C20SMPS1 | 35200 | 34400 | 15.2 | 11.7 | 7.8 | 2.16 | 63 | 53 | 212488481
LUXAIRE | THF2B36T21 | XAFC36DXXN1+TXV | Z8ES080C20LMPS1 | 35200 | 34400 | 15.2 | 11.7 | 7.8 | 2.16 | 63 | 53 | 212488484
LUXAIRE | HL19B2421 | XAHB36DXXN1+TXV | Z8ES080B12LMPS1 | 23000 | 23000 | 17 | 13 | 7.8 | 1.8 | 63 | 47 | 212489285
FRASER-JOHNSTON | HL19B3621 | XAHC60GBCN1 | Z8ES080C20LMPS1 | 34400 | 35000 | 16 | 11.7 | 7.8 | 1.8 | 65 | 50 | 212489281
LUXAIRE | HL19B3621 | XAHC60GXXN1+TXV | Z8ES080C20LMPS1 | 34400 | 35000 | 16 | 11.7 | 7.8 | 1.8 | 65 | 50 | 212489275
CHAMPION HEATING AND COOLING | HL19B3621 | XAHC60GXXN1+TXV | Z8ES080C20LMPS1 | 34400 | 35000 | 16 | 11.7 | 7.8 | 1.8 | 65 | 50 | 212489277
COLEMAN | THF2B60T21 | XAFD60HXXN1+TXV | Z8ES080C16LMPS1 | 53000 | 54500 | 15.2 | 11.7 | 7.8 | 2.34 | 69 | 57 | 212489289
FRASER-JOHNSTON | HL19B2421 | XAHB36DXXN1+TXV | Z8ES080B12LMPS1 | 23000 | 23000 | 17 | 13 | 7.8 | 1.8 | 63 | 47 | 212489286
CHAMPION HEATING AND COOLING | HL19B2421 | XAHB36DXXN1+TXV | Z8ES080B12LMPS1 | 23000 | 23000 | 17 | 13 | 7.8 | 1.8 | 63 | 47 | 212489287
FRASER-JOHNSTON | THF2B60T21 | XAFD60HXXN1+TXV | Z8ES080C16LMPS1 | 53000 | 54500 | 15.2 | 11.7 | 7.8 | 2.34 | 69 | 57 | 212489291
CHAMPION HEATING AND COOLING | THF2B60T21 | XAFD60HXXN1+TXV | Z8ES080C16LMPS1 | 53000 | 54500 | 15.2 | 11.7 | 7.8 | 2.34 | 69 | 57 | 212489292
CHAMPION HEATING AND COOLING | HL19B3621 | XAHC60GBCN1 | Z8ES080C20LMPS1 | 34400 | 35000 | 16 | 11.7 | 7.8 | 1.8 | 65 | 50 | 212489282
EVCON | RHP15060B21 | XAFD60HXXN1+TXV | RL18080C16MPS1 | 53000 | 54500 | 15.2 | 11.7 | 7.8 | 2.34 | 69 | 57 | 212489294
LUXAIRE | THF2B60T21 | XAFD60HXXN1+TXV | Z8ES080C16LMPS1 | 53000 | 54500 | 15.2 | 11.7 | 7.8 | 2.34 | 69 | 57 | 212489290
COLEMAN | THF2B60T21 | XAFD60HBCN1 | Z8ES080C16LMPS1 | 53000 | 54500 | 15.2 | 11.7 | 7.8 | 2.34 | 69 | 57 | 212489296
GUARDIAN | RHP15060B21 | XAFD60HXXN1+TXV | RL18080C16MPS1 | 53000 | 54500 | 15.2 | 11.7 | 7.8 | 2.34 | 69 | 57 | 212489293
FRASER-JOHNSTON | THF2B60T21 | XAFD60HBCN1 | Z8ES080C16LMPS1 | 53000 | 54500 | 15.2 | 11.7 | 7.8 | 2.34 | 69 | 57 | 212489298
JOHNSON CONTROLS | THF2B60T21 | XAFD60HXXN1+TXV | Z8ES080C16LMPS1 | 53000 | 54500 | 15.2 | 11.7 | 7.8 | 2.34 | 69 | 57 | 212489295
JOHNSON CONTROLS | HL19B2421 | XAHB36DXXN1+TXV | Z8ES080B12LMPS1 | 23000 | 23000 | 17 | 13 | 7.8 | 1.8 | 63 | 47 | 212489288
COLEMAN | THF2B60T21 | XAUD60HXXN1+TXV | Z8ES080C16LMPS1 | 53000 | 54500 | 15.2 | 11.7 | 7.8 | 2.34 | 69 | 57 | 212489303
LUXAIRE | THF2B60T21 | XAUD60HXXN1+TXV | Z8ES080C16LMPS1 | 53000 | 54500 | 15.2 | 11.7 | 7.8 | 2.34 | 69 | 57 | 212489304
EVCON | RHP15060B21 | XAFD60HBCN1 | RL18080C16MPS1 | 53000 | 54500 | 15.2 | 11.7 | 7.8 | 2.34 | 69 | 57 | 212489301
LUXAIRE | THF2B60T21 | XAFD60HBCN1 | Z8ES080C16LMPS1 | 53000 | 54500 | 15.2 | 11.7 | 7.8 | 2.34 | 69 | 57 | 212489297
JOHNSON CONTROLS | THF2B60T21 | XAFD60HBCN1 | Z8ES080C16LMPS1 | 53000 | 54500 | 15.2 | 11.7 | 7.8 | 2.34 | 69 | 57 | 212489302
GUARDIAN | RHP15060B21 | XAFD60HBCN1 | RL18080C16MPS1 | 53000 | 54500 | 15.2 | 11.7 | 7.8 | 2.34 | 69 | 57 | 212489300
CHAMPION HEATING AND COOLING | THF2B36T21 | XAHC48FBCN1 | Z8ET100C20LMPS1 | 36000 | 34200 | 16 | 12 | 7.8 | 2.18 | 65 | 52 | 212594375
JOHNSON CONTROLS | THF2B36T21 | XAHC48FBCN1 | Z8ET100C20LMPS1 | 36000 | 34200 | 16 | 12 | 7.8 | 2.18 | 65 | 52 | 212594376
FRASER-JOHNSTON | THF2B36T21 | XAHC48FBCN1 | Z8ET100C20LMPS1 | 36000 | 34200 | 16 | 12 | 7.8 | 2.18 | 65 | 52 | 212594374
COLEMAN | THF2B36T21 | XAHC48FBCN1 | Z8ET100C20LMPS1 | 36000 | 34200 | 16 | 12 | 7.8 | 2.18 | 65 | 52 | 212594372
LUXAIRE | THF2B36T21 | XAHC48FBCN1 | Z8ET100C20LMPS1 | 36000 | 34200 | 16 | 12 | 7.8 | 2.18 | 65 | 52 | 212594373
JOHNSON CONTROLS | THF2B36T21 | XAHC48FXXN1+TXV | Z8ET100C20LMPS1 | 36000 | 34200 | 16 | 12 | 7.8 | 2.18 | 65 | 52 | 212594371
CHAMPION HEATING AND COOLING | THF2B36T21 | XAHC48FXXN1+TXV | Z8ET100C20LMPS1 | 36000 | 34200 | 16 | 12 | 7.8 | 2.18 | 65 | 52 | 212594370
FRASER-JOHNSTON | THF2B36T21 | XAHC48FXXN1+TXV | Z8ET100C20LMPS1 | 36000 | 34200 | 16 | 12 | 7.8 | 2.18 | 65 | 52 | 212594369
LUXAIRE | THF2B36T21 | XAHC48FXXN1+TXV | Z8ET100C20LMPS1 | 36000 | 34200 | 16 | 12 | 7.8 | 2.18 | 65 | 52 | 212594368
COLEMAN | THF2B36T21 | XAHC48FXXN1+TXV | Z8ET100C20LMPS1 | 36000 | 34200 | 16 | 12 | 7.8 | 2.18 | 65 | 52 | 212594367
CHAMPION HEATING AND COOLING | THF2B36T21 | XAUB36DXXN1+TXV | Z8ET080B12LMPS1 | 33400 | 33600 | 15.2 | 11.7 | 7.8 | 2.14 | 64 | 53 | 212594365
FRASER-JOHNSTON | THF2B36T21 | XAUB36DXXN1+TXV | Z8ET080B12LMPS1 | 33400 | 33600 | 15.2 | 11.7 | 7.8 | 2.14 | 64 | 53 | 212594364
LUXAIRE | THF2B36T21 | XAUB36DXXN1+TXV | Z8ET080B12LMPS1 | 33400 | 33600 | 15.2 | 11.7 | 7.8 | 2.14 | 64 | 53 | 212594363
COLEMAN | THF2B36T21 | XAUB36DXXN1+TXV | Z8ET080B12LMPS1 | 33400 | 33600 | 15.2 | 11.7 | 7.8 | 2.14 | 64 | 53 | 212594362
JOHNSON CONTROLS | THF2B36T21 | XAFB36DBCN1 | Z8ET080B12LMPS1 | 33400 | 33600 | 15.2 | 11.7 | 7.8 | 2.14 | 64 | 53 | 212594361
CHAMPION HEATING AND COOLING | THF2B36T21 | XAFB36DBCN1 | Z8ET080B12LMPS1 | 33400 | 33600 | 15.2 | 11.7 | 7.8 | 2.14 | 64 | 53 | 212594360
CHAMPION HEATING AND COOLING | THF2B30T21 | XAUC48FXXN1+TXV | Z8ET080B12LMPS1 | 30000 | 28400 | 16 | 11.7 | 7.8 | 2.28 | 63 | 54 | 212594165
JOHNSON CONTROLS | THF2B30T21 | XAUC48FXXN1+TXV | Z8ET080B12LMPS1 | 30000 | 28400 | 16 | 11.7 | 7.8 | 2.28 | 63 | 54 | 212594166
FRASER-JOHNSTON | THF2B30T21 | XAUC48FXXN1+TXV | Z8ET080B12LMPS1 | 30000 | 28400 | 16 | 11.7 | 7.8 | 2.28 | 63 | 54 | 212594164
LUXAIRE | THF2B30T21 | XAUC48FXXN1+TXV | Z8ET080B12LMPS1 | 30000 | 28400 | 16 | 11.7 | 7.8 | 2.28 | 63 | 54 | 212594163
COLEMAN | THF2B30T21 | XAUC48FXXN1+TXV | Z8ET080B12LMPS1 | 30000 | 28400 | 16 | 11.7 | 7.8 | 2.28 | 63 | 54 | 212594162
FRASER-JOHNSTON | THF2B30T21 | XAFC48FXXN1+TXV | Z8ET080B12LMPS1 | 30000 | 28400 | 16 | 11.7 | 7.8 | 2.28 | 63 | 54 | 212594154
JOHNSON CONTROLS | THF2B30T21 | XAFC48FXXN1+TXV | Z8ET080B12LMPS1 | 30000 | 28400 | 16 | 11.7 | 7.8 | 2.28 | 63 | 54 | 212594156
CHAMPION HEATING AND COOLING | THF2B30T21 | XAFC48FXXN1+TXV | Z8ET080B12LMPS1 | 30000 | 28400 | 16 | 11.7 | 7.8 | 2.28 | 63 | 54 | 212594155
LUXAIRE | THF2B30T21 | XAFC48FXXN1+TXV | Z8ET080B12LMPS1 | 30000 | 28400 | 16 | 11.7 | 7.8 | 2.28 | 63 | 54 | 212594153
COLEMAN | THF2B30T21 | XAFC48FXXN1+TXV | Z8ET080B12LMPS1 | 30000 | 28400 | 16 | 11.7 | 7.8 | 2.28 | 63 | 54 | 212594152
JOHNSON CONTROLS | THF2B36T21 | XAUB36DXXN1+TXV | Z8ET080B12LMPS1 | 33400 | 33600 | 15.2 | 11.7 | 7.8 | 2.14 | 64 | 53 | 212594366
JOHNSON CONTROLS | THF2B36T21 | XAFC36DBCN1 | Z8ET100C20LMPS1 | 35400 | 34400 | 16 | 11.7 | 7.8 | 2.16 | 63 | 53 | 212594706
CHAMPION HEATING AND COOLING | THF2B36T21 | XAFC36DBCN1 | Z8ET100C20LMPS1 | 35400 | 34400 | 16 | 11.7 | 7.8 | 2.16 | 63 | 53 | 212594705
LUXAIRE | THF2B36T21 | XAFC36DBCN1 | Z8ET100C20LMPS1 | 35400 | 34400 | 16 | 11.7 | 7.8 | 2.16 | 63 | 53 | 212594703
FRASER-JOHNSTON | THF2B36T21 | XAFC36DBCN1 | Z8ET100C20LMPS1 | 35400 | 34400 | 16 | 11.7 | 7.8 | 2.16 | 63 | 53 | 212594704
COLEMAN | THF2B36T21 | XAFC36DBCN1 | Z8ET100C20LMPS1 | 35400 | 34400 | 16 | 11.7 | 7.8 | 2.16 | 63 | 53 | 212594702
JOHNSON CONTROLS | THF2B36T21 | XAFC36DXXN1+TXV | Z8ET100C20LMPS1 | 35400 | 34400 | 16 | 11.7 | 7.8 | 2.16 | 63 | 53 | 212594701
CHAMPION HEATING AND COOLING | THF2B36T21 | XAFC36DXXN1+TXV | Z8ET100C20LMPS1 | 35400 | 34400 | 16 | 11.7 | 7.8 | 2.16 | 63 | 53 | 212594700
FRASER-JOHNSTON | THF2B36T21 | XAFC36DXXN1+TXV | Z8ET100C20LMPS1 | 35400 | 34400 | 16 | 11.7 | 7.8 | 2.16 | 63 | 53 | 212594699
LUXAIRE | THF2B36T21 | XAFC36DXXN1+TXV | Z8ET100C20LMPS1 | 35400 | 34400 | 16 | 11.7 | 7.8 | 2.16 | 63 | 53 | 212594698
COLEMAN | THF2B36T21 | XAFC36DXXN1+TXV | Z8ET100C20LMPS1 | 35400 | 34400 | 16 | 11.7 | 7.8 | 2.16 | 63 | 53 | 212594697
CHAMPION HEATING AND COOLING | THF2B36T21 | XAHC48FBCN1 | Z8ET080B12LMPS1 | 36000 | 34200 | 16 | 12 | 7.8 | 2.14 | 65 | 53 | 212594745
LUXAIRE | THF2B36T21 | XAHC48FBCN1 | Z8ET080B12LMPS1 | 36000 | 34200 | 16 | 12 | 7.8 | 2.14 | 65 | 53 | 212594743
COLEMAN | THF2B36T21 | XAHC48FBCN1 | Z8ET080B12LMPS1 | 36000 | 34200 | 16 | 12 | 7.8 | 2.14 | 65 | 53 | 212594742
YORK | YH2F36TB21 | XAFB36DBCN1 | Y82E080B12LMPS1 | 33400 | 33600 | 15.2 | 11.7 | 7.8 | 2.14 | 64 | 53 | 212593862
YORK | YH2F36TB21 | XAFB36DXXN1+TXV | Y82E080B12LMPS1 | 33400 | 33600 | 15.2 | 11.7 | 7.8 | 2.14 | 64 | 53 | 212593861
YORK | YH2F30TB21 | XAHC48FXXN1+TXV | Y82E080B12LMPS1 | 29800 | 27600 | 16 | 11.7 | 7.8 | 2.16 | 64 | 52 | 212593850
YORK | YH2F30TB21 | XAHB36DXXN1+TXV | Y82E080B12LMPS1 | 28600 | 27000 | 15.2 | 11.7 | 7.8 | 2.18 | 65 | 54 | 212593848
CHAMPION HEATING AND COOLING | THF2B30T21 | XAUB36DXXN1+TXV | Z8ET080B12LMPS1 | 30000 | 27600 | 16 | 12 | 7.8 | 2.28 | 66 | 55 | 212593894
JOHNSON CONTROLS | THF2B30T21 | XAUB36DXXN1+TXV | Z8ET080B12LMPS1 | 30000 | 27600 | 16 | 12 | 7.8 | 2.28 | 66 | 55 | 212593895
FRASER-JOHNSTON | THF2B30T21 | XAUB36DXXN1+TXV | Z8ET080B12LMPS1 | 30000 | 27600 | 16 | 12 | 7.8 | 2.28 | 66 | 55 | 212593893
LUXAIRE | THF2B30T21 | XAUB36DXXN1+TXV | Z8ET080B12LMPS1 | 30000 | 27600 | 16 | 12 | 7.8 | 2.28 | 66 | 55 | 212593892
COLEMAN | THF2B30T21 | XAUB36DXXN1+TXV | Z8ET080B12LMPS1 | 30000 | 27600 | 16 | 12 | 7.8 | 2.28 | 66 | 55 | 212593891
FRASER-JOHNSTON | THF2B30T21 | XAFB36DXXN1+TXV | Z8ET080B12LMPS1 | 30000 | 27600 | 16 | 12 | 7.8 | 2.28 | 66 | 55 | 212593883
CHAMPION HEATING AND COOLING | THF2B30T21 | XAFB36DXXN1+TXV | Z8ET080B12LMPS1 | 30000 | 27600 | 16 | 12 | 7.8 | 2.28 | 66 | 55 | 212593884
JOHNSON CONTROLS | THF2B30T21 | XAFB36DXXN1+TXV | Z8ET080B12LMPS1 | 30000 | 27600 | 16 | 12 | 7.8 | 2.28 | 66 | 55 | 212593885
LUXAIRE | THF2B30T21 | XAFB36DXXN1+TXV | Z8ET080B12LMPS1 | 30000 | 27600 | 16 | 12 | 7.8 | 2.28 | 66 | 55 | 212593882
COLEMAN | THF2B30T21 | XAFB36DXXN1+TXV | Z8ET080B12LMPS1 | 30000 | 27600 | 16 | 12 | 7.8 | 2.28 | 66 | 55 | 212593881
YORK | YH2F24TB21 | XAFA30DBAN1 | Y82E060A12LMPS1 | 23200 | 21600 | 15.2 | 11.7 | 7.8 | 2.22 | 62 | 51 | 212593845
YORK | YH2F24TB21 | XAFA30DXXN1+TXV | Y82E060A12LMPS1 | 23200 | 21600 | 15.2 | 11.7 | 7.8 | 2.22 | 62 | 51 | 212593844
YORK | YH2F36TB21 | XAHD48FBCN1 | Y82E120C20LMPS1 | 36000 | 34400 | 16 | 12 | 7.8 | 2.16 | 65 | 52 | 212593835
YORK | YH2F36TB21 | XAHD48FXXN1+TXV | Y82E120C20LMPS1 | 36000 | 34400 | 16 | 12 | 7.8 | 2.16 | 65 | 52 | 212593834
YORK | YH2F36TB21 | XAFC36DXXN1+TXV | Y82E100C16LMPS1 | 34600 | 34200 | 15.2 | 11.7 | 7.8 | 2.14 | 63 | 53 | 212593832
YORK | YH2F36TB21 | XAFC36DBCN1 | Y82E100C16LMPS1 | 34600 | 34200 | 15.2 | 11.7 | 7.8 | 2.14 | 63 | 53 | 212593833
YORK | YH2F30TB21 | XAUC48FXXN1+TXV | Y82E080B12LMPS1 | 30000 | 28400 | 16 | 11.7 | 7.8 | 2.28 | 63 | 54 | 212593823
YORK | YH2F30TB21 | XAFC48FXXN1+TXV | Y82E080B12LMPS1 | 30000 | 28400 | 16 | 11.7 | 7.8 | 2.28 | 63 | 54 | 212593821
YORK | YH2F36TB21 | XAHD48FBCN1 | Y82E100C16LMPS1 | 36000 | 34400 | 16 | 12 | 7.8 | 2.16 | 65 | 52 | 212593812
YORK | YH2F36TB21 | XAHD48FXXN1+TXV | Y82E100C16LMPS1 | 36000 | 34400 | 16 | 12 | 7.8 | 2.16 | 65 | 52 | 212593811
YORK | YH2F36TB21 | XAFD48FBCN1+JMC20D2SN1 |  | 35000 | 34400 | 15.2 | 12 | 7.8 | 2.2 | 65 | 53 | 214799491
YORK | YH2F36TB21 | XAFC48FBCN1+JMC16C2SN1 |  | 35000 | 34200 | 15.2 | 12 | 7.8 | 2.16 | 65 | 53 | 214799490
YORK | YH2F36TB21 | XAFC48FBCN1+JME12C2SN1 |  | 35000 | 34000 | 15.2 | 12 | 7.8 | 2.16 | 65 | 53 | 214799489
YORK | YH2F36TB21 | XAFC48FBCN1+JMC17C2SN1 |  | 35000 | 34200 | 15.2 | 12 | 7.8 | 2.16 | 65 | 53 | 214799488
YORK | YH2F36TB21 | XAHC36DBCN1+JME16C2SN1 |  | 34200 | 33400 | 15.2 | 12 | 7.8 | 2.18 | 65 | 53 | 214799487
YORK | YH2F36TB21 | XAHC36DBCN1+JME12C2SN1 |  | 34600 | 34000 | 15.2 | 12 | 7.8 | 2.22 | 65 | 54 | 214799486
YORK | YH2F36TB21 | XAHC36DBCN1+JMC16C2SN1 |  | 34200 | 33400 | 15.2 | 12 | 7.8 | 2.18 | 65 | 53 | 214799485
YORK | YH2F36TB21 | XAHC36DBCN1+JMC17C2SN1 |  | 34000 | 33400 | 15.2 | 12 | 7.8 | 2.18 | 65 | 53 | 214799484
JOHNSON CONTROLS | THF2B36T21 | XAHC48FBCN1 | Z9ES080C16SMPS1 | 35600 | 34600 | 15.2 | 11.7 | 7.8 | 2.16 | 65 | 53 | 214648021
EVCON | RHP15036B21 | XAHC48FBCN1 | RG19080C16MPS1 | 35600 | 34600 | 15.2 | 11.7 | 7.8 | 2.16 | 65 | 53 | 214648020
GUARDIAN | RHP15036B21 | XAHC48FBCN1 | RG19080C16MPS1 | 35600 | 34600 | 15.2 | 11.7 | 7.8 | 2.16 | 65 | 53 | 214648019
CHAMPION HEATING AND COOLING | THF2B36T21 | XAHC48FBCN1 | Z9ES080C16SMPS1 | 35600 | 34600 | 15.2 | 11.7 | 7.8 | 2.16 | 65 | 53 | 214648018
FRASER-JOHNSTON | THF2B36T21 | XAHC48FBCN1 | Z9ES080C16SMPS1 | 35600 | 34600 | 15.2 | 11.7 | 7.8 | 2.16 | 65 | 53 | 214648017
LUXAIRE | THF2B36T21 | XAHC48FBCN1 | Z9ES080C16SMPS1 | 35600 | 34600 | 15.2 | 11.7 | 7.8 | 2.16 | 65 | 53 | 214648016
COLEMAN | THF2B36T21 | XAHC48FBCN1 | Z9ES080C16SMPS1 | 35600 | 34600 | 15.2 | 11.7 | 7.8 | 2.16 | 65 | 53 | 214648015
CHAMPION HEATING AND COOLING | HL19B6021 | XAFD60JBCN1+JMC20D2SN1 |  | 54000 | 59000 | 15.2 | 11.7 | 7.8 | 2 | 66 | 55 | 214811018
FRASER-JOHNSTON | HL19B6021 | XAHD60JBCN1+JMC20D2SN1 |  | 54000 | 59000 | 15.2 | 11.7 | 7.8 | 2 | 66 | 55 | 214811017
JOHNSON CONTROLS | HL19B6021 | XAFD60JBCN1+JMC20D2SN1 |  | 54000 | 59000 | 15.2 | 11.7 | 7.8 | 2 | 66 | 55 | 214810991
CHAMPION HEATING AND COOLING | HL19B6021 | XAHD60JBCN1+JMC20D2SN1 |  | 54000 | 59000 | 15.2 | 11.7 | 7.8 | 2 | 66 | 55 | 214810990
JOHNSON CONTROLS | HL19B6021 | XAHD60JBCN1+JMC20D2SN1 |  | 54000 | 59000 | 15.2 | 11.7 | 7.8 | 2 | 66 | 55 | 214810963
COLEMAN | HC19B6021 | XAFD60JBCN1+JMC20D2SN1 |  | 54000 | 59000 | 15.2 | 11.7 | 7.8 | 2 | 66 | 55 | 214810936
LUXAIRE | HL19B6021 | XAFD60JBCN1+JMC20D2SN1 |  | 54000 | 59000 | 15.2 | 11.7 | 7.8 | 2 | 66 | 55 | 214810910
COLEMAN | HC19B6021 | XAHD60JBCN1+JMC20D2SN1 |  | 54000 | 59000 | 15.2 | 11.7 | 7.8 | 2 | 66 | 55 | 214810909
YORK | YZT60B21 | XAFD60JBCN1+JMC20D2SN1 |  | 54000 | 59000 | 15.2 | 11.7 | 7.8 | 2 | 66 | 55 | 214810880
YORK | YZT60B21 | XAHD60JBCN1+JMC20D2SN1 |  | 54000 | 59000 | 15.2 | 11.7 | 7.8 | 2 | 66 | 55 | 214810879
YORK | YH2F18SB21 | XAFB30CBAN1+JME08B2SN1 |  | 17000 | 16200 | 15.2 | 12 | 7.8 | 2.1 | 62 | 49 | 214799538
YORK | YH2F18SB21 | XAFB30CBAN1+JMC12B2SN1 |  | 17000 | 16300 | 15.2 | 12 | 7.8 | 2.1 | 63 | 50 | 214799537
YORK | YH2F18SB21 | XAFB30CBAN1+JME12B2SN1 |  | 17000 | 16300 | 15.2 | 12 | 7.8 | 2.1 | 62 | 49 | 214799536
YORK | YH2F36TB21 | XAHD48FBCN1+JME18D2SN1 |  | 35000 | 33800 | 15.2 | 12 | 7.8 | 2.22 | 65 | 53 | 214799499
YORK | YH2F36TB21 | XAHC48FBCN1+JMC16C2SN1 |  | 35000 | 33800 | 15.2 | 12 | 7.8 | 2.24 | 64 | 52 | 214799498
YORK | YH2F36TB21 | XAHC48FBCN1+JMC17C2SN1 |  | 35000 | 33800 | 15.2 | 12 | 7.8 | 2.24 | 64 | 52 | 214799497
YORK | YH2F36TB21 | XAHD48FBCN1+JMC20D2SN1 |  | 35000 | 34200 | 15.2 | 12 | 7.8 | 2.26 | 65 | 53 | 214799496
YORK | YH2F36TB21 | XAHC48FBCN1+JME16C2SN1 |  | 35000 | 33800 | 15.2 | 12 | 7.8 | 2.22 | 64 | 52 | 214799495
YORK | YH2F36TB21 | XAFD48FBCN1+JME18D2SN1 |  | 35000 | 34000 | 15.2 | 12 | 7.8 | 2.16 | 65 | 53 | 214799493
JOHNSON CONTROLS | THF2B36T21 | XAHD48FBCN1+JME18D2SN1 |  | 35000 | 33800 | 15.2 | 12 | 7.8 | 2.22 | 65 | 53 | 214799697
EVCON | RHP15036B21 | XAHD48FBCN1+JME18D2SN1 |  | 35000 | 33800 | 15.2 | 12 | 7.8 | 2.22 | 65 | 53 | 214799696
GUARDIAN | RHP15036B21 | XAHD48FBCN1+JME18D2SN1 |  | 35000 | 33800 | 15.2 | 12 | 7.8 | 2.22 | 65 | 53 | 214799695
CHAMPION HEATING AND COOLING | THF2B36T21 | XAHD48FBCN1+JME18D2SN1 |  | 35000 | 33800 | 15.2 | 12 | 7.8 | 2.22 | 65 | 53 | 214799694
FRASER-JOHNSTON | THF2B36T21 | XAHD48FBCN1+JME18D2SN1 |  | 35000 | 33800 | 15.2 | 12 | 7.8 | 2.22 | 65 | 53 | 214799693
LUXAIRE | THF2B36T21 | XAHD48FBCN1+JME18D2SN1 |  | 35000 | 33800 | 15.2 | 12 | 7.8 | 2.22 | 65 | 53 | 214799692
COLEMAN | THF2B36T21 | XAHD48FBCN1+JME18D2SN1 |  | 35000 | 33800 | 15.2 | 12 | 7.8 | 2.22 | 65 | 53 | 214799691
JOHNSON CONTROLS | THF2B36T21 | XAHC48FBCN1+JMC16C2SN1 |  | 35000 | 33800 | 15.2 | 12 | 7.8 | 2.24 | 64 | 52 | 214799690
CHAMPION HEATING AND COOLING | THF2B36T21 | XAHC48FBCN1+JMC16C2SN1 |  | 35000 | 33800 | 15.2 | 12 | 7.8 | 2.24 | 64 | 52 | 214799689
FRASER-JOHNSTON | THF2B36T21 | XAHC48FBCN1+JMC16C2SN1 |  | 35000 | 33800 | 15.2 | 12 | 7.8 | 2.24 | 64 | 52 | 214799688
LUXAIRE | THF2B36T21 | XAHC48FBCN1+JMC16C2SN1 |  | 35000 | 33800 | 15.2 | 12 | 7.8 | 2.24 | 64 | 52 | 214799687
COLEMAN | THF2B36T21 | XAHC48FBCN1+JMC16C2SN1 |  | 35000 | 33800 | 15.2 | 12 | 7.8 | 2.24 | 64 | 52 | 214799686
JOHNSON CONTROLS | THF2B36T21 | XAHC48FBCN1+JMC17C2SN1 |  | 35000 | 33800 | 15.2 | 12 | 7.8 | 2.24 | 64 | 52 | 214799685
CHAMPION HEATING AND COOLING | THF2B36T21 | XAHC48FBCN1+JMC17C2SN1 |  | 35000 | 33800 | 15.2 | 12 | 7.8 | 2.24 | 64 | 52 | 214799684
FRASER-JOHNSTON | THF2B36T21 | XAHC48FBCN1+JMC17C2SN1 |  | 35000 | 33800 | 15.2 | 12 | 7.8 | 2.24 | 64 | 52 | 214799683
LUXAIRE | THF2B36T21 | XAHC48FBCN1+JMC17C2SN1 |  | 35000 | 33800 | 15.2 | 12 | 7.8 | 2.24 | 64 | 52 | 214799682
COLEMAN | THF2B36T21 | XAHC48FBCN1+JMC17C2SN1 |  | 35000 | 33800 | 15.2 | 12 | 7.8 | 2.24 | 64 | 52 | 214799681
JOHNSON CONTROLS | THF2B36T21 | XAHD48FBCN1+JMC20D2SN1 |  | 35000 | 34200 | 15.2 | 12 | 7.8 | 2.26 | 65 | 53 | 214799680
CHAMPION HEATING AND COOLING | THF2B36T21 | XAHD48FBCN1+JMC20D2SN1 |  | 35000 | 34200 | 15.2 | 12 | 7.8 | 2.26 | 65 | 53 | 214799679
FRASER-JOHNSTON | THF2B36T21 | XAHD48FBCN1+JMC20D2SN1 |  | 35000 | 34200 | 15.2 | 12 | 7.8 | 2.26 | 65 | 53 | 214799678
LUXAIRE | THF2B36T21 | XAHD48FBCN1+JMC20D2SN1 |  | 35000 | 34200 | 15.2 | 12 | 7.8 | 2.26 | 65 | 53 | 214799677
COLEMAN | THF2B36T21 | XAHD48FBCN1+JMC20D2SN1 |  | 35000 | 34200 | 15.2 | 12 | 7.8 | 2.26 | 65 | 53 | 214799676
JOHNSON CONTROLS | THF2B36T21 | XAHC48FBCN1+JME16C2SN1 |  | 35000 | 33800 | 15.2 | 12 | 7.8 | 2.22 | 64 | 52 | 214799675
EVCON | RHP15036B21 | XAHC48FBCN1+JME16C2SN1 |  | 35000 | 33800 | 15.2 | 12 | 7.8 | 2.22 | 64 | 52 | 214799674
GUARDIAN | RHP15036B21 | XAHC48FBCN1+JME16C2SN1 |  | 35000 | 33800 | 15.2 | 12 | 7.8 | 2.22 | 64 | 52 | 214799673
CHAMPION HEATING AND COOLING | THF2B36T21 | XAHC48FBCN1+JME16C2SN1 |  | 35000 | 33800 | 15.2 | 12 | 7.8 | 2.22 | 64 | 52 | 214799672
FRASER-JOHNSTON | THF2B36T21 | XAHC48FBCN1+JME16C2SN1 |  | 35000 | 33800 | 15.2 | 12 | 7.8 | 2.22 | 64 | 52 | 214799671
LUXAIRE | THF2B36T21 | XAHC48FBCN1+JME16C2SN1 |  | 35000 | 33800 | 15.2 | 12 | 7.8 | 2.22 | 64 | 52 | 214799670
COLEMAN | THF2B36T21 | XAHC48FBCN1+JME16C2SN1 |  | 35000 | 33800 | 15.2 | 12 | 7.8 | 2.22 | 64 | 52 | 214799669
JOHNSON CONTROLS | THF2B36T21 | XAFD48FBCN1+JME18D2SN1 |  | 35000 | 34000 | 15.2 | 12 | 7.8 | 2.16 | 65 | 53 | 214799661
EVCON | RHP15036B21 | XAFD48FBCN1+JME18D2SN1 |  | 35000 | 34000 | 15.2 | 12 | 7.8 | 2.16 | 65 | 53 | 214799660
FRASER-JOHNSTON | HL19B6021 | XAFD60JBCN1+JMC20D2SN1 |  | 54000 | 59000 | 15.2 | 11.7 | 7.8 | 2 | 66 | 55 | 214811044
LUXAIRE | HL19B6021 | XAHD60JBCN1+JMC20D2SN1 |  | 54000 | 59000 | 15.2 | 11.7 | 7.8 | 2 | 66 | 55 | 214811043
GUARDIAN | RHP15036B21 | XAFD48FBCN1+JME18D2SN1 |  | 35000 | 34000 | 15.2 | 12 | 7.8 | 2.16 | 65 | 53 | 214799659
CHAMPION HEATING AND COOLING | THF2B36T21 | XAFD48FBCN1+JME18D2SN1 |  | 35000 | 34000 | 15.2 | 12 | 7.8 | 2.16 | 65 | 53 | 214799658
FRASER-JOHNSTON | THF2B36T21 | XAFD48FBCN1+JME18D2SN1 |  | 35000 | 34000 | 15.2 | 12 | 7.8 | 2.16 | 65 | 53 | 214799657
LUXAIRE | THF2B36T21 | XAFD48FBCN1+JME18D2SN1 |  | 35000 | 34000 | 15.2 | 12 | 7.8 | 2.16 | 65 | 53 | 214799656
COLEMAN | THF2B36T21 | XAFD48FBCN1+JME18D2SN1 |  | 35000 | 34000 | 15.2 | 12 | 7.8 | 2.16 | 65 | 53 | 214799655
JOHNSON CONTROLS | THF2B36T21 | XAFD48FBCN1+JMC20D2SN1 |  | 35000 | 34400 | 15.2 | 12 | 7.8 | 2.2 | 65 | 53 | 214799647
CHAMPION HEATING AND COOLING | THF2B36T21 | XAFD48FBCN1+JMC20D2SN1 |  | 35000 | 34400 | 15.2 | 12 | 7.8 | 2.2 | 65 | 53 | 214799646
FRASER-JOHNSTON | THF2B36T21 | XAFD48FBCN1+JMC20D2SN1 |  | 35000 | 34400 | 15.2 | 12 | 7.8 | 2.2 | 65 | 53 | 214799645
LUXAIRE | THF2B36T21 | XAFD48FBCN1+JMC20D2SN1 |  | 35000 | 34400 | 15.2 | 12 | 7.8 | 2.2 | 65 | 53 | 214799644
COLEMAN | THF2B36T21 | XAFD48FBCN1+JMC20D2SN1 |  | 35000 | 34400 | 15.2 | 12 | 7.8 | 2.2 | 65 | 53 | 214799643
JOHNSON CONTROLS | THF2B36T21 | XAFC48FBCN1+JMC16C2SN1 |  | 35000 | 34200 | 15.2 | 12 | 7.8 | 2.16 | 65 | 53 | 214799642
CHAMPION HEATING AND COOLING | THF2B36T21 | XAFC48FBCN1+JMC16C2SN1 |  | 35000 | 34200 | 15.2 | 12 | 7.8 | 2.16 | 65 | 53 | 214799641
FRASER-JOHNSTON | THF2B36T21 | XAFC48FBCN1+JMC16C2SN1 |  | 35000 | 34200 | 15.2 | 12 | 7.8 | 2.16 | 65 | 53 | 214799640
LUXAIRE | THF2B36T21 | XAFC48FBCN1+JMC16C2SN1 |  | 35000 | 34200 | 15.2 | 12 | 7.8 | 2.16 | 65 | 53 | 214799639
COLEMAN | THF2B36T21 | XAFC48FBCN1+JMC16C2SN1 |  | 35000 | 34200 | 15.2 | 12 | 7.8 | 2.16 | 65 | 53 | 214799638
JOHNSON CONTROLS | THF2B36T21 | XAFC48FBCN1+JME12C2SN1 |  | 35000 | 34000 | 15.2 | 12 | 7.8 | 2.16 | 65 | 53 | 214799637
EVCON | RHP15036B21 | XAFC48FBCN1+JME12C2SN1 |  | 35000 | 34000 | 15.2 | 12 | 7.8 | 2.16 | 65 | 53 | 214799636
GUARDIAN | RHP15036B21 | XAFC48FBCN1+JME12C2SN1 |  | 35000 | 34000 | 15.2 | 12 | 7.8 | 2.16 | 65 | 53 | 214799635
CHAMPION HEATING AND COOLING | THF2B36T21 | XAFC48FBCN1+JME12C2SN1 |  | 35000 | 34000 | 15.2 | 12 | 7.8 | 2.16 | 65 | 53 | 214799634
FRASER-JOHNSTON | THF2B36T21 | XAFC48FBCN1+JME12C2SN1 |  | 35000 | 34000 | 15.2 | 12 | 7.8 | 2.16 | 65 | 53 | 214799633
LUXAIRE | THF2B36T21 | XAFC48FBCN1+JME12C2SN1 |  | 35000 | 34000 | 15.2 | 12 | 7.8 | 2.16 | 65 | 53 | 214799632
COLEMAN | THF2B36T21 | XAFC48FBCN1+JME12C2SN1 |  | 35000 | 34000 | 15.2 | 12 | 7.8 | 2.16 | 65 | 53 | 214799631
JOHNSON CONTROLS | THF2B36T21 | XAFC48FBCN1+JMC17C2SN1 |  | 35000 | 34200 | 15.2 | 12 | 7.8 | 2.16 | 65 | 53 | 214799630
CHAMPION HEATING AND COOLING | THF2B36T21 | XAFC48FBCN1+JMC17C2SN1 |  | 35000 | 34200 | 15.2 | 12 | 7.8 | 2.16 | 65 | 53 | 214799629
FRASER-JOHNSTON | THF2B36T21 | XAFC48FBCN1+JMC17C2SN1 |  | 35000 | 34200 | 15.2 | 12 | 7.8 | 2.16 | 65 | 53 | 214799628
LUXAIRE | THF2B36T21 | XAFC48FBCN1+JMC17C2SN1 |  | 35000 | 34200 | 15.2 | 12 | 7.8 | 2.16 | 65 | 53 | 214799627
COLEMAN | THF2B36T21 | XAFC48FBCN1+JMC17C2SN1 |  | 35000 | 34200 | 15.2 | 12 | 7.8 | 2.16 | 65 | 53 | 214799626
JOHNSON CONTROLS | THF2B36T21 | XAHC36DBCN1+JME16C2SN1 |  | 34200 | 33400 | 15.2 | 12 | 7.8 | 2.18 | 65 | 53 | 214799625
EVCON | RHP15036B21 | XAHC36DBCN1+JME16C2SN1 |  | 34200 | 33400 | 15.2 | 12 | 7.8 | 2.18 | 65 | 53 | 214799624
GUARDIAN | RHP15036B21 | XAHC36DBCN1+JME16C2SN1 |  | 34200 | 33400 | 15.2 | 12 | 7.8 | 2.18 | 65 | 53 | 214799623
CHAMPION HEATING AND COOLING | THF2B36T21 | XAHC36DBCN1+JME16C2SN1 |  | 34200 | 33400 | 15.2 | 12 | 7.8 | 2.18 | 65 | 53 | 214799622
FRASER-JOHNSTON | THF2B36T21 | XAHC36DBCN1+JME16C2SN1 |  | 34200 | 33400 | 15.2 | 12 | 7.8 | 2.18 | 65 | 53 | 214799621
LUXAIRE | THF2B36T21 | XAHC36DBCN1+JME16C2SN1 |  | 34200 | 33400 | 15.2 | 12 | 7.8 | 2.18 | 65 | 53 | 214799620
COLEMAN | THF2B36T21 | XAHC36DBCN1+JME16C2SN1 |  | 34200 | 33400 | 15.2 | 12 | 7.8 | 2.18 | 65 | 53 | 214799619
JOHNSON CONTROLS | THF2B36T21 | XAHC36DBCN1+JME12C2SN1 |  | 34600 | 34000 | 15.2 | 12 | 7.8 | 2.22 | 65 | 54 | 214799618
EVCON | RHP15036B21 | XAHC36DBCN1+JME12C2SN1 |  | 34600 | 34000 | 15.2 | 12 | 7.8 | 2.22 | 65 | 54 | 214799617
GUARDIAN | RHP15036B21 | XAHC36DBCN1+JME12C2SN1 |  | 34600 | 34000 | 15.2 | 12 | 7.8 | 2.22 | 65 | 54 | 214799616
CHAMPION HEATING AND COOLING | THF2B36T21 | XAHC36DBCN1+JME12C2SN1 |  | 34600 | 34000 | 15.2 | 12 | 7.8 | 2.22 | 65 | 54 | 214799615
FRASER-JOHNSTON | THF2B36T21 | XAHC36DBCN1+JME12C2SN1 |  | 34600 | 34000 | 15.2 | 12 | 7.8 | 2.22 | 65 | 54 | 214799614
LUXAIRE | THF2B36T21 | XAHC36DBCN1+JME12C2SN1 |  | 34600 | 34000 | 15.2 | 12 | 7.8 | 2.22 | 65 | 54 | 214799613
COLEMAN | THF2B36T21 | XAHC36DBCN1+JME12C2SN1 |  | 34600 | 34000 | 15.2 | 12 | 7.8 | 2.22 | 65 | 54 | 214799612
JOHNSON CONTROLS | THF2B36T21 | XAHC36DBCN1+JMC16C2SN1 |  | 34200 | 33400 | 15.2 | 12 | 7.8 | 2.18 | 65 | 53 | 214799611
CHAMPION HEATING AND COOLING | THF2B36T21 | XAHC36DBCN1+JMC16C2SN1 |  | 34200 | 33400 | 15.2 | 12 | 7.8 | 2.18 | 65 | 53 | 214799610
FRASER-JOHNSTON | THF2B36T21 | XAHC36DBCN1+JMC16C2SN1 |  | 34200 | 33400 | 15.2 | 12 | 7.8 | 2.18 | 65 | 53 | 214799609
LUXAIRE | THF2B36T21 | XAHC36DBCN1+JMC16C2SN1 |  | 34200 | 33400 | 15.2 | 12 | 7.8 | 2.18 | 65 | 53 | 214799608
COLEMAN | THF2B36T21 | XAHC36DBCN1+JMC16C2SN1 |  | 34200 | 33400 | 15.2 | 12 | 7.8 | 2.18 | 65 | 53 | 214799607
JOHNSON CONTROLS | THF2B36T21 | XAHC36DBCN1+JMC17C2SN1 |  | 34000 | 33400 | 15.2 | 12 | 7.8 | 2.18 | 65 | 53 | 214799606
CHAMPION HEATING AND COOLING | THF2B36T21 | XAHC36DBCN1+JMC17C2SN1 |  | 34000 | 33400 | 15.2 | 12 | 7.8 | 2.18 | 65 | 53 | 214799605
FRASER-JOHNSTON | THF2B36T21 | XAHC36DBCN1+JMC17C2SN1 |  | 34000 | 33400 | 15.2 | 12 | 7.8 | 2.18 | 65 | 53 | 214799604
LUXAIRE | THF2B36T21 | XAHC36DBCN1+JMC17C2SN1 |  | 34000 | 33400 | 15.2 | 12 | 7.8 | 2.18 | 65 | 53 | 214799603
COLEMAN | THF2B36T21 | XAHC36DBCN1+JMC17C2SN1 |  | 34000 | 33400 | 15.2 | 12 | 7.8 | 2.18 | 65 | 53 | 214799602
AMERICAN STANDARD | 4A6L5024N1 | 4AXAA005BS3 | S8X1B060M4PSC | 25600 | 25600 | 15.2 | 12 | 7.8 | 2.17 | 71 | 55 | 213874941
AMERICAN STANDARD | 4A6L5024N1 | 4AXAA005BS3 | S8X1B080M4PSC | 25600 | 25600 | 15.2 | 12 | 7.8 | 2.16 | 71 | 55 | 213874942
AMERICAN STANDARD | 4A6L5024N1 | 4AXAA005BS3 | S9V2B080U4PSB | 25600 | 25600 | 15.2 | 12 | 7.8 | 2.18 | 71 | 55 | 213874943
AMERICAN STANDARD | 4A6L5024N1 | 4AXAA005BS3 | S8X1B040M2PTC | 25600 | 25600 | 15.2 | 12 | 7.8 | 2.17 | 71 | 55 | 213874944
AMERICAN STANDARD | 4A6L5024N1 | 4AXAA005BS3 | S9V2B040U3PSB | 25600 | 25600 | 15.2 | 12 | 7.8 | 2.17 | 71 | 55 | 213874945
AMERICAN STANDARD | 4A6L5024N1 | 4AXAA005BS3 | *UHMB080ACV3 | 25600 | 25600 | 16 | 12 | 8 | 2.2 | 70 | 55 | 213874946
AMERICAN STANDARD | 4A6L5024N1 | 4AXAA005BS3 | *UD2B080A9V3 | 25600 | 25600 | 15.2 | 12 | 7.8 | 2.15 | 71 | 55 | 213874947
AMERICAN STANDARD | 4A6L5024N1 | 4AXAA005BS3 | *UD2B080ACV3 | 25600 | 25600 | 15.2 | 12 | 7.8 | 2.17 | 71 | 55 | 213874948
AMERICAN STANDARD | 4A6L5024N1 | 4AXAA005BS3 | S8V2B060M4PCA | 25600 | 25600 | 15.2 | 12 | 8 | 2.17 | 71 | 55 | 213874949
AMERICAN STANDARD | 4A6L5024N1 | 4AXAA005BS3 | S9V2B080U4VSA | 25600 | 25600 | 15.2 | 12 | 7.8 | 2.18 | 71 | 55 | 213874950
AMERICAN STANDARD | 4A6L5024N1 | 4AXAA005BS3 | L8V1B080U4VSA | 25600 | 25600 | 15.2 | 12 | 7.8 | 2.17 | 71 | 55 | 213874951
AMERICAN STANDARD | 4A6L5024N1 | 4AXAA005BS3 | S8V2B060M4PDA | 25600 | 25600 | 15.2 | 12 | 8 | 2.17 | 71 | 55 | 213874952
AMERICAN STANDARD | 4A6L5024N1 | 4AXAA005BS3 | S9X2B060U4PSB | 25600 | 25600 | 15.2 | 12 | 7.8 | 2.17 | 70 | 55 | 213874953
AMERICAN STANDARD | 4A6L5024N1 | 4AXAA005BS3 | S8X2B060M4PSC | 25600 | 25600 | 15.2 | 12 | 7.8 | 2.17 | 71 | 55 | 213874954
AMERICAN STANDARD | 4A6L5024N1 | 4AXAA005BS3 | S8X2B060M4PTC | 25600 | 25600 | 15.2 | 12 | 7.8 | 2.17 | 71 | 55 | 213874955
AMERICAN STANDARD | 4A6L5024N1 | 4AXAA005BS3 | L8X1B080U4XSA | 25600 | 25600 | 15.2 | 12 | 7.8 | 2.18 | 70 | 55 | 213874956
AMERICAN STANDARD | 4A6L5024N1 | 4AXAA005BS3 | S9X1B060U4PSB | 25600 | 25600 | 15.2 | 12 | 7.8 | 2.17 | 70 | 55 | 213874958
AMERICAN STANDARD | 4A6L5024N1 | 4AXAA005BS3 | S9X1B080U4PSB | 25600 | 25600 | 15.2 | 12 | 7.8 | 2.18 | 70 | 55 | 213874959
AMERICAN STANDARD | 4A6L5024N1 | 4AXAA005BS3 | S9X2B040U3PSB | 25600 | 25600 | 15.2 | 12 | 7.8 | 2.17 | 70 | 55 | 213874960
AMERICAN STANDARD | 4A6L5024N1 | 4AXAA005BS3 | *UD2B060ACV3 | 25600 | 25600 | 15.2 | 12 | 7.8 | 2.18 | 70 | 55 | 213874961
AMERICAN STANDARD | 4A6L5024N1 | 4AXAA005BS3 | S8X1B080M4PTC | 25600 | 25600 | 15.2 | 12 | 7.8 | 2.16 | 71 | 55 | 213874962
AMERICAN STANDARD | 4A6L5024N1 | 4AXAA005BS3 | S8X1B040M2PSC | 25600 | 25600 | 15.2 | 12 | 7.8 | 2.17 | 71 | 55 | 213874963
AMERICAN STANDARD | 4A6L5024N1 | 4AXAA005BS3 | S9V2B060U4PSB | 25600 | 25600 | 15.2 | 12 | 7.8 | 2.18 | 70 | 55 | 213874964
AMERICAN STANDARD | 4A6L5024N1 | 4AXAA005BS3 | S8V2B080M4PDA | 25600 | 25600 | 15.2 | 12 | 7.8 | 2.17 | 70 | 55 | 213874966
AMERICAN STANDARD | 4A6L5024N1 | 4AXAA005BS3 | S9V2B060U3VSA | 25600 | 25600 | 15.2 | 12 | 7.8 | 2.18 | 71 | 55 | 213874967
AMERICAN STANDARD | 4A6L5024N1 | 4AXAA005BS3 | S9X1B040U3PSB | 25600 | 25600 | 15.2 | 12 | 7.8 | 2.17 | 70 | 55 | 213874968
AMERICAN STANDARD | 4A6L5024N1 | 4AXAA005BS3 | S9V2B040U3VSA | 25600 | 25600 | 15.2 | 12 | 7.8 | 2.17 | 71 | 55 | 213874969
AMERICAN STANDARD | 4A6L5024N1 | 4AXAA005BS3 | S8V2B080M4PCA | 25600 | 25600 | 15.2 | 12 | 7.8 | 2.17 | 70 | 55 | 213874970
AMERICAN STANDARD | 4A6L5024N1 | 4AXAA005BS3 | S8X2B080M4PSC | 25600 | 25600 | 15.2 | 12 | 7.8 | 2.16 | 71 | 55 | 213874971
AMERICAN STANDARD | 4A6L5024N1 | 4AXAA005BS3 | S8X2B080M4PTC | 25600 | 25600 | 15.2 | 12 | 7.8 | 2.16 | 71 | 55 | 213874972
AMERICAN STANDARD | 4A6L5024N1 | 4AXAA005BS3 | L8V1B080U4VSB | 25600 | 25600 | 15.2 | 12 | 7.8 | 2.1 | 71 | 55 | 213874973
AMERICAN STANDARD | 4A6L5024N1 | 4AXAA005BS3 | L8X1B060U3XSA | 25600 | 25600 | 15.2 | 12 | 7.8 | 2.17 | 71 | 55 | 213874974
AMERICAN STANDARD | 4A6L5024N1 | 4AXAA005BS3 | S8X1B060M4PTC | 25600 | 25600 | 15.2 | 12 | 7.8 | 2.17 | 71 | 55 | 213874975
AMERICAN STANDARD | 4A6L5024N1 | 4AXAA005BS3 | *UHMB060ACV3 | 25600 | 25600 | 15.2 | 12 | 7.8 | 2.2 | 70 | 55 | 213874976
AMERICAN STANDARD | 4A6L5024N1 | 4AXAA005BS3 | S9X2B080U4PSB | 25600 | 25600 | 15.2 | 12 | 7.8 | 2.18 | 70 | 55 | 213874977
AMERICAN STANDARD | 4A6L5024N1 | 4AXAA005BS3 | *UD2B060A9V3 | 25600 | 25600 | 15.2 | 12 | 7.8 | 2.16 | 71 | 55 | 213874978
AMERICAN STANDARD | 4A6L5030N1 | 4AXAA005BS3 | *UD2B060A9V3 | 28800 | 26800 | 15.2 | 12 | 8 | 2.16 | 68 | 53 | 213874979
AMERICAN STANDARD | 4A6L5030N1 | 4AXAA005BS3 | *UD2B080ACV3 | 29400 | 27000 | 15.2 | 12 | 8 | 2.17 | 67 | 53 | 213874981
AMERICAN STANDARD | 4A6L5030N1 | 4AXAA005BS3 | S9X1B040U3PSB | 29000 | 26800 | 15.2 | 12 | 8 | 2.17 | 67 | 52 | 213874983
AMERICAN STANDARD | 4A6L5030N1 | 4AXAA005BS3 | S8X1B040M2PTC | 29200 | 27000 | 15.2 | 12 | 8 | 2.17 | 67 | 53 | 213874986
AMERICAN STANDARD | 4A6L5030N1 | 4AXAA005BS3 | *UD2B080A9V3 | 29000 | 27000 | 15.2 | 12 | 8 | 2.15 | 67 | 53 | 213874988
AMERICAN STANDARD | 4A6L5030N1 | 4AXAA005BS3 | S9X2B040U3PSB | 29000 | 26800 | 15.2 | 12 | 8 | 2.17 | 67 | 52 | 213874991
AMERICAN STANDARD | 4A6L5030N1 | 4AXAA005BS3 | L8V1B080U4VSA | 29400 | 27000 | 15.2 | 12 | 8 | 2.17 | 67 | 53 | 213874995
AMERICAN STANDARD | 4A6L5030N1 | 4AXAA005BS3 | L8X1B060U3XSA | 29200 | 27000 | 15.2 | 12 | 8 | 2.17 | 67 | 53 | 213874997
AMERICAN STANDARD | 4A6L5030N1 | 4AXAA005BS3 | S9V2B060U3VSA | 29200 | 26800 | 15.2 | 12 | 8 | 2.18 | 68 | 53 | 213875000
AMERICAN STANDARD | 4A6L5030N1 | 4AXAA005BS3 | S9X1B060U4PSB | 29400 | 27000 | 15.2 | 12 | 8 | 2.17 | 67 | 52 | 213875002
AMERICAN STANDARD | 4A6L5030N1 | 4AXAA005BS3 | S9X2B060U4PSB | 29400 | 27000 | 15.2 | 12 | 8 | 2.17 | 67 | 52 | 213875004
AMERICAN STANDARD | 4A6L5030N1 | 4AXAA005BS3 | L8V1B080U4VSB | 29400 | 27000 | 15.2 | 12 | 8 | 2.1 | 67 | 53 | 213875007
TRANE | 4TWL5024N1 | 4AXAA005BS3 | S8X1B040M2PTC | 25600 | 25600 | 15.2 | 12 | 7.8 | 2.17 | 71 | 55 | 213875082
TRANE | 4TWL5024N1 | 4AXAA005BS3 | S9V2B080U4PSB | 25600 | 25600 | 15.2 | 12 | 7.8 | 2.18 | 71 | 55 | 213875081
TRANE | 4TWL5024N1 | 4AXAA005BS3 | S9V2B060U3VSA | 25600 | 25600 | 15.2 | 12 | 7.8 | 2.18 | 71 | 55 | 213875080
TRANE | 4TWL5024N1 | 4AXAA005BS3 | *UHMB060ACV3 | 25600 | 25600 | 15.2 | 12 | 7.8 | 2.2 | 70 | 55 | 213875079
TRANE | 4TWL5024N1 | 4AXAA005BS3 | S8X1B080M4PSC | 25600 | 25600 | 15.2 | 12 | 7.8 | 2.16 | 71 | 55 | 213875078
TRANE | 4TWL5024N1 | 4AXAA005BS3 | S8X1B060M4PTC | 25600 | 25600 | 15.2 | 12 | 7.8 | 2.17 | 71 | 55 | 213875077
TRANE | 4TWL5024N1 | 4AXAA005BS3 | L8X1B060U3XSA | 25600 | 25600 | 15.2 | 12 | 7.8 | 2.17 | 71 | 55 | 213875076
TRANE | 4TWL5024N1 | 4AXAA005BS3 | S8X1B080M4PTC | 25600 | 25600 | 15.2 | 12 | 7.8 | 2.16 | 71 | 55 | 213875075
TRANE | 4TWL5024N1 | 4AXAA005BS3 | S8V2B080M4PDA | 25600 | 25600 | 15.2 | 12 | 7.8 | 2.17 | 70 | 55 | 213875074
TRANE | 4TWL5024N1 | 4AXAA005BS3 | S9V2B040U3PSB | 25600 | 25600 | 15.2 | 12 | 7.8 | 2.17 | 71 | 55 | 213875073
TRANE | 4TWL5024N1 | 4AXAA005BS3 | S8X2B060M4PTC | 25600 | 25600 | 15.2 | 12 | 7.8 | 2.17 | 71 | 55 | 213875072
TRANE | 4TWL5024N1 | 4AXAA005BS3 | S9X2B080U4PSB | 25600 | 25600 | 15.2 | 12 | 7.8 | 2.18 | 70 | 55 | 213875071
TRANE | 4TWL5024N1 | 4AXAA005BS3 | S9X2B060U4PSB | 25600 | 25600 | 15.2 | 12 | 7.8 | 2.17 | 70 | 55 | 213875070
TRANE | 4TWL5024N1 | 4AXAA005BS3 | S9V2B040U3VSA | 25600 | 25600 | 15.2 | 12 | 7.8 | 2.17 | 71 | 55 | 213875069
TRANE | 4TWL5024N1 | 4AXAA005BS3 | S8V2B080M4PCA | 25600 | 25600 | 15.2 | 12 | 7.8 | 2.17 | 70 | 55 | 213875068
TRANE | 4TWL5024N1 | 4AXAA005BS3 | S9V2B060U4PSB | 25600 | 25600 | 15.2 | 12 | 7.8 | 2.18 | 70 | 55 | 213875066
TRANE | 4TWL5024N1 | 4AXAA005BS3 | *UHMB080ACV3 | 25600 | 25600 | 16 | 12 | 8 | 2.2 | 70 | 55 | 213875065
TRANE | 4TWL5024N1 | 4AXAA005BS3 | *UD2B060ACV3 | 25600 | 25600 | 15.2 | 12 | 7.8 | 2.18 | 70 | 55 | 213875064
TRANE | 4TWL5024N1 | 4AXAA005BS3 | S8X2B060M4PSC | 25600 | 25600 | 15.2 | 12 | 7.8 | 2.17 | 71 | 55 | 213875063
TRANE | 4TWL5024N1 | 4AXAA005BS3 | S8X2B080M4PTC | 25600 | 25600 | 15.2 | 12 | 7.8 | 2.16 | 71 | 55 | 213875061
AMERICAN STANDARD | 4A6L5030N1 | 4AXAA005BS3 | S8X1B040M2PSC | 29200 | 27000 | 15.2 | 12 | 8 | 2.17 | 67 | 53 | 213875014
ASPEN | A4HP5024D1 | D(A,C,E)36C34+TDR | L8V1A040U3VSB | 23400 | 21600 | 15.2 | 12 | 7.8 | 2 | 66 | 50 | 213870446
ASPEN | A4HP5024D1 | D(A,C,E)36C34+TDR | L8V1A060U3VSB | 23400 | 21600 | 15.2 | 12 | 7.8 | 2 | 66 | 50 | 213870445
ASPEN | A4HP5024D1 | D(A,C,E)36C34+TDR | L8V1B080U4VSB | 24000 | 21800 | 16 | 12 | 7.8 | 2.1 | 66 | 50 | 213870444
ASPEN | A4HP5024D1 | D(A,C,E)36C34+TDR | A951X040BU3SA | 24400 | 22200 | 16 | 12 | 7.8 | 2.14 | 65 | 50 | 213870443
ASPEN | A4HP5024D1 | D(A,C,E)36C34+TDR | L8V1A060U3VSA | 23400 | 21600 | 15.2 | 12 | 7.8 | 2.09 | 66 | 50 | 213870442
ASPEN | A4HP5024D1 | D(A,C,E)36C34+TDR | L8V1B080U4VSA | 24000 | 21800 | 16 | 12 | 7.8 | 2.14 | 66 | 50 | 213870441
ASPEN | A4HP5024D1 | D(A,C,E)36C34+TDR | L8V1A040U3VSA | 23400 | 21600 | 15.2 | 12 | 7.8 | 2.09 | 66 | 50 | 213870440
ASPEN | A4HP5024D1 | D(A,C,E)36C34+TDR | A952V040BU3SA | 24000 | 22000 | 16 | 12 | 7.8 | 2.14 | 65 | 50 | 213870439
ASPEN | A4HP5024D1 | D(A,C,E)36C34+TDR | A952V060BU4SA | 24200 | 22000 | 16 | 12 | 7.8 | 2.15 | 65 | 50 | 213870438
ASPEN | A4HP5024D1 | D(A,C,E)36C34+TDR | A951X060BU4SA | 24400 | 22000 | 16 | 12 | 7.8 | 2.14 | 65 | 50 | 213870437
ASPEN | A4HP5024D1 | D(A,C,E)36C34+TDR | L8V1A060U3VSB | 23400 | 21600 | 15.2 | 12 | 7.8 | 2 | 66 | 50 | 213870436
ASPEN | A4HP5024D1 | D(A,C,E)36C34+TDR | L8V1B080U4VSA | 24000 | 21800 | 16 | 12 | 7.8 | 2.14 | 66 | 50 | 213870435
ASPEN | A4HP5024D1 | D(A,C,E)36C34+TDR | L8V1B080U4VSB | 24000 | 21800 | 16 | 12 | 7.8 | 2.1 | 66 | 50 | 213870434
ASPEN | A4HP5024D1 | D(A,C,E)36C34+TDR | L8V1A040U3VSB | 23400 | 21600 | 15.2 | 12 | 7.8 | 2 | 66 | 50 | 213870433
ASPEN | A4HP5024D1 | D(A,C,E)36C34+TDR | L8V1A060U3VSA | 23400 | 21600 | 15.2 | 12 | 7.8 | 2.09 | 66 | 50 | 213870432
ASPEN | A4HP5024D1 | D(A,C,E)36C34+TDR | L8V1A040U3VSA | 23400 | 21600 | 15.2 | 12 | 7.8 | 2.09 | 66 | 50 | 213870431
ASPEN | A4HP5024D1 | D(A,C,E)36C34+TDR | A951X060BU4SA | 24400 | 22000 | 16 | 12 | 7.8 | 2.14 | 65 | 50 | 213870430
ASPEN | A4HP5024D1 | D(A,C,E)36C34+TDR | A952V060BU4SA | 24200 | 22000 | 16 | 12 | 7.8 | 2.15 | 65 | 50 | 213870429
ASPEN | A4HP5024D1 | D(A,C,E)36C34+TDR | A951X040BU3SA | 24400 | 22200 | 16 | 12 | 7.8 | 2.14 | 65 | 50 | 213870428
ASPEN | A4HP5024D1 | D(A,C,E)36C34+TDR | A952V040BU3SA | 24000 | 22000 | 16 | 12 | 7.8 | 2.14 | 65 | 50 | 213870427
ASPEN | A4HP5042D1 | D(A,C,E)48C34+TDR | L8V1C100U5VSB | 40000 | 39000 | 16 | 12 | 7.8 | 2 | 65 | 49 | 213872231
ASPEN | A4HP5042D1 | D(A,C,E)48C34+TDR | A801X080CM5SC | 40000 | 39500 | 15.2 | 12 | 7.8 | 2.08 | 64 | 49 | 213872229
ASPEN | A4HP5042D1 | D(A,C,E)48C34+TDR | L8V1C100U5VSA | 40000 | 39000 | 16 | 12 | 7.8 | 2.09 | 65 | 49 | 213872227
ASPEN | A4HP5042D1 | D(A,C,E)48C34+TDR | A801X100CM5SC | 40500 | 39500 | 15.2 | 12 | 7.8 | 2.07 | 65 | 50 | 213872226
ASPEN | A4HP5042D1 | D(A,C,E)48C34+TDR | A801X100CM5TC | 40500 | 39500 | 15.2 | 12 | 7.8 | 2.07 | 65 | 50 | 213872224
ASPEN | A4HP5042D1 | D(A,C,E)48C34+TDR | A951X080CU5SA | 40000 | 39000 | 15.2 | 12 | 7.8 | 2.08 | 65 | 50 | 213872222
ASPEN | A4HP5042D1 | D(A,C,E)48C34+TDR | A801X080CM5TC | 40000 | 39500 | 15.2 | 12 | 7.8 | 2.08 | 64 | 49 | 213872221
ASPEN | A4HP5042D1 | D(A,C,E)48C34+TDR | A952V100CU5SA | 39500 | 39000 | 16 | 12 | 7.8 | 2.09 | 65 | 50 | 213872220
ASPEN | A4HP5042D1 | D(A,C,E)48C34+TDR | A952V080CU5SA | 40000 | 39500 | 15.2 | 12 | 7.8 | 2.08 | 64 | 49 | 213872219
ASPEN | RD17AZ36AJ3N | D(A,C,E)42A34+TDR | R801V1005A21DZ | 31600 | 33800 | 17.8 | 11.7 | 8 | 2.3 | 67 | 53 | 214393062
ASPEN | R4H5S24*K*AAA* | D(A,C,E)36A34+TDR | *80MS(N,L)0902120A* | 23200 | 23400 | 15.8 | 12 | 7.8 | 2.52 | 61 | 56 | 214836747
ASPEN | R4H5S24*K*AAA* | D(A,C,E)24B34+TDR | *80MS(N,L)0902120A* | 22800 | 23400 | 15.7 | 12 | 7.9 | 2.55 | 61 | 56 | 214836721
ASPEN | A4HP5036D1 | D(A,C,E)60B34+TDR | A951X040BU3SA | 34800 | 32600 | 15.2 | 12 | 7.8 | 2.22 | 66 | 53 | 213871439
ASPEN | A4HP5036D1 | D(A,C,E)60B34+TDR | L8V1B080U4VSB | 34600 | 31400 | 15.2 | 12 | 7.8 | 2.2 | 69 | 55 | 213871438
ASPEN | A4HP5036D1 | D(A,C,E)60B34+TDR | A951X080BU4SA | 34600 | 32800 | 15.2 | 12 | 7.8 | 2.23 | 66 | 52 | 213871433
ASPEN | A4HP5036D1 | D(A,C,E)60B34+TDR | A801X060BM4SC | 34800 | 32800 | 15.2 | 12 | 7.8 | 2.23 | 66 | 52 | 213871431
ASPEN | A4HP5036D1 | D(A,C,E)60B34+TDR | L8V1B080U4VSA | 34600 | 31400 | 15.2 | 12 | 7.8 | 2.22 | 69 | 55 | 213871427
ASPEN | A4HP5036D1 | D(A,C,E)60B34+TDR | A801X060BM4TC | 34800 | 32800 | 15.2 | 12 | 7.8 | 2.23 | 66 | 52 | 213871423
ASPEN | A4HP5036D1 | D(A,C,E)60B34+TDR | L8X1B080U4XSA | 35000 | 32600 | 15.2 | 12 | 7.8 | 2.23 | 66 | 53 | 213871417
ASPEN | A4HP5036D1 | D(A,C,E)60B34+TDR | A952V060BU4SA | 34800 | 32800 | 15.2 | 12 | 7.8 | 2.23 | 66 | 52 | 213871412
ASPEN | A4HP5036D1 | D(A,C,E)60B34+TDR | L8V1B080U4VSA | 34600 | 31400 | 15.2 | 12 | 7.8 | 2.22 | 69 | 55 | 213871407
ASPEN | A4HP5036D1 | D(A,C,E)60B34+TDR | L8X1B080U4XSA | 35000 | 32600 | 15.2 | 12 | 7.8 | 2.23 | 66 | 53 | 213871404
ASPEN | A4HP5036D1 | D(A,C,E)60B34+TDR | A951X080BU4SA | 34600 | 32800 | 15.2 | 12 | 7.8 | 2.23 | 66 | 52 | 213871403
ASPEN | A4HP5036D1 | D(A,C,E)60B34+TDR | L8V1B080U4VSB | 34600 | 31400 | 15.2 | 12 | 7.8 | 2.2 | 69 | 55 | 213871400
ASPEN | A4HP5036D1 | D(A,C,E)60B34+TDR | A801X060BM4SC | 34800 | 32800 | 15.2 | 12 | 7.8 | 2.23 | 66 | 52 | 213871392
ASPEN | A4HP5036D1 | D(A,C,E)60B34+TDR | A952V060BU4SA | 34800 | 32800 | 15.2 | 12 | 7.8 | 2.23 | 66 | 52 | 213871388
ASPEN | A4HP5036D1 | D(A,C,E)60B34+TDR | A951X040BU3SA | 34800 | 32600 | 15.2 | 12 | 7.8 | 2.22 | 66 | 53 | 213871387
ASPEN | A4HP5036D1 | D(A,C,E)60B34+TDR | A801X060BM4TC | 34800 | 32800 | 15.2 | 12 | 7.8 | 2.23 | 66 | 52 | 213871386
TRANE | 4TWL5030N1 | 4AXAA005BS3 | S9X2B060U4PSB | 29400 | 27000 | 15.2 | 12 | 8 | 2.17 | 67 | 52 | 213875138
TRANE | 4TWL5030N1 | 4AXAA005BS3 | L8V1B080U4VSB | 29400 | 27000 | 15.2 | 12 | 8 | 2.1 | 67 | 53 | 213875133
TRANE | 4TWL5030N1 | 4AXAA005BS3 | S9V2B060U3VSA | 29200 | 26800 | 15.2 | 12 | 8 | 2.18 | 68 | 53 | 213875132
TRANE | 4TWL5030N1 | 4AXAA005BS3 | L8X1B060U3XSA | 29200 | 27000 | 15.2 | 12 | 8 | 2.17 | 67 | 53 | 213875128
TRANE | 4TWL5030N1 | 4AXAA005BS3 | S9X2B040U3PSB | 29000 | 26800 | 15.2 | 12 | 8 | 2.17 | 67 | 52 | 213875127
TRANE | 4TWL5030N1 | 4AXAA005BS3 | S9X1B040U3PSB | 29000 | 26800 | 15.2 | 12 | 8 | 2.17 | 67 | 52 | 213875126
TRANE | 4TWL5030N1 | 4AXAA005BS3 | S8X1B040M2PTC | 29200 | 27000 | 15.2 | 12 | 8 | 2.17 | 67 | 53 | 213875124
TRANE | 4TWL5030N1 | 4AXAA005BS3 | *UD2B060A9V3 | 28800 | 26800 | 15.2 | 12 | 8 | 2.16 | 68 | 53 | 213875123
TRANE | 4TWL5030N1 | 4AXAA005BS3 | S8X1B040M2PSC | 29200 | 27000 | 15.2 | 12 | 8 | 2.17 | 67 | 53 | 213875122
TRANE | 4TWL5030N1 | 4AXAA005BS3 | L8V1B080U4VSA | 29400 | 27000 | 15.2 | 12 | 8 | 2.17 | 67 | 53 | 213875121
TRANE | 4TWL5030N1 | 4AXAA005BS3 | S9X1B060U4PSB | 29400 | 27000 | 15.2 | 12 | 8 | 2.17 | 67 | 52 | 213875120
TRANE | 4TWL5030N1 | 4AXAA005BS3 | *UD2B080ACV3 | 29400 | 27000 | 15.2 | 12 | 8 | 2.17 | 67 | 53 | 213875108
TRANE | 4TWL5030N1 | 4AXAA005BS3 | *UD2B080A9V3 | 29000 | 27000 | 15.2 | 12 | 8 | 2.15 | 67 | 53 | 213875107
TRANE | 4TWL5024N1 | 4AXAA005BS3 | L8X1B080U4XSA | 25600 | 25600 | 15.2 | 12 | 7.8 | 2.18 | 70 | 55 | 213875098
TRANE | 4TWL5024N1 | 4AXAA005BS3 | L8V1B080U4VSA | 25600 | 25600 | 15.2 | 12 | 7.8 | 2.17 | 71 | 55 | 213875097
TRANE | 4TWL5024N1 | 4AXAA005BS3 | S9X2B040U3PSB | 25600 | 25600 | 15.2 | 12 | 7.8 | 2.17 | 70 | 55 | 213875096
TRANE | 4TWL5024N1 | 4AXAA005BS3 | S9X1B060U4PSB | 25600 | 25600 | 15.2 | 12 | 7.8 | 2.17 | 70 | 55 | 213875095
TRANE | 4TWL5024N1 | 4AXAA005BS3 | S8X2B080M4PSC | 25600 | 25600 | 15.2 | 12 | 7.8 | 2.16 | 71 | 55 | 213875094
TRANE | 4TWL5024N1 | 4AXAA005BS3 | S8V2B060M4PCA | 25600 | 25600 | 15.2 | 12 | 8 | 2.17 | 71 | 55 | 213875093
TRANE | 4TWL5024N1 | 4AXAA005BS3 | S8V2B060M4PDA | 25600 | 25600 | 15.2 | 12 | 8 | 2.17 | 71 | 55 | 213875092
TRANE | 4TWL5024N1 | 4AXAA005BS3 | L8V1B080U4VSB | 25600 | 25600 | 15.2 | 12 | 7.8 | 2.1 | 71 | 55 | 213875091
TRANE | 4TWL5024N1 | 4AXAA005BS3 | *UD2B080A9V3 | 25600 | 25600 | 15.2 | 12 | 7.8 | 2.15 | 71 | 55 | 213875090
TRANE | 4TWL5024N1 | 4AXAA005BS3 | *UD2B060A9V3 | 25600 | 25600 | 15.2 | 12 | 7.8 | 2.16 | 71 | 55 | 213875089
TRANE | 4TWL5024N1 | 4AXAA005BS3 | S8X1B040M2PSC | 25600 | 25600 | 15.2 | 12 | 7.8 | 2.17 | 71 | 55 | 213875088
TRANE | 4TWL5024N1 | 4AXAA005BS3 | S9V2B080U4VSA | 25600 | 25600 | 15.2 | 12 | 7.8 | 2.18 | 71 | 55 | 213875087
TRANE | 4TWL5024N1 | 4AXAA005BS3 | S9X1B080U4PSB | 25600 | 25600 | 15.2 | 12 | 7.8 | 2.18 | 70 | 55 | 213875086
TRANE | 4TWL5024N1 | 4AXAA005BS3 | S9X1B040U3PSB | 25600 | 25600 | 15.2 | 12 | 7.8 | 2.17 | 70 | 55 | 213875085
TRANE | 4TWL5024N1 | 4AXAA005BS3 | *UD2B080ACV3 | 25600 | 25600 | 15.2 | 12 | 7.8 | 2.17 | 71 | 55 | 213875084
TRANE | 4TWL5024N1 | 4AXAA005BS3 | S8X1B060M4PSC | 25600 | 25600 | 15.2 | 12 | 7.8 | 2.17 | 71 | 55 | 213875083
ASPEN | A4HP5036D1 | D(A,C,E)36C34+TDR | L8X1B080U4XSA | 34800 | 33200 | 15.2 | 12 | 7.8 | 2.22 | 66 | 52 | 213870530
ASPEN | A4HP5036D1 | D(A,C,E)36C34+TDR | L8V1B080U4VSB | 34600 | 32400 | 15.2 | 12 | 7.8 | 2.2 | 67 | 53 | 213870528
ASPEN | A4HP5036D1 | D(A,C,E)36C34+TDR | L8V1B080U4VSA | 34600 | 32400 | 15.2 | 12 | 7.8 | 2.21 | 67 | 53 | 213870522
ASPEN | A4HP5036D1 | D(A,C,E)36C34+TDR | A801X060BM4SC | 34600 | 33400 | 15.2 | 12 | 7.8 | 2.22 | 65 | 51 | 213870518
ASPEN | A4HP5036D1 | D(A,C,E)36C34+TDR | A801X060BM4TC | 34600 | 33400 | 15.2 | 12 | 7.8 | 2.22 | 65 | 51 | 213870509
ASPEN | A4HP5036D1 | D(A,C,E)36C34+TDR | L8V1B080U4VSB | 34600 | 32400 | 15.2 | 12 | 7.8 | 2.2 | 67 | 53 | 213870504
ASPEN | A4HP5036D1 | D(A,C,E)36C34+TDR | L8V1B080U4VSA | 34600 | 32400 | 15.2 | 12 | 7.8 | 2.21 | 67 | 53 | 213870503
ASPEN | A4HP5036D1 | D(A,C,E)36C34+TDR | A801X060BM4TC | 34600 | 33400 | 15.2 | 12 | 7.8 | 2.22 | 65 | 51 | 213870501
ASPEN | A4HP5036D1 | D(A,C,E)36C34+TDR | L8X1B080U4XSA | 34800 | 33200 | 15.2 | 12 | 7.8 | 2.22 | 66 | 52 | 213870499
ASPEN | A4HP5036D1 | D(A,C,E)36C34+TDR | A801X060BM4SC | 34600 | 33400 | 15.2 | 12 | 7.8 | 2.22 | 65 | 51 | 213870486
ASPEN | 4A6H5024N1 | D(A,C,E)36C34+TDR | L8V1A060U3VSB | 23400 | 21600 | 15.2 | 12 | 7.8 | 2 | 66 | 50 | 213869686
ASPEN | 4A6H5024N1 | D(A,C,E)36C34+TDR | L8V1A040U3VSB | 23400 | 21600 | 15.2 | 12 | 7.8 | 2 | 66 | 50 | 213869685
ASPEN | 4A6H5024N1 | D(A,C,E)36C34+TDR | L8V1B080U4VSB | 24000 | 21800 | 16 | 12 | 7.8 | 2.1 | 66 | 50 | 213869684
ASPEN | 4A6H5036N1 | D(A,C,E)36C34+TDR | *UHMB080ACV3 | 34800 | 33200 | 15.2 | 12 | 7.8 | 2.24 | 66 | 52 | 213869729
ASPEN | 4TWR5036N1 | D(A,C,E)60B34+TDR | S8X2B060M4PSC | 34800 | 32800 | 15.2 | 12 | 7.8 | 2.23 | 66 | 52 | 213871069
ASPEN | 4TWR5036N1 | D(A,C,E)60B34+TDR | L8X1B080U4XSA | 35000 | 32600 | 15.2 | 12 | 7.8 | 2.23 | 66 | 53 | 213871068
ASPEN | 4TWR5036N1 | D(A,C,E)60B34+TDR | S9V2B060U4PSB | 34800 | 32800 | 15.2 | 12 | 7.8 | 2.23 | 66 | 52 | 213871063
ASPEN | 4TWR5036N1 | D(A,C,E)60B34+TDR | S8X1B060M4PTC | 34800 | 32800 | 15.2 | 12 | 7.8 | 2.23 | 66 | 52 | 213871061
ASPEN | 4TWR5036N1 | D(A,C,E)60B34+TDR | S8X1B060M4PSC | 34800 | 32800 | 15.2 | 12 | 7.8 | 2.23 | 66 | 52 | 213871060
ASPEN | 4TWR5036N1 | D(A,C,E)60B34+TDR | *UHMB080ACV3 | 34800 | 32800 | 15.2 | 12 | 7.8 | 2.25 | 65 | 52 | 213871052
ASPEN | 4TWR5036N1 | D(A,C,E)60B34+TDR | S9X2B080U4PSB | 34600 | 32800 | 15.2 | 12 | 7.8 | 2.23 | 66 | 52 | 213871051
ASPEN | 4TWR5036N1 | D(A,C,E)60B34+TDR | S9X2B040U3PSB | 34800 | 32600 | 15.2 | 12 | 7.8 | 2.22 | 66 | 53 | 213871048
ASPEN | 4TWR5024N1 | D(A,C,E)36C34+TDR | L8V1A060U3VSB | 23400 | 21600 | 15.2 | 12 | 7.8 | 2 | 66 | 50 | 213870122
ASPEN | 4TWR5024N1 | D(A,C,E)36C34+TDR | L8V1A040U3VSB | 23400 | 21600 | 15.2 | 12 | 7.8 | 2 | 66 | 50 | 213870121
ASPEN | 4TWR5024N1 | D(A,C,E)36C34+TDR | L8V1B080U4VSB | 24000 | 21800 | 16 | 12 | 7.8 | 2.1 | 66 | 50 | 213870120
ASPEN | 4TWR5042N1 | D(A,C,E)48C34+TDR | S9X1C080U5PSB | 40000 | 39000 | 15.2 | 12 | 7.8 | 2.08 | 65 | 50 | 213871977
ASPEN | 4TWR5042N1 | D(A,C,E)48C34+TDR | L8V1C100U5VSB | 40000 | 39000 | 16 | 12 | 7.8 | 2 | 65 | 49 | 213871973
ASPEN | 4TWR5042N1 | D(A,C,E)48C34+TDR | S9V2C100U5PSB | 39500 | 39000 | 16 | 12 | 7.8 | 2.09 | 65 | 50 | 213871970
ASPEN | 4TWR5042N1 | D(A,C,E)48C34+TDR | *UD2C080ACV4 | 40000 | 39000 | 15.2 | 12 | 7.8 | 2.06 | 66 | 51 | 213871965
ASPEN | 4TWR5042N1 | D(A,C,E)48C34+TDR | S8X1C080M5PSC | 40000 | 39500 | 15.2 | 12 | 7.8 | 2.08 | 64 | 49 | 213871964
ASPEN | 4TWR5042N1 | D(A,C,E)48C34+TDR | *UD2C100ACV5 | 40000 | 39000 | 15.2 | 12 | 7.8 | 2.09 | 65 | 50 | 213871963
ASPEN | 4TWR5042N1 | D(A,C,E)48C34+TDR | S9X2C080U5PSB | 40000 | 39000 | 15.2 | 12 | 7.8 | 2.08 | 65 | 50 | 213871959
ASPEN | 4TWR5042N1 | D(A,C,E)48C34+TDR | S8X2C100M5PSC | 40500 | 39500 | 15.2 | 12 | 7.8 | 2.07 | 65 | 50 | 213871957
ASPEN | 4TWR5042N1 | D(A,C,E)48C34+TDR | *UD2C100B9V5 | 40000 | 39500 | 15.2 | 12 | 7.8 | 2.07 | 65 | 49 | 213871953
ASPEN | 4TWR5042N1 | D(A,C,E)48C34+TDR | S8X2C080M5PTC | 40000 | 39500 | 15.2 | 12 | 7.8 | 2.08 | 64 | 49 | 213871952
ASPEN | 4TWR5042N1 | D(A,C,E)48C34+TDR | *UHMC100ACV4 | 40000 | 39000 | 15.2 | 12 | 7.8 | 2.09 | 65 | 49 | 213871949
ASPEN | 4TWR5042N1 | D(A,C,E)48C34+TDR | *UD2C080B9V4 | 40000 | 39500 | 15.2 | 12 | 7.8 | 2.07 | 65 | 49 | 213871948
ASPEN | 4TWR5042N1 | D(A,C,E)48C34+TDR | S8X1C080M5PTC | 40000 | 39500 | 15.2 | 12 | 7.8 | 2.08 | 64 | 49 | 213871947
ASPEN | 4TWR5042N1 | D(A,C,E)48C34+TDR | S8X2C080M5PSC | 40000 | 39500 | 15.2 | 12 | 7.8 | 2.08 | 64 | 49 | 213871946
ASPEN | 4TWR5042N1 | D(A,C,E)48C34+TDR | L8V1C100U5VSA | 40000 | 39000 | 16 | 12 | 7.8 | 2.09 | 65 | 49 | 213871945
ASPEN | 4TWR5042N1 | D(A,C,E)48C34+TDR | S9V2C080U5PSB | 40000 | 39500 | 15.2 | 12 | 7.8 | 2.08 | 64 | 49 | 213871944
ASPEN | 4TWR5042N1 | D(A,C,E)48C34+TDR | S8X2C100M5PTC | 40500 | 39500 | 15.2 | 12 | 7.8 | 2.07 | 65 | 50 | 213871943
ASPEN | 4TWR5042N1 | D(A,C,E)48C34+TDR | S8X1C100M5PSC | 40500 | 39500 | 15.2 | 12 | 7.8 | 2.07 | 65 | 50 | 213871942
ASPEN | 4TWR5042N1 | D(A,C,E)48C34+TDR | S8X1C100M5PTC | 40500 | 39500 | 15.2 | 12 | 7.8 | 2.07 | 65 | 50 | 213871941
ASPEN | 4TWR5036N1 | D(A,C,E)48C34+TDR | *UHMC100ACV4 | 34800 | 32600 | 15.2 | 12 | 7.8 | 2.26 | 66 | 52 | 213871940
ASPEN | 4TWR5036N1 | D(A,C,E)48C34+TDR | S8X1C080M5PSC | 35400 | 33200 | 15.2 | 12 | 7.8 | 2.24 | 66 | 52 | 213871939
ASPEN | 4TWR5036N1 | D(A,C,E)48C34+TDR | S9X2C080U5PSB | 35000 | 32800 | 15.2 | 12 | 7.8 | 2.25 | 66 | 52 | 213871937
ASPEN | 4TWR5036N1 | D(A,C,E)48C34+TDR | L8V1C100U5VSB | 35400 | 32000 | 15.2 | 12 | 7.8 | 2.2 | 68 | 54 | 213871936
ASPEN | 4TWR5036N1 | D(A,C,E)48C34+TDR | S8V2C100M5PDA | 34800 | 31800 | 15.2 | 12 | 7.8 | 2.24 | 68 | 54 | 213871935
ASPEN | 4TWR5036N1 | D(A,C,E)48C34+TDR | S8V2C100M5PCA | 34800 | 31800 | 15.2 | 12 | 7.8 | 2.24 | 68 | 54 | 213871934
ASPEN | 4TWR5036N1 | D(A,C,E)48C34+TDR | S9X1C080U5PSB | 35000 | 32800 | 15.2 | 12 | 7.8 | 2.25 | 66 | 52 | 213871933
ASPEN | 4TWR5036N1 | D(A,C,E)48C34+TDR | S8X1C100M5PTC | 34800 | 32800 | 15.2 | 12 | 7.8 | 2.24 | 66 | 52 | 213871932
ASPEN | 4TWR5036N1 | D(A,C,E)48C34+TDR | S8X1C080M5PTC | 35400 | 33200 | 15.2 | 12 | 7.8 | 2.24 | 66 | 52 | 213871931
ASPEN | 4TWR5036N1 | D(A,C,E)48C34+TDR | S9V2C080U5PSB | 34800 | 32800 | 15.2 | 12 | 7.8 | 2.25 | 65 | 52 | 213871929
ASPEN | 4TWR5036N1 | D(A,C,E)48C34+TDR | S8X2C100M5PSC | 34800 | 32800 | 15.2 | 12 | 7.8 | 2.24 | 66 | 52 | 213871928
ASPEN | 4TWR5036N1 | D(A,C,E)48C34+TDR | L8V1C100U5VSA | 35000 | 32800 | 15.2 | 12 | 7.8 | 2.26 | 65 | 52 | 213871925
ASPEN | 4TWR5036N1 | D(A,C,E)48C34+TDR | S9X2C100U5PSB | 35000 | 33000 | 15.2 | 12 | 7.8 | 2.24 | 65 | 52 | 213871924
ASPEN | 4TWR5036N1 | D(A,C,E)48C34+TDR | S8V2C080M5PDA | 35000 | 31800 | 15.2 | 12 | 7.8 | 2.24 | 68 | 54 | 213871923
ASPEN | 4TWR5036N1 | D(A,C,E)48C34+TDR | S8V2C080M5PCA | 35000 | 31800 | 15.2 | 12 | 7.8 | 2.24 | 68 | 54 | 213871922
ASPEN | 4TWR5036N1 | D(A,C,E)48C34+TDR | *UD2C080B9V4 | 34400 | 32600 | 15.2 | 12 | 7.8 | 2.23 | 66 | 52 | 213871921
ASPEN | 4TWR5036N1 | D(A,C,E)48C34+TDR | S8X2C080M5PSC | 35400 | 33200 | 15.2 | 12 | 7.8 | 2.24 | 66 | 52 | 213871920
ASPEN | 4TWR5036N1 | D(A,C,E)48C34+TDR | S8X2C100M5PTC | 34800 | 32800 | 15.2 | 12 | 7.8 | 2.24 | 66 | 52 | 213871919
ASPEN | 4TWR5036N1 | D(A,C,E)48C34+TDR | S8X1C100M5PSC | 34800 | 32800 | 15.2 | 12 | 7.8 | 2.24 | 66 | 52 | 213871917
ASPEN | 4TWR5036N1 | D(A,C,E)48C34+TDR | *UD2C100A9V5 | 35000 | 33000 | 15.2 | 12 | 7.8 | 2.23 | 65 | 52 | 213871916
ASPEN | 4TWR5036N1 | D(A,C,E)48C34+TDR | *UD2C100B9V5 | 34600 | 32800 | 15.2 | 12 | 7.8 | 2.24 | 66 | 52 | 213871915
ASPEN | 4TWR5036N1 | D(A,C,E)48C34+TDR | *UD2C080A9V4 | 34600 | 32600 | 15.2 | 12 | 7.8 | 2.24 | 66 | 52 | 213871913
ASPEN | 4TWR5036N1 | D(A,C,E)48C34+TDR | *UD2C100ACV5 | 35000 | 32800 | 15.2 | 12 | 7.8 | 2.26 | 66 | 52 | 213871911
ASPEN | 4TWR5036N1 | D(A,C,E)48C34+TDR | S9X1C100U5PSB | 35000 | 33000 | 15.2 | 12 | 7.8 | 2.24 | 65 | 52 | 213871910
ASPEN | 4TWR5036N1 | D(A,C,E)48C34+TDR | *UD2C080ACV4 | 34800 | 32600 | 15.2 | 12 | 7.8 | 2.26 | 66 | 52 | 213871909
ASPEN | 4TWR5036N1 | D(A,C,E)48C34+TDR | S9V2C100U4VSA | 35000 | 32800 | 15.2 | 12 | 7.8 | 2.25 | 65 | 52 | 213871907
ASPEN | 4TWR5036N1 | D(A,C,E)48C34+TDR | S8X2C080M5PTC | 35400 | 33200 | 15.2 | 12 | 7.8 | 2.24 | 66 | 52 | 213871906
ASPEN | 4A6H5036N1 | D(A,C,E)36C34+TDR | S8V2B060M4PDA | 34400 | 32200 | 15.2 | 12 | 7.8 | 2.22 | 68 | 53 | 213869772
ASPEN | 4A6H5036N1 | D(A,C,E)36C34+TDR | S8V2A040M3PDA | 33200 | 31800 | 15.2 | 12 | 7.8 | 2.17 | 67 | 53 | 213869770
ASPEN | 4A6H5036N1 | D(A,C,E)36C34+TDR | L8V1B080U4VSB | 34600 | 32400 | 15.2 | 12 | 7.8 | 2.2 | 67 | 53 | 213869769
ASPEN | 4A6H5036N1 | D(A,C,E)36C34+TDR | L8V1B080U4VSA | 34600 | 32400 | 15.2 | 12 | 7.8 | 2.21 | 67 | 53 | 213869766
ASPEN | 4A6H5036N1 | D(A,C,E)36C34+TDR | S8X2B060M4PSC | 34600 | 33400 | 15.2 | 12 | 7.8 | 2.22 | 65 | 51 | 213869760
ASPEN | 4A6H5036N1 | D(A,C,E)36C34+TDR | S8V2B080M4PCA | 34400 | 32200 | 15.2 | 12 | 7.8 | 2.22 | 68 | 53 | 213869758
ASPEN | 4A6H5036N1 | D(A,C,E)36C34+TDR | S8V2B060M4PCA | 34400 | 32200 | 15.2 | 12 | 7.8 | 2.22 | 68 | 53 | 213869757
ASPEN | 4A6H5036N1 | D(A,C,E)36C34+TDR | S8V2A040M3PCA | 33200 | 31800 | 15.2 | 12 | 7.8 | 2.17 | 67 | 53 | 213869756
ASPEN | 4A6H5036N1 | D(A,C,E)36C34+TDR | S8V2B080M4PDA | 34400 | 32200 | 15.2 | 12 | 7.8 | 2.22 | 68 | 53 | 213869755
ASPEN | 4A6H5036N1 | D(A,C,E)36C34+TDR | S8X1B060M4PTC | 34600 | 33400 | 15.2 | 12 | 7.8 | 2.22 | 65 | 51 | 213869754
ASPEN | 4A6H5036N1 | D(A,C,E)36C34+TDR | S9X1B060U4PSB | 34400 | 33000 | 15.2 | 12 | 7.8 | 2.2 | 66 | 52 | 213869751
ASPEN | 4A6H5036N1 | D(A,C,E)36C34+TDR | S8X2B060M4PTC | 34600 | 33400 | 15.2 | 12 | 7.8 | 2.22 | 65 | 51 | 213869744
ASPEN | 4A6H5036N1 | D(A,C,E)36C34+TDR | S8X1B060M4PSC | 34600 | 33400 | 15.2 | 12 | 7.8 | 2.22 | 65 | 51 | 213869737
ASPEN | 4A6H5036N1 | D(A,C,E)36C34+TDR | *UHMB060ACV3 | 34600 | 33200 | 15.2 | 12 | 7.8 | 2.23 | 65 | 52 | 213869732
ASPEN | 4A6H5036N1 | D(A,C,E)36C34+TDR | L8X1B080U4XSA | 34800 | 33200 | 15.2 | 12 | 7.8 | 2.22 | 66 | 52 | 213869731
TRANE | 4TWR5036N1 | 4AXAB010BS3 | S8V2B060M4PDA | 34200 | 31400 | 15.2 | 12 | 7.8 | 2.23 | 68 | 54 | 213878962
TRANE | 4TWR5036N1 | 4AXAB010BS3 | S8X2B060M4PTC | 34800 | 32800 | 15.2 | 12 | 7.8 | 2.23 | 66 | 52 | 213878960
TRANE | 4TWR5036N1 | 4AXAB010BS3 | S9X1B080U4PSB | 34600 | 32800 | 15.2 | 12 | 7.8 | 2.23 | 66 | 52 | 213878959
TRANE | 4TWR5036N1 | 4AXAB010BS3 | *UHMB060ACV3 | 34600 | 32600 | 15.2 | 12 | 7.8 | 2.24 | 66 | 52 | 213878948
TRANE | 4TWR5036N1 | 4AXAB010BS3 | S8V2B080M4PDA | 34400 | 31400 | 15.2 | 12 | 7.8 | 2.23 | 68 | 54 | 213878946
TRANE | 4TWR5036N1 | 4AXAB010BS3 | S8V2B060M4PCA | 34200 | 31400 | 15.2 | 12 | 7.8 | 2.23 | 68 | 54 | 213878945
TRANE | 4TWR5036N1 | 4AXAB010BS3 | S8V2B080M4PCA | 34400 | 31400 | 15.2 | 12 | 7.8 | 2.23 | 68 | 54 | 213878944
TRANE | 4TWR5036N1 | 4AXAB010BS3 | S9X1B040U3PSB | 34800 | 32600 | 15.2 | 12 | 7.8 | 2.22 | 66 | 53 | 213878941
TRANE | 4TWR5036N1 | 4AXAB010BS3 | L8V1B080U4VSA | 34600 | 31400 | 15.2 | 12 | 7.8 | 2.22 | 69 | 55 | 213878938
TRANE | 4TWR5036N1 | 4AXAB010BS3 | S8X2B060M4PSC | 34800 | 32800 | 15.2 | 12 | 7.8 | 2.23 | 66 | 52 | 213878933
TRANE | 4TWR5036N1 | 4AXAB010BS3 | L8X1B080U4XSA | 35000 | 32600 | 15.2 | 12 | 7.8 | 2.23 | 66 | 53 | 213878932
TRANE | 4TWR5036N1 | 4AXAB010BS3 | S9V2B060U4PSB | 34800 | 32800 | 15.2 | 12 | 7.8 | 2.23 | 66 | 52 | 213878927
TRANE | 4TWR5036N1 | 4AXAB010BS3 | S8X1B060M4PTC | 34800 | 32800 | 15.2 | 12 | 7.8 | 2.23 | 66 | 52 | 213878925
TRANE | 4TWR5036N1 | 4AXAB010BS3 | S8X1B060M4PSC | 34800 | 32800 | 15.2 | 12 | 7.8 | 2.23 | 66 | 52 | 213878924
TRANE | 4TWR5036N1 | 4AXAB010BS3 | *UHMB080ACV3 | 34800 | 32800 | 15.2 | 12 | 7.8 | 2.25 | 65 | 52 | 213878916
TRANE | 4TWR5036N1 | 4AXAB010BS3 | S9X2B080U4PSB | 34600 | 32800 | 15.2 | 12 | 7.8 | 2.23 | 66 | 52 | 213878915
TRANE | 4TWR5036N1 | 4AXAB010BS3 | S9X2B040U3PSB | 34800 | 32600 | 15.2 | 12 | 7.8 | 2.22 | 66 | 53 | 213878912
TRANE | 4TWR5042N1 | 4AXAC009BS3 | S9X1C080U5PSB | 40000 | 39000 | 15.2 | 12 | 7.8 | 2.08 | 65 | 50 | 213878088
TRANE | 4TWR5042N1 | 4AXAC009BS3 | L8V1C100U5VSB | 40000 | 39000 | 16 | 12 | 7.8 | 2 | 65 | 49 | 213878084
TRANE | 4TWR5042N1 | 4AXAC009BS3 | S9V2C100U5PSB | 39500 | 39000 | 16 | 12 | 7.8 | 2.09 | 65 | 50 | 213878081
TRANE | 4TWR5042N1 | 4AXAC009BS3 | *UD2C080ACV4 | 40000 | 39000 | 15.2 | 12 | 7.8 | 2.06 | 66 | 51 | 213878076
TRANE | 4TWR5042N1 | 4AXAC009BS3 | S8X1C080M5PSC | 40000 | 39500 | 15.2 | 12 | 7.8 | 2.08 | 64 | 49 | 213878075
TRANE | 4TWR5042N1 | 4AXAC009BS3 | *UD2C100ACV5 | 40000 | 39000 | 15.2 | 12 | 7.8 | 2.09 | 65 | 50 | 213878074
TRANE | 4TWR5042N1 | 4AXAC009BS3 | S9X2C080U5PSB | 40000 | 39000 | 15.2 | 12 | 7.8 | 2.08 | 65 | 50 | 213878070
TRANE | 4TWR5042N1 | 4AXAC009BS3 | S8X2C100M5PSC | 40500 | 39500 | 15.2 | 12 | 7.8 | 2.07 | 65 | 50 | 213878068
TRANE | 4TWR5042N1 | 4AXAC009BS3 | *UD2C100B9V5 | 40000 | 39500 | 15.2 | 12 | 7.8 | 2.07 | 65 | 49 | 213878064
TRANE | 4TWR5042N1 | 4AXAC009BS3 | S8X2C080M5PTC | 40000 | 39500 | 15.2 | 12 | 7.8 | 2.08 | 64 | 49 | 213878063
TRANE | 4TWR5042N1 | 4AXAC009BS3 | *UHMC100ACV4 | 40000 | 39000 | 15.2 | 12 | 7.8 | 2.09 | 65 | 49 | 213878060
TRANE | 4TWR5042N1 | 4AXAC009BS3 | *UD2C080B9V4 | 40000 | 39500 | 15.2 | 12 | 7.8 | 2.07 | 65 | 49 | 213878059
TRANE | 4TWR5042N1 | 4AXAC009BS3 | S8X1C080M5PTC | 40000 | 39500 | 15.2 | 12 | 7.8 | 2.08 | 64 | 49 | 213878058
TRANE | 4TWR5042N1 | 4AXAC009BS3 | S8X2C080M5PSC | 40000 | 39500 | 15.2 | 12 | 7.8 | 2.08 | 64 | 49 | 213878057
TRANE | 4TWR5042N1 | 4AXAC009BS3 | L8V1C100U5VSA | 40000 | 39000 | 16 | 12 | 7.8 | 2.09 | 65 | 49 | 213878056
TRANE | 4TWR5042N1 | 4AXAC009BS3 | S9V2C080U5PSB | 40000 | 39500 | 15.2 | 12 | 7.8 | 2.08 | 64 | 49 | 213878055
TRANE | 4TWR5042N1 | 4AXAC009BS3 | S8X2C100M5PTC | 40500 | 39500 | 15.2 | 12 | 7.8 | 2.07 | 65 | 50 | 213878054
TRANE | 4TWR5042N1 | 4AXAC009BS3 | S8X1C100M5PSC | 40500 | 39500 | 15.2 | 12 | 7.8 | 2.07 | 65 | 50 | 213878053
TRANE | 4TWR5042N1 | 4AXAC009BS3 | S8X1C100M5PTC | 40500 | 39500 | 15.2 | 12 | 7.8 | 2.07 | 65 | 50 | 213878052
TRANE | 4TWR5036N1 | 4AXAC009BS3 | *UHMC100ACV4 | 34800 | 32600 | 15.2 | 12 | 7.8 | 2.26 | 66 | 52 | 213878051
TRANE | 4TWR5036N1 | 4AXAC009BS3 | S8X1C080M5PSC | 35400 | 33200 | 15.2 | 12 | 7.8 | 2.24 | 66 | 52 | 213878050
TRANE | 4TWR5036N1 | 4AXAC009BS3 | S9X2C080U5PSB | 35000 | 32800 | 15.2 | 12 | 7.8 | 2.25 | 66 | 52 | 213878048
TRANE | 4TWR5036N1 | 4AXAC009BS3 | L8V1C100U5VSB | 35400 | 32000 | 15.2 | 12 | 7.8 | 2.2 | 68 | 54 | 213878047
TRANE | 4TWR5036N1 | 4AXAC009BS3 | S8V2C100M5PDA | 34800 | 31800 | 15.2 | 12 | 7.8 | 2.24 | 68 | 54 | 213878046
TRANE | 4TWR5036N1 | 4AXAC009BS3 | S8V2C100M5PCA | 34800 | 31800 | 15.2 | 12 | 7.8 | 2.24 | 68 | 54 | 213878045
TRANE | 4TWR5036N1 | 4AXAC009BS3 | S9X1C080U5PSB | 35000 | 32800 | 15.2 | 12 | 7.8 | 2.25 | 66 | 52 | 213878044
TRANE | 4TWR5036N1 | 4AXAC009BS3 | S8X1C100M5PTC | 34800 | 32800 | 15.2 | 12 | 7.8 | 2.24 | 66 | 52 | 213878043
TRANE | 4TWR5036N1 | 4AXAC009BS3 | S8X1C080M5PTC | 35400 | 33200 | 15.2 | 12 | 7.8 | 2.24 | 66 | 52 | 213878042
TRANE | 4TWR5036N1 | 4AXAC009BS3 | S9V2C080U5PSB | 34800 | 32800 | 15.2 | 12 | 7.8 | 2.25 | 65 | 52 | 213878040
TRANE | 4TWR5036N1 | 4AXAC009BS3 | S8X2C100M5PSC | 34800 | 32800 | 15.2 | 12 | 7.8 | 2.24 | 66 | 52 | 213878039
TRANE | 4TWR5036N1 | 4AXAC009BS3 | L8V1C100U5VSA | 35000 | 32800 | 15.2 | 12 | 7.8 | 2.26 | 65 | 52 | 213878036
TRANE | 4TWR5036N1 | 4AXAC009BS3 | S9X2C100U5PSB | 35000 | 33000 | 15.2 | 12 | 7.8 | 2.24 | 65 | 52 | 213878035
TRANE | 4TWR5036N1 | 4AXAC009BS3 | S8V2C080M5PDA | 35000 | 31800 | 15.2 | 12 | 7.8 | 2.24 | 68 | 54 | 213878034
TRANE | 4TWR5036N1 | 4AXAC009BS3 | S8V2C080M5PCA | 35000 | 31800 | 15.2 | 12 | 7.8 | 2.24 | 68 | 54 | 213878033
TRANE | 4TWR5036N1 | 4AXAC009BS3 | *UD2C080B9V4 | 34400 | 32600 | 15.2 | 12 | 7.8 | 2.23 | 66 | 52 | 213878032
TRANE | 4TWR5024N1 | 4AXAB007BS3 | L8V1A060U3VSB | 23400 | 21600 | 15.2 | 12 | 7.8 | 2 | 66 | 50 | 213877186
TRANE | 4TWR5024N1 | 4AXAB007BS3 | L8V1A040U3VSB | 23400 | 21600 | 15.2 | 12 | 7.8 | 2 | 66 | 50 | 213877185
TRANE | 4TWR5024N1 | 4AXAB007BS3 | L8V1B080U4VSB | 24000 | 21800 | 16 | 12 | 7.8 | 2.1 | 66 | 50 | 213877184
ASPEN | NS17H36SA4-**A | D(A,C,E)48D44+TDR | NF96D070S4B-* | 35000 | 34400 | 15.5 | 12.8 | 7.9 | 2.44 | 59 | 53 | 213884659
ASPEN | NS17H36SA4-**A | D(A,C,E)36D44+TDR | NF96D070S4B-* | 34400 | 34200 | 15.8 | 12 | 7.8 | 2.41 | 59 | 53 | 213884657
ASPEN | NS17H36SA4-**A | D(A,C,E)48D44+TDR | NF96D045S3B-* | 35200 | 34600 | 15.5 | 12.8 | 7.9 | 2.44 | 59 | 53 | 213884655
ASPEN | NS17H36SA4-**A | D(A,C,E)36D44+TDR | NF96D045S3B-* | 34600 | 34400 | 15.6 | 12 | 7.8 | 2.41 | 59 | 54 | 213884653
ASPEN | NS17H36SA4-**A | D(A,C,E)48D44+TDR | NF95X100S5C-* | 34400 | 33200 | 16.3 | 12.9 | 8 | 2.79 | 67 | 67 | 213884650
ASPEN | NS17H36SA4-**A | D(A,C,E)48D44+TDR | NF95X080S4C-* | 34400 | 33200 | 16.1 | 12.9 | 8 | 2.77 | 67 | 67 | 213884648
TRANE | 4TWX5036N1 | 4AXAB010BS3 | S8X1B060M4PTC | 34800 | 32800 | 15.2 | 12 | 7.8 | 2.23 | 66 | 52 | 213879027
TRANE | 4TWX5036N1 | 4AXAB010BS3 | S8X1B080M4PSC | 34200 | 31200 | 15.2 | 12 | 7.8 | 2.22 | 69 | 55 | 213879026
TRANE | 4TWX5036N1 | 4AXAB010BS3 | S9X1B080U4PSB | 34600 | 31800 | 15.2 | 12 | 7.8 | 2.23 | 68 | 54 | 213879024
TRANE | 4TWX5036N1 | 4AXAB010BS3 | S9V2B060U4PSB | 34800 | 31800 | 15.2 | 12 | 7.8 | 2.23 | 68 | 54 | 213879022
TRANE | 4TWX5036N1 | 4AXAB010BS3 | *UHMB080ACV3 | 34800 | 31600 | 15.5 | 12 | 7.8 | 2.25 | 68 | 54 | 213879019
TRANE | 4TWX5036N1 | 4AXAB010BS3 | S8X1B060M4PSC | 34800 | 31800 | 15.2 | 12 | 7.8 | 2.23 | 68 | 54 | 213879018
TRANE | 4TWX5036N1 | 4AXAB010BS3 | S9X2B080U4PSB | 34600 | 32800 | 15.2 | 12 | 7.8 | 2.23 | 66 | 52 | 213879017
TRANE | 4TWR5036N1 | 4AXAB010BS3 | L8V1B080U4VSB | 34600 | 31400 | 15.2 | 12 | 7.8 | 2.2 | 69 | 55 | 213878966
TRANE | 4TWX5036N1 | 4AXAC009BS3 | S9V2C100U5PSB | 35000 | 31800 | 15.5 | 12 | 7.8 | 2.26 | 68 | 54 | 213878116
TRANE | 4TWX5036N1 | 4AXAC009BS3 | S9V2C100U4VSA | 34800 | 31600 | 15.5 | 12 | 7.8 | 2.25 | 68 | 54 | 213878117
TRANE | 4TWX5036N1 | 4AXAC009BS3 | *UD2C080B9V4 | 34400 | 31400 | 15.2 | 12 | 7.8 | 2.23 | 68 | 54 | 213878118
TRANE | 4TWX5036N1 | 4AXAC009BS3 | S8X2C100M5PSC | 34800 | 32800 | 15.2 | 12 | 7.8 | 2.24 | 66 | 52 | 213878119
TRANE | 4TWX5036N1 | 4AXAC009BS3 | S8X2C080M5PSC | 35400 | 33200 | 15.2 | 12 | 7.8 | 2.24 | 66 | 52 | 213878120
TRANE | 4TWX5036N1 | 4AXAC009BS3 | S9V2C080U5PSB | 34800 | 31600 | 15.5 | 12 | 7.8 | 2.25 | 68 | 54 | 213878123
TRANE | 4TWX5036N1 | 4AXAC009BS3 | S8X2C100M5PTC | 34800 | 32800 | 15.2 | 12 | 7.8 | 2.24 | 66 | 52 | 213878124
TRANE | 4TWX5036N1 | 4AXAC009BS3 | *UD2C080ACV4 | 34800 | 31400 | 15.5 | 12 | 7.8 | 2.26 | 68 | 54 | 213878125
TRANE | 4TWX5036N1 | 4AXAC009BS3 | S9X2C100U5PSB | 35000 | 33000 | 15.2 | 12 | 7.8 | 2.24 | 65 | 52 | 213878126
TRANE | 4TWX5036N1 | 4AXAC009BS3 | *UD2C100B9V5 | 34600 | 31600 | 15.2 | 12 | 7.8 | 2.24 | 68 | 54 | 213878127
TRANE | 4TWX5036N1 | 4AXAC009BS3 | *UD2C100ACV5 | 35000 | 31800 | 15.5 | 12 | 7.8 | 2.27 | 67 | 54 | 213878128
TRANE | 4TWX5036N1 | 4AXAC009BS3 | *UD2C100A9V5 | 35000 | 31800 | 15.2 | 12 | 7.8 | 2.23 | 68 | 54 | 213878129
TRANE | 4TWX5036N1 | 4AXAC009BS3 | S9X2C080U5PSB | 35000 | 32800 | 15.5 | 12 | 7.8 | 2.25 | 66 | 52 | 213878130
TRANE | 4TWX5036N1 | 4AXAC009BS3 | S8X2C080M5PTC | 35400 | 33200 | 15.2 | 12 | 7.8 | 2.24 | 66 | 52 | 213878131
TRANE | 4TWX5036N1 | 4AXAC009BS3 | L8V1C100U5VSA | 35000 | 31600 | 15.5 | 12 | 7.8 | 2.26 | 68 | 54 | 213878133
TRANE | 4TWX5036N1 | 4AXAC009BS3 | S8X1C080M5PTC | 35400 | 33200 | 15.2 | 12 | 7.8 | 2.24 | 66 | 52 | 213878135
TRANE | 4TWX5036N1 | 4AXAC009BS3 | S8V2C080M5PCA | 35000 | 31800 | 15.2 | 12 | 7.8 | 2.24 | 68 | 54 | 213878137
TRANE | 4TWX5036N1 | 4AXAC009BS3 | *UHMC100ACV4 | 34800 | 31400 | 15.5 | 12 | 7.8 | 2.27 | 68 | 54 | 213878139
TRANE | 4TWX5036N1 | 4AXAC009BS3 | S8X1C100M5PSC | 34800 | 31800 | 15.2 | 12 | 7.8 | 2.24 | 68 | 54 | 213878142
TRANE | 4TWX5036N1 | 4AXAC009BS3 | S8X1C080M5PSC | 35400 | 32000 | 15.2 | 12 | 7.8 | 2.24 | 68 | 54 | 213878143
TRANE | 4TWX5036N1 | 4AXAC009BS3 | *UD2C080A9V4 | 34600 | 31600 | 15.2 | 12 | 7.8 | 2.24 | 68 | 54 | 213878144
TRANE | 4TWX5036N1 | 4AXAC009BS3 | S9X1C100U5PSB | 35000 | 32000 | 15.2 | 12 | 7.8 | 2.24 | 68 | 54 | 213878145
TRANE | 4TWX5036N1 | 4AXAC009BS3 | S9X1C080U5PSB | 35000 | 31800 | 15.5 | 12 | 7.8 | 2.25 | 68 | 54 | 213878146
TRANE | 4TWX5036N1 | 4AXAC009BS3 | L8V1C100U5VSB | 35000 | 31600 | 15.5 | 12 | 7.8 | 2.2 | 68 | 54 | 213878147
TRANE | 4TWX5036N1 | 4AXAC009BS3 | S8V2C080M5PDA | 35000 | 31800 | 15.2 | 12 | 7.8 | 2.24 | 68 | 54 | 213878148
TRANE | 4TWX5036N1 | 4AXAC009BS3 | S8V2C100M5PDA | 34800 | 31800 | 15.2 | 12 | 7.8 | 2.24 | 68 | 54 | 213878149
TRANE | 4TWX5036N1 | 4AXAC009BS3 | S8V2C100M5PCA | 34800 | 31800 | 15.2 | 12 | 7.8 | 2.24 | 68 | 54 | 213878150
TRANE | 4TWX5036N1 | 4AXAC009BS3 | S8X1C100M5PTC | 34800 | 32800 | 15.2 | 12 | 7.8 | 2.24 | 66 | 52 | 213878151
ASPEN | NS17H48SA4-**A | D(A,C,E)60B34+TDR | NF80X100V5C-* | 44500 | 46500 | 15.4 | 12.7 | 8 | 2.78 | 68 | 68 | 213884858
ASPEN | NS17H48SA4-**A | D(A,C,E)60B34+TDR | NF80U110V5C-* | 44500 | 46500 | 15.2 | 12.2 | 8 | 2.74 | 68 | 68 | 213884854
ASPEN | NS17H48SA4-**A | D(A,C,E)60B34+TDR | NF80U110S5C-* | 44500 | 46500 | 15.2 | 12.2 | 8 | 2.74 | 68 | 68 | 213884852
ASPEN | NS17H48SA4-**A | D(A,C,E)60B34+TDR | NF80U090S5C-* | 45000 | 44500 | 15.5 | 12.8 | 7.9 | 2.68 | 69 | 70 | 213884849
ASPEN | NS17H42SA4-**A | D(A,C,E)48D44+TDR | NF97X080V4C-* | 40500 | 39500 | 15.4 | 12.5 | 7.9 | 2.56 | 65 | 63 | 213884839
ASPEN | NS22H60MA4-**A | D(A,C,E)60B34+TDR | NF97U110M5C | 52500 | 56000 | 18 | 11.7 | 7.9 | 2.24 | 68 | 69 | 213884836
ASPEN | NS22H60MA4-**A | D(A,C,E)60B34+TDR | NF80U110T5C | 52500 | 55500 | 17.5 | 12 | 8 | 2.23 | 68 | 68 | 213884813
ASPEN | NS22H60MA4-**A | D(A,C,E)60B34+TDR | NF080U110V5C | 52500 | 56000 | 17.5 | 11.7 | 7.9 | 2.26 | 68 | 69 | 213884805
ASPEN | NS17H42SA4-**A | D(A,C,E)48D44+TDR | NF96U110S5C-* | 40500 | 39500 | 15.5 | 12.7 | 7.8 | 2.58 | 65 | 64 | 213884804
ASPEN | NS22H48MA4-**A | D(A,C,E)60B34+TDR | NF97X080V4C | 43500 | 44000 | 18.5 | 12 | 7.8 | 2.01 | 64 | 62 | 213884799
ASPEN | NS22H48MA4-**A | D(A,C,E)48D44+TDR | NF97X080V4C | 45000 | 44000 | 18.5 | 12 | 7.8 | 2.01 | 64 | 62 | 213884797
ASPEN | NS22H48MA4-**A | D(A,C,E)60B34+TDR | NF97U110M5C | 43500 | 43500 | 19 | 12 | 7.8 | 2.06 | 65 | 63 | 213884795
ASPEN | NS22H48MA4-**A | D(A,C,E)48D44+TDR | NF97U110M5C | 45000 | 43500 | 19 | 12 | 7.8 | 2.06 | 65 | 63 | 213884793
ASPEN | NS17H42SA4-**A | D(A,C,E)48D44+TDR | NF96U090S4C-* | 39500 | 39000 | 15.3 | 12.5 | 8 | 2.57 | 65 | 64 | 213884792
ASPEN | NS22H48MA4-**A | D(A,C,E)48D44+TDR | NF97U090M5C | 44500 | 45000 | 19 | 12 | 7.8 | 2.01 | 63 | 60 | 213884789
TRANE | 4TWX5042N1 | 4AXAC009BS3 | S8X1C100M5PTC | 40500 | 39500 | 15.5 | 12 | 7.8 | 2.07 | 65 | 50 | 213878178
TRANE | 4TWX5042N1 | 4AXAC009BS3 | S9V2C100U5PSB | 40000 | 39000 | 15.5 | 12 | 7.8 | 2.09 | 65 | 50 | 213878174
TRANE | 4TWX5042N1 | 4AXAC009BS3 | L8V1C100U5VSB | 40000 | 39000 | 15.2 | 12 | 7.8 | 2 | 65 | 50 | 213878171
TRANE | 4TWX5042N1 | 4AXAC009BS3 | *UHMC100ACV4 | 40000 | 39000 | 15.2 | 12 | 7.8 | 2.11 | 65 | 49 | 213878170
TRANE | 4TWX5042N1 | 4AXAC009BS3 | S8X2C080M5PSC | 40000 | 39000 | 15.5 | 12 | 7.8 | 2.08 | 65 | 50 | 213878167
TRANE | 4TWX5042N1 | 4AXAC009BS3 | S8X1C080M5PTC | 40000 | 39000 | 15.5 | 12 | 7.8 | 2.08 | 65 | 50 | 213878162
TRANE | 4TWX5042N1 | 4AXAC009BS3 | L8V1C100U5VSA | 40000 | 39000 | 15.2 | 12 | 7.8 | 2.09 | 65 | 50 | 213878161
TRANE | 4TWX5042N1 | 4AXAC009BS3 | S8X2C080M5PTC | 40000 | 39000 | 15.5 | 12 | 7.8 | 2.08 | 65 | 50 | 213878159
TRANE | 4TWX5042N1 | 4AXAC009BS3 | S8X2C100M5PTC | 40500 | 39500 | 15.5 | 12 | 7.8 | 2.07 | 65 | 50 | 213878157
TRANE | 4TWX5042N1 | 4AXAC009BS3 | S8X2C100M5PSC | 40500 | 39500 | 15.5 | 12 | 7.8 | 2.07 | 65 | 50 | 213878156
TRANE | 4TWX5042N1 | 4AXAC009BS3 | S9X2C080U5PSB | 40000 | 39000 | 15.5 | 12 | 7.8 | 2.08 | 65 | 50 | 213878155
ASPEN | BOVB-36HDN1-M20G | D(A,C,E)24D36+TDR |  | 21800 | 23800 | 15.2 | 11.9 | 8.8 | 1.71 | 82 | 129 | 214595312
ASPEN | NS22H48MA4-**A | D(A,C,E)48D44+TDR | NF080U110V5C | 45000 | 44000 | 19 | 12 | 7.8 | 2.03 | 64 | 62 | 213884730
ASPEN | NS22H48MA4-**A | D(A,C,E)60B34+TDR | NF080U110V5C | 43500 | 44000 | 19 | 12 | 7.8 | 2.03 | 64 | 62 | 213884731
ASPEN | NS22H48MA4-**A | D(A,C,E)48D44+TDR | NF80L110S5C | 45000 | 45000 | 19 | 12 | 7.8 | 1.99 | 62 | 59 | 213884737
ASPEN | NS22H48MA4-**A | D(A,C,E)48D44+TDR | NF80U090S5C | 45000 | 45000 | 19 | 12 | 7.8 | 2.02 | 62 | 59 | 213884741
ASPEN | NS17H42SA4-**A | D(A,C,E)60B34+TDR | NF80D110S5C-* | 40000 | 39000 | 16 | 13 | 8 | 2.56 | 64 | 62 | 213884746
ASPEN | NS17H42SA4-**A | D(A,C,E)48D44+TDR | NF80U090S5C-* | 40500 | 39000 | 15.5 | 13.2 | 7.9 | 2.64 | 66 | 65 | 213884748
ASPEN | NS22H48MA4-**A | D(A,C,E)48D44+TDR | NF80U110S5C | 45000 | 45000 | 19 | 12 | 7.8 | 1.99 | 62 | 59 | 213884749
ASPEN | NS17H42SA4-**A | D(A,C,E)48D44+TDR | NF80U110S5C-* | 39500 | 38500 | 15.5 | 12.5 | 8 | 2.59 | 65 | 64 | 213884752
ASPEN | NS17H42SA4-**A | D(A,C,E)48D44+TDR | NF80U110T5C-* | 40500 | 39000 | 15.6 | 13 | 7.9 | 2.58 | 65 | 64 | 213884756
ASPEN | NS22H48MA4-**A | D(A,C,E)48D44+TDR | NF80X100V5C | 45000 | 43500 | 19 | 12 | 7.8 | 2.06 | 65 | 63 | 213884765
ASPEN | NS17H42SA4-**A | D(A,C,E)48D44+TDR | NF80X100V5C-* | 40500 | 39000 | 15.8 | 13 | 7.9 | 2.6 | 65 | 64 | 213884766
ASPEN | NS22H48MA4-**A | D(A,C,E)60B34+TDR | NF80X100V5C | 43500 | 43500 | 19 | 12 | 7.8 | 2.06 | 65 | 63 | 213884767
ASPEN | NS22H48MA4-**A | D(A,C,E)48D44+TDR | NF96U090V5C | 45000 | 44000 | 18.5 | 12 | 7.8 | 2.01 | 64 | 62 | 213884773
ASPEN | NS22H48MA4-**A | D(A,C,E)60B34+TDR | NF96U090V5C | 43500 | 44000 | 18.5 | 12 | 7.8 | 2.01 | 64 | 62 | 213884775
ASPEN | NS22H48MA4-**A | D(A,C,E)48D44+TDR | NF96U110S5C | 45000 | 45000 | 18.5 | 12 | 7.8 | 2.01 | 63 | 60 | 213884777
ASPEN | NS22H48MA4-**A | D(A,C,E)48D44+TDR | NF96U110V5C | 45000 | 44000 | 19 | 12 | 7.8 | 2.04 | 64 | 62 | 213884781
ASPEN | NS17H42SA4-**A | D(A,C,E)60B34+TDR | NF96D090S4C-* | 39500 | 39000 | 15.6 | 13 | 7.8 | 2.55 | 64 | 62 | 213884782
ASPEN | NS22H48MA4-**A | D(A,C,E)60B34+TDR | NF96U110V5C | 43500 | 44000 | 19 | 12 | 7.8 | 2.04 | 64 | 62 | 213884783
TRANE | 4TWR5036N1 | 4AXAB007BS3 | S8X1B060M4PSC | 34600 | 33400 | 15.2 | 12 | 7.8 | 2.22 | 65 | 51 | 213877230
TRANE | 4TWR5036N1 | 4AXAB007BS3 | L8X1B080U4XSA | 34800 | 33200 | 15.2 | 12 | 7.8 | 2.22 | 66 | 52 | 213877235
TRANE | 4TWR5036N1 | 4AXAB007BS3 | S8X1B060M4PTC | 34600 | 33400 | 15.2 | 12 | 7.8 | 2.22 | 65 | 51 | 213877238
TRANE | 4TWR5036N1 | 4AXAB007BS3 | *UHMB060ACV3 | 34600 | 33200 | 15.2 | 12 | 7.8 | 2.23 | 65 | 52 | 213877244
TRANE | 4TWR5036N1 | 4AXAB007BS3 | S8X2B060M4PSC | 34600 | 33400 | 15.2 | 12 | 7.8 | 2.22 | 65 | 51 | 213877245
TRANE | 4TWR5036N1 | 4AXAB007BS3 | *UHMB080ACV3 | 34800 | 33200 | 15.2 | 12 | 7.8 | 2.24 | 66 | 52 | 213877247
TRANE | 4TWR5036N1 | 4AXAB007BS3 | S8V2A040M3PCA | 33200 | 31800 | 15.2 | 12 | 7.8 | 2.17 | 67 | 53 | 213877253
TRANE | 4TWR5036N1 | 4AXAB007BS3 | S8V2B060M4PCA | 34400 | 32200 | 15.2 | 12 | 7.8 | 2.22 | 68 | 53 | 213877254
TRANE | 4TWR5036N1 | 4AXAB007BS3 | S8V2B080M4PDA | 34400 | 32200 | 15.2 | 12 | 7.8 | 2.22 | 68 | 53 | 213877255
TRANE | 4TWR5036N1 | 4AXAB007BS3 | L8V1B080U4VSA | 34600 | 32400 | 15.2 | 12 | 7.8 | 2.21 | 67 | 53 | 213877260
TRANE | 4TWR5036N1 | 4AXAB007BS3 | S8V2B080M4PCA | 34400 | 32200 | 15.2 | 12 | 7.8 | 2.22 | 68 | 53 | 213877266
TRANE | 4TWR5036N1 | 4AXAB007BS3 | S8V2B060M4PDA | 34400 | 32200 | 15.2 | 12 | 7.8 | 2.22 | 68 | 53 | 213877267
TRANE | 4TWR5036N1 | 4AXAB007BS3 | S8V2A040M3PDA | 33200 | 31800 | 15.2 | 12 | 7.8 | 2.17 | 67 | 53 | 213877268
TRANE | 4TWR5036N1 | 4AXAB007BS3 | S9X1B060U4PSB | 34400 | 33000 | 15.2 | 12 | 7.8 | 2.2 | 66 | 52 | 213877271
ASPEN | NS17H48SA4-**A | D(A,C,E)60B34+TDR | NF96U110S5C-* | 44500 | 46000 | 15.2 | 12.2 | 7.8 | 2.77 | 68 | 69 | 213884871
ASPEN | NS17H48SA4-**A | D(A,C,E)60B34+TDR | NF96U090V3C-* | 44500 | 44500 | 15.4 | 12.5 | 8 | 2.67 | 68 | 69 | 213884869
ASPEN | NS17H48SA4-**A | D(A,C,E)60B34+TDR | NF96U090S4C-* | 44500 | 45500 | 15.2 | 12.2 | 7.8 | 2.79 | 69 | 70 | 213884868
AspenPRO | GSZH503010A* | RE(S,T)364 |  | 26800 | 27000 | 15.2 | 12 | 7.8 | 2.35 | 63 | 60 | 214091873
ASPEN | 4TWL5030N1 | L(E,F)W36C4 |  | 26600 | 28200 | 15.3 | 12.2 | 7.9 | 2.65 | 66 | 65 | 214079419
ASPEN | 4TWL5030N1 | L(E,F)W30C4 |  | 26600 | 28200 | 15.3 | 12.2 | 7.9 | 2.65 | 66 | 65 | 214079418
ASPEN | NS17H18SA4-**A | L(E,F)W30F4 |  | 16400 | 17700 | 15.7 | 12.6 | 7.9 | 2.57 | 63 | 60 | 214075948
ASPEN | NS17H48SA4-**A | D(A,C,E)60B34+TDR | NF97U090M3C-* | 44500 | 44500 | 15.4 | 12.5 | 8 | 2.67 | 68 | 69 | 213884881
TRANE | 4TWR5036N1 | 4AXAB007BS3 | S8X2B060M4PTC | 34600 | 33400 | 15.2 | 12 | 7.8 | 2.22 | 65 | 51 | 213877273
TRANE | 4TWR5036N1 | 4AXAB007BS3 | L8V1B080U4VSB | 34600 | 32400 | 15.2 | 12 | 7.8 | 2.2 | 67 | 53 | 213877275
TRANE | 4TWX5024N1 | 4AXAB007BS3 | *UD2B060A9V3 | 24200 | 22200 | 15.5 | 12 | 7.8 | 2.11 | 65 | 50 | 213877276
TRANE | 4TWX5024N1 | 4AXAB007BS3 | S9X2B060U4PSB | 24400 | 22000 | 16 | 12 | 7.8 | 2.13 | 65 | 50 | 213877277
TRANE | 4TWX5024N1 | 4AXAB007BS3 | S9V2B080U4PSB | 24200 | 22000 | 16 | 12 | 7.8 | 2.14 | 65 | 50 | 213877278
TRANE | 4TWX5024N1 | 4AXAB007BS3 | *UD2B060ACV3 | 24000 | 21800 | 16 | 12 | 7.8 | 2.15 | 66 | 50 | 213877279
TRANE | 4TWX5024N1 | 4AXAB007BS3 | S9X1B040U3PSB | 24400 | 22000 | 16 | 12 | 7.8 | 2.13 | 66 | 50 | 213877280
TRANE | 4TWX5024N1 | 4AXAB007BS3 | S9V2B080U4VSA | 24200 | 22000 | 16 | 12 | 7.8 | 2.14 | 65 | 50 | 213877281
TRANE | 4TWX5024N1 | 4AXAB007BS3 | S9V2B060U3VSA | 24000 | 21600 | 16 | 12 | 7.8 | 2.13 | 66 | 51 | 213877282
TRANE | 4TWX5024N1 | 4AXAB007BS3 | L8V1B080U4VSA | 24000 | 22000 | 15.5 | 12 | 7.8 | 2.12 | 65 | 50 | 213877283
TRANE | 4TWX5024N1 | 4AXAB007BS3 | S9X1B060U4PSB | 24400 | 22000 | 16 | 12 | 7.8 | 2.13 | 65 | 50 | 213877284
TRANE | 4TWX5024N1 | 4AXAB007BS3 | S9V2B060U4PSB | 24200 | 22000 | 16 | 12 | 7.8 | 2.14 | 65 | 50 | 213877285
TRANE | 4TWX5024N1 | 4AXAB007BS3 | S9V2B040U3VSA | 24200 | 21800 | 16 | 12 | 7.8 | 2.13 | 66 | 50 | 213877286
TRANE | 4TWX5024N1 | 4AXAB007BS3 | S8V2A040M3PCA | 23400 | 21600 | 15.5 | 12 | 7.8 | 2.09 | 66 | 50 | 213877287
TRANE | 4TWX5024N1 | 4AXAB007BS3 | S8V2B060M4PCA | 24400 | 22000 | 16 | 12 | 7.8 | 2.14 | 65 | 50 | 213877288
TRANE | 4TWX5024N1 | 4AXAB007BS3 | *UHMB060ACV3 | 24200 | 22000 | 16 | 12 | 7.8 | 2.15 | 65 | 50 | 213877289
TRANE | 4TWX5024N1 | 4AXAB007BS3 | L8V1A060U3VSA | 23400 | 21600 | 15.5 | 12 | 7.8 | 2.08 | 66 | 50 | 213877290
TRANE | 4TWX5024N1 | 4AXAB007BS3 | *UHMB080ACV3 | 24400 | 22000 | 16 | 12 | 7.8 | 2.16 | 65 | 50 | 213877291
TRANE | 4TWX5024N1 | 4AXAB007BS3 | *UD2B080ACV3 | 24000 | 21800 | 16 | 12 | 7.8 | 2.14 | 66 | 50 | 213877292
TRANE | 4TWX5024N1 | 4AXAB007BS3 | S9V2B040U3PSB | 24200 | 21800 | 16 | 12 | 7.8 | 2.13 | 66 | 50 | 213877293
TRANE | 4TWX5024N1 | 4AXAB007BS3 | S9X2B040U3PSB | 24400 | 22000 | 16 | 12 | 7.8 | 2.13 | 66 | 50 | 213877294
TRANE | 4TWX5024N1 | 4AXAB007BS3 | L8V1A040U3VSA | 23400 | 21600 | 15.5 | 12 | 7.8 | 2.08 | 66 | 50 | 213877295
TRANE | 4TWX5024N1 | 4AXAB007BS3 | L8V1B080U4VSB | 24000 | 22000 | 15.5 | 12 | 7.8 | 2.1 | 65 | 50 | 213877296
TRANE | 4TWX5024N1 | 4AXAB007BS3 | S8V2B080M4PCA | 24400 | 22000 | 16 | 12 | 7.8 | 2.13 | 65 | 50 | 213877297
TRANE | 4TWX5024N1 | 4AXAB007BS3 | L8V1A060U3VSB | 23400 | 21600 | 15.5 | 12 | 7.8 | 2 | 66 | 50 | 213877298
TRANE | 4TWX5024N1 | 4AXAB007BS3 | L8V1A040U3VSB | 23400 | 21600 | 15.5 | 12 | 7.8 | 2 | 66 | 50 | 213877299
TRANE | 4TWX5036N1 | 4AXAB007BS3 | S9V2B040U3VSA | 34000 | 32000 | 15.2 | 12 | 7.8 | 2.21 | 68 | 53 | 213877336
TRANE | 4TWX5036N1 | 4AXAB007BS3 | S8X1B080M4PSC | 34200 | 31800 | 15.2 | 12 | 7.8 | 2.21 | 69 | 54 | 213877337
TRANE | 4TWX5036N1 | 4AXAB007BS3 | *UD2B060ACV3 | 34200 | 32000 | 15.2 | 12 | 7.8 | 2.22 | 68 | 53 | 213877338
TRANE | 4TWX5036N1 | 4AXAB007BS3 | S9V2B060U4PSB | 34200 | 32000 | 15.2 | 12 | 7.8 | 2.22 | 68 | 53 | 213877339
TRANE | 4TWX5036N1 | 4AXAB007BS3 | S8X2B060M4PTC | 34600 | 33400 | 15.2 | 12 | 7.8 | 2.22 | 65 | 51 | 213877342
TRANE | 4TWX5036N1 | 4AXAB007BS3 | S8X1B060M4PSC | 34600 | 32400 | 15.2 | 12 | 7.8 | 2.22 | 67 | 53 | 213877344
TRANE | 4TWX5036N1 | 4AXAB007BS3 | L8V1B080U4VSA | 34600 | 32400 | 15.2 | 12 | 7.8 | 2.21 | 67 | 53 | 213877347
TRANE | 4TWX5036N1 | 4AXAB007BS3 | L8X1B080U4XSA | 34800 | 32600 | 15.2 | 12 | 7.8 | 2.22 | 67 | 53 | 213877350
TRANE | 4TWX5036N1 | 4AXAB007BS3 | S9V2B040U3PSB | 34000 | 32000 | 15.2 | 12 | 7.8 | 2.21 | 68 | 53 | 213877352
TRANE | 4TWX5036N1 | 4AXAB010BS3 | S9X1B040U3PSB | 34800 | 31800 | 15.2 | 12 | 7.8 | 2.22 | 68 | 54 | 213879034
TRANE | 4TWX5036N1 | 4AXAB010BS3 | S8X2B060M4PTC | 34800 | 32800 | 15.2 | 12 | 7.8 | 2.23 | 66 | 52 | 213879036
TRANE | 4TWX5036N1 | 4AXAB010BS3 | L8V1B080U4VSA | 34600 | 31400 | 15.2 | 12 | 7.8 | 2.22 | 69 | 55 | 213879041
TRANE | 4TWX5036N1 | 4AXAB010BS3 | *UHMB060ACV3 | 34600 | 31400 | 15.5 | 12 | 7.8 | 2.24 | 68 | 54 | 213879043
TRANE | 4TWX5036N1 | 4AXAB010BS3 | S8V2B060M4PCA | 34200 | 31400 | 15.2 | 12 | 7.8 | 2.23 | 68 | 54 | 213879046
TRANE | 4TWX5036N1 | 4AXAB010BS3 | S9V2B080U4VSA | 34400 | 31600 | 15.2 | 12 | 7.8 | 2.23 | 68 | 54 | 213879047
TRANE | 4TWX5036N1 | 4AXAB010BS3 | S8V2B060M4PDA | 34200 | 31400 | 15.2 | 12 | 7.8 | 2.23 | 68 | 54 | 213879048
TRANE | 4TWX5036N1 | 4AXAB010BS3 | S9X2B040U3PSB | 34800 | 32600 | 15.2 | 12 | 7.8 | 2.22 | 66 | 53 | 213879057
TRANE | 4TWX5036N1 | 4AXAB010BS3 | S8X2B060M4PSC | 34800 | 32800 | 15.2 | 12 | 7.8 | 2.23 | 66 | 52 | 213879058
TRANE | 4TWX5036N1 | 4AXAB010BS3 | L8X1B080U4XSA | 35000 | 32000 | 15.2 | 12 | 7.8 | 2.23 | 68 | 54 | 213879059
TRANE | 4TWX5036N1 | 4AXAB010BS3 | S8V2B080M4PDA | 34400 | 31400 | 15.2 | 12 | 7.8 | 2.23 | 68 | 54 | 213879063
TRANE | 4TWX5036N1 | 4AXAB010BS3 | S9X1B060U4PSB | 34600 | 31600 | 15.2 | 12 | 7.8 | 2.23 | 68 | 54 | 213879064
TRANE | 4TWX5036N1 | 4AXAB010BS3 | S8V2B080M4PCA | 34400 | 31400 | 15.2 | 12 | 7.8 | 2.23 | 68 | 54 | 213879068
TRANE | 4TWX5036N1 | 4AXAB010BS3 | S9V2B060U3VSA | 34600 | 31400 | 15.2 | 12 | 7.8 | 2.22 | 69 | 55 | 213879069
TRANE | 4TWX5036N1 | 4AXAB010BS3 | L8V1B080U4VSB | 34600 | 31400 | 15.2 | 12 | 7.8 | 2.2 | 69 | 55 | 213879070
TRANE | 4TWX5036N1 | 4AXAB010BS3 | S9V2B080U4PSB | 34400 | 31600 | 15.2 | 12 | 7.8 | 2.23 | 68 | 54 | 213879073
RUNTRU | A4HP5036D1 | 4AXAB007BS3 | A801X060BM4SC | 34600 | 33400 | 15.2 | 12 | 7.8 | 2.22 | 65 | 51 | 213877582
RUNTRU | A4HP5036D1 | 4AXAB007BS3 | A801X060BM4TC | 34600 | 33400 | 15.2 | 12 | 7.8 | 2.22 | 65 | 51 | 213877573
AMERISTAR | A4HP5036D1 | 4AXAB007BS3 | L8V1B080U4VSB | 34600 | 32400 | 15.2 | 12 | 7.8 | 2.2 | 67 | 53 | 213877568
AMERISTAR | A4HP5036D1 | 4AXAB007BS3 | L8V1B080U4VSA | 34600 | 32400 | 15.2 | 12 | 7.8 | 2.21 | 67 | 53 | 213877567
AMERISTAR | A4HP5036D1 | 4AXAB007BS3 | A801X060BM4TC | 34600 | 33400 | 15.2 | 12 | 7.8 | 2.22 | 65 | 51 | 213877565
AMERISTAR | A4HP5036D1 | 4AXAB007BS3 | L8X1B080U4XSA | 34800 | 33200 | 15.2 | 12 | 7.8 | 2.22 | 66 | 52 | 213877563
AMERISTAR | A4HP5036D1 | 4AXAB007BS3 | A801X060BM4SC | 34600 | 33400 | 15.2 | 12 | 7.8 | 2.22 | 65 | 51 | 213877550
RUNTRU | A4HP5024D1 | 4AXAB007BS3 | L8V1A040U3VSB | 23400 | 21600 | 15.2 | 12 | 7.8 | 2 | 66 | 50 | 213877510
RUNTRU | A4HP5024D1 | 4AXAB007BS3 | L8V1A060U3VSB | 23400 | 21600 | 15.2 | 12 | 7.8 | 2 | 66 | 50 | 213877509
RUNTRU | A4HP5024D1 | 4AXAB007BS3 | L8V1B080U4VSB | 24000 | 21800 | 16 | 12 | 7.8 | 2.1 | 66 | 50 | 213877508
RUNTRU | A4HP5024D1 | 4AXAB007BS3 | A951X040BU3SA | 24400 | 22200 | 16 | 12 | 7.8 | 2.14 | 65 | 50 | 213877507
ASPEN | THF2B24T21 | L(E,G)M36D6 |  | 22800 | 21600 | 15.5 | 11.8 | 8 | 2.67 | 62 | 58 | 213925681
ASPEN | THF2B24T21 | L(E,G)M36D4 |  | 22800 | 21600 | 15.5 | 11.8 | 8 | 2.67 | 62 | 58 | 213925680
ASPEN | THF2B24T21 | L(E,G)M36C6 |  | 22400 | 21600 | 15.4 | 11.7 | 7.9 | 2.61 | 62 | 57 | 213925679
ASPEN | THF2B24T21 | L(E,G)M36C4 |  | 22400 | 21600 | 15.4 | 11.7 | 7.9 | 2.61 | 62 | 57 | 213925678
RUNTRU | A4HP5042D1 | 4AXAC009BS3 | L8V1C100U5VSB | 40000 | 39000 | 16 | 12 | 7.8 | 2 | 65 | 49 | 213878342
RUNTRU | A4HP5042D1 | 4AXAC009BS3 | A801X080CM5SC | 40000 | 39500 | 15.2 | 12 | 7.8 | 2.08 | 64 | 49 | 213878340
RUNTRU | A4HP5042D1 | 4AXAC009BS3 | L8V1C100U5VSA | 40000 | 39000 | 16 | 12 | 7.8 | 2.09 | 65 | 49 | 213878338
RUNTRU | A4HP5042D1 | 4AXAC009BS3 | A801X100CM5SC | 40500 | 39500 | 15.2 | 12 | 7.8 | 2.07 | 65 | 50 | 213878337
RUNTRU | A4HP5042D1 | 4AXAC009BS3 | A801X100CM5TC | 40500 | 39500 | 15.2 | 12 | 7.8 | 2.07 | 65 | 50 | 213878335
RUNTRU | A4HP5042D1 | 4AXAC009BS3 | A951X080CU5SA | 40000 | 39000 | 15.2 | 12 | 7.8 | 2.08 | 65 | 50 | 213878333
RUNTRU | A4HP5042D1 | 4AXAC009BS3 | A801X080CM5TC | 40000 | 39500 | 15.2 | 12 | 7.8 | 2.08 | 64 | 49 | 213878332
RUNTRU | A4HP5042D1 | 4AXAC009BS3 | A952V100CU5SA | 39500 | 39000 | 16 | 12 | 7.8 | 2.09 | 65 | 50 | 213878331
RUNTRU | A4HP5042D1 | 4AXAC009BS3 | A952V080CU5SA | 40000 | 39500 | 15.2 | 12 | 7.8 | 2.08 | 64 | 49 | 213878330
AMERISTAR | A4HP5042D1 | 4AXAC009BS3 | L8V1C100U5VSB | 40000 | 39000 | 16 | 12 | 7.8 | 2 | 65 | 49 | 213878327
AMERISTAR | A4HP5042D1 | 4AXAC009BS3 | A952V080CU5SA | 40000 | 39500 | 15.2 | 12 | 7.8 | 2.08 | 64 | 49 | 213878326
AMERISTAR | A4HP5042D1 | 4AXAC009BS3 | A801X080CM5TC | 40000 | 39500 | 15.2 | 12 | 7.8 | 2.08 | 64 | 49 | 213878323
AMERISTAR | A4HP5042D1 | 4AXAC009BS3 | L8V1C100U5VSA | 40000 | 39000 | 16 | 12 | 7.8 | 2.09 | 65 | 49 | 213878322
AMERISTAR | A4HP5042D1 | 4AXAC009BS3 | A951X080CU5SA | 40000 | 39000 | 15.2 | 12 | 7.8 | 2.08 | 65 | 50 | 213878321
AMERISTAR | A4HP5042D1 | 4AXAC009BS3 | A801X100CM5TC | 40500 | 39500 | 15.2 | 12 | 7.8 | 2.07 | 65 | 50 | 213878320
AMERISTAR | A4HP5042D1 | 4AXAC009BS3 | A801X100CM5SC | 40500 | 39500 | 15.2 | 12 | 7.8 | 2.07 | 65 | 50 | 213878318
AMERISTAR | A4HP5042D1 | 4AXAC009BS3 | A801X080CM5SC | 40000 | 39500 | 15.2 | 12 | 7.8 | 2.08 | 64 | 49 | 213878317
AMERISTAR | A4HP5042D1 | 4AXAC009BS3 | A952V100CU5SA | 39500 | 39000 | 16 | 12 | 7.8 | 2.09 | 65 | 50 | 213878316
RUNTRU | A4HP5036D1 | 4AXAC009BS3 | L8V1C100U5VSB | 35400 | 32000 | 15.2 | 12 | 7.8 | 2.2 | 68 | 54 | 213878314
RUNTRU | A4HP5036D1 | 4AXAC009BS3 | A801X080CM5TC | 35400 | 33200 | 15.2 | 12 | 7.8 | 2.24 | 66 | 52 | 213878313
RUNTRU | A4HP5036D1 | 4AXAC009BS3 | A952V100CU5SA | 35000 | 32800 | 15.2 | 12 | 7.8 | 2.26 | 66 | 52 | 213878311
RUNTRU | A4HP5036D1 | 4AXAC009BS3 | A951X100CU5SA | 35000 | 33000 | 15.2 | 12 | 7.8 | 2.24 | 65 | 52 | 213878309
RUNTRU | A4HP5036D1 | 4AXAC009BS3 | L8V1C100U5VSA | 35000 | 32800 | 15.2 | 12 | 7.8 | 2.26 | 65 | 52 | 213878308
RUNTRU | A4HP5036D1 | 4AXAC009BS3 | A801X080CM5SC | 35400 | 33200 | 15.2 | 12 | 7.8 | 2.24 | 66 | 52 | 213878306
RUNTRU | A4HP5036D1 | 4AXAC009BS3 | A951X080CU5SA | 35000 | 32800 | 15.2 | 12 | 7.8 | 2.25 | 66 | 52 | 213878305
AMERISTAR | A4HP5036D1 | 4AXAC009BS3 | L8V1C100U5VSB | 35400 | 32000 | 15.2 | 12 | 7.8 | 2.2 | 68 | 54 | 213878304
AMERISTAR | A4HP5036D1 | 4AXAC009BS3 | L8V1C100U5VSA | 35000 | 32800 | 15.2 | 12 | 7.8 | 2.26 | 65 | 52 | 213878302
AMERISTAR | A4HP5036D1 | 4AXAC009BS3 | A801X080CM5SC | 35400 | 33200 | 15.2 | 12 | 7.8 | 2.24 | 66 | 52 | 213878300
AMERISTAR | A4HP5036D1 | 4AXAC009BS3 | A951X080CU5SA | 35000 | 32800 | 15.2 | 12 | 7.8 | 2.25 | 66 | 52 | 213878299
AMERISTAR | A4HP5036D1 | 4AXAC009BS3 | A951X100CU5SA | 35000 | 33000 | 15.2 | 12 | 7.8 | 2.24 | 65 | 52 | 213878298
AMERISTAR | A4HP5036D1 | 4AXAC009BS3 | A801X080CM5TC | 35400 | 33200 | 15.2 | 12 | 7.8 | 2.24 | 66 | 52 | 213878297
AMERISTAR | A4HP5036D1 | 4AXAC009BS3 | A952V100CU5SA | 35000 | 32800 | 15.2 | 12 | 7.8 | 2.26 | 66 | 52 | 213878295
TRANE | 4TWX5036N1 | 4AXAB007BS3 | L8V1B080U4VSB | 34600 | 32400 | 15.2 | 12 | 7.8 | 2.2 | 67 | 53 | 213877382
TRANE | 4TWX5036N1 | 4AXAB007BS3 | S9V2B060U3VSA | 34400 | 32400 | 15.2 | 12 | 7.8 | 2.21 | 67 | 53 | 213877380
TRANE | 4TWX5036N1 | 4AXAB007BS3 | S8V2B080M4PCA | 34400 | 32200 | 15.2 | 12 | 7.8 | 2.22 | 68 | 53 | 213877379
TRANE | 4TWX5036N1 | 4AXAB007BS3 | S8X2B060M4PSC | 34600 | 33400 | 15.2 | 12 | 7.8 | 2.22 | 65 | 51 | 213877378
TRANE | 4TWX5036N1 | 4AXAB007BS3 | S9X1B060U4PSB | 34400 | 32200 | 15.2 | 12 | 7.8 | 2.22 | 68 | 53 | 213877375
TRANE | 4TWX5036N1 | 4AXAB007BS3 | S9V2B080U4VSA | 34200 | 32200 | 15.2 | 12 | 7.8 | 2.22 | 67 | 53 | 213877374
TRANE | 4TWX5036N1 | 4AXAB007BS3 | S9V2B080U4PSB | 34200 | 32200 | 15.2 | 12 | 7.8 | 2.22 | 67 | 53 | 213877373
TRANE | 4TWX5036N1 | 4AXAB007BS3 | S8V2B060M4PCA | 34400 | 32200 | 15.2 | 12 | 7.8 | 2.22 | 68 | 53 | 213877372
TRANE | 4TWX5036N1 | 4AXAB007BS3 | S8V2B060M4PDA | 34400 | 32200 | 15.2 | 12 | 7.8 | 2.22 | 68 | 53 | 213877369
TRANE | 4TWX5036N1 | 4AXAB007BS3 | S8V2B080M4PDA | 34400 | 32200 | 15.2 | 12 | 7.8 | 2.22 | 68 | 53 | 213877368
TRANE | 4TWX5036N1 | 4AXAB007BS3 | S9X1B080U4PSB | 34600 | 32400 | 15.2 | 12 | 7.8 | 2.22 | 67 | 53 | 213877361
TRANE | 4TWX5036N1 | 4AXAB007BS3 | S8V2A040M3PCA | 33200 | 31800 | 15.2 | 12 | 7.8 | 2.17 | 67 | 53 | 213877360
TRANE | 4TWX5036N1 | 4AXAB007BS3 | S8V2A040M3PDA | 33200 | 31800 | 15.2 | 12 | 7.8 | 2.17 | 67 | 53 | 213877359
TRANE | 4TWX5036N1 | 4AXAB007BS3 | S8X1B060M4PTC | 34600 | 33400 | 15.2 | 12 | 7.8 | 2.22 | 65 | 51 | 213877358
TRANE | 4TWX5036N1 | 4AXAB007BS3 | *UHMB080ACV3 | 34800 | 32200 | 15.5 | 12 | 7.8 | 2.24 | 68 | 53 | 213877354
TRANE | 4TWX5036N1 | 4AXAB007BS3 | *UHMB060ACV3 | 34600 | 32200 | 15.5 | 12 | 7.8 | 2.23 | 67 | 53 | 213877353
AspenPRO | ASZH503010A* | RE(S,T)304 |  | 26800 | 27000 | 15.2 | 12 | 7.8 | 2.35 | 63 | 60 | 213881077
AMERICAN STANDARD | 4A6H5036N1 | 4AXAB010BS3 | S8V2B060M4PCA | 34200 | 31400 | 15.2 | 12 | 7.8 | 2.23 | 68 | 54 | 213878559
AMERICAN STANDARD | 4A6H5036N1 | 4AXAB010BS3 | L8V1B080U4VSB | 34600 | 31400 | 15.2 | 12 | 7.8 | 2.2 | 69 | 55 | 213878558
AMERICAN STANDARD | 4A6H5036N1 | 4AXAB010BS3 | S8V2B080M4PDA | 34400 | 31400 | 15.2 | 12 | 7.8 | 2.23 | 68 | 54 | 213878557
AMERICAN STANDARD | 4A6H5036N1 | 4AXAB010BS3 | S8V2B080M4PCA | 34400 | 31400 | 15.2 | 12 | 7.8 | 2.23 | 68 | 54 | 213878555
AMERICAN STANDARD | 4A6H5036N1 | 4AXAB010BS3 | S8V2B060M4PDA | 34200 | 31400 | 15.2 | 12 | 7.8 | 2.23 | 68 | 54 | 213878554
AMERICAN STANDARD | 4A6H5036N1 | 4AXAB010BS3 | L8X1B080U4XSA | 35000 | 32600 | 15.2 | 12 | 7.8 | 2.23 | 66 | 53 | 213878548
AMERICAN STANDARD | 4A6H5036N1 | 4AXAB010BS3 | S9X1B080U4PSB | 34600 | 32800 | 15.2 | 12 | 7.8 | 2.23 | 66 | 52 | 213878547
AMERICAN STANDARD | 4A6H5036N1 | 4AXAB010BS3 | L8V1B080U4VSA | 34600 | 31400 | 15.2 | 12 | 7.8 | 2.22 | 69 | 55 | 213878546
AMERICAN STANDARD | 4A6H5036N1 | 4AXAB010BS3 | S9X2B080U4PSB | 34600 | 32800 | 15.2 | 12 | 7.8 | 2.23 | 66 | 52 | 213878537
AMERICAN STANDARD | 4A6H5036N1 | 4AXAB010BS3 | S9X2B040U3PSB | 34800 | 32600 | 15.2 | 12 | 7.8 | 2.22 | 66 | 53 | 213878536
AMERICAN STANDARD | 4A6H5036N1 | 4AXAB010BS3 | S9V2B060U4PSB | 34800 | 32800 | 15.2 | 12 | 7.8 | 2.23 | 66 | 52 | 213878534
AMERICAN STANDARD | 4A6H5036N1 | 4AXAB010BS3 | S9X1B040U3PSB | 34800 | 32600 | 15.2 | 12 | 7.8 | 2.22 | 66 | 53 | 213878533
AMERICAN STANDARD | 4A6H5036N1 | 4AXAB010BS3 | S8X1B060M4PTC | 34800 | 32800 | 15.2 | 12 | 7.8 | 2.23 | 66 | 52 | 213878529
AMERICAN STANDARD | 4A6H5036N1 | 4AXAB010BS3 | S8X2B060M4PTC | 34800 | 32800 | 15.2 | 12 | 7.8 | 2.23 | 66 | 52 | 213878526
AMERICAN STANDARD | 4A6H5036N1 | 4AXAB010BS3 | S8X2B060M4PSC | 34800 | 32800 | 15.2 | 12 | 7.8 | 2.23 | 66 | 52 | 213878525
AMERICAN STANDARD | 4A6H5036N1 | 4AXAB010BS3 | *UHMB080ACV3 | 34800 | 32800 | 15.2 | 12 | 7.8 | 2.25 | 65 | 52 | 213878524
AMERICAN STANDARD | 4A6H5036N1 | 4AXAB010BS3 | *UHMB060ACV3 | 34600 | 32600 | 15.2 | 12 | 7.8 | 2.24 | 66 | 52 | 213878521
AMERICAN STANDARD | 4A6H5036N1 | 4AXAB010BS3 | S8X1B060M4PSC | 34800 | 32800 | 15.2 | 12 | 7.8 | 2.23 | 66 | 52 | 213878510
RUNTRU | A4HP5036D1 | 4AXAB007BS3 | L8X1B080U4XSA | 34800 | 33200 | 15.2 | 12 | 7.8 | 2.22 | 66 | 52 | 213877594
RUNTRU | A4HP5036D1 | 4AXAB007BS3 | L8V1B080U4VSB | 34600 | 32400 | 15.2 | 12 | 7.8 | 2.2 | 67 | 53 | 213877592
RUNTRU | A4HP5036D1 | 4AXAB007BS3 | L8V1B080U4VSA | 34600 | 32400 | 15.2 | 12 | 7.8 | 2.21 | 67 | 53 | 213877586
ASPEN | YH2F60TB21 | L(E,G)M60H4 |  | 49000 | 55000 | 15.2 | 11.7 | 7.8 | 2.72 | 68 | 69 | 214442676
ASPEN | YH2F60TB21 | L(E,G)M60F4 |  | 50500 | 55000 | 15.2 | 11.7 | 7.8 | 2.73 | 68 | 69 | 214442674
ASPEN | YH2F36TB21 | L(E,G)M36F4 |  | 33600 | 33400 | 15.2 | 12 | 7.8 | 3.02 | 71 | 74 | 214442670
ASPEN | YH2F30TB21 | L(E,G)M48A4 |  | 28600 | 27600 | 15.2 | 11.7 | 7.8 | 2.71 | 65 | 64 | 214442669
ASPEN | YH2F30TB21 | L(E,G)M36F4 |  | 28600 | 27600 | 15.2 | 11.7 | 7.8 | 2.71 | 65 | 64 | 214442668
ASPEN | YH2F24TB21 | L(E,G)M24J4 |  | 24000 | 21400 | 15.2 | 12 | 7.8 | 2.61 | 65 | 64 | 214442667
ASPEN | NS18H36MA4-** | D(A,C,E)36D44+TDR | NF96U070V3B-* | 23200 | 24000 | 19 | 12 | 7.8 | 2.39 | 63 | 61 | 213884280
ASPEN | NS18H36MA4-** | D(A,C,E)36D44+TDR | NF96U045V3B-* | 23200 | 24000 | 19 | 12 | 7.8 | 2.36 | 63 | 61 | 213884278
ASPEN | NS17H18SA4-**A | D(A,C,E)30A34+TDR | NF80D070T3A-* | 17000 | 17800 | 16.5 | 13.4 | 8 | 2.45 | 62 | 58 | 213884256
ASPEN | NS18H36MA4-** | D(A,C,E)36D44+TDR | NF80U070T3A-* | 23000 | 24000 | 19 | 12 | 7.8 | 2.38 | 63 | 61 | 213884254
ASPEN | NS17H18SA4-**A | D(A,C,E)30A34+TDR | NF80D070S3B-* | 16700 | 17800 | 15.8 | 13.2 | 8 | 2.54 | 62 | 58 | 213884252
ASPEN | NS17H18SA4-**A | D(A,C,E)30A34+TDR | NF80D070S3A-* | 17000 | 17900 | 16.1 | 13.4 | 8 | 2.39 | 61 | 56 | 213884248
ASPEN | NS17H18SA4-**A | D(A,C,E)30A34+TDR | NF80D045S3A-* | 17000 | 17400 | 15.8 | 13.4 | 7.8 | 2.41 | 62 | 59 | 213884244
ASPEN | NS17H18SA4-**A | D(A,C,E)24A44+TDR | NF80D045S3A-* | 16900 | 17500 | 15.8 | 13.3 | 7.9 | 2.4 | 62 | 58 | 213884241
ASPEN | THF2B30T21 | L(E,G)M48C6 |  | 29000 | 27200 | 15.5 | 12 | 7.9 | 2.85 | 64 | 63 | 213925691
ASPEN | THF2B30T21 | L(E,G)M48C4 |  | 29000 | 27200 | 15.5 | 12 | 7.9 | 2.85 | 64 | 63 | 213925690
ASPEN | THF2B30T21 | L(E,G)M48B6 |  | 28600 | 27000 | 15.5 | 12 | 7.9 | 2.84 | 65 | 63 | 213925689
ASPEN | THF2B30T21 | L(E,G)M48B4 |  | 28600 | 27000 | 15.5 | 12 | 7.9 | 2.84 | 65 | 63 | 213925688
ASPEN | THF2B30T21 | L(E,G)M48A6 |  | 29200 | 27000 | 15.5 | 12.2 | 7.9 | 2.82 | 65 | 63 | 213925687
ASPEN | THF2B30T21 | L(E,G)M48A4 |  | 29200 | 27000 | 15.5 | 12.2 | 7.9 | 2.82 | 65 | 63 | 213925686
ASPEN | THF2B30T21 | L(E,G)M36E6 |  | 29200 | 27000 | 15.5 | 12.2 | 7.9 | 2.82 | 65 | 63 | 213925685
ASPEN | THF2B30T21 | L(E,G)M36E4 |  | 29200 | 27000 | 15.5 | 12.2 | 7.9 | 2.82 | 65 | 63 | 213925684
RUNTRU | A4HP5036D1 | 4AXAB010BS3 | A951X040BU3SA | 34800 | 32600 | 15.2 | 12 | 7.8 | 2.22 | 66 | 53 | 213879302
RUNTRU | A4HP5036D1 | 4AXAB010BS3 | L8V1B080U4VSB | 34600 | 31400 | 15.2 | 12 | 7.8 | 2.2 | 69 | 55 | 213879301
RUNTRU | A4HP5036D1 | 4AXAB010BS3 | A951X080BU4SA | 34600 | 32800 | 15.2 | 12 | 7.8 | 2.23 | 66 | 52 | 213879296
RUNTRU | A4HP5036D1 | 4AXAB010BS3 | A801X060BM4SC | 34800 | 32800 | 15.2 | 12 | 7.8 | 2.23 | 66 | 52 | 213879294
RUNTRU | A4HP5036D1 | 4AXAB010BS3 | L8V1B080U4VSA | 34600 | 31400 | 15.2 | 12 | 7.8 | 2.22 | 69 | 55 | 213879290
RUNTRU | A4HP5036D1 | 4AXAB010BS3 | A801X060BM4TC | 34800 | 32800 | 15.2 | 12 | 7.8 | 2.23 | 66 | 52 | 213879286
RUNTRU | A4HP5036D1 | 4AXAB010BS3 | L8X1B080U4XSA | 35000 | 32600 | 15.2 | 12 | 7.8 | 2.23 | 66 | 53 | 213879280
RUNTRU | A4HP5036D1 | 4AXAB010BS3 | A952V060BU4SA | 34800 | 32800 | 15.2 | 12 | 7.8 | 2.23 | 66 | 52 | 213879275
AMERISTAR | A4HP5036D1 | 4AXAB010BS3 | L8V1B080U4VSA | 34600 | 31400 | 15.2 | 12 | 7.8 | 2.22 | 69 | 55 | 213879270
AMERICAN STANDARD | 4A6H5036N1 | 4AXAB007BS3 | S8X2B060M4PTC | 34600 | 33400 | 15.2 | 12 | 7.8 | 2.22 | 65 | 51 | 213876808
AMERICAN STANDARD | 4A6H5036N1 | 4AXAB007BS3 | S8X1B060M4PSC | 34600 | 33400 | 15.2 | 12 | 7.8 | 2.22 | 65 | 51 | 213876801
AMERICAN STANDARD | 4A6H5036N1 | 4AXAB007BS3 | *UHMB060ACV3 | 34600 | 33200 | 15.2 | 12 | 7.8 | 2.23 | 65 | 52 | 213876796
AMERICAN STANDARD | 4A6H5036N1 | 4AXAB007BS3 | L8X1B080U4XSA | 34800 | 33200 | 15.2 | 12 | 7.8 | 2.22 | 66 | 52 | 213876795
AMERICAN STANDARD | 4A6H5036N1 | 4AXAB007BS3 | *UHMB080ACV3 | 34800 | 33200 | 15.2 | 12 | 7.8 | 2.24 | 66 | 52 | 213876793
AMERICAN STANDARD | 4A6H5024N1 | 4AXAB007BS3 | L8V1A060U3VSB | 23400 | 21600 | 15.2 | 12 | 7.8 | 2 | 66 | 50 | 213876750
AMERICAN STANDARD | 4A6H5024N1 | 4AXAB007BS3 | L8V1A040U3VSB | 23400 | 21600 | 15.2 | 12 | 7.8 | 2 | 66 | 50 | 213876749
AMERICAN STANDARD | 4A6H5024N1 | 4AXAB007BS3 | L8V1B080U4VSB | 24000 | 21800 | 16 | 12 | 7.8 | 2.1 | 66 | 50 | 213876748
AMERICAN STANDARD | 4A6H5036N1 | 4AXAC009BS3 | S9X2C100U5PSB | 35000 | 33000 | 15.2 | 12 | 7.8 | 2.24 | 65 | 52 | 213877729
AMERICAN STANDARD | 4A6H5036N1 | 4AXAC009BS3 | *UD2C100A9V5 | 35000 | 33000 | 15.2 | 12 | 7.8 | 2.23 | 65 | 52 | 213877728
AMERICAN STANDARD | 4A6H5036N1 | 4AXAC009BS3 | *UD2C080B9V4 | 34400 | 32600 | 15.2 | 12 | 7.8 | 2.23 | 66 | 52 | 213877727
AMERICAN STANDARD | 4A6H5036N1 | 4AXAC009BS3 | *UD2C100B9V5 | 34600 | 32800 | 15.2 | 12 | 7.8 | 2.24 | 66 | 52 | 213877724
AMERICAN STANDARD | 4A6H5036N1 | 4AXAC009BS3 | S8X1C100M5PSC | 34800 | 32800 | 15.2 | 12 | 7.8 | 2.24 | 66 | 52 | 213877721
AMERICAN STANDARD | 4A6H5036N1 | 4AXAC009BS3 | S8X2C100M5PTC | 34800 | 32800 | 15.2 | 12 | 7.8 | 2.24 | 66 | 52 | 213877719
AMERICAN STANDARD | 4A6H5036N1 | 4AXAC009BS3 | S8X2C080M5PTC | 35400 | 33200 | 15.2 | 12 | 7.8 | 2.24 | 66 | 52 | 213877718
AMERICAN STANDARD | 4A6H5036N1 | 4AXAC009BS3 | *UD2C080ACV4 | 34800 | 32600 | 15.2 | 12 | 7.8 | 2.26 | 66 | 52 | 213877716
AMERICAN STANDARD | 4A6H5036N1 | 4AXAC009BS3 | *UD2C100ACV5 | 35000 | 32800 | 15.2 | 12 | 7.8 | 2.26 | 66 | 52 | 213877715
AMERICAN STANDARD | 4A6H5036N1 | 4AXAC009BS3 | *UD2C080A9V4 | 34600 | 32600 | 15.2 | 12 | 7.8 | 2.24 | 66 | 52 | 213877714
ASPEN | NS17H24SA4-**A | D(A,C,E)24A44+TDR | NF96D045S3B-* | 21800 | 21600 | 15.7 | 12.4 | 7.9 | 2.55 | 64 | 62 | 213884423
ASPEN | NS22H24MA4-**A | D(A,C,E)24A44+TDR | NF80X060V3A | 22000 | 23000 | 21.2 | 13.1 | 7.9 | 2.34 | 61 | 57 | 213884416
ASPEN | NS22H24MA4-**A | D(A,C,E)24A44+TDR | NF80U045T3A | 22000 | 22800 | 21.7 | 13.1 | 7.8 | 2.36 | 61 | 57 | 213884388
ASPEN | NS22H24MA4-**A | D(A,C,E)24A44+TDR | NF80U045S3A | 21800 | 23200 | 21.2 | 13 | 8 | 2.39 | 61 | 56 | 213884385
ASPEN | NS22H24MA4-**A | D(A,C,E)24A44+TDR | NF80L090S4B | 21600 | 22800 | 17.8 | 12.1 | 8 | 2.35 | 63 | 61 | 213884382
ASPEN | NS22H24MA4-**A | D(A,C,E)36B34+TDR | NF80L070S3A | 22800 | 23000 | 20.5 | 13.4 | 8 | 2.4 | 61 | 57 | 213884378
ASPEN | NS22H24MA4-**A | D(A,C,E)24D34+TDR | NF80L070S3A | 22800 | 23000 | 20.5 | 13.4 | 8 | 2.4 | 61 | 57 | 213884376
ASPEN | NS22H24MA4-**A | D(A,C,E)24A44+TDR | NF80L070S3A | 22000 | 22800 | 20.3 | 13.1 | 7.8 | 2.34 | 61 | 57 | 213884374
ASPEN | NS22H24MA4-**A | D(A,C,E)24A44+TDR | NF80L045S3A | 21800 | 23200 | 21.2 | 13 | 8 | 2.39 | 61 | 56 | 213884368
AMERICAN STANDARD | 4A6H5042N1 | 4AXAC009BS3 | S8X2C080M5PSC | 40000 | 39500 | 15.2 | 12 | 7.8 | 2.08 | 64 | 49 | 213877785
AMERICAN STANDARD | 4A6H5042N1 | 4AXAC009BS3 | L8V1C100U5VSB | 40000 | 39000 | 16 | 12 | 7.8 | 2 | 65 | 49 | 213877782
AMERICAN STANDARD | 4A6H5042N1 | 4AXAC009BS3 | S9X2C080U5PSB | 40000 | 39000 | 15.2 | 12 | 7.8 | 2.08 | 65 | 50 | 213877779
AMERICAN STANDARD | 4A6H5042N1 | 4AXAC009BS3 | *UD2C100B9V5 | 40000 | 39500 | 15.2 | 12 | 7.8 | 2.07 | 65 | 49 | 213877778
AMERICAN STANDARD | 4A6H5042N1 | 4AXAC009BS3 | S8X1C100M5PTC | 40500 | 39500 | 15.2 | 12 | 7.8 | 2.07 | 65 | 50 | 213877777
AMERICAN STANDARD | 4A6H5042N1 | 4AXAC009BS3 | S8X1C080M5PTC | 40000 | 39500 | 15.2 | 12 | 7.8 | 2.08 | 64 | 49 | 213877776
AMERICAN STANDARD | 4A6H5042N1 | 4AXAC009BS3 | S8X2C100M5PSC | 40500 | 39500 | 15.2 | 12 | 7.8 | 2.07 | 65 | 50 | 213877774
AMERICAN STANDARD | 4A6H5042N1 | 4AXAC009BS3 | S8X2C080M5PTC | 40000 | 39500 | 15.2 | 12 | 7.8 | 2.08 | 64 | 49 | 213877773
AMERICAN STANDARD | 4A6H5042N1 | 4AXAC009BS3 | S9V2C080U5PSB | 40000 | 39500 | 15.2 | 12 | 7.8 | 2.08 | 64 | 49 | 213877766
AMERICAN STANDARD | 4A6H5042N1 | 4AXAC009BS3 | S8X2C100M5PTC | 40500 | 39500 | 15.2 | 12 | 7.8 | 2.07 | 65 | 50 | 213877765
AMERICAN STANDARD | 4A6H5042N1 | 4AXAC009BS3 | *UD2C100ACV5 | 40000 | 39000 | 15.2 | 12 | 7.8 | 2.09 | 65 | 50 | 213877761
AMERICAN STANDARD | 4A6H5042N1 | 4AXAC009BS3 | S8X1C100M5PSC | 40500 | 39500 | 15.2 | 12 | 7.8 | 2.07 | 65 | 50 | 213877760
AMERICAN STANDARD | 4A6H5042N1 | 4AXAC009BS3 | S9V2C100U5PSB | 39500 | 39000 | 16 | 12 | 7.8 | 2.09 | 65 | 50 | 213877759
AMERICAN STANDARD | 4A6H5042N1 | 4AXAC009BS3 | *UD2C080ACV4 | 40000 | 39000 | 15.2 | 12 | 7.8 | 2.06 | 66 | 51 | 213877757
AMERICAN STANDARD | 4A6H5042N1 | 4AXAC009BS3 | L8V1C100U5VSA | 40000 | 39000 | 16 | 12 | 7.8 | 2.09 | 65 | 49 | 213877755
AMERICAN STANDARD | 4A6H5042N1 | 4AXAC009BS3 | S8X1C080M5PSC | 40000 | 39500 | 15.2 | 12 | 7.8 | 2.08 | 64 | 49 | 213877753
AMERICAN STANDARD | 4A6H5042N1 | 4AXAC009BS3 | S9X1C080U5PSB | 40000 | 39000 | 15.2 | 12 | 7.8 | 2.08 | 65 | 50 | 213877751
AMERICAN STANDARD | 4A6H5042N1 | 4AXAC009BS3 | *UHMC100ACV4 | 40000 | 39000 | 15.2 | 12 | 7.8 | 2.09 | 65 | 49 | 213877750
AMERICAN STANDARD | 4A6H5042N1 | 4AXAC009BS3 | *UD2C080B9V4 | 40000 | 39500 | 15.2 | 12 | 7.8 | 2.07 | 65 | 49 | 213877748
AMERICAN STANDARD | 4A6H5036N1 | 4AXAC009BS3 | S8X1C080M5PSC | 35400 | 33200 | 15.2 | 12 | 7.8 | 2.24 | 66 | 52 | 213877747
AMERICAN STANDARD | 4A6H5036N1 | 4AXAC009BS3 | S8V2C100M5PDA | 34800 | 31800 | 15.2 | 12 | 7.8 | 2.24 | 68 | 54 | 213877746
AMERICAN STANDARD | 4A6H5036N1 | 4AXAC009BS3 | S8V2C080M5PCA | 35000 | 31800 | 15.2 | 12 | 7.8 | 2.24 | 68 | 54 | 213877745
AMERICAN STANDARD | 4A6H5036N1 | 4AXAC009BS3 | L8V1C100U5VSB | 35400 | 32000 | 15.2 | 12 | 7.8 | 2.2 | 68 | 54 | 213877744
AMERICAN STANDARD | 4A6H5036N1 | 4AXAC009BS3 | S8V2C080M5PDA | 35000 | 31800 | 15.2 | 12 | 7.8 | 2.24 | 68 | 54 | 213877743
AMERICAN STANDARD | 4A6H5036N1 | 4AXAC009BS3 | S8V2C100M5PCA | 34800 | 31800 | 15.2 | 12 | 7.8 | 2.24 | 68 | 54 | 213877742
AMERICAN STANDARD | 4A6H5036N1 | 4AXAC009BS3 | L8V1C100U5VSA | 35000 | 32800 | 15.2 | 12 | 7.8 | 2.26 | 65 | 52 | 213877741
AMERICAN STANDARD | 4A6H5036N1 | 4AXAC009BS3 | S9V2C080U5PSB | 34800 | 32800 | 15.2 | 12 | 7.8 | 2.25 | 65 | 52 | 213877740
AMERICAN STANDARD | 4A6H5036N1 | 4AXAC009BS3 | S8X2C100M5PSC | 34800 | 32800 | 15.2 | 12 | 7.8 | 2.24 | 66 | 52 | 213877739
AMERICAN STANDARD | 4A6H5036N1 | 4AXAC009BS3 | S9X1C080U5PSB | 35000 | 32800 | 15.2 | 12 | 7.8 | 2.25 | 66 | 52 | 213877738
AMERICAN STANDARD | 4A6H5036N1 | 4AXAC009BS3 | S9X1C100U5PSB | 35000 | 33000 | 15.2 | 12 | 7.8 | 2.24 | 65 | 52 | 213877737
AMERICAN STANDARD | 4A6H5036N1 | 4AXAC009BS3 | S8X2C080M5PSC | 35400 | 33200 | 15.2 | 12 | 7.8 | 2.24 | 66 | 52 | 213877736
AMERICAN STANDARD | 4A6H5036N1 | 4AXAC009BS3 | S9V2C100U5PSB | 35000 | 32800 | 15.2 | 12 | 7.8 | 2.26 | 66 | 52 | 213877735
AMERICAN STANDARD | 4A6H5036N1 | 4AXAC009BS3 | S9V2C100U4VSA | 35000 | 32800 | 15.2 | 12 | 7.8 | 2.25 | 65 | 52 | 213877734
AMERICAN STANDARD | 4A6H5036N1 | 4AXAC009BS3 | *UHMC100ACV4 | 34800 | 32600 | 15.2 | 12 | 7.8 | 2.26 | 66 | 52 | 213877733
AMERICAN STANDARD | 4A6H5036N1 | 4AXAC009BS3 | S9X2C080U5PSB | 35000 | 32800 | 15.2 | 12 | 7.8 | 2.25 | 66 | 52 | 213877732
AMERICAN STANDARD | 4A6H5036N1 | 4AXAC009BS3 | S8X1C100M5PTC | 34800 | 32800 | 15.2 | 12 | 7.8 | 2.24 | 66 | 52 | 213877731
AMERICAN STANDARD | 4A6H5036N1 | 4AXAC009BS3 | S8X1C080M5PTC | 35400 | 33200 | 15.2 | 12 | 7.8 | 2.24 | 66 | 52 | 213877730
ASPEN | NS17H24SA4-**A | D(A,C,E)24A44+TDR | NF80D070S3B-* | 21000 | 22000 | 15.7 | 12 | 8 | 2.55 | 65 | 64 | 213884349
ASPEN | NS18H36MA4-** | D(A,C,E)48A34+TDR | NF97X060V3B-* | 22800 | 24000 | 19 | 12.3 | 7.8 | 2.81 | 67 | 67 | 213884324
ASPEN | NS18H36MA4-** | D(A,C,E)36D44+TDR | NF97X060V3B-* | 23200 | 24000 | 19 | 12 | 7.8 | 2.81 | 67 | 67 | 213884323
ASPEN | NS18H36MA4-** | D(A,C,E)36B34+TDR | NF97X060V3B-* | 22600 | 24000 | 19 | 12.3 | 7.8 | 2.81 | 67 | 67 | 213884322
ASPEN | NS18H36MA4-** | D(A,C,E)48A34+TDR | NF97X040V3B-* | 22800 | 24000 | 19 | 12.3 | 7.8 | 2.84 | 67 | 67 | 213884321
ASPEN | NS18H36MA4-** | D(A,C,E)36D44+TDR | NF97X040V3B-* | 23200 | 24000 | 19 | 12 | 7.8 | 2.84 | 67 | 67 | 213884319
ASPEN | NS18H36MA4-** | D(A,C,E)36B34+TDR | NF97X040V3B-* | 22600 | 24000 | 19 | 12.3 | 7.8 | 2.84 | 67 | 67 | 213884317
ASPEN | NS18H36MA4-** | D(A,C,E)48A34+TDR | NF97U070M3B-* | 22800 | 24000 | 19 | 12.3 | 7.8 | 2.83 | 66 | 66 | 213884294
ASPEN | NS18H36MA4-** | D(A,C,E)36D44+TDR | NF97U070M3B-* | 23200 | 24000 | 19 | 12 | 7.8 | 2.83 | 66 | 66 | 213884293
ASPEN | NS18H36MA4-** | D(A,C,E)36B34+TDR | NF97U070M3B-* | 22600 | 24000 | 19 | 12.3 | 7.8 | 2.83 | 66 | 66 | 213884292
ASPEN | NS17H24SA4-**A | D(A,C,E)24A44+TDR | NF97D070M3B-* | 20800 | 22000 | 15.7 | 12 | 7.9 | 2.53 | 65 | 64 | 213884468
ASPEN | NS17H24SA4-**A | D(A,C,E)24A44+TDR | NF96D070S4B-* | 20600 | 22800 | 15.2 | 12.2 | 8 | 2.51 | 63 | 61 | 213884429
AMERICAN STANDARD | 4A6L5024N1 | 4AXAB007BS3 | L9X1A050U3VSA | 25600 | 25600 | 15.2 | 12 | 8 | 2.13 | 72 | 56 | 213876881
AMERICAN STANDARD | 4A6L5024N1 | 4AXAB007BS3 | L9X1B070U4VSA | 25600 | 25600 | 15.2 | 12 | 8 | 2.17 | 73 | 57 | 213876859
AMERICAN STANDARD | 4A6H5036N1 | 4AXAB007BS3 | S8V2B060M4PDA | 34400 | 32200 | 15.2 | 12 | 7.8 | 2.22 | 68 | 53 | 213876836
AMERICAN STANDARD | 4A6H5036N1 | 4AXAB007BS3 | S8V2A040M3PDA | 33200 | 31800 | 15.2 | 12 | 7.8 | 2.17 | 67 | 53 | 213876834
AMERICAN STANDARD | 4A6H5036N1 | 4AXAB007BS3 | L8V1B080U4VSB | 34600 | 32400 | 15.2 | 12 | 7.8 | 2.2 | 67 | 53 | 213876833
AMERICAN STANDARD | 4A6H5036N1 | 4AXAB007BS3 | L8V1B080U4VSA | 34600 | 32400 | 15.2 | 12 | 7.8 | 2.21 | 67 | 53 | 213876830
AMERICAN STANDARD | 4A6H5036N1 | 4AXAB007BS3 | S8X2B060M4PSC | 34600 | 33400 | 15.2 | 12 | 7.8 | 2.22 | 65 | 51 | 213876824
AMERICAN STANDARD | 4A6H5036N1 | 4AXAB007BS3 | S8V2B080M4PCA | 34400 | 32200 | 15.2 | 12 | 7.8 | 2.22 | 68 | 53 | 213876822
AMERICAN STANDARD | 4A6H5036N1 | 4AXAB007BS3 | S8V2B060M4PCA | 34400 | 32200 | 15.2 | 12 | 7.8 | 2.22 | 68 | 53 | 213876821
AMERICAN STANDARD | 4A6H5036N1 | 4AXAB007BS3 | S8V2A040M3PCA | 33200 | 31800 | 15.2 | 12 | 7.8 | 2.17 | 67 | 53 | 213876820
AMERICAN STANDARD | 4A6H5036N1 | 4AXAB007BS3 | S8V2B080M4PDA | 34400 | 32200 | 15.2 | 12 | 7.8 | 2.22 | 68 | 53 | 213876819
AMERICAN STANDARD | 4A6H5036N1 | 4AXAB007BS3 | S8X1B060M4PTC | 34600 | 33400 | 15.2 | 12 | 7.8 | 2.22 | 65 | 51 | 213876818
AMERICAN STANDARD | 4A6H5036N1 | 4AXAB007BS3 | S9X1B060U4PSB | 34400 | 33000 | 15.2 | 12 | 7.8 | 2.2 | 66 | 52 | 213876815
TRANE | 4TWL5024N1 | 4AXAB007BS3 | L9X1B070U4VSA | 25600 | 25600 | 15.2 | 12 | 8 | 2.17 | 73 | 57 | 213877015
TRANE | 4TWL5024N1 | 4AXAB007BS3 | L9X1A050U3VSA | 25600 | 25600 | 15.2 | 12 | 8 | 2.13 | 72 | 56 | 213877001
ASPEN | BOVB-36HDN1-M20G | D(A,C,E)24D34+TDR |  | 21800 | 23800 | 15.2 | 11.9 | 8.8 | 1.71 | 82 | 129 | 214584506
RUNTRU | A4HP5024D1 | 4AXAB007BS3 | L8V1A060U3VSA | 23400 | 21600 | 15.2 | 12 | 7.8 | 2.09 | 66 | 50 | 213877506
RUNTRU | A4HP5024D1 | 4AXAB007BS3 | L8V1B080U4VSA | 24000 | 21800 | 16 | 12 | 7.8 | 2.14 | 66 | 50 | 213877505
RUNTRU | A4HP5024D1 | 4AXAB007BS3 | L8V1A040U3VSA | 23400 | 21600 | 15.2 | 12 | 7.8 | 2.09 | 66 | 50 | 213877504
RUNTRU | A4HP5024D1 | 4AXAB007BS3 | A952V040BU3SA | 24000 | 22000 | 16 | 12 | 7.8 | 2.14 | 65 | 50 | 213877503
RUNTRU | A4HP5024D1 | 4AXAB007BS3 | A952V060BU4SA | 24200 | 22000 | 16 | 12 | 7.8 | 2.15 | 65 | 50 | 213877502
RUNTRU | A4HP5024D1 | 4AXAB007BS3 | A951X060BU4SA | 24400 | 22000 | 16 | 12 | 7.8 | 2.14 | 65 | 50 | 213877501
AMERISTAR | A4HP5024D1 | 4AXAB007BS3 | L8V1A060U3VSB | 23400 | 21600 | 15.2 | 12 | 7.8 | 2 | 66 | 50 | 213877500
AMERISTAR | A4HP5024D1 | 4AXAB007BS3 | L8V1B080U4VSA | 24000 | 21800 | 16 | 12 | 7.8 | 2.14 | 66 | 50 | 213877499
AMERISTAR | A4HP5024D1 | 4AXAB007BS3 | L8V1B080U4VSB | 24000 | 21800 | 16 | 12 | 7.8 | 2.1 | 66 | 50 | 213877498
AMERISTAR | A4HP5024D1 | 4AXAB007BS3 | L8V1A040U3VSB | 23400 | 21600 | 15.2 | 12 | 7.8 | 2 | 66 | 50 | 213877497
AMERISTAR | A4HP5024D1 | 4AXAB007BS3 | L8V1A060U3VSA | 23400 | 21600 | 15.2 | 12 | 7.8 | 2.09 | 66 | 50 | 213877496
AMERISTAR | A4HP5024D1 | 4AXAB007BS3 | L8V1A040U3VSA | 23400 | 21600 | 15.2 | 12 | 7.8 | 2.09 | 66 | 50 | 213877495
AMERISTAR | A4HP5024D1 | 4AXAB007BS3 | A951X060BU4SA | 24400 | 22000 | 16 | 12 | 7.8 | 2.14 | 65 | 50 | 213877494
AMERISTAR | A4HP5024D1 | 4AXAB007BS3 | A952V060BU4SA | 24200 | 22000 | 16 | 12 | 7.8 | 2.15 | 65 | 50 | 213877493
AMERISTAR | A4HP5024D1 | 4AXAB007BS3 | A951X040BU3SA | 24400 | 22200 | 16 | 12 | 7.8 | 2.14 | 65 | 50 | 213877492
AMERISTAR | A4HP5024D1 | 4AXAB007BS3 | A952V040BU3SA | 24000 | 22000 | 16 | 12 | 7.8 | 2.14 | 65 | 50 | 213877491
ASPEN | THF2B24T21 | DP37C44+TDR | Z8ES040A12SMPS1 | 24000 | 22200 | 16 | 12 | 7.8 | 2.46 | 63 | 59 | 214604774
ASPEN | THF2B24T21 | DP37B34+TDR | Z8ES040A12SMPS1 | 24000 | 22200 | 16 | 12 | 7.8 | 2.46 | 63 | 59 | 214604772
ASPEN | THF2B24T21 | DP37C44+TDR | Z8ES040A12LMPS1 | 24000 | 22200 | 16 | 12 | 7.8 | 2.46 | 63 | 59 | 214604771
ASPEN | THF2B24T21 | DP37B34+TDR | Z8ES040A12LMPS1 | 24000 | 22200 | 16 | 12 | 7.8 | 2.46 | 63 | 59 | 214604769
ASPEN | THF2B24T21 | DP37B34+TDR | TM9E100C16MP12 | 24000 | 22200 | 16 | 12 | 7.8 | 2.43 | 63 | 59 | 214604768
ASPEN | THF2B24T21 | L(E,G)M36D4 |  | 22800 | 21600 | 15.5 | 11.8 | 8 | 2.67 | 62 | 58 | 213897140
ASPEN | THF2B24T21 | L(E,G)M36C4 |  | 22400 | 21600 | 15.4 | 11.7 | 7.9 | 2.61 | 62 | 57 | 213897139
ASPEN | THF2B30T21 | L(E,G)M48C4 |  | 29000 | 27200 | 15.5 | 12 | 7.9 | 2.85 | 64 | 63 | 213897142
AMERISTAR | A4HP5036D1 | 4AXAB010BS3 | L8X1B080U4XSA | 35000 | 32600 | 15.2 | 12 | 7.8 | 2.23 | 66 | 53 | 213879267
AMERISTAR | A4HP5036D1 | 4AXAB010BS3 | A951X080BU4SA | 34600 | 32800 | 15.2 | 12 | 7.8 | 2.23 | 66 | 52 | 213879266
AMERISTAR | A4HP5036D1 | 4AXAB010BS3 | L8V1B080U4VSB | 34600 | 31400 | 15.2 | 12 | 7.8 | 2.2 | 69 | 55 | 213879263
AMERISTAR | A4HP5036D1 | 4AXAB010BS3 | A801X060BM4SC | 34800 | 32800 | 15.2 | 12 | 7.8 | 2.23 | 66 | 52 | 213879255
AMERISTAR | A4HP5036D1 | 4AXAB010BS3 | A952V060BU4SA | 34800 | 32800 | 15.2 | 12 | 7.8 | 2.23 | 66 | 52 | 213879251
AMERISTAR | A4HP5036D1 | 4AXAB010BS3 | A951X040BU3SA | 34800 | 32600 | 15.2 | 12 | 7.8 | 2.22 | 66 | 53 | 213879250
AMERISTAR | A4HP5036D1 | 4AXAB010BS3 | A801X060BM4TC | 34800 | 32800 | 15.2 | 12 | 7.8 | 2.23 | 66 | 52 | 213879249
ASPEN | THF2B30T21 | L(E,G)M48C6 |  | 29000 | 27200 | 15.5 | 12 | 7.9 | 2.85 | 64 | 63 | 213897163
ASPEN | THF2B30T21 | L(E,G)M48A6 |  | 29200 | 27000 | 15.5 | 12.2 | 7.9 | 2.82 | 65 | 63 | 213897162
ASPEN | THF2B24T21 | L(E,G)M36D6 |  | 22800 | 21600 | 15.5 | 11.8 | 8 | 2.67 | 62 | 58 | 213897161
ASPEN | THF2B24T21 | L(E,G)M36C6 |  | 22400 | 21600 | 15.4 | 11.7 | 7.9 | 2.61 | 62 | 57 | 213897160
ASPEN | THF2B30T21 | L(E,G)M48A4 |  | 29200 | 27000 | 15.5 | 12.2 | 7.9 | 2.82 | 65 | 63 | 213897141
ASPEN | 4TWL5030N1 | L(E,F)W30E4 |  | 26600 | 28200 | 15.3 | 12.2 | 7.9 | 2.66 | 66 | 65 | 213894684
ASPEN | YH2F36TB21 | AE(D,N,U)+CM36B34+TDR |  | 33000 | 33400 | 15.2 | 11.9 | 7.8 | 2 | 71 | 36 | 213885849
TRANE | 4TWR5036N1 | 4AXAC009BS3 | S8X2C080M5PSC | 35400 | 33200 | 15.2 | 12 | 7.8 | 2.24 | 66 | 52 | 213878031
TRANE | 4TWR5036N1 | 4AXAC009BS3 | S8X2C100M5PTC | 34800 | 32800 | 15.2 | 12 | 7.8 | 2.24 | 66 | 52 | 213878030
TRANE | 4TWR5036N1 | 4AXAC009BS3 | S8X1C100M5PSC | 34800 | 32800 | 15.2 | 12 | 7.8 | 2.24 | 66 | 52 | 213878028
TRANE | 4TWR5036N1 | 4AXAC009BS3 | *UD2C100A9V5 | 35000 | 33000 | 15.2 | 12 | 7.8 | 2.23 | 65 | 52 | 213878027
TRANE | 4TWR5036N1 | 4AXAC009BS3 | *UD2C100B9V5 | 34600 | 32800 | 15.2 | 12 | 7.8 | 2.24 | 66 | 52 | 213878026
TRANE | 4TWR5036N1 | 4AXAC009BS3 | *UD2C080A9V4 | 34600 | 32600 | 15.2 | 12 | 7.8 | 2.24 | 66 | 52 | 213878024
TRANE | 4TWR5036N1 | 4AXAC009BS3 | *UD2C100ACV5 | 35000 | 32800 | 15.2 | 12 | 7.8 | 2.26 | 66 | 52 | 213878022
TRANE | 4TWR5036N1 | 4AXAC009BS3 | S9X1C100U5PSB | 35000 | 33000 | 15.2 | 12 | 7.8 | 2.24 | 65 | 52 | 213878021
TRANE | 4TWR5036N1 | 4AXAC009BS3 | *UD2C080ACV4 | 34800 | 32600 | 15.2 | 12 | 7.8 | 2.26 | 66 | 52 | 213878020
TRANE | 4TWR5036N1 | 4AXAC009BS3 | S9V2C100U4VSA | 35000 | 32800 | 15.2 | 12 | 7.8 | 2.25 | 65 | 52 | 213878018
TRANE | 4TWR5036N1 | 4AXAC009BS3 | S8X2C080M5PTC | 35400 | 33200 | 15.2 | 12 | 7.8 | 2.24 | 66 | 52 | 213878017
TRANE | 4TWR5036N1 | 4AXAC009BS3 | S9V2C100U5PSB | 35000 | 32800 | 15.2 | 12 | 7.8 | 2.26 | 66 | 52 | 213878016
ASPEN | GSZH504210A* | L(E,G)M48E4 |  | 38000 | 38500 | 15.2 | 12.5 | 7.8 | 2.16 | 60 | 57 | 214447350
ASPEN | THF2B36T21 | AE(D,N,U)+CM48B3G+TDR |  | 33600 | 33400 | 15.4 | 12 | 7.8 | 3.05 | 71 | 74 | 214606333
ASPEN | THF2B36T21 | AE(D,N,U)+CM48B34+TDR |  | 33600 | 33400 | 15.4 | 12 | 7.8 | 3.05 | 71 | 74 | 214606331
ASPEN | THF2B36T21 | AE(D,N,U)+CM36B3G+TDR |  | 33000 | 33400 | 15.2 | 11.9 | 7.8 | 3.04 | 71 | 74 | 214606322
ASPEN | THF2B36T21 | AE(D,N,U)+CM36B34+TDR |  | 33000 | 33400 | 15.2 | 11.9 | 7.8 | 3.04 | 71 | 74 | 214606320
AspenPRO | NS17H18SA4-**A | PE(S,T)294 |  | 16200 | 17700 | 15.2 | 11.7 | 7.8 | 2.56 | 63 | 60 | 214606394
ASPEN | THF2B30T21 | DP37B44+TDR | Z8ES060A12LMPS1 | 28200 | 27400 | 16.1 | 11.9 | 7.8 | 2.69 | 66 | 66 | 214604804
ASPEN | THF2B30T21 | DP37C44+TDR | Z8ES060A12LMPS1 | 27800 | 27400 | 16 | 11.8 | 7.8 | 2.68 | 66 | 66 | 214604805
ASPEN | THF2B30T21 | DP37B44+TDR | Z8ES060A12SMPS1 | 28200 | 27400 | 16.1 | 11.9 | 7.8 | 2.69 | 66 | 66 | 214604806
ASPEN | THF2B30T21 | DP37C44+TDR | Z8ES060A12SMPS1 | 27800 | 27400 | 16 | 11.8 | 7.8 | 2.68 | 66 | 66 | 214604807
ASPEN | THF2B36T21 | DP37B44+TDR | Z8ES080B12LMPS1 | 34000 | 34400 | 16.1 | 11.9 | 8 | 2.63 | 65 | 64 | 214604825
ASPEN | THF2B36T21 | DP37C44+TDR | Z8ES080B12LMPS1 | 33600 | 34400 | 15.9 | 11.8 | 7.9 | 2.62 | 65 | 64 | 214604826
ASPEN | THF2B36T21 | DP37B44+TDR | Z8ES080B12SMPS1 | 34000 | 34400 | 16.1 | 11.9 | 8 | 2.63 | 65 | 64 | 214604827
ASPEN | THF2B36T21 | DP37C44+TDR | Z8ES080B12SMPS1 | 33600 | 34400 | 15.9 | 11.8 | 7.9 | 2.62 | 65 | 64 | 214604828
ASPEN | THF2B36T21 | DP37B44+TDR | Z8ES100C16LMPS1 | 34000 | 34800 | 16.1 | 11.9 | 8 | 2.67 | 64 | 63 | 214604841
ASPEN | THF2B36T21 | DP37C44+TDR | Z8ES100C16LMPS1 | 33600 | 34600 | 16 | 11.8 | 8 | 2.64 | 65 | 63 | 214604842
ASPEN | THF2B36T21 | DP37B44+TDR | Z8ES100C16SMPS1 | 34000 | 34800 | 16.1 | 11.9 | 8 | 2.67 | 64 | 63 | 214604843
ASPEN | THF2B36T21 | DP37C44+TDR | Z8ES100C16SMPS1 | 33600 | 34600 | 16 | 11.8 | 8 | 2.64 | 65 | 63 | 214604844
ASPEN | THF2B36T21 | DP37B44+TDR | Z8ES120C16LMPS1 | 34000 | 34000 | 16.1 | 11.9 | 8 | 2.68 | 65 | 63 | 214604845
ASPEN | THF2B36T21 | DP37C44+TDR | Z8ES120C16LMPS1 | 33600 | 34000 | 15.9 | 11.8 | 7.9 | 2.66 | 65 | 63 | 214604846
ASPEN | THF2B36T21 | DP37B44+TDR | Z8ES120C16SMPS1 | 34000 | 34000 | 16.1 | 11.9 | 8 | 2.68 | 65 | 63 | 214604847
ASPEN | THF2B36T21 | DP37C44+TDR | Z8ES120C16SMPS1 | 33600 | 34000 | 15.9 | 11.8 | 7.9 | 2.66 | 65 | 63 | 214604848
ASPEN | THF2B36T21 | DP37B44+TDR | Z8ES120C20LMPS1 | 34000 | 34400 | 16 | 11.9 | 7.9 | 2.62 | 65 | 63 | 214604849
ASPEN | THF2B36T21 | DP37C44+TDR | Z8ES120C20LMPS1 | 33600 | 34400 | 15.9 | 11.8 | 7.9 | 2.61 | 65 | 63 | 214604850
ASPEN | THF2B36T21 | DP37B44+TDR | Z8ES120C20SMPS1 | 34000 | 34400 | 16 | 11.9 | 7.9 | 2.62 | 65 | 63 | 214604851
ASPEN | THF2B36T21 | DP37C44+TDR | Z8ES120C20SMPS1 | 33600 | 34400 | 15.9 | 11.8 | 7.9 | 2.61 | 65 | 63 | 214604852
ASPEN | THF2B36T21 | CM36B36+JMET16CS2N1+TDR |  | 33600 | 34000 | 15.9 | 11.8 | 7.9 | 2.12 | 65 | 51 | 214609012
ASPEN | THF2B24T21 | CM24B36+JMET16CS2N1+TDR |  | 23400 | 22000 | 16.1 | 12.1 | 7.8 | 2.08 | 63 | 48 | 214609010
ASPEN | THF2B36T21 | CM36B3G+JMET16CS2N1+TDR |  | 33600 | 34000 | 15.9 | 11.8 | 7.9 | 2.12 | 65 | 51 | 214609009
ASPEN | THF2B36T21 | CM36B3G+JMET12CS2N1+TDR |  | 33400 | 34000 | 15.9 | 11.8 | 7.9 | 2.1 | 64 | 50 | 214609007
ASPEN | THF2B36T21 | CM36B34+JMET16CS2N1+TDR |  | 33600 | 34000 | 15.9 | 11.8 | 7.9 | 2.12 | 65 | 51 | 214609003
ASPEN | THF2B24T21 | CM24B3G+JMET16CS2N1+TDR |  | 23400 | 22000 | 16.1 | 12.1 | 7.8 | 2.08 | 63 | 48 | 214609001
ASPEN | THF2B24T21 | CM24B3G+JMET12CS2N1+TDR |  | 23400 | 22000 | 16.1 | 12.1 | 7.8 | 2.08 | 63 | 48 | 214609000
ASPEN | THF2B24T21 | CM24B34+JMET16CS2N1+TDR |  | 23400 | 22000 | 16.1 | 12.1 | 7.8 | 2.08 | 63 | 48 | 214608997
ASPEN | THF2B48T21 | D(A,C,E)48D36+JMET18DS2N1+TDR |  | 45000 | 46000 | 16.1 | 12 | 8 | 2.26 | 66 | 52 | 214608972
ASPEN | THF2B48T21 | D(A,C,E)48D36+JMET12CS2N1+TDR |  | 44000 | 45000 | 16.1 | 12 | 8 | 2.26 | 66 | 52 | 214608965
ASPEN | THF2B24T21 | D(A,C,E)30B46+JMET16CS2N1+TDR |  | 23800 | 22000 | 16 | 12.4 | 7.9 | 2.08 | 63 | 48 | 214608955
ASPEN | THF2B24T21 | D(A,C,E)30B46+JMET12CS2N1+TDR |  | 23800 | 22000 | 16 | 12.4 | 7.9 | 2.08 | 63 | 48 | 214608953
ASPEN | THF2B30T21 | CM36B36+TDR | CP9C100C16MP13 | 28000 | 28000 | 15.2 | 11.9 | 7.8 | 2.14 | 65 | 51 | 214608940
ASPEN | THF2B36T21 | CM36B36+JMET12CS2N1+TDR |  | 33400 | 34000 | 15.9 | 11.8 | 7.9 | 2.1 | 64 | 50 | 214608936
ASPEN | THF2B24T21 | CM24B36+JMET12CS2N1+TDR |  | 23400 | 22000 | 16.1 | 12.1 | 7.8 | 2.08 | 63 | 48 | 214608931
ASPEN | THF2B48T21 | D(A,C,E)48D34+JMET18DS2N1+TDR |  | 45000 | 46000 | 16.1 | 12 | 8 | 2.26 | 66 | 52 | 214608889
ASPEN | THF2B48T21 | D(A,C,E)48D34+JMET12CS2N1+TDR |  | 44000 | 45000 | 16.1 | 12 | 8 | 2.26 | 66 | 52 | 214608882
ASPEN | THF2B24T21 | D(A,C,E)30B44+JMET16CS2N1+TDR |  | 23800 | 22000 | 16 | 12.4 | 7.9 | 2.08 | 63 | 48 | 214608874
ASPEN | THF2B24T21 | D(A,C,E)30B44+JMET12CS2N1+TDR |  | 23800 | 22000 | 16 | 12.4 | 7.9 | 2.08 | 63 | 48 | 214608872
ASPEN | THF2B36T21 | CM36B34+JMET12CS2N1+TDR |  | 33400 | 34000 | 15.9 | 11.8 | 7.9 | 2.1 | 64 | 50 | 214608865
ASPEN | THF2B24T21 | CM24B34+JMET12CS2N1+TDR |  | 23400 | 22000 | 16.1 | 12.1 | 7.8 | 2.08 | 63 | 48 | 214608861
ASPEN | THF2B30T21 | CM36B34+TDR | CP9C100C16MP13 | 28000 | 28000 | 15.2 | 11.9 | 7.8 | 2.14 | 65 | 51 | 214608830
ASPEN | NS17H30SA4-**A | L(E,F)W36D4 |  | 25400 | 26400 | 15.2 | 11.7 | 7.8 | 2.51 | 66 | 64 | 214606406
ASPEN | NS17H30SA4-**A | L(E,F)W36C4 |  | 25200 | 26200 | 15.2 | 11.7 | 7.8 | 2.49 | 66 | 65 | 214606405
ASPEN | NS17H30SA4-**A | L(E,F)W30F4 |  | 25600 | 26400 | 15.2 | 11.7 | 7.8 | 2.53 | 66 | 64 | 214606404
ASPEN | NS17H24SA4-**A | L(E,F)W36D4 |  | 21600 | 21400 | 15.2 | 12.5 | 7.8 | 2.54 | 64 | 61 | 214606403
ASPEN | NS17H24SA4-**A | L(E,F)W36C4 |  | 21400 | 21400 | 15.2 | 12.5 | 7.8 | 2.51 | 64 | 61 | 214606402
AspenPRO | NS17H24SA4-**A | PE(S,T)354 |  | 21000 | 21200 | 15.2 | 12.5 | 7.8 | 2.48 | 64 | 61 | 214606397
TRANE | 4TWR5042N1 | 4MXCD010AC6HCA | S9X2D120U5PSB | 40000 | 40000 | 15.2 | 12 | 7.8 |  | 66 |  | 210647514
TRANE | 4TWR5042N1 | 4MXCD010AC6HCA | S9X2D120D5PSB | 40500 | 40500 | 15.2 | 12 | 7.8 |  | 65 |  | 210647512
TRANE | 4TWR5042N1 | 4MXCC009AC6HCA | S9X2C100U5PSB | 40000 | 40000 | 15.2 | 12 | 7.8 |  | 66 |  | 210647510
TRANE | 4TWR5042N1 | 4MXCC009AC6HCA | S9X2C080U5PSB | 40000 | 40000 | 15.2 | 12 | 7.8 |  | 66 |  | 210647507
TRANE | 4TWR5042N1 | 4MXCD010AC6HCA | S9X1D120U5PSB | 40000 | 40000 | 15.2 | 12 | 7.8 |  | 66 |  | 210647504
TRANE | 4TWR5042N1 | 4MXCD010AC6HCA | S9X1D120D5PSB | 40500 | 40500 | 15.2 | 12 | 7.8 |  | 65 |  | 210647502
TRANE | 4TWR5042N1 | 4MXCC009AC6HCA | S9X1C100U5PSB | 40000 | 40000 | 15.2 | 12 | 7.8 |  | 66 |  | 210647500
TRANE | 4TWR5042N1 | 4MXCC009AC6HCA | S9X1C080U5PSB | 40000 | 40000 | 15.2 | 12 | 7.8 |  | 66 |  | 210647497
TRANE | 4TWR5042N1 | 4MXCD010AC6HCA | S9V2D120U5VSA | 40500 | 40500 | 15.2 | 12 | 7.8 |  | 66 |  | 210647494
TRANE | 4TWR5042N1 | 4MXCD018AC6HCA | S9V2D120U5VSA | 39000 | 39000 | 15.2 | 12 | 7.8 |  | 67 |  | 210647493
TRANE | 4TWR5042N1 | 4MXCD010AC6HCA | S9V2D120U5PSB | 40500 | 40500 | 15.2 | 12 | 7.8 |  | 66 |  | 210647492
TRANE | 4TWR5042N1 | 4MXCD018AC6HCA | S9V2D120U5PSB | 39000 | 39000 | 15.2 | 12 | 7.8 |  | 67 |  | 210647491
TRANE | 4TWR5042N1 | 4MXCD010AC6HCA | S9V2D120D5PSB | 40500 | 40500 | 15.2 | 12 | 7.8 |  | 66 |  | 210647490
TRANE | 4TWR5042N1 | 4MXCD018AC6HCA | S9V2D120D5PSB | 39000 | 39000 | 15.2 | 12 | 7.8 |  | 67 |  | 210647489
TRANE | 4TWR5042N1 | 4MXCC009AC6HCA | S9V2C100U5PSB | 40500 | 40500 | 15.2 | 12 | 7.8 |  | 66 |  | 210647488
TRANE | 4TWR5042N1 | 4MXCC009AC6HCA | S9V2C100U4VSA | 40500 | 40500 | 15.2 | 12 | 7.8 |  | 66 |  | 210647486
TRANE | 4TWR5042N1 | 4MXCC009AC6HCA | S9V2C100D5PSB | 40500 | 40500 | 15.2 | 12 | 7.8 |  | 66 |  | 210647485
TRANE | 4TWR5042N1 | 4MXCC009AC6HCA | S9V2C080U5PSB | 40500 | 40500 | 15.2 | 12 | 7.8 |  | 66 |  | 210647481
TRANE | 4TWR5036N1 | 4MXCD010AC6HCB | *DD2D120ACV5 | 34400 | 33800 | 15.2 | 12 | 7.8 |  | 66 |  | 210648503
TRANE | 4TWR5036N1 | 4MXCD010AC6HCB | *DD2D120A9V5 | 35200 | 34000 | 15.2 | 12 | 7.8 |  | 67 |  | 210648501
TRANE | 4TWR5042N1 | 4MXCD010AC6HCA | S8X2D120M5PTC | 41000 | 40500 | 15.2 | 12 | 7.8 |  | 66 |  | 210647474
TRANE | 4TWR5042N1 | 4MXCD010AC6HCA | S8X2D120M5PSC | 41000 | 40500 | 15.2 | 12 | 7.8 |  | 66 |  | 210647472
TRANE | 4TWR5042N1 | 4MXCC009AC6HCA | S8X2C100M5PTC | 39500 | 39500 | 15.2 | 12 | 7.8 |  | 66 |  | 210647470
TRANE | 4TWR5042N1 | 4MXCC009AC6HCA | S8X2C100M5PSC | 39500 | 39500 | 15.2 | 12 | 7.8 |  | 66 |  | 210647468
TRANE | 4TWR5042N1 | 4MXCC009AC6HCA | S8X2C080M5PTC | 40000 | 40000 | 15.2 | 12 | 7.8 |  | 66 |  | 210647466
TRANE | 4TWR5042N1 | 4MXCC009AC6HCA | S8X2C080M5PSC | 40000 | 40000 | 15.2 | 12 | 7.8 |  | 66 |  | 210647464
TRANE | 4TWR5042N1 | 4MXCD010AC6HCA | S8X1D120M5PTC | 41000 | 40500 | 15.2 | 12 | 7.8 |  | 66 |  | 210647460
TRANE | 4TWR5042N1 | 4MXCD010AC6HCA | S8X1D120M5PSC | 41000 | 40500 | 15.2 | 12 | 7.8 |  | 66 |  | 210647458
TRANE | 4TWR5042N1 | 4MXCC009AC6HCA | S8X1C100M5PTC | 39500 | 39500 | 15.2 | 12 | 7.8 |  | 66 |  | 210647456
TRANE | 4TWR5042N1 | 4MXCC009AC6HCA | S8X1C100M5PSC | 39500 | 39500 | 15.2 | 12 | 7.8 |  | 66 |  | 210647454
TRANE | 4TWR5042N1 | 4MXCC009AC6HCA | S8X1C080M5PTC | 40000 | 40000 | 15.2 | 12 | 7.8 |  | 66 |  | 210647452
TRANE | 4TWR5042N1 | 4MXCC009AC6HCA | S8X1C080M5PSC | 40000 | 40000 | 15.2 | 12 | 7.8 |  | 66 |  | 210647450
TRANE | 4TWR5042N1 | 4MXCD010AC6HCA | *UHMD120ACV5 | 40500 | 40500 | 15.2 | 12 | 7.8 |  | 66 |  | 210647441
TRANE | 4TWR5042N1 | 4MXCD010AC6HCA | *UD2D140ACV5 | 40000 | 40000 | 15.2 | 12 | 7.8 |  | 67 |  | 210647437
TRANE | 4TWR5042N1 | 4MXCD010AC6HCA | *UD2D120B9V5 | 40000 | 40000 | 15.2 | 12 | 7.8 |  | 66 |  | 210647435
TRANE | 4TWR5042N1 | 4MXCD010AC6HCA | *UD2D120ACV5 | 40500 | 40500 | 15.2 | 12 | 7.8 |  | 66 |  | 210647433
TRANE | 4TWR5042N1 | 4MXCD010AC6HCA | *UD2D120A9V5 | 40500 | 40500 | 15.2 | 12 | 7.8 |  | 66 |  | 210647431
TRANE | 4TWR5042N1 | 4MXCC009AC6HCA | *UD2C100ACV5 | 40000 | 40000 | 15.2 | 12 | 7.8 |  | 67 |  | 210647427
TRANE | 4TWR5042N1 | 4MXCC009AC6HCA | *UD2C080B9V4 | 40000 | 40000 | 15.2 | 12 | 7.8 |  | 66 |  | 210647423
TRANE | 4TWR5042N1 | 4MXCC009AC6HCA | *UD2C080ACV4 | 40000 | 40000 | 15.2 | 12 | 7.8 |  | 66 |  | 210647421
TRANE | 4TWR5042N1 | 4MXCD018AC6HCA | *DD2D120ACV5 | 39000 | 39000 | 15.2 | 12 | 7.8 |  | 67 |  | 210647416
TRANE | 4TWR5042N1 | 4MXCD010AC6HCA | *DD2D120A9V5 | 40500 | 40500 | 15.2 | 12 | 7.8 |  | 65 |  | 210647415
TRANE | 4TWR5042N1 | 4MXCD018AC6HCA | *DD2D120A9V5 | 39000 | 39000 | 15.2 | 12 | 7.8 |  | 67 |  | 210647414
MIDEA | A4HP5042D1 | MC**4860CNOF | A801X080CM5TC | 40000 | 40000 | 15.2 | 12 | 7.8 |  | 66 |  | 210643033
MIDEA | A4HP5042D1 | MC**4860CNOF | A801X080CM5SC | 40000 | 40000 | 15.2 | 12 | 7.8 |  | 66 |  | 210643031
MIDEA | A4HP5036D1 | MC**4860CNOF | A952V100CU5SA | 34400 | 34000 | 15.2 | 12 | 7.8 |  | 66 |  | 210643022
MIDEA | A4HP5036D1 | MC**4860CNOF | A801X080CM5TC | 34000 | 33600 | 15.2 | 12 | 7.8 |  | 66 |  | 210643003
MIDEA | A4HP5036D1 | MC**4860CNOF | A801X080CM5SC | 34000 | 33600 | 15.2 | 12 | 7.8 |  | 66 |  | 210643001
MIDEA | 4A6H5042N1 | MC**4860DNOF | *UHMD120ACV5 | 40500 | 40500 | 15.2 | 12 | 7.8 |  | 66 |  | 210642068
MIDEA | 4A6H5042N1 | MC**4860DNOF | *UD2D140ACV5 | 40000 | 40000 | 15.2 | 12 | 7.8 |  | 67 |  | 210642064
MIDEA | 4A6H5042N1 | MC**4860DNOF | *UD2D120B9V5 | 40000 | 40000 | 15.2 | 12 | 7.8 |  | 66 |  | 210642062
MIDEA | 4A6H5042N1 | MC**4860DNOF | *UD2D120ACV5 | 40500 | 40500 | 15.2 | 12 | 7.8 |  | 66 |  | 210642060
MIDEA | 4A6H5042N1 | MC**4860DNOF | *UD2D120A9V5 | 40500 | 40500 | 15.2 | 12 | 7.8 |  | 66 |  | 210642058
MIDEA | 4A6H5042N1 | MC**4860CNOF | *UD2C100ACV5 | 40000 | 40000 | 15.2 | 12 | 7.8 |  | 67 |  | 210642054
MIDEA | 4A6H5042N1 | MC**4860CNOF | *UD2C080B9V4 | 40000 | 40000 | 15.2 | 12 | 7.8 |  | 66 |  | 210642050
MIDEA | 4A6H5042N1 | MC**4860CNOF | *UD2C080ACV4 | 40000 | 40000 | 15.2 | 12 | 7.8 |  | 66 |  | 210642048
MIDEA | 4A6H5042N1 | MC**4248DNOF | *DD2D120ACV5 | 39000 | 39000 | 15.2 | 12 | 7.8 |  | 67 |  | 210642043
MIDEA | 4A6H5042N1 | MC**4860DNOF | *DD2D120A9V5 | 40500 | 40500 | 15.2 | 12 | 7.8 |  | 65 |  | 210642042
MIDEA | 4A6H5042N1 | MC**4248DNOF | *DD2D120A9V5 | 39000 | 39000 | 15.2 | 12 | 7.8 |  | 67 |  | 210642041
MIDEA | 4A6H5036N1 | MC**4860CNOF | S9V2C100U5PSB | 34400 | 34000 | 15.2 | 12 | 7.8 |  | 66 |  | 210642013
MIDEA | 4A6H5036N1 | MC**4860CNOF | S9V2C100U4VSA | 34000 | 33600 | 15.2 | 12 | 7.8 |  | 66 |  | 210642011
AMERICAN STANDARD | 4A6H5042N1 | 4MXCD010AC6HCB | S9X2D120U5PSB | 40000 | 40000 | 15.2 | 12 | 7.8 |  | 66 |  | 210648352
AMERICAN STANDARD | 4A6H5042N1 | 4MXCD010AC6HCB | S9X2D120D5PSB | 40500 | 40500 | 15.2 | 12 | 7.8 |  | 65 |  | 210648350
AMERICAN STANDARD | 4A6H5042N1 | 4MXCC009AC6HCB | S9X2C100U5PSB | 40000 | 40000 | 15.2 | 12 | 7.8 |  | 66 |  | 210648348
AMERICAN STANDARD | 4A6H5042N1 | 4MXCC009AC6HCB | S9X2C080U5PSB | 40000 | 40000 | 15.2 | 12 | 7.8 |  | 66 |  | 210648345
AMERICAN STANDARD | 4A6H5042N1 | 4MXCD010AC6HCB | S9X1D120U5PSB | 40000 | 40000 | 15.2 | 12 | 7.8 |  | 66 |  | 210648342
AMERICAN STANDARD | 4A6H5042N1 | 4MXCD010AC6HCB | S9X1D120D5PSB | 40500 | 40500 | 15.2 | 12 | 7.8 |  | 65 |  | 210648340
AMERICAN STANDARD | 4A6H5042N1 | 4MXCC009AC6HCB | S9X1C100U5PSB | 40000 | 40000 | 15.2 | 12 | 7.8 |  | 66 |  | 210648338
AMERICAN STANDARD | 4A6H5042N1 | 4MXCC009AC6HCB | S9X1C080U5PSB | 40000 | 40000 | 15.2 | 12 | 7.8 |  | 66 |  | 210648335
AMERICAN STANDARD | 4A6H5042N1 | 4MXCD010AC6HCB | S9V2D120U5VSA | 40500 | 40500 | 15.2 | 12 | 7.8 |  | 66 |  | 210648332
AMERICAN STANDARD | 4A6H5042N1 | 4MXCD018AC6HCB | S9V2D120U5VSA | 39000 | 39000 | 15.2 | 12 | 7.8 |  | 67 |  | 210648331
AMERICAN STANDARD | 4A6H5042N1 | 4MXCD010AC6HCB | S9V2D120U5PSB | 40500 | 40500 | 15.2 | 12 | 7.8 |  | 66 |  | 210648330
AMERICAN STANDARD | 4A6H5042N1 | 4MXCD018AC6HCB | S9V2D120U5PSB | 39000 | 39000 | 15.2 | 12 | 7.8 |  | 67 |  | 210648329
AMERICAN STANDARD | 4A6H5042N1 | 4MXCD010AC6HCB | S9V2D120D5PSB | 40500 | 40500 | 15.2 | 12 | 7.8 |  | 66 |  | 210648328
TRANE | 4TWR4030N1 | TMM5B0B36M31SAA |  | 28200 | 26400 | 15.2 | 12 | 7.8 |  | 63 |  | 214384762
TRANE | 4TWR4030N1 | TMM5B0B30M21SAA |  | 28200 | 26400 | 15.2 | 12 | 7.8 |  | 63 |  | 214384761
MIDEA | 4TWR4030N1 | MHVE36B1MN1TA |  | 28200 | 26400 | 15.2 | 12 | 7.8 |  | 63 |  | 214303051
MIDEA | 4TWR4030N1 | MHVE30B1MN1TA |  | 28200 | 26400 | 15.2 | 12 | 7.8 |  | 63 |  | 214303050
TRANE | 4TWR5036N1 | 4MXCC009AC6HCA | S9V2C100U5PSB | 34400 | 34000 | 15.2 | 12 | 7.8 |  | 66 |  | 210647386
TRANE | 4TWR5036N1 | 4MXCC009AC6HCA | S9V2C100U4VSA | 34000 | 33600 | 15.2 | 12 | 7.8 |  | 66 |  | 210647384
TRANE | 4TWR5036N1 | 4MXCC009AC6HCA | S9V2C080U5PSB | 34400 | 34000 | 15.2 | 12 | 7.8 |  | 66 |  | 210647380
TRANE | 4TWR5036N1 | 4MXCC009AC6HCA | S8X2C080M5PTC | 34000 | 33600 | 15.2 | 12 | 7.8 |  | 66 |  | 210647356
TRANE | 4TWR5036N1 | 4MXCC009AC6HCA | S8X2C080M5PSC | 34000 | 33600 | 15.2 | 12 | 7.8 |  | 66 |  | 210647351
TRANE | 4TWR5036N1 | 4MXCC009AC6HCA | S8X1C080M5PTC | 34000 | 33600 | 15.2 | 12 | 7.8 |  | 66 |  | 210647322
TRANE | 4TWR5036N1 | 4MXCC009AC6HCA | S8X1C080M5PSC | 34000 | 33600 | 15.2 | 12 | 7.8 |  | 66 |  | 210647318
MIDEA | 4TWX5042N1 | MC**4860DNOF | S9X2D120U5PSB | 40000 | 40000 | 15.2 | 12 | 7.8 |  | 66 |  | 210642849
MIDEA | 4TWX5042N1 | MC**4860DNOF | S9X2D120D5PSB | 40500 | 40500 | 15.2 | 12 | 7.8 |  | 65 |  | 210642847
MIDEA | 4TWX5042N1 | MC**4860CNOF | S9X2C100U5PSB | 40000 | 40000 | 15.2 | 12 | 7.8 |  | 66 |  | 210642846
MIDEA | 4TWX5042N1 | MC**4860CNOF | S9X2C080U5PSB | 40000 | 40000 | 15.2 | 12 | 7.8 |  | 66 |  | 210642844
MIDEA | 4A6H5036N1 | MC**4860CNOF | S9V2C080U5PSB | 34400 | 34000 | 15.2 | 12 | 7.8 |  | 66 |  | 210642007
MIDEA | 4A6H5036N1 | MC**4860CNOF | S8X2C080M5PTC | 34000 | 33600 | 15.2 | 12 | 7.8 |  | 66 |  | 210641992
MIDEA | 4A6H5036N1 | MC**4860CNOF | S8X2C080M5PSC | 34000 | 33600 | 15.2 | 12 | 7.8 |  | 66 |  | 210641990
MIDEA | 4A6H5036N1 | MC**4860CNOF | S8X1C080M5PTC | 34000 | 33600 | 15.2 | 12 | 7.8 |  | 66 |  | 210641977
MIDEA | 4A6H5036N1 | MC**4860CNOF | S8X1C080M5PSC | 34000 | 33600 | 15.2 | 12 | 7.8 |  | 66 |  | 210641975
MIDEA | 4A6H5036N1 | MC**4860CNOF | *UD2C100ACV5 | 34600 | 34000 | 15.2 | 12 | 7.8 |  | 66 |  | 210641951
MIDEA | A4HP5036D1 | MC**4860CNOF | A801X080CM5SC | 34000 | 33600 | 15.2 | 12 | 7.8 |  | 66 |  | 210643130
MIDEA | A4HP5036D1 | MC**4860CNOF | A801X080CM5TC | 34000 | 33600 | 15.2 | 12 | 7.8 |  | 66 |  | 210643132
MIDEA | A4HP5042D1 | MC**4860DNOF | A952V120DD5SA | 40500 | 40500 | 15.2 | 12 | 7.8 |  | 66 |  | 210643062
MIDEA | A4HP5042D1 | MC**4248DNOF | A952V120DU5SA | 39000 | 39000 | 15.2 | 12 | 7.8 |  | 67 |  | 210643063
MIDEA | A4HP5042D1 | MC**4860DNOF | A952V120DU5SA | 40500 | 40500 | 15.2 | 12 | 7.8 |  | 66 |  | 210643064
MIDEA | 4TWR5036N1 | MC**4860CNOF | *UD2C100ACV5 | 34600 | 34000 | 15.2 | 12 | 7.8 |  | 66 |  | 210642307
MIDEA | 4TWR5036N1 | MC**4860CNOF | *UD2C080ACV4 | 34600 | 34000 | 15.2 | 12 | 7.8 |  | 66 |  | 210642301
MIDEA | 4TWR5036N1 | MC**4860DNOF | *DD2D120ACV5 | 34400 | 33800 | 15.2 | 12 | 7.8 |  | 66 |  | 210642292
MIDEA | 4TWR5036N1 | MC**4860DNOF | *DD2D120A9V5 | 35200 | 34000 | 15.2 | 12 | 7.8 |  | 67 |  | 210642290
TRANE | 4TWR5036N1 | 4MXCC009AC6HCB | S9V2C100U5PSB | 34400 | 34000 | 15.2 | 12 | 7.8 |  | 66 |  | 210648580
TRANE | 4TWR5036N1 | 4MXCC009AC6HCB | S9V2C100U4VSA | 34000 | 33600 | 15.2 | 12 | 7.8 |  | 66 |  | 210648578
TRANE | 4TWR5036N1 | 4MXCC009AC6HCB | S9V2C080U5PSB | 34400 | 34000 | 15.2 | 12 | 7.8 |  | 66 |  | 210648574
TRANE | 4TWR5036N1 | 4MXCC009AC6HCB | S8X2C080M5PTC | 34000 | 33600 | 15.2 | 12 | 7.8 |  | 66 |  | 210648559
TRANE | 4TWR5036N1 | 4MXCC009AC6HCB | S8X2C080M5PSC | 34000 | 33600 | 15.2 | 12 | 7.8 |  | 66 |  | 210648557
TRANE | 4TWR5036N1 | 4MXCC009AC6HCB | S8X1C080M5PTC | 34000 | 33600 | 15.2 | 12 | 7.8 |  | 66 |  | 210648544
TRANE | 4TWR5036N1 | 4MXCC009AC6HCB | S8X1C080M5PSC | 34000 | 33600 | 15.2 | 12 | 7.8 |  | 66 |  | 210648542
TRANE | 4TWR5036N1 | 4MXCC009AC6HCB | *UD2C100ACV5 | 34600 | 34000 | 15.2 | 12 | 7.8 |  | 66 |  | 210648518
TRANE | 4TWR5036N1 | 4MXCC009AC6HCB | *UD2C080ACV4 | 34600 | 34000 | 15.2 | 12 | 7.8 |  | 66 |  | 210648512
MIDEA | A4HP5042D1 | MC**4860DNOF | A952V120DU5SA | 40500 | 40500 | 15.2 | 12 | 7.8 |  | 66 |  | 210643193
MIDEA | A4HP5042D1 | MC**4248DNOF | A952V120DU5SA | 39000 | 39000 | 15.2 | 12 | 7.8 |  | 67 |  | 210643192
MIDEA | A4HP5042D1 | MC**4860DNOF | A952V120DD5SA | 40500 | 40500 | 15.2 | 12 | 7.8 |  | 66 |  | 210643191
MIDEA | A4HP5042D1 | MC**4248DNOF | A952V120DD5SA | 39000 | 39000 | 15.2 | 12 | 7.8 |  | 67 |  | 210643190
MIDEA | A4HP5042D1 | MC**4860CNOF | A952V100CU5SA | 40500 | 40500 | 15.2 | 12 | 7.8 |  | 66 |  | 210643189
MIDEA | A4HP5042D1 | MC**4860CNOF | A952V100CD5SA | 40500 | 40500 | 15.2 | 12 | 7.8 |  | 65 |  | 210643187
MIDEA | A4HP5042D1 | MC**4860CNOF | A952V080CU5SA | 40500 | 40500 | 15.2 | 12 | 7.8 |  | 66 |  | 210643185
MIDEA | A4HP5042D1 | MC**4860DNOF | A951X120DD5SA | 40500 | 40500 | 15.2 | 12 | 7.8 |  | 65 |  | 210643178
MIDEA | A4HP5042D1 | MC**4860DNOF | A801X120DM5TC | 41000 | 40500 | 15.2 | 12 | 7.8 |  | 66 |  | 210643170
MIDEA | A4HP5042D1 | MC**4860DNOF | A801X120DM5SC | 41000 | 40500 | 15.2 | 12 | 7.8 |  | 66 |  | 210643168
MIDEA | A4HP5042D1 | MC**4860CNOF | A801X080CM5TC | 40000 | 40000 | 15.2 | 12 | 7.8 |  | 66 |  | 210643162
MIDEA | A4HP5042D1 | MC**4860CNOF | A801X080CM5SC | 40000 | 40000 | 15.2 | 12 | 7.8 |  | 66 |  | 210643160
MIDEA | A4HP5036D1 | MC**4860CNOF | A952V100CU5SA | 34400 | 34000 | 15.2 | 12 | 7.8 |  | 66 |  | 210643151
TRANE | 4TWX5036N1 | 4MXCC009AC6HCA | S8X2C080M5PSC | 34000 | 33600 | 15.2 | 12 | 7.8 |  | 66 |  | 210647720
TRANE | 4TWX5036N1 | 4MXCC009AC6HCA | S8X1C080M5PTC | 34000 | 33600 | 15.2 | 12 | 7.8 |  | 66 |  | 210647706
TRANE | 4TWX5036N1 | 4MXCC009AC6HCA | S8X1C080M5PSC | 34000 | 33600 | 15.2 | 12 | 7.8 |  | 66 |  | 210647704
TRANE | 4TWX5036N1 | 4MXCC009AC6HCA | *UD2C100ACV5 | 34600 | 34000 | 15.2 | 12 | 7.8 |  | 66 |  | 210647680
TRANE | 4TWX5036N1 | 4MXCC009AC6HCA | *UD2C080ACV4 | 34600 | 34000 | 15.2 | 12 | 7.8 |  | 66 |  | 210647674
TRANE | 4TWX5036N1 | 4MXCD010AC6HCA | *DD2D120ACV5 | 34400 | 33800 | 15.2 | 12 | 7.8 |  | 66 |  | 210647665
TRANE | 4TWX5036N1 | 4MXCD010AC6HCA | *DD2D120A9V5 | 35200 | 34000 | 15.2 | 12 | 7.8 |  | 67 |  | 210647663
AMERICAN STANDARD | 4A6H5036N1 | 4MXCC009AC6HCA | S8X1C080M5PTC | 34000 | 33600 | 15.2 | 12 | 7.8 |  | 66 |  | 210646736
AMERICAN STANDARD | 4A6H5036N1 | 4MXCC009AC6HCA | S8X1C080M5PSC | 34000 | 33600 | 15.2 | 12 | 7.8 |  | 66 |  | 210646734
AMERICAN STANDARD | 4A6H5036N1 | 4MXCC009AC6HCA | *UD2C100ACV5 | 34600 | 34000 | 15.2 | 12 | 7.8 |  | 66 |  | 210646710
AMERICAN STANDARD | 4A6H5036N1 | 4MXCC009AC6HCA | *UD2C080ACV4 | 34600 | 34000 | 15.2 | 12 | 7.8 |  | 66 |  | 210646704
AMERICAN STANDARD | 4A6H5036N1 | 4MXCD010AC6HCA | *DD2D120ACV5 | 34400 | 33800 | 15.2 | 12 | 7.8 |  | 66 |  | 210646695
AMERICAN STANDARD | 4A6H5036N1 | 4MXCD010AC6HCA | *DD2D120A9V5 | 35200 | 34000 | 15.2 | 12 | 7.8 |  | 67 |  | 210646693
MIDEA | 4A6H5042N1 | MC**4860CNOF | S8X1C080M5PSC | 40000 | 40000 | 15.2 | 12 | 7.8 |  | 66 |  | 210642077
MIDEA | 4A6H5042N1 | MC**4860CNOF | S8X1C080M5PTC | 40000 | 40000 | 15.2 | 12 | 7.8 |  | 66 |  | 210642079
MIDEA | 4A6H5042N1 | MC**4860CNOF | S8X1C100M5PSC | 39500 | 39500 | 15.2 | 12 | 7.8 |  | 66 |  | 210642081
MIDEA | 4A6H5042N1 | MC**4860CNOF | S8X1C100M5PTC | 39500 | 39500 | 15.2 | 12 | 7.8 |  | 66 |  | 210642083
MIDEA | 4A6H5042N1 | MC**4860DNOF | S8X1D120M5PSC | 41000 | 40500 | 15.2 | 12 | 7.8 |  | 66 |  | 210642085
MIDEA | 4A6H5042N1 | MC**4860DNOF | S8X1D120M5PTC | 41000 | 40500 | 15.2 | 12 | 7.8 |  | 66 |  | 210642087
MIDEA | 4A6H5042N1 | MC**4860CNOF | S8X2C080M5PSC | 40000 | 40000 | 15.2 | 12 | 7.8 |  | 66 |  | 210642091
MIDEA | 4A6H5042N1 | MC**4860CNOF | S8X2C080M5PTC | 40000 | 40000 | 15.2 | 12 | 7.8 |  | 66 |  | 210642093
MIDEA | 4A6H5042N1 | MC**4860CNOF | S8X2C100M5PSC | 39500 | 39500 | 15.2 | 12 | 7.8 |  | 66 |  | 210642095
MIDEA | 4A6H5042N1 | MC**4860CNOF | S8X2C100M5PTC | 39500 | 39500 | 15.2 | 12 | 7.8 |  | 66 |  | 210642097
MIDEA | 4A6H5042N1 | MC**4860DNOF | S8X2D120M5PSC | 41000 | 40500 | 15.2 | 12 | 7.8 |  | 66 |  | 210642099
MIDEA | 4A6H5042N1 | MC**4860DNOF | S8X2D120M5PTC | 41000 | 40500 | 15.2 | 12 | 7.8 |  | 66 |  | 210642101
MIDEA | 4A6H5042N1 | MC**4860CNOF | S9V2C080U5PSB | 40500 | 40500 | 15.2 | 12 | 7.8 |  | 66 |  | 210642108
MIDEA | 4A6H5042N1 | MC**4860CNOF | S9V2C100D5PSB | 40500 | 40500 | 15.2 | 12 | 7.8 |  | 66 |  | 210642112
MIDEA | 4A6H5042N1 | MC**4860CNOF | S9V2C100U4VSA | 40500 | 40500 | 15.2 | 12 | 7.8 |  | 66 |  | 210642113
MIDEA | 4A6H5042N1 | MC**4860CNOF | S9V2C100U5PSB | 40500 | 40500 | 15.2 | 12 | 7.8 |  | 66 |  | 210642115
MIDEA | 4A6H5042N1 | MC**4248DNOF | S9V2D120D5PSB | 39000 | 39000 | 15.2 | 12 | 7.8 |  | 67 |  | 210642116
MIDEA | 4A6H5042N1 | MC**4860DNOF | S9V2D120D5PSB | 40500 | 40500 | 15.2 | 12 | 7.8 |  | 66 |  | 210642117
MIDEA | 4A6H5042N1 | MC**4248DNOF | S9V2D120U5PSB | 39000 | 39000 | 15.2 | 12 | 7.8 |  | 67 |  | 210642118
MIDEA | 4A6H5042N1 | MC**4860DNOF | S9V2D120U5PSB | 40500 | 40500 | 15.2 | 12 | 7.8 |  | 66 |  | 210642119
MIDEA | 4A6H5042N1 | MC**4248DNOF | S9V2D120U5VSA | 39000 | 39000 | 15.2 | 12 | 7.8 |  | 67 |  | 210642120
MIDEA | 4A6H5042N1 | MC**4860DNOF | S9V2D120U5VSA | 40500 | 40500 | 15.2 | 12 | 7.8 |  | 66 |  | 210642121
MIDEA | 4A6H5042N1 | MC**4860CNOF | S9X1C080U5PSB | 40000 | 40000 | 15.2 | 12 | 7.8 |  | 66 |  | 210642124
MIDEA | 4A6H5042N1 | MC**4860CNOF | S9X1C100U5PSB | 40000 | 40000 | 15.2 | 12 | 7.8 |  | 66 |  | 210642127
MIDEA | 4A6H5042N1 | MC**4860DNOF | S9X1D120D5PSB | 40500 | 40500 | 15.2 | 12 | 7.8 |  | 65 |  | 210642129
MIDEA | 4A6H5042N1 | MC**4860DNOF | S9X1D120U5PSB | 40000 | 40000 | 15.2 | 12 | 7.8 |  | 66 |  | 210642131
MIDEA | 4A6H5042N1 | MC**4860CNOF | S9X2C080U5PSB | 40000 | 40000 | 15.2 | 12 | 7.8 |  | 66 |  | 210642134
MIDEA | 4A6H5042N1 | MC**4860CNOF | S9X2C100U5PSB | 40000 | 40000 | 15.2 | 12 | 7.8 |  | 66 |  | 210642137
MIDEA | 4A6H5042N1 | MC**4860DNOF | S9X2D120D5PSB | 40500 | 40500 | 15.2 | 12 | 7.8 |  | 65 |  | 210642139
MIDEA | 4A6H5042N1 | MC**4860DNOF | S9X2D120U5PSB | 40000 | 40000 | 15.2 | 12 | 7.8 |  | 66 |  | 210642141
MIDEA | A4HP5042D1 | MC**4860DNOF | A801X120DM5SC | 41000 | 40500 | 15.2 | 12 | 7.8 |  | 66 |  | 210643039
MIDEA | A4HP5042D1 | MC**4860DNOF | A801X120DM5TC | 41000 | 40500 | 15.2 | 12 | 7.8 |  | 66 |  | 210643041
MIDEA | A4HP5042D1 | MC**4860DNOF | A951X120DD5SA | 40500 | 40500 | 15.2 | 12 | 7.8 |  | 65 |  | 210643049
MIDEA | A4HP5042D1 | MC**4860CNOF | A952V080CU5SA | 40500 | 40500 | 15.2 | 12 | 7.8 |  | 66 |  | 210643056
MIDEA | A4HP5042D1 | MC**4860CNOF | A952V100CD5SA | 40500 | 40500 | 15.2 | 12 | 7.8 |  | 65 |  | 210643058
MIDEA | A4HP5042D1 | MC**4860CNOF | A952V100CU5SA | 40500 | 40500 | 15.2 | 12 | 7.8 |  | 66 |  | 210643060
MIDEA | A4HP5042D1 | MC**4248DNOF | A952V120DD5SA | 39000 | 39000 | 15.2 | 12 | 7.8 |  | 67 |  | 210643061
TRANE | 4TWX5036N1 | 4MXCD010AC6HCB | *DD2D120ACV5 | 34400 | 33800 | 15.2 | 12 | 7.8 |  | 66 |  | 210648859
TRANE | 4TWX5036N1 | 4MXCD010AC6HCB | *DD2D120A9V5 | 35200 | 34000 | 15.2 | 12 | 7.8 |  | 67 |  | 210648857
TRANE | 4TWX5042N1 | 4MXCD010AC6HCA | S9X2D120U5PSB | 40000 | 40000 | 15.2 | 12 | 7.8 |  | 66 |  | 210647866
TRANE | 4TWX5042N1 | 4MXCD010AC6HCA | S9X2D120D5PSB | 40500 | 40500 | 15.2 | 12 | 7.8 |  | 65 |  | 210647864
TRANE | 4TWX5042N1 | 4MXCC009AC6HCA | S9X2C100U5PSB | 40000 | 40000 | 15.2 | 12 | 7.8 |  | 66 |  | 210647863
TRANE | 4TWX5042N1 | 4MXCC009AC6HCA | S9X2C080U5PSB | 40000 | 40000 | 15.2 | 12 | 7.8 |  | 66 |  | 210647861
TRANE | 4TWX5042N1 | 4MXCD010AC6HCA | S9X1D120U5PSB | 40000 | 40000 | 15.2 | 12 | 7.8 |  | 66 |  | 210647858
TRANE | 4TWX5042N1 | 4MXCD010AC6HCA | S9X1D120D5PSB | 40500 | 40500 | 15.2 | 12 | 7.8 |  | 65 |  | 210647856
TRANE | 4TWX5042N1 | 4MXCC009AC6HCA | S9X1C100U5PSB | 40000 | 40000 | 15.2 | 12 | 7.8 |  | 66 |  | 210647855
TRANE | 4TWX5042N1 | 4MXCC009AC6HCA | S9X1C080U5PSB | 40000 | 40000 | 15.2 | 12 | 7.8 |  | 66 |  | 210647853
TRANE | 4TWX5042N1 | 4MXCD010AC6HCA | S9V2D120U5VSA | 40500 | 40500 | 15.2 | 12 | 7.8 |  | 66 |  | 210647850
TRANE | 4TWX5042N1 | 4MXCD018AC6HCA | S9V2D120U5VSA | 39000 | 39000 | 15.2 | 12 | 7.8 |  | 67 |  | 210647849
TRANE | 4TWX5042N1 | 4MXCD010AC6HCA | S9V2D120U5PSB | 40500 | 40500 | 15.2 | 12 | 7.8 |  | 66 |  | 210647848
TRANE | 4TWX5042N1 | 4MXCD018AC6HCA | S9V2D120U5PSB | 39000 | 39000 | 15.2 | 12 | 7.8 |  | 67 |  | 210647847
TRANE | 4TWX5042N1 | 4MXCD010AC6HCA | S9V2D120D5PSB | 40500 | 40500 | 15.2 | 12 | 7.8 |  | 66 |  | 210647846
TRANE | 4TWX5042N1 | 4MXCD018AC6HCA | S9V2D120D5PSB | 39000 | 39000 | 15.2 | 12 | 7.8 |  | 67 |  | 210647845
TRANE | 4TWX5042N1 | 4MXCC009AC6HCA | S9V2C100U5PSB | 40500 | 40500 | 15.2 | 12 | 7.8 |  | 66 |  | 210647844
TRANE | 4TWX5042N1 | 4MXCC009AC6HCA | S9V2C100U4VSA | 40500 | 40500 | 15.2 | 12 | 7.8 |  | 66 |  | 210647842
TRANE | 4TWX5042N1 | 4MXCC009AC6HCA | S9V2C080U5PSB | 40500 | 40500 | 15.2 | 12 | 7.8 |  | 66 |  | 210647837
TRANE | 4TWX5042N1 | 4MXCD010AC6HCA | S8X2D120M5PTC | 41000 | 40500 | 15.2 | 12 | 7.8 |  | 66 |  | 210647830
TRANE | 4TWX5042N1 | 4MXCD010AC6HCA | S8X2D120M5PSC | 41000 | 40500 | 15.2 | 12 | 7.8 |  | 66 |  | 210647828
TRANE | 4TWX5042N1 | 4MXCC009AC6HCA | S8X2C100M5PTC | 39500 | 39500 | 15.2 | 12 | 7.8 |  | 66 |  | 210647826
TRANE | 4TWX5042N1 | 4MXCC009AC6HCA | S8X2C100M5PSC | 39500 | 39500 | 15.2 | 12 | 7.8 |  | 66 |  | 210647824
TRANE | 4TWX5042N1 | 4MXCC009AC6HCA | S8X2C080M5PTC | 40000 | 40000 | 15.2 | 12 | 7.8 |  | 66 |  | 210647822
TRANE | 4TWX5042N1 | 4MXCC009AC6HCA | S8X2C080M5PSC | 40000 | 40000 | 15.2 | 12 | 7.8 |  | 66 |  | 210647820
AMERICAN STANDARD | 4A6H5042N1 | 4MXCD010AC6HCA | S9V2D120U5VSA | 40500 | 40500 | 15.2 | 12 | 7.8 |  | 66 |  | 210646880
AMERICAN STANDARD | 4A6H5042N1 | 4MXCD018AC6HCA | S9V2D120U5VSA | 39000 | 39000 | 15.2 | 12 | 7.8 |  | 67 |  | 210646879
AMERICAN STANDARD | 4A6H5042N1 | 4MXCD010AC6HCA | S9V2D120U5PSB | 40500 | 40500 | 15.2 | 12 | 7.8 |  | 66 |  | 210646878
AMERICAN STANDARD | 4A6H5042N1 | 4MXCD018AC6HCA | S9V2D120U5PSB | 39000 | 39000 | 15.2 | 12 | 7.8 |  | 67 |  | 210646877
AMERICAN STANDARD | 4A6H5042N1 | 4MXCD010AC6HCA | S9V2D120D5PSB | 40500 | 40500 | 15.2 | 12 | 7.8 |  | 66 |  | 210646876
AMERICAN STANDARD | 4A6H5042N1 | 4MXCD018AC6HCA | S9V2D120D5PSB | 39000 | 39000 | 15.2 | 12 | 7.8 |  | 67 |  | 210646875
AMERICAN STANDARD | 4A6H5042N1 | 4MXCC009AC6HCA | S9V2C100U5PSB | 40500 | 40500 | 15.2 | 12 | 7.8 |  | 66 |  | 210646874
AMERICAN STANDARD | 4A6H5042N1 | 4MXCC009AC6HCA | S9V2C100U4VSA | 40500 | 40500 | 15.2 | 12 | 7.8 |  | 66 |  | 210646872
AMERICAN STANDARD | 4A6H5042N1 | 4MXCC009AC6HCA | S9V2C100D5PSB | 40500 | 40500 | 15.2 | 12 | 7.8 |  | 66 |  | 210646871
AMERICAN STANDARD | 4A6H5042N1 | 4MXCC009AC6HCA | S9V2C080U5PSB | 40500 | 40500 | 15.2 | 12 | 7.8 |  | 66 |  | 210646867
AMERICAN STANDARD | 4A6H5042N1 | 4MXCD010AC6HCA | S8X2D120M5PTC | 41000 | 40500 | 15.2 | 12 | 7.8 |  | 66 |  | 210646860
AMERICAN STANDARD | 4A6H5042N1 | 4MXCD010AC6HCA | S8X2D120M5PSC | 41000 | 40500 | 15.2 | 12 | 7.8 |  | 66 |  | 210646858
AMERICAN STANDARD | 4A6H5042N1 | 4MXCC009AC6HCA | S8X2C100M5PTC | 39500 | 39500 | 15.2 | 12 | 7.8 |  | 66 |  | 210646856
AMERICAN STANDARD | 4A6H5042N1 | 4MXCC009AC6HCA | S8X2C100M5PSC | 39500 | 39500 | 15.2 | 12 | 7.8 |  | 66 |  | 210646854
AMERICAN STANDARD | 4A6H5042N1 | 4MXCC009AC6HCA | S8X2C080M5PTC | 40000 | 40000 | 15.2 | 12 | 7.8 |  | 66 |  | 210646852
AMERICAN STANDARD | 4A6H5042N1 | 4MXCC009AC6HCA | S8X2C080M5PSC | 40000 | 40000 | 15.2 | 12 | 7.8 |  | 66 |  | 210646850
AMERICAN STANDARD | 4A6H5042N1 | 4MXCD010AC6HCA | S8X1D120M5PTC | 41000 | 40500 | 15.2 | 12 | 7.8 |  | 66 |  | 210646846
AMERICAN STANDARD | 4A6H5042N1 | 4MXCD010AC6HCA | S8X1D120M5PSC | 41000 | 40500 | 15.2 | 12 | 7.8 |  | 66 |  | 210646844
AMERICAN STANDARD | 4A6H5042N1 | 4MXCC009AC6HCA | S8X1C100M5PTC | 39500 | 39500 | 15.2 | 12 | 7.8 |  | 66 |  | 210646842
AMERICAN STANDARD | 4A6H5042N1 | 4MXCC009AC6HCA | S8X1C100M5PSC | 39500 | 39500 | 15.2 | 12 | 7.8 |  | 66 |  | 210646840
AMERICAN STANDARD | 4A6H5042N1 | 4MXCC009AC6HCA | S8X1C080M5PTC | 40000 | 40000 | 15.2 | 12 | 7.8 |  | 66 |  | 210646838
AMERICAN STANDARD | 4A6H5042N1 | 4MXCC009AC6HCA | S8X1C080M5PSC | 40000 | 40000 | 15.2 | 12 | 7.8 |  | 66 |  | 210646836
AMERICAN STANDARD | 4A6H5042N1 | 4MXCD010AC6HCA | *UHMD120ACV5 | 40500 | 40500 | 15.2 | 12 | 7.8 |  | 66 |  | 210646827
AMERICAN STANDARD | 4A6H5042N1 | 4MXCD010AC6HCA | *UD2D140ACV5 | 40000 | 40000 | 15.2 | 12 | 7.8 |  | 67 |  | 210646823
AMERICAN STANDARD | 4A6H5042N1 | 4MXCD010AC6HCA | *UD2D120B9V5 | 40000 | 40000 | 15.2 | 12 | 7.8 |  | 66 |  | 210646821
AMERICAN STANDARD | 4A6H5042N1 | 4MXCD010AC6HCA | *UD2D120A9V5 | 40500 | 40500 | 15.2 | 12 | 7.8 |  | 66 |  | 210646817
AMERICAN STANDARD | 4A6H5042N1 | 4MXCD010AC6HCA | *UD2D120ACV5 | 40500 | 40500 | 15.2 | 12 | 7.8 |  | 66 |  | 210646819
AMERICAN STANDARD | 4A6H5042N1 | 4MXCC009AC6HCA | *UD2C100ACV5 | 40000 | 40000 | 15.2 | 12 | 7.8 |  | 67 |  | 210646813
MIDEA | 4TWR5042N1 | MC**4860CNOF | *UD2C080B9V4 | 40000 | 40000 | 15.2 | 12 | 7.8 |  | 66 |  | 210642406
MIDEA | 4TWR5042N1 | MC**4860CNOF | *UD2C080ACV4 | 40000 | 40000 | 15.2 | 12 | 7.8 |  | 66 |  | 210642404
MIDEA | 4TWR5042N1 | MC**4248DNOF | *DD2D120ACV5 | 39000 | 39000 | 15.2 | 12 | 7.8 |  | 67 |  | 210642399
MIDEA | 4TWR5042N1 | MC**4860DNOF | *DD2D120A9V5 | 40500 | 40500 | 15.2 | 12 | 7.8 |  | 65 |  | 210642398
MIDEA | 4TWR5042N1 | MC**4248DNOF | *DD2D120A9V5 | 39000 | 39000 | 15.2 | 12 | 7.8 |  | 67 |  | 210642397
MIDEA | 4TWR5036N1 | MC**4860CNOF | S9V2C100U5PSB | 34400 | 34000 | 15.2 | 12 | 7.8 |  | 66 |  | 210642369
MIDEA | 4TWR5036N1 | MC**4860CNOF | S9V2C100U4VSA | 34000 | 33600 | 15.2 | 12 | 7.8 |  | 66 |  | 210642367
MIDEA | 4TWR5036N1 | MC**4860CNOF | S9V2C080U5PSB | 34400 | 34000 | 15.2 | 12 | 7.8 |  | 66 |  | 210642363
MIDEA | 4TWR5036N1 | MC**4860CNOF | S8X2C080M5PTC | 34000 | 33600 | 15.2 | 12 | 7.8 |  | 66 |  | 210642348
MIDEA | 4TWR5036N1 | MC**4860CNOF | S8X2C080M5PSC | 34000 | 33600 | 15.2 | 12 | 7.8 |  | 66 |  | 210642346
MIDEA | 4TWR5036N1 | MC**4860CNOF | S8X1C080M5PTC | 34000 | 33600 | 15.2 | 12 | 7.8 |  | 66 |  | 210642333
MIDEA | 4TWR5036N1 | MC**4860CNOF | S8X1C080M5PSC | 34000 | 33600 | 15.2 | 12 | 7.8 |  | 66 |  | 210642331
TRANE | 4TWR5042N1 | 4MXCD010AC6HCB | S9X2D120U5PSB | 40000 | 40000 | 15.2 | 12 | 7.8 |  | 66 |  | 210648708
TRANE | 4TWR5042N1 | 4MXCD010AC6HCB | S9X2D120D5PSB | 40500 | 40500 | 15.2 | 12 | 7.8 |  | 65 |  | 210648706
TRANE | 4TWR5042N1 | 4MXCC009AC6HCB | S9X2C100U5PSB | 40000 | 40000 | 15.2 | 12 | 7.8 |  | 66 |  | 210648704
TRANE | 4TWR5042N1 | 4MXCC009AC6HCB | S9X2C080U5PSB | 40000 | 40000 | 15.2 | 12 | 7.8 |  | 66 |  | 210648701
TRANE | 4TWR5042N1 | 4MXCD010AC6HCB | S9X1D120U5PSB | 40000 | 40000 | 15.2 | 12 | 7.8 |  | 66 |  | 210648698
TRANE | 4TWR5042N1 | 4MXCD010AC6HCB | S9X1D120D5PSB | 40500 | 40500 | 15.2 | 12 | 7.8 |  | 65 |  | 210648696
TRANE | 4TWR5042N1 | 4MXCC009AC6HCB | S9X1C100U5PSB | 40000 | 40000 | 15.2 | 12 | 7.8 |  | 66 |  | 210648694
TRANE | 4TWR5042N1 | 4MXCC009AC6HCB | S9X1C080U5PSB | 40000 | 40000 | 15.2 | 12 | 7.8 |  | 66 |  | 210648691
TRANE | 4TWR5042N1 | 4MXCD010AC6HCB | S9V2D120U5VSA | 40500 | 40500 | 15.2 | 12 | 7.8 |  | 66 |  | 210648688
TRANE | 4TWR5042N1 | 4MXCD018AC6HCB | S9V2D120U5VSA | 39000 | 39000 | 15.2 | 12 | 7.8 |  | 67 |  | 210648687
TRANE | 4TWR5042N1 | 4MXCD010AC6HCB | S9V2D120U5PSB | 40500 | 40500 | 15.2 | 12 | 7.8 |  | 66 |  | 210648686
TRANE | 4TWR5042N1 | 4MXCD018AC6HCB | S9V2D120U5PSB | 39000 | 39000 | 15.2 | 12 | 7.8 |  | 67 |  | 210648685
TRANE | 4TWR5042N1 | 4MXCD010AC6HCB | S9V2D120D5PSB | 40500 | 40500 | 15.2 | 12 | 7.8 |  | 66 |  | 210648684
TRANE | 4TWR5042N1 | 4MXCD018AC6HCB | S9V2D120D5PSB | 39000 | 39000 | 15.2 | 12 | 7.8 |  | 67 |  | 210648683
TRANE | 4TWR5042N1 | 4MXCC009AC6HCB | S9V2C100U5PSB | 40500 | 40500 | 15.2 | 12 | 7.8 |  | 66 |  | 210648682
TRANE | 4TWR5042N1 | 4MXCC009AC6HCB | S9V2C100U4VSA | 40500 | 40500 | 15.2 | 12 | 7.8 |  | 66 |  | 210648680
TRANE | 4TWR5042N1 | 4MXCC009AC6HCB | S9V2C100D5PSB | 40500 | 40500 | 15.2 | 12 | 7.8 |  | 66 |  | 210648679
TRANE | 4TWR5042N1 | 4MXCC009AC6HCB | S9V2C080U5PSB | 40500 | 40500 | 15.2 | 12 | 7.8 |  | 66 |  | 210648675
TRANE | 4TWR5042N1 | 4MXCD010AC6HCB | S8X2D120M5PTC | 41000 | 40500 | 15.2 | 12 | 7.8 |  | 66 |  | 210648668
TRANE | 4TWX5042N1 | 4MXCD010AC6HCA | S8X1D120M5PTC | 41000 | 40500 | 15.2 | 12 | 7.8 |  | 66 |  | 210647816
TRANE | 4TWX5042N1 | 4MXCD010AC6HCA | S8X1D120M5PSC | 41000 | 40500 | 15.2 | 12 | 7.8 |  | 66 |  | 210647814
TRANE | 4TWX5042N1 | 4MXCC009AC6HCA | S8X1C100M5PTC | 39500 | 39500 | 15.2 | 12 | 7.8 |  | 66 |  | 210647812
TRANE | 4TWX5042N1 | 4MXCC009AC6HCA | S8X1C100M5PSC | 39500 | 39500 | 15.2 | 12 | 7.8 |  | 66 |  | 210647810
TRANE | 4TWX5042N1 | 4MXCC009AC6HCA | S8X1C080M5PTC | 40000 | 40000 | 15.2 | 12 | 7.8 |  | 66 |  | 210647808
TRANE | 4TWX5042N1 | 4MXCC009AC6HCA | S8X1C080M5PSC | 40000 | 40000 | 15.2 | 12 | 7.8 |  | 66 |  | 210647806
TRANE | 4TWX5042N1 | 4MXCD010AC6HCA | *UHMD120ACV5 | 40500 | 40500 | 15.2 | 12 | 7.8 |  | 66 |  | 210647797
TRANE | 4TWX5042N1 | 4MXCD010AC6HCA | *UD2D140ACV5 | 40000 | 40000 | 15.2 | 12 | 7.8 |  | 67 |  | 210647793
TRANE | 4TWX5042N1 | 4MXCD010AC6HCA | *UD2D120B9V5 | 40000 | 40000 | 15.2 | 12 | 7.8 |  | 66 |  | 210647791
TRANE | 4TWX5042N1 | 4MXCD010AC6HCA | *UD2D120ACV5 | 40500 | 40500 | 15.2 | 12 | 7.8 |  | 66 |  | 210647789
TRANE | 4TWX5042N1 | 4MXCD010AC6HCA | *UD2D120A9V5 | 40500 | 40500 | 15.2 | 12 | 7.8 |  | 66 |  | 210647787
TRANE | 4TWX5042N1 | 4MXCC009AC6HCA | *UD2C100ACV5 | 40000 | 40000 | 15.2 | 12 | 7.8 |  | 67 |  | 210647783
TRANE | 4TWX5042N1 | 4MXCC009AC6HCA | *UD2C080B9V4 | 40000 | 40000 | 15.2 | 12 | 7.8 |  | 66 |  | 210647780
TRANE | 4TWX5042N1 | 4MXCC009AC6HCA | *UD2C080ACV4 | 40000 | 40000 | 15.2 | 12 | 7.8 |  | 66 |  | 210647778
TRANE | 4TWX5042N1 | 4MXCD010AC6HCA | *DHMD120BCV5 | 40000 | 40000 | 15.2 | 12 | 7.8 |  | 66 |  | 210647775
TRANE | 4TWX5042N1 | 4MXCD010AC6HCA | *DD2D120A9V5 | 40500 | 40500 | 15.2 | 12 | 7.8 |  | 65 |  | 210647771
TRANE | 4TWX5042N1 | 4MXCD018AC6HCA | *DD2D120A9V5 | 39000 | 39000 | 15.2 | 12 | 7.8 |  | 67 |  | 210647770
TRANE | 4TWX5042N1 | 4MXCC009AC6HCA | *DD2C100A9V5 | 40000 | 40000 | 15.2 | 12 | 7.8 |  | 66 |  | 210647767
TRANE | 4TWX5036N1 | 4MXCC009AC6HCA | S9V2C100U5PSB | 34400 | 34000 | 15.2 | 12 | 7.8 |  | 66 |  | 210647743
TRANE | 4TWX5036N1 | 4MXCC009AC6HCA | S9V2C100U4VSA | 34000 | 33600 | 15.2 | 12 | 7.8 |  | 66 |  | 210647741
AMERICAN STANDARD | 4A6H5042N1 | 4MXCC009AC6HCA | *UD2C080B9V4 | 40000 | 40000 | 15.2 | 12 | 7.8 |  | 66 |  | 210646809
AMERICAN STANDARD | 4A6H5042N1 | 4MXCC009AC6HCA | *UD2C080ACV4 | 40000 | 40000 | 15.2 | 12 | 7.8 |  | 66 |  | 210646807
AMERICAN STANDARD | 4A6H5042N1 | 4MXCD018AC6HCA | *DD2D120ACV5 | 39000 | 39000 | 15.2 | 12 | 7.8 |  | 67 |  | 210646802
AMERICAN STANDARD | 4A6H5042N1 | 4MXCD010AC6HCA | *DD2D120A9V5 | 40500 | 40500 | 15.2 | 12 | 7.8 |  | 65 |  | 210646801
AMERICAN STANDARD | 4A6H5042N1 | 4MXCD018AC6HCA | *DD2D120A9V5 | 39000 | 39000 | 15.2 | 12 | 7.8 |  | 67 |  | 210646800
AMERICAN STANDARD | 4A6H5036N1 | 4MXCC009AC6HCA | S9V2C100U5PSB | 34400 | 34000 | 15.2 | 12 | 7.8 |  | 66 |  | 210646772
AMERICAN STANDARD | 4A6H5036N1 | 4MXCC009AC6HCA | S9V2C100U4VSA | 34000 | 33600 | 15.2 | 12 | 7.8 |  | 66 |  | 210646770
AMERICAN STANDARD | 4A6H5036N1 | 4MXCC009AC6HCA | S9V2C080U5PSB | 34400 | 34000 | 15.2 | 12 | 7.8 |  | 66 |  | 210646766
AMERICAN STANDARD | 4A6H5036N1 | 4MXCC009AC6HCA | S8X2C080M5PTC | 34000 | 33600 | 15.2 | 12 | 7.8 |  | 66 |  | 210646751
AMERICAN STANDARD | 4A6H5036N1 | 4MXCC009AC6HCA | S8X2C080M5PSC | 34000 | 33600 | 15.2 | 12 | 7.8 |  | 66 |  | 210646749
TRANE | 4TWR5042N1 | 4MXCD010AC6HCB | S8X2D120M5PSC | 41000 | 40500 | 15.2 | 12 | 7.8 |  | 66 |  | 210648666
TRANE | 4TWR5042N1 | 4MXCC009AC6HCB | S8X2C100M5PTC | 39500 | 39500 | 15.2 | 12 | 7.8 |  | 66 |  | 210648664
TRANE | 4TWR5042N1 | 4MXCC009AC6HCB | S8X2C100M5PSC | 39500 | 39500 | 15.2 | 12 | 7.8 |  | 66 |  | 210648662
TRANE | 4TWR5042N1 | 4MXCC009AC6HCB | S8X2C080M5PTC | 40000 | 40000 | 15.2 | 12 | 7.8 |  | 66 |  | 210648660
TRANE | 4TWR5042N1 | 4MXCC009AC6HCB | S8X2C080M5PSC | 40000 | 40000 | 15.2 | 12 | 7.8 |  | 66 |  | 210648658
TRANE | 4TWR5042N1 | 4MXCD010AC6HCB | S8X1D120M5PTC | 41000 | 40500 | 15.2 | 12 | 7.8 |  | 66 |  | 210648654
TRANE | 4TWR5042N1 | 4MXCD010AC6HCB | S8X1D120M5PSC | 41000 | 40500 | 15.2 | 12 | 7.8 |  | 66 |  | 210648652
TRANE | 4TWR5042N1 | 4MXCC009AC6HCB | S8X1C100M5PTC | 39500 | 39500 | 15.2 | 12 | 7.8 |  | 66 |  | 210648650
TRANE | 4TWR5042N1 | 4MXCC009AC6HCB | S8X1C100M5PSC | 39500 | 39500 | 15.2 | 12 | 7.8 |  | 66 |  | 210648648
TRANE | 4TWR5042N1 | 4MXCC009AC6HCB | S8X1C080M5PTC | 40000 | 40000 | 15.2 | 12 | 7.8 |  | 66 |  | 210648646
TRANE | 4TWR5042N1 | 4MXCC009AC6HCB | S8X1C080M5PSC | 40000 | 40000 | 15.2 | 12 | 7.8 |  | 66 |  | 210648644
TRANE | 4TWR5042N1 | 4MXCD010AC6HCB | *UHMD120ACV5 | 40500 | 40500 | 15.2 | 12 | 7.8 |  | 66 |  | 210648635
TRANE | 4TWR5042N1 | 4MXCD010AC6HCB | *UD2D140ACV5 | 40000 | 40000 | 15.2 | 12 | 7.8 |  | 67 |  | 210648631
TRANE | 4TWR5042N1 | 4MXCD010AC6HCB | *UD2D120B9V5 | 40000 | 40000 | 15.2 | 12 | 7.8 |  | 66 |  | 210648629
TRANE | 4TWR5042N1 | 4MXCD010AC6HCB | *UD2D120ACV5 | 40500 | 40500 | 15.2 | 12 | 7.8 |  | 66 |  | 210648627
TRANE | 4TWR5042N1 | 4MXCD010AC6HCB | *UD2D120A9V5 | 40500 | 40500 | 15.2 | 12 | 7.8 |  | 66 |  | 210648625
TRANE | 4TWR5042N1 | 4MXCC009AC6HCB | *UD2C100ACV5 | 40000 | 40000 | 15.2 | 12 | 7.8 |  | 67 |  | 210648621
TRANE | 4TWR5042N1 | 4MXCC009AC6HCB | *UD2C080B9V4 | 40000 | 40000 | 15.2 | 12 | 7.8 |  | 66 |  | 210648617
TRANE | 4TWR5042N1 | 4MXCC009AC6HCB | *UD2C080ACV4 | 40000 | 40000 | 15.2 | 12 | 7.8 |  | 66 |  | 210648615
TRANE | 4TWR5042N1 | 4MXCD018AC6HCB | *DD2D120ACV5 | 39000 | 39000 | 15.2 | 12 | 7.8 |  | 67 |  | 210648610
TRANE | 4TWR5042N1 | 4MXCD010AC6HCB | *DD2D120A9V5 | 40500 | 40500 | 15.2 | 12 | 7.8 |  | 65 |  | 210648609
TRANE | 4TWR5042N1 | 4MXCD018AC6HCB | *DD2D120A9V5 | 39000 | 39000 | 15.2 | 12 | 7.8 |  | 67 |  | 210648608
TRANE | 4TWX5036N1 | 4MXCC009AC6HCA | S9V2C080U5PSB | 34400 | 34000 | 15.2 | 12 | 7.8 |  | 66 |  | 210647737
TRANE | 4TWX5036N1 | 4MXCC009AC6HCA | S8X2C080M5PTC | 34000 | 33600 | 15.2 | 12 | 7.8 |  | 66 |  | 210647722
MIDEA | 4TWR5042N1 | MC**4860DNOF | S9X2D120U5PSB | 40000 | 40000 | 15.2 | 12 | 7.8 |  | 66 |  | 210642497
MIDEA | 4TWR5042N1 | MC**4860DNOF | S9X2D120D5PSB | 40500 | 40500 | 15.2 | 12 | 7.8 |  | 65 |  | 210642495
MIDEA | 4TWR5042N1 | MC**4860CNOF | S9X2C100U5PSB | 40000 | 40000 | 15.2 | 12 | 7.8 |  | 66 |  | 210642493
MIDEA | 4TWR5042N1 | MC**4860CNOF | S9X2C080U5PSB | 40000 | 40000 | 15.2 | 12 | 7.8 |  | 66 |  | 210642490
MIDEA | 4TWR5042N1 | MC**4860DNOF | S9X1D120U5PSB | 40000 | 40000 | 15.2 | 12 | 7.8 |  | 66 |  | 210642487
TRANE | 4TWX5036N1 | 4MXCC009AC6HCB | S9V2C100U5PSB | 34400 | 34000 | 15.2 | 12 | 7.8 |  | 66 |  | 210648937
TRANE | 4TWX5036N1 | 4MXCC009AC6HCB | S9V2C100U4VSA | 34000 | 33600 | 15.2 | 12 | 7.8 |  | 66 |  | 210648935
TRANE | 4TWX5036N1 | 4MXCC009AC6HCB | S9V2C080U5PSB | 34400 | 34000 | 15.2 | 12 | 7.8 |  | 66 |  | 210648931
TRANE | 4TWX5036N1 | 4MXCC009AC6HCB | S8X2C080M5PTC | 34000 | 33600 | 15.2 | 12 | 7.8 |  | 66 |  | 210648916
TRANE | 4TWX5036N1 | 4MXCC009AC6HCB | S8X2C080M5PSC | 34000 | 33600 | 15.2 | 12 | 7.8 |  | 66 |  | 210648914
TRANE | 4TWX5036N1 | 4MXCC009AC6HCB | S8X1C080M5PTC | 34000 | 33600 | 15.2 | 12 | 7.8 |  | 66 |  | 210648900
TRANE | 4TWX5036N1 | 4MXCC009AC6HCB | S8X1C080M5PSC | 34000 | 33600 | 15.2 | 12 | 7.8 |  | 66 |  | 210648898
TRANE | 4TWX5036N1 | 4MXCC009AC6HCB | *UD2C100ACV5 | 34600 | 34000 | 15.2 | 12 | 7.8 |  | 66 |  | 210648874
TRANE | 4TWX5036N1 | 4MXCC009AC6HCB | *UD2C080ACV4 | 34600 | 34000 | 15.2 | 12 | 7.8 |  | 66 |  | 210648868
AMERISTAR | A4HP5036D1 | 4MXCC009AC6HCA | A952V100CU5SA | 34400 | 34000 | 15.2 | 12 | 7.8 |  | 66 |  | 210646938
AMERICAN STANDARD | 4A6H5042N1 | 4MXCD010AC6HCA | S9X2D120U5PSB | 40000 | 40000 | 15.2 | 12 | 7.8 |  | 66 |  | 210646920
AMERICAN STANDARD | 4A6H5042N1 | 4MXCD010AC6HCA | S9X2D120D5PSB | 40500 | 40500 | 15.2 | 12 | 7.8 |  | 65 |  | 210646916
AMERICAN STANDARD | 4A6H5042N1 | 4MXCC009AC6HCA | S9X2C100U5PSB | 40000 | 40000 | 15.2 | 12 | 7.8 |  | 66 |  | 210646911
AMERICAN STANDARD | 4A6H5042N1 | 4MXCC009AC6HCA | S9X2C080U5PSB | 40000 | 40000 | 15.2 | 12 | 7.8 |  | 66 |  | 210646905
AMERISTAR | A4HP5036D1 | 4MXCC009AC6HCA | A801X080CM5TC | 34000 | 33600 | 15.2 | 12 | 7.8 |  | 66 |  | 210646900
AMERICAN STANDARD | 4A6H5042N1 | 4MXCD010AC6HCA | S9X1D120U5PSB | 40000 | 40000 | 15.2 | 12 | 7.8 |  | 66 |  | 210646899
AMERICAN STANDARD | 4A6H5042N1 | 4MXCD010AC6HCA | S9X1D120D5PSB | 40500 | 40500 | 15.2 | 12 | 7.8 |  | 65 |  | 210646896
AMERISTAR | A4HP5036D1 | 4MXCC009AC6HCA | A801X080CM5SC | 34000 | 33600 | 15.2 | 12 | 7.8 |  | 66 |  | 210646895
AMERICAN STANDARD | 4A6H5042N1 | 4MXCC009AC6HCA | S9X1C100U5PSB | 40000 | 40000 | 15.2 | 12 | 7.8 |  | 66 |  | 210646892
AMERICAN STANDARD | 4A6H5042N1 | 4MXCC009AC6HCA | S9X1C080U5PSB | 40000 | 40000 | 15.2 | 12 | 7.8 |  | 66 |  | 210646886
MIDEA | 4TWR5042N1 | MC**4860DNOF | S9X1D120D5PSB | 40500 | 40500 | 15.2 | 12 | 7.8 |  | 65 |  | 210642485
MIDEA | 4TWR5042N1 | MC**4860CNOF | S9X1C100U5PSB | 40000 | 40000 | 15.2 | 12 | 7.8 |  | 66 |  | 210642483
MIDEA | 4TWR5042N1 | MC**4860CNOF | S9X1C080U5PSB | 40000 | 40000 | 15.2 | 12 | 7.8 |  | 66 |  | 210642480
MIDEA | 4TWR5042N1 | MC**4860DNOF | S9V2D120U5VSA | 40500 | 40500 | 15.2 | 12 | 7.8 |  | 66 |  | 210642477
MIDEA | 4TWR5042N1 | MC**4248DNOF | S9V2D120U5VSA | 39000 | 39000 | 15.2 | 12 | 7.8 |  | 67 |  | 210642476
MIDEA | 4TWR5042N1 | MC**4860DNOF | S9V2D120U5PSB | 40500 | 40500 | 15.2 | 12 | 7.8 |  | 66 |  | 210642475
MIDEA | 4TWR5042N1 | MC**4248DNOF | S9V2D120U5PSB | 39000 | 39000 | 15.2 | 12 | 7.8 |  | 67 |  | 210642474
MIDEA | 4TWR5042N1 | MC**4860DNOF | S9V2D120D5PSB | 40500 | 40500 | 15.2 | 12 | 7.8 |  | 66 |  | 210642473
MIDEA | 4TWR5042N1 | MC**4248DNOF | S9V2D120D5PSB | 39000 | 39000 | 15.2 | 12 | 7.8 |  | 67 |  | 210642472
MIDEA | 4TWR5042N1 | MC**4860CNOF | S9V2C100U5PSB | 40500 | 40500 | 15.2 | 12 | 7.8 |  | 66 |  | 210642471
MIDEA | 4TWR5042N1 | MC**4860CNOF | S9V2C100U4VSA | 40500 | 40500 | 15.2 | 12 | 7.8 |  | 66 |  | 210642469
MIDEA | 4TWR5042N1 | MC**4860CNOF | S9V2C100D5PSB | 40500 | 40500 | 15.2 | 12 | 7.8 |  | 66 |  | 210642468
MIDEA | 4TWR5042N1 | MC**4860CNOF | S9V2C080U5PSB | 40500 | 40500 | 15.2 | 12 | 7.8 |  | 66 |  | 210642464
MIDEA | 4TWR5042N1 | MC**4860DNOF | S8X2D120M5PTC | 41000 | 40500 | 15.2 | 12 | 7.8 |  | 66 |  | 210642457
MIDEA | 4TWR5042N1 | MC**4860DNOF | S8X2D120M5PSC | 41000 | 40500 | 15.2 | 12 | 7.8 |  | 66 |  | 210642455
MIDEA | 4TWR5042N1 | MC**4860CNOF | S8X2C100M5PTC | 39500 | 39500 | 15.2 | 12 | 7.8 |  | 66 |  | 210642453
MIDEA | 4TWR5042N1 | MC**4860CNOF | S8X2C100M5PSC | 39500 | 39500 | 15.2 | 12 | 7.8 |  | 66 |  | 210642451
MIDEA | 4TWR5042N1 | MC**4860CNOF | S8X2C080M5PTC | 40000 | 40000 | 15.2 | 12 | 7.8 |  | 66 |  | 210642449
MIDEA | 4TWR5042N1 | MC**4860CNOF | S8X2C080M5PSC | 40000 | 40000 | 15.2 | 12 | 7.8 |  | 66 |  | 210642447
MIDEA | 4TWR5042N1 | MC**4860DNOF | S8X1D120M5PTC | 41000 | 40500 | 15.2 | 12 | 7.8 |  | 66 |  | 210642443
MIDEA | 4TWR5042N1 | MC**4860DNOF | S8X1D120M5PSC | 41000 | 40500 | 15.2 | 12 | 7.8 |  | 66 |  | 210642441
MIDEA | 4TWR5042N1 | MC**4860CNOF | S8X1C100M5PTC | 39500 | 39500 | 15.2 | 12 | 7.8 |  | 66 |  | 210642439
MIDEA | 4TWR5042N1 | MC**4860CNOF | S8X1C100M5PSC | 39500 | 39500 | 15.2 | 12 | 7.8 |  | 66 |  | 210642437
MIDEA | 4TWR5042N1 | MC**4860CNOF | S8X1C080M5PTC | 40000 | 40000 | 15.2 | 12 | 7.8 |  | 66 |  | 210642435
MIDEA | 4TWR5042N1 | MC**4860CNOF | S8X1C080M5PSC | 40000 | 40000 | 15.2 | 12 | 7.8 |  | 66 |  | 210642433
MIDEA | 4TWR5042N1 | MC**4860DNOF | *UHMD120ACV5 | 40500 | 40500 | 15.2 | 12 | 7.8 |  | 66 |  | 210642424
MIDEA | 4TWR5042N1 | MC**4860DNOF | *UD2D140ACV5 | 40000 | 40000 | 15.2 | 12 | 7.8 |  | 67 |  | 210642420
MIDEA | 4TWR5042N1 | MC**4860DNOF | *UD2D120B9V5 | 40000 | 40000 | 15.2 | 12 | 7.8 |  | 66 |  | 210642418
MIDEA | 4TWR5042N1 | MC**4860DNOF | *UD2D120ACV5 | 40500 | 40500 | 15.2 | 12 | 7.8 |  | 66 |  | 210642416
MIDEA | 4TWR5042N1 | MC**4860DNOF | *UD2D120A9V5 | 40500 | 40500 | 15.2 | 12 | 7.8 |  | 66 |  | 210642414
MIDEA | 4TWR5042N1 | MC**4860CNOF | *UD2C100ACV5 | 40000 | 40000 | 15.2 | 12 | 7.8 |  | 67 |  | 210642410
TRANE | 4TWX5042N1 | 4MXCD010AC6HCB | S8X2D120M5PSC | 41000 | 40500 | 15.2 | 12 | 7.8 |  | 66 |  | 210649022
TRANE | 4TWX5042N1 | 4MXCC009AC6HCB | S8X2C100M5PTC | 39500 | 39500 | 15.2 | 12 | 7.8 |  | 66 |  | 210649020
TRANE | 4TWX5042N1 | 4MXCC009AC6HCB | S8X2C100M5PSC | 39500 | 39500 | 15.2 | 12 | 7.8 |  | 66 |  | 210649018
TRANE | 4TWX5042N1 | 4MXCC009AC6HCB | S8X2C080M5PTC | 40000 | 40000 | 15.2 | 12 | 7.8 |  | 66 |  | 210649016
TRANE | 4TWX5042N1 | 4MXCC009AC6HCB | S8X2C080M5PSC | 40000 | 40000 | 15.2 | 12 | 7.8 |  | 66 |  | 210649014
TRANE | 4TWX5042N1 | 4MXCD010AC6HCB | S8X1D120M5PTC | 41000 | 40500 | 15.2 | 12 | 7.8 |  | 66 |  | 210649010
TRANE | 4TWX5042N1 | 4MXCD010AC6HCB | S8X1D120M5PSC | 41000 | 40500 | 15.2 | 12 | 7.8 |  | 66 |  | 210649008
TRANE | 4TWX5042N1 | 4MXCC009AC6HCB | S8X1C100M5PTC | 39500 | 39500 | 15.2 | 12 | 7.8 |  | 66 |  | 210649006
TRANE | 4TWX5042N1 | 4MXCC009AC6HCB | S8X1C100M5PSC | 39500 | 39500 | 15.2 | 12 | 7.8 |  | 66 |  | 210649004
TRANE | 4TWX5042N1 | 4MXCC009AC6HCB | S8X1C080M5PTC | 40000 | 40000 | 15.2 | 12 | 7.8 |  | 66 |  | 210649002
TRANE | 4TWX5042N1 | 4MXCC009AC6HCB | S8X1C080M5PSC | 40000 | 40000 | 15.2 | 12 | 7.8 |  | 66 |  | 210649000
TRANE | 4TWX5042N1 | 4MXCD010AC6HCB | *UHMD120ACV5 | 40500 | 40500 | 15.2 | 12 | 7.8 |  | 66 |  | 210648991
TRANE | 4TWX5042N1 | 4MXCD010AC6HCB | *UD2D140ACV5 | 40000 | 40000 | 15.2 | 12 | 7.8 |  | 67 |  | 210648987
TRANE | 4TWX5042N1 | 4MXCD010AC6HCB | *UD2D120B9V5 | 40000 | 40000 | 15.2 | 12 | 7.8 |  | 66 |  | 210648985
TRANE | 4TWX5042N1 | 4MXCD010AC6HCB | *UD2D120ACV5 | 40500 | 40500 | 15.2 | 12 | 7.8 |  | 66 |  | 210648983
TRANE | 4TWX5042N1 | 4MXCD010AC6HCB | *UD2D120A9V5 | 40500 | 40500 | 15.2 | 12 | 7.8 |  | 66 |  | 210648981
TRANE | 4TWX5042N1 | 4MXCC009AC6HCB | *UD2C100ACV5 | 40000 | 40000 | 15.2 | 12 | 7.8 |  | 67 |  | 210648977
TRANE | 4TWX5042N1 | 4MXCC009AC6HCB | *UD2C080B9V4 | 40000 | 40000 | 15.2 | 12 | 7.8 |  | 66 |  | 210648974
TRANE | 4TWX5042N1 | 4MXCC009AC6HCB | *UD2C080ACV4 | 40000 | 40000 | 15.2 | 12 | 7.8 |  | 66 |  | 210648972
TRANE | 4TWX5042N1 | 4MXCD010AC6HCB | *DHMD120BCV5 | 40000 | 40000 | 15.2 | 12 | 7.8 |  | 66 |  | 210648969
TRANE | 4TWX5042N1 | 4MXCD010AC6HCB | *DD2D120A9V5 | 40500 | 40500 | 15.2 | 12 | 7.8 |  | 65 |  | 210648965
TRANE | 4TWX5042N1 | 4MXCD018AC6HCB | *DD2D120A9V5 | 39000 | 39000 | 15.2 | 12 | 7.8 |  | 67 |  | 210648964
TRANE | 4TWX5042N1 | 4MXCC009AC6HCB | *DD2C100A9V5 | 40000 | 40000 | 15.2 | 12 | 7.8 |  | 66 |  | 210648961
RUNTRU | A4HP5042D1 | 4MXCD010AC6HCA | A952V120DU5SA | 40500 | 40500 | 15.2 | 12 | 7.8 |  | 66 |  | 210648081
RUNTRU | A4HP5042D1 | 4MXCD018AC6HCA | A952V120DU5SA | 39000 | 39000 | 15.2 | 12 | 7.8 |  | 67 |  | 210648080
RUNTRU | A4HP5042D1 | 4MXCD010AC6HCA | A952V120DD5SA | 40500 | 40500 | 15.2 | 12 | 7.8 |  | 66 |  | 210648079
RUNTRU | A4HP5042D1 | 4MXCD018AC6HCA | A952V120DD5SA | 39000 | 39000 | 15.2 | 12 | 7.8 |  | 67 |  | 210648078
RUNTRU | A4HP5042D1 | 4MXCC009AC6HCA | A952V100CU5SA | 40500 | 40500 | 15.2 | 12 | 7.8 |  | 66 |  | 210648077
RUNTRU | A4HP5042D1 | 4MXCC009AC6HCA | A952V100CD5SA | 40500 | 40500 | 15.2 | 12 | 7.8 |  | 65 |  | 210648075
RUNTRU | A4HP5042D1 | 4MXCC009AC6HCA | A952V080CU5SA | 40500 | 40500 | 15.2 | 12 | 7.8 |  | 66 |  | 210648073
RUNTRU | A4HP5042D1 | 4MXCD010AC6HCA | A951X120DD5SA | 40500 | 40500 | 15.2 | 12 | 7.8 |  | 65 |  | 210648066
RUNTRU | A4HP5042D1 | 4MXCD010AC6HCA | A801X120DM5TC | 41000 | 40500 | 15.2 | 12 | 7.8 |  | 66 |  | 210648058
RUNTRU | A4HP5042D1 | 4MXCD010AC6HCA | A801X120DM5SC | 41000 | 40500 | 15.2 | 12 | 7.8 |  | 66 |  | 210648056
RUNTRU | A4HP5042D1 | 4MXCC009AC6HCA | A801X080CM5TC | 40000 | 40000 | 15.2 | 12 | 7.8 |  | 66 |  | 210648050
RUNTRU | A4HP5042D1 | 4MXCC009AC6HCA | A801X080CM5SC | 40000 | 40000 | 15.2 | 12 | 7.8 |  | 66 |  | 210648048
RUNTRU | A4HP5036D1 | 4MXCC009AC6HCA | A952V100CU5SA | 34400 | 34000 | 15.2 | 12 | 7.8 |  | 66 |  | 210648039
RUNTRU | A4HP5036D1 | 4MXCC009AC6HCA | A801X080CM5TC | 34000 | 33600 | 15.2 | 12 | 7.8 |  | 66 |  | 210648020
RUNTRU | A4HP5036D1 | 4MXCC009AC6HCA | A801X080CM5SC | 34000 | 33600 | 15.2 | 12 | 7.8 |  | 66 |  | 210648018
AMERISTAR | A4HP5042D1 | 4MXCD010AC6HCA | A952V120DU5SA | 40500 | 40500 | 15.2 | 12 | 7.8 |  | 66 |  | 210647021
AMERISTAR | A4HP5042D1 | 4MXCD018AC6HCA | A952V120DU5SA | 39000 | 39000 | 15.2 | 12 | 7.8 |  | 67 |  | 210647020
AMERISTAR | A4HP5042D1 | 4MXCD010AC6HCA | A952V120DD5SA | 40500 | 40500 | 15.2 | 12 | 7.8 |  | 66 |  | 210647018
AMERISTAR | A4HP5042D1 | 4MXCD018AC6HCA | A952V120DD5SA | 39000 | 39000 | 15.2 | 12 | 7.8 |  | 67 |  | 210647016
AMERISTAR | A4HP5042D1 | 4MXCC009AC6HCA | A952V100CU5SA | 40500 | 40500 | 15.2 | 12 | 7.8 |  | 66 |  | 210647013
AMERISTAR | A4HP5042D1 | 4MXCC009AC6HCA | A952V100CD5SA | 40500 | 40500 | 15.2 | 12 | 7.8 |  | 65 |  | 210647009
AMERISTAR | A4HP5042D1 | 4MXCC009AC6HCA | A952V080CU5SA | 40500 | 40500 | 15.2 | 12 | 7.8 |  | 66 |  | 210647005
AMERISTAR | A4HP5042D1 | 4MXCD010AC6HCA | A951X120DD5SA | 40500 | 40500 | 15.2 | 12 | 7.8 |  | 65 |  | 210646991
AMERISTAR | A4HP5042D1 | 4MXCD010AC6HCA | A801X120DM5TC | 41000 | 40500 | 15.2 | 12 | 7.8 |  | 66 |  | 210646976
AMERISTAR | A4HP5042D1 | 4MXCD010AC6HCA | A801X120DM5SC | 41000 | 40500 | 15.2 | 12 | 7.8 |  | 66 |  | 210646971
AMERISTAR | A4HP5042D1 | 4MXCC009AC6HCA | A801X080CM5TC | 40000 | 40000 | 15.2 | 12 | 7.8 |  | 66 |  | 210646959
AMERISTAR | A4HP5042D1 | 4MXCC009AC6HCA | A801X080CM5SC | 40000 | 40000 | 15.2 | 12 | 7.8 |  | 66 |  | 210646955
TRANE | 4TWX5042N1 | 4MXCD010AC6HCB | S8X2D120M5PTC | 41000 | 40500 | 15.2 | 12 | 7.8 |  | 66 |  | 210649024
TRANE | 4TWX5042N1 | 4MXCC009AC6HCB | S9V2C080U5PSB | 40500 | 40500 | 15.2 | 12 | 7.8 |  | 66 |  | 210649031
TRANE | 4TWX5042N1 | 4MXCC009AC6HCB | S9V2C100U4VSA | 40500 | 40500 | 15.2 | 12 | 7.8 |  | 66 |  | 210649036
TRANE | 4TWX5042N1 | 4MXCC009AC6HCB | S9V2C100U5PSB | 40500 | 40500 | 15.2 | 12 | 7.8 |  | 66 |  | 210649038
TRANE | 4TWX5042N1 | 4MXCD018AC6HCB | S9V2D120D5PSB | 39000 | 39000 | 15.2 | 12 | 7.8 |  | 67 |  | 210649039
TRANE | 4TWX5042N1 | 4MXCD010AC6HCB | S9V2D120D5PSB | 40500 | 40500 | 15.2 | 12 | 7.8 |  | 66 |  | 210649040
TRANE | 4TWX5042N1 | 4MXCD018AC6HCB | S9V2D120U5PSB | 39000 | 39000 | 15.2 | 12 | 7.8 |  | 67 |  | 210649041
TRANE | 4TWX5042N1 | 4MXCD010AC6HCB | S9V2D120U5PSB | 40500 | 40500 | 15.2 | 12 | 7.8 |  | 66 |  | 210649042
TRANE | 4TWX5042N1 | 4MXCD018AC6HCB | S9V2D120U5VSA | 39000 | 39000 | 15.2 | 12 | 7.8 |  | 67 |  | 210649043
TRANE | 4TWX5042N1 | 4MXCD010AC6HCB | S9V2D120U5VSA | 40500 | 40500 | 15.2 | 12 | 7.8 |  | 66 |  | 210649044
TRANE | 4TWX5042N1 | 4MXCC009AC6HCB | S9X1C080U5PSB | 40000 | 40000 | 15.2 | 12 | 7.8 |  | 66 |  | 210649047
TRANE | 4TWX5042N1 | 4MXCC009AC6HCB | S9X1C100U5PSB | 40000 | 40000 | 15.2 | 12 | 7.8 |  | 66 |  | 210649049
TRANE | 4TWX5042N1 | 4MXCD010AC6HCB | S9X1D120D5PSB | 40500 | 40500 | 15.2 | 12 | 7.8 |  | 65 |  | 210649050
TRANE | 4TWX5042N1 | 4MXCD010AC6HCB | S9X1D120U5PSB | 40000 | 40000 | 15.2 | 12 | 7.8 |  | 66 |  | 210649052
TRANE | 4TWX5042N1 | 4MXCC009AC6HCB | S9X2C080U5PSB | 40000 | 40000 | 15.2 | 12 | 7.8 |  | 66 |  | 210649055
TRANE | 4TWX5042N1 | 4MXCC009AC6HCB | S9X2C100U5PSB | 40000 | 40000 | 15.2 | 12 | 7.8 |  | 66 |  | 210649057
TRANE | 4TWX5042N1 | 4MXCD010AC6HCB | S9X2D120D5PSB | 40500 | 40500 | 15.2 | 12 | 7.8 |  | 65 |  | 210649058
TRANE | 4TWX5042N1 | 4MXCD010AC6HCB | S9X2D120U5PSB | 40000 | 40000 | 15.2 | 12 | 7.8 |  | 66 |  | 210649060
AMERISTAR | A4HP5042D1 | 4MXCD010AC6HCB | A952V120DU5SA | 40500 | 40500 | 15.2 | 12 | 7.8 |  | 66 |  | 210647266
AMERISTAR | A4HP5042D1 | 4MXCD018AC6HCB | A952V120DU5SA | 39000 | 39000 | 15.2 | 12 | 7.8 |  | 67 |  | 210647265
TRANE | 4TWR5036N1 | 4MXCC009AC6HCA | *UD2C100ACV5 | 34600 | 34000 | 15.2 | 12 | 7.8 |  | 66 |  | 210647264
AMERISTAR | A4HP5042D1 | 4MXCD010AC6HCB | A952V120DD5SA | 40500 | 40500 | 15.2 | 12 | 7.8 |  | 66 |  | 210647263
AMERISTAR | A4HP5042D1 | 4MXCD018AC6HCB | A952V120DD5SA | 39000 | 39000 | 15.2 | 12 | 7.8 |  | 67 |  | 210647261
AMERISTAR | A4HP5042D1 | 4MXCC009AC6HCB | A952V100CU5SA | 40500 | 40500 | 15.2 | 12 | 7.8 |  | 66 |  | 210647259
AMERISTAR | A4HP5042D1 | 4MXCC009AC6HCB | A952V100CD5SA | 40500 | 40500 | 15.2 | 12 | 7.8 |  | 65 |  | 210647256
AMERISTAR | A4HP5042D1 | 4MXCC009AC6HCB | A952V080CU5SA | 40500 | 40500 | 15.2 | 12 | 7.8 |  | 66 |  | 210647252
TRANE | 4TWR5036N1 | 4MXCC009AC6HCA | *UD2C080ACV4 | 34600 | 34000 | 15.2 | 12 | 7.8 |  | 66 |  | 210647251
AMERISTAR | A4HP5042D1 | 4MXCD010AC6HCB | A951X120DD5SA | 40500 | 40500 | 15.2 | 12 | 7.8 |  | 65 |  | 210647239
TRANE | 4TWR5036N1 | 4MXCD010AC6HCA | *DD2D120ACV5 | 34400 | 33800 | 15.2 | 12 | 7.8 |  | 66 |  | 210647231
TRANE | 4TWR5036N1 | 4MXCD010AC6HCA | *DD2D120A9V5 | 35200 | 34000 | 15.2 | 12 | 7.8 |  | 67 |  | 210647227
AMERISTAR | A4HP5042D1 | 4MXCD010AC6HCB | A801X120DM5TC | 41000 | 40500 | 15.2 | 12 | 7.8 |  | 66 |  | 210647225
AMERICAN STANDARD | 4A6H5042N1 | 4MXCD018AC6HCB | *DD2D120ACV5 | 39000 | 39000 | 15.2 | 12 | 7.8 |  | 67 |  | 210648254
AMERICAN STANDARD | 4A6H5042N1 | 4MXCD010AC6HCB | *DD2D120A9V5 | 40500 | 40500 | 15.2 | 12 | 7.8 |  | 65 |  | 210648253
AMERICAN STANDARD | 4A6H5042N1 | 4MXCD018AC6HCB | *DD2D120A9V5 | 39000 | 39000 | 15.2 | 12 | 7.8 |  | 67 |  | 210648252
AMERICAN STANDARD | 4A6H5036N1 | 4MXCC009AC6HCB | S9V2C100U5PSB | 34400 | 34000 | 15.2 | 12 | 7.8 |  | 66 |  | 210648224
AMERICAN STANDARD | 4A6H5036N1 | 4MXCC009AC6HCB | S9V2C100U4VSA | 34000 | 33600 | 15.2 | 12 | 7.8 |  | 66 |  | 210648222
AMERICAN STANDARD | 4A6H5036N1 | 4MXCC009AC6HCB | S9V2C080U5PSB | 34400 | 34000 | 15.2 | 12 | 7.8 |  | 66 |  | 210648218
AMERICAN STANDARD | 4A6H5036N1 | 4MXCC009AC6HCB | S8X2C080M5PTC | 34000 | 33600 | 15.2 | 12 | 7.8 |  | 66 |  | 210648203
AMERICAN STANDARD | 4A6H5036N1 | 4MXCC009AC6HCB | S8X2C080M5PSC | 34000 | 33600 | 15.2 | 12 | 7.8 |  | 66 |  | 210648201
AMERICAN STANDARD | 4A6H5036N1 | 4MXCC009AC6HCB | S8X1C080M5PTC | 34000 | 33600 | 15.2 | 12 | 7.8 |  | 66 |  | 210648188
AMERICAN STANDARD | 4A6H5036N1 | 4MXCC009AC6HCB | S8X1C080M5PSC | 34000 | 33600 | 15.2 | 12 | 7.8 |  | 66 |  | 210648186
AMERISTAR | A4HP5042D1 | 4MXCD010AC6HCB | A801X120DM5SC | 41000 | 40500 | 15.2 | 12 | 7.8 |  | 66 |  | 210647221
MIDEA | 4TWX5036N1 | MC**4860CNOF | S8X1C080M5PTC | 34000 | 33600 | 15.2 | 12 | 7.8 |  | 66 |  | 210642689
MIDEA | 4TWX5036N1 | MC**4860CNOF | S8X1C080M5PSC | 34000 | 33600 | 15.2 | 12 | 7.8 |  | 66 |  | 210642687
RUNTRU | A4HP5036D1 | 4MXCC009AC6HCB | A801X080CM5TC | 34000 | 33600 | 15.2 | 12 | 7.8 |  | 66 |  | 210649214
RUNTRU | A4HP5036D1 | 4MXCC009AC6HCB | A801X080CM5SC | 34000 | 33600 | 15.2 | 12 | 7.8 |  | 66 |  | 210649212
AMERICAN STANDARD | 4A6H5036N1 | 4MXCC009AC6HCB | *UD2C100ACV5 | 34600 | 34000 | 15.2 | 12 | 7.8 |  | 66 |  | 210648162
AMERICAN STANDARD | 4A6H5036N1 | 4MXCC009AC6HCB | *UD2C080ACV4 | 34600 | 34000 | 15.2 | 12 | 7.8 |  | 66 |  | 210648156
AMERICAN STANDARD | 4A6H5036N1 | 4MXCD010AC6HCB | *DD2D120ACV5 | 34400 | 33800 | 15.2 | 12 | 7.8 |  | 66 |  | 210648147
AMERICAN STANDARD | 4A6H5036N1 | 4MXCD010AC6HCB | *DD2D120A9V5 | 35200 | 34000 | 15.2 | 12 | 7.8 |  | 67 |  | 210648145
MIDEA | 4TWX5036N1 | MC**4860CNOF | *UD2C100ACV5 | 34600 | 34000 | 15.2 | 12 | 7.8 |  | 66 |  | 210642663
MIDEA | 4TWX5036N1 | MC**4860CNOF | *UD2C080ACV4 | 34600 | 34000 | 15.2 | 12 | 7.8 |  | 66 |  | 210642657
MIDEA | 4TWX5036N1 | MC**4860DNOF | *DD2D120ACV5 | 34400 | 33800 | 15.2 | 12 | 7.8 |  | 66 |  | 210642648
MIDEA | 4TWX5036N1 | MC**4860DNOF | *DD2D120A9V5 | 35200 | 34000 | 15.2 | 12 | 7.8 |  | 67 |  | 210642646
AMERISTAR | A4HP5042D1 | 4MXCC009AC6HCB | A801X080CM5TC | 40000 | 40000 | 15.2 | 12 | 7.8 |  | 66 |  | 210647210
AMERISTAR | A4HP5042D1 | 4MXCC009AC6HCB | A801X080CM5SC | 40000 | 40000 | 15.2 | 12 | 7.8 |  | 66 |  | 210647207
AMERISTAR | A4HP5036D1 | 4MXCC009AC6HCB | A952V100CU5SA | 34400 | 34000 | 15.2 | 12 | 7.8 |  | 66 |  | 210647190
AMERISTAR | A4HP5036D1 | 4MXCC009AC6HCB | A801X080CM5TC | 34000 | 33600 | 15.2 | 12 | 7.8 |  | 66 |  | 210647156
AMERISTAR | A4HP5036D1 | 4MXCC009AC6HCB | A801X080CM5SC | 34000 | 33600 | 15.2 | 12 | 7.8 |  | 66 |  | 210647152
MIDEA | 4TWX5042N1 | MC**4860CNOF | *UD2C080ACV4 | 40000 | 40000 | 15.2 | 12 | 7.8 |  | 66 |  | 210642761
MIDEA | 4TWX5042N1 | MC**4860DNOF | *DHMD120BCV5 | 40000 | 40000 | 15.2 | 12 | 7.8 |  | 66 |  | 210642758
MIDEA | 4TWX5042N1 | MC**4860DNOF | *DD2D120A9V5 | 40500 | 40500 | 15.2 | 12 | 7.8 |  | 65 |  | 210642754
MIDEA | 4TWX5042N1 | MC**4248DNOF | *DD2D120A9V5 | 39000 | 39000 | 15.2 | 12 | 7.8 |  | 67 |  | 210642753
MIDEA | 4TWX5042N1 | MC**4860CNOF | *DD2C100A9V5 | 40000 | 40000 | 15.2 | 12 | 7.8 |  | 66 |  | 210642750
MIDEA | 4TWX5036N1 | MC**4860CNOF | S9V2C100U5PSB | 34400 | 34000 | 15.2 | 12 | 7.8 |  | 66 |  | 210642726
MIDEA | 4TWX5036N1 | MC**4860CNOF | S9V2C100U4VSA | 34000 | 33600 | 15.2 | 12 | 7.8 |  | 66 |  | 210642724
MIDEA | 4TWX5036N1 | MC**4860CNOF | S9V2C080U5PSB | 34400 | 34000 | 15.2 | 12 | 7.8 |  | 66 |  | 210642720
MIDEA | 4TWX5036N1 | MC**4860CNOF | S8X2C080M5PTC | 34000 | 33600 | 15.2 | 12 | 7.8 |  | 66 |  | 210642705
MIDEA | 4TWX5036N1 | MC**4860CNOF | S8X2C080M5PSC | 34000 | 33600 | 15.2 | 12 | 7.8 |  | 66 |  | 210642703
MIDEA | 4TWX5042N1 | MC**4860DNOF | S9X1D120U5PSB | 40000 | 40000 | 15.2 | 12 | 7.8 |  | 66 |  | 210642841
MIDEA | 4TWX5042N1 | MC**4860DNOF | S9X1D120D5PSB | 40500 | 40500 | 15.2 | 12 | 7.8 |  | 65 |  | 210642839
MIDEA | 4TWX5042N1 | MC**4860CNOF | S9X1C100U5PSB | 40000 | 40000 | 15.2 | 12 | 7.8 |  | 66 |  | 210642838
MIDEA | 4TWX5042N1 | MC**4860CNOF | S9X1C080U5PSB | 40000 | 40000 | 15.2 | 12 | 7.8 |  | 66 |  | 210642836
MIDEA | 4TWX5042N1 | MC**4860DNOF | S9V2D120U5VSA | 40500 | 40500 | 15.2 | 12 | 7.8 |  | 66 |  | 210642833
MIDEA | 4TWX5042N1 | MC**4248DNOF | S9V2D120U5VSA | 39000 | 39000 | 15.2 | 12 | 7.8 |  | 67 |  | 210642832
MIDEA | 4TWX5042N1 | MC**4860DNOF | S9V2D120U5PSB | 40500 | 40500 | 15.2 | 12 | 7.8 |  | 66 |  | 210642831
MIDEA | 4TWX5042N1 | MC**4248DNOF | S9V2D120U5PSB | 39000 | 39000 | 15.2 | 12 | 7.8 |  | 67 |  | 210642830
MIDEA | 4TWX5042N1 | MC**4860DNOF | S9V2D120D5PSB | 40500 | 40500 | 15.2 | 12 | 7.8 |  | 66 |  | 210642829
MIDEA | 4TWX5042N1 | MC**4248DNOF | S9V2D120D5PSB | 39000 | 39000 | 15.2 | 12 | 7.8 |  | 67 |  | 210642828
MIDEA | 4TWX5042N1 | MC**4860CNOF | S9V2C100U5PSB | 40500 | 40500 | 15.2 | 12 | 7.8 |  | 66 |  | 210642827
MIDEA | 4TWX5042N1 | MC**4860CNOF | S9V2C100U4VSA | 40500 | 40500 | 15.2 | 12 | 7.8 |  | 66 |  | 210642825
MIDEA | 4TWX5042N1 | MC**4860CNOF | S9V2C080U5PSB | 40500 | 40500 | 15.2 | 12 | 7.8 |  | 66 |  | 210642820
MIDEA | 4TWX5042N1 | MC**4860DNOF | S8X2D120M5PTC | 41000 | 40500 | 15.2 | 12 | 7.8 |  | 66 |  | 210642813
MIDEA | 4TWX5042N1 | MC**4860DNOF | S8X2D120M5PSC | 41000 | 40500 | 15.2 | 12 | 7.8 |  | 66 |  | 210642811
MIDEA | 4TWX5042N1 | MC**4860CNOF | S8X2C100M5PTC | 39500 | 39500 | 15.2 | 12 | 7.8 |  | 66 |  | 210642809
MIDEA | 4TWX5042N1 | MC**4860CNOF | S8X2C100M5PSC | 39500 | 39500 | 15.2 | 12 | 7.8 |  | 66 |  | 210642807
MIDEA | 4TWX5042N1 | MC**4860CNOF | S8X2C080M5PTC | 40000 | 40000 | 15.2 | 12 | 7.8 |  | 66 |  | 210642805
MIDEA | 4TWX5042N1 | MC**4860CNOF | S8X2C080M5PSC | 40000 | 40000 | 15.2 | 12 | 7.8 |  | 66 |  | 210642803
MIDEA | 4TWX5042N1 | MC**4860DNOF | S8X1D120M5PTC | 41000 | 40500 | 15.2 | 12 | 7.8 |  | 66 |  | 210642799
MIDEA | 4TWX5042N1 | MC**4860DNOF | S8X1D120M5PSC | 41000 | 40500 | 15.2 | 12 | 7.8 |  | 66 |  | 210642797
MIDEA | 4TWX5042N1 | MC**4860CNOF | S8X1C100M5PTC | 39500 | 39500 | 15.2 | 12 | 7.8 |  | 66 |  | 210642795
MIDEA | 4TWX5042N1 | MC**4860CNOF | S8X1C100M5PSC | 39500 | 39500 | 15.2 | 12 | 7.8 |  | 66 |  | 210642793
MIDEA | 4TWX5042N1 | MC**4860CNOF | S8X1C080M5PTC | 40000 | 40000 | 15.2 | 12 | 7.8 |  | 66 |  | 210642791
MIDEA | 4TWX5042N1 | MC**4860CNOF | S8X1C080M5PSC | 40000 | 40000 | 15.2 | 12 | 7.8 |  | 66 |  | 210642789
MIDEA | 4TWX5042N1 | MC**4860DNOF | *UHMD120ACV5 | 40500 | 40500 | 15.2 | 12 | 7.8 |  | 66 |  | 210642780
MIDEA | 4TWX5042N1 | MC**4860DNOF | *UD2D140ACV5 | 40000 | 40000 | 15.2 | 12 | 7.8 |  | 67 |  | 210642776
MIDEA | 4TWX5042N1 | MC**4860DNOF | *UD2D120B9V5 | 40000 | 40000 | 15.2 | 12 | 7.8 |  | 66 |  | 210642774
MIDEA | 4TWX5042N1 | MC**4860DNOF | *UD2D120ACV5 | 40500 | 40500 | 15.2 | 12 | 7.8 |  | 66 |  | 210642772
MIDEA | 4TWX5042N1 | MC**4860DNOF | *UD2D120A9V5 | 40500 | 40500 | 15.2 | 12 | 7.8 |  | 66 |  | 210642770
MIDEA | 4TWX5042N1 | MC**4860CNOF | *UD2C100ACV5 | 40000 | 40000 | 15.2 | 12 | 7.8 |  | 67 |  | 210642766
MIDEA | 4TWX5042N1 | MC**4860CNOF | *UD2C080B9V4 | 40000 | 40000 | 15.2 | 12 | 7.8 |  | 66 |  | 210642763
MIDEA | 4A6H5036N1 | MC**4860CNOF | *UD2C080ACV4 | 34600 | 34000 | 15.2 | 12 | 7.8 |  | 66 |  | 210641945
MIDEA | 4A6H5036N1 | MC**4860DNOF | *DD2D120ACV5 | 34400 | 33800 | 15.2 | 12 | 7.8 |  | 66 |  | 210641936
MIDEA | 4A6H5036N1 | MC**4860DNOF | *DD2D120A9V5 | 35200 | 34000 | 15.2 | 12 | 7.8 |  | 67 |  | 210641934
RUNTRU | A4HP5042D1 | 4MXCD010AC6HCB | A952V120DU5SA | 40500 | 40500 | 15.2 | 12 | 7.8 |  | 66 |  | 210649275
RUNTRU | A4HP5042D1 | 4MXCD018AC6HCB | A952V120DU5SA | 39000 | 39000 | 15.2 | 12 | 7.8 |  | 67 |  | 210649274
RUNTRU | A4HP5042D1 | 4MXCD010AC6HCB | A952V120DD5SA | 40500 | 40500 | 15.2 | 12 | 7.8 |  | 66 |  | 210649273
RUNTRU | A4HP5042D1 | 4MXCD018AC6HCB | A952V120DD5SA | 39000 | 39000 | 15.2 | 12 | 7.8 |  | 67 |  | 210649272
RUNTRU | A4HP5042D1 | 4MXCC009AC6HCB | A952V100CU5SA | 40500 | 40500 | 15.2 | 12 | 7.8 |  | 66 |  | 210649271
RUNTRU | A4HP5042D1 | 4MXCC009AC6HCB | A952V100CD5SA | 40500 | 40500 | 15.2 | 12 | 7.8 |  | 65 |  | 210649269
RUNTRU | A4HP5042D1 | 4MXCC009AC6HCB | A952V080CU5SA | 40500 | 40500 | 15.2 | 12 | 7.8 |  | 66 |  | 210649267
RUNTRU | A4HP5042D1 | 4MXCD010AC6HCB | A951X120DD5SA | 40500 | 40500 | 15.2 | 12 | 7.8 |  | 65 |  | 210649260
RUNTRU | A4HP5042D1 | 4MXCD010AC6HCB | A801X120DM5TC | 41000 | 40500 | 15.2 | 12 | 7.8 |  | 66 |  | 210649252
RUNTRU | A4HP5042D1 | 4MXCD010AC6HCB | A801X120DM5SC | 41000 | 40500 | 15.2 | 12 | 7.8 |  | 66 |  | 210649250
RUNTRU | A4HP5042D1 | 4MXCC009AC6HCB | A801X080CM5TC | 40000 | 40000 | 15.2 | 12 | 7.8 |  | 66 |  | 210649244
RUNTRU | A4HP5042D1 | 4MXCC009AC6HCB | A801X080CM5SC | 40000 | 40000 | 15.2 | 12 | 7.8 |  | 66 |  | 210649242
RUNTRU | A4HP5036D1 | 4MXCC009AC6HCB | A952V100CU5SA | 34400 | 34000 | 15.2 | 12 | 7.8 |  | 66 |  | 210649233
AMERICAN STANDARD | 4A6H5042N1 | 4MXCD018AC6HCB | S9V2D120D5PSB | 39000 | 39000 | 15.2 | 12 | 7.8 |  | 67 |  | 210648327
AMERICAN STANDARD | 4A6H5042N1 | 4MXCC009AC6HCB | S9V2C100U5PSB | 40500 | 40500 | 15.2 | 12 | 7.8 |  | 66 |  | 210648326
AMERICAN STANDARD | 4A6H5042N1 | 4MXCC009AC6HCB | S9V2C100U4VSA | 40500 | 40500 | 15.2 | 12 | 7.8 |  | 66 |  | 210648324
AMERICAN STANDARD | 4A6H5042N1 | 4MXCC009AC6HCB | S9V2C100D5PSB | 40500 | 40500 | 15.2 | 12 | 7.8 |  | 66 |  | 210648323
AMERICAN STANDARD | 4A6H5042N1 | 4MXCC009AC6HCB | S9V2C080U5PSB | 40500 | 40500 | 15.2 | 12 | 7.8 |  | 66 |  | 210648319
AMERICAN STANDARD | 4A6H5042N1 | 4MXCD010AC6HCB | S8X2D120M5PTC | 41000 | 40500 | 15.2 | 12 | 7.8 |  | 66 |  | 210648312
AMERICAN STANDARD | 4A6H5042N1 | 4MXCD010AC6HCB | S8X2D120M5PSC | 41000 | 40500 | 15.2 | 12 | 7.8 |  | 66 |  | 210648310
AMERICAN STANDARD | 4A6H5042N1 | 4MXCC009AC6HCB | S8X2C100M5PTC | 39500 | 39500 | 15.2 | 12 | 7.8 |  | 66 |  | 210648308
AMERICAN STANDARD | 4A6H5042N1 | 4MXCC009AC6HCB | S8X2C100M5PSC | 39500 | 39500 | 15.2 | 12 | 7.8 |  | 66 |  | 210648306
AMERICAN STANDARD | 4A6H5042N1 | 4MXCC009AC6HCB | S8X2C080M5PTC | 40000 | 40000 | 15.2 | 12 | 7.8 |  | 66 |  | 210648304
AMERICAN STANDARD | 4A6H5042N1 | 4MXCC009AC6HCB | S8X2C080M5PSC | 40000 | 40000 | 15.2 | 12 | 7.8 |  | 66 |  | 210648302
AMERICAN STANDARD | 4A6H5042N1 | 4MXCD010AC6HCB | S8X1D120M5PTC | 41000 | 40500 | 15.2 | 12 | 7.8 |  | 66 |  | 210648298
AMERICAN STANDARD | 4A6H5042N1 | 4MXCD010AC6HCB | S8X1D120M5PSC | 41000 | 40500 | 15.2 | 12 | 7.8 |  | 66 |  | 210648296
AMERICAN STANDARD | 4A6H5042N1 | 4MXCC009AC6HCB | S8X1C100M5PTC | 39500 | 39500 | 15.2 | 12 | 7.8 |  | 66 |  | 210648294
AMERICAN STANDARD | 4A6H5042N1 | 4MXCC009AC6HCB | S8X1C100M5PSC | 39500 | 39500 | 15.2 | 12 | 7.8 |  | 66 |  | 210648292
AMERICAN STANDARD | 4A6H5042N1 | 4MXCC009AC6HCB | S8X1C080M5PTC | 40000 | 40000 | 15.2 | 12 | 7.8 |  | 66 |  | 210648290
AMERICAN STANDARD | 4A6H5042N1 | 4MXCC009AC6HCB | S8X1C080M5PSC | 40000 | 40000 | 15.2 | 12 | 7.8 |  | 66 |  | 210648288
AMERICAN STANDARD | 4A6H5042N1 | 4MXCD010AC6HCB | *UHMD120ACV5 | 40500 | 40500 | 15.2 | 12 | 7.8 |  | 66 |  | 210648279
AMERICAN STANDARD | 4A6H5042N1 | 4MXCD010AC6HCB | *UD2D140ACV5 | 40000 | 40000 | 15.2 | 12 | 7.8 |  | 67 |  | 210648275
AMERICAN STANDARD | 4A6H5042N1 | 4MXCD010AC6HCB | *UD2D120B9V5 | 40000 | 40000 | 15.2 | 12 | 7.8 |  | 66 |  | 210648273
AMERICAN STANDARD | 4A6H5042N1 | 4MXCD010AC6HCB | *UD2D120ACV5 | 40500 | 40500 | 15.2 | 12 | 7.8 |  | 66 |  | 210648271
AMERICAN STANDARD | 4A6H5042N1 | 4MXCD010AC6HCB | *UD2D120A9V5 | 40500 | 40500 | 15.2 | 12 | 7.8 |  | 66 |  | 210648269
AMERICAN STANDARD | 4A6H5042N1 | 4MXCC009AC6HCB | *UD2C100ACV5 | 40000 | 40000 | 15.2 | 12 | 7.8 |  | 67 |  | 210648265
AMERICAN STANDARD | 4A6H5042N1 | 4MXCC009AC6HCB | *UD2C080B9V4 | 40000 | 40000 | 15.2 | 12 | 7.8 |  | 66 |  | 210648261
AMERICAN STANDARD | 4A6H5042N1 | 4MXCC009AC6HCB | *UD2C080ACV4 | 40000 | 40000 | 15.2 | 12 | 7.8 |  | 66 |  | 210648259
CARRIER | 25SCA536A**30* | CAP**3721AL* | 59CU5B100C21**22 | 34600 | 33800 | 15.2 | 12 | 7.8 | 2.08 | 60 | 46 | 213791381
TEMPSTAR | R4H5S36*K*AAA* | EA*4X37L21A* | *80CTL0702120B* | 34600 | 34000 | 15.2 | 12 | 7.8 | 2.08 | 60 | 46 | 213791326
TEMPSTAR | N4H5S36*K*AAA* | EA*4X37L21A* | *80CTL0702120B* | 34600 | 34000 | 15.2 | 12 | 7.8 | 2.08 | 60 | 46 | 213791325
SMART COMFORT | R4H5S36*K*AAA* | EA*4X37L21A* | *80CTL0702120B* | 34600 | 34000 | 15.2 | 12 | 7.8 | 2.08 | 60 | 46 | 213791324
SMART COMFORT | N4H5S36*K*AAA* | EA*4X37L21A* | *80CTL0702120B* | 34600 | 34000 | 15.2 | 12 | 7.8 | 2.08 | 60 | 46 | 213791323
MARATHERM | R4H5S36*K*AAA* | EA*4X37L21A* | *80CTL0702120B* | 34600 | 34000 | 15.2 | 12 | 7.8 | 2.08 | 60 | 46 | 213791322
MARATHERM | N4H5S36*K*AAA* | EA*4X37L21A* | *80CTL0702120B* | 34600 | 34000 | 15.2 | 12 | 7.8 | 2.08 | 60 | 46 | 213791321
KENMORE | R4H5S36*K*AAA* | EA*4X37L21A* | *80CTL0702120B* | 34600 | 34000 | 15.2 | 12 | 7.8 | 2.08 | 60 | 46 | 213791320
KENMORE | N4H5S36*K*AAA* | EA*4X37L21A* | *80CTL0702120B* | 34600 | 34000 | 15.2 | 12 | 7.8 | 2.08 | 60 | 46 | 213791319
KEEPRITE | R4H5S36*K*AAA* | EA*4X37L21A* | *80CTL0702120B* | 34600 | 34000 | 15.2 | 12 | 7.8 | 2.08 | 60 | 46 | 213791318
KEEPRITE | N4H5S36*K*AAA* | EA*4X37L21A* | *80CTL0702120B* | 34600 | 34000 | 15.2 | 12 | 7.8 | 2.08 | 60 | 46 | 213791317
DAY & NIGHT | R4H5S36*K*AAA* | EA*4X37L21A* | *80CTL0702120B* | 34600 | 34000 | 15.2 | 12 | 7.8 | 2.08 | 60 | 46 | 213791316
DAY & NIGHT | N4H5S36*K*AAA* | EA*4X37L21A* | *80CTL0702120B* | 34600 | 34000 | 15.2 | 12 | 7.8 | 2.08 | 60 | 46 | 213791315
COMFORTMAKER | R4H5S36*K*AAA* | EA*4X37L21A* | *80CTL0702120B* | 34600 | 34000 | 15.2 | 12 | 7.8 | 2.08 | 60 | 46 | 213791314
COMFORTMAKER | N4H5S36*K*AAA* | EA*4X37L21A* | *80CTL0702120B* | 34600 | 34000 | 15.2 | 12 | 7.8 | 2.08 | 60 | 46 | 213791313
ARCOAIRE | R4H5S36*K*AAA* | EA*4X37L21A* | *80CTL0702120B* | 34600 | 34000 | 15.2 | 12 | 7.8 | 2.08 | 60 | 46 | 213791312
ARCOAIRE | N4H5S36*K*AAA* | EA*4X37L21A* | *80CTL0702120B* | 34600 | 34000 | 15.2 | 12 | 7.8 | 2.08 | 60 | 46 | 213791311
AIRQUEST | R4H5S36*K*AAA* | EA*4X37L21A* | *80CTL0702120B* | 34600 | 34000 | 15.2 | 12 | 7.8 | 2.08 | 60 | 46 | 213791310
AIRQUEST | N4H5S36*K*AAA* | EA*4X37L21A* | *80CTL0702120B* | 34600 | 34000 | 15.2 | 12 | 7.8 | 2.08 | 60 | 46 | 213791309
CARRIER | 25SCA536A**30* | CAP**3721AL* | 58TN*B070C21**20 | 34600 | 34000 | 15.2 | 12 | 7.8 | 2.08 | 60 | 46 | 213791300
CARRIER | 25SPA536A**30* | CAP**3721AL* | 58TN*B070C21**20 | 34600 | 34000 | 15.2 | 12 | 7.8 | 2.08 | 60 | 46 | 213791301
BRYANT HEATING AND COOLING SYSTEMS | 215SAN036**AA* | CAP**3721AL* | 88*TB60070C21*** | 34600 | 34000 | 15.2 | 12 | 7.8 | 2.08 | 60 | 46 | 213791303
BRYANT HEATING AND COOLING SYSTEMS | 225SAN036**AA* | CAP**3721AL* | 88*TB60070C21*** | 34600 | 34000 | 15.2 | 12 | 7.8 | 2.08 | 60 | 46 | 213791304
BRYANT HEATING AND COOLING SYSTEMS | GH5SAN436**AA* | CAP**3721AL* | 88*TB60070C21*** | 34600 | 34000 | 15.2 | 12 | 7.8 | 2.08 | 60 | 46 | 213791305
BRYANT HEATING AND COOLING SYSTEMS | PH5SAN436**AA* | CAP**3721AL* | 88*TB60070C21*** | 34600 | 34000 | 15.2 | 12 | 7.8 | 2.08 | 60 | 46 | 213791306
HEIL | N4H5S36*K*AAA* | EA*4X37L21A* | *80CTL0702120B* | 34600 | 34000 | 15.2 | 12 | 7.8 | 2.08 | 60 | 46 | 213791307
HEIL | R4H5S36*K*AAA* | EA*4X37L21A* | *80CTL0702120B* | 34600 | 34000 | 15.2 | 12 | 7.8 | 2.08 | 60 | 46 | 213791308
TEMPSTAR | R4H5S36*K*AAA* | EA*4X37L21A* | *95CSU1002122B* | 34600 | 33800 | 15.2 | 12 | 7.8 | 2.08 | 60 | 46 | 213791407
TEMPSTAR | N4H5S36*K*AAA* | EA*4X37L21A* | *95CSU1002122B* | 34600 | 33800 | 15.2 | 12 | 7.8 | 2.08 | 60 | 46 | 213791406
SMART COMFORT | R4H5S36*K*AAA* | EA*4X37L21A* | *95CSU1002122B* | 34600 | 33800 | 15.2 | 12 | 7.8 | 2.08 | 60 | 46 | 213791405
SMART COMFORT | N4H5S36*K*AAA* | EA*4X37L21A* | *95CSU1002122B* | 34600 | 33800 | 15.2 | 12 | 7.8 | 2.08 | 60 | 46 | 213791404
MARATHERM | R4H5S36*K*AAA* | EA*4X37L21A* | *95CSU1002122B* | 34600 | 33800 | 15.2 | 12 | 7.8 | 2.08 | 60 | 46 | 213791403
MARATHERM | N4H5S36*K*AAA* | EA*4X37L21A* | *95CSU1002122B* | 34600 | 33800 | 15.2 | 12 | 7.8 | 2.08 | 60 | 46 | 213791402
KENMORE | R4H5S36*K*AAA* | EA*4X37L21A* | *95CSU1002122B* | 34600 | 33800 | 15.2 | 12 | 7.8 | 2.08 | 60 | 46 | 213791401
KENMORE | N4H5S36*K*AAA* | EA*4X37L21A* | *95CSU1002122B* | 34600 | 33800 | 15.2 | 12 | 7.8 | 2.08 | 60 | 46 | 213791400
KEEPRITE | R4H5S36*K*AAA* | EA*4X37L21A* | *95CSU1002122B* | 34600 | 33800 | 15.2 | 12 | 7.8 | 2.08 | 60 | 46 | 213791399
KEEPRITE | N4H5S36*K*AAA* | EA*4X37L21A* | *95CSU1002122B* | 34600 | 33800 | 15.2 | 12 | 7.8 | 2.08 | 60 | 46 | 213791398
DAY & NIGHT | R4H5S36*K*AAA* | EA*4X37L21A* | *95CSU1002122B* | 34600 | 33800 | 15.2 | 12 | 7.8 | 2.08 | 60 | 46 | 213791397
DAY & NIGHT | N4H5S36*K*AAA* | EA*4X37L21A* | *95CSU1002122B* | 34600 | 33800 | 15.2 | 12 | 7.8 | 2.08 | 60 | 46 | 213791396
COMFORTMAKER | R4H5S36*K*AAA* | EA*4X37L21A* | *95CSU1002122B* | 34600 | 33800 | 15.2 | 12 | 7.8 | 2.08 | 60 | 46 | 213791395
COMFORTMAKER | N4H5S36*K*AAA* | EA*4X37L21A* | *95CSU1002122B* | 34600 | 33800 | 15.2 | 12 | 7.8 | 2.08 | 60 | 46 | 213791394
ARCOAIRE | R4H5S36*K*AAA* | EA*4X37L21A* | *95CSU1002122B* | 34600 | 33800 | 15.2 | 12 | 7.8 | 2.08 | 60 | 46 | 213791393
ARCOAIRE | N4H5S36*K*AAA* | EA*4X37L21A* | *95CSU1002122B* | 34600 | 33800 | 15.2 | 12 | 7.8 | 2.08 | 60 | 46 | 213791392
AIRQUEST | R4H5S36*K*AAA* | EA*4X37L21A* | *95CSU1002122B* | 34600 | 33800 | 15.2 | 12 | 7.8 | 2.08 | 60 | 46 | 213791391
AIRQUEST | N4H5S36*K*AAA* | EA*4X37L21A* | *95CSU1002122B* | 34600 | 33800 | 15.2 | 12 | 7.8 | 2.08 | 60 | 46 | 213791390
HEIL | R4H5S36*K*AAA* | EA*4X37L21A* | *95CSU1002122B* | 34600 | 33800 | 15.2 | 12 | 7.8 | 2.08 | 60 | 46 | 213791389
HEIL | N4H5S36*K*AAA* | EA*4X37L21A* | *95CSU1002122B* | 34600 | 33800 | 15.2 | 12 | 7.8 | 2.08 | 60 | 46 | 213791388
BRYANT HEATING AND COOLING SYSTEMS | PH5SAN436**AA* | CAP**3721AL* | 935CB66100C21*** | 34600 | 33800 | 15.2 | 12 | 7.8 | 2.08 | 60 | 46 | 213791387
BRYANT HEATING AND COOLING SYSTEMS | GH5SAN436**AA* | CAP**3721AL* | 935CB66100C21*** | 34600 | 33800 | 15.2 | 12 | 7.8 | 2.08 | 60 | 46 | 213791386
BRYANT HEATING AND COOLING SYSTEMS | 225SAN036**AA* | CAP**3721AL* | 935CB66100C21*** | 34600 | 33800 | 15.2 | 12 | 7.8 | 2.08 | 60 | 46 | 213791385
BRYANT HEATING AND COOLING SYSTEMS | 215SAN036**AA* | CAP**3721AL* | 935CB66100C21*** | 34600 | 33800 | 15.2 | 12 | 7.8 | 2.08 | 60 | 46 | 213791384
CARRIER | GH5SAN436**AA* | CAP**3721AL* | 59CU5B100C21**22 | 34600 | 33800 | 15.2 | 12 | 7.8 | 2.08 | 60 | 46 | 213791383
CARRIER | 25SPA536A**30* | CAP**3721AL* | 59CU5B100C21**22 | 34600 | 33800 | 15.2 | 12 | 7.8 | 2.08 | 60 | 46 | 213791382
TEMPSTAR | N4H5S36*K*AAA* | EA*4X37L21A* | *97CMN0802120B* | 35000 | 34400 | 15.2 | 12 | 7.8 | 2.1 | 60 | 47 | 213795118
SMART COMFORT | R4H5S36*K*AAA* | EA*4X37L21A* | *97CMN0802120B* | 35000 | 34400 | 15.2 | 12 | 7.8 | 2.1 | 60 | 47 | 213795117
SMART COMFORT | N4H5S36*K*AAA* | EA*4X37L21A* | *97CMN0802120B* | 35000 | 34400 | 15.2 | 12 | 7.8 | 2.1 | 60 | 47 | 213795116
MARATHERM | R4H5S36*K*AAA* | EA*4X37L21A* | *97CMN0802120B* | 35000 | 34400 | 15.2 | 12 | 7.8 | 2.1 | 60 | 47 | 213795115
MARATHERM | N4H5S36*K*AAA* | EA*4X37L21A* | *97CMN0802120B* | 35000 | 34400 | 15.2 | 12 | 7.8 | 2.1 | 60 | 47 | 213795114
KENMORE | R4H5S36*K*AAA* | EA*4X37L21A* | *97CMN0802120B* | 35000 | 34400 | 15.2 | 12 | 7.8 | 2.1 | 60 | 47 | 213795113
KENMORE | N4H5S36*K*AAA* | EA*4X37L21A* | *97CMN0802120B* | 35000 | 34400 | 15.2 | 12 | 7.8 | 2.1 | 60 | 47 | 213795112
KEEPRITE | R4H5S36*K*AAA* | EA*4X37L21A* | *97CMN0802120B* | 35000 | 34400 | 15.2 | 12 | 7.8 | 2.1 | 60 | 47 | 213795111
KEEPRITE | N4H5S36*K*AAA* | EA*4X37L21A* | *97CMN0802120B* | 35000 | 34400 | 15.2 | 12 | 7.8 | 2.1 | 60 | 47 | 213795110
DAY & NIGHT | R4H5S36*K*AAA* | EA*4X37L21A* | *97CMN0802120B* | 35000 | 34400 | 15.2 | 12 | 7.8 | 2.1 | 60 | 47 | 213795109
DAY & NIGHT | N4H5S36*K*AAA* | EA*4X37L21A* | *97CMN0802120B* | 35000 | 34400 | 15.2 | 12 | 7.8 | 2.1 | 60 | 47 | 213795108
COMFORTMAKER | R4H5S36*K*AAA* | EA*4X37L21A* | *97CMN0802120B* | 35000 | 34400 | 15.2 | 12 | 7.8 | 2.1 | 60 | 47 | 213795107
COMFORTMAKER | N4H5S36*K*AAA* | EA*4X37L21A* | *97CMN0802120B* | 35000 | 34400 | 15.2 | 12 | 7.8 | 2.1 | 60 | 47 | 213795106
ARCOAIRE | R4H5S36*K*AAA* | EA*4X37L21A* | *97CMN0802120B* | 35000 | 34400 | 15.2 | 12 | 7.8 | 2.1 | 60 | 47 | 213795105
ARCOAIRE | N4H5S36*K*AAA* | EA*4X37L21A* | *97CMN0802120B* | 35000 | 34400 | 15.2 | 12 | 7.8 | 2.1 | 60 | 47 | 213795104
AIRQUEST | R4H5S36*K*AAA* | EA*4X37L21A* | *97CMN0802120B* | 35000 | 34400 | 15.2 | 12 | 7.8 | 2.1 | 60 | 47 | 213795103
AIRQUEST | N4H5S36*K*AAA* | EA*4X37L21A* | *97CMN0802120B* | 35000 | 34400 | 15.2 | 12 | 7.8 | 2.1 | 60 | 47 | 213795102
HEIL | R4H5S36*K*AAA* | EA*4X37L21A* | *97CMN0802120B* | 35000 | 34400 | 15.2 | 12 | 7.8 | 2.1 | 60 | 47 | 213795101
HEIL | N4H5S36*K*AAA* | EA*4X37L21A* | *97CMN0802120B* | 35000 | 34400 | 15.2 | 12 | 7.8 | 2.1 | 60 | 47 | 213795100
BRYANT HEATING AND COOLING SYSTEMS | PH5SAN436**AA* | CAP**3721AL* | 987MC60080C21*** | 35000 | 34400 | 15.2 | 12 | 7.8 | 2.1 | 60 | 47 | 213795099
BRYANT HEATING AND COOLING SYSTEMS | GH5SAN436**AA* | CAP**3721AL* | 987MC60080C21*** | 35000 | 34400 | 15.2 | 12 | 7.8 | 2.1 | 60 | 47 | 213795098
BRYANT HEATING AND COOLING SYSTEMS | 225SAN036**AA* | CAP**3721AL* | 987MC60080C21*** | 35000 | 34400 | 15.2 | 12 | 7.8 | 2.1 | 60 | 47 | 213795097
BRYANT HEATING AND COOLING SYSTEMS | 215SAN036**AA* | CAP**3721AL* | 987MC60080C21*** | 35000 | 34400 | 15.2 | 12 | 7.8 | 2.1 | 60 | 47 | 213795096
CARRIER | GH5SAN436**AA* | CAP**3721AL* | 59MN7C080C21**20 | 35000 | 34400 | 15.2 | 12 | 7.8 | 2.1 | 60 | 47 | 213795095
CARRIER | 25SPA536A**30* | CAP**3721AL* | 59MN7C080C21**20 | 35000 | 34400 | 15.2 | 12 | 7.8 | 2.1 | 60 | 47 | 213795094
CARRIER | 25SCA536A**30* | CAP**3721AL* | 59MN7C080C21**20 | 35000 | 34400 | 15.2 | 12 | 7.8 | 2.1 | 60 | 47 | 213795093
TEMPSTAR | R4H5S36*K*AAA* | EA*4X37L21A* | *95CSU0802120B* | 34800 | 34200 | 15.2 | 12 | 7.8 | 2.1 | 61 | 47 | 213795092
TEMPSTAR | N4H5S36*K*AAA* | EA*4X37L21A* | *95CSU0802120B* | 34800 | 34200 | 15.2 | 12 | 7.8 | 2.1 | 61 | 47 | 213795091
SMART COMFORT | N4H5S36*K*AAA* | EA*4X37L21A* | *95CSU0802120B* | 34800 | 34200 | 15.2 | 12 | 7.8 | 2.1 | 61 | 47 | 213795089
MARATHERM | R4H5S36*K*AAA* | EA*4X37L21A* | *95CSU0802120B* | 34800 | 34200 | 15.2 | 12 | 7.8 | 2.1 | 61 | 47 | 213795088
MARATHERM | N4H5S36*K*AAA* | EA*4X37L21A* | *95CSU0802120B* | 34800 | 34200 | 15.2 | 12 | 7.8 | 2.1 | 61 | 47 | 213795087
KENMORE | R4H5S36*K*AAA* | EA*4X37L21A* | *95CSU0802120B* | 34800 | 34200 | 15.2 | 12 | 7.8 | 2.1 | 61 | 47 | 213795086
KENMORE | N4H5S36*K*AAA* | EA*4X37L21A* | *95CSU0802120B* | 34800 | 34200 | 15.2 | 12 | 7.8 | 2.1 | 61 | 47 | 213795085
KEEPRITE | R4H5S36*K*AAA* | EA*4X37L21A* | *95CSU0802120B* | 34800 | 34200 | 15.2 | 12 | 7.8 | 2.1 | 61 | 47 | 213795084
KEEPRITE | N4H5S36*K*AAA* | EA*4X37L21A* | *95CSU0802120B* | 34800 | 34200 | 15.2 | 12 | 7.8 | 2.1 | 61 | 47 | 213795083
DAY & NIGHT | R4H5S36*K*AAA* | EA*4X37L21A* | *95CSU0802120B* | 34800 | 34200 | 15.2 | 12 | 7.8 | 2.1 | 61 | 47 | 213795082
DAY & NIGHT | N4H5S36*K*AAA* | EA*4X37L21A* | *95CSU0802120B* | 34800 | 34200 | 15.2 | 12 | 7.8 | 2.1 | 61 | 47 | 213795081
COMFORTMAKER | R4H5S36*K*AAA* | EA*4X37L21A* | *95CSU0802120B* | 34800 | 34200 | 15.2 | 12 | 7.8 | 2.1 | 61 | 47 | 213795080
COMFORTMAKER | N4H5S36*K*AAA* | EA*4X37L21A* | *95CSU0802120B* | 34800 | 34200 | 15.2 | 12 | 7.8 | 2.1 | 61 | 47 | 213795079
ARCOAIRE | R4H5S36*K*AAA* | EA*4X37L21A* | *95CSU0802120B* | 34800 | 34200 | 15.2 | 12 | 7.8 | 2.1 | 61 | 47 | 213795078
ARCOAIRE | N4H5S36*K*AAA* | EA*4X37L21A* | *95CSU0802120B* | 34800 | 34200 | 15.2 | 12 | 7.8 | 2.1 | 61 | 47 | 213795077
AIRQUEST | R4H5S36*K*AAA* | EA*4X37L21A* | *95CSU0802120B* | 34800 | 34200 | 15.2 | 12 | 7.8 | 2.1 | 61 | 47 | 213795076
AIRQUEST | N4H5S36*K*AAA* | EA*4X37L21A* | *95CSU0802120B* | 34800 | 34200 | 15.2 | 12 | 7.8 | 2.1 | 61 | 47 | 213795075
HEIL | R4H5S36*K*AAA* | EA*4X37L21A* | *95CSU0802120B* | 34800 | 34200 | 15.2 | 12 | 7.8 | 2.1 | 61 | 47 | 213795074
HEIL | N4H5S36*K*AAA* | EA*4X37L21A* | *95CSU0802120B* | 34800 | 34200 | 15.2 | 12 | 7.8 | 2.1 | 61 | 47 | 213795073
BRYANT HEATING AND COOLING SYSTEMS | PH5SAN436**AA* | CAP**3721AL* | 935CB60080C21*** | 34800 | 34200 | 15.2 | 12 | 7.8 | 2.1 | 61 | 47 | 213795072
BRYANT HEATING AND COOLING SYSTEMS | GH5SAN436**AA* | CAP**3721AL* | 935CB60080C21*** | 34800 | 34200 | 15.2 | 12 | 7.8 | 2.1 | 61 | 47 | 213795071
BRYANT HEATING AND COOLING SYSTEMS | 225SAN036**AA* | CAP**3721AL* | 935CB60080C21*** | 34800 | 34200 | 15.2 | 12 | 7.8 | 2.1 | 61 | 47 | 213795070
BRYANT HEATING AND COOLING SYSTEMS | 215SAN036**AA* | CAP**3721AL* | 935CB60080C21*** | 34800 | 34200 | 15.2 | 12 | 7.8 | 2.1 | 61 | 47 | 213795069
CARRIER | GH5SAN436**AA* | CAP**3721AL* | 59CU5B080C21**20 | 34800 | 34200 | 15.2 | 12 | 7.8 | 2.1 | 61 | 47 | 213795068
CARRIER | 25SPA536A**30* | CAP**3721AL* | 59CU5B080C21**20 | 34800 | 34200 | 15.2 | 12 | 7.8 | 2.1 | 61 | 47 | 213795067
CARRIER | 25SCA536A**30* | CAP**3721AL* | 59CU5B080C21**20 | 34800 | 34200 | 15.2 | 12 | 7.8 | 2.1 | 61 | 47 | 213795066
AIRQUEST | N4H5S36*K*AAA* | EA*4X37L21A* | *96CTN0801714B* | 34800 | 34000 | 15.2 | 12 | 7.8 | 2.08 | 60 | 46 | 213791525
HEIL | R4H5S36*K*AAA* | EA*4X37L21A* | *96CTN0801714B* | 34800 | 34000 | 15.2 | 12 | 7.8 | 2.08 | 60 | 46 | 213791524
HEIL | N4H5S36*K*AAA* | EA*4X37L21A* | *96CTN0801714B* | 34800 | 34000 | 15.2 | 12 | 7.8 | 2.08 | 60 | 46 | 213791523
BRYANT HEATING AND COOLING SYSTEMS | PH5SAN436**AA* | CAP**3721AL* | 986TD42080C17*** | 34800 | 34000 | 15.2 | 12 | 7.8 | 2.08 | 60 | 46 | 213791522
BRYANT HEATING AND COOLING SYSTEMS | GH5SAN436**AA* | CAP**3721AL* | 986TD42080C17*** | 34800 | 34000 | 15.2 | 12 | 7.8 | 2.08 | 60 | 46 | 213791521
BRYANT HEATING AND COOLING SYSTEMS | 225SAN036**AA* | CAP**3721AL* | 986TD42080C17*** | 34800 | 34000 | 15.2 | 12 | 7.8 | 2.08 | 60 | 46 | 213791520
BRYANT HEATING AND COOLING SYSTEMS | 215SAN036**AA* | CAP**3721AL* | 986TD42080C17*** | 34800 | 34000 | 15.2 | 12 | 7.8 | 2.08 | 60 | 46 | 213791519
CARRIER | GH5SAN436**AA* | CAP**3721AL* | 59TN6C080C17**14 | 34800 | 34000 | 15.2 | 12 | 7.8 | 2.08 | 60 | 46 | 213791518
CARRIER | 25SPA536A**30* | CAP**3721AL* | 59TN6C080C17**14 | 34800 | 34000 | 15.2 | 12 | 7.8 | 2.08 | 60 | 46 | 213791517
CARRIER | 25SCA536A**30* | CAP**3721AL* | 59TN6C080C17**14 | 34800 | 34000 | 15.2 | 12 | 7.8 | 2.08 | 60 | 46 | 213791516
KEEPRITE | R4H5S36*K*AAA* | EA*4X37L21A* | *96CTN1002122B* | 35200 | 34600 | 15.2 | 12 | 7.8 | 2.1 | 60 | 46 | 213795192
KEEPRITE | N4H5S36*K*AAA* | EA*4X37L21A* | *96CTN1002122B* | 35200 | 34600 | 15.2 | 12 | 7.8 | 2.1 | 60 | 46 | 213795191
DAY & NIGHT | R4H5S36*K*AAA* | EA*4X37L21A* | *96CTN1002122B* | 35200 | 34600 | 15.2 | 12 | 7.8 | 2.1 | 60 | 46 | 213795190
DAY & NIGHT | N4H5S36*K*AAA* | EA*4X37L21A* | *96CTN1002122B* | 35200 | 34600 | 15.2 | 12 | 7.8 | 2.1 | 60 | 46 | 213795189
COMFORTMAKER | R4H5S36*K*AAA* | EA*4X37L21A* | *96CTN1002122B* | 35200 | 34600 | 15.2 | 12 | 7.8 | 2.1 | 60 | 46 | 213795188
COMFORTMAKER | N4H5S36*K*AAA* | EA*4X37L21A* | *96CTN1002122B* | 35200 | 34600 | 15.2 | 12 | 7.8 | 2.1 | 60 | 46 | 213795187
ARCOAIRE | R4H5S36*K*AAA* | EA*4X37L21A* | *96CTN1002122B* | 35200 | 34600 | 15.2 | 12 | 7.8 | 2.1 | 60 | 46 | 213795186
ARCOAIRE | N4H5S36*K*AAA* | EA*4X37L21A* | *96CTN1002122B* | 35200 | 34600 | 15.2 | 12 | 7.8 | 2.1 | 60 | 46 | 213795185
AIRQUEST | R4H5S36*K*AAA* | EA*4X37L21A* | *96CTN1002122B* | 35200 | 34600 | 15.2 | 12 | 7.8 | 2.1 | 60 | 46 | 213795184
AIRQUEST | N4H5S36*K*AAA* | EA*4X37L21A* | *96CTN1002122B* | 35200 | 34600 | 15.2 | 12 | 7.8 | 2.1 | 60 | 46 | 213795183
HEIL | R4H5S36*K*AAA* | EA*4X37L21A* | *96CTN1002122B* | 35200 | 34600 | 15.2 | 12 | 7.8 | 2.1 | 60 | 46 | 213795182
HEIL | N4H5S36*K*AAA* | EA*4X37L21A* | *96CTN1002122B* | 35200 | 34600 | 15.2 | 12 | 7.8 | 2.1 | 60 | 46 | 213795181
BRYANT HEATING AND COOLING SYSTEMS | PH5SAN436**AA* | CAP**3721AL* | 986TD66100C21*** | 35200 | 34600 | 15.2 | 12 | 7.8 | 2.1 | 60 | 46 | 213795180
BRYANT HEATING AND COOLING SYSTEMS | GH5SAN436**AA* | CAP**3721AL* | 986TD66100C21*** | 35200 | 34600 | 15.2 | 12 | 7.8 | 2.1 | 60 | 46 | 213795179
BRYANT HEATING AND COOLING SYSTEMS | 225SAN036**AA* | CAP**3721AL* | 986TD66100C21*** | 35200 | 34600 | 15.2 | 12 | 7.8 | 2.1 | 60 | 46 | 213795178
BRYANT HEATING AND COOLING SYSTEMS | 215SAN036**AA* | CAP**3721AL* | 986TD66100C21*** | 35200 | 34600 | 15.2 | 12 | 7.8 | 2.1 | 60 | 46 | 213795177
CARRIER | GH5SAN436**AA* | CAP**3721AL* | 59TN6C100C21**22 | 35200 | 34600 | 15.2 | 12 | 7.8 | 2.1 | 60 | 46 | 213795176
CARRIER | 25SPA536A**30* | CAP**3721AL* | 59TN6C100C21**22 | 35200 | 34600 | 15.2 | 12 | 7.8 | 2.1 | 60 | 46 | 213795175
CARRIER | 25SCA536A**30* | CAP**3721AL* | 59TN6C100C21**22 | 35200 | 34600 | 15.2 | 12 | 7.8 | 2.1 | 60 | 46 | 213795174
TEMPSTAR | N4H5S36*K*AAA* | EA*4X37L21A* | *96CTN0802120B* | 35000 | 34400 | 15.2 | 12 | 7.8 | 2.12 | 60 | 47 | 213795172
SMART COMFORT | R4H5S36*K*AAA* | EA*4X37L21A* | *96CTN0802120B* | 35000 | 34400 | 15.2 | 12 | 7.8 | 2.12 | 60 | 47 | 213795171
SMART COMFORT | N4H5S36*K*AAA* | EA*4X37L21A* | *96CTN0802120B* | 35000 | 34400 | 15.2 | 12 | 7.8 | 2.12 | 60 | 47 | 213795170
MARATHERM | R4H5S36*K*AAA* | EA*4X37L21A* | *96CTN0802120B* | 35000 | 34400 | 15.2 | 12 | 7.8 | 2.12 | 60 | 47 | 213795169
MARATHERM | N4H5S36*K*AAA* | EA*4X37L21A* | *96CTN0802120B* | 35000 | 34400 | 15.2 | 12 | 7.8 | 2.12 | 60 | 47 | 213795168
KENMORE | R4H5S36*K*AAA* | EA*4X37L21A* | *96CTN0802120B* | 35000 | 34400 | 15.2 | 12 | 7.8 | 2.12 | 60 | 47 | 213795167
KENMORE | N4H5S36*K*AAA* | EA*4X37L21A* | *96CTN0802120B* | 35000 | 34400 | 15.2 | 12 | 7.8 | 2.12 | 60 | 47 | 213795166
KEEPRITE | R4H5S36*K*AAA* | EA*4X37L21A* | *96CTN0802120B* | 35000 | 34400 | 15.2 | 12 | 7.8 | 2.12 | 60 | 47 | 213795165
KEEPRITE | N4H5S36*K*AAA* | EA*4X37L21A* | *96CTN0802120B* | 35000 | 34400 | 15.2 | 12 | 7.8 | 2.12 | 60 | 47 | 213795164
DAY & NIGHT | R4H5S36*K*AAA* | EA*4X37L21A* | *96CTN0802120B* | 35000 | 34400 | 15.2 | 12 | 7.8 | 2.12 | 60 | 47 | 213795163
DAY & NIGHT | N4H5S36*K*AAA* | EA*4X37L21A* | *96CTN0802120B* | 35000 | 34400 | 15.2 | 12 | 7.8 | 2.12 | 60 | 47 | 213795162
COMFORTMAKER | R4H5S36*K*AAA* | EA*4X37L21A* | *96CTN0802120B* | 35000 | 34400 | 15.2 | 12 | 7.8 | 2.12 | 60 | 47 | 213795161
COMFORTMAKER | N4H5S36*K*AAA* | EA*4X37L21A* | *96CTN0802120B* | 35000 | 34400 | 15.2 | 12 | 7.8 | 2.12 | 60 | 47 | 213795160
ARCOAIRE | R4H5S36*K*AAA* | EA*4X37L21A* | *96CTN0802120B* | 35000 | 34400 | 15.2 | 12 | 7.8 | 2.12 | 60 | 47 | 213795159
ARCOAIRE | N4H5S36*K*AAA* | EA*4X37L21A* | *96CTN0802120B* | 35000 | 34400 | 15.2 | 12 | 7.8 | 2.12 | 60 | 47 | 213795158
AIRQUEST | R4H5S36*K*AAA* | EA*4X37L21A* | *96CTN0802120B* | 35000 | 34400 | 15.2 | 12 | 7.8 | 2.12 | 60 | 47 | 213795157
AIRQUEST | N4H5S36*K*AAA* | EA*4X37L21A* | *96CTN0802120B* | 35000 | 34400 | 15.2 | 12 | 7.8 | 2.12 | 60 | 47 | 213795156
HEIL | R4H5S36*K*AAA* | EA*4X37L21A* | *96CTN0802120B* | 35000 | 34400 | 15.2 | 12 | 7.8 | 2.12 | 60 | 47 | 213795155
HEIL | N4H5S36*K*AAA* | EA*4X37L21A* | *96CTN0802120B* | 35000 | 34400 | 15.2 | 12 | 7.8 | 2.12 | 60 | 47 | 213795154
BRYANT HEATING AND COOLING SYSTEMS | GH5SAN436**AA* | CAP**3721AL* | 986TD60080C21*** | 35000 | 34400 | 15.2 | 12 | 7.8 | 2.12 | 60 | 47 | 213795152
BRYANT HEATING AND COOLING SYSTEMS | 225SAN036**AA* | CAP**3721AL* | 986TD60080C21*** | 35000 | 34400 | 15.2 | 12 | 7.8 | 2.12 | 60 | 47 | 213795151
BRYANT HEATING AND COOLING SYSTEMS | 215SAN036**AA* | CAP**3721AL* | 986TD60080C21*** | 35000 | 34400 | 15.2 | 12 | 7.8 | 2.12 | 60 | 47 | 213795150
CARRIER | GH5SAN436**AA* | CAP**3721AL* | 59TN6C080C21**20 | 35000 | 34400 | 15.2 | 12 | 7.8 | 2.12 | 60 | 47 | 213795149
CARRIER | 25SPA536A**30* | CAP**3721AL* | 59TN6C080C21**20 | 35000 | 34400 | 15.2 | 12 | 7.8 | 2.12 | 60 | 47 | 213795148
CARRIER | 25SCA536A**30* | CAP**3721AL* | 59TN6C080C21**20 | 35000 | 34400 | 15.2 | 12 | 7.8 | 2.12 | 60 | 47 | 213795147
TEMPSTAR | R4H5S36*K*AAA* | EA*4X37L21A* | *97CMN0802120B* | 35000 | 34400 | 15.2 | 12 | 7.8 | 2.1 | 60 | 47 | 213795119
TEMPSTAR | R4H5S36*K*AAA* | EA*4X37L21A* | *96CTN0801714B* | 34800 | 34000 | 15.2 | 12 | 7.8 | 2.08 | 60 | 46 | 213791542
TEMPSTAR | N4H5S36*K*AAA* | EA*4X37L21A* | *96CTN0801714B* | 34800 | 34000 | 15.2 | 12 | 7.8 | 2.08 | 60 | 46 | 213791541
SMART COMFORT | R4H5S36*K*AAA* | EA*4X37L21A* | *96CTN0801714B* | 34800 | 34000 | 15.2 | 12 | 7.8 | 2.08 | 60 | 46 | 213791540
SMART COMFORT | N4H5S36*K*AAA* | EA*4X37L21A* | *96CTN0801714B* | 34800 | 34000 | 15.2 | 12 | 7.8 | 2.08 | 60 | 46 | 213791539
MARATHERM | R4H5S36*K*AAA* | EA*4X37L21A* | *96CTN0801714B* | 34800 | 34000 | 15.2 | 12 | 7.8 | 2.08 | 60 | 46 | 213791538
MARATHERM | N4H5S36*K*AAA* | EA*4X37L21A* | *96CTN0801714B* | 34800 | 34000 | 15.2 | 12 | 7.8 | 2.08 | 60 | 46 | 213791537
KENMORE | R4H5S36*K*AAA* | EA*4X37L21A* | *96CTN0801714B* | 34800 | 34000 | 15.2 | 12 | 7.8 | 2.08 | 60 | 46 | 213791536
KENMORE | N4H5S36*K*AAA* | EA*4X37L21A* | *96CTN0801714B* | 34800 | 34000 | 15.2 | 12 | 7.8 | 2.08 | 60 | 46 | 213791535
KEEPRITE | R4H5S36*K*AAA* | EA*4X37L21A* | *96CTN0801714B* | 34800 | 34000 | 15.2 | 12 | 7.8 | 2.08 | 60 | 46 | 213791534
KEEPRITE | N4H5S36*K*AAA* | EA*4X37L21A* | *96CTN0801714B* | 34800 | 34000 | 15.2 | 12 | 7.8 | 2.08 | 60 | 46 | 213791533
DAY & NIGHT | R4H5S36*K*AAA* | EA*4X37L21A* | *96CTN0801714B* | 34800 | 34000 | 15.2 | 12 | 7.8 | 2.08 | 60 | 46 | 213791532
DAY & NIGHT | N4H5S36*K*AAA* | EA*4X37L21A* | *96CTN0801714B* | 34800 | 34000 | 15.2 | 12 | 7.8 | 2.08 | 60 | 46 | 213791531
COMFORTMAKER | R4H5S36*K*AAA* | EA*4X37L21A* | *96CTN0801714B* | 34800 | 34000 | 15.2 | 12 | 7.8 | 2.08 | 60 | 46 | 213791530
COMFORTMAKER | N4H5S36*K*AAA* | EA*4X37L21A* | *96CTN0801714B* | 34800 | 34000 | 15.2 | 12 | 7.8 | 2.08 | 60 | 46 | 213791529
ARCOAIRE | R4H5S36*K*AAA* | EA*4X37L21A* | *96CTN0801714B* | 34800 | 34000 | 15.2 | 12 | 7.8 | 2.08 | 60 | 46 | 213791528
ARCOAIRE | N4H5S36*K*AAA* | EA*4X37L21A* | *96CTN0801714B* | 34800 | 34000 | 15.2 | 12 | 7.8 | 2.08 | 60 | 46 | 213791527
AIRQUEST | R4H5S36*K*AAA* | EA*4X37L21A* | *96CTN0801714B* | 34800 | 34000 | 15.2 | 12 | 7.8 | 2.08 | 60 | 46 | 213791526
AIRQUEST | N4H5S36*K*AAA* | EA*4X43L21A* | *95CSU0802120B* | 35000 | 34200 | 15.2 | 12.5 | 7.8 | 2.1 | 60 | 47 | 213795264
HEIL | R4H5S36*K*AAA* | EA*4X43L21A* | *95CSU0802120B* | 35000 | 34200 | 15.2 | 12.5 | 7.8 | 2.1 | 60 | 47 | 213795263
HEIL | N4H5S36*K*AAA* | EA*4X43L21A* | *95CSU0802120B* | 35000 | 34200 | 15.2 | 12.5 | 7.8 | 2.1 | 60 | 47 | 213795262
BRYANT HEATING AND COOLING SYSTEMS | PH5SAN436**AA* | CAP**4321AL* | 935CB60080C21*** | 35000 | 34200 | 15.2 | 12.5 | 7.8 | 2.1 | 60 | 47 | 213795261
BRYANT HEATING AND COOLING SYSTEMS | GH5SAN436**AA* | CAP**4321AL* | 935CB60080C21*** | 35000 | 34200 | 15.2 | 12.5 | 7.8 | 2.1 | 60 | 47 | 213795260
BRYANT HEATING AND COOLING SYSTEMS | 225SAN036**AA* | CAP**4321AL* | 935CB60080C21*** | 35000 | 34200 | 15.2 | 12.5 | 7.8 | 2.1 | 60 | 47 | 213795259
BRYANT HEATING AND COOLING SYSTEMS | 215SAN036**AA* | CAP**4321AL* | 935CB60080C21*** | 35000 | 34200 | 15.2 | 12.5 | 7.8 | 2.1 | 60 | 47 | 213795258
CARRIER | GH5SAN436**AA* | CAP**4321AL* | 59CU5B080C21**20 | 35000 | 34200 | 15.2 | 12.5 | 7.8 | 2.1 | 60 | 47 | 213795257
CARRIER | 25SPA536A**30* | CAP**4321AL* | 59CU5B080C21**20 | 35000 | 34200 | 15.2 | 12.5 | 7.8 | 2.1 | 60 | 47 | 213795256
CARRIER | 25SCA536A**30* | CAP**4321AL* | 59CU5B080C21**20 | 35000 | 34200 | 15.2 | 12.5 | 7.8 | 2.1 | 60 | 47 | 213795255
TEMPSTAR | R4H5S36*K*AAA* | EA*4X37L21A* | *96CTN1002122B* | 35200 | 34600 | 15.2 | 12 | 7.8 | 2.1 | 60 | 46 | 213795200
TEMPSTAR | N4H5S36*K*AAA* | EA*4X37L21A* | *96CTN1002122B* | 35200 | 34600 | 15.2 | 12 | 7.8 | 2.1 | 60 | 46 | 213795199
SMART COMFORT | R4H5S36*K*AAA* | EA*4X37L21A* | *96CTN1002122B* | 35200 | 34600 | 15.2 | 12 | 7.8 | 2.1 | 60 | 46 | 213795198
SMART COMFORT | N4H5S36*K*AAA* | EA*4X37L21A* | *96CTN1002122B* | 35200 | 34600 | 15.2 | 12 | 7.8 | 2.1 | 60 | 46 | 213795197
MARATHERM | R4H5S36*K*AAA* | EA*4X37L21A* | *96CTN1002122B* | 35200 | 34600 | 15.2 | 12 | 7.8 | 2.1 | 60 | 46 | 213795196
MARATHERM | N4H5S36*K*AAA* | EA*4X37L21A* | *96CTN1002122B* | 35200 | 34600 | 15.2 | 12 | 7.8 | 2.1 | 60 | 46 | 213795195
KENMORE | R4H5S36*K*AAA* | EA*4X37L21A* | *96CTN1002122B* | 35200 | 34600 | 15.2 | 12 | 7.8 | 2.1 | 60 | 46 | 213795194
KENMORE | N4H5S36*K*AAA* | EA*4X37L21A* | *96CTN1002122B* | 35200 | 34600 | 15.2 | 12 | 7.8 | 2.1 | 60 | 46 | 213795193
CARRIER | GH5SAN436**AA* | CAP**4321AL* | 58TN*B070C21**20 | 34600 | 33800 | 15.2 | 12 | 7.8 | 2.08 | 60 | 47 | 213791599
CARRIER | 25SPA536A**30* | CAP**4321AL* | 58TN*B070C21**20 | 34600 | 33800 | 15.2 | 12 | 7.8 | 2.08 | 60 | 47 | 213791598
CARRIER | 25SCA536A**30* | CAP**4321AL* | 58TN*B070C21**20 | 34600 | 33800 | 15.2 | 12 | 7.8 | 2.08 | 60 | 47 | 213791597
TEMPSTAR | R4H5S36*K*AAA* | EA*4X43L21A* | *80CTL0702120B* | 34600 | 33800 | 15.2 | 12 | 7.8 | 2.08 | 60 | 47 | 213791623
TEMPSTAR | N4H5S36*K*AAA* | EA*4X43L21A* | *80CTL0702120B* | 34600 | 33800 | 15.2 | 12 | 7.8 | 2.08 | 60 | 47 | 213791622
SMART COMFORT | R4H5S36*K*AAA* | EA*4X43L21A* | *80CTL0702120B* | 34600 | 33800 | 15.2 | 12 | 7.8 | 2.08 | 60 | 47 | 213791621
SMART COMFORT | N4H5S36*K*AAA* | EA*4X43L21A* | *80CTL0702120B* | 34600 | 33800 | 15.2 | 12 | 7.8 | 2.08 | 60 | 47 | 213791620
MARATHERM | R4H5S36*K*AAA* | EA*4X43L21A* | *80CTL0702120B* | 34600 | 33800 | 15.2 | 12 | 7.8 | 2.08 | 60 | 47 | 213791619
MARATHERM | N4H5S36*K*AAA* | EA*4X43L21A* | *80CTL0702120B* | 34600 | 33800 | 15.2 | 12 | 7.8 | 2.08 | 60 | 47 | 213791618
KENMORE | R4H5S36*K*AAA* | EA*4X43L21A* | *80CTL0702120B* | 34600 | 33800 | 15.2 | 12 | 7.8 | 2.08 | 60 | 47 | 213791617
KENMORE | N4H5S36*K*AAA* | EA*4X43L21A* | *80CTL0702120B* | 34600 | 33800 | 15.2 | 12 | 7.8 | 2.08 | 60 | 47 | 213791616
KEEPRITE | R4H5S36*K*AAA* | EA*4X43L21A* | *80CTL0702120B* | 34600 | 33800 | 15.2 | 12 | 7.8 | 2.08 | 60 | 47 | 213791615
KEEPRITE | N4H5S36*K*AAA* | EA*4X43L21A* | *80CTL0702120B* | 34600 | 33800 | 15.2 | 12 | 7.8 | 2.08 | 60 | 47 | 213791614
DAY & NIGHT | R4H5S36*K*AAA* | EA*4X43L21A* | *80CTL0702120B* | 34600 | 33800 | 15.2 | 12 | 7.8 | 2.08 | 60 | 47 | 213791613
DAY & NIGHT | N4H5S36*K*AAA* | EA*4X43L21A* | *80CTL0702120B* | 34600 | 33800 | 15.2 | 12 | 7.8 | 2.08 | 60 | 47 | 213791612
COMFORTMAKER | R4H5S36*K*AAA* | EA*4X43L21A* | *80CTL0702120B* | 34600 | 33800 | 15.2 | 12 | 7.8 | 2.08 | 60 | 47 | 213791611
COMFORTMAKER | N4H5S36*K*AAA* | EA*4X43L21A* | *80CTL0702120B* | 34600 | 33800 | 15.2 | 12 | 7.8 | 2.08 | 60 | 47 | 213791610
ARCOAIRE | R4H5S36*K*AAA* | EA*4X43L21A* | *80CTL0702120B* | 34600 | 33800 | 15.2 | 12 | 7.8 | 2.08 | 60 | 47 | 213791609
ARCOAIRE | N4H5S36*K*AAA* | EA*4X43L21A* | *80CTL0702120B* | 34600 | 33800 | 15.2 | 12 | 7.8 | 2.08 | 60 | 47 | 213791608
AIRQUEST | R4H5S36*K*AAA* | EA*4X43L21A* | *80CTL0702120B* | 34600 | 33800 | 15.2 | 12 | 7.8 | 2.08 | 60 | 47 | 213791607
AIRQUEST | N4H5S36*K*AAA* | EA*4X43L21A* | *80CTL0702120B* | 34600 | 33800 | 15.2 | 12 | 7.8 | 2.08 | 60 | 47 | 213791606
HEIL | R4H5S36*K*AAA* | EA*4X43L21A* | *80CTL0702120B* | 34600 | 33800 | 15.2 | 12 | 7.8 | 2.08 | 60 | 47 | 213791605
HEIL | N4H5S36*K*AAA* | EA*4X43L21A* | *80CTL0702120B* | 34600 | 33800 | 15.2 | 12 | 7.8 | 2.08 | 60 | 47 | 213791604
BRYANT HEATING AND COOLING SYSTEMS | PH5SAN436**AA* | CAP**4321AL* | 88*TB60070C21*** | 34600 | 33800 | 15.2 | 12 | 7.8 | 2.08 | 60 | 47 | 213791603
BRYANT HEATING AND COOLING SYSTEMS | GH5SAN436**AA* | CAP**4321AL* | 88*TB60070C21*** | 34600 | 33800 | 15.2 | 12 | 7.8 | 2.08 | 60 | 47 | 213791602
BRYANT HEATING AND COOLING SYSTEMS | 225SAN036**AA* | CAP**4321AL* | 88*TB60070C21*** | 34600 | 33800 | 15.2 | 12 | 7.8 | 2.08 | 60 | 47 | 213791601
BRYANT HEATING AND COOLING SYSTEMS | 215SAN036**AA* | CAP**4321AL* | 88*TB60070C21*** | 34600 | 33800 | 15.2 | 12 | 7.8 | 2.08 | 60 | 47 | 213791600
CARRIER | 25SCA536A**30* | CAP**4321AL* | 59MN7C100C21**22 | 35200 | 34600 | 15.2 | 12 | 7.8 | 2.1 | 60 | 46 | 213795336
TEMPSTAR | R4H5S36*K*AAA* | EA*4X43L21A* | *97CMN0802120B* | 35000 | 34400 | 15.2 | 12 | 7.8 | 2.1 | 60 | 47 | 213795335
TEMPSTAR | N4H5S36*K*AAA* | EA*4X43L21A* | *97CMN0802120B* | 35000 | 34400 | 15.2 | 12 | 7.8 | 2.1 | 60 | 47 | 213795334
SMART COMFORT | R4H5S36*K*AAA* | EA*4X43L21A* | *97CMN0802120B* | 35000 | 34400 | 15.2 | 12 | 7.8 | 2.1 | 60 | 47 | 213795333
SMART COMFORT | N4H5S36*K*AAA* | EA*4X43L21A* | *97CMN0802120B* | 35000 | 34400 | 15.2 | 12 | 7.8 | 2.1 | 60 | 47 | 213795332
MARATHERM | R4H5S36*K*AAA* | EA*4X43L21A* | *97CMN0802120B* | 35000 | 34400 | 15.2 | 12 | 7.8 | 2.1 | 60 | 47 | 213795331
MARATHERM | N4H5S36*K*AAA* | EA*4X43L21A* | *97CMN0802120B* | 35000 | 34400 | 15.2 | 12 | 7.8 | 2.1 | 60 | 47 | 213795330
KENMORE | R4H5S36*K*AAA* | EA*4X43L21A* | *97CMN0802120B* | 35000 | 34400 | 15.2 | 12 | 7.8 | 2.1 | 60 | 47 | 213795329
KENMORE | N4H5S36*K*AAA* | EA*4X43L21A* | *97CMN0802120B* | 35000 | 34400 | 15.2 | 12 | 7.8 | 2.1 | 60 | 47 | 213795328
KEEPRITE | R4H5S36*K*AAA* | EA*4X43L21A* | *97CMN0802120B* | 35000 | 34400 | 15.2 | 12 | 7.8 | 2.1 | 60 | 47 | 213795327
KEEPRITE | N4H5S36*K*AAA* | EA*4X43L21A* | *97CMN0802120B* | 35000 | 34400 | 15.2 | 12 | 7.8 | 2.1 | 60 | 47 | 213795326
DAY & NIGHT | R4H5S36*K*AAA* | EA*4X43L21A* | *97CMN0802120B* | 35000 | 34400 | 15.2 | 12 | 7.8 | 2.1 | 60 | 47 | 213795325
DAY & NIGHT | N4H5S36*K*AAA* | EA*4X43L21A* | *97CMN0802120B* | 35000 | 34400 | 15.2 | 12 | 7.8 | 2.1 | 60 | 47 | 213795324
COMFORTMAKER | R4H5S36*K*AAA* | EA*4X43L21A* | *97CMN0802120B* | 35000 | 34400 | 15.2 | 12 | 7.8 | 2.1 | 60 | 47 | 213795323
COMFORTMAKER | N4H5S36*K*AAA* | EA*4X43L21A* | *97CMN0802120B* | 35000 | 34400 | 15.2 | 12 | 7.8 | 2.1 | 60 | 47 | 213795322
ARCOAIRE | R4H5S36*K*AAA* | EA*4X43L21A* | *97CMN0802120B* | 35000 | 34400 | 15.2 | 12 | 7.8 | 2.1 | 60 | 47 | 213795321
ARCOAIRE | N4H5S36*K*AAA* | EA*4X43L21A* | *97CMN0802120B* | 35000 | 34400 | 15.2 | 12 | 7.8 | 2.1 | 60 | 47 | 213795320
AIRQUEST | R4H5S36*K*AAA* | EA*4X43L21A* | *97CMN0802120B* | 35000 | 34400 | 15.2 | 12 | 7.8 | 2.1 | 60 | 47 | 213795319
AIRQUEST | N4H5S36*K*AAA* | EA*4X43L21A* | *97CMN0802120B* | 35000 | 34400 | 15.2 | 12 | 7.8 | 2.1 | 60 | 47 | 213795318
HEIL | R4H5S36*K*AAA* | EA*4X43L21A* | *97CMN0802120B* | 35000 | 34400 | 15.2 | 12 | 7.8 | 2.1 | 60 | 47 | 213795317
HEIL | N4H5S36*K*AAA* | EA*4X43L21A* | *97CMN0802120B* | 35000 | 34400 | 15.2 | 12 | 7.8 | 2.1 | 60 | 47 | 213795316
BRYANT HEATING AND COOLING SYSTEMS | PH5SAN436**AA* | CAP**4321AL* | 987MC60080C21*** | 35000 | 34400 | 15.2 | 12 | 7.8 | 2.1 | 60 | 47 | 213795315
BRYANT HEATING AND COOLING SYSTEMS | GH5SAN436**AA* | CAP**4321AL* | 987MC60080C21*** | 35000 | 34400 | 15.2 | 12 | 7.8 | 2.1 | 60 | 47 | 213795314
BRYANT HEATING AND COOLING SYSTEMS | 225SAN036**AA* | CAP**4321AL* | 987MC60080C21*** | 35000 | 34400 | 15.2 | 12 | 7.8 | 2.1 | 60 | 47 | 213795313
BRYANT HEATING AND COOLING SYSTEMS | 215SAN036**AA* | CAP**4321AL* | 987MC60080C21*** | 35000 | 34400 | 15.2 | 12 | 7.8 | 2.1 | 60 | 47 | 213795312
CARRIER | GH5SAN436**AA* | CAP**4321AL* | 59MN7C080C21**20 | 35000 | 34400 | 15.2 | 12 | 7.8 | 2.1 | 60 | 47 | 213795311
CARRIER | 25SPA536A**30* | CAP**4321AL* | 59MN7C080C21**20 | 35000 | 34400 | 15.2 | 12 | 7.8 | 2.1 | 60 | 47 | 213795310
CARRIER | 25SCA536A**30* | CAP**4321AL* | 59MN7C080C21**20 | 35000 | 34400 | 15.2 | 12 | 7.8 | 2.1 | 60 | 47 | 213795309
TEMPSTAR | R4H5S36*K*AAA* | EA*4X43L21A* | *97CMN0602120B* | 34800 | 34400 | 15.2 | 12 | 7.8 | 2.08 | 60 | 47 | 213795308
TEMPSTAR | N4H5S36*K*AAA* | EA*4X43L21A* | *97CMN0602120B* | 34800 | 34400 | 15.2 | 12 | 7.8 | 2.08 | 60 | 47 | 213795307
SMART COMFORT | R4H5S36*K*AAA* | EA*4X43L21A* | *97CMN0602120B* | 34800 | 34400 | 15.2 | 12 | 7.8 | 2.08 | 60 | 47 | 213795306
SMART COMFORT | N4H5S36*K*AAA* | EA*4X43L21A* | *97CMN0602120B* | 34800 | 34400 | 15.2 | 12 | 7.8 | 2.08 | 60 | 47 | 213795305
MARATHERM | R4H5S36*K*AAA* | EA*4X43L21A* | *97CMN0602120B* | 34800 | 34400 | 15.2 | 12 | 7.8 | 2.08 | 60 | 47 | 213795304
MARATHERM | N4H5S36*K*AAA* | EA*4X43L21A* | *97CMN0602120B* | 34800 | 34400 | 15.2 | 12 | 7.8 | 2.08 | 60 | 47 | 213795303
KENMORE | R4H5S36*K*AAA* | EA*4X43L21A* | *97CMN0602120B* | 34800 | 34400 | 15.2 | 12 | 7.8 | 2.08 | 60 | 47 | 213795302
KENMORE | N4H5S36*K*AAA* | EA*4X43L21A* | *97CMN0602120B* | 34800 | 34400 | 15.2 | 12 | 7.8 | 2.08 | 60 | 47 | 213795301
KEEPRITE | R4H5S36*K*AAA* | EA*4X43L21A* | *97CMN0602120B* | 34800 | 34400 | 15.2 | 12 | 7.8 | 2.08 | 60 | 47 | 213795300
KEEPRITE | N4H5S36*K*AAA* | EA*4X43L21A* | *97CMN0602120B* | 34800 | 34400 | 15.2 | 12 | 7.8 | 2.08 | 60 | 47 | 213795299
DAY & NIGHT | R4H5S36*K*AAA* | EA*4X43L21A* | *97CMN0602120B* | 34800 | 34400 | 15.2 | 12 | 7.8 | 2.08 | 60 | 47 | 213795298
DAY & NIGHT | N4H5S36*K*AAA* | EA*4X43L21A* | *97CMN0602120B* | 34800 | 34400 | 15.2 | 12 | 7.8 | 2.08 | 60 | 47 | 213795297
COMFORTMAKER | R4H5S36*K*AAA* | EA*4X43L21A* | *97CMN0602120B* | 34800 | 34400 | 15.2 | 12 | 7.8 | 2.08 | 60 | 47 | 213795296
COMFORTMAKER | N4H5S36*K*AAA* | EA*4X43L21A* | *97CMN0602120B* | 34800 | 34400 | 15.2 | 12 | 7.8 | 2.08 | 60 | 47 | 213795295
ARCOAIRE | R4H5S36*K*AAA* | EA*4X43L21A* | *97CMN0602120B* | 34800 | 34400 | 15.2 | 12 | 7.8 | 2.08 | 60 | 47 | 213795294
ARCOAIRE | N4H5S36*K*AAA* | EA*4X43L21A* | *97CMN0602120B* | 34800 | 34400 | 15.2 | 12 | 7.8 | 2.08 | 60 | 47 | 213795293
AIRQUEST | R4H5S36*K*AAA* | EA*4X43L21A* | *97CMN0602120B* | 34800 | 34400 | 15.2 | 12 | 7.8 | 2.08 | 60 | 47 | 213795292
AIRQUEST | N4H5S36*K*AAA* | EA*4X43L21A* | *97CMN0602120B* | 34800 | 34400 | 15.2 | 12 | 7.8 | 2.08 | 60 | 47 | 213795291
HEIL | R4H5S36*K*AAA* | EA*4X43L21A* | *97CMN0602120B* | 34800 | 34400 | 15.2 | 12 | 7.8 | 2.08 | 60 | 47 | 213795290
HEIL | N4H5S36*K*AAA* | EA*4X43L21A* | *97CMN0602120B* | 34800 | 34400 | 15.2 | 12 | 7.8 | 2.08 | 60 | 47 | 213795289
BRYANT HEATING AND COOLING SYSTEMS | PH5SAN436**AA* | CAP**4321AL* | 987MC60060C21*** | 34800 | 34400 | 15.2 | 12 | 7.8 | 2.08 | 60 | 47 | 213795288
BRYANT HEATING AND COOLING SYSTEMS | GH5SAN436**AA* | CAP**4321AL* | 987MC60060C21*** | 34800 | 34400 | 15.2 | 12 | 7.8 | 2.08 | 60 | 47 | 213795287
BRYANT HEATING AND COOLING SYSTEMS | 225SAN036**AA* | CAP**4321AL* | 987MC60060C21*** | 34800 | 34400 | 15.2 | 12 | 7.8 | 2.08 | 60 | 47 | 213795286
BRYANT HEATING AND COOLING SYSTEMS | 215SAN036**AA* | CAP**4321AL* | 987MC60060C21*** | 34800 | 34400 | 15.2 | 12 | 7.8 | 2.08 | 60 | 47 | 213795285
CARRIER | GH5SAN436**AA* | CAP**4321AL* | 59MN7C060C21**20 | 34800 | 34400 | 15.2 | 12 | 7.8 | 2.08 | 60 | 47 | 213795284
CARRIER | 25SPA536A**30* | CAP**4321AL* | 59MN7C060C21**20 | 34800 | 34400 | 15.2 | 12 | 7.8 | 2.08 | 60 | 47 | 213795283
CARRIER | 25SCA536A**30* | CAP**4321AL* | 59MN7C060C21**20 | 34800 | 34400 | 15.2 | 12 | 7.8 | 2.08 | 60 | 47 | 213795282
TEMPSTAR | R4H5S36*K*AAA* | EA*4X43L21A* | *95CSU0802120B* | 35000 | 34200 | 15.2 | 12.5 | 7.8 | 2.1 | 60 | 47 | 213795281
TEMPSTAR | N4H5S36*K*AAA* | EA*4X43L21A* | *95CSU0802120B* | 35000 | 34200 | 15.2 | 12.5 | 7.8 | 2.1 | 60 | 47 | 213795280
SMART COMFORT | R4H5S36*K*AAA* | EA*4X43L21A* | *95CSU0802120B* | 35000 | 34200 | 15.2 | 12.5 | 7.8 | 2.1 | 60 | 47 | 213795279
SMART COMFORT | N4H5S36*K*AAA* | EA*4X43L21A* | *95CSU0802120B* | 35000 | 34200 | 15.2 | 12.5 | 7.8 | 2.1 | 60 | 47 | 213795278
MARATHERM | R4H5S36*K*AAA* | EA*4X43L21A* | *95CSU0802120B* | 35000 | 34200 | 15.2 | 12.5 | 7.8 | 2.1 | 60 | 47 | 213795277
MARATHERM | N4H5S36*K*AAA* | EA*4X43L21A* | *95CSU0802120B* | 35000 | 34200 | 15.2 | 12.5 | 7.8 | 2.1 | 60 | 47 | 213795276
KENMORE | R4H5S36*K*AAA* | EA*4X43L21A* | *95CSU0802120B* | 35000 | 34200 | 15.2 | 12.5 | 7.8 | 2.1 | 60 | 47 | 213795275
KENMORE | N4H5S36*K*AAA* | EA*4X43L21A* | *95CSU0802120B* | 35000 | 34200 | 15.2 | 12.5 | 7.8 | 2.1 | 60 | 47 | 213795274
KEEPRITE | R4H5S36*K*AAA* | EA*4X43L21A* | *95CSU0802120B* | 35000 | 34200 | 15.2 | 12.5 | 7.8 | 2.1 | 60 | 47 | 213795273
KEEPRITE | N4H5S36*K*AAA* | EA*4X43L21A* | *95CSU0802120B* | 35000 | 34200 | 15.2 | 12.5 | 7.8 | 2.1 | 60 | 47 | 213795272
DAY & NIGHT | R4H5S36*K*AAA* | EA*4X43L21A* | *95CSU0802120B* | 35000 | 34200 | 15.2 | 12.5 | 7.8 | 2.1 | 60 | 47 | 213795271
DAY & NIGHT | N4H5S36*K*AAA* | EA*4X43L21A* | *95CSU0802120B* | 35000 | 34200 | 15.2 | 12.5 | 7.8 | 2.1 | 60 | 47 | 213795270
COMFORTMAKER | R4H5S36*K*AAA* | EA*4X43L21A* | *95CSU0802120B* | 35000 | 34200 | 15.2 | 12.5 | 7.8 | 2.1 | 60 | 47 | 213795269
COMFORTMAKER | N4H5S36*K*AAA* | EA*4X43L21A* | *95CSU0802120B* | 35000 | 34200 | 15.2 | 12.5 | 7.8 | 2.1 | 60 | 47 | 213795268
ARCOAIRE | R4H5S36*K*AAA* | EA*4X43L21A* | *95CSU0802120B* | 35000 | 34200 | 15.2 | 12.5 | 7.8 | 2.1 | 60 | 47 | 213795267
ARCOAIRE | N4H5S36*K*AAA* | EA*4X43L21A* | *95CSU0802120B* | 35000 | 34200 | 15.2 | 12.5 | 7.8 | 2.1 | 60 | 47 | 213795266
AIRQUEST | R4H5S36*K*AAA* | EA*4X43L21A* | *95CSU0802120B* | 35000 | 34200 | 15.2 | 12.5 | 7.8 | 2.1 | 60 | 47 | 213795265
TEMPSTAR | T4H5S36*K*AAA* | EA*4X37L21A*+WALLCON | *96CTN0801714B* | 34800 | 34000 | 15.2 | 12 | 7.8 | 2.08 | 60 | 46 | 213792664
KEEPRITE | C4H5S36*K*AAA* | EA*4X37L21A*+WALLCON | *96CTN0801714B* | 34800 | 34000 | 15.2 | 12 | 7.8 | 2.08 | 60 | 46 | 213792662
DAY & NIGHT | C4H5S36*K*AAA* | EA*4X37L21A*+WALLCON | *96CTN0801714B* | 34800 | 34000 | 15.2 | 12 | 7.8 | 2.08 | 60 | 46 | 213792661
COMFORTMAKER | C4H5S36*K*AAA* | EA*4X37L21A*+WALLCON | *96CTN0801714B* | 34800 | 34000 | 15.2 | 12 | 7.8 | 2.08 | 60 | 46 | 213792660
ARCOAIRE | H4H5S36*K*AAA* | EA*4X37L21A*+WALLCON | *96CTN0801714B* | 34800 | 34000 | 15.2 | 12 | 7.8 | 2.08 | 60 | 46 | 213792659
AIRQUEST | H4H5S36*K*AAA* | EA*4X37L21A*+WALLCON | *96CTN0801714B* | 34800 | 34000 | 15.2 | 12 | 7.8 | 2.08 | 60 | 46 | 213792658
HEIL | H4H5S36*K*AAA* | EA*4X37L21A*+WALLCON | *96CTN0801714B* | 34800 | 34000 | 15.2 | 12 | 7.8 | 2.08 | 60 | 46 | 213792657
TEMPSTAR | T4H5S36*K*AAA* | EA*4X37L21A*+WALLCON | *95CSU1002122B* | 34600 | 33800 | 15.2 | 12 | 7.8 | 2.08 | 60 | 46 | 213792624
KENMORE | (C,H,T)4H5S36*K*AAA* | EA*4X37L21A*+WALLCON | *95CSU1002122B* | 34600 | 33800 | 15.2 | 12 | 7.8 | 2.08 | 60 | 46 | 213792623
DAY & NIGHT | C4H5S36*K*AAA* | EA*4X37L21A*+WALLCON | *95CSU1002122B* | 34600 | 33800 | 15.2 | 12 | 7.8 | 2.08 | 60 | 46 | 213792621
COMFORTMAKER | C4H5S36*K*AAA* | EA*4X37L21A*+WALLCON | *95CSU1002122B* | 34600 | 33800 | 15.2 | 12 | 7.8 | 2.08 | 60 | 46 | 213792620
ARCOAIRE | H4H5S36*K*AAA* | EA*4X37L21A*+WALLCON | *95CSU1002122B* | 34600 | 33800 | 15.2 | 12 | 7.8 | 2.08 | 60 | 46 | 213792619
AIRQUEST | H4H5S36*K*AAA* | EA*4X37L21A*+WALLCON | *95CSU1002122B* | 34600 | 33800 | 15.2 | 12 | 7.8 | 2.08 | 60 | 46 | 213792618
HEIL | H4H5S36*K*AAA* | EA*4X37L21A*+WALLCON | *95CSU1002122B* | 34600 | 33800 | 15.2 | 12 | 7.8 | 2.08 | 60 | 46 | 213792617
TEMPSTAR | T4H5S36*K*AAA* | EA*4X37L21A*+WALLCON | *80CTL0702120B* | 34600 | 34000 | 15.2 | 12 | 7.8 | 2.08 | 60 | 46 | 213792600
KENMORE | (C,H,T)4H5S36*K*AAA* | EA*4X37L21A*+WALLCON | *80CTL0702120B* | 34600 | 34000 | 15.2 | 12 | 7.8 | 2.08 | 60 | 46 | 213792599
KEEPRITE | C4H5S36*K*AAA* | EA*4X37L21A*+WALLCON | *80CTL0702120B* | 34600 | 34000 | 15.2 | 12 | 7.8 | 2.08 | 60 | 46 | 213792598
DAY & NIGHT | C4H5S36*K*AAA* | EA*4X37L21A*+WALLCON | *80CTL0702120B* | 34600 | 34000 | 15.2 | 12 | 7.8 | 2.08 | 60 | 46 | 213792597
COMFORTMAKER | C4H5S36*K*AAA* | EA*4X37L21A*+WALLCON | *80CTL0702120B* | 34600 | 34000 | 15.2 | 12 | 7.8 | 2.08 | 60 | 46 | 213792596
ARCOAIRE | H4H5S36*K*AAA* | EA*4X37L21A*+WALLCON | *80CTL0702120B* | 34600 | 34000 | 15.2 | 12 | 7.8 | 2.08 | 60 | 46 | 213792595
AIRQUEST | H4H5S36*K*AAA* | EA*4X37L21A*+WALLCON | *80CTL0702120B* | 34600 | 34000 | 15.2 | 12 | 7.8 | 2.08 | 60 | 46 | 213792594
HEIL | H4H5S36*K*AAA* | EA*4X37L21A*+WALLCON | *80CTL0702120B* | 34600 | 34000 | 15.2 | 12 | 7.8 | 2.08 | 60 | 46 | 213792593
TEMPSTAR | R4H5S36*K*AAA* | EA*4X43L21A* | *95CSU1002122B* | 34600 | 33800 | 15.2 | 12.5 | 7.8 | 2.08 | 60 | 46 | 213791704
TEMPSTAR | N4H5S36*K*AAA* | EA*4X43L21A* | *95CSU1002122B* | 34600 | 33800 | 15.2 | 12.5 | 7.8 | 2.08 | 60 | 46 | 213791703
SMART COMFORT | R4H5S36*K*AAA* | EA*4X43L21A* | *95CSU1002122B* | 34600 | 33800 | 15.2 | 12.5 | 7.8 | 2.08 | 60 | 46 | 213791702
SMART COMFORT | N4H5S36*K*AAA* | EA*4X43L21A* | *95CSU1002122B* | 34600 | 33800 | 15.2 | 12.5 | 7.8 | 2.08 | 60 | 46 | 213791701
MARATHERM | R4H5S36*K*AAA* | EA*4X43L21A* | *95CSU1002122B* | 34600 | 33800 | 15.2 | 12.5 | 7.8 | 2.08 | 60 | 46 | 213791700
MARATHERM | N4H5S36*K*AAA* | EA*4X43L21A* | *95CSU1002122B* | 34600 | 33800 | 15.2 | 12.5 | 7.8 | 2.08 | 60 | 46 | 213791699
KENMORE | N4H5S36*K*AAA* | EA*4X43L21A* | *95CSU1002122B* | 34600 | 33800 | 15.2 | 12.5 | 7.8 | 2.08 | 60 | 46 | 213791697
KEEPRITE | R4H5S36*K*AAA* | EA*4X43L21A* | *95CSU1002122B* | 34600 | 33800 | 15.2 | 12.5 | 7.8 | 2.08 | 60 | 46 | 213791696
KEEPRITE | N4H5S36*K*AAA* | EA*4X43L21A* | *95CSU1002122B* | 34600 | 33800 | 15.2 | 12.5 | 7.8 | 2.08 | 60 | 46 | 213791695
DAY & NIGHT | R4H5S36*K*AAA* | EA*4X43L21A* | *95CSU1002122B* | 34600 | 33800 | 15.2 | 12.5 | 7.8 | 2.08 | 60 | 46 | 213791694
DAY & NIGHT | N4H5S36*K*AAA* | EA*4X43L21A* | *95CSU1002122B* | 34600 | 33800 | 15.2 | 12.5 | 7.8 | 2.08 | 60 | 46 | 213791693
COMFORTMAKER | R4H5S36*K*AAA* | EA*4X43L21A* | *95CSU1002122B* | 34600 | 33800 | 15.2 | 12.5 | 7.8 | 2.08 | 60 | 46 | 213791692
COMFORTMAKER | N4H5S36*K*AAA* | EA*4X43L21A* | *95CSU1002122B* | 34600 | 33800 | 15.2 | 12.5 | 7.8 | 2.08 | 60 | 46 | 213791691
ARCOAIRE | R4H5S36*K*AAA* | EA*4X43L21A* | *95CSU1002122B* | 34600 | 33800 | 15.2 | 12.5 | 7.8 | 2.08 | 60 | 46 | 213791690
ARCOAIRE | N4H5S36*K*AAA* | EA*4X43L21A* | *95CSU1002122B* | 34600 | 33800 | 15.2 | 12.5 | 7.8 | 2.08 | 60 | 46 | 213791689
AIRQUEST | R4H5S36*K*AAA* | EA*4X43L21A* | *95CSU1002122B* | 34600 | 33800 | 15.2 | 12.5 | 7.8 | 2.08 | 60 | 46 | 213791688
AIRQUEST | N4H5S36*K*AAA* | EA*4X43L21A* | *95CSU1002122B* | 34600 | 33800 | 15.2 | 12.5 | 7.8 | 2.08 | 60 | 46 | 213791687
HEIL | R4H5S36*K*AAA* | EA*4X43L21A* | *95CSU1002122B* | 34600 | 33800 | 15.2 | 12.5 | 7.8 | 2.08 | 60 | 46 | 213791686
HEIL | N4H5S36*K*AAA* | EA*4X43L21A* | *95CSU1002122B* | 34600 | 33800 | 15.2 | 12.5 | 7.8 | 2.08 | 60 | 46 | 213791685
BRYANT HEATING AND COOLING SYSTEMS | PH5SAN436**AA* | CAP**4321AL* | 935CB66100C21*** | 34600 | 33800 | 15.2 | 12.5 | 7.8 | 2.08 | 60 | 46 | 213791684
BRYANT HEATING AND COOLING SYSTEMS | 225SAN036**AA* | CAP**4321AL* | 935CB66100C21*** | 34600 | 33800 | 15.2 | 12.5 | 7.8 | 2.08 | 60 | 46 | 213791682
BRYANT HEATING AND COOLING SYSTEMS | 215SAN036**AA* | CAP**4321AL* | 935CB66100C21*** | 34600 | 33800 | 15.2 | 12.5 | 7.8 | 2.08 | 60 | 46 | 213791681
CARRIER | GH5SAN436**AA* | CAP**4321AL* | 59CU5B100C21**22 | 34600 | 33800 | 15.2 | 12.5 | 7.8 | 2.08 | 60 | 46 | 213791680
CARRIER | 25SPA536A**30* | CAP**4321AL* | 59CU5B100C21**22 | 34600 | 33800 | 15.2 | 12.5 | 7.8 | 2.08 | 60 | 46 | 213791679
CARRIER | 25SCA536A**30* | CAP**4321AL* | 59CU5B100C21**22 | 34600 | 33800 | 15.2 | 12.5 | 7.8 | 2.08 | 60 | 46 | 213791678
TEMPSTAR | R4H5S36*K*AAA* | EA*4X43L21A* | *96CTN0802120B* | 35000 | 34400 | 15.2 | 12 | 7.8 | 2.1 | 60 | 46 | 213795389
TEMPSTAR | N4H5S36*K*AAA* | EA*4X43L21A* | *96CTN0802120B* | 35000 | 34400 | 15.2 | 12 | 7.8 | 2.1 | 60 | 46 | 213795388
SMART COMFORT | R4H5S36*K*AAA* | EA*4X43L21A* | *96CTN0802120B* | 35000 | 34400 | 15.2 | 12 | 7.8 | 2.1 | 60 | 46 | 213795387
SMART COMFORT | N4H5S36*K*AAA* | EA*4X43L21A* | *96CTN0802120B* | 35000 | 34400 | 15.2 | 12 | 7.8 | 2.1 | 60 | 46 | 213795386
MARATHERM | R4H5S36*K*AAA* | EA*4X43L21A* | *96CTN0802120B* | 35000 | 34400 | 15.2 | 12 | 7.8 | 2.1 | 60 | 46 | 213795385
MARATHERM | N4H5S36*K*AAA* | EA*4X43L21A* | *96CTN0802120B* | 35000 | 34400 | 15.2 | 12 | 7.8 | 2.1 | 60 | 46 | 213795384
KENMORE | R4H5S36*K*AAA* | EA*4X43L21A* | *96CTN0802120B* | 35000 | 34400 | 15.2 | 12 | 7.8 | 2.1 | 60 | 46 | 213795383
KENMORE | N4H5S36*K*AAA* | EA*4X43L21A* | *96CTN0802120B* | 35000 | 34400 | 15.2 | 12 | 7.8 | 2.1 | 60 | 46 | 213795382
KEEPRITE | R4H5S36*K*AAA* | EA*4X43L21A* | *96CTN0802120B* | 35000 | 34400 | 15.2 | 12 | 7.8 | 2.1 | 60 | 46 | 213795381
KEEPRITE | N4H5S36*K*AAA* | EA*4X43L21A* | *96CTN0802120B* | 35000 | 34400 | 15.2 | 12 | 7.8 | 2.1 | 60 | 46 | 213795380
DAY & NIGHT | R4H5S36*K*AAA* | EA*4X43L21A* | *96CTN0802120B* | 35000 | 34400 | 15.2 | 12 | 7.8 | 2.1 | 60 | 46 | 213795379
DAY & NIGHT | N4H5S36*K*AAA* | EA*4X43L21A* | *96CTN0802120B* | 35000 | 34400 | 15.2 | 12 | 7.8 | 2.1 | 60 | 46 | 213795378
COMFORTMAKER | R4H5S36*K*AAA* | EA*4X43L21A* | *96CTN0802120B* | 35000 | 34400 | 15.2 | 12 | 7.8 | 2.1 | 60 | 46 | 213795377
COMFORTMAKER | N4H5S36*K*AAA* | EA*4X43L21A* | *96CTN0802120B* | 35000 | 34400 | 15.2 | 12 | 7.8 | 2.1 | 60 | 46 | 213795376
ARCOAIRE | R4H5S36*K*AAA* | EA*4X43L21A* | *96CTN0802120B* | 35000 | 34400 | 15.2 | 12 | 7.8 | 2.1 | 60 | 46 | 213795375
ARCOAIRE | N4H5S36*K*AAA* | EA*4X43L21A* | *96CTN0802120B* | 35000 | 34400 | 15.2 | 12 | 7.8 | 2.1 | 60 | 46 | 213795374
AIRQUEST | R4H5S36*K*AAA* | EA*4X43L21A* | *96CTN0802120B* | 35000 | 34400 | 15.2 | 12 | 7.8 | 2.1 | 60 | 46 | 213795373
AIRQUEST | N4H5S36*K*AAA* | EA*4X43L21A* | *96CTN0802120B* | 35000 | 34400 | 15.2 | 12 | 7.8 | 2.1 | 60 | 46 | 213795372
HEIL | R4H5S36*K*AAA* | EA*4X43L21A* | *96CTN0802120B* | 35000 | 34400 | 15.2 | 12 | 7.8 | 2.1 | 60 | 46 | 213795371
HEIL | N4H5S36*K*AAA* | EA*4X43L21A* | *96CTN0802120B* | 35000 | 34400 | 15.2 | 12 | 7.8 | 2.1 | 60 | 46 | 213795370
BRYANT HEATING AND COOLING SYSTEMS | PH5SAN436**AA* | CAP**4321AL* | 986TD60080C21*** | 35000 | 34400 | 15.2 | 12 | 7.8 | 2.1 | 60 | 46 | 213795369
BRYANT HEATING AND COOLING SYSTEMS | GH5SAN436**AA* | CAP**4321AL* | 986TD60080C21*** | 35000 | 34400 | 15.2 | 12 | 7.8 | 2.1 | 60 | 46 | 213795368
BRYANT HEATING AND COOLING SYSTEMS | 225SAN036**AA* | CAP**4321AL* | 986TD60080C21*** | 35000 | 34400 | 15.2 | 12 | 7.8 | 2.1 | 60 | 46 | 213795367
BRYANT HEATING AND COOLING SYSTEMS | 215SAN036**AA* | CAP**4321AL* | 986TD60080C21*** | 35000 | 34400 | 15.2 | 12 | 7.8 | 2.1 | 60 | 46 | 213795366
CARRIER | GH5SAN436**AA* | CAP**4321AL* | 59TN6C080C21**20 | 35000 | 34400 | 15.2 | 12 | 7.8 | 2.1 | 60 | 46 | 213795365
CARRIER | 25SPA536A**30* | CAP**4321AL* | 59TN6C080C21**20 | 35000 | 34400 | 15.2 | 12 | 7.8 | 2.1 | 60 | 46 | 213795364
CARRIER | 25SCA536A**30* | CAP**4321AL* | 59TN6C080C21**20 | 35000 | 34400 | 15.2 | 12 | 7.8 | 2.1 | 60 | 46 | 213795363
TEMPSTAR | R4H5S36*K*AAA* | EA*4X43L21A* | *97CMN1002122B* | 35200 | 34600 | 15.2 | 12 | 7.8 | 2.1 | 60 | 46 | 213795362
TEMPSTAR | N4H5S36*K*AAA* | EA*4X43L21A* | *97CMN1002122B* | 35200 | 34600 | 15.2 | 12 | 7.8 | 2.1 | 60 | 46 | 213795361
SMART COMFORT | R4H5S36*K*AAA* | EA*4X43L21A* | *97CMN1002122B* | 35200 | 34600 | 15.2 | 12 | 7.8 | 2.1 | 60 | 46 | 213795360
SMART COMFORT | N4H5S36*K*AAA* | EA*4X43L21A* | *97CMN1002122B* | 35200 | 34600 | 15.2 | 12 | 7.8 | 2.1 | 60 | 46 | 213795359
MARATHERM | R4H5S36*K*AAA* | EA*4X43L21A* | *97CMN1002122B* | 35200 | 34600 | 15.2 | 12 | 7.8 | 2.1 | 60 | 46 | 213795358
MARATHERM | N4H5S36*K*AAA* | EA*4X43L21A* | *97CMN1002122B* | 35200 | 34600 | 15.2 | 12 | 7.8 | 2.1 | 60 | 46 | 213795357
KENMORE | R4H5S36*K*AAA* | EA*4X43L21A* | *97CMN1002122B* | 35200 | 34600 | 15.2 | 12 | 7.8 | 2.1 | 60 | 46 | 213795356
KENMORE | N4H5S36*K*AAA* | EA*4X43L21A* | *97CMN1002122B* | 35200 | 34600 | 15.2 | 12 | 7.8 | 2.1 | 60 | 46 | 213795355
KEEPRITE | R4H5S36*K*AAA* | EA*4X43L21A* | *97CMN1002122B* | 35200 | 34600 | 15.2 | 12 | 7.8 | 2.1 | 60 | 46 | 213795354
KEEPRITE | N4H5S36*K*AAA* | EA*4X43L21A* | *97CMN1002122B* | 35200 | 34600 | 15.2 | 12 | 7.8 | 2.1 | 60 | 46 | 213795353
DAY & NIGHT | R4H5S36*K*AAA* | EA*4X43L21A* | *97CMN1002122B* | 35200 | 34600 | 15.2 | 12 | 7.8 | 2.1 | 60 | 46 | 213795352
DAY & NIGHT | N4H5S36*K*AAA* | EA*4X43L21A* | *97CMN1002122B* | 35200 | 34600 | 15.2 | 12 | 7.8 | 2.1 | 60 | 46 | 213795351
COMFORTMAKER | R4H5S36*K*AAA* | EA*4X43L21A* | *97CMN1002122B* | 35200 | 34600 | 15.2 | 12 | 7.8 | 2.1 | 60 | 46 | 213795350
COMFORTMAKER | N4H5S36*K*AAA* | EA*4X43L21A* | *97CMN1002122B* | 35200 | 34600 | 15.2 | 12 | 7.8 | 2.1 | 60 | 46 | 213795349
ARCOAIRE | R4H5S36*K*AAA* | EA*4X43L21A* | *97CMN1002122B* | 35200 | 34600 | 15.2 | 12 | 7.8 | 2.1 | 60 | 46 | 213795348
ARCOAIRE | N4H5S36*K*AAA* | EA*4X43L21A* | *97CMN1002122B* | 35200 | 34600 | 15.2 | 12 | 7.8 | 2.1 | 60 | 46 | 213795347
AIRQUEST | R4H5S36*K*AAA* | EA*4X43L21A* | *97CMN1002122B* | 35200 | 34600 | 15.2 | 12 | 7.8 | 2.1 | 60 | 46 | 213795346
AIRQUEST | N4H5S36*K*AAA* | EA*4X43L21A* | *97CMN1002122B* | 35200 | 34600 | 15.2 | 12 | 7.8 | 2.1 | 60 | 46 | 213795345
HEIL | R4H5S36*K*AAA* | EA*4X43L21A* | *97CMN1002122B* | 35200 | 34600 | 15.2 | 12 | 7.8 | 2.1 | 60 | 46 | 213795344
HEIL | N4H5S36*K*AAA* | EA*4X43L21A* | *97CMN1002122B* | 35200 | 34600 | 15.2 | 12 | 7.8 | 2.1 | 60 | 46 | 213795343
BRYANT HEATING AND COOLING SYSTEMS | PH5SAN436**AA* | CAP**4321AL* | 987MC66100C21*** | 35200 | 34600 | 15.2 | 12 | 7.8 | 2.1 | 60 | 46 | 213795342
BRYANT HEATING AND COOLING SYSTEMS | GH5SAN436**AA* | CAP**4321AL* | 987MC66100C21*** | 35200 | 34600 | 15.2 | 12 | 7.8 | 2.1 | 60 | 46 | 213795341
BRYANT HEATING AND COOLING SYSTEMS | 225SAN036**AA* | CAP**4321AL* | 987MC66100C21*** | 35200 | 34600 | 15.2 | 12 | 7.8 | 2.1 | 60 | 46 | 213795340
BRYANT HEATING AND COOLING SYSTEMS | 215SAN036**AA* | CAP**4321AL* | 987MC66100C21*** | 35200 | 34600 | 15.2 | 12 | 7.8 | 2.1 | 60 | 46 | 213795339
CARRIER | GH5SAN436**AA* | CAP**4321AL* | 59MN7C100C21**22 | 35200 | 34600 | 15.2 | 12 | 7.8 | 2.1 | 60 | 46 | 213795338
CARRIER | 25SPA536A**30* | CAP**4321AL* | 59MN7C100C21**22 | 35200 | 34600 | 15.2 | 12 | 7.8 | 2.1 | 60 | 46 | 213795337
HEIL | H4H5S36*K*AAA* | EA*4X43L21A*+WALLCON | *96CTN0801714B* | 34800 | 34000 | 15.2 | 12 | 7.8 | 2.08 | 60 | 46 | 213792737
AIRQUEST | H4H5S36*K*AAA* | EA*4X43L21A*+WALLCON | *96CTN0801714B* | 34800 | 34000 | 15.2 | 12 | 7.8 | 2.08 | 60 | 46 | 213792738
ARCOAIRE | H4H5S36*K*AAA* | EA*4X43L21A*+WALLCON | *96CTN0801714B* | 34800 | 34000 | 15.2 | 12 | 7.8 | 2.08 | 60 | 46 | 213792739
COMFORTMAKER | C4H5S36*K*AAA* | EA*4X43L21A*+WALLCON | *96CTN0801714B* | 34800 | 34000 | 15.2 | 12 | 7.8 | 2.08 | 60 | 46 | 213792740
KEEPRITE | C4H5S36*K*AAA* | EA*4X43L21A*+WALLCON | *96CTN0801714B* | 34800 | 34000 | 15.2 | 12 | 7.8 | 2.08 | 60 | 46 | 213792742
KENMORE | (C,H,T)4H5S36*K*AAA* | EA*4X43L21A*+WALLCON | *96CTN0801714B* | 34800 | 34000 | 15.2 | 12 | 7.8 | 2.08 | 60 | 46 | 213792743
CARRIER | 25SPA536A**30* | CAP**4321AL* | 59TN6C080C17**14 | 34800 | 34000 | 15.2 | 12 | 7.8 | 2.08 | 60 | 46 | 213791787
CARRIER | GH5SAN436**AA* | CAP**4321AL* | 59TN6C080C17**14 | 34800 | 34000 | 15.2 | 12 | 7.8 | 2.08 | 60 | 46 | 213791788
BRYANT HEATING AND COOLING SYSTEMS | 225SAN036**AA* | CAP**4321AL* | 986TD42080C17*** | 34800 | 34000 | 15.2 | 12 | 7.8 | 2.08 | 60 | 46 | 213791790
BRYANT HEATING AND COOLING SYSTEMS | GH5SAN436**AA* | CAP**4321AL* | 986TD42080C17*** | 34800 | 34000 | 15.2 | 12 | 7.8 | 2.08 | 60 | 46 | 213791791
BRYANT HEATING AND COOLING SYSTEMS | PH5SAN436**AA* | CAP**4321AL* | 986TD42080C17*** | 34800 | 34000 | 15.2 | 12 | 7.8 | 2.08 | 60 | 46 | 213791792
HEIL | N4H5S36*K*AAA* | EA*4X43L21A* | *96CTN0801714B* | 34800 | 34000 | 15.2 | 12 | 7.8 | 2.08 | 60 | 46 | 213791793
HEIL | R4H5S36*K*AAA* | EA*4X43L21A* | *96CTN0801714B* | 34800 | 34000 | 15.2 | 12 | 7.8 | 2.08 | 60 | 46 | 213791794
AIRQUEST | N4H5S36*K*AAA* | EA*4X43L21A* | *96CTN0801714B* | 34800 | 34000 | 15.2 | 12 | 7.8 | 2.08 | 60 | 46 | 213791795
AIRQUEST | R4H5S36*K*AAA* | EA*4X43L21A* | *96CTN0801714B* | 34800 | 34000 | 15.2 | 12 | 7.8 | 2.08 | 60 | 46 | 213791796
ARCOAIRE | N4H5S36*K*AAA* | EA*4X43L21A* | *96CTN0801714B* | 34800 | 34000 | 15.2 | 12 | 7.8 | 2.08 | 60 | 46 | 213791797
ARCOAIRE | R4H5S36*K*AAA* | EA*4X43L21A* | *96CTN0801714B* | 34800 | 34000 | 15.2 | 12 | 7.8 | 2.08 | 60 | 46 | 213791798
COMFORTMAKER | N4H5S36*K*AAA* | EA*4X43L21A* | *96CTN0801714B* | 34800 | 34000 | 15.2 | 12 | 7.8 | 2.08 | 60 | 46 | 213791799
COMFORTMAKER | R4H5S36*K*AAA* | EA*4X43L21A* | *96CTN0801714B* | 34800 | 34000 | 15.2 | 12 | 7.8 | 2.08 | 60 | 46 | 213791800
DAY & NIGHT | N4H5S36*K*AAA* | EA*4X43L21A* | *96CTN0801714B* | 34800 | 34000 | 15.2 | 12 | 7.8 | 2.08 | 60 | 46 | 213791801
DAY & NIGHT | R4H5S36*K*AAA* | EA*4X43L21A* | *96CTN0801714B* | 34800 | 34000 | 15.2 | 12 | 7.8 | 2.08 | 60 | 46 | 213791802
KEEPRITE | N4H5S36*K*AAA* | EA*4X43L21A* | *96CTN0801714B* | 34800 | 34000 | 15.2 | 12 | 7.8 | 2.08 | 60 | 46 | 213791803
KEEPRITE | R4H5S36*K*AAA* | EA*4X43L21A* | *96CTN0801714B* | 34800 | 34000 | 15.2 | 12 | 7.8 | 2.08 | 60 | 46 | 213791804
KENMORE | N4H5S36*K*AAA* | EA*4X43L21A* | *96CTN0801714B* | 34800 | 34000 | 15.2 | 12 | 7.8 | 2.08 | 60 | 46 | 213791805
MARATHERM | N4H5S36*K*AAA* | EA*4X43L21A* | *96CTN0801714B* | 34800 | 34000 | 15.2 | 12 | 7.8 | 2.08 | 60 | 46 | 213791807
MARATHERM | R4H5S36*K*AAA* | EA*4X43L21A* | *96CTN0801714B* | 34800 | 34000 | 15.2 | 12 | 7.8 | 2.08 | 60 | 46 | 213791808
SMART COMFORT | R4H5S36*K*AAA* | EA*4X43L21A* | *96CTN0801714B* | 34800 | 34000 | 15.2 | 12 | 7.8 | 2.08 | 60 | 46 | 213791810
TEMPSTAR | N4H5S36*K*AAA* | EA*4X43L21A* | *96CTN0801714B* | 34800 | 34000 | 15.2 | 12 | 7.8 | 2.08 | 60 | 46 | 213791811
TEMPSTAR | R4H5S36*K*AAA* | EA*4X43L21A* | *96CTN0801714B* | 34800 | 34000 | 15.2 | 12 | 7.8 | 2.08 | 60 | 46 | 213791812
HEIL | H4H5S36*K*AAA* | EA*4X43L21A*+WALLCON | *80CTL0702120B* | 34600 | 33800 | 15.2 | 12 | 7.8 | 2.08 | 60 | 47 | 213792681
AIRQUEST | H4H5S36*K*AAA* | EA*4X43L21A*+WALLCON | *80CTL0702120B* | 34600 | 33800 | 15.2 | 12 | 7.8 | 2.08 | 60 | 47 | 213792682
ARCOAIRE | H4H5S36*K*AAA* | EA*4X43L21A*+WALLCON | *80CTL0702120B* | 34600 | 33800 | 15.2 | 12 | 7.8 | 2.08 | 60 | 47 | 213792683
COMFORTMAKER | C4H5S36*K*AAA* | EA*4X43L21A*+WALLCON | *80CTL0702120B* | 34600 | 33800 | 15.2 | 12 | 7.8 | 2.08 | 60 | 47 | 213792684
DAY & NIGHT | C4H5S36*K*AAA* | EA*4X43L21A*+WALLCON | *80CTL0702120B* | 34600 | 33800 | 15.2 | 12 | 7.8 | 2.08 | 60 | 47 | 213792685
KEEPRITE | C4H5S36*K*AAA* | EA*4X43L21A*+WALLCON | *80CTL0702120B* | 34600 | 33800 | 15.2 | 12 | 7.8 | 2.08 | 60 | 47 | 213792686
KENMORE | (C,H,T)4H5S36*K*AAA* | EA*4X43L21A*+WALLCON | *80CTL0702120B* | 34600 | 33800 | 15.2 | 12 | 7.8 | 2.08 | 60 | 47 | 213792687
TEMPSTAR | T4H5S36*K*AAA* | EA*4X43L21A*+WALLCON | *80CTL0702120B* | 34600 | 33800 | 15.2 | 12 | 7.8 | 2.08 | 60 | 47 | 213792688
HEIL | H4H5S36*K*AAA* | EA*4X43L21A*+WALLCON | *95CSU1002122B* | 34600 | 33800 | 15.2 | 12.5 | 7.8 | 2.08 | 60 | 46 | 213792705
AIRQUEST | H4H5S36*K*AAA* | EA*4X43L21A*+WALLCON | *95CSU1002122B* | 34600 | 33800 | 15.2 | 12.5 | 7.8 | 2.08 | 60 | 46 | 213792706
ARCOAIRE | H4H5S36*K*AAA* | EA*4X43L21A*+WALLCON | *95CSU1002122B* | 34600 | 33800 | 15.2 | 12.5 | 7.8 | 2.08 | 60 | 46 | 213792707
COMFORTMAKER | C4H5S36*K*AAA* | EA*4X43L21A*+WALLCON | *95CSU1002122B* | 34600 | 33800 | 15.2 | 12.5 | 7.8 | 2.08 | 60 | 46 | 213792708
DAY & NIGHT | C4H5S36*K*AAA* | EA*4X43L21A*+WALLCON | *95CSU1002122B* | 34600 | 33800 | 15.2 | 12.5 | 7.8 | 2.08 | 60 | 46 | 213792709
KEEPRITE | C4H5S36*K*AAA* | EA*4X43L21A*+WALLCON | *95CSU1002122B* | 34600 | 33800 | 15.2 | 12.5 | 7.8 | 2.08 | 60 | 46 | 213792710
KENMORE | (C,H,T)4H5S36*K*AAA* | EA*4X43L21A*+WALLCON | *95CSU1002122B* | 34600 | 33800 | 15.2 | 12.5 | 7.8 | 2.08 | 60 | 46 | 213792711
TEMPSTAR | T4H5S36*K*AAA* | EA*4X43L21A*+WALLCON | *95CSU1002122B* | 34600 | 33800 | 15.2 | 12.5 | 7.8 | 2.08 | 60 | 46 | 213792712
TEMPSTAR | T4H5S36*K*AAA* | EA*4X43L21A*+WALLCON | *96CTN0802120B* | 35000 | 34400 | 15.2 | 12 | 7.8 | 2.1 | 60 | 46 | 213795582
KENMORE | (C,H,T)4H5S36*K*AAA* | EA*4X43L21A*+WALLCON | *96CTN0802120B* | 35000 | 34400 | 15.2 | 12 | 7.8 | 2.1 | 60 | 46 | 213795581
KEEPRITE | C4H5S36*K*AAA* | EA*4X43L21A*+WALLCON | *96CTN0802120B* | 35000 | 34400 | 15.2 | 12 | 7.8 | 2.1 | 60 | 46 | 213795580
DAY & NIGHT | C4H5S36*K*AAA* | EA*4X43L21A*+WALLCON | *96CTN0802120B* | 35000 | 34400 | 15.2 | 12 | 7.8 | 2.1 | 60 | 46 | 213795579
COMFORTMAKER | C4H5S36*K*AAA* | EA*4X43L21A*+WALLCON | *96CTN0802120B* | 35000 | 34400 | 15.2 | 12 | 7.8 | 2.1 | 60 | 46 | 213795578
ARCOAIRE | H4H5S36*K*AAA* | EA*4X43L21A*+WALLCON | *96CTN0802120B* | 35000 | 34400 | 15.2 | 12 | 7.8 | 2.1 | 60 | 46 | 213795577
AIRQUEST | H4H5S36*K*AAA* | EA*4X43L21A*+WALLCON | *96CTN0802120B* | 35000 | 34400 | 15.2 | 12 | 7.8 | 2.1 | 60 | 46 | 213795576
HEIL | H4H5S36*K*AAA* | EA*4X43L21A*+WALLCON | *96CTN0802120B* | 35000 | 34400 | 15.2 | 12 | 7.8 | 2.1 | 60 | 46 | 213795575
TEMPSTAR | T4H5S36*K*AAA* | EA*4X43L21A*+WALLCON | *97CMN1002122B* | 35200 | 34600 | 15.2 | 12 | 7.8 | 2.12 | 60 | 47 | 213795574
KENMORE | (C,H,T)4H5S36*K*AAA* | EA*4X43L21A*+WALLCON | *97CMN1002122B* | 35200 | 34600 | 15.2 | 12 | 7.8 | 2.12 | 60 | 47 | 213795573
KEEPRITE | C4H5S36*K*AAA* | EA*4X43L21A*+WALLCON | *97CMN1002122B* | 35200 | 34600 | 15.2 | 12 | 7.8 | 2.12 | 60 | 47 | 213795572
DAY & NIGHT | C4H5S36*K*AAA* | EA*4X43L21A*+WALLCON | *97CMN1002122B* | 35200 | 34600 | 15.2 | 12 | 7.8 | 2.12 | 60 | 47 | 213795571
COMFORTMAKER | C4H5S36*K*AAA* | EA*4X43L21A*+WALLCON | *97CMN1002122B* | 35200 | 34600 | 15.2 | 12 | 7.8 | 2.12 | 60 | 47 | 213795570
ARCOAIRE | H4H5S36*K*AAA* | EA*4X43L21A*+WALLCON | *97CMN1002122B* | 35200 | 34600 | 15.2 | 12 | 7.8 | 2.12 | 60 | 47 | 213795569
AIRQUEST | H4H5S36*K*AAA* | EA*4X43L21A*+WALLCON | *97CMN1002122B* | 35200 | 34600 | 15.2 | 12 | 7.8 | 2.12 | 60 | 47 | 213795568
HEIL | H4H5S36*K*AAA* | EA*4X43L21A*+WALLCON | *97CMN1002122B* | 35200 | 34600 | 15.2 | 12 | 7.8 | 2.12 | 60 | 47 | 213795567
TEMPSTAR | T4H5S36*K*AAA* | EA*4X43L21A*+WALLCON | *97CMN0802120B* | 35000 | 34400 | 15.2 | 12 | 7.8 | 2.1 | 60 | 47 | 213795566
KENMORE | (C,H,T)4H5S36*K*AAA* | EA*4X43L21A*+WALLCON | *97CMN0802120B* | 35000 | 34400 | 15.2 | 12 | 7.8 | 2.1 | 60 | 47 | 213795565
KEEPRITE | C4H5S36*K*AAA* | EA*4X43L21A*+WALLCON | *97CMN0802120B* | 35000 | 34400 | 15.2 | 12 | 7.8 | 2.1 | 60 | 47 | 213795564
DAY & NIGHT | C4H5S36*K*AAA* | EA*4X43L21A*+WALLCON | *97CMN0802120B* | 35000 | 34400 | 15.2 | 12 | 7.8 | 2.1 | 60 | 47 | 213795563
COMFORTMAKER | C4H5S36*K*AAA* | EA*4X43L21A*+WALLCON | *97CMN0802120B* | 35000 | 34400 | 15.2 | 12 | 7.8 | 2.1 | 60 | 47 | 213795562
AIRQUEST | H4H5S36*K*AAA* | EA*4X43L21A*+WALLCON | *97CMN0802120B* | 35000 | 34400 | 15.2 | 12 | 7.8 | 2.1 | 60 | 47 | 213795560
TEMPSTAR | T4H5S36*K*AAA* | EA*4X43L21A*+WALLCON | *97CMN0602120B* | 34800 | 34400 | 15.2 | 12 | 7.8 | 2.08 | 60 | 47 | 213795558
KENMORE | (C,H,T)4H5S36*K*AAA* | EA*4X43L21A*+WALLCON | *97CMN0602120B* | 34800 | 34400 | 15.2 | 12 | 7.8 | 2.08 | 60 | 47 | 213795557
KEEPRITE | C4H5S36*K*AAA* | EA*4X43L21A*+WALLCON | *97CMN0602120B* | 34800 | 34400 | 15.2 | 12 | 7.8 | 2.08 | 60 | 47 | 213795556
DAY & NIGHT | C4H5S36*K*AAA* | EA*4X43L21A*+WALLCON | *97CMN0602120B* | 34800 | 34400 | 15.2 | 12 | 7.8 | 2.08 | 60 | 47 | 213795555
COMFORTMAKER | C4H5S36*K*AAA* | EA*4X43L21A*+WALLCON | *97CMN0602120B* | 34800 | 34400 | 15.2 | 12 | 7.8 | 2.08 | 60 | 47 | 213795554
ARCOAIRE | H4H5S36*K*AAA* | EA*4X43L21A*+WALLCON | *97CMN0602120B* | 34800 | 34400 | 15.2 | 12 | 7.8 | 2.08 | 60 | 47 | 213795553
AIRQUEST | H4H5S36*K*AAA* | EA*4X43L21A*+WALLCON | *97CMN0602120B* | 34800 | 34400 | 15.2 | 12 | 7.8 | 2.08 | 60 | 47 | 213795552
HEIL | H4H5S36*K*AAA* | EA*4X43L21A*+WALLCON | *97CMN0602120B* | 34800 | 34400 | 15.2 | 12 | 7.8 | 2.08 | 60 | 47 | 213795551
TEMPSTAR | T4H5S36*K*AAA* | EA*4X43L21A*+WALLCON | *95CSU0802120B* | 35000 | 34200 | 15.2 | 12.5 | 7.8 | 2.08 | 60 | 47 | 213795550
KENMORE | (C,H,T)4H5S36*K*AAA* | EA*4X43L21A*+WALLCON | *95CSU0802120B* | 35000 | 34200 | 15.2 | 12.5 | 7.8 | 2.08 | 60 | 47 | 213795549
KEEPRITE | C4H5S36*K*AAA* | EA*4X43L21A*+WALLCON | *95CSU0802120B* | 35000 | 34200 | 15.2 | 12.5 | 7.8 | 2.08 | 60 | 47 | 213795548
DAY & NIGHT | C4H5S36*K*AAA* | EA*4X43L21A*+WALLCON | *95CSU0802120B* | 35000 | 34200 | 15.2 | 12.5 | 7.8 | 2.08 | 60 | 47 | 213795547
COMFORTMAKER | C4H5S36*K*AAA* | EA*4X43L21A*+WALLCON | *95CSU0802120B* | 35000 | 34200 | 15.2 | 12.5 | 7.8 | 2.08 | 60 | 47 | 213795546
ARCOAIRE | H4H5S36*K*AAA* | EA*4X43L21A*+WALLCON | *95CSU0802120B* | 35000 | 34200 | 15.2 | 12.5 | 7.8 | 2.08 | 60 | 47 | 213795545
AIRQUEST | H4H5S36*K*AAA* | EA*4X43L21A*+WALLCON | *95CSU0802120B* | 35000 | 34200 | 15.2 | 12.5 | 7.8 | 2.08 | 60 | 47 | 213795544
HEIL | H4H5S36*K*AAA* | EA*4X43L21A*+WALLCON | *95CSU0802120B* | 35000 | 34200 | 15.2 | 12.5 | 7.8 | 2.08 | 60 | 47 | 213795543
TEMPSTAR | T4H5S36*K*AAA* | EA*4X37L21A*+WALLCON | *96CTN1002122B* | 35200 | 34600 | 15.2 | 12 | 7.8 | 2.1 | 60 | 46 | 213795526
KENMORE | (C,H,T)4H5S36*K*AAA* | EA*4X37L21A*+WALLCON | *96CTN1002122B* | 35200 | 34600 | 15.2 | 12 | 7.8 | 2.1 | 60 | 46 | 213795525
KEEPRITE | C4H5S36*K*AAA* | EA*4X37L21A*+WALLCON | *96CTN1002122B* | 35200 | 34600 | 15.2 | 12 | 7.8 | 2.1 | 60 | 46 | 213795524
DAY & NIGHT | C4H5S36*K*AAA* | EA*4X37L21A*+WALLCON | *96CTN1002122B* | 35200 | 34600 | 15.2 | 12 | 7.8 | 2.1 | 60 | 46 | 213795523
COMFORTMAKER | C4H5S36*K*AAA* | EA*4X37L21A*+WALLCON | *96CTN1002122B* | 35200 | 34600 | 15.2 | 12 | 7.8 | 2.1 | 60 | 46 | 213795522
ARCOAIRE | H4H5S36*K*AAA* | EA*4X37L21A*+WALLCON | *96CTN1002122B* | 35200 | 34600 | 15.2 | 12 | 7.8 | 2.1 | 60 | 46 | 213795521
HEIL | H4H5S36*K*AAA* | EA*4X37L21A*+WALLCON | *96CTN1002122B* | 35200 | 34600 | 15.2 | 12 | 7.8 | 2.1 | 60 | 46 | 213795519
TEMPSTAR | T4H5S36*K*AAA* | EA*4X37L21A*+WALLCON | *96CTN0802120B* | 35000 | 34400 | 15.2 | 12 | 7.8 | 2.1 | 60 | 46 | 213795518
KENMORE | (C,H,T)4H5S36*K*AAA* | EA*4X37L21A*+WALLCON | *96CTN0802120B* | 35000 | 34400 | 15.2 | 12 | 7.8 | 2.1 | 60 | 46 | 213795517
KEEPRITE | C4H5S36*K*AAA* | EA*4X37L21A*+WALLCON | *96CTN0802120B* | 35000 | 34400 | 15.2 | 12 | 7.8 | 2.1 | 60 | 46 | 213795516
DAY & NIGHT | C4H5S36*K*AAA* | EA*4X37L21A*+WALLCON | *96CTN0802120B* | 35000 | 34400 | 15.2 | 12 | 7.8 | 2.1 | 60 | 46 | 213795515
COMFORTMAKER | C4H5S36*K*AAA* | EA*4X37L21A*+WALLCON | *96CTN0802120B* | 35000 | 34400 | 15.2 | 12 | 7.8 | 2.1 | 60 | 46 | 213795514
ARCOAIRE | H4H5S36*K*AAA* | EA*4X37L21A*+WALLCON | *96CTN0802120B* | 35000 | 34400 | 15.2 | 12 | 7.8 | 2.1 | 60 | 46 | 213795513
AIRQUEST | H4H5S36*K*AAA* | EA*4X37L21A*+WALLCON | *96CTN0802120B* | 35000 | 34400 | 15.2 | 12 | 7.8 | 2.1 | 60 | 46 | 213795512
HEIL | H4H5S36*K*AAA* | EA*4X37L21A*+WALLCON | *96CTN0802120B* | 35000 | 34400 | 15.2 | 12 | 7.8 | 2.1 | 60 | 46 | 213795511
TEMPSTAR | T4H5S36*K*AAA* | EA*4X37L21A*+WALLCON | *97CMN0802120B* | 35000 | 34400 | 15.2 | 12 | 7.8 | 2.1 | 60 | 47 | 213795502
KENMORE | (C,H,T)4H5S36*K*AAA* | EA*4X37L21A*+WALLCON | *97CMN0802120B* | 35000 | 34400 | 15.2 | 12 | 7.8 | 2.1 | 60 | 47 | 213795501
DAY & NIGHT | C4H5S36*K*AAA* | EA*4X37L21A*+WALLCON | *97CMN0802120B* | 35000 | 34400 | 15.2 | 12 | 7.8 | 2.1 | 60 | 47 | 213795499
COMFORTMAKER | C4H5S36*K*AAA* | EA*4X37L21A*+WALLCON | *97CMN0802120B* | 35000 | 34400 | 15.2 | 12 | 7.8 | 2.1 | 60 | 47 | 213795498
ARCOAIRE | H4H5S36*K*AAA* | EA*4X37L21A*+WALLCON | *97CMN0802120B* | 35000 | 34400 | 15.2 | 12 | 7.8 | 2.1 | 60 | 47 | 213795497
AIRQUEST | H4H5S36*K*AAA* | EA*4X37L21A*+WALLCON | *97CMN0802120B* | 35000 | 34400 | 15.2 | 12 | 7.8 | 2.1 | 60 | 47 | 213795496
HEIL | H4H5S36*K*AAA* | EA*4X37L21A*+WALLCON | *97CMN0802120B* | 35000 | 34400 | 15.2 | 12 | 7.8 | 2.1 | 60 | 47 | 213795495
TEMPSTAR | T4H5S36*K*AAA* | EA*4X37L21A*+WALLCON | *95CSU0802120B* | 34800 | 34200 | 15.2 | 12 | 7.8 | 2.08 | 61 | 47 | 213795494
KENMORE | (C,H,T)4H5S36*K*AAA* | EA*4X37L21A*+WALLCON | *95CSU0802120B* | 34800 | 34200 | 15.2 | 12 | 7.8 | 2.08 | 61 | 47 | 213795493
KEEPRITE | C4H5S36*K*AAA* | EA*4X37L21A*+WALLCON | *95CSU0802120B* | 34800 | 34200 | 15.2 | 12 | 7.8 | 2.08 | 61 | 47 | 213795492
DAY & NIGHT | C4H5S36*K*AAA* | EA*4X37L21A*+WALLCON | *95CSU0802120B* | 34800 | 34200 | 15.2 | 12 | 7.8 | 2.08 | 61 | 47 | 213795491
COMFORTMAKER | C4H5S36*K*AAA* | EA*4X37L21A*+WALLCON | *95CSU0802120B* | 34800 | 34200 | 15.2 | 12 | 7.8 | 2.08 | 61 | 47 | 213795490
ARCOAIRE | H4H5S36*K*AAA* | EA*4X37L21A*+WALLCON | *95CSU0802120B* | 34800 | 34200 | 15.2 | 12 | 7.8 | 2.08 | 61 | 47 | 213795489
AIRQUEST | H4H5S36*K*AAA* | EA*4X37L21A*+WALLCON | *95CSU0802120B* | 34800 | 34200 | 15.2 | 12 | 7.8 | 2.08 | 61 | 47 | 213795488
HEIL | H4H5S36*K*AAA* | EA*4X37L21A*+WALLCON | *95CSU0802120B* | 34800 | 34200 | 15.2 | 12 | 7.8 | 2.08 | 61 | 47 | 213795487
ECOTEMP | W4H7T36*K*AAA* | WLA*374BA* | WFEU080C060B* | 33800 | 34800 | 15.2 | 11.7 | 7.8 | 2.22 | 63 | 51 | 214115590
GRANDAIRE | W4H7T36*K*AAA* | WLA*374BA* | WFEU080C060B* | 33800 | 34800 | 15.2 | 11.7 | 7.8 | 2.22 | 63 | 51 | 214115588
ECOTEMP | W4H7T24*K*AAA* | WLNC244BA* | WFEU080C060B* | 22400 | 23600 | 16 | 12 | 7.8 | 2.32 | 61 | 45 | 214115571
GRANDAIRE | W4H7T24*K*AAA* | WLNC244BA* | WFEU080C060B* | 22400 | 23600 | 16 | 12 | 7.8 | 2.32 | 61 | 45 | 214115569
ECOTEMP | W4H7T24*K*AAA* | WLA*364BA* | WFEU080C060B* | 22400 | 23600 | 16 | 12 | 7.8 | 2.26 | 60 | 44 | 214115564
GRANDAIRE | W4H7T24*K*AAA* | WLA*364BA* | WFEU080C060B* | 22400 | 23600 | 16 | 12 | 7.8 | 2.26 | 60 | 44 | 214115562
ECOTEMP | W4H7T24*K*AAA* | WLA*304BA* | WFEU080C060B* | 22200 | 23600 | 16 | 12 | 7.8 | 2.24 | 59 | 44 | 214115560
GRANDAIRE | W4H7T24*K*AAA* | WLA*304BA* | WFEU080C060B* | 22200 | 23600 | 16 | 12 | 7.8 | 2.24 | 59 | 44 | 214115558
ECOTEMP | W4H7T24*K*AAA* | WLA*244BA* | WFEU080C060B* | 22000 | 23600 | 15.5 | 12 | 7.8 | 2.24 | 59 | 44 | 214115552
GRANDAIRE | W4H7T24*K*AAA* | WLA*244BA* | WFEU080C060B* | 22000 | 23600 | 15.5 | 12 | 7.8 | 2.24 | 59 | 44 | 214115550
KENMORE | R5H5S18*K*AAA* | EA*5X19M17A* | *96CTN0801714B* | 18000 | 17600 | 15.2 | 12 | 7.8 | 2.02 | 61 | 48 | 214125838
KENMORE | N5H5S18*K*AAA* | EA*5X19M17A* | *96CTN0801714B* | 18000 | 17600 | 15.2 | 12 | 7.8 | 2.02 | 61 | 48 | 214125837
TEMPSTAR | R5H5S18*K*AAA* | EA*5X19M17A* | *96CTN0801714B* | 18000 | 17600 | 15.2 | 12 | 7.8 | 2.02 | 61 | 48 | 214125836
TEMPSTAR | N5H5S18*K*AAA* | EA*5X19M17A* | *96CTN0801714B* | 18000 | 17600 | 15.2 | 12 | 7.8 | 2.02 | 61 | 48 | 214125835
SMART COMFORT | R5H5S18*K*AAA* | EA*5X19M17A* | *96CTN0801714B* | 18000 | 17600 | 15.2 | 12 | 7.8 | 2.02 | 61 | 48 | 214125834
SMART COMFORT | N5H5S18*K*AAA* | EA*5X19M17A* | *96CTN0801714B* | 18000 | 17600 | 15.2 | 12 | 7.8 | 2.02 | 61 | 48 | 214125833
MARATHERM | R5H5S18*K*AAA* | EA*5X19M17A* | *96CTN0801714B* | 18000 | 17600 | 15.2 | 12 | 7.8 | 2.02 | 61 | 48 | 214125832
MARATHERM | N5H5S18*K*AAA* | EA*5X19M17A* | *96CTN0801714B* | 18000 | 17600 | 15.2 | 12 | 7.8 | 2.02 | 61 | 48 | 214125831
KEEPRITE | R5H5S18*K*AAA* | EA*5X19M17A* | *96CTN0801714B* | 18000 | 17600 | 15.2 | 12 | 7.8 | 2.02 | 61 | 48 | 214125830
KEEPRITE | N5H5S18*K*AAA* | EA*5X19M17A* | *96CTN0801714B* | 18000 | 17600 | 15.2 | 12 | 7.8 | 2.02 | 61 | 48 | 214125829
DAY & NIGHT | R5H5S18*K*AAA* | EA*5X19M17A* | *96CTN0801714B* | 18000 | 17600 | 15.2 | 12 | 7.8 | 2.02 | 61 | 48 | 214125828
DAY & NIGHT | N5H5S18*K*AAA* | EA*5X19M17A* | *96CTN0801714B* | 18000 | 17600 | 15.2 | 12 | 7.8 | 2.02 | 61 | 48 | 214125827
COMFORTMAKER | R5H5S18*K*AAA* | EA*5X19M17A* | *96CTN0801714B* | 18000 | 17600 | 15.2 | 12 | 7.8 | 2.02 | 61 | 48 | 214125826
COMFORTMAKER | N5H5S18*K*AAA* | EA*5X19M17A* | *96CTN0801714B* | 18000 | 17600 | 15.2 | 12 | 7.8 | 2.02 | 61 | 48 | 214125825
ARCOAIRE | R5H5S18*K*AAA* | EA*5X19M17A* | *96CTN0801714B* | 18000 | 17600 | 15.2 | 12 | 7.8 | 2.02 | 61 | 48 | 214125824
ARCOAIRE | N5H5S18*K*AAA* | EA*5X19M17A* | *96CTN0801714B* | 18000 | 17600 | 15.2 | 12 | 7.8 | 2.02 | 61 | 48 | 214125823
AIRQUEST | R5H5S18*K*AAA* | EA*5X19M17A* | *96CTN0801714B* | 18000 | 17600 | 15.2 | 12 | 7.8 | 2.02 | 61 | 48 | 214125822
AIRQUEST | N5H5S18*K*AAA* | EA*5X19M17A* | *96CTN0801714B* | 18000 | 17600 | 15.2 | 12 | 7.8 | 2.02 | 61 | 48 | 214125821
HEIL | R5H5S18*K*AAA* | EA*5X19M17A* | *96CTN0801714B* | 18000 | 17600 | 15.2 | 12 | 7.8 | 2.02 | 61 | 48 | 214125820
HEIL | N5H5S18*K*AAA* | EA*5X19M17A* | *96CTN0801714B* | 18000 | 17600 | 15.2 | 12 | 7.8 | 2.02 | 61 | 48 | 214125819
KENMORE | R5H5S18*K*AAA* | EA*5X19M17A* | *80VSL0451412B* | 18100 | 17700 | 15.2 | 11.7 | 7.8 | 2.04 | 61 | 47 | 214124966
KENMORE | N5H5S18*K*AAA* | EA*5X19M17A* | *80VSL0451412B* | 18100 | 17700 | 15.2 | 11.7 | 7.8 | 2.04 | 61 | 47 | 214124965
TEMPSTAR | R5H5S18*K*AAA* | EA*5X19M17A* | *80VSL0451412B* | 18100 | 17700 | 15.2 | 11.7 | 7.8 | 2.04 | 61 | 47 | 214124964
TEMPSTAR | N5H5S18*K*AAA* | EA*5X19M17A* | *80VSL0451412B* | 18100 | 17700 | 15.2 | 11.7 | 7.8 | 2.04 | 61 | 47 | 214124963
SMART COMFORT | R5H5S18*K*AAA* | EA*5X19M17A* | *80VSL0451412B* | 18100 | 17700 | 15.2 | 11.7 | 7.8 | 2.04 | 61 | 47 | 214124962
SMART COMFORT | N5H5S18*K*AAA* | EA*5X19M17A* | *80VSL0451412B* | 18100 | 17700 | 15.2 | 11.7 | 7.8 | 2.04 | 61 | 47 | 214124961
KEEPRITE | R5H5S18*K*AAA* | EA*5X19M17A* | *80VSL0451412B* | 18100 | 17700 | 15.2 | 11.7 | 7.8 | 2.04 | 61 | 47 | 214124960
KEEPRITE | N5H5S18*K*AAA* | EA*5X19M17A* | *80VSL0451412B* | 18100 | 17700 | 15.2 | 11.7 | 7.8 | 2.04 | 61 | 47 | 214124959
DAY & NIGHT | R5H5S18*K*AAA* | EA*5X19M17A* | *80VSL0451412B* | 18100 | 17700 | 15.2 | 11.7 | 7.8 | 2.04 | 61 | 47 | 214124958
DAY & NIGHT | N5H5S18*K*AAA* | EA*5X19M17A* | *80VSL0451412B* | 18100 | 17700 | 15.2 | 11.7 | 7.8 | 2.04 | 61 | 47 | 214124957
COMFORTMAKER | R5H5S18*K*AAA* | EA*5X19M17A* | *80VSL0451412B* | 18100 | 17700 | 15.2 | 11.7 | 7.8 | 2.04 | 61 | 47 | 214124956
COMFORTMAKER | N5H5S18*K*AAA* | EA*5X19M17A* | *80VSL0451412B* | 18100 | 17700 | 15.2 | 11.7 | 7.8 | 2.04 | 61 | 47 | 214124955
ARCOAIRE | R5H5S18*K*AAA* | EA*5X19M17A* | *80VSL0451412B* | 18100 | 17700 | 15.2 | 11.7 | 7.8 | 2.04 | 61 | 47 | 214124954
ARCOAIRE | N5H5S18*K*AAA* | EA*5X19M17A* | *80VSL0451412B* | 18100 | 17700 | 15.2 | 11.7 | 7.8 | 2.04 | 61 | 47 | 214124953
AIRQUEST | R5H5S18*K*AAA* | EA*5X19M17A* | *80VSL0451412B* | 18100 | 17700 | 15.2 | 11.7 | 7.8 | 2.04 | 61 | 47 | 214124952
AIRQUEST | N5H5S18*K*AAA* | EA*5X19M17A* | *80VSL0451412B* | 18100 | 17700 | 15.2 | 11.7 | 7.8 | 2.04 | 61 | 47 | 214124951
HEIL | R5H5S18*K*AAA* | EA*5X19M17A* | *80VSL0451412B* | 18100 | 17700 | 15.2 | 11.7 | 7.8 | 2.04 | 61 | 47 | 214124950
HEIL | N5H5S18*K*AAA* | EA*5X19M17A* | *80VSL0451412B* | 18100 | 17700 | 15.2 | 11.7 | 7.8 | 2.04 | 61 | 47 | 214124949
BRYANT HEATING AND COOLING SYSTEMS | GH5SAN518**AA* | CAA**1917AM* | 82*SB36045V14*** | 18100 | 17700 | 15.2 | 11.7 | 7.8 | 2.04 | 61 | 47 | 214124947
BRYANT HEATING AND COOLING SYSTEMS | 246SAN018**AA* | CAA**1917AM* | 82*SB36045V14*** | 18100 | 17700 | 15.2 | 11.7 | 7.8 | 2.04 | 61 | 47 | 214124946
BRYANT HEATING AND COOLING SYSTEMS | 235SAN018**AA* | CAA**1917AM* | 82*SB36045V14*** | 18100 | 17700 | 15.2 | 11.7 | 7.8 | 2.04 | 61 | 47 | 214124945
CARRIER | GH5SAN518**AA* | CAA**1917AM* | 58SP*B045V14**12 | 18100 | 17700 | 15.2 | 11.7 | 7.8 | 2.04 | 61 | 47 | 214124944
CARRIER | 27SPA618A**30* | CAA**1917AM* | 58SP*B045V14**12 | 18100 | 17700 | 15.2 | 11.7 | 7.8 | 2.04 | 61 | 47 | 214124943
CARRIER | 27SCA518A**30* | CAA**1917AM* | 58SP*B045V14**12 | 18100 | 17700 | 15.2 | 11.7 | 7.8 | 2.04 | 61 | 47 | 214124942
KENMORE | R5H5S18*K*AAA* | EA*5X19M17A* | *80MS(N,L)0901714A* | 18000 | 17600 | 15.2 | 12 | 7.8 | 2.04 | 61 | 48 | 214124914
KENMORE | N5H5S18*K*AAA* | EA*5X19M17A* | *80MS(N,L)0901714A* | 18000 | 17600 | 15.2 | 12 | 7.8 | 2.04 | 61 | 48 | 214124913
TEMPSTAR | R5H5S18*K*AAA* | EA*5X19M17A* | *80MS(N,L)0901714A* | 18000 | 17600 | 15.2 | 12 | 7.8 | 2.04 | 61 | 48 | 214124912
TEMPSTAR | N5H5S18*K*AAA* | EA*5X19M17A* | *80MS(N,L)0901714A* | 18000 | 17600 | 15.2 | 12 | 7.8 | 2.04 | 61 | 48 | 214124911
SMART COMFORT | R5H5S18*K*AAA* | EA*5X19M17A* | *80MS(N,L)0901714A* | 18000 | 17600 | 15.2 | 12 | 7.8 | 2.04 | 61 | 48 | 214124910
SMART COMFORT | N5H5S18*K*AAA* | EA*5X19M17A* | *80MS(N,L)0901714A* | 18000 | 17600 | 15.2 | 12 | 7.8 | 2.04 | 61 | 48 | 214124909
MARATHERM | R5H5S18*K*AAA* | EA*5X19M17A* | *80MS(N,L)0901714A* | 18000 | 17600 | 15.2 | 12 | 7.8 | 2.04 | 61 | 48 | 214124908
MARATHERM | N5H5S18*K*AAA* | EA*5X19M17A* | *80MS(N,L)0901714A* | 18000 | 17600 | 15.2 | 12 | 7.8 | 2.04 | 61 | 48 | 214124907
KEEPRITE | R5H5S18*K*AAA* | EA*5X19M17A* | *80MS(N,L)0901714A* | 18000 | 17600 | 15.2 | 12 | 7.8 | 2.04 | 61 | 48 | 214124906
KEEPRITE | N5H5S18*K*AAA* | EA*5X19M17A* | *80MS(N,L)0901714A* | 18000 | 17600 | 15.2 | 12 | 7.8 | 2.04 | 61 | 48 | 214124905
TEMPSTAR | N5H5S18*K*AAA* | EA*5X25M17A* | *96MSN0801716A* | 17900 | 16400 | 15.2 | 11.7 | 7.8 | 2.04 | 66 | 52 | 214127100
SMART COMFORT | R5H5S18*K*AAA* | EA*5X25M17A* | *96MSN0801716A* | 17900 | 16400 | 15.2 | 11.7 | 7.8 | 2.04 | 66 | 52 | 214127099
SMART COMFORT | N5H5S18*K*AAA* | EA*5X25M17A* | *96MSN0801716A* | 17900 | 16400 | 15.2 | 11.7 | 7.8 | 2.04 | 66 | 52 | 214127098
MARATHERM | R5H5S18*K*AAA* | EA*5X25M17A* | *96MSN0801716A* | 17900 | 16400 | 15.2 | 11.7 | 7.8 | 2.04 | 66 | 52 | 214127097
MARATHERM | N5H5S18*K*AAA* | EA*5X25M17A* | *96MSN0801716A* | 17900 | 16400 | 15.2 | 11.7 | 7.8 | 2.04 | 66 | 52 | 214127096
KEEPRITE | R5H5S18*K*AAA* | EA*5X25M17A* | *96MSN0801716A* | 17900 | 16400 | 15.2 | 11.7 | 7.8 | 2.04 | 66 | 52 | 214127095
KEEPRITE | N5H5S18*K*AAA* | EA*5X25M17A* | *96MSN0801716A* | 17900 | 16400 | 15.2 | 11.7 | 7.8 | 2.04 | 66 | 52 | 214127094
DAY & NIGHT | R5H5S18*K*AAA* | EA*5X25M17A* | *96MSN0801716A* | 17900 | 16400 | 15.2 | 11.7 | 7.8 | 2.04 | 66 | 52 | 214127093
DAY & NIGHT | N5H5S18*K*AAA* | EA*5X25M17A* | *96MSN0801716A* | 17900 | 16400 | 15.2 | 11.7 | 7.8 | 2.04 | 66 | 52 | 214127092
COMFORTMAKER | R5H5S18*K*AAA* | EA*5X25M17A* | *96MSN0801716A* | 17900 | 16400 | 15.2 | 11.7 | 7.8 | 2.04 | 66 | 52 | 214127091
COMFORTMAKER | N5H5S18*K*AAA* | EA*5X25M17A* | *96MSN0801716A* | 17900 | 16400 | 15.2 | 11.7 | 7.8 | 2.04 | 66 | 52 | 214127090
ARCOAIRE | R5H5S18*K*AAA* | EA*5X25M17A* | *96MSN0801716A* | 17900 | 16400 | 15.2 | 11.7 | 7.8 | 2.04 | 66 | 52 | 214127089
ARCOAIRE | N5H5S18*K*AAA* | EA*5X25M17A* | *96MSN0801716A* | 17900 | 16400 | 15.2 | 11.7 | 7.8 | 2.04 | 66 | 52 | 214127088
AIRQUEST | R5H5S18*K*AAA* | EA*5X25M17A* | *96MSN0801716A* | 17900 | 16400 | 15.2 | 11.7 | 7.8 | 2.04 | 66 | 52 | 214127087
AIRQUEST | N5H5S18*K*AAA* | EA*5X25M17A* | *96MSN0801716A* | 17900 | 16400 | 15.2 | 11.7 | 7.8 | 2.04 | 66 | 52 | 214127086
HEIL | R5H5S18*K*AAA* | EA*5X25M17A* | *96MSN0801716A* | 17900 | 16400 | 15.2 | 11.7 | 7.8 | 2.04 | 66 | 52 | 214127085
HEIL | N5H5S18*K*AAA* | EA*5X25M17A* | *96MSN0801716A* | 17900 | 16400 | 15.2 | 11.7 | 7.8 | 2.04 | 66 | 52 | 214127084
BROCK | PH5SAN518**AA* | CAA**2517AM* | PG96MSAA48080B** | 17900 | 16400 | 15.2 | 11.7 | 7.8 | 2.04 | 66 | 52 | 214127083
WEATHERMAKER | PH5SAN518**AA* | CAA**2517AM* | PG96MSAA48080B** | 17900 | 16400 | 15.2 | 11.7 | 7.8 | 2.04 | 66 | 52 | 214127082
PAYNE HEATING AND COOLING | PH5SAN518**AA* | CAA**2517AM* | PG96MSAA48080B** | 17900 | 16400 | 15.2 | 11.7 | 7.8 | 2.04 | 66 | 52 | 214127081
BRYANT HEATING AND COOLING SYSTEMS | PH5SAN518**AA* | CAA**2517AM* | 916SA48080M17*** | 17900 | 16400 | 15.2 | 11.7 | 7.8 | 2.04 | 66 | 52 | 214127080
BRYANT HEATING AND COOLING SYSTEMS | GH5SAN518**AA* | CAA**2517AM* | 916SA48080M17*** | 17900 | 16400 | 15.2 | 11.7 | 7.8 | 2.04 | 66 | 52 | 214127079
BRYANT HEATING AND COOLING SYSTEMS | 246SAN018**AA* | CAA**2517AM* | 916SA48080M17*** | 17900 | 16400 | 15.2 | 11.7 | 7.8 | 2.04 | 66 | 52 | 214127078
BRYANT HEATING AND COOLING SYSTEMS | 235SAN018**AA* | CAA**2517AM* | 916SA48080M17*** | 17900 | 16400 | 15.2 | 11.7 | 7.8 | 2.04 | 66 | 52 | 214127077
CARRIER | GH5SAN518**AA* | CAA**2517AM* | 59SC6A080M17**16 | 17900 | 16400 | 15.2 | 11.7 | 7.8 | 2.04 | 66 | 52 | 214127076
CARRIER | 27SPA618A**30* | CAA**2517AM* | 59SC6A080M17**16 | 17900 | 16400 | 15.2 | 11.7 | 7.8 | 2.04 | 66 | 52 | 214127075
CARRIER | 27SCA518A**30* | CAA**2517AM* | 59SC6A080M17**16 | 17900 | 16400 | 15.2 | 11.7 | 7.8 | 2.04 | 66 | 52 | 214127074
ECOTEMP | W5H5S18*K*AAA* | W5A*25M17XA* | WFAX080B048B* | 18100 | 17400 | 15.2 | 12 | 7.8 | 2.06 | 62 | 48 | 214127041
GRANDAIRE | W5H5S18*K*AAA* | W5A*25M17XA* | WFAX080B048B* | 18100 | 17400 | 15.2 | 12 | 7.8 | 2.06 | 62 | 48 | 214127040
KENMORE | R5H5S18*K*AAA* | EA*5X25M17A* | *92MSN0801716A* | 18100 | 17400 | 15.2 | 12 | 7.8 | 2.06 | 62 | 48 | 214127039
KENMORE | N5H5S18*K*AAA* | EA*5X25M17A* | *92MSN0801716A* | 18100 | 17400 | 15.2 | 12 | 7.8 | 2.06 | 62 | 48 | 214127038
TEMPSTAR | R5H5S18*K*AAA* | EA*5X25M17A* | *92MSN0801716A* | 18100 | 17400 | 15.2 | 12 | 7.8 | 2.06 | 62 | 48 | 214127037
TEMPSTAR | N5H5S18*K*AAA* | EA*5X25M17A* | *92MSN0801716A* | 18100 | 17400 | 15.2 | 12 | 7.8 | 2.06 | 62 | 48 | 214127036
SMART COMFORT | R5H5S18*K*AAA* | EA*5X25M17A* | *92MSN0801716A* | 18100 | 17400 | 15.2 | 12 | 7.8 | 2.06 | 62 | 48 | 214127035
SMART COMFORT | N5H5S18*K*AAA* | EA*5X25M17A* | *92MSN0801716A* | 18100 | 17400 | 15.2 | 12 | 7.8 | 2.06 | 62 | 48 | 214127034
MARATHERM | R5H5S18*K*AAA* | EA*5X25M17A* | *92MSN0801716A* | 18100 | 17400 | 15.2 | 12 | 7.8 | 2.06 | 62 | 48 | 214127033
MARATHERM | N5H5S18*K*AAA* | EA*5X25M17A* | *92MSN0801716A* | 18100 | 17400 | 15.2 | 12 | 7.8 | 2.06 | 62 | 48 | 214127032
KEEPRITE | R5H5S18*K*AAA* | EA*5X25M17A* | *92MSN0801716A* | 18100 | 17400 | 15.2 | 12 | 7.8 | 2.06 | 62 | 48 | 214127031
KEEPRITE | N5H5S18*K*AAA* | EA*5X25M17A* | *92MSN0801716A* | 18100 | 17400 | 15.2 | 12 | 7.8 | 2.06 | 62 | 48 | 214127030
DAY & NIGHT | R5H5S18*K*AAA* | EA*5X25M17A* | *92MSN0801716A* | 18100 | 17400 | 15.2 | 12 | 7.8 | 2.06 | 62 | 48 | 214127029
DAY & NIGHT | N5H5S18*K*AAA* | EA*5X25M17A* | *92MSN0801716A* | 18100 | 17400 | 15.2 | 12 | 7.8 | 2.06 | 62 | 48 | 214127028
KENMORE | R5H5S18*K*AAA* | EA*5X25M17A* | *80VTL0701716B* | 18200 | 16500 | 15.2 | 11.7 | 7.8 | 2.04 | 66 | 52 | 214126738
BROCK | PH5SAN518**AA* | CAA**1917AM* | PG80VTLB36070A** | 18200 | 16700 | 15.2 | 11.7 | 7.8 | 2.04 | 65 | 50 | 214125319
WEATHERMAKER | PH5SAN518**AA* | CAA**1917AM* | PG80VTLB36070A** | 18200 | 16700 | 15.2 | 11.7 | 7.8 | 2.04 | 65 | 50 | 214125318
BRYANT HEATING AND COOLING SYSTEMS | PH5SAN518**AA* | CAA**1917AM* | 82*TB36070V14*** | 18200 | 16700 | 15.2 | 11.7 | 7.8 | 2.04 | 65 | 50 | 214125316
BRYANT HEATING AND COOLING SYSTEMS | GH5SAN518**AA* | CAA**1917AM* | 82*TB36070V14*** | 18200 | 16700 | 15.2 | 11.7 | 7.8 | 2.04 | 65 | 50 | 214125315
BRYANT HEATING AND COOLING SYSTEMS | 246SAN018**AA* | CAA**1917AM* | 82*TB36070V14*** | 18200 | 16700 | 15.2 | 11.7 | 7.8 | 2.04 | 65 | 50 | 214125314
BRYANT HEATING AND COOLING SYSTEMS | 235SAN018**AA* | CAA**1917AM* | 82*TB36070V14*** | 18200 | 16700 | 15.2 | 11.7 | 7.8 | 2.04 | 65 | 50 | 214125313
CARRIER | GH5SAN518**AA* | CAA**1917AM* | 58TP*B070V14**12 | 18200 | 16700 | 15.2 | 11.7 | 7.8 | 2.04 | 65 | 50 | 214125312
CARRIER | 27SPA618A**30* | CAA**1917AM* | 58TP*B070V14**12 | 18200 | 16700 | 15.2 | 11.7 | 7.8 | 2.04 | 65 | 50 | 214125311
CARRIER | 27SCA518A**30* | CAA**1917AM* | 58TP*B070V14**12 | 18200 | 16700 | 15.2 | 11.7 | 7.8 | 2.04 | 65 | 50 | 214125310
KENMORE | R5H5S18*K*AAA* | EA*5X19M17A* | *80CTL0901716B* | 18100 | 17700 | 15.2 | 12 | 7.8 | 2.02 | 61 | 47 | 214125271
KENMORE | N5H5S18*K*AAA* | EA*5X19M17A* | *80CTL0901716B* | 18100 | 17700 | 15.2 | 12 | 7.8 | 2.02 | 61 | 47 | 214125270
BROCK | PH5SAN518**AA* | CAA**2517AM* | PG80MS(A,L)A36070B** | 18000 | 16400 | 15.2 | 12 | 7.8 | 2.06 | 66 | 51 | 214126181
WEATHERMAKER | PH5SAN518**AA* | CAA**2517AM* | PG80MS(A,L)A36070B** | 18000 | 16400 | 15.2 | 12 | 7.8 | 2.06 | 66 | 51 | 214126180
PAYNE HEATING AND COOLING | PH5SAN518**AA* | CAA**2517AM* | PG80MS(A,L)A36070B** | 18000 | 16400 | 15.2 | 12 | 7.8 | 2.06 | 66 | 51 | 214126179
BRYANT HEATING AND COOLING SYSTEMS | PH5SAN518**AA* | CAA**2517AM* | 8(0,1)*SB36070M17*** | 18000 | 16400 | 15.2 | 12 | 7.8 | 2.06 | 66 | 51 | 214126178
BRYANT HEATING AND COOLING SYSTEMS | GH5SAN518**AA* | CAA**2517AM* | 8(0,1)*SB36070M17*** | 18000 | 16400 | 15.2 | 12 | 7.8 | 2.06 | 66 | 51 | 214126177
BRYANT HEATING AND COOLING SYSTEMS | 246SAN018**AA* | CAA**2517AM* | 8(0,1)*SB36070M17*** | 18000 | 16400 | 15.2 | 12 | 7.8 | 2.06 | 66 | 51 | 214126176
BRYANT HEATING AND COOLING SYSTEMS | 235SAN018**AA* | CAA**2517AM* | 8(0,1)*SB36070M17*** | 18000 | 16400 | 15.2 | 12 | 7.8 | 2.06 | 66 | 51 | 214126175
CARRIER | GH5SAN518**AA* | CAA**2517AM* | 58S(B,C)*B070M17**12 | 18000 | 16400 | 15.2 | 12 | 7.8 | 2.06 | 66 | 51 | 214126174
CARRIER | 27SPA618A**30* | CAA**2517AM* | 58S(B,C)*B070M17**12 | 18000 | 16400 | 15.2 | 12 | 7.8 | 2.06 | 66 | 51 | 214126173
CARRIER | 27SCA518A**30* | CAA**2517AM* | 58S(B,C)*B070M17**12 | 18000 | 16400 | 15.2 | 12 | 7.8 | 2.06 | 66 | 51 | 214126172
ECOTEMP | W5H5S18*K*AAA* | W5A*25M17XA* | WFE*070A036C* | 17900 | 16400 | 15.2 | 12 | 7.8 | 2.06 | 66 | 51 | 214126171
KENMORE | R5H5S18*K*AAA* | EA*5X25M17A* | *80MS(N,L)0701412A* | 17900 | 16400 | 15.2 | 12 | 7.8 | 2.06 | 66 | 51 | 214126169
KENMORE | N5H5S18*K*AAA* | EA*5X25M17A* | *80MS(N,L)0701412A* | 17900 | 16400 | 15.2 | 12 | 7.8 | 2.06 | 66 | 51 | 214126168
TEMPSTAR | R5H5S18*K*AAA* | EA*5X25M17A* | *80MS(N,L)0701412A* | 17900 | 16400 | 15.2 | 12 | 7.8 | 2.06 | 66 | 51 | 214126167
TEMPSTAR | N5H5S18*K*AAA* | EA*5X25M17A* | *80MS(N,L)0701412A* | 17900 | 16400 | 15.2 | 12 | 7.8 | 2.06 | 66 | 51 | 214126166
SMART COMFORT | R5H5S18*K*AAA* | EA*5X25M17A* | *80MS(N,L)0701412A* | 17900 | 16400 | 15.2 | 12 | 7.8 | 2.06 | 66 | 51 | 214126165
SMART COMFORT | N5H5S18*K*AAA* | EA*5X25M17A* | *80MS(N,L)0701412A* | 17900 | 16400 | 15.2 | 12 | 7.8 | 2.06 | 66 | 51 | 214126164
MARATHERM | R5H5S18*K*AAA* | EA*5X25M17A* | *80MS(N,L)0701412A* | 17900 | 16400 | 15.2 | 12 | 7.8 | 2.06 | 66 | 51 | 214126163
MARATHERM | N5H5S18*K*AAA* | EA*5X25M17A* | *80MS(N,L)0701412A* | 17900 | 16400 | 15.2 | 12 | 7.8 | 2.06 | 66 | 51 | 214126162
KEEPRITE | R5H5S18*K*AAA* | EA*5X25M17A* | *80MS(N,L)0701412A* | 17900 | 16400 | 15.2 | 12 | 7.8 | 2.06 | 66 | 51 | 214126161
KEEPRITE | N5H5S18*K*AAA* | EA*5X25M17A* | *80MS(N,L)0701412A* | 17900 | 16400 | 15.2 | 12 | 7.8 | 2.06 | 66 | 51 | 214126160
DAY & NIGHT | R5H5S18*K*AAA* | EA*5X25M17A* | *80MS(N,L)0701412A* | 17900 | 16400 | 15.2 | 12 | 7.8 | 2.06 | 66 | 51 | 214126159
DAY & NIGHT | N5H5S18*K*AAA* | EA*5X25M17A* | *80MS(N,L)0701412A* | 17900 | 16400 | 15.2 | 12 | 7.8 | 2.06 | 66 | 51 | 214126158
COMFORTMAKER | R5H5S18*K*AAA* | EA*5X25M17A* | *80MS(N,L)0701412A* | 17900 | 16400 | 15.2 | 12 | 7.8 | 2.06 | 66 | 51 | 214126157
COMFORTMAKER | N5H5S18*K*AAA* | EA*5X25M17A* | *80MS(N,L)0701412A* | 17900 | 16400 | 15.2 | 12 | 7.8 | 2.06 | 66 | 51 | 214126156
ARCOAIRE | R5H5S18*K*AAA* | EA*5X25M17A* | *80MS(N,L)0701412A* | 17900 | 16400 | 15.2 | 12 | 7.8 | 2.06 | 66 | 51 | 214126155
ARCOAIRE | N5H5S18*K*AAA* | EA*5X25M17A* | *80MS(N,L)0701412A* | 17900 | 16400 | 15.2 | 12 | 7.8 | 2.06 | 66 | 51 | 214126154
AIRQUEST | R5H5S18*K*AAA* | EA*5X25M17A* | *80MS(N,L)0701412A* | 17900 | 16400 | 15.2 | 12 | 7.8 | 2.06 | 66 | 51 | 214126153
AIRQUEST | N5H5S18*K*AAA* | EA*5X25M17A* | *80MS(N,L)0701412A* | 17900 | 16400 | 15.2 | 12 | 7.8 | 2.06 | 66 | 51 | 214126152
HEIL | R5H5S18*K*AAA* | EA*5X25M17A* | *80MS(N,L)0701412A* | 17900 | 16400 | 15.2 | 12 | 7.8 | 2.06 | 66 | 51 | 214126151
HEIL | N5H5S18*K*AAA* | EA*5X25M17A* | *80MS(N,L)0701412A* | 17900 | 16400 | 15.2 | 12 | 7.8 | 2.06 | 66 | 51 | 214126150
BROCK | PH5SAN518**AA* | CAA**2517AM* | PG80MS(A,L)A36070A** | 17900 | 16400 | 15.2 | 12 | 7.8 | 2.06 | 66 | 51 | 214126149
WEATHERMAKER | PH5SAN518**AA* | CAA**2517AM* | PG80MS(A,L)A36070A** | 17900 | 16400 | 15.2 | 12 | 7.8 | 2.06 | 66 | 51 | 214126148
PAYNE HEATING AND COOLING | PH5SAN518**AA* | CAA**2517AM* | PG80MS(A,L)A36070A** | 17900 | 16400 | 15.2 | 12 | 7.8 | 2.06 | 66 | 51 | 214126147
BRYANT HEATING AND COOLING SYSTEMS | PH5SAN518**AA* | CAA**2517AM* | 8(0,1)*SB36070M14*** | 17900 | 16400 | 15.2 | 12 | 7.8 | 2.06 | 66 | 51 | 214126146
BRYANT HEATING AND COOLING SYSTEMS | GH5SAN518**AA* | CAA**2517AM* | 8(0,1)*SB36070M14*** | 17900 | 16400 | 15.2 | 12 | 7.8 | 2.06 | 66 | 51 | 214126145
BRYANT HEATING AND COOLING SYSTEMS | 246SAN018**AA* | CAA**2517AM* | 8(0,1)*SB36070M14*** | 17900 | 16400 | 15.2 | 12 | 7.8 | 2.06 | 66 | 51 | 214126144
BRYANT HEATING AND COOLING SYSTEMS | 235SAN018**AA* | CAA**2517AM* | 8(0,1)*SB36070M14*** | 17900 | 16400 | 15.2 | 12 | 7.8 | 2.06 | 66 | 51 | 214126143
CARRIER | GH5SAN518**AA* | CAA**2517AM* | 58S(B,C)*B070M14**12 | 17900 | 16400 | 15.2 | 12 | 7.8 | 2.06 | 66 | 51 | 214126142
CARRIER | 27SPA618A**30* | CAA**2517AM* | 58S(B,C)*B070M14**12 | 17900 | 16400 | 15.2 | 12 | 7.8 | 2.06 | 66 | 51 | 214126141
CARRIER | 27SCA518A**30* | CAA**2517AM* | 58S(B,C)*B070M14**12 | 17900 | 16400 | 15.2 | 12 | 7.8 | 2.06 | 66 | 51 | 214126140
ECOTEMP | W5H5S18*K*AAA* | W5A*25M17XA* | WFE*045A036C* | 17900 | 16400 | 15.2 | 12 | 7.8 | 2.04 | 66 | 51 | 214126111
GRANDAIRE | W5H5S18*K*AAA* | W5A*25M17XA* | WFE*045A036C* | 17900 | 16400 | 15.2 | 12 | 7.8 | 2.04 | 66 | 51 | 214126110
KENMORE | R5H5S18*K*AAA* | EA*5X25M17A* | *80MS(N,L)0451412A* | 17900 | 16400 | 15.2 | 12 | 7.8 | 2.04 | 66 | 51 | 214126109
TEMPSTAR | R5H5S18*K*AAA* | EA*5X19M17A* | *80CTL0901716B* | 18100 | 17700 | 15.2 | 12 | 7.8 | 2.02 | 61 | 47 | 214125269
TEMPSTAR | N5H5S18*K*AAA* | EA*5X19M17A* | *80CTL0901716B* | 18100 | 17700 | 15.2 | 12 | 7.8 | 2.02 | 61 | 47 | 214125268
SMART COMFORT | R5H5S18*K*AAA* | EA*5X19M17A* | *80CTL0901716B* | 18100 | 17700 | 15.2 | 12 | 7.8 | 2.02 | 61 | 47 | 214125267
SMART COMFORT | N5H5S18*K*AAA* | EA*5X19M17A* | *80CTL0901716B* | 18100 | 17700 | 15.2 | 12 | 7.8 | 2.02 | 61 | 47 | 214125266
MARATHERM | R5H5S18*K*AAA* | EA*5X19M17A* | *80CTL0901716B* | 18100 | 17700 | 15.2 | 12 | 7.8 | 2.02 | 61 | 47 | 214125265
MARATHERM | N5H5S18*K*AAA* | EA*5X19M17A* | *80CTL0901716B* | 18100 | 17700 | 15.2 | 12 | 7.8 | 2.02 | 61 | 47 | 214125264
KEEPRITE | R5H5S18*K*AAA* | EA*5X19M17A* | *80CTL0901716B* | 18100 | 17700 | 15.2 | 12 | 7.8 | 2.02 | 61 | 47 | 214125263
KEEPRITE | N5H5S18*K*AAA* | EA*5X19M17A* | *80CTL0901716B* | 18100 | 17700 | 15.2 | 12 | 7.8 | 2.02 | 61 | 47 | 214125262
DAY & NIGHT | R5H5S18*K*AAA* | EA*5X19M17A* | *80CTL0901716B* | 18100 | 17700 | 15.2 | 12 | 7.8 | 2.02 | 61 | 47 | 214125261
DAY & NIGHT | N5H5S18*K*AAA* | EA*5X19M17A* | *80CTL0901716B* | 18100 | 17700 | 15.2 | 12 | 7.8 | 2.02 | 61 | 47 | 214125260
COMFORTMAKER | R5H5S18*K*AAA* | EA*5X19M17A* | *80CTL0901716B* | 18100 | 17700 | 15.2 | 12 | 7.8 | 2.02 | 61 | 47 | 214125259
COMFORTMAKER | N5H5S18*K*AAA* | EA*5X19M17A* | *80CTL0901716B* | 18100 | 17700 | 15.2 | 12 | 7.8 | 2.02 | 61 | 47 | 214125258
ARCOAIRE | R5H5S18*K*AAA* | EA*5X19M17A* | *80CTL0901716B* | 18100 | 17700 | 15.2 | 12 | 7.8 | 2.02 | 61 | 47 | 214125257
ARCOAIRE | N5H5S18*K*AAA* | EA*5X19M17A* | *80CTL0901716B* | 18100 | 17700 | 15.2 | 12 | 7.8 | 2.02 | 61 | 47 | 214125256
AIRQUEST | R5H5S18*K*AAA* | EA*5X19M17A* | *80CTL0901716B* | 18100 | 17700 | 15.2 | 12 | 7.8 | 2.02 | 61 | 47 | 214125255
HEIL | R5H5S18*K*AAA* | EA*5X19M17A* | *80CTL0901716B* | 18100 | 17700 | 15.2 | 12 | 7.8 | 2.02 | 61 | 47 | 214125253
HEIL | N5H5S18*K*AAA* | EA*5X19M17A* | *80CTL0901716B* | 18100 | 17700 | 15.2 | 12 | 7.8 | 2.02 | 61 | 47 | 214125252
BRYANT HEATING AND COOLING SYSTEMS | PH5SAN518**AA* | CAA**1917AM* | 88*TB48090C17*** | 18100 | 17700 | 15.2 | 12 | 7.8 | 2.02 | 61 | 47 | 214125251
BRYANT HEATING AND COOLING SYSTEMS | GH5SAN518**AA* | CAA**1917AM* | 88*TB48090C17*** | 18100 | 17700 | 15.2 | 12 | 7.8 | 2.02 | 61 | 47 | 214125250
BRYANT HEATING AND COOLING SYSTEMS | 246SAN018**AA* | CAA**1917AM* | 88*TB48090C17*** | 18100 | 17700 | 15.2 | 12 | 7.8 | 2.02 | 61 | 47 | 214125249
BRYANT HEATING AND COOLING SYSTEMS | 235SAN018**AA* | CAA**1917AM* | 88*TB48090C17*** | 18100 | 17700 | 15.2 | 12 | 7.8 | 2.02 | 61 | 47 | 214125248
CARRIER | GH5SAN518**AA* | CAA**1917AM* | 58TN*B090C17**16 | 18100 | 17700 | 15.2 | 12 | 7.8 | 2.02 | 61 | 47 | 214125247
CARRIER | 27SPA618A**30* | CAA**1917AM* | 58TN*B090C17**16 | 18100 | 17700 | 15.2 | 12 | 7.8 | 2.02 | 61 | 47 | 214125246
CARRIER | 27SCA518A**30* | CAA**1917AM* | 58TN*B090C17**16 | 18100 | 17700 | 15.2 | 12 | 7.8 | 2.02 | 61 | 47 | 214125245
KENMORE | R5H5S18*K*AAA* | EA*5X19M17A* | *80CTL0701412B* | 18200 | 17600 | 15.2 | 12 | 7.8 | 2.04 | 61 | 48 | 214125217
KENMORE | N5H5S18*K*AAA* | EA*5X19M17A* | *80CTL0701412B* | 18200 | 17600 | 15.2 | 12 | 7.8 | 2.04 | 61 | 48 | 214125216
TEMPSTAR | R5H5S18*K*AAA* | EA*5X19M17A* | *80CTL0701412B* | 18200 | 17600 | 15.2 | 12 | 7.8 | 2.04 | 61 | 48 | 214125215
TEMPSTAR | N5H5S18*K*AAA* | EA*5X19M17A* | *80CTL0701412B* | 18200 | 17600 | 15.2 | 12 | 7.8 | 2.04 | 61 | 48 | 214125214
SMART COMFORT | R5H5S18*K*AAA* | EA*5X19M17A* | *80CTL0701412B* | 18200 | 17600 | 15.2 | 12 | 7.8 | 2.04 | 61 | 48 | 214125213
SMART COMFORT | N5H5S18*K*AAA* | EA*5X19M17A* | *80CTL0701412B* | 18200 | 17600 | 15.2 | 12 | 7.8 | 2.04 | 61 | 48 | 214125212
MARATHERM | R5H5S18*K*AAA* | EA*5X19M17A* | *80CTL0701412B* | 18200 | 17600 | 15.2 | 12 | 7.8 | 2.04 | 61 | 48 | 214125211
MARATHERM | N5H5S18*K*AAA* | EA*5X19M17A* | *80CTL0701412B* | 18200 | 17600 | 15.2 | 12 | 7.8 | 2.04 | 61 | 48 | 214125210
KEEPRITE | R5H5S18*K*AAA* | EA*5X19M17A* | *80CTL0701412B* | 18200 | 17600 | 15.2 | 12 | 7.8 | 2.04 | 61 | 48 | 214125209
KEEPRITE | N5H5S18*K*AAA* | EA*5X19M17A* | *80CTL0701412B* | 18200 | 17600 | 15.2 | 12 | 7.8 | 2.04 | 61 | 48 | 214125208
DAY & NIGHT | R5H5S18*K*AAA* | EA*5X19M17A* | *80CTL0701412B* | 18200 | 17600 | 15.2 | 12 | 7.8 | 2.04 | 61 | 48 | 214125207
DAY & NIGHT | N5H5S18*K*AAA* | EA*5X19M17A* | *80CTL0701412B* | 18200 | 17600 | 15.2 | 12 | 7.8 | 2.04 | 61 | 48 | 214125206
COMFORTMAKER | R5H5S18*K*AAA* | EA*5X19M17A* | *80CTL0701412B* | 18200 | 17600 | 15.2 | 12 | 7.8 | 2.04 | 61 | 48 | 214125205
COMFORTMAKER | N5H5S18*K*AAA* | EA*5X19M17A* | *80CTL0701412B* | 18200 | 17600 | 15.2 | 12 | 7.8 | 2.04 | 61 | 48 | 214125204
ARCOAIRE | R5H5S18*K*AAA* | EA*5X19M17A* | *80CTL0701412B* | 18200 | 17600 | 15.2 | 12 | 7.8 | 2.04 | 61 | 48 | 214125203
ARCOAIRE | N5H5S18*K*AAA* | EA*5X19M17A* | *80CTL0701412B* | 18200 | 17600 | 15.2 | 12 | 7.8 | 2.04 | 61 | 48 | 214125202
AIRQUEST | R5H5S18*K*AAA* | EA*5X19M17A* | *80CTL0701412B* | 18200 | 17600 | 15.2 | 12 | 7.8 | 2.04 | 61 | 48 | 214125201
AIRQUEST | N5H5S18*K*AAA* | EA*5X19M17A* | *80CTL0701412B* | 18200 | 17600 | 15.2 | 12 | 7.8 | 2.04 | 61 | 48 | 214125200
HEIL | R5H5S18*K*AAA* | EA*5X19M17A* | *80CTL0701412B* | 18200 | 17600 | 15.2 | 12 | 7.8 | 2.04 | 61 | 48 | 214125199
HEIL | N5H5S18*K*AAA* | EA*5X19M17A* | *80CTL0701412B* | 18200 | 17600 | 15.2 | 12 | 7.8 | 2.04 | 61 | 48 | 214125198
BRYANT HEATING AND COOLING SYSTEMS | PH5SAN518**AA* | CAA**1917AM* | 88*TB36070C14*** | 18200 | 17600 | 15.2 | 12 | 7.8 | 2.04 | 61 | 48 | 214125197
BRYANT HEATING AND COOLING SYSTEMS | GH5SAN518**AA* | CAA**1917AM* | 88*TB36070C14*** | 18200 | 17600 | 15.2 | 12 | 7.8 | 2.04 | 61 | 48 | 214125196
BRYANT HEATING AND COOLING SYSTEMS | 235SAN018**AA* | CAA**2517AM* | 8(0,1)*SB48070M17*** | 18100 | 16400 | 15.2 | 12 | 7.8 | 2.06 | 66 | 52 | 214126205
CARRIER | GH5SAN518**AA* | CAA**2517AM* | 58S(B,C)*B070M17**16 | 18100 | 16400 | 15.2 | 12 | 7.8 | 2.06 | 66 | 52 | 214126204
CARRIER | 27SPA618A**30* | CAA**2517AM* | 58S(B,C)*B070M17**16 | 18100 | 16400 | 15.2 | 12 | 7.8 | 2.06 | 66 | 52 | 214126203
CARRIER | 27SCA518A**30* | CAA**2517AM* | 58S(B,C)*B070M17**16 | 18100 | 16400 | 15.2 | 12 | 7.8 | 2.06 | 66 | 52 | 214126202
ECOTEMP | W5H5S18*K*AAA* | W5A*25M17XA* | WFE*070B036C* | 18000 | 16400 | 15.2 | 12 | 7.8 | 2.06 | 66 | 51 | 214126201
GRANDAIRE | W5H5S18*K*AAA* | W5A*25M17XA* | WFE*070B036C* | 18000 | 16400 | 15.2 | 12 | 7.8 | 2.06 | 66 | 51 | 214126200
KENMORE | R5H5S18*K*AAA* | EA*5X25M17A* | *80MS(N,L)0701712A* | 18000 | 16400 | 15.2 | 12 | 7.8 | 2.06 | 66 | 51 | 214126199
KENMORE | N5H5S18*K*AAA* | EA*5X25M17A* | *80MS(N,L)0701712A* | 18000 | 16400 | 15.2 | 12 | 7.8 | 2.06 | 66 | 51 | 214126198
TEMPSTAR | R5H5S18*K*AAA* | EA*5X25M17A* | *80MS(N,L)0701712A* | 18000 | 16400 | 15.2 | 12 | 7.8 | 2.06 | 66 | 51 | 214126197
TEMPSTAR | N5H5S18*K*AAA* | EA*5X25M17A* | *80MS(N,L)0701712A* | 18000 | 16400 | 15.2 | 12 | 7.8 | 2.06 | 66 | 51 | 214126196
MARATHERM | R5H5S18*K*AAA* | EA*5X25M17A* | *80MS(N,L)0701712A* | 18000 | 16400 | 15.2 | 12 | 7.8 | 2.06 | 66 | 51 | 214126195
MARATHERM | N5H5S18*K*AAA* | EA*5X25M17A* | *80MS(N,L)0701712A* | 18000 | 16400 | 15.2 | 12 | 7.8 | 2.06 | 66 | 51 | 214126194
KEEPRITE | R5H5S18*K*AAA* | EA*5X25M17A* | *80MS(N,L)0701712A* | 18000 | 16400 | 15.2 | 12 | 7.8 | 2.06 | 66 | 51 | 214126193
KEEPRITE | N5H5S18*K*AAA* | EA*5X25M17A* | *80MS(N,L)0701712A* | 18000 | 16400 | 15.2 | 12 | 7.8 | 2.06 | 66 | 51 | 214126192
DAY & NIGHT | R5H5S18*K*AAA* | EA*5X25M17A* | *80MS(N,L)0701712A* | 18000 | 16400 | 15.2 | 12 | 7.8 | 2.06 | 66 | 51 | 214126191
COMFORTMAKER | R5H5S18*K*AAA* | EA*5X25M17A* | *80MS(N,L)0701712A* | 18000 | 16400 | 15.2 | 12 | 7.8 | 2.06 | 66 | 51 | 214126189
COMFORTMAKER | N5H5S18*K*AAA* | EA*5X25M17A* | *80MS(N,L)0701712A* | 18000 | 16400 | 15.2 | 12 | 7.8 | 2.06 | 66 | 51 | 214126188
ARCOAIRE | R5H5S18*K*AAA* | EA*5X25M17A* | *80MS(N,L)0701712A* | 18000 | 16400 | 15.2 | 12 | 7.8 | 2.06 | 66 | 51 | 214126187
ARCOAIRE | N5H5S18*K*AAA* | EA*5X25M17A* | *80MS(N,L)0701712A* | 18000 | 16400 | 15.2 | 12 | 7.8 | 2.06 | 66 | 51 | 214126186
AIRQUEST | R5H5S18*K*AAA* | EA*5X25M17A* | *80MS(N,L)0701712A* | 18000 | 16400 | 15.2 | 12 | 7.8 | 2.06 | 66 | 51 | 214126185
AIRQUEST | N5H5S18*K*AAA* | EA*5X25M17A* | *80MS(N,L)0701712A* | 18000 | 16400 | 15.2 | 12 | 7.8 | 2.06 | 66 | 51 | 214126184
HEIL | R5H5S18*K*AAA* | EA*5X25M17A* | *80MS(N,L)0701712A* | 18000 | 16400 | 15.2 | 12 | 7.8 | 2.06 | 66 | 51 | 214126183
HEIL | N5H5S18*K*AAA* | EA*5X25M17A* | *80MS(N,L)0701712A* | 18000 | 16400 | 15.2 | 12 | 7.8 | 2.06 | 66 | 51 | 214126182
ECOTEMP | W5H5S18*K*AAA* | W5A*25M17XA* | WFSX080B048B* | 17900 | 16400 | 15.2 | 11.7 | 7.8 | 2.04 | 66 | 52 | 214127105
GRANDAIRE | W5H5S18*K*AAA* | W5A*25M17XA* | WFSX080B048B* | 17900 | 16400 | 15.2 | 11.7 | 7.8 | 2.04 | 66 | 52 | 214127104
KENMORE | R5H5S18*K*AAA* | EA*5X25M17A* | *96MSN0801716A* | 17900 | 16400 | 15.2 | 11.7 | 7.8 | 2.04 | 66 | 52 | 214127103
KENMORE | N5H5S18*K*AAA* | EA*5X25M17A* | *96MSN0801716A* | 17900 | 16400 | 15.2 | 11.7 | 7.8 | 2.04 | 66 | 52 | 214127102
TEMPSTAR | R5H5S18*K*AAA* | EA*5X25M17A* | *96MSN0801716A* | 17900 | 16400 | 15.2 | 11.7 | 7.8 | 2.04 | 66 | 52 | 214127101
SMART COMFORT | N5H5S18*K*AAA* | EA*5X25M17A* | *80MS(N,L)0901714A* | 18100 | 17500 | 15.2 | 12 | 7.8 | 2.04 | 62 | 48 | 214126258
MARATHERM | R5H5S18*K*AAA* | EA*5X25M17A* | *80MS(N,L)0901714A* | 18100 | 17500 | 15.2 | 12 | 7.8 | 2.04 | 62 | 48 | 214126257
KEEPRITE | R5H5S18*K*AAA* | EA*5X25M17A* | *80MS(N,L)0901714A* | 18100 | 17500 | 15.2 | 12 | 7.8 | 2.04 | 62 | 48 | 214126255
KEEPRITE | N5H5S18*K*AAA* | EA*5X25M17A* | *80MS(N,L)0901714A* | 18100 | 17500 | 15.2 | 12 | 7.8 | 2.04 | 62 | 48 | 214126254
DAY & NIGHT | N5H5S18*K*AAA* | EA*5X25M17A* | *80MS(N,L)0901714A* | 18100 | 17500 | 15.2 | 12 | 7.8 | 2.04 | 62 | 48 | 214126252
COMFORTMAKER | R5H5S18*K*AAA* | EA*5X25M17A* | *80MS(N,L)0901714A* | 18100 | 17500 | 15.2 | 12 | 7.8 | 2.04 | 62 | 48 | 214126251
COMFORTMAKER | N5H5S18*K*AAA* | EA*5X25M17A* | *80MS(N,L)0901714A* | 18100 | 17500 | 15.2 | 12 | 7.8 | 2.04 | 62 | 48 | 214126250
ARCOAIRE | R5H5S18*K*AAA* | EA*5X25M17A* | *80MS(N,L)0901714A* | 18100 | 17500 | 15.2 | 12 | 7.8 | 2.04 | 62 | 48 | 214126249
ARCOAIRE | N5H5S18*K*AAA* | EA*5X25M17A* | *80MS(N,L)0901714A* | 18100 | 17500 | 15.2 | 12 | 7.8 | 2.04 | 62 | 48 | 214126248
AIRQUEST | R5H5S18*K*AAA* | EA*5X25M17A* | *80MS(N,L)0901714A* | 18100 | 17500 | 15.2 | 12 | 7.8 | 2.04 | 62 | 48 | 214126247
AIRQUEST | N5H5S18*K*AAA* | EA*5X25M17A* | *80MS(N,L)0901714A* | 18100 | 17500 | 15.2 | 12 | 7.8 | 2.04 | 62 | 48 | 214126246
HEIL | R5H5S18*K*AAA* | EA*5X25M17A* | *80MS(N,L)0901714A* | 18100 | 17500 | 15.2 | 12 | 7.8 | 2.04 | 62 | 48 | 214126245
HEIL | N5H5S18*K*AAA* | EA*5X25M17A* | *80MS(N,L)0901714A* | 18100 | 17500 | 15.2 | 12 | 7.8 | 2.04 | 62 | 48 | 214126244
BROCK | PH5SAN518**AA* | CAA**2517AM* | PG80MS(A,L)A42090B** | 18100 | 17500 | 15.2 | 12 | 7.8 | 2.04 | 62 | 48 | 214126243
WEATHERMAKER | PH5SAN518**AA* | CAA**2517AM* | PG80MS(A,L)A42090B** | 18100 | 17500 | 15.2 | 12 | 7.8 | 2.04 | 62 | 48 | 214126242
PAYNE HEATING AND COOLING | PH5SAN518**AA* | CAA**2517AM* | PG80MS(A,L)A42090B** | 18100 | 17500 | 15.2 | 12 | 7.8 | 2.04 | 62 | 48 | 214126241
BRYANT HEATING AND COOLING SYSTEMS | PH5SAN518**AA* | CAA**2517AM* | 8(0,1)*SB42090M17*** | 18100 | 17500 | 15.2 | 12 | 7.8 | 2.04 | 62 | 48 | 214126240
BRYANT HEATING AND COOLING SYSTEMS | GH5SAN518**AA* | CAA**2517AM* | 8(0,1)*SB42090M17*** | 18100 | 17500 | 15.2 | 12 | 7.8 | 2.04 | 62 | 48 | 214126239
BRYANT HEATING AND COOLING SYSTEMS | 246SAN018**AA* | CAA**2517AM* | 8(0,1)*SB42090M17*** | 18100 | 17500 | 15.2 | 12 | 7.8 | 2.04 | 62 | 48 | 214126238
BRYANT HEATING AND COOLING SYSTEMS | 235SAN018**AA* | CAA**2517AM* | 8(0,1)*SB42090M17*** | 18100 | 17500 | 15.2 | 12 | 7.8 | 2.04 | 62 | 48 | 214126237
CARRIER | GH5SAN518**AA* | CAA**2517AM* | 58S(B,C)*B090M17**14 | 18100 | 17500 | 15.2 | 12 | 7.8 | 2.04 | 62 | 48 | 214126236
CARRIER | 27SPA618A**30* | CAA**2517AM* | 58S(B,C)*B090M17**14 | 18100 | 17500 | 15.2 | 12 | 7.8 | 2.04 | 62 | 48 | 214126235
CARRIER | 27SCA518A**30* | CAA**2517AM* | 58S(B,C)*B090M17**14 | 18100 | 17500 | 15.2 | 12 | 7.8 | 2.04 | 62 | 48 | 214126234
GRANDAIRE | W5H5S18*K*AAA* | W5A*25M17XA* | WFE*070B048C* | 18100 | 16400 | 15.2 | 12 | 7.8 | 2.06 | 66 | 52 | 214126232
KENMORE | R5H5S18*K*AAA* | EA*5X25M17A* | *80MS(N,L)0701716A* | 18100 | 16400 | 15.2 | 12 | 7.8 | 2.06 | 66 | 52 | 214126231
KENMORE | N5H5S18*K*AAA* | EA*5X25M17A* | *80MS(N,L)0701716A* | 18100 | 16400 | 15.2 | 12 | 7.8 | 2.06 | 66 | 52 | 214126230
TEMPSTAR | R5H5S18*K*AAA* | EA*5X25M17A* | *80MS(N,L)0701716A* | 18100 | 16400 | 15.2 | 12 | 7.8 | 2.06 | 66 | 52 | 214126229
TEMPSTAR | N5H5S18*K*AAA* | EA*5X25M17A* | *80MS(N,L)0701716A* | 18100 | 16400 | 15.2 | 12 | 7.8 | 2.06 | 66 | 52 | 214126228
SMART COMFORT | R5H5S18*K*AAA* | EA*5X25M17A* | *80MS(N,L)0701716A* | 18100 | 16400 | 15.2 | 12 | 7.8 | 2.06 | 66 | 52 | 214126227
SMART COMFORT | N5H5S18*K*AAA* | EA*5X25M17A* | *80MS(N,L)0701716A* | 18100 | 16400 | 15.2 | 12 | 7.8 | 2.06 | 66 | 52 | 214126226
MARATHERM | R5H5S18*K*AAA* | EA*5X25M17A* | *80MS(N,L)0701716A* | 18100 | 16400 | 15.2 | 12 | 7.8 | 2.06 | 66 | 52 | 214126225
MARATHERM | N5H5S18*K*AAA* | EA*5X25M17A* | *80MS(N,L)0701716A* | 18100 | 16400 | 15.2 | 12 | 7.8 | 2.06 | 66 | 52 | 214126224
KEEPRITE | R5H5S18*K*AAA* | EA*5X25M17A* | *80MS(N,L)0701716A* | 18100 | 16400 | 15.2 | 12 | 7.8 | 2.06 | 66 | 52 | 214126223
KEEPRITE | N5H5S18*K*AAA* | EA*5X25M17A* | *80MS(N,L)0701716A* | 18100 | 16400 | 15.2 | 12 | 7.8 | 2.06 | 66 | 52 | 214126222
DAY & NIGHT | R5H5S18*K*AAA* | EA*5X25M17A* | *80MS(N,L)0701716A* | 18100 | 16400 | 15.2 | 12 | 7.8 | 2.06 | 66 | 52 | 214126221
DAY & NIGHT | N5H5S18*K*AAA* | EA*5X25M17A* | *80MS(N,L)0701716A* | 18100 | 16400 | 15.2 | 12 | 7.8 | 2.06 | 66 | 52 | 214126220
COMFORTMAKER | R5H5S18*K*AAA* | EA*5X25M17A* | *80MS(N,L)0701716A* | 18100 | 16400 | 15.2 | 12 | 7.8 | 2.06 | 66 | 52 | 214126219
COMFORTMAKER | N5H5S18*K*AAA* | EA*5X25M17A* | *80MS(N,L)0701716A* | 18100 | 16400 | 15.2 | 12 | 7.8 | 2.06 | 66 | 52 | 214126218
ARCOAIRE | R5H5S18*K*AAA* | EA*5X25M17A* | *80MS(N,L)0701716A* | 18100 | 16400 | 15.2 | 12 | 7.8 | 2.06 | 66 | 52 | 214126217
ARCOAIRE | N5H5S18*K*AAA* | EA*5X25M17A* | *80MS(N,L)0701716A* | 18100 | 16400 | 15.2 | 12 | 7.8 | 2.06 | 66 | 52 | 214126216
AIRQUEST | R5H5S18*K*AAA* | EA*5X25M17A* | *80MS(N,L)0701716A* | 18100 | 16400 | 15.2 | 12 | 7.8 | 2.06 | 66 | 52 | 214126215
AIRQUEST | N5H5S18*K*AAA* | EA*5X25M17A* | *80MS(N,L)0701716A* | 18100 | 16400 | 15.2 | 12 | 7.8 | 2.06 | 66 | 52 | 214126214
HEIL | N5H5S18*K*AAA* | EA*5X25M17A* | *80MS(N,L)0701716A* | 18100 | 16400 | 15.2 | 12 | 7.8 | 2.06 | 66 | 52 | 214126212
BROCK | PH5SAN518**AA* | CAA**2517AM* | PG80MS(A,L)A48070B** | 18100 | 16400 | 15.2 | 12 | 7.8 | 2.06 | 66 | 52 | 214126211
WEATHERMAKER | PH5SAN518**AA* | CAA**2517AM* | PG80MS(A,L)A48070B** | 18100 | 16400 | 15.2 | 12 | 7.8 | 2.06 | 66 | 52 | 214126210
PAYNE HEATING AND COOLING | PH5SAN518**AA* | CAA**2517AM* | PG80MS(A,L)A48070B** | 18100 | 16400 | 15.2 | 12 | 7.8 | 2.06 | 66 | 52 | 214126209
BRYANT HEATING AND COOLING SYSTEMS | PH5SAN518**AA* | CAA**2517AM* | 8(0,1)*SB48070M17*** | 18100 | 16400 | 15.2 | 12 | 7.8 | 2.06 | 66 | 52 | 214126208
BRYANT HEATING AND COOLING SYSTEMS | GH5SAN518**AA* | CAA**2517AM* | 8(0,1)*SB48070M17*** | 18100 | 16400 | 15.2 | 12 | 7.8 | 2.06 | 66 | 52 | 214126207
BRYANT HEATING AND COOLING SYSTEMS | 246SAN018**AA* | CAA**2517AM* | 8(0,1)*SB48070M17*** | 18100 | 16400 | 15.2 | 12 | 7.8 | 2.06 | 66 | 52 | 214126206
ADP | GH5SAN424**AA* | PL36H210P299 | 83*SA36040E17*** | 24000 | 20200 | 15.2 | 13 | 7.8 | 2.1 | 65 | 51 | 212942716
ADP | ML17XP1-048-230A** | LD42/61Z9 | ML180DF110E60C* | 47500 | 43000 | 16 | 13.5 | 8.1 | 0.01 | 66 | 0 | 212632880
ADP | ML17XP1-048-230A** | LD42/61Y9 | ML180DF110E60C* | 47500 | 43000 | 16 | 13.5 | 8.1 | 0.01 | 66 | 0 | 212632881
ADP | ML17XP1-042-230A** | LD42/61Y9 | ML180DF110E60C* | 41000 | 40000 | 16 | 13.5 | 8.1 | 0.01 | 64 | 0 | 212632875
ADP | ML17XP1-042-230A** | LD42/61Z9 | ML180DF110E60C* | 41000 | 40000 | 16 | 13.5 | 8.1 | 0.01 | 64 | 0 | 212632874
ADP | ML17XP1-036-230A** | LD24/35Y9 | SL280DF110V60C* | 35200 | 30600 | 16 | 13 | 8.1 | 0.01 | 67 | 0 | 212632873
ADP | ML17XP1-036-230A** | LD24/35Y9 | SL280DF090V60C* | 35200 | 30800 | 16 | 12.5 | 8.1 | 0.01 | 66 | 0 | 212632872
ADP | ML17XP1-036-230A** | LD24/35Y9 | SL280DF080NV60C* | 35200 | 30800 | 16 | 12.5 | 8.1 | 0.01 | 67 | 0 | 212632871
ADP | ML17XP1-036-230A** | LD24/35Y9 | ML193DF090XE48C* | 35000 | 30200 | 16 | 12.5 | 8 | 0.01 | 66 | 0 | 212632868
ADP | ML17XP1-036-230A** | LD24/35Y9 | ML180DF110E60C* | 35200 | 30600 | 16 | 13 | 8.1 | 0.01 | 67 | 0 | 212632867
ADP | ML17XP1-036-230A** | LD24/35Y9 | ML180DF090E48B* | 35400 | 32200 | 16 | 13 | 7.8 | 0.01 | 57 | 0 | 212632866
ADP | ML17XP1-024-230A** | LD24/35Y9 | SL280DF060NV36B* | 23200 | 21800 | 16 | 13 | 8.1 | 0.01 | 60 | 0 | 212632864
ADP | ML17XP1-024-230A** | LD24/35Y9 | ML193DF090XE48C* | 23200 | 21600 | 16 | 13 | 8.1 | 0.01 | 60 | 0 | 212632863
ADP | ML17XP1-024-230A** | LD24/35Z9 | ML193DF090XE48C* | 23200 | 21600 | 16 | 13 | 8.1 | 0.01 | 60 | 0 | 212632862
ADP | ML17XP1-024-230A** | LD19/36Y9 | ML193DF090XE48C* | 23200 | 21600 | 16 | 13 | 8.1 | 0.01 | 60 | 0 | 212632861
ADP | ML17XP1-024-230A** | LD19/25Y9 | ML193DF090XE48C* | 23200 | 21600 | 16 | 13 | 8.1 | 0.01 | 60 | 0 | 212632860
ADP | ML17XP1-024-230A** | LD19/36Z9 | ML193DF090XE48C* | 23200 | 21600 | 16 | 13 | 8.1 | 0.01 | 60 | 0 | 212632859
ADP | ML17XP1-024-230A** | LD19/25Z9 | ML193DF090XE48C* | 23200 | 21600 | 16 | 13 | 8.1 | 0.01 | 60 | 0 | 212632858
ADP | ML17XP1-024-230A** | LD19/36Y9 | ML180DF090E48B* | 23400 | 21800 | 16 | 13 | 8.1 | 0.01 | 60 | 0 | 212632857
ADP | ML17XP1-024-230A** | LD19/25Y9 | ML180DF090E48B* | 23400 | 21800 | 16 | 13 | 8.1 | 0.01 | 60 | 0 | 212632856
ADP | ML17XP1-024-230A** | LD19/36Z9 | ML180DF090E48B* | 23400 | 21800 | 16 | 13 | 8.1 | 0.01 | 60 | 0 | 212632855
ADP | ML17XP1-024-230A** | LD19/25Z9 | ML180DF090E48B* | 23400 | 21800 | 16 | 13 | 8.1 | 0.01 | 60 | 0 | 212632854
ADP | ML17XP1-024-230A** | LD24/35Y9 | ML180DF070E36A* | 22600 | 21400 | 16 | 13 | 8.1 | 0.01 | 60 | 0 | 212632852
ADP | ML17XP1-024-230A** | LD24/35Y9 | ML180DF070E36B* | 23000 | 21800 | 16 | 13 | 8.1 | 0.01 | 60 | 0 | 212632853
ADP | ML17XP1-024-230A** | LD24/35Z9 | ML180DF070E36A* | 22600 | 21400 | 16 | 13 | 8.1 | 0.01 | 60 | 0 | 212632851
ADP | ML17XP1-024-230A** | LD24/35Z9 | ML180DF045E36A* | 22400 | 21400 | 16 | 12.5 | 8.1 | 0.01 | 60 | 0 | 212632849
ADP | ML17XP1-024-230A** | LD24/35Y9 | ML180DF045E36A* | 22400 | 21400 | 16 | 12.5 | 8.1 | 0.01 | 60 | 0 | 212632850
ADP | ML17XP1-024-230A** | LD24/35Y9 | EL280DF090E48B* | 23200 | 21800 | 16 | 13 | 8.1 | 0.01 | 60 | 0 | 212632848
ADP | ML17XP1-024-230A** | LD24/35Z9 | EL280DF090E48B* | 23200 | 21800 | 16 | 13 | 8.1 | 0.01 | 60 | 0 | 212632847
ADP | ML17XP1-024-230A** | LD19/36Y9 | EL280DF090E48B* | 23200 | 21800 | 16 | 13 | 8.1 | 0.01 | 60 | 0 | 212632846
ADP | ML17XP1-024-230A** | LD19/25Y9 | EL280DF090E48B* | 23200 | 21800 | 16 | 13 | 8.1 | 0.01 | 60 | 0 | 212632845
ADP | ML17XP1-024-230A** | LD19/36Z9 | EL280DF090E48B* | 23200 | 21800 | 16 | 13 | 8.1 | 0.01 | 60 | 0 | 212632844
ADP | ML17XP1-024-230A** | LD19/25Z9 | EL280DF090E48B* | 23200 | 21800 | 16 | 13 | 8.1 | 0.01 | 60 | 0 | 212632843
ADP | ML17XP1-024-230A** | LD19/36Y9 | EL280DF070E36A* | 22600 | 21200 | 16 | 13 | 8.1 | 0.01 | 59 | 0 | 212632842
ADP | ML17XP1-024-230A** | LD19/25Y9 | EL280DF070E36A* | 22600 | 21200 | 16 | 13 | 8.1 | 0.01 | 59 | 0 | 212632841
ADP | ML17XP1-024-230A** | LD19/36Z9 | EL280DF070E36A* | 22600 | 21200 | 16 | 13 | 8.1 | 0.01 | 59 | 0 | 212632840
ADP | ML17XP1-024-230A** | LD19/25Z9 | EL280DF070E36A* | 22600 | 21200 | 16 | 13 | 8.1 | 0.01 | 59 | 0 | 212632839
ADP | 4SHP18LX136P | H,A,DD12936 | A96US2V070B12 | 23000 | 22400 | 18 | 12 | 8.05 | 1.9 | 63 | 62 | 212591076
ADP | 4SHP18LX136P | H,A,DD12936 | A96US2V045B12 | 23000 | 22400 | 18 | 12 | 8.05 | 1.88 | 63 | 62 | 212591073
ADP | 4SHP18LX136P | H,A,DD12936 | A80US2V090B16L | 23000 | 22400 | 18 | 12 | 8.05 | 1.9 | 63 | 62 | 212591064
ADP | 4SHP18LX136P | H,A,DD12936 | A80US2V090B16* | 23000 | 22400 | 18 | 12 | 8.05 | 1.9 | 63 | 62 | 212591061
ADP | 4SHP18LX136P | H,A,DD12936 | A80US2V090B12* | 23200 | 22400 | 18 | 12 | 8.05 | 1.9 | 63 | 62 | 212591058
ADP | 215SAN036**AA* | PL36H210P749 | 912SE66100M21*** | 33800 | 32200 | 15.2 | 11.7 | 7.8 | 2.1 | 60 | 48 | 212941998
ADP | 215SAN036**AA* | PL36H210P299 | 912SE66100M21*** | 34600 | 32200 | 15.2 | 12.5 | 7.8 | 2.1 | 60 | 48 | 212941997
ADP | 4HP17L48P-**A | PL60H245P189 | 96G2UH090CE16 | 46000 | 42500 | 15.2 | 12.5 | 8 | 2.18 | 69 | 56 | 212927399
ADP | 4HP17L48P-**A | V,N60H210D299 | 96G2UH090CE16 | 46000 | 42500 | 15.2 | 12.5 | 8 | 2.18 | 69 | 56 | 212927398
ADP | 4HP17L48P-**A | PL60H245P189 | 96G1UH090CE16 | 46000 | 42500 | 15.2 | 12.5 | 8 | 2.18 | 69 | 56 | 212927394
ADP | 4HP17L42P-**A | V,N48H175D389 | 80G2UH090BE16L | 40000 | 36000 | 15.2 | 13 | 7.8 | 2.06 | 66 | 53 | 212927338
ADP | 4HP17L42P-**A | PL60H245P189 | 95G1UH100CE20X | 40000 | 36000 | 15.2 | 13 | 7.8 | 2.08 | 66 | 53 | 212927357
ADP | 4HP17L42P-**A | V,N60H210D299 | 95G1UH100CE20X | 40000 | 36000 | 15.2 | 13 | 7.8 | 2.08 | 66 | 53 | 212927356
ADP | 4HP17L42P-**A | V,N60H210D299 | 80G2UH110CE20L | 41000 | 36400 | 15.2 | 13 | 7.8 | 2.1 | 65 | 52 | 212927344
ADP | 4HP17L42P-**A | PL60H245P189 | 80G2UH110CE20L | 41000 | 36400 | 15.2 | 13 | 7.8 | 2.1 | 65 | 52 | 212927345
ADP | 4HP17L42P-**A | PL60H210P199 | 80G2UH090BE16L | 40000 | 36000 | 15.2 | 13.5 | 7.8 | 2.06 | 66 | 53 | 212927339
ADP | 4HP17L42P-**A | PL60H210P179 | 80G2UH090BE16L | 40000 | 36000 | 15.2 | 13 | 7.8 | 2.06 | 66 | 53 | 212927337
ADP | 4HP17L42P-**A | PL60H210P199 | 80G1UH110CE20L | 41000 | 36400 | 15.2 | 13.5 | 7.8 | 2.1 | 65 | 52 | 212927336
ADP | 4HP17L42P-**A | V,N60H210D179 | 80G1UH110CE20L | 41000 | 36400 | 15.2 | 13 | 7.8 | 2.1 | 65 | 52 | 212927334
ADP | 4HP17L42P-**A | PL60H210P179 | 80G1UH110CE20L | 41000 | 36400 | 15.2 | 13 | 7.8 | 2.1 | 65 | 52 | 212927333
ADP | 4HP17L42P-**A | PL60H245P189 | 80G1UH110CE20L | 41000 | 36400 | 15.2 | 13 | 7.8 | 2.1 | 65 | 52 | 212927335
ADP | 4HP17L42P-**A | V,N48H175D389 | 80G1UH090BE16L | 40500 | 36000 | 15.2 | 13 | 7.8 | 2.06 | 66 | 53 | 212927324
ADP | 4HP17L42P-**A | V,N60H210D299 | 80G1UH110CE20L | 41000 | 36400 | 15.2 | 13 | 7.8 | 2.1 | 65 | 52 | 212927332
ADP | ML17XP1-018-230A** | L*18/36T9 | ML196DF045XE36B* | 18000 | 16000 | 16 | 13.5 | 8.5 | 0.01 | 58 | 1 | 212609185
ADP | ML17XP1-018-230A** | L*18/36V9 | ML196DF045XE36B* | 18000 | 16000 | 16 | 13.5 | 8.5 | 0.01 | 58 | 1 | 212609184
ADP | ML17XP1-018-230A** | L*18/36T9 | ML193DF070XE36B* | 18000 | 16200 | 16 | 13.5 | 8.5 | 0.01 | 58 | 1 | 212609183
ADP | ML17XP1-018-230A** | L*18/36T9 | ML193DF045XE36B* | 18000 | 16200 | 16 | 13.5 | 8.5 | 0.01 | 58 | 1 | 212609181
ADP | ML17XP1-018-230A** | L*18/36V9 | ML193DF045XE36B* | 18000 | 16200 | 16 | 13.5 | 8.5 | 0.01 | 58 | 1 | 212609180
ADP | ML17XP1-018-230A** | L*18/36T9 | ML180DF070E36B* | 17900 | 16200 | 15.2 | 13 | 8.1 | 0.01 | 62 | 1 | 212609179
ADP | ML17XP1-018-230A** | L*18/36V9 | ML180DF070E36B* | 17900 | 16200 | 15.2 | 13 | 8.1 | 0.01 | 62 | 1 | 212609178
ADP | ML17XP1-018-230A** | L*18/36T9 | ML180DF070E36A* | 18000 | 16400 | 16 | 13.5 | 8 | 0.01 | 61 | 1 | 212609177
ADP | ML17XP1-018-230A** | L*18/36V9 | ML180DF070E36A* | 18000 | 16400 | 16 | 13.5 | 8 | 0.01 | 61 | 1 | 212609176
ADP | ML17XP1-018-230A** | L*18/36T9 | ML180DF045E36A* | 18000 | 15800 | 15.2 | 13.5 | 7.8 | 0.01 | 62 | 1 | 212609175
ADP | ML17XP1-018-230A** | L*18/36V9 | ML180DF045E36A* | 18000 | 15800 | 15.2 | 13.5 | 7.8 | 0.01 | 62 | 1 | 212609174
ADP | ML17XP1-018-230A** | L*18/36T9 | EL296DF045XV36B* | 18000 | 16400 | 16 | 13.5 | 8.5 | 0.01 | 59 | 1 | 212609173
ADP | ML17XP1-018-230A** | L*18/36V9 | EL296DF045XV36B* | 18000 | 16400 | 16 | 13.5 | 8.5 | 0.01 | 60 | 1 | 212609172
ADP | ML17XP1-018-230A** | L*18/36T9 | EL296DF045XE36B* | 17900 | 16400 | 16 | 13 | 8.5 | 0.01 | 59 | 1 | 212609171
ADP | ML17XP1-018-230A** | L*18/36V9 | EL296DF045XE36B* | 17900 | 16400 | 16 | 13 | 8.5 | 0.01 | 59 | 1 | 212609170
ADP | ML17XP1-042-230A** | L*42/60S9 | SL280DF110V60C* | 42000 | 37800 | 15.2 | 13 | 8 | 2.08 | 65 | 51 | 212609152
ADP | ML17XP1-042-230A** | L*42/60S9 | SL280DF090V60C* | 41500 | 37800 | 15.2 | 12.5 | 8 | 2.06 | 65 | 51 | 212609151
ADP | ML17XP1-042-230A** | L*42/60S9 | ML196DF110XE60C* | 41000 | 37400 | 15.2 | 12.5 | 7.8 | 2.06 | 65 | 51 | 212609149
ADP | N4H7T36*K*AAA* | V,G36H175P159 | *96VTN0801716A* | 34200 | 33600 | 15.2 | 11.7 | 8 | 2.12 | 61 | 50 | 209403428
ADP | N4H7T36*K*AAA* | PL36H175P159 | *96VTN0801716A* | 34200 | 33600 | 15.2 | 11.7 | 8 | 2.12 | 61 | 50 | 209403427
ADP | N4H7T48*K*AAA* | FG86960 | *97CMN1202422A* | 46000 | 45000 | 16 | 12 | 7.8 | 2.22 | 63 | 51 | 209403596
ADP | N4H7T48*K*AAA* | FG84960 | *97CMN1202422A* | 45500 | 46500 | 16 | 11.7 | 7.8 | 2.16 | 63 | 52 | 209403595
ADP | N4H7T48*K*AAA* | V,G60H245P189 | *96VTN1202422A* | 45500 | 45000 | 16 | 12.5 | 7.8 | 2.2 | 62 | 51 | 209403577
ADP | N4H7T48*K*AAA* | PL48H175P469 | *96VTN0801716A* | 44500 | 45500 | 16 | 12 | 7.8 | 2.16 | 63 | 51 | 209403556
ADP | 4HP17L30P-**A | F,PE*E34930 |  | 27600 | 25200 | 15.2 | 12 | 8 | 2.06 | 64 | 51 | 212921484
ADP | 4HP17L30P-**A | F,PE*G34930 |  | 27600 | 25200 | 15.2 | 12 | 8 | 2.06 | 64 | 51 | 212921482
ADP | 4HP17L24P-**A | F,PE*E34925 |  | 23200 | 20000 | 16 | 13.5 | 8.05 | 0.01 | 63 | 1 | 212921478
ADP | 4HP17L24P-**A | F,PE*E34930 |  | 23200 | 20000 | 16 | 13.5 | 8.05 | 0.01 | 63 | 1 | 212921477
ADP | 4HP17L24P-**A | F,PE*G34925 |  | 23200 | 20000 | 16 | 13.5 | 8.05 | 0.01 | 63 | 1 | 212921476
ADP | 4HP17L24P-**A | F,PE*G34930 |  | 23200 | 20000 | 16 | 13.5 | 8.05 | 0.01 | 63 | 1 | 212921475
ADP | 4HP17L24P-**A | F,PE*G33925 |  | 22800 | 20000 | 16 | 13 | 7.95 | 0.01 | 63 | 1 | 212921474
ADP | 4HP17L36P-**AA | F,PE*TT4937 |  | 35800 | 32400 | 15.2 | 12.5 | 7.8 | 2.14 | 69 | 57 | 212603370
ADP | 225SAN024**AA* | PL36H210P299 | 83*SA36040E17*** | 24000 | 20200 | 15.2 | 13 | 7.8 | 2.1 | 65 | 51 | 212942683
ADP | EL17XP1-048-230A** | LD42/61Y9 | ML180DF110E60C* | 47500 | 43000 | 16 | 13.5 | 8.1 | 0.01 | 66 | 0 | 212632818
ADP | EL17XP1-048-230A** | LD42/61Z9 | ML180DF110E60C* | 47500 | 43000 | 16 | 13.5 | 8.1 | 0.01 | 66 | 0 | 212632817
ADP | EL17XP1-042-230A** | LD42/61Y9 | ML180DF110E60C* | 41000 | 40000 | 16 | 13.5 | 8.1 | 0.01 | 64 | 0 | 212632812
ADP | EL17XP1-036-230A** | LD24/35Y9 | SL280DF090V60C* | 35200 | 30800 | 16 | 12.5 | 8.1 | 0.01 | 66 | 0 | 212632809
ADP | EL17XP1-042-230A** | LD42/61Z9 | ML180DF110E60C* | 41000 | 40000 | 16 | 13.5 | 8.1 | 0.01 | 64 | 0 | 212632811
ADP | EL17XP1-036-230A** | LD24/35Y9 | ML180DF090E48B* | 35400 | 32200 | 16 | 13 | 7.8 | 0.01 | 57 | 0 | 212632806
ADP | EL17XP1-036-230A** | LD24/35Y9 | SL280DF110V60C* | 35200 | 30600 | 16 | 13 | 8.1 | 0.01 | 67 | 0 | 212632810
ADP | EL17XP1-036-230A** | LD24/35Y9 | SL280DF080NV60C* | 35200 | 30800 | 16 | 12.5 | 8.1 | 0.01 | 67 | 0 | 212632808
ADP | EL17XP1-036-230A** | LD24/35Y9 | ML180DF110E60C* | 35200 | 30600 | 16 | 13 | 8.1 | 0.01 | 67 | 0 | 212632807
ADP | ML17XP1-018-230A** | LD19/36Y9 | ML180DF090E48B* | 18000 | 16400 | 15.2 | 13 | 8.1 | 0.01 | 63 | 1 | 212632798
ADP | ML17XP1-018-230A** | LD19/25Y9 | ML180DF090E48B* | 18000 | 16400 | 15.2 | 13 | 8.1 | 0.01 | 63 | 1 | 212632797
ADP | ML17XP1-018-230A** | LD19/25Z9 | ML180DF090E48B* | 18000 | 16400 | 15.2 | 13 | 8.1 | 0.01 | 63 | 1 | 212632795
ADP | ML17XP1-018-230A** | LD19/36Z9 | ML180DF090E48B* | 18000 | 16400 | 15.2 | 13 | 8.1 | 0.01 | 63 | 1 | 212632796
ADP | ML17XP1-018-230A** | LD19/36Y9 | ML180DF070E36B* | 18000 | 16200 | 16 | 13.5 | 8.1 | 0.01 | 62 | 1 | 212632794
ADP | ML17XP1-018-230A** | LD19/25Y9 | ML180DF070E36B* | 18000 | 16200 | 16 | 13.5 | 8.1 | 0.01 | 62 | 1 | 212632793
ADP | ML17XP1-018-230A** | LD19/36Z9 | ML180DF070E36B* | 18000 | 16200 | 16 | 13.5 | 8.1 | 0.01 | 62 | 1 | 212632792
ADP | ML17XP1-018-230A** | LD19/25Z9 | ML180DF070E36B* | 18000 | 16200 | 16 | 13.5 | 8.1 | 0.01 | 62 | 1 | 212632791
ADP | ML17XP1-018-230A** | LD19/36Y9 | ML180DF070E36A* | 18000 | 16400 | 16 | 13.5 | 8 | 0.01 | 61 | 1 | 212632790
ADP | ML17XP1-018-230A** | LD19/25Y9 | ML180DF070E36A* | 18000 | 16400 | 16 | 13.5 | 8 | 0.01 | 61 | 1 | 212632789
ADP | ML17XP1-018-230A** | LD19/36Z9 | ML180DF070E36A* | 18000 | 16400 | 16 | 13.5 | 8 | 0.01 | 61 | 1 | 212632788
ADP | ML17XP1-018-230A** | LD19/25Z9 | ML180DF070E36A* | 18000 | 16400 | 16 | 13.5 | 8 | 0.01 | 61 | 1 | 212632787
ADP | ML17XP1-018-230A** | LD19/36Y9 | ML180DF045E36A* | 18000 | 15800 | 15.2 | 13.5 | 7.8 | 0.01 | 62 | 1 | 212632786
ADP | ML17XP1-018-230A** | LD19/25Y9 | ML180DF045E36A* | 18000 | 15800 | 15.2 | 13.5 | 7.8 | 0.01 | 62 | 1 | 212632785
ADP | ML17XP1-018-230A** | LD19/36Z9 | ML180DF045E36A* | 18000 | 15800 | 15.2 | 13.5 | 7.8 | 0.01 | 62 | 1 | 212632784
ADP | ML17XP1-018-230A** | LD19/36Y9 | EL280DF090E48B* | 18000 | 16400 | 15.2 | 13 | 8.1 | 0.01 | 63 | 1 | 212632782
ADP | ML17XP1-018-230A** | LD19/25Z9 | ML180DF045E36A* | 18000 | 15800 | 15.2 | 13.5 | 7.8 | 0.01 | 62 | 1 | 212632783
ADP | ML17XP1-018-230A** | LD19/25Y9 | EL280DF090E48B* | 18000 | 16400 | 15.2 | 13 | 8.1 | 0.01 | 63 | 1 | 212632781
ADP | ML17XP1-018-230A** | LD19/36Z9 | EL280DF090E48B* | 18000 | 16400 | 15.2 | 13 | 8.1 | 0.01 | 63 | 1 | 212632780
ADP | ML17XP1-018-230A** | LD19/25Z9 | EL280DF090E48B* | 18000 | 16400 | 15.2 | 13 | 8.1 | 0.01 | 63 | 1 | 212632779
ADP | ML17XP1-018-230A** | LD19/36Y9 | EL280DF070E36A* | 18000 | 16200 | 16 | 13.5 | 8 | 0.01 | 62 | 1 | 212632778
ADP | ML17XP1-018-230A** | LD19/25Y9 | EL280DF070E36A* | 18000 | 16200 | 16 | 13.5 | 8 | 0.01 | 62 | 1 | 212632777
ADP | ML17XP1-018-230A** | LD19/36Z9 | EL280DF070E36A* | 18000 | 16200 | 16 | 13.5 | 8 | 0.01 | 62 | 1 | 212632776
ADP | ML17XP1-018-230A** | LD19/25Z9 | EL280DF070E36A* | 18000 | 16200 | 16 | 13.5 | 8 | 0.01 | 62 | 1 | 212632775
ADP | 4SHP17LE148P-**A | H,A,DD50960 | A96US2V090C12 | 46000 | 42500 | 15.2 | 13 | 8 | 2.18 | 69 | 56 | 212591031
ADP | 4SHP17LE142P-**A | H,A,DD50960 | A96US2V110C20 | 41500 | 37800 | 15.2 | 12.5 | 7.8 | 2.06 | 65 | 52 | 212591007
ADP | 4SHP17LE142P-**A | H,A,DD50960 | A96US2V110C16 | 41500 | 37800 | 15.2 | 12.5 | 7.8 | 2.06 | 65 | 52 | 212591005
ADP | 4SHP17LE142P-**A | H,A,DD50960 | A96US2V090C16 | 41500 | 37800 | 15.2 | 12.5 | 7.8 | 2.06 | 65 | 52 | 212591001
ADP | 4SHP17LE142P-**A | H,A,DD50960 | A80US2V090C20 | 41500 | 37800 | 15.2 | 13 | 7.8 | 2.08 | 65 | 52 | 212590987
ADP | 4SHP17LE136P-**A | H,A,DD15936 | A96US2V110C16 | 35600 | 31800 | 16 | 13 | 7.95 | 2.2 | 68 | 56 | 212590975
ADP | 4SHP17LE136P-**A | H,A,DD14936 | A96US2V110C20 | 35000 | 31800 | 15.2 | 13 | 7.9 | 2.14 | 68 | 56 | 212590976
ADP | 4SHP17LE136P-**A | H,A,DD15936 | A96US2V110C20 | 35600 | 32000 | 16 | 13 | 8 | 2.18 | 68 | 56 | 212590977
ADP | 4SHP17LE136P-**A | H,A,DD14936 | A96US2V110C16 | 35000 | 31600 | 15.2 | 13 | 7.8 | 2.16 | 68 | 56 | 212590974
ADP | 4SHP17LE136P-**A | H,A,DD15936 | A96US2V090C20 | 35600 | 32200 | 15.2 | 12.5 | 8 | 2.16 | 68 | 56 | 212590973
ADP | 215SAN036**AA* | PL36H210P299 | 912SE42060M17*** | 34600 | 32200 | 15.2 | 12 | 7.8 | 2.08 | 60 | 48 | 212941967
ADP | 4SHP17LE130P-**A | H,A,DD12936 | A97USMV090C16 | 27600 | 26400 | 15.2 | 12.5 | 8.05 | 2.16 | 66 | 53 | 212594809
ADP | EL17XP1-024-230A** | LD19/36Y9 | EL296DF045XE36B* | 23000 | 20000 | 15.2 | 12.5 | 7.8 | 1.75 | 64 | 48 | 212632987
ADP | EL17XP1-024-230A** | LD19/36Y9 | ML193DF045XE36B* | 23000 | 20000 | 15.2 | 13 | 7.8 | 1.75 | 64 | 48 | 212633000
ADP | EL17XP1-024-230A** | LD19/36Y9 | SLP99DF070XV36B* | 22800 | 19600 | 16 | 13 | 7.8 | 1.75 | 64 | 48 | 212633017
ADP | 4HP17L30P-**A | V,N36H***D129 | 80G1UH045AE12L | 27800 | 25200 | 15.2 | 12 | 8 | 2.1 | 66 | 54 | 212926751
ADP | 4HP17L30P-**AA | PL36H210P299 | 80G1UH070BE12 | 29000 | 25600 | 16 | 13.5 | 7.8 | 2.12 | 64 | 51 | 212926777
ADP | 4HP17L30P-**AA | PL36H175P159 | 80G1UH070BE12 | 29000 | 25600 | 16 | 13 | 7.8 | 2.12 | 64 | 51 | 212926779
ADP | 4HP17L30P-**AA | V,N36H175D159 | 80G1UH070BE12 | 29000 | 25600 | 16 | 13 | 7.8 | 2.12 | 64 | 51 | 212926780
ADP | 4HP17L30P-**AA | PL36H210P179 | 80G1UH070BE12 | 29000 | 25600 | 16 | 13 | 7.8 | 2.12 | 64 | 51 | 212926781
ADP | 4HP17L30P-**AA | PL36H210P299 | 80G1UH080BE16X | 28800 | 25800 | 16 | 13.5 | 7.8 | 2.08 | 64 | 51 | 212926782
ADP | 4HP17L30P-**AA | V,N36H175D159 | 80G1UH080BE16X | 28800 | 25800 | 15.2 | 13 | 7.8 | 2.08 | 64 | 51 | 212926785
ADP | 4HP17L30P-**AA | PL36H210P179 | 80G1UH080BE16X | 28800 | 25800 | 16 | 13 | 7.8 | 2.08 | 64 | 51 | 212926786
ADP | 4HP17L30P-**AA | PL36H175P159 | 80G1UH080BE16X | 28800 | 25800 | 15.2 | 13 | 7.8 | 2.08 | 64 | 51 | 212926784
ADP | 4HP17L30P-**AA | PL36H210P299 | 92G1UH030BE12 | 29400 | 26200 | 16 | 13.5 | 7.8 | 2.08 | 64 | 51 | 212926787
ADP | 4HP17L30P-**AA | PL36H175P159 | 92G1UH030BE12 | 29400 | 26200 | 15.2 | 13 | 7.8 | 2.08 | 64 | 51 | 212926789
ADP | 4HP17L30P-**AA | V,N36H175D159 | 92G1UH030BE12 | 29400 | 26200 | 15.2 | 13 | 7.8 | 2.08 | 64 | 51 | 212926790
ADP | 4HP17L30P-**AA | PL36H210P179 | 92G1UH030BE12 | 29400 | 26200 | 16 | 13 | 7.8 | 2.08 | 64 | 51 | 212926791
ADP | 4HP17L30P-**AA | PL36H210P299 | 92G1UH045BE12 | 29400 | 26000 | 16 | 13.5 | 7.8 | 2.1 | 64 | 51 | 212926792
ADP | 4HP17L30P-**AA | PL36H175P159 | 92G1UH045BE12 | 29400 | 26000 | 15.2 | 13 | 7.8 | 2.1 | 64 | 51 | 212926794
ADP | 4HP17L30P-**AA | V,N36H175D159 | 92G1UH045BE12 | 29400 | 26000 | 15.2 | 13 | 7.8 | 2.1 | 64 | 51 | 212926795
ADP | 4HP17L30P-**AA | PL36H210P179 | 92G1UH045BE12 | 29400 | 26000 | 16 | 13 | 7.8 | 2.1 | 64 | 51 | 212926796
ADP | 4HP17L30P-**AA | PL36H210P299 | 92G1UH070BE12 | 29200 | 26000 | 16 | 13.5 | 7.8 | 2.06 | 64 | 51 | 212926797
ADP | 4HP17L30P-**AA | PL36H175P159 | 92G1UH070BE12 | 29200 | 26000 | 16 | 13 | 7.8 | 2.06 | 64 | 51 | 212926799
ADP | 4HP17L30P-**AA | V,N36H175D159 | 92G1UH070BE12 | 29200 | 26000 | 16 | 13 | 7.8 | 2.06 | 64 | 51 | 212926800
ADP | 4HP17L30P-**AA | PL36H210P179 | 92G1UH070BE12 | 29200 | 26000 | 16 | 13 | 7.8 | 2.06 | 64 | 51 | 212926801
ADP | 4HP17L30P-**AA | PL36H210P299 | 95G1UH040BE12X | 29200 | 26200 | 16 | 13.5 | 7.8 | 2.08 | 64 | 51 | 212926802
ADP | 4HP17L30P-**AA | PL36H175P159 | 95G1UH040BE12X | 29200 | 26200 | 15.2 | 13 | 7.8 | 2.08 | 64 | 51 | 212926804
ADP | 4HP17L30P-**AA | V,N36H175D159 | 95G1UH040BE12X | 29200 | 26200 | 15.2 | 13 | 7.8 | 2.08 | 64 | 51 | 212926805
ADP | 4HP17L30P-**AA | PL36H210P179 | 95G1UH040BE12X | 29200 | 26200 | 15.2 | 13 | 7.8 | 2.08 | 64 | 51 | 212926806
ADP | 4HP17L30P-**AA | PL36H210P299 | 95G1UH060BE12X | 29400 | 26200 | 16 | 13.5 | 7.8 | 2.08 | 64 | 51 | 212926807
ADP | 4HP17L30P-**AA | PL36H175P159 | 95G1UH060BE12X | 29400 | 26200 | 15.2 | 13 | 7.8 | 2.08 | 64 | 51 | 212926809
ADP | 4HP17L30P-**AA | V,N36H175D159 | 95G1UH060BE12X | 29400 | 26200 | 15.2 | 13 | 7.8 | 2.08 | 64 | 51 | 212926810
ADP | 4HP17L30P-**AA | PL36H210P179 | 95G1UH060BE12X | 29400 | 26200 | 16 | 13 | 7.8 | 2.08 | 64 | 51 | 212926811
ADP | 4HP17L30P-**AA | PL36H210P299 | 96G1UH030BE08 | 29200 | 26000 | 16 | 13.5 | 7.8 | 2.1 | 65 | 52 | 212926812
ADP | 4HP17L30P-**AA | PL36H175P159 | 96G1UH030BE08 | 29200 | 26000 | 15.2 | 13 | 7.8 | 2.1 | 65 | 52 | 212926814
ADP | 4HP17L30P-**AA | V,N36H175D159 | 96G1UH030BE08 | 29200 | 26000 | 15.2 | 13 | 7.8 | 2.1 | 65 | 52 | 212926815
ADP | 4HP17L30P-**AA | PL36H210P179 | 96G1UH030BE08 | 29200 | 26000 | 15.2 | 13 | 7.8 | 2.1 | 65 | 52 | 212926816
ADP | 4HP17L30P-**AA | PL36H210P299 | 96G1UH045BE12 | 29200 | 26200 | 16 | 13.5 | 7.8 | 2.06 | 64 | 51 | 212926817
ADP | 4HP17L30P-**AA | PL36H175P159 | 96G1UH045BE12 | 29200 | 26200 | 15.2 | 13 | 7.8 | 2.06 | 64 | 51 | 212926819
ADP | 4HP17L30P-**AA | PL36H210P179 | 96G1UH045BE12 | 29200 | 26200 | 15.2 | 13 | 7.8 | 2.06 | 64 | 51 | 212926821
ADP | 4HP17L30P-**AA | V,N36H175D159 | 96G1UH045BE12 | 29200 | 26200 | 15.2 | 13 | 7.8 | 2.06 | 64 | 51 | 212926820
ADP | 4HP17L30P-**AA | PL36H210P299 | 96G1UH070BE12 | 29200 | 26200 | 16 | 13.5 | 7.8 | 2.06 | 64 | 51 | 212926822
ADP | N4H7T36*K*AAA* | V,G36H175P159 | *96CTN0601714A* | 33800 | 33600 | 15.2 | 11.7 | 7.8 | 2.1 | 61 | 50 | 209403383
ADP | N4H7T36*K*AAA* | PL36H175P159 | *96CTN0601714A* | 33800 | 33600 | 15.2 | 11.7 | 7.8 | 2.1 | 61 | 50 | 209403382
ADP | EL18XPV-024-230A** | L*18/36V9 | ML180DF045E36A* | 23200 | 21800 | 20 | 12.5 | 8 | 2.24 | 67 | 53 | 207045873
ADP | EL18XPV-024-230A** | L*18/36V9 | SL280DF070V36A* | 23000 | 22000 | 19 | 12.5 | 7.9 | 2.22 | 65 | 53 | 207045950
ADP | 4HP18V60P | V,N60H210D299 | 80G1UH090CE20 | 46000 | 45500 | 16 | 11.7 | 7.8 | 1.82 | 65 | 57 | 212927419
ADP | 4HP18V60P | V,N60H210D179 | 80G1UH090CE20 | 46000 | 45500 | 16 | 11.7 | 7.8 | 1.82 | 65 | 57 | 212927420
ADP | 4HP18V60P | PL60H245P189 | 80G1UH090CE20 | 46000 | 45500 | 16 | 11.7 | 7.8 | 1.82 | 65 | 57 | 212927421
ADP | 4HP18V60P | PL60H210P199 | 92G1UH110CE20 | 46500 | 42000 | 16 | 11.7 | 7.8 | 1.92 | 70 | 61 | 212927445
ADP | 225SAN018**AA* | PL36H210P299 | 8(0,1)*SB36070M17*** | 18000 | 15000 | 16 | 12.5 | 7.8 | 1.98 | 61 | 49 | 212942083
ADP | 225SAN018**AA* | C36A***L159 | 8(0,1)*SB36070M17*** | 17400 | 15000 | 15.2 | 11.7 | 7.8 | 1.98 | 61 | 49 | 212942092
ADP | 4SHP17LE130P-**A | H,A,DD12936 | A97USMV090C12 | 27800 | 26400 | 15.2 | 12 | 8.05 | 2.16 | 67 | 55 | 212594806
ADP | 4SHP22LX160P-**A | H,A,DD16960 | A97USMV110C20 | 54000 | 54000 | 19 | 11.7 | 7.8 | 1.84 | 69 | 56 | 212594796
ADP | 4SHP22LX160P-**A | H,A,DD50960 | A97USMV110C20 | 54000 | 54000 | 19 | 11.7 | 7.8 | 1.84 | 69 | 56 | 212594797
ADP | 4SHP17LE130P-**A | H,A,DD12936 | A97USMV070B12 | 28600 | 26400 | 15.2 | 12.5 | 7.85 | 2.14 | 66 | 53 | 212594803
ADP | 4SHP17LE130P-**A | H,A,DD14936 | A97USMV070B12 | 29200 | 26400 | 15.2 | 13 | 8 | 2.18 | 66 | 53 | 212594804
ADP | 4SHP17LE136P-**A | H,A,DD15936 | A97USMV090C16 | 35600 | 31600 | 16 | 13 | 7.95 | 2.18 | 68 | 56 | 212594817
ADP | 4SHP17LE136P-**A | H,A,DD14936 | A97USMV090C20 | 35000 | 32000 | 15.2 | 12.5 | 7.9 | 2.12 | 68 | 56 | 212594818
ADP | 4SHP17LE136P-**A | H,A,DD15936 | A97USMV090C20 | 35600 | 32200 | 15.2 | 12.5 | 8 | 2.16 | 68 | 56 | 212594819
ADP | 4SHP17LE136P-**A | H,A,DD14936 | A97USMV110C20 | 35000 | 31800 | 15.2 | 13 | 7.9 | 2.14 | 68 | 56 | 212594820
ADP | 4SHP17LE136P-**A | H,A,DD15936 | A97USMV110C20 | 35600 | 32000 | 16 | 13 | 8 | 2.18 | 68 | 56 | 212594821
ADP | 4A6H6024N1 | F,PE*TT3931 |  | 48000 | 23200 | 15.2 | 12 | 7.8 | 1.95 | 63 | 49 | 212612077
ADP | N4H7T36*K*AAA* | FG81936 | *80CSU0601716A* | 34000 | 33400 | 16 | 12 | 7.8 | 2.08 | 60 | 50 | 209403330
ADP | N4H7T36*K*AAA* | FG35936 | *80CSU0601716A* | 34000 | 33400 | 15.2 | 11.7 | 7.8 | 2.08 | 60 | 50 | 209403329
ADP | N4H7T36*K*AAA* | V,G36H175P159 | *80CSU0601716A* | 34000 | 33400 | 15.2 | 12 | 7.8 | 2.08 | 60 | 50 | 209403328
ADP | N4H7T36*K*AAA* | PL36H175P159 | *80CSU0601716A* | 34000 | 33400 | 15.2 | 12 | 7.8 | 2.08 | 60 | 50 | 209403327
ADP | N4H7T36*K*AAA* | V,G36H175P159 | *80CSU0401712A* | 33800 | 33200 | 15.2 | 12 | 7.8 | 2.08 | 60 | 50 | 209403322
ADP | N4H7T36*K*AAA* | PL36H210P299 | *80CSU0601716A* | 34000 | 33400 | 16 | 12.5 | 7.8 | 2.08 | 60 | 50 | 209403325
ADP | N4H7T36*K*AAA* | FG35936 | *80CSU0401712A* | 33600 | 33000 | 15.2 | 12 | 7.8 | 2.06 | 61 | 50 | 209403323
ADP | N4H7T36*K*AAA* | FG33936 | *80CSU0401712A* | 33600 | 33000 | 15.2 | 11.7 | 7.8 | 2.06 | 61 | 50 | 209403320
ADP | N4H7T36*K*AAA* | PL36H175P159 | *80CSU0401712A* | 33800 | 33200 | 15.2 | 12 | 7.8 | 2.08 | 60 | 50 | 209403321
ADP | N4H7T36*K*AAA* | FG80936 | *80CSU0401712A* | 33600 | 33000 | 16 | 12 | 7.8 | 2 | 59 | 59 | 209403324
ADP | N4H7T36*K*AAA* | PL36H210P299 | *80CSU0401712A* | 33800 | 33200 | 16 | 12.5 | 7.8 | 2 | 58 | 58 | 209403319
ADP | N4H7T24*K*AAA* | PL36H210P299 | *97CMN0602120A* | 22800 | 22200 | 16 | 12.5 | 7.8 | 2 | 55 | 55 | 209403318
ADP | CVH837GKA2* | PL36H210P299 | *80CTL0902120A* | 32400 | 30800 | 18 | 11.7 | 8 | 2.2 | 99 | 88 | 207573593
ADP | 4HP17L36P-**AA | V,N36H175D159 | 80G2UH090BV16 | 34200 | 32000 | 15.2 | 12 | 7.9 | 2.22 | 69 | 57 | 212926889
ADP | 4HP17L36P-**AA | V,N36H175D789 | 80G2UH090BE16L | 34600 | 31600 | 15.2 | 12 | 8 | 2.24 | 68 | 57 | 212926886
ADP | 4HP17L36P-**AA | V,N36H175D159 | 80G2UH090BE16L | 34200 | 31600 | 15.2 | 12 | 7.95 | 2.22 | 68 | 57 | 212926885
ADP | 4HP17L36P-**AA | V,N36H175D789 | 80G2UH090BE16 | 34600 | 31600 | 15.2 | 12 | 8 | 2.24 | 68 | 57 | 212926882
ADP | 4HP17L36P-**AA | V,N36H175D159 | 80G2UH090BE16 | 34200 | 31600 | 15.2 | 12 | 7.95 | 2.22 | 68 | 57 | 212926881
ADP | 4HP17L36P-**AA | V,N36H175D789 | 80G2UH090BE12 | 34600 | 31800 | 15.2 | 12 | 8 | 2.24 | 69 | 57 | 212926878
ADP | 4HP17L36P-**AA | V,N36H175D159 | 80G2UH090BE12 | 34200 | 31800 | 15.2 | 12 | 7.95 | 2.22 | 69 | 57 | 212926877
ADP | 4HP17L36P-**AA | V,N36H175D789 | 80G1UH090BE16 | 34600 | 31600 | 16 | 12 | 8 | 2.26 | 68 | 57 | 212926874
ADP | 4HP17L36P-**AA | V,N36H175D159 | 80G1UH090BE16 | 34200 | 31600 | 15.2 | 12 | 7.95 | 2.24 | 68 | 57 | 212926873
ADP | 4HP17L36P-**AA | PL36H175P459 | 80G1UH080BE16X | 35600 | 31600 | 15.2 | 12.5 | 8 | 2.2 | 68 | 57 | 212926872
ADP | 4HP17L36P-**AA | PL36H210P179 | 80G1UH080BE16X | 35000 | 31600 | 15.2 | 12.5 | 8 | 2.2 | 68 | 57 | 212926871
ADP | 4HP17L36P-**AA | V,N36H175D789 | 80G1UH080BE16X | 34600 | 31600 | 15.2 | 12 | 7.95 | 2.18 | 68 | 57 | 212926870
ADP | 4HP17L36P-**AA | V,N36H175D159 | 80G1UH080BE16X | 34200 | 31600 | 15.2 | 12 | 7.85 | 2.16 | 68 | 57 | 212926869
ADP | 4HP17L36P-**AA | V,N36H175D789 | 80G1UH070BE12 | 34600 | 32000 | 15.2 | 12 | 8 | 2.22 | 68 | 57 | 212926866
ADP | 4HP17L36P-**AA | V,N36H175D159 | 80G1UH070BE12 | 34200 | 31800 | 15.2 | 12 | 7.9 | 2.18 | 69 | 57 | 212926865
ADP | 4HP17L30P-**AA | PL36H210P179 | 96G2UH070BV12 | 29800 | 26400 | 16 | 13 | 8 | 2.08 | 64 | 50 | 212926846
ADP | 4HP17L30P-**AA | V,N36H175D149 | 96G2UH070BV12 | 29600 | 26400 | 15.2 | 12.5 | 7.95 | 2.06 | 64 | 50 | 212926843
ADP | 4HP17L30P-**AA | V,N36H175D159 | 96G2UH070BV12 | 29800 | 26400 | 15.2 | 13 | 8 | 2.08 | 64 | 50 | 212926845
ADP | 4HP17L30P-**AA | PL36H175P159 | 96G2UH070BV12 | 29800 | 26400 | 15.2 | 13 | 8 | 2.08 | 64 | 50 | 212926844
ADP | 4HP17L30P-**AA | PL36H210P299 | 96G2UH070BV12 | 29800 | 26400 | 16 | 13.5 | 8 | 2.08 | 64 | 50 | 212926842
ADP | 4HP17L30P-**AA | PL36H210P179 | 96G2UH070BE12 | 29200 | 26000 | 15.2 | 13 | 7.8 | 2.06 | 64 | 51 | 212926841
ADP | 4HP17L30P-**AA | V,N36H175D159 | 96G2UH070BE12 | 29200 | 26000 | 15.2 | 13 | 7.8 | 2.06 | 64 | 51 | 212926840
ADP | 4HP17L30P-**AA | PL36H175P159 | 96G2UH070BE12 | 29200 | 26000 | 15.2 | 13 | 7.8 | 2.06 | 64 | 51 | 212926839
ADP | 4HP17L30P-**AA | PL36H210P299 | 96G2UH070BE12 | 29200 | 26000 | 16 | 13.5 | 7.8 | 2.06 | 64 | 51 | 212926837
ADP | 4HP17L30P-**AA | PL36H210P179 | 96G2UH045BV12 | 29600 | 26400 | 15.2 | 13 | 7.8 | 2.06 | 64 | 50 | 212926836
ADP | 4HP17L30P-**AA | V,N36H175D159 | 96G2UH045BV12 | 29600 | 26400 | 15.2 | 13 | 7.8 | 2.06 | 64 | 50 | 212926835
ADP | 4HP17L30P-**AA | PL36H175P159 | 96G2UH045BV12 | 29600 | 26400 | 15.2 | 13 | 7.8 | 2.06 | 64 | 50 | 212926834
ADP | 4HP17L30P-**AA | PL36H210P299 | 96G2UH045BV12 | 29600 | 26400 | 16 | 13.5 | 7.8 | 2.06 | 64 | 50 | 212926832
ADP | 4HP17L30P-**AA | PL36H210P179 | 96G2UH045BE12 | 29400 | 26000 | 16 | 13 | 7.8 | 2.08 | 64 | 51 | 212926831
ADP | 4HP17L30P-**AA | V,N36H175D159 | 96G2UH045BE12 | 29400 | 26000 | 15.2 | 13 | 7.8 | 2.08 | 64 | 51 | 212926830
ADP | 4HP17L30P-**AA | PL36H175P159 | 96G2UH045BE12 | 29400 | 26000 | 15.2 | 13 | 7.8 | 2.08 | 64 | 51 | 212926829
ADP | 4HP17L30P-**AA | PL36H210P299 | 96G2UH045BE12 | 29400 | 26000 | 16 | 13.5 | 7.8 | 2.08 | 64 | 51 | 212926827
ADP | 4HP17L30P-**AA | PL36H210P179 | 96G1UH070BE12 | 29200 | 26200 | 15.2 | 13 | 7.8 | 2.06 | 64 | 51 | 212926826
ADP | 4HP17L30P-**AA | V,N36H175D159 | 96G1UH070BE12 | 29200 | 26200 | 15.2 | 13 | 7.8 | 2.06 | 64 | 51 | 212926825
ADP | 4HP17L30P-**AA | PL36H175P159 | 96G1UH070BE12 | 29200 | 26200 | 15.2 | 13 | 7.8 | 2.06 | 64 | 51 | 212926824
ADP | EL17XP1-024-230A** | LD24/35Z9 | ML196DF070XE48B* | 23000 | 20000 | 15.2 | 13 | 7.8 | 1.75 | 65 | 48 | 212633013
ADP | EL17XP1-024-230A** | LD19/36Z9 | SLP99DF070XV36B* | 22800 | 19600 | 16 | 13 | 7.8 | 1.75 | 64 | 48 | 212633015
ADP | EL17XP1-024-230A** | LD19/25Y9 | SLP99DF070XV36B* | 22800 | 19600 | 16 | 13 | 7.8 | 1.75 | 64 | 48 | 212633016
ADP | EL17XP1-024-230A** | LD19/25Z9 | SLP99DF070XV36B* | 22800 | 19600 | 16 | 13 | 7.8 | 1.75 | 64 | 48 | 212633014
ADP | EL17XP1-024-230A** | LD19/36Y9 | ML196DF070XE48B* | 23000 | 20000 | 15.2 | 12.5 | 7.8 | 1.75 | 65 | 48 | 212633012
ADP | EL17XP1-024-230A** | LD19/25Y9 | ML196DF070XE48B* | 23000 | 20000 | 15.2 | 12.5 | 7.8 | 1.75 | 65 | 48 | 212633011
ADP | EL17XP1-024-230A** | LD19/36Z9 | ML196DF070XE48B* | 23000 | 20000 | 15.2 | 12.5 | 7.8 | 1.75 | 65 | 48 | 212633010
ADP | EL17XP1-024-230A** | LD19/25Z9 | ML196DF070XE48B* | 23000 | 20000 | 15.2 | 12.5 | 7.8 | 1.75 | 65 | 48 | 212633009
ADP | EL17XP1-024-230A** | LD19/36Y9 | ML196DF045XE36B* | 23000 | 20000 | 15.2 | 12.5 | 7.8 | 1.75 | 64 | 48 | 212633008
ADP | EL17XP1-024-230A** | LD19/36Y9 | ML193DF070XE36B* | 23200 | 20000 | 15.2 | 13 | 7.8 | 1.75 | 64 | 48 | 212633004
ADP | EL17XP1-024-230A** | LD19/25Y9 | ML196DF045XE36B* | 23000 | 20000 | 15.2 | 12.5 | 7.8 | 1.75 | 64 | 48 | 212633007
ADP | EL17XP1-024-230A** | LD19/36Z9 | ML196DF045XE36B* | 23000 | 20000 | 15.2 | 12.5 | 7.8 | 1.75 | 64 | 48 | 212633006
ADP | EL17XP1-024-230A** | LD19/25Z9 | ML196DF045XE36B* | 23000 | 20000 | 15.2 | 12.5 | 7.8 | 1.75 | 64 | 48 | 212633005
ADP | EL17XP1-024-230A** | LD19/36Z9 | ML193DF070XE36B* | 23200 | 20000 | 15.2 | 13 | 7.8 | 1.75 | 64 | 48 | 212633002
ADP | EL17XP1-024-230A** | LD19/25Y9 | ML193DF070XE36B* | 23200 | 20000 | 15.2 | 13 | 7.8 | 1.75 | 64 | 48 | 212633003
ADP | EL17XP1-024-230A** | LD19/25Z9 | ML193DF070XE36B* | 23200 | 20000 | 15.2 | 13 | 7.8 | 1.75 | 64 | 48 | 212633001
ADP | EL17XP1-024-230A** | LD19/25Y9 | ML193DF045XE36B* | 23000 | 20000 | 15.2 | 13 | 7.8 | 1.75 | 64 | 48 | 212632999
ADP | EL17XP1-024-230A** | LD19/36Z9 | ML193DF045XE36B* | 23000 | 20000 | 15.2 | 13 | 7.8 | 1.75 | 64 | 48 | 212632998
ADP | EL17XP1-024-230A** | LD19/25Z9 | ML193DF045XE36B* | 23000 | 20000 | 15.2 | 13 | 7.8 | 1.75 | 64 | 48 | 212632997
ADP | EL17XP1-024-230A** | LD24/35Z9 | EL296DF070XE48B* | 22800 | 20000 | 15.2 | 13 | 7.8 | 1.75 | 64 | 48 | 212632996
ADP | EL17XP1-024-230A** | LD19/36Y9 | EL296DF070XE48B* | 22800 | 20000 | 15.2 | 12.5 | 7.8 | 1.75 | 64 | 48 | 212632995
ADP | EL17XP1-024-230A** | LD19/25Y9 | EL296DF070XE48B* | 22800 | 20000 | 15.2 | 12.5 | 7.8 | 1.75 | 64 | 48 | 212632994
ADP | EL17XP1-024-230A** | LD19/25Z9 | EL296DF070XE48B* | 22800 | 20000 | 15.2 | 12.5 | 7.8 | 1.75 | 64 | 48 | 212632992
ADP | EL17XP1-024-230A** | LD19/36Z9 | EL296DF070XE48B* | 22800 | 20000 | 15.2 | 12.5 | 7.8 | 1.75 | 64 | 48 | 212632993
ADP | EL17XP1-024-230A** | LD19/36Y9 | EL296DF045XV36B* | 22800 | 19800 | 15.2 | 13 | 7.8 | 1.75 | 65 | 48 | 212632991
ADP | EL17XP1-024-230A** | LD19/25Y9 | EL296DF045XV36B* | 22800 | 19800 | 15.2 | 13 | 7.8 | 1.75 | 65 | 48 | 212632990
ADP | EL17XP1-024-230A** | LD19/36Z9 | EL296DF045XV36B* | 22800 | 19800 | 15.2 | 13 | 7.8 | 1.75 | 65 | 48 | 212632989
ADP | EL17XP1-024-230A** | LD19/25Z9 | EL296DF045XV36B* | 22800 | 19800 | 15.2 | 13 | 7.8 | 1.75 | 65 | 48 | 212632988
ADP | EL17XP1-024-230A** | LD19/25Y9 | EL296DF045XE36B* | 23000 | 20000 | 15.2 | 12.5 | 7.8 | 1.75 | 64 | 48 | 212632986
ADP | EL17XP1-024-230A** | LD19/36Z9 | EL296DF045XE36B* | 23000 | 20000 | 15.2 | 12.5 | 7.8 | 1.75 | 64 | 48 | 212632985
ADP | EL17XP1-024-230A** | LD19/25Z9 | EL296DF045XE36B* | 23000 | 20000 | 15.2 | 12.5 | 7.8 | 1.75 | 64 | 48 | 212632984
ADP | ML17XP1-018-230A** | LD19/25Y9 | ML196DF045XE36B* | 18000 | 16000 | 16 | 13.5 | 8.5 | 1.75 | 58 | 43 | 212633154
ADP | ML17XP1-018-230A** | LD19/36Y9 | ML196DF045XE36B* | 18000 | 16000 | 16 | 13.5 | 8.5 | 1.75 | 58 | 43 | 212633155
ADP | 4SHP17LE136P-**A | H,A,DD15936 | A97USMV090C12 | 35600 | 31800 | 16 | 13 | 7.95 | 2.2 | 68 | 56 | 212594815
ADP | 4SHP17LE136P-**A | H,A,DD14936 | A97USMV090C16 | 35000 | 31400 | 16 | 13 | 7.8 | 2.14 | 68 | 56 | 212594816
ADP | 4SHP17LE136P-**A | H,A,DD14936 | A97USMV090C12 | 35000 | 31600 | 15.2 | 13 | 7.8 | 2.16 | 68 | 56 | 212594814
ADP | 4SHP17LE136P-**A | H,A,DD15936 | A97USMV070B12 | 36000 | 32600 | 15.2 | 12.5 | 7.8 | 2.12 | 65 | 52 | 212594813
ADP | 4SHP17LE136P-**A | H,A,DD14936 | A97USMV070B12 | 35200 | 32200 | 15.2 | 12 | 7.85 | 2.16 | 66 | 54 | 212594812
ADP | ML17XP1-024-230A** | LD24/35Y9 | SLP99DF070XV36B* | 22800 | 19600 | 16 | 13.5 | 7.8 | 1.75 | 64 | 48 | 212633108
ADP | ML17XP1-024-230A** | LD19/36Z9 | SLP99DF070XV36B* | 22800 | 19600 | 16 | 13 | 7.8 | 1.75 | 64 | 48 | 212633105
ADP | ML17XP1-024-230A** | LD19/25Z9 | SLP99DF070XV36B* | 22800 | 19600 | 16 | 13 | 7.8 | 1.75 | 64 | 48 | 212633104
ADP | ML17XP1-024-230A** | LD19/25Y9 | SLP99DF070XV36B* | 22800 | 19600 | 16 | 13 | 7.8 | 1.75 | 64 | 48 | 212633106
ADP | ML17XP1-024-230A** | LD24/35Y9 | ML196DF045XE36B* | 23000 | 20000 | 15.2 | 13 | 7.8 | 1.75 | 64 | 48 | 212633089
ADP | ML17XP1-024-230A** | LD24/35Y9 | ML196DF070XE48B* | 23000 | 20000 | 15.2 | 13 | 7.8 | 1.75 | 65 | 48 | 212633091
ADP | ML17XP1-024-230A** | LD24/35Z9 | ML196DF070XE48B* | 23000 | 20000 | 15.2 | 13 | 7.8 | 1.75 | 65 | 48 | 212633090
ADP | ML17XP1-024-230A** | LD24/35Y9 | EL296DF070XE48B* | 22800 | 20000 | 15.2 | 13 | 7.8 | 1.75 | 64 | 48 | 212633080
ADP | ML17XP1-024-230A** | LD24/35Z9 | EL296DF070XE48B* | 22800 | 20000 | 15.2 | 13 | 7.8 | 1.75 | 64 | 48 | 212633079
ADP | ML17XP1-024-230A** | LD24/35Y9 | EL296DF045XE36B* | 23000 | 20000 | 15.2 | 13 | 7.8 | 1.75 | 64 | 48 | 212633077
ADP | 4SHP17LE148P-**A | H,A,DD50960 | A97USMV090C12 | 46000 | 42500 | 15.2 | 13 | 8 | 2.18 | 69 | 56 | 212594835
ADP | 4SHP18LX136P | H,A,DD12936 | A97USMV070B12 | 23000 | 22400 | 18 | 12 | 8.05 | 1.9 | 63 | 62 | 212594847
ADP | 4SHP17LE142P-**A | H,A,DD50960 | A97USMV110C20 | 41500 | 37800 | 15.2 | 12.5 | 7.8 | 2.06 | 65 | 52 | 212594831
ADP | 4SHP17LE142P-**A | H,A,DD50960 | A97USMV090C16 | 41500 | 37800 | 15.2 | 12.5 | 7.8 | 2.06 | 65 | 52 | 212594827
ADP | 225SAN018**AA* | C36A***L159 | 916SA36060M14*** | 17400 | 15100 | 15.2 | 11.7 | 7.8 | 1.98 | 62 | 50 | 212942158
ADP | 225SAN018**AA* | PL36H***P449 | 916SA36060M14*** | 17400 | 15100 | 15.2 | 11.7 | 7.8 | 1.98 | 62 | 50 | 212942160
ADP | 225SAN018**AA* | PL36H175P159 | 916SA36060M14*** | 17500 | 15100 | 15.2 | 11.7 | 7.8 | 1.98 | 62 | 50 | 212942157
ADP | 225SAN018**AA* | C36A***L159 | 912SE36060M14*** | 17600 | 15100 | 15.2 | 11.7 | 7.8 | 2 | 62 | 50 | 212942137
ADP | 225SAN018**AA* | PL36H***P449 | 912SE36060M14*** | 17600 | 15100 | 15.2 | 11.7 | 7.8 | 2 | 62 | 50 | 212942139
ADP | 225SAN018**AA* | PL36H175P159 | 912SE36060M14*** | 17700 | 15100 | 15.2 | 11.7 | 7.8 | 2 | 62 | 50 | 212942136
ADP | ML17XP1-024-230A** | LD24/35Z9 | EL280DF070E36A* | 22800 | 19600 | 16 | 13.5 | 7.8 | 0.01 | 64 | 1 | 212632374
ADP | 25VNA837A*030* | H,PG53936 | 58TN*A110C21**20 | 32400 | 30800 | 18 | 11.7 | 8 | 0.01 | 98 | 0 | 212578408
ADP | HRG1836S1P | H,A,DE32(1,2)30+TXV | GUH97M070B3M | 22800 | 22400 | 18 | 12 | 8.05 | 1.9 | 63 | 62 | 212633504
ADP | 225SAN036**AA* | C36A***L159 | 8(0,1)*SB48090M21*** | 34200 | 32400 | 15.2 | 11.7 | 7.8 | 2.1 | 60 | 48 | 212942224
ADP | 225SAN036**AA* | PL36H210P299 | 8(0,1)*SB60090M21*** | 34600 | 32400 | 15.2 | 12.5 | 7.8 | 2.1 | 60 | 48 | 212942225
ADP | 225SAN036**AA* | PL36H210P749 | 8(0,1)*SB48090M21*** | 33800 | 32400 | 15.2 | 11.7 | 7.8 | 2.1 | 60 | 48 | 212942223
ADP | 225SAN036**AA* | PL36H210P299 | 8(0,1)*SB48090M21*** | 34600 | 32400 | 15.2 | 12.5 | 7.8 | 2.1 | 60 | 48 | 212942222
ADP | 225SAN036**AA* | C36A***L159 | 8(0,1)*SB48070M21*** | 34200 | 32600 | 15.2 | 11.7 | 7.8 | 2.08 | 60 | 48 | 212942221
ADP | 225SAN036**AA* | PL36H210P749 | 8(0,1)*SB48070M21*** | 33800 | 32600 | 15.2 | 11.7 | 7.8 | 2.08 | 60 | 48 | 212942220
ADP | 225SAN036**AA* | PL36H175P389 | 8(0,1)*SB48070M17*** | 34000 | 32200 | 15.2 | 11.7 | 7.8 | 2.08 | 60 | 48 | 212942218
ADP | 225SAN036**AA* | PL36H210P299 | 8(0,1)*SB48070M21*** | 34600 | 32600 | 15.2 | 12.5 | 7.8 | 2.08 | 60 | 48 | 212942219
ADP | 225SAN036**AA* | PL36H210P299 | 8(0,1)*SB48070M17*** | 34600 | 32200 | 15.2 | 12 | 7.8 | 2.08 | 60 | 48 | 212942207
ADP | ML17XP1-024-230A** | LD19/36Y9 | ML196DF070XE48B* | 22200 | 21200 | 15.2 | 12.5 | 8 | 2.04 | 63 | 50 | 212632437
ADP | ML17XP1-024-230A** | LD19/25Y9 | ML196DF070XE48B* | 22200 | 21200 | 15.2 | 12.5 | 8 | 2.04 | 63 | 50 | 212632436
ADP | ML17XP1-024-230A** | LD19/36Z9 | ML196DF070XE48B* | 22200 | 21200 | 15.2 | 12.5 | 8 | 2.04 | 63 | 50 | 212632435
ADP | ML17XP1-024-230A** | LD19/25Z9 | ML196DF070XE48B* | 22200 | 21200 | 15.2 | 12.5 | 8 | 2.04 | 63 | 50 | 212632434
ADP | ML17XP1-024-230A** | LD19/36Y9 | ML193DF070XE36B* | 23200 | 20000 | 15.2 | 13 | 7.8 | 0.01 | 64 | 1 | 212632428
ADP | ML17XP1-024-230A** | LD24/35Y9 | ML193DF070XE36B* | 23200 | 20000 | 15.2 | 13.5 | 7.8 | 0.01 | 64 | 1 | 212632429
ADP | ML17XP1-024-230A** | LD19/25Y9 | ML193DF070XE36B* | 23200 | 20000 | 15.2 | 13 | 7.8 | 0.01 | 64 | 1 | 212632427
ADP | ML17XP1-024-230A** | LD19/36Z9 | ML193DF070XE36B* | 23200 | 20000 | 15.2 | 13 | 7.8 | 0.01 | 64 | 1 | 212632426
ADP | ML17XP1-024-230A** | LD19/25Z9 | ML193DF070XE36B* | 23200 | 20000 | 15.2 | 13 | 7.8 | 0.01 | 64 | 1 | 212632425
ADP | ML17XP1-024-230A** | LD24/35Y9 | ML193DF045XE36B* | 23000 | 20000 | 15.2 | 13.5 | 7.8 | 0.01 | 64 | 1 | 212632424
ADP | ML17XP1-024-230A** | LD19/36Y9 | ML193DF045XE36B* | 23000 | 20000 | 15.2 | 13 | 7.8 | 0.01 | 64 | 1 | 212632423
ADP | ML17XP1-024-230A** | LD19/25Y9 | ML193DF045XE36B* | 23000 | 20000 | 15.2 | 13 | 7.8 | 0.01 | 64 | 1 | 212632422
ADP | ML17XP1-024-230A** | LD19/36Z9 | ML193DF045XE36B* | 23000 | 20000 | 15.2 | 13 | 7.8 | 0.01 | 64 | 1 | 212632421
ADP | ML17XP1-024-230A** | LD19/25Z9 | ML193DF045XE36B* | 23000 | 20000 | 15.2 | 13 | 7.8 | 0.01 | 64 | 1 | 212632420
ADP | ML17XP1-024-230A** | LD24/35Z9 | ML180DF090E48B* | 23000 | 19600 | 16 | 13.5 | 7.8 | 0.01 | 64 | 1 | 212632412
ADP | ML17XP1-024-230A** | LD24/35Y9 | ML180DF090E48B* | 23000 | 19600 | 16 | 13.5 | 7.8 | 0.01 | 64 | 1 | 212632413
ADP | ML17XP1-024-230A** | LD19/36Y9 | ML180DF045E36A* | 23000 | 19800 | 15.2 | 13 | 7.8 | 0.01 | 65 | 1 | 212632403
ADP | ML17XP1-024-230A** | LD19/25Y9 | ML180DF045E36A* | 23000 | 19800 | 15.2 | 13 | 7.8 | 0.01 | 65 | 1 | 212632402
ADP | ML17XP1-024-230A** | LD19/36Z9 | ML180DF045E36A* | 23000 | 19800 | 15.2 | 13 | 7.8 | 0.01 | 65 | 1 | 212632401
ADP | ML17XP1-024-230A** | LD19/25Z9 | ML180DF045E36A* | 23000 | 19800 | 15.2 | 13 | 7.8 | 0.01 | 65 | 1 | 212632400
ADP | ML17XP1-024-230A** | LD24/35Y9 | EL280DF070E36A* | 22800 | 19600 | 16 | 13.5 | 7.8 | 0.01 | 64 | 1 | 212632375
ADP | 25VNA837A*030* | H,PG53936 | 59TN6B120C24**22 | 32400 | 30600 | 18 | 11.7 | 8 | 2.2 | 99 | 88 | 212578418
ADP | 25VNA837A*030* | H,PG53936 | 58TN*A135C24**22 | 32400 | 30600 | 18 | 11.7 | 8 | 0.01 | 99 | 0 | 212578409
ADP | 25VNA837A*030* | H,PG53936 | 59TN6B100C21**22 | 32400 | 30800 | 18 | 11.7 | 8 | 2.2 | 98 | 88 | 212578417
ADP | 25VNA837A*030* | H,PG53936 | 58TN*A090C21**20 | 32400 | 30800 | 18 | 11.7 | 8 | 0.01 | 98 | 0 | 212578407
ADP | 25VNA837A*030* | H,PG53936 | 59MN7B100C21**22 | 32400 | 30800 | 18 | 11.7 | 8 | 2.2 | 98 | 88 | 212578413
ADP | N4H7T48*K*AAA* | FG49960 | *96VSN1202422A* | 46000 | 45500 | 16 | 12 | 7.8 | 2 | 62 | 62 | 209403550
ADP | N4H7T48*K*AAA* | FG86960 | *96VSN1202422A* | 46000 | 45500 | 16 | 12.5 | 7.8 | 2 | 62 | 62 | 209403551
ADP | N4H7T48*K*AAA* | PL48H175P469 | *80CTL0901716A* | 44500 | 45000 | 16 | 12 | 7.8 | 2.18 | 63 | 51 | 209403479
ADP | N4H7T36*K*AAA* | PL36H210P299 | *97CMN0802120A* | 34000 | 33600 | 16 | 12.5 | 7.8 | 2.08 | 61 | 50 | 209403447
ADP | N4H7T36*K*AAA* | V,G36H175P159 | *80VSL0701716A* | 34000 | 33600 | 15.2 | 11.7 | 7.8 | 2.12 | 61 | 50 | 209403368
ADP | N4H7T36*K*AAA* | PL36H175P159 | *80VSL0701716A* | 34000 | 33600 | 15.2 | 11.7 | 7.8 | 2.12 | 61 | 50 | 209403367
ADP | N4H7T48*K*AAA* | FG49960 | *80VSL1102422A* | 46500 | 45500 | 17 | 11.7 | 7.8 | 2.24 | 62 | 51 | 209403506
ADP | N4H7T48*K*AAA* | PL48H175P789 | *96VTN0801716A* | 44500 | 45500 | 15.2 | 11.7 | 7.8 | 2.16 | 63 | 51 | 209403553
ADP | N4H7T48*K*AAA* | V,G60H245P189 | *96VSN1202422A* | 46000 | 45500 | 16 | 12 | 7.8 | 2 | 62 | 62 | 209403549
ADP | 4HP18V36P | V,N36H***D129 | 80G1UH060AE12X | 23200 | 22400 | 18 | 12 | 8.05 | 1.9 | 64 | 63 | 212927055
ADP | 4HP18V36P | V,N36H***D129 | 80G1UH040AE12X | 23200 | 22400 | 18 | 12 | 8.05 | 1.9 | 64 | 63 | 212927049
ADP | 4HP17L42P-**AA | PL60H245P189 | 96G2UH110CV20 | 41500 | 37800 | 15.2 | 12 | 7.8 | 2.06 | 65 | 52 | 212927047
ADP | 4HP17L42P-**AA | PL60H210P199 | 96G2UH110CV20 | 41500 | 37800 | 15.2 | 12.5 | 7.8 | 2.06 | 65 | 52 | 212927048
ADP | N4H7T48*K*AAA* | PL48H175P789 | *80CTL0901716A* | 44500 | 45000 | 16 | 11.7 | 7.8 | 2.18 | 63 | 51 | 209403476
ADP | N4H7T48*K*AAA* | V,G60H245P189 | *80VSL0902420A* | 46000 | 45500 | 16 | 12 | 7.8 | 2 | 61 | 61 | 209403502
ADP | N4H7T48*K*AAA* | FG84960 | *80VSL1102422A* | 46500 | 45500 | 17 | 11.7 | 7.8 | 2.24 | 62 | 51 | 209403507
ADP | N4H7T48*K*AAA* | PL48H175P469 | *80CSU0601716A* | 46000 | 45500 | 16 | 11.7 | 7.8 | 2.2 | 62 | 51 | 209403451
ADP | CVH837GKA2* | PL36H210P299 | *96CTN1002122A* | 32400 | 30800 | 18 | 11.7 | 8 | 2.2 | 98 | 88 | 207573625
ADP | 4HP17L42P-**AA | PL60H245P189 | 80G1UH110CE20 | 40500 | 37400 | 15.2 | 13 | 7.8 | 2.1 | 65 | 51 | 212926960
ADP | 4HP17L42P-**AA | PL60H210P199 | 80G1UH100CE20X | 40500 | 37400 | 15.2 | 13 | 7.8 | 2.06 | 65 | 51 | 212926956
ADP | 4HP17L42P-**AA | V,N60H210D299 | 80G1UH110CE20 | 40500 | 37400 | 15.2 | 13 | 7.8 | 2.1 | 65 | 51 | 212926957
ADP | 4HP17L42P-**AA | V,N60H210D179 | 80G1UH110CE20 | 40500 | 37400 | 15.2 | 13 | 7.8 | 2.1 | 65 | 51 | 212926959
ADP | 4HP17L42P-**AA | PL60H210P179 | 80G1UH110CE20 | 40500 | 37400 | 15.2 | 13 | 7.8 | 2.1 | 65 | 51 | 212926958
ADP | 4HP17L42P-**AA | V,N60H210D299 | 80G1UH100CE20X | 40500 | 37400 | 15.2 | 12.5 | 7.8 | 2.06 | 65 | 51 | 212926952
ADP | 4HP17L42P-**AA | V,N60H210D179 | 80G1UH100CE20X | 40500 | 37400 | 15.2 | 12.5 | 7.8 | 2.06 | 65 | 51 | 212926954
ADP | 4HP17L42P-**AA | PL60H210P199 | 80G1UH090CE20 | 41500 | 37800 | 15.2 | 13 | 7.8 | 2.08 | 65 | 52 | 212926951
ADP | 4HP17L42P-**AA | PL60H245P189 | 80G1UH100CE20X | 40500 | 37400 | 15.2 | 12.5 | 7.8 | 2.06 | 65 | 51 | 212926955
ADP | 4HP17L42P-**AA | PL60H210P179 | 80G1UH100CE20X | 40500 | 37400 | 15.2 | 12.5 | 7.8 | 2.06 | 65 | 51 | 212926953
ADP | 4HP17L42P-**AA | PL60H245P189 | 80G1UH090CE20 | 41500 | 37800 | 15.2 | 12.5 | 7.8 | 2.08 | 65 | 52 | 212926950
ADP | 4HP17L42P-**AA | V,N60H210D179 | 80G1UH090CE20 | 41500 | 37800 | 15.2 | 12.5 | 7.8 | 2.08 | 65 | 52 | 212926949
ADP | 4HP17L42P-**AA | PL60H210P179 | 80G1UH090CE20 | 41500 | 37800 | 15.2 | 12.5 | 7.8 | 2.08 | 65 | 52 | 212926948
ADP | 4HP17L42P-**AA | V,N60H210D299 | 80G1UH090CE20 | 41500 | 37800 | 15.2 | 12.5 | 7.8 | 2.08 | 65 | 52 | 212926947
ADP | 4HP17L36P-**AA | PL36H210P179 | 96G2UH090CV12 | 36000 | 31800 | 16 | 13.5 | 8 | 2.22 | 68 | 56 | 212926940
ADP | 4HP17L36P-**AA | PL36H210P179 | 96G2UH090CE16 | 35800 | 31200 | 16 | 13.5 | 8 | 2.2 | 68 | 56 | 212926939
ADP | 4HP17L36P-**AA | V,N36H175D789 | 96G2UH070BV12 | 34600 | 32200 | 15.2 | 12 | 7.95 | 2.22 | 69 | 58 | 212926936
ADP | 4HP17L36P-**AA | V,N36H175D789 | 96G2UH070BE12 | 34600 | 31800 | 15.2 | 12 | 8 | 2.22 | 69 | 58 | 212926932
ADP | 4HP17L36P-**AA | V,N36H175D789 | 96G2UH045BE12 | 34600 | 31800 | 15.2 | 12 | 8 | 2.22 | 69 | 57 | 212926924
ADP | 4HP17L36P-**AA | V,N36H175D159 | 96G2UH045BE12 | 34200 | 31800 | 15.2 | 12 | 7.95 | 2.2 | 69 | 57 | 212926923
ADP | 4HP17L36P-**AA | PL36H210P179 | 96G1UH090CE16 | 36000 | 31400 | 16 | 13.5 | 8 | 2.2 | 68 | 56 | 212926922
ADP | 4HP17L36P-**AA | PL36H175P459 | 96G1UH070BE12 | 35600 | 31600 | 15.2 | 12 | 8 | 2.24 | 69 | 58 | 212926921
ADP | 4HP17L36P-**AA | V,N36H175D789 | 96G1UH070BE12 | 34600 | 31600 | 15.2 | 12 | 7.95 | 2.22 | 69 | 58 | 212926919
ADP | 4HP17L36P-**AA | PL36H210P179 | 96G1UH070BE12 | 35000 | 31600 | 15.2 | 12 | 8 | 2.24 | 69 | 58 | 212926920
ADP | 4HP17L36P-**AA | V,N36H175D159 | 96G1UH070BE12 | 34200 | 31600 | 15.2 | 11.7 | 7.85 | 2.2 | 69 | 58 | 212926918
ADP | 4HP17L36P-**AA | PL36H175P459 | 96G1UH030BE08 | 35600 | 31800 | 15.2 | 12 | 8 | 2.24 | 69 | 57 | 212926917
ADP | 4HP17L36P-**AA | PL36H210P179 | 96G1UH030BE08 | 35000 | 31800 | 15.2 | 12 | 8 | 2.24 | 69 | 57 | 212926916
ADP | 4HP17L36P-**AA | V,N36H175D789 | 96G1UH030BE08 | 34600 | 31800 | 15.2 | 12 | 7.9 | 2.22 | 69 | 57 | 212926915
ADP | 4HP17L36P-**AA | V,N36H175D159 | 96G1UH030BE08 | 34200 | 31800 | 15.2 | 11.7 | 7.85 | 2.2 | 69 | 57 | 212926914
ADP | 4HP17L36P-**AA | PL36H210P179 | 95G1UH080CE16X | 36000 | 31400 | 16 | 13 | 7.8 | 2.2 | 68 | 56 | 212926913
ADP | 4HP17L36P-**AA | PL36H175P459 | 95G1UH060BE12X | 35600 | 31600 | 15.2 | 12 | 8 | 2.2 | 68 | 57 | 212926912
ADP | 4HP17L36P-**AA | PL36H210P179 | 95G1UH060BE12X | 35000 | 31600 | 15.2 | 12 | 8 | 2.2 | 68 | 57 | 212926911
ADP | 4HP17L36P-**AA | V,N36H175D789 | 95G1UH060BE12X | 34600 | 31600 | 15.2 | 12 | 7.95 | 2.18 | 68 | 57 | 212926910
ADP | 4HP17L36P-**AA | V,N36H175D159 | 95G1UH060BE12X | 34200 | 31600 | 15.2 | 11.7 | 7.85 | 2.16 | 68 | 57 | 212926909
ADP | 4HP17L36P-**AA | PL36H210P179 | 92G1UH110CE16 | 36000 | 31200 | 16 | 13.5 | 8 | 2.2 | 68 | 56 | 212926908
ADP | 4HP17L36P-**AA | PL36H210P179 | 92G1UH090CE16 | 36000 | 31200 | 16 | 13.5 | 8 | 2.2 | 68 | 56 | 212926907
ADP | 4HP17L36P-**AA | PL36H210P179 | 92G1UH090CE12 | 36000 | 31400 | 16 | 13 | 8 | 2.18 | 68 | 56 | 212926906
ADP | 4HP17L36P-**AA | V,N36H175D789 | 92G1UH070BE12 | 34600 | 31600 | 15.2 | 12 | 8.05 | 2.2 | 68 | 57 | 212926903
ADP | 4HP17L36P-**AA | PL36H175P459 | 92G1UH045BE12 | 35600 | 31600 | 15.2 | 12 | 8 | 2.24 | 69 | 58 | 212926901
ADP | 4HP17L36P-**AA | V,N36H175D159 | 92G1UH070BE12 | 34200 | 31600 | 15.2 | 12 | 7.95 | 2.18 | 68 | 57 | 212926902
ADP | 4HP17L36P-**AA | PL36H210P179 | 92G1UH045BE12 | 35000 | 31600 | 15.2 | 12 | 8 | 2.24 | 69 | 58 | 212926900
ADP | 4HP17L36P-**AA | V,N36H175D789 | 92G1UH045BE12 | 34600 | 31600 | 15.2 | 12 | 7.95 | 2.22 | 69 | 58 | 212926899
ADP | 4HP17L36P-**AA | V,N36H175D159 | 92G1UH045BE12 | 34200 | 31600 | 15.2 | 11.7 | 7.85 | 2.2 | 69 | 58 | 212926898
ADP | 4HP17L36P-**AA | PL36H175P459 | 92G1UH030BE12 | 35600 | 32000 | 15.2 | 12 | 8 | 2.2 | 69 | 57 | 212926897
ADP | 4HP17L36P-**AA | PL36H210P179 | 92G1UH030BE12 | 35000 | 32000 | 15.2 | 12 | 8 | 2.2 | 69 | 57 | 212926896
ADP | 4HP17L36P-**AA | V,N36H175D789 | 92G1UH030BE12 | 34600 | 32000 | 15.2 | 12 | 7.9 | 2.18 | 69 | 57 | 212926895
ADP | 4HP17L36P-**AA | PL36H210P179 | 80G2UH110CE16 | 36000 | 31200 | 16 | 13.5 | 8 | 2.22 | 67 | 55 | 212926893
ADP | 4HP17L36P-**AA | V,N36H175D789 | 80G2UH090BV16 | 34600 | 32200 | 15.2 | 12 | 8 | 2.24 | 68 | 57 | 212926890
ADP | 4HP17L36P-**A | F,PE*TT4937 |  | 36000 | 32400 | 16 | 13 | 8.05 | 2.2 | 65 | 53 | 212603059
ADP | 4TWR6048N1 | FG52960 | S8X1C080M5PSC | 46500 | 46000 | 15.6: 16; 12.7: 12.5; 8: 7.8 | 209818960
ADP | 4TWR6048N1 | FG52960 | P0V0C000M50SC | 47000 | 46000 | 15.6: 16; 12.7: 12.5; 8: 7.8 | 209818933
ADP | 4TWX5042N1 | FG86960 | P0V0C000M50SC | 40500 | 38000 | 16 | 12.5 | 7.8 |  | 63 |  | 210419525
ADP | 4TWX5042N1 | V,T60H210P199 | P0V0C000M50SC | 40500 | 38000 | 16 | 12.5 | 7.8 |  | 63 |  | 210419523
ADP | 4TWX5042N1 | PL48H210P199 | P0V0C000M50SC | 40500 | 38000 | 16 | 12.5 | 7.8 |  | 63 |  | 210419522
ADP | 4TWR6036N1 | FG47936 | P0V0B000M40SC | 37400 | 32800 | 15.6: 16; 12.7: 12.5; 8: 7.8 | 209818820
ADP | 4TWR6024N1 | FG80936 | S9X2B040U3PSB | 25000 | 23000 | 15.6: 16; 12.7: 12; 8: 7.8 | 209818809
ADP | 4TWR6024N1 | PL36H175P159 | S9V2B060U3VSA | 24800 | 22400 | 15.6: 16; 12.7: 12; 8: 7.8 | 209818791
ADP | 4TWR6024N1 | FG47936 | S9X2B040U3PSB | 25200 | 23000 | 15.6: 16; 12.7: 12.5; 8: 7.8 | 209818808
ADP | 4TWR6024N1 | V,T36H175P159 | S9X2B040U3PSB | 24600 | 22400 | 15.6: 16; 12.7: 12; 8: 7.8 | 209818806
ADP | 4TWR6024N1 | PL36H175P789 | S9X2B040U3PSB | 25000 | 23000 | 15.6: 16; 12.7: 12; 8: 7.8 | 209818807
ADP | 4TWR6024N1 | PL36H175P159 | S9X2B040U3PSB | 24600 | 22400 | 15.6: 16; 12.7: 12; 8: 7.8 | 209818805
ADP | 4TWR6024N1 | FG80936 | S9X1B040U3PSB | 25000 | 23000 | 15.6: 16; 12.7: 12; 8: 7.8 | 209818801
ADP | 4TWR6024N1 | PL36H210P299 | S9X2B040U3PSB | 25200 | 23000 | 15.6: 16; 12.7: 12.5; 8: 7.8 | 209818804
ADP | 4TWR6024N1 | FG81936 | S9X1B040U3PSB | 25200 | 23000 | 15.6: 16; 12.7: 12; 8: 7.8 | 209818802
ADP | 4TWX7048E1 | FG49960 | S9X2C100U5PSB | 46500 | 46000 | 15.6: 16; 12.7: 12; 8: 7.8 | 209497341
ADP | 4TWX7048E1 | FG49960 | S9X2C080U5PSB | 46500 | 46000 | 15.6: 16; 12.7: 12; 8: 7.8 | 209497330
ADP | 4TWX7048E1 | FG49960 | S9X1C100U5PSB | 46500 | 46000 | 15.6: 16; 12.7: 12; 8: 7.8 | 209497308
ADP | 4TWR6048N1 | FG52960 | S8X2C100M5PTC | 46500 | 46000 | 15.6: 16; 12.7: 12.5; 8: 7.8 | 209819023
ADP | 4TWR6048N1 | FG52960 | S8X2C100M5PSC | 46500 | 46000 | 15.6: 16; 12.7: 12.5; 8: 7.8 | 209819016
ADP | 4TWR6048N1 | FG52960 | S8X2C080M5PTC | 46500 | 46000 | 15.6: 16; 12.7: 12.5; 8: 7.8 | 209819009
ADP | 4TWR6048N1 | FG52960 | S8X2C080M5PSC | 46500 | 46000 | 15.6: 16; 12.7: 12.5; 8: 7.8 | 209819002
ADP | 4A6H5036N1 | H,TG81936 | P0V0B000M40SC | 35000 | 31200 | 15.2 | 12 | 7.8 |  | 63 |  | 210424606
ADP | N4H7T48*K*AAA* | FG84948 | *97CMN1002122A* | 45500 | 45000 | 15.6: 16; 12.7: 12; 8: 7.8 | 209403592
ADP | N4H7T48*K*AAA* | FG36960 | *97CMN1002122A* | 45000 | 45000 | 16 | 11.7 | 7.8 |  | 61 |  | 209403590
ADP | N4H7T24*K*AAA* | V,G36H***P449 | *80VSL0451412A* | 22600 | 22200 | 15.6: 16; 12.7: 12.5; 8: 7.8 | 209403242
ADP | N4H7T24*K*AAA* | PL36H***P449 | *80VSL0451412A* | 22600 | 22200 | 15.6: 16; 12.7: 12.5; 8: 7.8 | 209403241
ADP | N4H7T24*K*AAA* | FG32936 | *80VSL0451412A* | 22600 | 22200 | 15.6: 16; 12.7: 12; 8: 7.8 | 209403238
ADP | N4H7T24*K*AAA* | PL36H175P789 | *80VSL0451412A* | 23200 | 22600 | 15.6: 16; 12.7: 12.5; 8: 7.8 | 209403240
ADP | N4H7T24*K*AAA* | FG33936 | *80CTL0451712A* | 22800 | 22200 | 15.6: 16; 12.7: 12; 8: 7.8 | 209403235
ADP | N4H7T24*K*AAA* | FG33936 | *80VSL0451412A* | 22800 | 22200 | 15.6: 16; 12.7: 12; 8: 7.8 | 209403239
ADP | N4H7T24*K*AAA* | PL36H210P299 | *80CTL0451712A* | 23000 | 22200 | 15.6: 16; 12.7: 13; 8: 7.8 | 209403233
ADP | N4H7T24*K*AAA* | PL36H175P789 | *80CSU0601716A* | 23000 | 22600 | 15.6: 17; 12.7: 12; 8: 7.8 | 209403230
ADP | N4H7T24*K*AAA* | FG81936 | *80CSU0601716A* | 23200 | 22600 | 15.6: 17; 12.7: 12; 8: 7.8 | 209403231
ADP | N4H7T24*K*AAA* | PL36H175P069 | *80CTL0451712A* | 23000 | 22200 | 15.6: 16; 12.7: 12; 8: 7.8 | 209403232
ADP | N4H7T24*K*AAA* | V,G36H175P159 | *80CSU0601716A* | 22600 | 22200 | 15.6: 16; 12.7: 12.5; 8: 7.8 | 209403229
ADP | N4H7T24*K*AAA* | FG32936 | *80CSU0601716A* | 22600 | 22200 | 15.6: 16; 12.7: 12; 8: 7.8 | 209403227
ADP | N4H7T24*K*AAA* | FG81936 | *80CSU0401712A* | 23400 | 22600 | 15.6: 17; 12.7: 12.5; 8: 7.8 | 209403224
ADP | N4H7T24*K*AAA* | PL36H210P299 | *80CSU0601716A* | 23600 | 22600 | 15.6: 17; 12.7: 13; 8: 7.8 | 209403226
ADP | N4H7T24*K*AAA* | PL36H175P069 | *80CSU0601716A* | 22600 | 22200 | 15.6: 16; 12.7: 12.5; 8: 7.8 | 209403225
ADP | N4H7T24*K*AAA* | PL36H175P789 | *80CSU0401712A* | 23400 | 22600 | 15.6: 17; 12.7: 12.5; 8: 7.8 | 209403223
ADP | N4H7T24*K*AAA* | V,G36H175P159 | *80CSU0401712A* | 23000 | 22600 | 15.6: 17; 12.7: 12; 8: 7.8 | 209403222
ADP | N4H7T24*K*AAA* | FG33936 | *80CSU0401712A* | 22800 | 22200 | 15.6: 16; 12.7: 12.5; 8: 7.8 | 209403221
ADP | N4H7T24*K*AAA* | PL36H210P299 | *80CSU0401712A* | 23800 | 22600 | 15.6: 17; 12.7: 13; 8: 7.8 | 209403219
ADP | N4H7T24*K*AAA* | V,G36H175P159 | *80VSL0701716A* | 22600 | 22200 | 15.6: 16; 12.7: 12.5; 8: 7.8 | 209494462
ADP | N4H7T24*K*AAA* | PL36H175P159 | *80VSL0701716A* | 22600 | 22200 | 15.6: 16; 12.7: 12.5; 8: 7.8 | 209494457
ADP | N4H7T24*K*AAA* | PL36H175P069 | *80VSL0451412A* | 22600 | 22200 | 15.6: 16; 12.7: 12.5; 8: 7.8 | 209494383
ADP | N4H7T24*K*AAA* | PL36H210P299 | *80VSL0701716A* | 23000 | 22200 | 15.6: 17; 12.7: 13; 8: 7.8 | 209494444
ADP | N4H7T24*K*AAA* | FG32936 | *80VSL0701716A* | 22600 | 22200 | 15.6: 16; 12.7: 12; 8: 7.8 | 209494448
ADP | N4H7T24*K*AAA* | FG81936 | *80VSL0451716A* | 23000 | 22200 | 15.6: 16; 12.7: 12.5; 8: 7.8 | 209494435
ADP | N4H7T24*K*AAA* | FG80936 | *80VSL0451716A* | 22600 | 22200 | 15.6: 16; 12.7: 12.5; 8: 7.8 | 209494430
ADP | N4H7T24*K*AAA* | PL36H175P789 | *80VSL0451716A* | 23000 | 22200 | 15.6: 16; 12.7: 12.5; 8: 7.8 | 209494421
ADP | N4H7T24*K*AAA* | PL36H175P069 | *80VSL0701716A* | 22600 | 22200 | 15.6: 16; 12.7: 12.5; 8: 7.8 | 209494439
ADP | N4H7T24*K*AAA* | FG35936 | *80VSL0451716A* | 22600 | 22200 | 15.6: 16; 12.7: 12.5; 8: 7.8 | 209494426
ADP | N4H7T24*K*AAA* | PL36H175P159 | *80VSL0451412A* | 22600 | 22200 | 15.6: 16; 12.7: 12.5; 8: 7.8 | 209494391
ADP | N4H7T24*K*AAA* | PL36H175P159 | *80VSL0451716A* | 22600 | 22200 | 15.6: 16; 12.7: 12.5; 8: 7.8 | 209494416
ADP | N4H7T24*K*AAA* | FG80936 | *80VSL0451412A* | 22600 | 22200 | 15.6: 16; 12.7: 12.5; 8: 7.8 | 209494404
ADP | N4H7T24*K*AAA* | FG35936 | *80VSL0451412A* | 22600 | 22200 | 15.6: 16; 12.7: 12.5; 8: 7.8 | 209494397
ADP | N4H7T24*K*AAA* | FG35936 | *80CTL0701716A* | 22800 | 22000 | 15.6: 16; 12.7: 12.5; 8: 7.8 | 209494370
ADP | N4H7T24*K*AAA* | FG81936 | *80CTL0701716A* | 22800 | 22000 | 15.6: 16; 12.7: 13; 8: 7.8 | 209494379
ADP | N4H7T24*K*AAA* | FG80936 | *80CTL0701716A* | 22800 | 22000 | 15.6: 16; 12.7: 12.5; 8: 7.8 | 209494374
ADP | N4H7T24*K*AAA* | PL36H175P789 | *80CTL0701716A* | 22800 | 22000 | 15.6: 16; 12.7: 13; 8: 7.8 | 209494365
ADP | N4H7T24*K*AAA* | V,G36H175P159 | *80CTL0701716A* | 22800 | 22000 | 15.6: 16; 12.7: 12.5; 8: 7.8 | 209494361
ADP | N4H7T24*K*AAA* | PL36H175P159 | *80CTL0701716A* | 22800 | 22000 | 15.6: 16; 12.7: 12.5; 8: 7.8 | 209494356
ADP | N4H7T24*K*AAA* | FG32936 | *80CTL0701716A* | 22600 | 22000 | 15.6: 16; 12.7: 12; 8: 7.8 | 209494348
ADP | N4H7T24*K*AAA* | FG33936 | *80CTL0701716A* | 22600 | 22000 | 15.6: 16; 12.7: 12.5; 8: 7.8 | 209494352
ADP | N4H7T24*K*AAA* | PL36H210P299 | *80CTL0701716A* | 23600 | 22400 | 15.6: 16; 12.7: 13; 8: 8.1 | 209494344
ADP | N4H7T24*K*AAA* | PL36H175P069 | *80CTL0701716A* | 22800 | 22000 | 15.6: 16; 12.7: 12.5; 8: 7.8 | 209494340
ADP | N4H7T24*K*AAA* | FG81936 | *80CTL0451712A* | 23000 | 22200 | 15.6: 16; 12.7: 12.5; 8: 7.8 | 209494296
ADP | N4H7T24*K*AAA* | PL36H175P789 | *80CTL0451712A* | 23000 | 22200 | 15.6: 16; 12.7: 12.5; 8: 7.8 | 209494285
ADP | N4H7T24*K*AAA* | FG80936 | *80CSU0601716A* | 22600 | 22200 | 15.6: 16; 12.7: 12.5; 8: 7.8 | 209494266
ADP | N4H7T24*K*AAA* | PL36H175P159 | *80CSU0601716A* | 22600 | 22200 | 15.6: 16; 12.7: 12.5; 8: 7.8 | 209494254
ADP | N4H7T24*K*AAA* | FG35936 | *80CSU0601716A* | 22600 | 22200 | 15.6: 16; 12.7: 12.5; 8: 7.8 | 209494262
ADP | N4H7T24*K*AAA* | PL36H175P069 | *80CSU0401712A* | 23000 | 22200 | 15.6: 16; 12.7: 12.5; 8: 7.8 | 209494222
ADP | N4H7T24*K*AAA* | PL36H175P159 | *80CSU0401712A* | 23000 | 22600 | 15.6: 17; 12.7: 12; 8: 7.8 | 209494231
ADP | N4H7T24*K*AAA* | FG80936 | *80CSU0401712A* | 23200 | 22600 | 15.6: 17; 12.7: 12; 8: 7.8 | 209494242
ADP | N4H7T24*K*AAA* | FG35936 | *80CSU0401712A* | 23000 | 22600 | 15.6: 17; 12.7: 12; 8: 7.8 | 209494237
ADP | 4TWR6048N1 | FG52960 | S8X1C080M5PTC | 46500 | 46000 | 15.6: 16; 12.7: 12.5; 8: 7.8 | 209818967
ADP | 4TWR6048N1 | FG52960 | S8X1C100M5PTC | 46500 | 46000 | 15.6: 16; 12.7: 12.5; 8: 7.8 | 209818981
ADP | 4TWR6048N1 | FG52960 | S8X1C100M5PSC | 46500 | 46000 | 15.6: 16; 12.7: 12.5; 8: 7.8 | 209818974
ADP | 4TWR6048N1 | FG52960 | S9V2C100U5PSB | 46500 | 46000 | 15.6: 16; 12.7: 12.5; 8: 7.8 | 209819057
ADP | 4TWR6048N1 | FG52960 | S9V2C080U5PSB | 46500 | 46000 | 15.6: 16; 12.7: 12.5; 8: 7.8 | 209819051
ADP | N4H7T48*K*AAA* | PL60H210P299 | *95CSU0802120A* | 44500 | 45000 | 15.6: 16; 12.7: 12; 8: 7.8 | 209403509
ADP | N4H7T24*K*AAA* | PL36H175P789 | *96VTN0401410A* | 23400 | 23000 | 15.6: 16; 12.7: 12; 8: 8.1 | 209403289
ADP | N4H7T24*K*AAA* | FG35936 | *96VTN0401410A* | 22600 | 22600 | 15.6: 16; 12.7: 12; 8: 7.8 | 209403290
ADP | N4H7T48*K*AAA* | PL48H210P299 | *95CSU0802120A* | 44500 | 45000 | 15.6: 16; 12.7: 12; 8: 7.8 | 209403508
ADP | N4H7T24*K*AAA* | FG81936 | *96VSN0601714A* | 23000 | 22200 | 15.6: 16; 12.7: 12.5; 8: 7.8 | 209403287
ADP | N4H7T24*K*AAA* | FG33936 | *96VSN0601714A* | 22800 | 22200 | 15.6: 16; 12.7: 12; 8: 7.8 | 209403283
ADP | N4H7T24*K*AAA* | PL36H175P789 | *96VSN0601412A* | 23000 | 22600 | 15.6: 16; 12.7: 12.5; 8: 7.8 | 209403276
ADP | N4H7T24*K*AAA* | PL36H210P299 | *96VSN0601714A* | 23400 | 22600 | 15.6: 16; 12.7: 13; 8: 7.8 | 209403281
ADP | N4H7T24*K*AAA* | PL36H***P449 | *96VSN0601412A* | 23000 | 22600 | 15.6: 16; 12.7: 12; 8: 7.8 | 209403278
ADP | N4H7T24*K*AAA* | V,G36H***P449 | *96VSN0601412A* | 23000 | 22600 | 15.6: 16; 12.7: 12; 8: 7.8 | 209403279
ADP | N4H7T24*K*AAA* | PL36H175P069 | *96VSN0601714A* | 23000 | 22200 | 15.6: 16; 12.7: 12; 8: 7.8 | 209403280
ADP | N4H7T24*K*AAA* | FG35936 | *96VSN0601412A* | 23000 | 22600 | 15.6: 16; 12.7: 12; 8: 7.8 | 209403277
ADP | N4H7T24*K*AAA* | V,G36H175P159 | *96VSN0401712A* | 22800 | 22400 | 16 | 12 | 7.8 |  | 55 |  | 209403270
ADP | N4H7T24*K*AAA* | FG81936 | *96VSN0401712A* | 23000 | 22600 | 15.6: 16; 12.7: 12; 8: 7.8 | 209403272
ADP | N4H7T24*K*AAA* | PL36H175P069 | *96VSN0601412A* | 23000 | 22600 | 15.6: 16; 12.7: 12; 8: 7.8 | 209403273
ADP | 4TWR6048N1 | FG52960 | S9X1C100U5PSB | 46500 | 46000 | 15.6: 16; 12.7: 12.5; 8: 7.8 | 209819085
ADP | 4TWR6048N1 | FG52960 | S9X1C080U5PSB | 46500 | 46000 | 15.6: 16; 12.7: 12.5; 8: 7.8 | 209819078
ADP | N4H7T48*K*AAA* | FG48960 | *97CMN1002122A* | 45000 | 45000 | 15.6: 16; 12.7: 12; 8: 7.8 | 209403591
ADP | N4H7T48*K*AAA* | FG86960 | *97CMN1002122A* | 46500 | 45500 | 15.6: 16; 12.7: 12; 8: 7.8 | 209403593
ADP | N4H7T24*K*AAA* | PL36H175P069 | *95CSU0601716A* | 22600 | 22200 | 15.6: 16; 12.7: 12.5; 8: 7.8 | 209403248
ADP | N4H7T24*K*AAA* | FG32936 | *80VSL0451716A* | 22600 | 22200 | 15.6: 16; 12.7: 12; 8: 7.8 | 209403245
ADP | N4H7T24*K*AAA* | PL36H210P299 | *80VSL0451716A* | 23600 | 22600 | 15.6: 16; 12.7: 13; 8: 7.8 | 209403244
ADP | N4H7T24*K*AAA* | FG33936 | *80VSL0451716A* | 22800 | 22200 | 15.6: 16; 12.7: 12; 8: 7.8 | 209403246
ADP | N4H7T24*K*AAA* | V,G36H175P159 | *80VSL0451716A* | 22600 | 22200 | 15.6: 16; 12.7: 12.5; 8: 7.8 | 209403247
ADP | N4H7T24*K*AAA* | FG32936 | *95CSU0601716A* | 22600 | 22200 | 15.6: 16; 12.7: 12; 8: 7.8 | 209403250
ADP | N4H7T24*K*AAA* | V,G36H175P159 | *95CSU0601716A* | 22600 | 22200 | 15.6: 16; 12.7: 12.5; 8: 7.8 | 209403252
ADP | N4H7T24*K*AAA* | PL36H210P299 | *95CSU0601716A* | 23000 | 22200 | 15.6: 17; 12.7: 13; 8: 7.8 | 209403249
ADP | N4H7T24*K*AAA* | FG80936 | *95CSU0601716A* | 22600 | 22200 | 15.6: 16; 12.7: 12.5; 8: 7.8 | 209403253
ADP | N4H7T24*K*AAA* | PL36H175P069 | *80VSL0451716A* | 22600 | 22200 | 15.6: 16; 12.7: 12.5; 8: 7.8 | 209403243
ADP | N4H7T24*K*AAA* | PL36H175P069 | *96CTN0601714A* | 22600 | 22200 | 15.6: 16; 12.7: 12.5; 8: 7.8 | 209403254
ADP | N4H7T24*K*AAA* | FG81936 | *96CTN0601714A* | 22800 | 22000 | 15.6: 16; 12.7: 12.5; 8: 7.8 | 209403259
ADP | N4H7T24*K*AAA* | FG33936 | *96CTN0601714A* | 22800 | 22000 | 15.6: 16; 12.7: 12; 8: 7.8 | 209403257
ADP | N4H7T24*K*AAA* | FG32936 | *96CTN0601714A* | 22600 | 22200 | 15.6: 16; 12.7: 12; 8: 7.8 | 209403256
ADP | N4H7T24*K*AAA* | V,G36H175P159 | *96CTN0601714A* | 22600 | 22200 | 15.6: 16; 12.7: 12.5; 8: 7.8 | 209403258
ADP | N4H7T24*K*AAA* | PL36H210P299 | *96CTN0601714A* | 23600 | 22600 | 15.6: 16; 12.7: 13; 8: 7.8 | 209403255
ADP | N4H7T24*K*AAA* | PL36H175P159 | *96VSN0401712A* | 22800 | 22400 | 16 | 12 | 7.8 |  | 55 |  | 209403269
ADP | N4H7T24*K*AAA* | PL36H210P299 | *96VSN0401712A* | 23200 | 22600 | 15.6: 16; 12.7: 12.5; 8: 7.8 | 209403266
ADP | N4H7T24*K*AAA* | FG35936 | *96VSN0401712A* | 22800 | 22400 | 16 | 12 | 7.8 |  | 55 |  | 209403271
ADP | N4H7T24*K*AAA* | FG33936 | *96VSN0601412A* | 23000 | 22600 | 15.6: 16; 12.7: 12; 8: 7.8 | 209403275
ADP | 25TPA748A**30* | H,PG48960 | 58SP*A070V17**16 | 44500 | 45000 | 15.2 | 12 | 7.8 | 2.16 | 63 | 52 | 210416148
ADP | GH7TAN424**AA* | H,PG33930 | 58SP*A090V21**20 | 22600 | 22000 | 16 | 12 | 7.8 |  | 55 |  | 210416162
ADP | GH7TAN424**AA* | H,PG33930 | 58SP*A070V21**20 | 22800 | 22200 | 16 | 12 | 7.8 |  | 55 |  | 210416161
ADP | GH7TAN424**AA* | H,PG33930 | 58SP*A045V17**16 | 22800 | 22200 | 16 | 12 | 7.8 |  | 55 |  | 210416159
ADP | 25TPA724A**30* | H,PG33930 | 59SP6A060V17**14 | 22800 | 22200 | 16 | 12 | 7.8 |  | 55 |  | 210416142
ADP | GH7TAN424**AA* | H,PG33930 | 58SP*A070V17**16 | 23000 | 22400 | 16 | 12 | 7.8 |  | 55 |  | 210416160
ADP | GH7TAN424**AA* | H,PG33930 | 58SP*A045V14**12 | 22800 | 22200 | 16 | 12 | 7.8 |  | 55 |  | 210416158
ADP | 25TPA748A**30* | H,PG48960 | 59SP6A120V24**22 | 46000 | 45500 | 16 | 12 | 7.8 |  | 62 |  | 210416157
ADP | 25TPA748A**30* | H,PG48960 | 59SP6A100V21**20 | 45000 | 45000 | 16 | 12.5 | 7.8 |  | 61 |  | 210416156
ADP | 25TPA748A**30* | H,PG48960 | 58SP*A110V24**22 | 45500 | 45000 | 16 | 12.5 | 7.8 | 0.01 | 61 | 0 | 210416152
ADP | 25TPA748A**30* | H,PG48960 | 58SP*A090V21**20 | 46000 | 45500 | 16 | 12 | 7.8 | 0.01 | 61 | 0 | 210416150
ADP | 25TPA748A**30* | H,PG48960 | 58SP*A090V24**20 | 46000 | 45500 | 16 | 12 | 7.8 | 0.01 | 61 | 0 | 210416151
ADP | 25TPA724A**30* | H,PG33930 | 58SP*A070V17**16 | 23000 | 22400 | 16 | 12 | 7.8 |  | 55 |  | 210416134
ADP | 25TPA748A**30* | H,PG48960 | 58SP*A070V21**20 | 46000 | 46000 | 16 | 11.7 | 7.8 | 2.18 | 63 | 51 | 210416149
ADP | 25TPA724A**30* | H,PG33930 | 58SP*A070V21**20 | 22800 | 22200 | 16 | 12 | 7.8 |  | 55 |  | 210416135
ADP | 25TPA724A**30* | H,PG33930 | 59SP6A100V21**20 | 23200 | 22200 | 16 | 12 | 7.8 |  | 55 |  | 210416145
ADP | 25TPA748A**30* | H,PG48960 | 58SP*A045V17**16 | 44000 | 44500 | 15.2 | 12 | 7.8 | 2.14 | 63 | 51 | 210416147
ADP | 25TPA724A**30* | H,PG33930 | 59SP6A080V21**20 | 22600 | 22000 | 16 | 12 | 7.8 |  | 55 |  | 210416144
ADP | 25TPA724A**30* | H,PG33930 | 59SP6A080V17**16 | 22800 | 22200 | 16 | 12 | 7.8 |  | 55 |  | 210416143
ADP | 25TPA724A**30* | H,PG33930 | 59SP6A060V14**12 | 23000 | 22600 | 16 | 12 | 7.8 |  | 55 |  | 210416141
ADP | 25TPA724A**30* | H,PG33930 | 58SP*A090V21**20 | 22600 | 22000 | 16 | 12 | 7.8 |  | 55 |  | 210416136
ADP | 25TPA724A**30* | H,PG33930 | 58SP*A045V17**16 | 22800 | 22200 | 16 | 12 | 7.8 |  | 55 |  | 210416133
ADP | 25TPA724A**30* | H,PG33930 | 58SP*A045V14**12 | 22800 | 22200 | 16 | 12 | 7.8 |  | 55 |  | 210416132
ADP | N4H7T48*K*AAA* | V,G60H245P189 | *96VTN1002122A* | 45500 | 44500 | 15.6: 16; 12.7: 12.5; 8: 7.8 | 209495322
ADP | N4H7T48*K*AAA* | FG49960 | *96VTN1002120A* | 45500 | 45000 | 15.6: 16; 12.7: 12; 8: 7.8 | 209495301
ADP | N4H7T48*K*AAA* | FG84960 | *96VTN1002120A* | 45500 | 45000 | 15.6: 16; 12.7: 12; 8: 7.8 | 209495307
ADP | N4H7T48*K*AAA* | V,G60H245P189 | *96VTN1002120A* | 45500 | 45000 | 15.6: 16; 12.7: 12; 8: 7.8 | 209495294
ADP | N4H7T48*K*AAA* | FG86960 | *96VTN0802120A* | 46500 | 45500 | 15.6: 16; 12.7: 12; 8: 7.8 | 209495284
ADP | N4H7T48*K*AAA* | FG49960 | *96VTN0802120A* | 45500 | 45000 | 15.6: 16; 12.7: 12; 8: 7.8 | 209495276
ADP | N4H7T48*K*AAA* | V,G60H245P189 | *96VTN0802120A* | 45500 | 45000 | 15.6: 16; 12.7: 12; 8: 7.8 | 209495270
ADP | N4H7T48*K*AAA* | V,G60H245P189 | *96VSN1002120A* | 45000 | 45000 | 15.6: 16; 12.7: 12.5; 8: 7.8 | 209495237
ADP | N4H7T48*K*AAA* | FG49960 | *96VSN1002120A* | 45000 | 45000 | 15.6: 16; 12.7: 12.5; 8: 7.8 | 209495243
ADP | N4H7T48*K*AAA* | FG86960 | *96VSN1002120A* | 45000 | 45000 | 15.6: 16; 12.7: 12.5; 8: 7.8 | 209495251
ADP | N4H7T48*K*AAA* | FG49960 | *96VSN0802120A* | 45500 | 45000 | 15.6: 16; 12.7: 12; 8: 7.8 | 209495221
ADP | N4H7T48*K*AAA* | V,G60H245P189 | *96VSN0802120A* | 45500 | 45000 | 15.6: 16; 12.7: 12; 8: 7.8 | 209495215
ADP | N4H7T48*K*AAA* | FG86960 | *96CTN1202422A* | 45000 | 44500 | 15.6: 16; 12.7: 12.5; 8: 7.8 | 209495170
ADP | N4H7T48*K*AAA* | FG86960 | *96CTN1002122A* | 46500 | 45500 | 15.6: 16; 12.7: 12; 8: 7.8 | 209495157
ADP | N4H7T48*K*AAA* | FG84960 | *96CTN1202422A* | 45000 | 44500 | 15.6: 16; 12.7: 12.5; 8: 7.8 | 209495166
ADP | N4H7T48*K*AAA* | FG49960 | *96CTN1202422A* | 45000 | 44500 | 15.6: 16; 12.7: 12.5; 8: 7.8 | 209495161
ADP | N4H7T48*K*AAA* | FG48960 | *96CTN1002122A* | 45000 | 45000 | 15.6: 16; 12.7: 12; 8: 7.8 | 209495142
ADP | N4H7T48*K*AAA* | FG49960 | *96CTN1002122A* | 45500 | 45000 | 15.6: 16; 12.7: 12; 8: 7.8 | 209495147
ADP | N4H7T48*K*AAA* | V,G60H245P189 | *96CTN1002122A* | 45500 | 45000 | 15.6: 16; 12.7: 12; 8: 7.8 | 209495138
ADP | N4H7T48*K*AAA* | FG86960 | *95CSU1002122A* | 45000 | 45000 | 15.6: 16; 12.7: 12.5; 8: 7.8 | 209495088
ADP | N4H7T48*K*AAA* | FG84960 | *95CSU1002122A* | 45000 | 45000 | 15.6: 16; 12.7: 12.5; 8: 7.8 | 209495083
ADP | N4H7T48*K*AAA* | V,G60H245P189 | *95CSU1002122A* | 45000 | 45000 | 15.6: 16; 12.7: 12.5; 8: 7.8 | 209495072
ADP | N4H7T48*K*AAA* | V,G60H245P189 | *95CSU0802120A* | 45500 | 45000 | 15.6: 16; 12.7: 12; 8: 7.8 | 209495046
ADP | N4H7T48*K*AAA* | FG49960 | *95CSU1002122A* | 45000 | 45000 | 15.6: 16; 12.7: 12.5; 8: 7.8 | 209495078
ADP | N4H7T48*K*AAA* | FG86960 | *95CSU0802120A* | 46500 | 45500 | 15.6: 16; 12.7: 12; 8: 7.8 | 209495062
ADP | N4H7T48*K*AAA* | FG49960 | *95CSU0802120A* | 45500 | 45000 | 15.6: 16; 12.7: 12; 8: 7.8 | 209495055
ADP | N4H7T48*K*AAA* | FG48960 | *95CSU0802120A* | 44500 | 45000 | 15.6: 16; 12.7: 12; 8: 7.8 | 209495050
ADP | N4H7T48*K*AAA* | V,G60H245P189 | *80VSL0902120A* | 46000 | 45500 | 15.6: 16; 12.7: 12; 8: 7.8 | 209494998
ADP | N4H7T48*K*AAA* | FG84960 | *80VSL0902120A* | 46000 | 45500 | 15.6: 16; 12.7: 12; 8: 7.8 | 209495009
ADP | N4H7T48*K*AAA* | FG84960 | *80VSL0902420A* | 46000 | 45500 | 15.6: 16; 12.7: 12; 8: 7.8 | 209495017
ADP | N4H7T48*K*AAA* | FG49960 | *80VSL0902120A* | 46000 | 45500 | 15.6: 16; 12.7: 12; 8: 7.8 | 209495003
ADP | N4H7T48*K*AAA* | FG86960 | *80VSL0702120A* | 46000 | 46000 | 15.6: 16; 12.7: 12; 8: 7.8 | 209494985
ADP | N4H7T24*K*AAA* | FG35936 | *80VSL0701716A* | 22600 | 22200 | 15.6: 16; 12.7: 12.5; 8: 7.8 | 209494470
ADP | N4H7T24*K*AAA* | PL36H175P159 | *95CSU0601716A* | 22600 | 22200 | 15.6: 16; 12.7: 12.5; 8: 7.8 | 209494492
ADP | N4H7T24*K*AAA* | PL36H175P159 | *96CTN0601714A* | 22600 | 22200 | 15.6: 16; 12.7: 12.5; 8: 7.8 | 209494520
ADP | N4H7T24*K*AAA* | PL36H175P789 | *96CTN0601714A* | 22800 | 22000 | 15.6: 16; 12.7: 12.5; 8: 7.8 | 209494525
ADP | N4H7T24*K*AAA* | FG35936 | *95CSU0601716A* | 22600 | 22200 | 15.6: 16; 12.7: 12.5; 8: 7.8 | 209494503
ADP | N4H7T24*K*AAA* | FG35936 | *96CTN0601714A* | 22600 | 22200 | 15.6: 16; 12.7: 12.5; 8: 7.8 | 209494530
ADP | N4H7T24*K*AAA* | FG80936 | *96CTN0601714A* | 22600 | 22200 | 15.6: 16; 12.7: 12.5; 8: 7.8 | 209494534
ADP | N4H7T24*K*AAA* | PL36H175P159 | *96VSN0401410A* | 22800 | 22600 | 15.6: 16; 12.7: 12; 8: 7.8 | 209494548
ADP | N4H7T24*K*AAA* | PL36H175P789 | *96VSN0401410A* | 23000 | 22800 | 15.6: 16; 12.7: 12; 8: 7.8 | 209494553
ADP | N4H7T24*K*AAA* | PL36H175P789 | *96VSN0401712A* | 23000 | 22600 | 15.6: 16; 12.7: 12; 8: 7.8 | 209494575
ADP | N4H7T24*K*AAA* | FG80936 | *96VSN0401410A* | 23000 | 22800 | 15.6: 16; 12.7: 12; 8: 7.8 | 209494562
ADP | N4H7T24*K*AAA* | PL36H175P159 | *96VSN0601412A* | 23000 | 22600 | 15.6: 16; 12.7: 12; 8: 7.8 | 209494592
ADP | N4H7T24*K*AAA* | PL36H175P789 | *96VSN0601714A* | 23000 | 22200 | 15.6: 16; 12.7: 12.5; 8: 7.8 | 209494618
ADP | N4H7T24*K*AAA* | FG80936 | *96VSN0601412A* | 23000 | 22600 | 15.6: 16; 12.7: 12.5; 8: 7.8 | 209494602
ADP | N4H7T24*K*AAA* | PL36H175P069 | *96VTN0401410A* | 22600 | 22600 | 15.6: 16; 12.7: 12; 8: 7.8 | 209494630
ADP | N4H7T24*K*AAA* | PL36H175P159 | *96VTN0401410A* | 22600 | 22600 | 15.6: 16; 12.7: 12; 8: 7.8 | 209494641
ADP | N4H7T24*K*AAA* | PL36H210P299 | *96VTN0401712A* | 23200 | 22600 | 15.6: 16; 12.7: 12.5; 8: 7.8 | 209494656
ADP | N4H7T24*K*AAA* | PL36H175P159 | *96VTN0601412A* | 23200 | 22800 | 15.6: 16; 12.7: 12; 8: 8.1 | 209494686
ADP | N4H7T24*K*AAA* | PL36H175P159 | *96VTN0601714A* | 23000 | 22400 | 15.6: 16; 12.7: 12.5; 8: 7.8 | 209494708
ADP | N4H7T24*K*AAA* | FG80936 | *96VTN0601412A* | 23000 | 22600 | 15.6: 16; 12.7: 12.5; 8: 7.8 | 209494697
ADP | N4H7T24*K*AAA* | FG80936 | *96VTN0601714A* | 23000 | 22400 | 15.6: 16; 12.7: 12.5; 8: 7.8 | 209494723
ADP | N4H7T24*K*AAA* | PL36H175P789 | *96VTN0601714A* | 23400 | 22600 | 15.6: 16; 12.7: 12.5; 8: 8.1 | 209494714
ADP | N4H7T24*K*AAA* | FG81936 | *96VTN0601714A* | 23400 | 22600 | 15.6: 16; 12.7: 12.5; 8: 8.1 | 209494728
ADP | N4H7T24*K*AAA* | FG35936 | *96VTN0601714A* | 23000 | 22600 | 15.6: 16; 12.7: 12; 8: 8.1 | 209494719
ADP | N4H7T24*K*AAA* | PL36H175P789 | *97CMN0601714A* | 22800 | 22200 | 15.6: 16; 12.7: 12.5; 8: 7.8 | 209494745
ADP | N4H7T24*K*AAA* | FG35936 | *97CMN0601714A* | 22800 | 22200 | 15.6: 16; 12.7: 12; 8: 7.8 | 209494749
ADP | N4H7T24*K*AAA* | PL36H175P159 | *97CMN0601714A* | 22800 | 22200 | 15.6: 16; 12.7: 12; 8: 7.8 | 209494739
ADP | N4H7T24*K*AAA* | FG80936 | *97CMN0601714A* | 22800 | 22200 | 15.6: 16; 12.7: 12; 8: 7.8 | 209494754
ADP | N4H7T48*K*AAA* | V,G60H245P189 | *80CSU0802120A* | 46500 | 45500 | 15.6: 16; 12.7: 12; 8: 7.8 | 209494773
ADP | N4H7T48*K*AAA* | FG84960 | *80CSU0802120A* | 47000 | 46000 | 15.6: 16; 12.7: 12; 8: 7.8 | 209494784
ADP | N4H7T48*K*AAA* | V,G60H245P189 | *80CSU1002120A* | 45500 | 45000 | 15.6: 16; 12.7: 12; 8: 7.8 | 209494796
ADP | N4H7T48*K*AAA* | FG49960 | *80CSU1002120A* | 45500 | 45000 | 15.6: 16; 12.7: 12; 8: 7.8 | 209494802
ADP | N4H7T48*K*AAA* | FG49960 | *80CSU0802120A* | 46500 | 45500 | 15.6: 16; 12.7: 12; 8: 7.8 | 209494778
ADP | N4H7T48*K*AAA* | FG84960 | *80CSU1002120A* | 45500 | 45000 | 15.6: 16; 12.7: 12; 8: 7.8 | 209494808
ADP | N4H7T48*K*AAA* | V,G60H245P189 | *80CTL0702120A* | 45500 | 45000 | 15.6: 16; 12.7: 12; 8: 7.8 | 209494838
ADP | N4H7T48*K*AAA* | FG84960 | *80CTL0702120A* | 45500 | 45000 | 15.6: 16; 12.7: 12; 8: 7.8 | 209494847
ADP | N4H7T48*K*AAA* | FG84960 | *80CTL0902120A* | 44500 | 44500 | 15.6: 16; 12.7: 12.5; 8: 7.8 | 209494874
ADP | N4H7T48*K*AAA* | V,G60H245P189 | *80CTL0902120A* | 44500 | 44500 | 15.6: 16; 12.7: 12.5; 8: 7.8 | 209494865
ADP | N4H7T48*K*AAA* | FG86960 | *80CTL0902120A* | 44500 | 44500 | 15.6: 16; 12.7: 12.5; 8: 7.8 | 209494878
ADP | N4H7T48*K*AAA* | V,G60H245P189 | *80CTL1102120A* | 45500 | 45000 | 15.6: 16; 12.7: 12; 8: 7.8 | 209494890
ADP | N4H7T48*K*AAA* | FG84960 | *80CTL1102120A* | 45500 | 45000 | 15.6: 16; 12.7: 12; 8: 7.8 | 209494902
ADP | N4H7T48*K*AAA* | FG49960 | *80CTL1102120A* | 45500 | 45000 | 15.6: 16; 12.7: 12; 8: 7.8 | 209494897
ADP | 4TWR6060N1 | PL60H210P199 | P0V0D000M50SC | 55000 | 52000 | 15.6: 16; 12.7: 12; 8: 7.8 | 209819134
ADP | 4TWR6060N1 | FG86960 | P0V0D000M50SC | 55000 | 52000 | 15.6: 16; 12.7: 12; 8: 7.8 | 209819136
ADP | 4TWR6048N1 | FG52960 | S9X2C100U5PSB | 46500 | 46000 | 15.6: 16; 12.7: 12.5; 8: 7.8 | 209819113
ADP | 4TWR6048N1 | FG52960 | S9X2C080U5PSB | 46500 | 46000 | 15.6: 16; 12.7: 12.5; 8: 7.8 | 209819106
ADP | N4H7T24*K*AAA* | V,G36H175P159 | *96VTN0601714A* | 23200 | 22600 | 16 | 12 | 8.1 |  | 55 |  | 209403311
ADP | N4H7T24*K*AAA* | PL36H210P299 | *97CMN0601714A* | 22800 | 22200 | 15.6: 16; 12.7: 13; 8: 7.8 | 209403313
ADP | N4H7T24*K*AAA* | PL36H175P069 | *96VTN0601714A* | 22600 | 22600 | 15.6: 16; 12.7: 12; 8: 8.1 | 209403307
ADP | N4H7T24*K*AAA* | FG32936 | *96VTN0601714A* | 22800 | 22400 | 15.6: 16; 12.7: 12; 8: 7.8 | 209403309
ADP | N4H7T24*K*AAA* | FG81936 | *96VTN0401712A* | 23000 | 22600 | 15.6: 16; 12.7: 12; 8: 7.8 | 209403299
ADP | N4H7T24*K*AAA* | PL36H210P299 | *96VTN0601714A* | 23600 | 22600 | 15.6: 17; 12.7: 13; 8: 8.1 | 209403308
ADP | N4H7T24*K*AAA* | PL36H175P789 | *96VTN0401712A* | 23000 | 22600 | 15.6: 16; 12.7: 12; 8: 7.8 | 209403298
ADP | N4H7T24*K*AAA* | FG80936 | *96VTN0401410A* | 23200 | 23200 | 16 | 11.7 | 8.1 |  | 56 |  | 209403293
ADP | N4H7T24*K*AAA* | V,G36H175P159 | *96VTN0401712A* | 22800 | 22400 | 16 | 12 | 7.8 |  | 55 |  | 209403297
ADP | N4H7T24*K*AAA* | PL36H***P449 | *96VTN0401410A* | 22600 | 22600 | 15.6: 16; 12.7: 12; 8: 7.8 | 209403291
ADP | N4H7T60*K*AAA* | FG84960 | *96VTN1002120A* | 55000 | 56000 | 16 | 11.7 | 7.8 |  | 63 |  | 209403670
ADP | N4H7T48*K*AAA* | FG36948 | *97CMN1002122A* | 45000 | 45000 | 16 | 11.7 | 7.8 |  | 61 |  | 209403589
ADP | N4H7T24*K*AAA* | V,G36H***P449 | *96VTN0401410A* | 22600 | 22600 | 15.6: 16; 12.7: 12; 8: 7.8 | 209403292
ADP | N4H7T60*K*AAA* | FG86960 | *96VTN1002120A* | 55000 | 56000 | 16 | 11.7 | 7.8 |  | 63 |  | 209403671
ADP | N4H7T48*K*AAA* | PL60H210P299 | *97CMN1002122A* | 45000 | 45000 | 15.6: 16; 12.7: 12; 8: 7.8 | 209403588
ADP | N4H7T48*K*AAA* | PL48H210P299 | *97CMN1002122A* | 45000 | 45000 | 15.6: 16; 12.7: 12; 8: 7.8 | 209403587
ADP | N4H7T48*K*AAA* | FG86960 | *97CMN0802120A* | 46000 | 45000 | 15.6: 16; 12.7: 12; 8: 7.8 | 209403586
ADP | N4H7T48*K*AAA* | FG84948 | *96VTN1002122A* | 47000 | 45500 | 15.6: 16; 12.7: 12.5; 8: 8 | 209403576
ADP | N4H7T48*K*AAA* | FG36960 | *96VTN1002122A* | 45000 | 44500 | 15.6: 16; 12.7: 12; 8: 7.8 | 209403574
ADP | N4H7T48*K*AAA* | FG48960 | *96VTN1002122A* | 45000 | 44500 | 15.6: 16; 12.7: 12.5; 8: 7.8 | 209403575
ADP | N4H7T48*K*AAA* | FG84948 | *96VTN1002120A* | 45500 | 45000 | 15.6: 16; 12.7: 12; 8: 7.8 | 209403570
ADP | N4H7T48*K*AAA* | FG36948 | *96VTN1002122A* | 45000 | 44500 | 15.6: 16; 12.7: 12; 8: 7.8 | 209403573
ADP | N4H7T48*K*AAA* | PL48H210P299 | *96VTN1002122A* | 45000 | 44500 | 15.6: 16; 12.7: 12.5; 8: 7.8 | 209403571
ADP | N4H7T48*K*AAA* | PL60H210P299 | *96VTN1002122A* | 45000 | 44500 | 15.6: 16; 12.7: 12.5; 8: 7.8 | 209403572
ADP | N4H7T48*K*AAA* | FG48960 | *96VTN1002120A* | 45500 | 45000 | 15.6: 16; 12.7: 12; 8: 7.8 | 209403569
ADP | N4H7T48*K*AAA* | PL60H210P299 | *96VTN1002120A* | 44500 | 45000 | 15.6: 16; 12.7: 12; 8: 7.8 | 209403566
ADP | N4H7T48*K*AAA* | FG84960 | *96VTN0802120A* | 45500 | 45000 | 15.6: 16; 12.7: 12; 8: 7.8 | 209403564
ADP | N4H7T48*K*AAA* | PL48H210P299 | *96VTN1002120A* | 44500 | 45000 | 15.6: 16; 12.7: 12; 8: 7.8 | 209403565
ADP | N4H7T48*K*AAA* | PL48H210P299 | *96CTN1002122A* | 45000 | 45000 | 15.6: 16; 12.7: 12; 8: 7.8 | 209403528
ADP | N4H7T48*K*AAA* | PL60H210P299 | *96CTN1002122A* | 45000 | 45000 | 15.6: 16; 12.7: 12; 8: 7.8 | 209403529
ADP | N4H7T48*K*AAA* | FG86960 | *96CTN0802120A* | 46000 | 45000 | 15.6: 16; 12.7: 12; 8: 7.8 | 209403527
ADP | N4H7T48*K*AAA* | FG36960 | *95CSU1002122A* | 45000 | 45000 | 15.6: 16; 12.7: 12; 8: 7.8 | 209403517
ADP | N4H7T48*K*AAA* | FG84948 | *95CSU1002122A* | 45000 | 45000 | 15.6: 16; 12.7: 12.5; 8: 7.8 | 209403519
ADP | N4H7T48*K*AAA* | FG48960 | *95CSU1002122A* | 45000 | 45000 | 15.6: 16; 12.7: 12.5; 8: 7.8 | 209403518
ADP | N4H7T48*K*AAA* | FG84960 | *95CSU0802120A* | 45500 | 45000 | 15.6: 16; 12.7: 12; 8: 7.8 | 209403513
ADP | N4H7T48*K*AAA* | PL60H210P299 | *95CSU1002122A* | 45000 | 45000 | 15.6: 16; 12.7: 12.5; 8: 7.8 | 209403515
ADP | N4H7T48*K*AAA* | PL48H210P299 | *95CSU1002122A* | 45000 | 45000 | 15.6: 16; 12.7: 12.5; 8: 7.8 | 209403514
ADP | N4H7T48*K*AAA* | FG36948 | *95CSU1002122A* | 45000 | 45000 | 15.6: 16; 12.7: 12; 8: 7.8 | 209403516
ADP | N4H7T48*K*AAA* | FG84948 | *95CSU0802120A* | 45500 | 45000 | 15.6: 16; 12.7: 12; 8: 7.8 | 209403512
ADP | N4H7T24*K*AAA* | PL36H175P069 | *96VTN0601412A* | 22600 | 22800 | 15.6: 16; 12.7: 12; 8: 8.1 | 209403300
ADP | N4H7T24*K*AAA* | V,G36H***P449 | *96VTN0601412A* | 23000 | 22800 | 15.6: 16; 12.7: 12; 8: 8.1 | 209403306
ADP | N4H7T24*K*AAA* | PL36H***P449 | *96VTN0601412A* | 23000 | 22800 | 15.6: 16; 12.7: 12; 8: 8.1 | 209403305
ADP | N4H7T24*K*AAA* | FG35936 | *96VTN0601412A* | 23000 | 22800 | 15.6: 16; 12.7: 12; 8: 8.1 | 209403304
ADP | N4H7T24*K*AAA* | FG33936 | *96VTN0601412A* | 23000 | 22600 | 15.6: 16; 12.7: 12; 8: 7.8 | 209403302
ADP | N4H7T60*K*AAA* | FG86960 | *96VTN1002122A* | 54500 | 55500 | 15.6: 16; 12.7: 12; 8: 8 | 209403676
ADP | N4H7T60*K*AAA* | FG48960 | *80VSL0902120A* | 54500 | 56000 | 15.2 | 11.7 | 7.8 |  | 63 |  | 209403622
ADP | N4H7T60*K*AAA* | FG86960 | *80VSL0902120A* | 54500 | 56000 | 15.2 | 12 | 7.8 |  | 63 |  | 209403624
ADP | N4H7T60*K*AAA* | FG84960 | *96CTN1202422A* | 55500 | 56500 | 15.2 | 11.7 | 7.8 |  | 63 |  | 209403647
ADP | N4H7T60*K*AAA* | FG86960 | *96CTN1202422A* | 55500 | 56500 | 15.2 | 11.7 | 7.8 |  | 63 |  | 209403648
ADP | N4H7T48*K*AAA* | PL60H210P299 | *96VTN0802120A* | 44500 | 45000 | 15.6: 16; 12.7: 12; 8: 7.8 | 209403559
ADP | N4H7T48*K*AAA* | FG36960 | *96VTN0802120A* | 44500 | 45000 | 16 | 11.7 | 7.8 |  | 61 |  | 209403561
ADP | N4H7T48*K*AAA* | FG48960 | *96VTN0802120A* | 44500 | 45000 | 15.6: 16; 12.7: 12; 8: 7.8 | 209403562
ADP | N4H7T48*K*AAA* | FG84948 | *96VTN0802120A* | 45500 | 45000 | 15.6: 16; 12.7: 12; 8: 7.8 | 209403563
ADP | N4H7T48*K*AAA* | FG36948 | *96VTN0802120A* | 44500 | 45000 | 16 | 11.7 | 7.8 |  | 61 |  | 209403560
ADP | N4H7T48*K*AAA* | FG84960 | *96VSN1002120A* | 45000 | 45000 | 15.6: 16; 12.7: 12.5; 8: 7.8 | 209403548
ADP | N4H7T48*K*AAA* | PL48H210P299 | *96VTN0802120A* | 44500 | 45000 | 15.6: 16; 12.7: 12; 8: 7.8 | 209403558
ADP | N4H7T48*K*AAA* | FG86960 | *96VSN0802120A* | 46500 | 45000 | 15.6: 16; 12.7: 12; 8: 7.8 | 209403541
ADP | N4H7T48*K*AAA* | FG84948 | *96VSN1002120A* | 45000 | 45000 | 15.6: 16; 12.7: 12.5; 8: 7.8 | 209403547
ADP | N4H7T48*K*AAA* | FG48960 | *96VSN1002120A* | 45000 | 45000 | 15.6: 16; 12.7: 12.5; 8: 7.8 | 209403546
ADP | N4H7T48*K*AAA* | PL48H210P299 | *96VSN1002120A* | 45000 | 45000 | 15.6: 16; 12.7: 12.5; 8: 7.8 | 209403542
ADP | N4H7T48*K*AAA* | FG36960 | *96VSN1002120A* | 45000 | 45000 | 15.6: 16; 12.7: 12; 8: 7.8 | 209403545
ADP | N4H7T48*K*AAA* | FG36948 | *96VSN1002120A* | 45000 | 45000 | 15.6: 16; 12.7: 12; 8: 7.8 | 209403544
ADP | N4H7T48*K*AAA* | PL60H210P299 | *96VSN1002120A* | 45000 | 45000 | 15.6: 16; 12.7: 12.5; 8: 7.8 | 209403543
ADP | N4H7T48*K*AAA* | FG36960 | *96VSN0802120A* | 44500 | 45000 | 16 | 11.7 | 7.8 |  | 61 |  | 209403537
ADP | N4H7T48*K*AAA* | FG84960 | *96VSN0802120A* | 45500 | 45000 | 15.6: 16; 12.7: 12; 8: 7.8 | 209403540
ADP | N4H7T48*K*AAA* | FG84948 | *96VSN0802120A* | 45500 | 45000 | 15.6: 16; 12.7: 12; 8: 7.8 | 209403539
ADP | N4H7T48*K*AAA* | FG48960 | *96VSN0802120A* | 44500 | 45000 | 15.6: 16; 12.7: 12; 8: 7.8 | 209403538
ADP | 4TWR6048N1 | FG49960 | S8X2C100M5PSC | 46500 | 46000 | 15.6: 16; 12.7: 12; 8: 7.8 | 209496031
ADP | 4TWR6048N1 | FG49960 | S8X2C080M5PTC | 46500 | 46000 | 15.6: 16; 12.7: 12; 8: 7.8 | 209496018
ADP | 4TWR6048N1 | FG49960 | S8X2C080M5PSC | 46500 | 46000 | 15.6: 16; 12.7: 12; 8: 7.8 | 209496005
ADP | 4TWR6048N1 | FG49960 | S8X1C100M5PTC | 46500 | 46000 | 15.6: 16; 12.7: 12; 8: 7.8 | 209495992
ADP | 4TWR6048N1 | FG49960 | S8X1C100M5PSC | 46500 | 46000 | 15.6: 16; 12.7: 12; 8: 7.8 | 209495978
ADP | 4TWR6048N1 | FG49960 | S8X1C080M5PSC | 46500 | 46000 | 15.6: 16; 12.7: 12; 8: 7.8 | 209495953
ADP | 4TWR6048N1 | FG49960 | S8X1C080M5PTC | 46500 | 46000 | 15.6: 16; 12.7: 12; 8: 7.8 | 209495966
ADP | 4TWR6036N1 | FG47936 | S9V2B080U4VSA | 36400 | 32400 | 15.6: 16; 12.7: 12.5; 8: 7.8 | 209495896
ADP | 4TWR6036N1 | FG47936 | S9V2B080U4PSB | 36400 | 32400 | 15.6: 16; 12.7: 12.5; 8: 7.8 | 209495892
ADP | 4TWR6036N1 | FG47936 | S8X2B060M4PTC | 37000 | 32800 | 15.6: 16; 12.7: 12.5; 8: 7.8 | 209495863
ADP | 4TWR6036N1 | FG47936 | S8X2B060M4PSC | 37000 | 32800 | 15.6: 16; 12.7: 12.5; 8: 7.8 | 209495859
ADP | 4TWR6036N1 | FG47936 | S8X1B060M4PTC | 37000 | 32800 | 15.6: 16; 12.7: 12.5; 8: 7.8 | 209495847
ADP | 4TWR6036N1 | FG47936 | S8X1B060M4PSC | 37000 | 32800 | 15.6: 16; 12.7: 12.5; 8: 7.8 | 209495842
ADP | 4TWR6024N1 | FG82936 | S9X2B040U3PSB | 25200 | 23000 | 15.6: 16; 12.7: 12; 8: 7.8 | 209495829
ADP | 4TWR6024N1 | FG81936 | S9X2B040U3PSB | 25200 | 23000 | 15.6: 16; 12.7: 12; 8: 7.8 | 209495825
ADP | 4TWR6024N1 | FG81936 | S9V2B060U3VSA | 25200 | 23000 | 15.6: 16; 12.7: 12; 8: 7.8 | 209495820
ADP | 4TWR6024N1 | FG82936 | S9V2B040U3PSB | 25400 | 22800 | 15.6: 16; 12.7: 12; 8: 7.8 | 209495804
ADP | 4TWR6024N1 | FG47936 | S9V2B060U3VSA | 25200 | 23000 | 15.6: 16; 12.7: 12.5; 8: 7.8 | 209495816
ADP | 4TWR6024N1 | FG82936 | S9V2B040U3VSA | 25400 | 22800 | 15.6: 16; 12.7: 12; 8: 7.8 | 209495812
ADP | 4TWR6024N1 | FG81936 | S9V2B040U3VSA | 25400 | 23000 | 15.6: 16; 12.7: 12; 8: 7.8 | 209495808
ADP | 4TWR6024N1 | FG81936 | S8X1B040M2PTC | 24800 | 22600 | 15.6: 16; 12.7: 12; 8: 7.8 | 209495795
ADP | 4TWR6024N1 | FG81936 | S9V2B040U3PSB | 25400 | 23000 | 15.6: 16; 12.7: 12; 8: 7.8 | 209495799
ADP | 4TWR6024N1 | FG81936 | S8X1B040M2PSC | 24800 | 22600 | 15.6: 16; 12.7: 12; 8: 7.8 | 209495786
ADP | 4TWR6024N1 | FG47936 | S8X1B040M2PTC | 24800 | 22600 | 15.6: 16; 12.7: 12.5; 8: 7.8 | 209495791
ADP | 4TWR6024N1 | FG47936 | S8X1B040M2PSC | 24800 | 22600 | 15.6: 16; 12.7: 12.5; 8: 7.8 | 209495782
ADP | N4H7T48*K*AAA* | PL48H210P299 | *96VSN0802120A* | 44500 | 44500 | 15.6: 16; 12.7: 12; 8: 7.8 | 209403534
ADP | N4H7T48*K*AAA* | FG36948 | *96VSN0802120A* | 44500 | 45000 | 16 | 11.7 | 7.8 |  | 61 |  | 209403536
ADP | N4H7T48*K*AAA* | PL60H210P299 | *96VSN0802120A* | 44500 | 44500 | 15.6: 16; 12.7: 12; 8: 7.8 | 209403535
ADP | N4H7T48*K*AAA* | FG84960 | *96CTN1002122A* | 45500 | 45000 | 15.6: 16; 12.7: 12; 8: 7.8 | 209403533
ADP | N4H7T48*K*AAA* | FG84948 | *96CTN1002122A* | 45500 | 45000 | 15.6: 16; 12.7: 12; 8: 7.8 | 209403532
ADP | N4H7T48*K*AAA* | FG84948 | *80VSL0902120A* | 46000 | 45500 | 15.6: 16; 12.7: 12; 8: 7.8 | 209403500
ADP | N4H7T48*K*AAA* | FG49960 | *80VSL0902420A* | 46000 | 45500 | 15.6: 16; 12.7: 12; 8: 7.8 | 209403503
ADP | N4H7T48*K*AAA* | PL60H210P299 | *80VSL0902120A* | 45000 | 45500 | 15.6: 16; 12.7: 12; 8: 7.8 | 209403496
ADP | N4H7T48*K*AAA* | FG86960 | *80VSL0902120A* | 46000 | 45500 | 15.6: 16; 12.7: 12.5; 8: 7.8 | 209403501
ADP | N4H7T48*K*AAA* | FG48960 | *80VSL0902120A* | 46000 | 45500 | 15.6: 16; 12.7: 12; 8: 7.8 | 209403499
ADP | N4H7T48*K*AAA* | FG86960 | *80CTL1102120A* | 46500 | 45500 | 15.6: 16; 12.7: 12; 8: 7.8 | 209403494
ADP | N4H7T48*K*AAA* | PL48H210P299 | *80VSL0902120A* | 45000 | 45500 | 15.6: 16; 12.7: 12; 8: 7.8 | 209403495
ADP | N4H7T48*K*AAA* | FG48960 | *80CTL1102120A* | 44500 | 45000 | 15.6: 16; 12.7: 12; 8: 7.8 | 209403492
ADP | N4H7T48*K*AAA* | FG36960 | *80CTL0902120A* | 44500 | 44500 | 15.6: 16; 12.7: 12; 8: 7.8 | 209403484
ADP | N4H7T48*K*AAA* | FG84948 | *80CTL1102120A* | 45500 | 45000 | 15.6: 16; 12.7: 12; 8: 7.8 | 209403493
ADP | N4H7T48*K*AAA* | PL60H210P299 | *80CTL1102120A* | 44500 | 45000 | 15.6: 16; 12.7: 12; 8: 7.8 | 209403489
ADP | N4H7T48*K*AAA* | FG36948 | *80CTL0902120A* | 44500 | 44500 | 15.6: 16; 12.7: 12; 8: 7.8 | 209403483
ADP | N4H7T48*K*AAA* | PL48H210P299 | *80CTL1102120A* | 44500 | 45000 | 15.6: 16; 12.7: 12; 8: 7.8 | 209403488
ADP | N4H7T48*K*AAA* | FG84948 | *80CTL0902120A* | 44500 | 44500 | 15.6: 16; 12.7: 12.5; 8: 7.8 | 209403487
ADP | N4H7T48*K*AAA* | FG49960 | *80CTL0902120A* | 44500 | 44500 | 15.6: 16; 12.7: 12.5; 8: 7.8 | 209403486
ADP | N4H7T48*K*AAA* | FG48960 | *80CTL0902120A* | 44500 | 44500 | 15.6: 16; 12.7: 12.5; 8: 7.8 | 209403485
ADP | N4H7T48*K*AAA* | PL60H210P299 | *80CTL0902120A* | 44500 | 44500 | 15.6: 16; 12.7: 12.5; 8: 7.8 | 209403482
ADP | N4H7T48*K*AAA* | PL48H210P299 | *80CTL0902120A* | 44500 | 44500 | 15.6: 16; 12.7: 12.5; 8: 7.8 | 209403481
ADP | N4H7T48*K*AAA* | FG84948 | *80CTL0901716A* | 44500 | 45000 | 15.6: 16; 12.7: 12; 8: 7.8 | 209403480
ADP | N4H7T48*K*AAA* | PL48H210P299 | *80CTL0901716A* | 44500 | 45000 | 15.6: 16; 12.7: 12; 8: 7.8 | 209403475
ADP | N4H7T48*K*AAA* | V,G48H175P389 | *80CTL0901716A* | 44500 | 45000 | 15.6: 16; 12.7: 12; 8: 7.8 | 209403478
ADP | N4H7T48*K*AAA* | FG36948 | *80CTL0901716A* | 44500 | 45000 | 16 | 11.7 | 7.8 |  | 61 |  | 209403477
ADP | N4H7T48*K*AAA* | FG86960 | *80CTL0702120A* | 46500 | 45500 | 15.6: 16; 12.7: 12; 8: 7.8 | 209403474
ADP | N4H7T48*K*AAA* | FG84948 | *80CTL0702120A* | 45500 | 45000 | 15.6: 16; 12.7: 12; 8: 7.8 | 209403473
ADP | N4H7T48*K*AAA* | FG48960 | *80CTL0702120A* | 44500 | 45000 | 15.6: 16; 12.7: 12; 8: 7.8 | 209403471
ADP | N4H7T48*K*AAA* | FG49960 | *80CTL0702120A* | 45500 | 45000 | 15.6: 16; 12.7: 12; 8: 7.8 | 209403472
ADP | N4H7T48*K*AAA* | PL60H210P299 | *80CTL0702120A* | 44500 | 45000 | 15.6: 16; 12.7: 12; 8: 7.8 | 209403468
ADP | N4H7T48*K*AAA* | FG36960 | *80CTL0702120A* | 44500 | 45000 | 16 | 11.7 | 7.8 |  | 61 |  | 209403470
ADP | N4H7T48*K*AAA* | FG36948 | *80CTL0702120A* | 44500 | 45000 | 16 | 11.7 | 7.8 |  | 61 |  | 209403469
ADP | N4H7T48*K*AAA* | PL48H210P299 | *80CTL0702120A* | 44500 | 45000 | 15.6: 16; 12.7: 12; 8: 7.8 | 209403467
ADP | N4H7T48*K*AAA* | FG86960 | *80CSU1002120A* | 46500 | 45500 | 15.6: 16; 12.7: 12; 8: 7.8 | 209403466
ADP | N4H7T48*K*AAA* | FG84948 | *80CSU1002120A* | 45500 | 45000 | 15.6: 16; 12.7: 12; 8: 7.8 | 209403465
ADP | N4H7T48*K*AAA* | FG48960 | *80CSU1002120A* | 44500 | 45000 | 15.6: 16; 12.7: 12; 8: 7.8 | 209403464
ADP | N4H7T48*K*AAA* | PL60H210P299 | *80CSU0802120A* | 45500 | 45500 | 15.6: 16; 12.7: 12; 8: 7.8 | 209403454
ADP | N4H7T48*K*AAA* | PL60H210P299 | *80CSU1002120A* | 44500 | 45000 | 15.6: 16; 12.7: 12; 8: 7.8 | 209403461
ADP | N4H7T48*K*AAA* | PL48H210P299 | *80CSU1002120A* | 44500 | 45000 | 15.6: 16; 12.7: 12; 8: 7.8 | 209403460
ADP | N4H7T48*K*AAA* | FG86960 | *80CSU0802120A* | 46500 | 45500 | 15.6: 16; 12.7: 12.5; 8: 7.8 | 209403459
ADP | N4H7T48*K*AAA* | FG84948 | *80CSU0802120A* | 47000 | 46000 | 15.6: 16; 12.7: 12; 8: 7.8 | 209403458
ADP | N4H7T48*K*AAA* | FG48960 | *80CSU0802120A* | 46500 | 45500 | 15.6: 16; 12.7: 12; 8: 7.8 | 209403457
ADP | N4H7T48*K*AAA* | PL48H210P299 | *80CSU0802120A* | 45500 | 45500 | 15.6: 16; 12.7: 12; 8: 7.8 | 209403453
ADP | N4H7T24*K*AAA* | FG81936 | *97CMN0601714A* | 22800 | 22200 | 15.6: 16; 12.7: 12.5; 8: 7.8 | 209403317
ADP | N4H7T24*K*AAA* | FG32936 | *97CMN0601714A* | 22400 | 22200 | 16 | 11.7 | 7.8 |  | 55 |  | 209403314
ADP | N4H7T24*K*AAA* | V,G36H175P159 | *97CMN0601714A* | 22800 | 22200 | 15.6: 16; 12.7: 12; 8: 7.8 | 209403316
ADP | N4H7T24*K*AAA* | FG33936 | *97CMN0601714A* | 22600 | 22200 | 15.6: 16; 12.7: 12; 8: 7.8 | 209403315
ADP | N4H7T24*K*AAA* | PL36H175P069 | *97CMN0601714A* | 22800 | 22200 | 15.6: 16; 12.7: 12; 8: 7.8 | 209403312
ADP | N4H7T24*K*AAA* | FG33936 | *96VTN0601714A* | 23000 | 22400 | 15.6: 16; 12.7: 12; 8: 7.8 | 209403310
ADP | N4H7T60*K*AAA* | FG49960 | *96CTN1202422A* | 55000 | 56500 | 15.2 | 11.7 | 7.8 |  | 63 |  | 209495620
ADP | N4H7T48*K*AAA* | FG49960 | *97CMN1002122A* | 45500 | 45000 | 15.6: 16; 12.7: 12; 8: 7.8 | 209495422
ADP | N4H7T48*K*AAA* | FG84960 | *97CMN1002122A* | 45500 | 45000 | 15.6: 16; 12.7: 12; 8: 7.8 | 209495428
ADP | N4H7T48*K*AAA* | V,G60H245P189 | *97CMN1002122A* | 45500 | 45000 | 15.6: 16; 12.7: 12; 8: 7.8 | 209495415
ADP | N4H7T48*K*AAA* | FG86960 | *96VTN1002122A* | 47000 | 45500 | 15.6: 16; 12.7: 12.5; 8: 8 | 209495339
ADP | N4H7T48*K*AAA* | FG84960 | *96VTN1002122A* | 47000 | 45500 | 15.6: 16; 12.7: 12.5; 8: 8 | 209495334
ADP | N4H7T48*K*AAA* | FG86960 | *96VTN1002120A* | 45500 | 45000 | 15.6: 17; 12.7: 12; 8: 7.8 | 209495311
ADP | N4H7T48*K*AAA* | FG49960 | *96VTN1002122A* | 45500 | 44500 | 15.6: 16; 12.7: 12.5; 8: 7.8 | 209495328
ADP | 4TWX7024E1 | PL36H210P299 | S8X1A040M3PSC | 23000 | 21200 | 16 | 13 | 8 |  | 60 |  | 210419925
ADP | 4TWX7024E1 | PL36H210P299 | P0V0A000M30SC | 24400 | 22200 | 16 | 13 | 7.8 |  | 60 |  | 210419924
ADP | 4TWX7036E1 | FG81936 | S9V2C100U4VSA | 37000 | 32600 | 15.6: 17; 12.7: 12.5; 8: 7.8 | 209819342
ADP | 4TWX7036E1 | FG81936 | S9V2C100U5PSB | 37200 | 32600 | 15.6: 17; 12.7: 12.5; 8: 7.8 | 209819344
ADP | 4TWX7036E1 | FG47936 | S9V2B080U4VSA | 36400 | 32400 | 15.6: 17; 12.7: 13; 8: 7.8 | 209819340
ADP | 4TWX7036E1 | FG81936 | S9V2B080U4VSA | 36400 | 32400 | 15.6: 17; 12.7: 12.5; 8: 7.8 | 209819341
ADP | 4TWX7036E1 | FG81936 | S9V2B080U4PSB | 36400 | 32400 | 15.6: 17; 12.7: 12.5; 8: 7.8 | 209819338
ADP | 4TWX7036E1 | FG47936 | S9V2B080U4PSB | 36400 | 32400 | 15.6: 17; 12.7: 13; 8: 7.8 | 209819337
ADP | 4TWX7036E1 | FG81936 | S8X2B060M4PTC | 37000 | 32800 | 15.6: 17; 12.7: 12.5; 8: 7.8 | 209819317
ADP | 4TWX7036E1 | FG47936 | S8X2B060M4PTC | 37000 | 32800 | 15.6: 17; 12.7: 13; 8: 7.8 | 209819316
ADP | 4TWX7036E1 | FG47936 | S8X2B060M4PSC | 37000 | 32800 | 15.6: 17; 12.7: 13; 8: 7.8 | 209819313
ADP | 4TWX7036E1 | FG81936 | S8X2B060M4PSC | 37000 | 32800 | 15.6: 17; 12.7: 12.5; 8: 7.8 | 209819314
ADP | 4TWX7036E1 | FG81936 | S8X1B060M4PTC | 37000 | 32800 | 15.6: 17; 12.7: 12.5; 8: 7.8 | 209819299
ADP | 4TWX7036E1 | FG47936 | S8X1B060M4PTC | 37000 | 32800 | 15.6: 17; 12.7: 13; 8: 7.8 | 209819298
ADP | 4TWX7036E1 | FG81936 | S8X1B060M4PSC | 37000 | 32800 | 15.6: 17; 12.7: 12.5; 8: 7.8 | 209819296
ADP | 4TWX7036E1 | FG47936 | S8X1B060M4PSC | 37000 | 32800 | 15.6: 17; 12.7: 13; 8: 7.8 | 209819295
ADP | 4TWX7036E1 | FG82936 | P0V0B000M40SC | 37400 | 32800 | 15.6: 17; 12.7: 12.5; 8: 7.8 | 209819287
ADP | 4TWX7036E1 | FG81936 | P0V0B000M40SC | 37400 | 32800 | 15.6: 17; 12.7: 12.5; 8: 7.8 | 209819286
ADP | GH7TAN448**AA* | H,PG48960 | 58SP*A090V24**20 | 46000 | 45500 | 16 | 12 | 7.8 |  | 61 |  | 210416177
ADP | GH7TAN424**AA* | H,PG33930 | 59SP6A100V21**20 | 23200 | 22200 | 16 | 12 | 7.8 |  | 55 |  | 210416171
ADP | GH7TAN424**AA* | H,PG33930 | 59SP6A080V17**16 | 22800 | 22200 | 16 | 12 | 7.8 |  | 55 |  | 210416169
ADP | GH7TAN448**AA* | H,PG48960 | 59SP6A120V24**22 | 46000 | 45500 | 16 | 12 | 7.8 |  | 62 |  | 210416183
ADP | GH7TAN448**AA* | H,PG48960 | 59SP6A100V21**20 | 45000 | 45000 | 16 | 12.5 | 7.8 |  | 61 |  | 210416182
ADP | GH7TAN448**AA* | H,PG48960 | 59SP6A080V21**20 | 44500 | 44500 | 16 | 12 | 7.8 |  | 62 |  | 210416181
ADP | GH7TAN448**AA* | H,PG48960 | 58SP*A110V24**22 | 45500 | 45000 | 16 | 12.5 | 7.8 |  | 61 |  | 210416178
ADP | GH7TAN448**AA* | H,PG48960 | 58SP*A090V21**20 | 46000 | 45500 | 16 | 12 | 7.8 |  | 61 |  | 210416176
ADP | GH7TAN424**AA* | H,PG33930 | 59SP6A080V21**20 | 22600 | 22000 | 16 | 12 | 7.8 |  | 55 |  | 210416170
ADP | GH7TAN424**AA* | H,PG33930 | 59SP6A060V17**14 | 22800 | 22200 | 16 | 12 | 7.8 |  | 55 |  | 210416168
ADP | GH7TAN424**AA* | H,PG33930 | 59SP6A060V14**12 | 23000 | 22600 | 16 | 12 | 7.8 |  | 55 |  | 210416167
ADP | 25TPA748A**30* | H,PG48960 | 59SP6A080V21**20 | 44500 | 45000 | 16 | 12 | 7.8 |  | 61 |  | 210416155
ADP | 4TWX7048E1 | FG84960 | P0V0C000M50SC | 47000 | 46000 | 17 | 12.5 | 8 |  | 63 |  | 210419931
ADP | 4TWX7060E1 | FG88960 | P0V0D000M50SC | 55000 | 52000 | 16 | 12 | 7.8 |  | 65 |  | 210419933
ADP | 4TWX7048E1 | FG36960 | P0V0C000M50SC | 45500 | 46000 | 16 | 12 | 7.95 |  | 63 |  | 210419930
ADP | 4TWX7024E1 | PL36H210P299 | S8X2A040M3PTC | 23000 | 21200 | 16 | 13 | 8 |  | 60 |  | 210419928
ADP | 4TWX7024E1 | PL36H210P299 | S8X1A040M3PTC | 23000 | 21200 | 16 | 13 | 8 |  | 60 |  | 210419926
ADP | 4TWX7024E1 | PL36H210P299 | S8X2A040M3PSC | 23000 | 21200 | 16 | 13 | 8 |  | 60 |  | 210419927
ADP | 4TWX7024E1 | PL36H175P789 | S8X1B040M2PSC | 24800 | 22600 | 15.6: 16; 12.7: 12; 8: 7.8 | 209819222
ADP | 4TWX7024E1 | PL36H175P159 | S8X1B040M2PSC | 24800 | 22600 | 15.6: 16; 12.7: 12; 8: 7.8 | 209819220
ADP | 4TWX7024E1 | FG82936 | P0V0A000M30SC | 24400 | 22200 | 15.6: 16; 12.7: 12.5; 8: 7.8 | 209819208
ADP | 4TWX7024E1 | FG81936 | P0V0A000M30SC | 24400 | 22200 | 15.6: 16; 12.7: 12.5; 8: 7.8 | 209819207
ADP | 4TWX7024E1 | FG80936 | P0V0A000M30SC | 24200 | 22200 | 15.6: 16; 12.7: 12.5; 8: 7.8 | 209819206
ADP | 4TWX7024E1 | PL36H175P159 | P0V0A000M30SC | 24000 | 22200 | 15.6: 16; 12.7: 12; 8: 7.8 | 209819204
ADP | 4TWX7024E1 | PL36H175P789 | P0V0A000M30SC | 24200 | 22200 | 15.6: 16; 12.7: 12.5; 8: 7.8 | 209819205
ADP | 4TWX7036E1 | FG82936 | S9V2B080U4VSA | 36400 | 32400 | 15.6: 17; 12.7: 12.5; 8: 7.8 | 209496423
ADP | 4TWX7036E1 | FG82936 | S9V2B080U4PSB | 36400 | 32400 | 15.6: 17; 12.7: 12.5; 8: 7.8 | 209496418
ADP | 4TWX7036E1 | FG82936 | S8X2B060M4PTC | 37000 | 32800 | 15.6: 17; 12.7: 12.5; 8: 7.8 | 209496387
ADP | 4TWX7036E1 | FG82936 | S8X2B060M4PSC | 37000 | 32800 | 15.6: 17; 12.7: 12.5; 8: 7.8 | 209496383
ADP | 4TWX7036E1 | FG82936 | S8X1B060M4PSC | 37000 | 32800 | 15.6: 17; 12.7: 12.5; 8: 7.8 | 209496367
ADP | 4TWX7036E1 | FG82936 | S8X1B060M4PTC | 37000 | 32800 | 15.6: 17; 12.7: 12.5; 8: 7.8 | 209496371
ADP | 4TWX7024E1 | FG82936 | S9X2B040U3PSB | 25200 | 23000 | 15.6: 16; 12.7: 12.5; 8: 7.8 | 209496354
ADP | 4TWX7024E1 | FG81936 | S9X2B040U3PSB | 25200 | 23000 | 15.6: 16; 12.7: 12.5; 8: 7.8 | 209496350
ADP | 4TWX7024E1 | FG81936 | S9V2B060U3VSA | 25200 | 22800 | 15.6: 16; 12.7: 12.5; 8: 8 | 209496346
ADP | 4TWX7024E1 | FG47936 | S9V2B060U3VSA | 25200 | 23000 | 15.6: 16; 12.7: 13; 8: 7.8 | 209496342
ADP | 4TWX7024E1 | FG81936 | S9V2B040U3PSB | 25400 | 22800 | 15.6: 17; 12.7: 12.5; 8: 8 | 209496325
ADP | 4TWX7024E1 | FG82936 | S9V2B040U3VSA | 25400 | 22800 | 15.6: 17; 12.7: 12.5; 8: 8 | 209496337
ADP | 4TWX7024E1 | FG82936 | S9V2B040U3PSB | 25400 | 22800 | 15.6: 17; 12.7: 12.5; 8: 8 | 209496329
ADP | 4TWX7024E1 | FG81936 | S9V2B040U3VSA | 25400 | 22800 | 15.6: 17; 12.7: 12.5; 8: 8 | 209496333
ADP | 4TWX7024E1 | FG81936 | S8X1B040M2PTC | 24800 | 22600 | 15.6: 16; 12.7: 12; 8: 7.8 | 209496321
ADP | 4TWX7024E1 | FG81936 | S8X1B040M2PSC | 24800 | 22600 | 15.6: 16; 12.7: 12; 8: 7.8 | 209496317
ADP | 4TWR6048N1 | FG49960 | S9X2C100U5PSB | 46500 | 46000 | 15.6: 16; 12.7: 12; 8: 7.8 | 209496141
ADP | 4TWR6048N1 | FG49960 | S9X2C080U5PSB | 46500 | 46000 | 15.6: 16; 12.7: 12; 8: 7.8 | 209496127
ADP | 4TWR6048N1 | FG49960 | S9X1C100U5PSB | 46500 | 46000 | 15.6: 16; 12.7: 12; 8: 7.8 | 209496114
ADP | 4TWR6048N1 | FG49960 | S9X1C080U5PSB | 46500 | 46000 | 15.6: 16; 12.7: 12; 8: 7.8 | 209496101
ADP | 4TWR6048N1 | FG49960 | S9V2C100U4VSA | 46500 | 46000 | 15.6: 16; 12.7: 12; 8: 7.8 | 209496071
ADP | 4TWR6048N1 | FG49960 | S8X2C100M5PTC | 46500 | 46000 | 15.6: 16; 12.7: 12; 8: 7.8 | 209496044
ADP | 4TWX7048E1 | FG52960 | L8V1C100U5VSA | 47000 | 45500 | 15.6: 17; 12.7: 12.5; 8: 8 | 209819365
ADP | 4TWX7048E1 | FG36948 | P0V0C000M50SC | 45500 | 46000 | 15.6: 16; 12.7: 12; 8: 7.95 | 209819378
ADP | 4TWX7048E1 | FG52960 | P0V0C000M50SC | 47000 | 46000 | 15.6: 17; 12.7: 13; 8: 8 | 209819384
ADP | 4TWX7048E1 | FG88960 | P0V0C000M50SC | 47000 | 46000 | 15.6: 17; 12.7: 12.5; 8: 8 | 209819387
ADP | 4TWX7048E1 | FG52960 | S8X2C080M5PTC | 46000 | 45000 | 15.6: 17; 12.7: 12.5; 8: 7.8 | 209819411
ADP | 4TWX7048E1 | FG52960 | S8X2C080M5PSC | 46000 | 45000 | 15.6: 17; 12.7: 12.5; 8: 7.8 | 209819410
ADP | 4TWX7048E1 | FG52960 | S8X2C100M5PTC | 46500 | 46000 | 15.6: 17; 12.7: 12.5; 8: 7.8 | 209819413
ADP | 4TWX7048E1 | FG52960 | S8X2C100M5PSC | 46500 | 46000 | 15.6: 17; 12.7: 12.5; 8: 7.8 | 209819412
ADP | 4TWX7048E1 | FG52960 | S8X1C080M5PTC | 46000 | 45000 | 15.6: 17; 12.7: 12.5; 8: 7.8 | 209819399
ADP | 4TWX7048E1 | FG52960 | S8X1C100M5PSC | 46500 | 46000 | 15.6: 17; 12.7: 12.5; 8: 7.8 | 209819400
ADP | 4TWX7048E1 | FG52960 | S8X1C100M5PTC | 46500 | 46000 | 15.6: 17; 12.7: 12.5; 8: 7.8 | 209819401
ADP | 4TWX7048E1 | FG52960 | S8X1C080M5PSC | 46000 | 45000 | 15.6: 17; 12.7: 12.5; 8: 7.8 | 209819398
ADP | 4TWX7048E1 | FG86960 | P0V0C000M50SC | 47000 | 46000 | 15.6: 17; 12.7: 12.5; 8: 8 | 209819386
ADP | 4TWX7048E1 | FG84948 | P0V0C000M50SC | 47000 | 46000 | 15.6: 17; 12.7: 12.5; 8: 8 | 209819385
ADP | 4TWX7048E1 | V,T60H210P199 | P0V0C000M50SC | 47000 | 46000 | 15.6: 17; 12.7: 12.5; 8: 8 | 209819383
ADP | 4TWX7048E1 | PL60H210P199 | P0V0C000M50SC | 47000 | 46000 | 15.6: 17; 12.7: 12.5; 8: 8 | 209819382
ADP | 4TWX7048E1 | FG49960 | P0V0C000M50SC | 47000 | 46000 | 15.6: 17; 12.7: 12.5; 8: 8 | 209819380
ADP | 4TWX7048E1 | PL48H210P199 | P0V0C000M50SC | 47000 | 46000 | 15.6: 17; 12.7: 12.5; 8: 8 | 209819381
ADP | 4A6H6048N1 | PL60H210P179 | P0V0C000M50SC | 46000 | 46000 | 15.2 | 11.7 | 7.8 |  | 63 |  | 209818585
ADP | 4A6H6048N1 | V,T60H210P179 | P0V0C000M50SC | 46000 | 46000 | 15.2 | 11.7 | 7.8 |  | 63 |  | 209818586
ADP | 4A6H6048N1 | H,TG2K948 | P0V0C000M50SC | 45500 | 46000 | 15.2 | 11.7 | 7.8 |  | 63 |  | 209818587
ADP | 4A6H6048N1 | PL60H210P199 | P0V0C000M50SC | 47000 | 46000 | 16 | 12 | 7.8 |  | 63 |  | 209818588
ADP | 4A6H6048N1 | V,T60H210P199 | P0V0C000M50SC | 47000 | 46000 | 16 | 12 | 7.8 |  | 63 |  | 209818589
ADP | 4A6H6048N1 | H,TG86960 | P0V0C000M50SC | 47000 | 46000 | 16 | 12 | 7.8 |  | 63 |  | 209818591
ADP | 4A6H6048N1 | H,TG84960 | P0V0C000M50SC | 47000 | 46000 | 16 | 12 | 7.8 |  | 63 |  | 209818590
ADP | 4TWX7048E1 | FG49960 | L8V1C100U5VSA | 47000 | 45500 | 15.6: 17; 12.7: 12; 8: 8 | 209496461
ADP | 4TWX7048E1 | FG84948 | L8V1C100U5VSA | 47000 | 45500 | 15.6: 17; 12.7: 12; 8: 8 | 209496477
ADP | 4TWX7048E1 | FG84960 | L8V1C100U5VSA | 47000 | 45500 | 15.6: 17; 12.7: 12; 8: 8 | 209496482
ADP | 4TWX7048E1 | FG49960 | S8X1C080M5PSC | 46000 | 45000 | 15.6: 17; 12.7: 12; 8: 7.8 | 209496619
ADP | 4TWX7048E1 | FG84948 | S8X1C080M5PSC | 46000 | 45000 | 15.6: 17; 12.7: 12; 8: 7.8 | 209496636
ADP | 4TWX7048E1 | FG84960 | S8X1C080M5PSC | 46000 | 45000 | 15.6: 17; 12.7: 12; 8: 7.8 | 209496640
ADP | 4TWX7048E1 | FG86960 | S8X1C080M5PSC | 46000 | 45000 | 15.6: 17; 12.7: 12; 8: 7.8 | 209496644
ADP | 4TWX7048E1 | FG88960 | S8X1C080M5PSC | 46000 | 45000 | 15.6: 17; 12.7: 12.5; 8: 7.8 | 209496648
ADP | 4TWX7048E1 | FG49960 | S8X1C080M5PTC | 46000 | 45000 | 15.6: 17; 12.7: 12; 8: 7.8 | 209496665
ADP | 4TWX7048E1 | FG84948 | S8X1C080M5PTC | 46000 | 45000 | 15.6: 17; 12.7: 12; 8: 7.8 | 209496682
ADP | 4TWX7048E1 | FG84960 | S8X1C080M5PTC | 46000 | 45000 | 15.6: 17; 12.7: 12; 8: 7.8 | 209496686
ADP | 4TWX7048E1 | FG86960 | S8X1C080M5PTC | 46000 | 45000 | 15.6: 17; 12.7: 12; 8: 7.8 | 209496691
ADP | 4TWX7048E1 | FG88960 | S8X1C080M5PTC | 46000 | 45000 | 15.6: 17; 12.7: 12.5; 8: 7.8 | 209496695
ADP | 4TWX7048E1 | FG49960 | S8X1C100M5PSC | 46500 | 46000 | 15.6: 17; 12.7: 12; 8: 7.8 | 209496713
ADP | 4TWR6024N1 | PL36H210P299 | P0V0A000M30SC | 24400 | 22200 | 16 | 12.5 | 7.8 |  | 60 |  | 210419293
ADP | 4TWR6048N1 | FG52960 | S9V2C100U4VSA | 46500 | 46000 | 16 | 12.5 | 7.8 |  | 63 |  | 210419324
ADP | 4TWR6060N1 | FG88960 | P0V0D000M50SC | 55000 | 52000 | 16 | 12 | 7.8 |  | 65 |  | 210419337
ADP | 4A6H6060N1 | H,TG86960 | P0V0D000M50SC | 55000 | 52000 | 15.6: 16; 12.7: 12; 8: 7.8 | 209818712
ADP | 4A6H6060N1 | V,T60H245P799 | P0V0D000M50SC | 55000 | 52000 | 15.6: 16; 12.7: 12; 8: 7.8 | 209818710
ADP | 4A6H6060N1 | V,T60H245P779 | P0V0D000M50SC | 54500 | 52000 | 16 | 11.7 | 7.8 |  | 65 |  | 209818709
ADP | 4A6H6060N1 | H,TG84960 | P0V0D000M50SC | 55000 | 52000 | 16 | 11.7 | 7.8 |  | 65 |  | 209818711
ADP | 4A6H6060N1 | PL60H245P189 | P0V0D000M50SC | 54500 | 52000 | 16 | 11.7 | 7.8 |  | 65 |  | 209818708
ADP | 4TWX7048E1 | FG52960 | S9X1C100U5PSB | 46500 | 46000 | 15.6: 16; 12.7: 12.5; 8: 7.8 | 209819437
ADP | 4TWX7048E1 | FG52960 | S9V2C100U5PSB | 45000 | 44500 | 15.6: 17; 12.7: 13; 8: 7.8 | 209819427
ADP | 4TWX5036N1 | FG47936 | P0V0B000M40SC | 34800 | 31600 | 16 | 12.5 | 7.8 |  | 63 |  | 210419383
ADP | 4TWR6024N1 | PL36H210P299 | S8X1B040M2PSC | 24800 | 22600 | 15.6: 16; 12.7: 12.5; 8: 7.8 | 209818766
ADP | 4TWR6024N1 | PL36H175P789 | S9V2B040U3PSB | 25200 | 23000 | 15.6: 16; 12.7: 12; 8: 7.8 | 209818781
ADP | 4TWR6024N1 | FG47936 | S9V2B040U3PSB | 25400 | 23000 | 15.6: 16; 12.7: 12.5; 8: 7.8 | 209818782
ADP | 4TWR6024N1 | PL36H175P159 | S9V2B040U3PSB | 23600 | 21800 | 15.6: 16; 12.7: 12; 8: 7.8 | 209818779
ADP | 4TWR6024N1 | PL36H210P299 | S9V2B040U3PSB | 25400 | 23000 | 15.6: 16; 12.7: 12.5; 8: 7.8 | 209818778
ADP | 4TWR6024N1 | V,T36H175P159 | S9V2B040U3PSB | 23600 | 21800 | 15.6: 16; 12.7: 12; 8: 7.8 | 209818780
ADP | 4TWR6024N1 | PL36H175P789 | S8X1B040M2PTC | 24800 | 22600 | 15.6: 16; 12.7: 12; 8: 7.8 | 209818775
ADP | 4TWR6024N1 | V,T36H175P159 | S8X1B040M2PTC | 24800 | 22600 | 15.6: 16; 12.7: 12; 8: 7.8 | 209818774
ADP | 4TWR6024N1 | PL36H175P159 | S8X1B040M2PTC | 24800 | 22600 | 15.6: 16; 12.7: 12; 8: 7.8 | 209818773
ADP | 4TWR6024N1 | PL36H210P299 | S8X1B040M2PTC | 24800 | 22600 | 15.6: 16; 12.7: 12.5; 8: 7.8 | 209818772
ADP | 4TWR6024N1 | FG80936 | S8X1B040M2PTC | 24800 | 22600 | 15.6: 16; 12.7: 12; 8: 7.8 | 209818776
ADP | 4TWX7048E1 | FG52960 | S9X2C100U5PSB | 46500 | 46000 | 15.6: 16; 12.7: 12.5; 8: 7.8 | 209819447
ADP | 4TWR6024N1 | FG82936 | S8X1B040M2PSC | 24800 | 22600 | 15.6: 16; 12.7: 12.5; 8: 7.8 | 209818771
ADP | 4TWR6024N1 | FG80936 | S8X1B040M2PSC | 24800 | 22600 | 15.6: 16; 12.7: 12; 8: 7.8 | 209818770
ADP | 4TWR6024N1 | PL36H175P789 | S8X1B040M2PSC | 24800 | 22600 | 15.6: 16; 12.7: 12; 8: 7.8 | 209818769
ADP | 4TWR6024N1 | V,T36H175P159 | S8X1B040M2PSC | 24800 | 22600 | 15.6: 16; 12.7: 12; 8: 7.8 | 209818768
ADP | 4TWR6024N1 | PL36H175P159 | S8X1B040M2PSC | 24800 | 22600 | 15.6: 16; 12.7: 12; 8: 7.8 | 209818767
ADP | 4TWR6024N1 | FG82936 | P0V0A000M30SC | 24400 | 22200 | 15.6: 16; 12.7: 12; 8: 7.8 | 209818760
ADP | 4TWR6024N1 | FG81936 | P0V0A000M30SC | 24400 | 22200 | 15.6: 16; 12.7: 12; 8: 7.8 | 209818759
ADP | 4TWR6024N1 | PL36H175P789 | P0V0A000M30SC | 24200 | 22200 | 15.6: 16; 12.7: 12; 8: 7.8 | 209818757
ADP | 4TWR6024N1 | FG80936 | P0V0A000M30SC | 24200 | 22200 | 15.6: 16; 12.7: 12; 8: 7.8 | 209818758
ADP | 4TWX7048E1 | FG49960 | S9X1C080U5PSB | 46500 | 46000 | 15.6: 16; 12.7: 12; 8: 7.8 | 209497262
ADP | 4TWX7048E1 | FG88960 | S9V2C100U5PSB | 45000 | 44500 | 15.6: 17; 12.7: 12.5; 8: 7.8 | 209497210
ADP | 4TWX7048E1 | FG86960 | S9V2C100U5PSB | 45000 | 44500 | 15.6: 17; 12.7: 12.5; 8: 7.8 | 209497206
ADP | 4TWX7048E1 | FG84960 | S9V2C100U5PSB | 45000 | 44500 | 15.6: 17; 12.7: 12.5; 8: 7.8 | 209497202
ADP | 4TWX7048E1 | V,T60H210P199 | S9V2C100U5PSB | 45000 | 44500 | 15.6: 17; 12.7: 12.5; 8: 7.8 | 209497194
ADP | 4TWX7048E1 | FG84948 | S9V2C100U5PSB | 45000 | 44500 | 15.6: 17; 12.7: 12.5; 8: 7.8 | 209497198
ADP | 4TWX7048E1 | FG48960 | S9V2C100U5PSB | 44500 | 44500 | 15.6: 16; 12.7: 12; 8: 7.8 | 209497176
ADP | 4TWX7048E1 | PL60H210P199 | S9V2C100U5PSB | 45000 | 44500 | 15.6: 17; 12.7: 12.5; 8: 7.8 | 209497189
ADP | 4TWX7048E1 | PL48H210P199 | S9V2C100U5PSB | 45000 | 44500 | 15.6: 17; 12.7: 12.5; 8: 7.8 | 209497185
ADP | 4TWX7048E1 | FG49960 | S9V2C100U5PSB | 45000 | 44500 | 15.6: 17; 12.7: 12.5; 8: 7.8 | 209497181
ADP | 4TWX7048E1 | FG49960 | S9V2C100U4VSA | 46500 | 46000 | 15.6: 16; 12.7: 12; 8: 7.8 | 209497133
ADP | 4TWX7048E1 | FG84960 | S8X2C100M5PTC | 46500 | 46000 | 15.6: 17; 12.7: 12; 8: 7.8 | 209497007
ADP | 4TWX7048E1 | FG86960 | S8X2C100M5PTC | 46500 | 46000 | 15.6: 17; 12.7: 12; 8: 7.8 | 209497011
ADP | 4TWX7048E1 | FG84948 | S8X2C100M5PTC | 46500 | 46000 | 15.6: 17; 12.7: 12; 8: 7.8 | 209497002
ADP | 4TWX7048E1 | FG49960 | S8X2C100M5PTC | 46500 | 46000 | 15.6: 17; 12.7: 12; 8: 7.8 | 209496986
ADP | 4TWX7048E1 | FG86960 | S8X2C100M5PSC | 46500 | 46000 | 15.6: 17; 12.7: 12; 8: 7.8 | 209496964
ADP | 4TWX7048E1 | FG84960 | S8X2C100M5PSC | 46500 | 46000 | 15.6: 17; 12.7: 12; 8: 7.8 | 209496959
ADP | 4TWX7048E1 | FG84948 | S8X2C100M5PSC | 46500 | 46000 | 15.6: 17; 12.7: 12; 8: 7.8 | 209496954
ADP | 4TWX7048E1 | FG49960 | S8X2C100M5PSC | 46500 | 46000 | 15.6: 17; 12.7: 12; 8: 7.8 | 209496936
ADP | 4TWX7048E1 | FG88960 | S8X2C080M5PTC | 46000 | 45000 | 15.6: 17; 12.7: 12.5; 8: 7.8 | 209496918
ADP | 4TWX7048E1 | FG86960 | S8X2C080M5PTC | 46000 | 45000 | 15.6: 17; 12.7: 12; 8: 7.8 | 209496914
ADP | 4TWX7048E1 | FG84948 | S8X2C080M5PTC | 46000 | 45000 | 15.6: 17; 12.7: 12; 8: 7.8 | 209496905
ADP | 4TWX7048E1 | FG84960 | S8X2C080M5PTC | 46000 | 45000 | 15.6: 17; 12.7: 12; 8: 7.8 | 209496909
ADP | 4TWX7048E1 | FG84948 | S8X2C080M5PSC | 46000 | 45000 | 15.6: 17; 12.7: 12; 8: 7.8 | 209496860
ADP | 4TWX7048E1 | FG49960 | S8X2C080M5PTC | 46000 | 45000 | 15.6: 17; 12.7: 12; 8: 7.8 | 209496889
ADP | 4TWX7048E1 | FG88960 | S8X2C080M5PSC | 46000 | 45000 | 15.6: 17; 12.7: 12.5; 8: 7.8 | 209496872
ADP | 4TWX7048E1 | FG86960 | S8X2C080M5PSC | 46000 | 45000 | 15.6: 17; 12.7: 12; 8: 7.8 | 209496868
ADP | 4TWX7048E1 | FG84960 | S8X2C080M5PSC | 46000 | 45000 | 15.6: 17; 12.7: 12; 8: 7.8 | 209496864
ADP | 4TWX7048E1 | FG49960 | S8X2C080M5PSC | 46000 | 45000 | 15.6: 17; 12.7: 12; 8: 7.8 | 209496843
ADP | 4TWX7048E1 | FG86960 | S8X1C100M5PTC | 46500 | 46000 | 15.6: 17; 12.7: 12; 8: 7.8 | 209496786
ADP | 4TWX7048E1 | FG84960 | S8X1C100M5PTC | 46500 | 46000 | 15.6: 17; 12.7: 12; 8: 7.8 | 209496782
ADP | 4TWX7048E1 | FG84948 | S8X1C100M5PTC | 46500 | 46000 | 15.6: 17; 12.7: 12; 8: 7.8 | 209496777
ADP | 4TWX7048E1 | FG49960 | S8X1C100M5PTC | 46500 | 46000 | 15.6: 17; 12.7: 12; 8: 7.8 | 209496760
ADP | 4TWX7048E1 | FG84960 | S8X1C100M5PSC | 46500 | 46000 | 15.6: 17; 12.7: 12; 8: 7.8 | 209496734
ADP | 4TWX7048E1 | FG84948 | S8X1C100M5PSC | 46500 | 46000 | 15.6: 17; 12.7: 12; 8: 7.8 | 209496729
ADP | 4TWX7048E1 | FG86960 | S8X1C100M5PSC | 46500 | 46000 | 15.6: 17; 12.7: 12; 8: 7.8 | 209496739
ADP | 4TWX5042N1 | V,T60H210P199 | L8V1C100U5VSA | 40000 | 37800 | 16 | 12.5 | 7.8 |  | 63 |  | 210419480
ADP | 4TWX5042N1 | FG88960 | L8V1C100U5VSA | 40000 | 37800 | 16 | 12.5 | 7.8 |  | 63 |  | 210419483
ADP | 4TWX5042N1 | PL48H210P199 | L8V1C100U5VSA | 40000 | 37800 | 16 | 12.5 | 7.8 |  | 63 |  | 210419479
ADP | 4TWR6024N1 | FG47936 | S9X1B040U3PSB | 25200 | 23000 | 15.6: 16; 12.7: 12.5; 8: 7.8 | 209818800
ADP | 4TWR6024N1 | FG82936 | S9X1B040U3PSB | 25200 | 23000 | 15.6: 16; 12.7: 12; 8: 7.8 | 209818803
ADP | 4TWR6024N1 | PL36H175P789 | S9X1B040U3PSB | 25000 | 23000 | 15.6: 16; 12.7: 12; 8: 7.8 | 209818799
ADP | 4TWR6024N1 | V,T36H175P159 | S9X1B040U3PSB | 24600 | 22400 | 15.6: 16; 12.7: 12; 8: 7.8 | 209818798
ADP | 4TWR6024N1 | PL36H175P159 | S9X1B040U3PSB | 24600 | 22400 | 15.6: 16; 12.7: 12; 8: 7.8 | 209818797
ADP | 4TWR6024N1 | PL36H210P299 | S9X1B040U3PSB | 25200 | 23000 | 15.6: 16; 12.7: 12.5; 8: 7.8 | 209818796
ADP | 4TWR6024N1 | FG80936 | S9V2B060U3VSA | 25000 | 23000 | 15.6: 16; 12.7: 12; 8: 7.8 | 209818794
ADP | 4TWR6024N1 | FG82936 | S9V2B060U3VSA | 24800 | 22400 | 15.6: 16; 12.7: 12.5; 8: 7.8 | 209818795
ADP | 4TWR6024N1 | V,T36H175P159 | S9V2B060U3VSA | 24800 | 22400 | 15.6: 16; 12.7: 12; 8: 7.8 | 209818792
ADP | 4TWR6024N1 | PL36H210P299 | S9V2B060U3VSA | 25200 | 23000 | 15.6: 16; 12.7: 12.5; 8: 7.8 | 209818790
ADP | 4TWR6024N1 | PL36H175P789 | S9V2B060U3VSA | 25000 | 23000 | 15.6: 16; 12.7: 12; 8: 7.8 | 209818793
ADP | 4TWR6024N1 | PL36H175P789 | S9V2B040U3VSA | 25200 | 23000 | 15.6: 16; 12.7: 12; 8: 7.8 | 209818787
ADP | 4TWR6024N1 | V,T36H175P159 | S9V2B040U3VSA | 23600 | 22000 | 15.6: 16; 12.7: 12; 8: 7.8 | 209818786
ADP | 4TWR6024N1 | FG47936 | S9V2B040U3VSA | 25400 | 23000 | 15.6: 16; 12.7: 12.5; 8: 7.8 | 209818788
ADP | 4TWR6024N1 | FG80936 | S9V2B040U3VSA | 25200 | 23000 | 15.6: 16; 12.7: 12; 8: 7.8 | 209818789
ADP | 4TWR6024N1 | PL36H175P159 | S9V2B040U3VSA | 23600 | 22000 | 15.6: 16; 12.7: 12; 8: 7.8 | 209818785
ADP | 4TWR6024N1 | FG82936 | S8X1B040M2PTC | 24800 | 22600 | 15.6: 16; 12.7: 12.5; 8: 7.8 | 209818777
ADP | 4TWR6024N1 | PL36H210P299 | S9V2B040U3VSA | 25400 | 23000 | 15.6: 16; 12.7: 12.5; 8: 7.8 | 209818784
ADP | 4TWR6024N1 | FG80936 | S9V2B040U3PSB | 25200 | 23000 | 15.6: 16; 12.7: 12; 8: 7.8 | 209818783
ADP | 4TWX7060E1 | FG86960 | P0V0D000M50SC | 55000 | 52000 | 15.6: 16; 12.7: 12; 8: 7.8 | 209819461
ADP | 4TWR6048N1 | FG52960 | L8V1C100U5VSA | 47000 | 46000 | 15.6: 16; 12.7: 12.5; 8: 7.8 | 209818904
ADP | 4TWX7060E1 | PL60H210P199 | P0V0D000M50SC | 55000 | 52000 | 15.6: 16; 12.7: 12; 8: 7.8 | 209819459
ADP | 4A6H5036N1 | H,TG80936 | P0V0B000M40SC | 34800 | 31600 | 15.2 | 12 | 7.8 |  | 63 |  | 210424605
ADP | 4A6H5036N1 | PL36H175P789 | P0V0B000M40SC | 34600 | 31600 | 15.2 | 12 | 7.8 |  | 63 |  | 210424601
ADP | 4TWX7036E1 | FG47936 | P0V0B000M40SC | 37400 | 32800 | 15.6: 17; 12.7: 13; 8: 7.8 | 209819285
ADP | 4TWX7036E1 | PL36H175P789 | P0V0B000M40SC | 36800 | 32800 | 15.6: 17; 12.7: 12; 8: 7.8 | 209819284
ADP | 4TWX7024E1 | FG80936 | S9X2B040U3PSB | 25000 | 23000 | 15.6: 16; 12.7: 12.5; 8: 7.8 | 209819274
ADP | 4TWX7024E1 | FG47936 | S9X2B040U3PSB | 25200 | 23000 | 15.6: 16; 12.7: 13; 8: 7.8 | 209819273
ADP | 4TWX7024E1 | PL36H175P789 | S9X2B040U3PSB | 25000 | 23000 | 15.6: 16; 12.7: 12.5; 8: 7.8 | 209819272
ADP | 4TWX7024E1 | PL36H175P159 | S9X2B040U3PSB | 24600 | 22400 | 15.6: 16; 12.7: 12.5; 8: 7.8 | 209819270
ADP | 4TWX7024E1 | V,T36H175P159 | S9X2B040U3PSB | 24600 | 22400 | 15.6: 16; 12.7: 12.5; 8: 7.8 | 209819271
ADP | 4TWX7024E1 | PL36H210P299 | S9X2B040U3PSB | 25200 | 23000 | 15.6: 16; 12.7: 13; 8: 7.8 | 209819269
ADP | 4TWX7024E1 | FG82936 | S9X1B040U3PSB | 25200 | 23000 | 15.6: 16; 12.7: 12.5; 8: 7.8 | 209819268
ADP | 4TWX7024E1 | FG81936 | S9X1B040U3PSB | 25200 | 23000 | 15.6: 16; 12.7: 12.5; 8: 7.8 | 209819267
ADP | 4TWX7024E1 | FG80936 | S9X1B040U3PSB | 25000 | 23000 | 15.6: 16; 12.7: 12.5; 8: 7.8 | 209819266
ADP | 4TWX7024E1 | FG47936 | S9X1B040U3PSB | 25200 | 23000 | 15.6: 16; 12.7: 13; 8: 7.8 | 209819265
ADP | 4TWX7024E1 | PL36H175P789 | S9X1B040U3PSB | 25000 | 23000 | 15.6: 16; 12.7: 12.5; 8: 7.8 | 209819264
ADP | 4TWX7024E1 | V,T36H175P159 | S9X1B040U3PSB | 24600 | 22400 | 15.6: 16; 12.7: 12.5; 8: 7.8 | 209819263
ADP | 4TWX7024E1 | PL36H175P159 | S9X1B040U3PSB | 24600 | 22400 | 15.6: 16; 12.7: 12.5; 8: 7.8 | 209819262
ADP | 4TWX7024E1 | PL36H210P299 | S9X1B040U3PSB | 25200 | 23000 | 15.6: 16; 12.7: 13; 8: 7.8 | 209819261
ADP | 4TWX7024E1 | FG82936 | S9V2B060U3VSA | 24800 | 22400 | 15.6: 16; 12.7: 13; 8: 7.8 | 209819260
ADP | 4TWX7024E1 | FG80936 | S9V2B060U3VSA | 25000 | 23000 | 15.6: 16; 12.7: 12.5; 8: 7.8 | 209819259
ADP | 4TWX7024E1 | PL36H175P789 | S9V2B060U3VSA | 25000 | 23000 | 15.6: 16; 12.7: 12.5; 8: 7.8 | 209819258
ADP | 4TWX7024E1 | PL36H175P159 | S9V2B060U3VSA | 24800 | 22400 | 15.6: 16; 12.7: 12.5; 8: 7.8 | 209819256
ADP | 4TWX7024E1 | V,T36H175P159 | S9V2B060U3VSA | 24800 | 22400 | 15.6: 16; 12.7: 12.5; 8: 7.8 | 209819257
ADP | 4TWX7024E1 | PL36H175P789 | S9V2B040U3VSA | 25200 | 22800 | 15.6: 17; 12.7: 12.5; 8: 8 | 209819252
ADP | 4TWX7024E1 | FG47936 | S9V2B040U3VSA | 25400 | 22800 | 15.6: 17; 12.7: 13; 8: 8 | 209819253
ADP | 4TWX7024E1 | PL36H210P299 | S9V2B060U3VSA | 25200 | 23000 | 15.6: 16; 12.7: 13; 8: 7.8 | 209819255
ADP | 4TWX7024E1 | FG80936 | S9V2B040U3VSA | 25200 | 22800 | 15.6: 17; 12.7: 12.5; 8: 8 | 209819254
ADP | 4TWX7024E1 | V,T36H175P159 | S9V2B040U3VSA | 23600 | 21800 | 15.6: 16; 12.7: 12.5; 8: 8 | 209819251
ADP | 4TWX7024E1 | PL36H175P159 | S9V2B040U3VSA | 23600 | 21800 | 15.6: 16; 12.7: 12.5; 8: 8 | 209819250
ADP | 4TWX7024E1 | PL36H210P299 | S9V2B040U3VSA | 25400 | 22800 | 15.6: 17; 12.7: 13; 8: 8 | 209819249
ADP | 4TWX7024E1 | FG80936 | S9V2B040U3PSB | 25200 | 22800 | 15.6: 17; 12.7: 12.5; 8: 8 | 209819248
ADP | 4TWX7024E1 | FG47936 | S9V2B040U3PSB | 25400 | 22800 | 15.6: 17; 12.7: 13; 8: 8 | 209819247
ADP | 4TWX7024E1 | PL36H175P789 | S9V2B040U3PSB | 25200 | 22800 | 15.6: 17; 12.7: 12.5; 8: 8 | 209819246
ADP | 4TWX7024E1 | V,T36H175P159 | S9V2B040U3PSB | 23600 | 22000 | 15.6: 16; 12.7: 12.5; 8: 8 | 209819245
ADP | 4TWX7024E1 | PL36H175P159 | S9V2B040U3PSB | 23600 | 22000 | 15.6: 16; 12.7: 12.5; 8: 8 | 209819244
ADP | 4TWX7024E1 | PL36H210P299 | S9V2B040U3PSB | 25400 | 22800 | 15.6: 17; 12.7: 13; 8: 8 | 209819243
ADP | 4TWX7024E1 | FG82936 | S8X1B040M2PTC | 24800 | 22600 | 15.6: 16; 12.7: 12.5; 8: 7.8 | 209819232
ADP | 4TWX7024E1 | FG80936 | S8X1B040M2PTC | 24800 | 22600 | 15.6: 16; 12.7: 12; 8: 7.8 | 209819231
ADP | 4TWX7024E1 | FG47936 | S8X1B040M2PTC | 24800 | 22600 | 15.6: 17; 12.7: 12.5; 8: 7.8 | 209819230
ADP | 4TWX7024E1 | PL36H175P789 | S8X1B040M2PTC | 24800 | 22600 | 15.6: 16; 12.7: 12; 8: 7.8 | 209819229
ADP | 4TWX7024E1 | V,T36H175P159 | S8X1B040M2PTC | 24800 | 22600 | 15.6: 16; 12.7: 12; 8: 7.8 | 209819228
ADP | 4TWX7024E1 | PL36H175P159 | S8X1B040M2PTC | 24800 | 22600 | 15.6: 16; 12.7: 12; 8: 7.8 | 209819227
ADP | 4TWX7024E1 | PL36H210P299 | S8X1B040M2PTC | 24800 | 22600 | 15.6: 17; 12.7: 12.5; 8: 7.8 | 209819226
ADP | 4TWX7024E1 | FG80936 | S8X1B040M2PSC | 24800 | 22600 | 15.6: 16; 12.7: 12; 8: 7.8 | 209819224
ADP | 4TWX7024E1 | FG82936 | S8X1B040M2PSC | 24800 | 22600 | 15.6: 16; 12.7: 12.5; 8: 7.8 | 209819225
ADP | 4TWX7024E1 | FG47936 | S8X1B040M2PSC | 24800 | 22600 | 15.6: 17; 12.7: 12.5; 8: 7.8 | 209819223
ADP | 4TWX7024E1 | PL36H210P299 | S8X1B040M2PSC | 24800 | 22600 | 15.6: 17; 12.7: 12.5; 8: 7.8 | 209819219
ADP | 4TWX7024E1 | V,T36H175P159 | S8X1B040M2PSC | 24800 | 22600 | 15.6: 16; 12.7: 12; 8: 7.8 | 209819221
ADP | 4A6H6036N1 | H,TG81936 | P0V0B000M40SC | 37400 | 32800 | 16 | 12 | 7.8 |  | 62 |  | 209818538
ADP | 4A6H6036N1 | V,T36H175P459 | P0V0B000M40SC | 37400 | 32800 | 16 | 12 | 7.8 |  | 62 |  | 209818537
ADP | 4A6H6036N1 | V,T36H175P789 | P0V0B000M40SC | 36800 | 32800 | 16 | 11.7 | 7.8 |  | 62 |  | 209818536
ADP | 4A6H6036N1 | PL36H175P789 | P0V0B000M40SC | 36800 | 32800 | 16 | 11.7 | 7.8 |  | 62 |  | 209818535
ADP | 4A6H6024N1 | H,TG81936 | S8X1B040M2PTC | 24800 | 22600 | 15.6: 16; 12.7: 12; 8: 7.8 | 209818524
ADP | 4A6H6024N1 | H,TG80936 | S8X1B040M2PTC | 24800 | 22600 | 15.6: 16; 12.7: 12; 8: 7.8 | 209818523
ADP | 4A6H6024N1 | V,T36H175P459 | S8X1B040M2PTC | 24800 | 22600 | 15.6: 16; 12.7: 12.5; 8: 7.8 | 209818522
ADP | 4A6H6024N1 | V,T36H175P789 | S8X1B040M2PTC | 24800 | 22600 | 15.6: 16; 12.7: 12; 8: 7.8 | 209818521
ADP | 4A6H6024N1 | PL36H175P789 | S8X1B040M2PTC | 24800 | 22600 | 15.6: 16; 12.7: 12; 8: 7.8 | 209818520
ADP | 4A6H6024N1 | H,TG81936 | S8X1B040M2PSC | 24800 | 22600 | 15.6: 16; 12.7: 12; 8: 7.8 | 209818519
ADP | 4A6H6024N1 | H,TG80936 | S8X1B040M2PSC | 24800 | 22600 | 15.6: 16; 12.7: 12; 8: 7.8 | 209818518
ADP | 4A6H6024N1 | V,T36H175P459 | S8X1B040M2PSC | 24800 | 22600 | 15.6: 16; 12.7: 12.5; 8: 7.8 | 209818517
ADP | 4A6H6024N1 | PL36H175P789 | S8X1B040M2PSC | 24800 | 22600 | 15.6: 16; 12.7: 12; 8: 7.8 | 209818515
ADP | 4A6H6024N1 | V,T36H175P789 | S8X1B040M2PSC | 24800 | 22600 | 15.6: 16; 12.7: 12; 8: 7.8 | 209818516
ADP | 4A6H6024N1 | H,TG81936 | P0V0B000M40SC | 25000 | 22400 | 15.6: 16; 12.7: 12; 8: 7.8 | 209818508
ADP | 4A6H6024N1 | H,TG80936 | P0V0B000M40SC | 25000 | 22400 | 15.6: 16; 12.7: 12; 8: 7.8 | 209818507
ADP | 4A6H6024N1 | V,T36H175P459 | P0V0B000M40SC | 25000 | 22400 | 15.6: 16; 12.7: 12.5; 8: 7.8 | 209818506
ADP | 4A6H6024N1 | V,T36H175P789 | P0V0B000M40SC | 25000 | 22400 | 15.6: 16; 12.7: 12; 8: 7.8 | 209818505
ADP | 4A6H6024N1 | PL36H175P789 | P0V0B000M40SC | 25000 | 22400 | 15.6: 16; 12.7: 12; 8: 7.8 | 209818504
ADP | 4A6H6024N1 | H,TG80936 | P0V0A000M30SC | 24200 | 22200 | 15.6: 16; 12.7: 12; 8: 7.8 | 209818503
ADP | 4A6H6024N1 | V,T36H***P229 | P0V0A000M30SC | 24200 | 22200 | 15.6: 16; 12.7: 12; 8: 7.8 | 209818502
ADP | 4A6H6024N1 | PL36H175P789 | P0V0A000M30SC | 24200 | 22200 | 15.6: 16; 12.7: 12; 8: 7.8 | 209818501
ADP | 4A6H6024N1 | H,TG81936 | L9X1B070U4VSA | 24600 | 22600 | 15.6: 16; 12.7: 12; 8: 7.8 | 209818500
ADP | 4A6H6024N1 | H,TG80936 | L9X1B070U4VSA | 24600 | 22600 | 15.6: 16; 12.7: 12; 8: 7.8 | 209818499
ADP | 4A6H6024N1 | V,T36H175P459 | L9X1B070U4VSA | 24600 | 22600 | 15.6: 16; 12.7: 12.5; 8: 7.8 | 209818498
ADP | 4A6H6024N1 | V,T36H175P789 | L9X1B070U4VSA | 24600 | 22600 | 15.6: 16; 12.7: 12; 8: 7.8 | 209818497
ADP | 4A6H6024N1 | PL36H175P789 | L9X1B070U4VSA | 24600 | 22600 | 15.6: 16; 12.7: 12; 8: 7.8 | 209818496
ADP | N4H7T24*K*AAA* | PL36H175P789 | *96VTN0601412A* | 23400 | 22800 | 15.6: 16; 12.7: 12.5; 8: 8.1 | 209403303
ADP | N4H7T48*K*AAA* | FG84948 | *96VTN0801716A* | 44500 | 45500 | 15.6: 16; 12.7: 12; 8: 7.8 | 209403557
ADP | N4H7T48*K*AAA* | V,G48H175P389 | *96VTN0801716A* | 44500 | 45500 | 15.6: 16; 12.7: 12; 8: 7.8 | 209403555
ADP | N4H7T48*K*AAA* | PL48H210P299 | *96VTN0801716A* | 44500 | 45500 | 15.6: 16; 12.7: 12; 8: 7.8 | 209403552
ADP | 4A6H6048N1 | H,TG84960 | *UD2D140ACV5 | 47000 | 46000 | 16 | 12 | 7.8 |  | 63 |  | 210479229
ADP | 4A6H6048N1 | H,TG84960 | *UD2D120A9V5 | 46500 | 46000 | 16 | 12 | 7.8 |  | 63 |  | 210479213
ADP | 4A6H6048N1 | H,TG84960 | *UD2C100A9V5 | 45500 | 45500 | 16 | 12 | 7.8 |  | 64 |  | 210479190
ADP | GH7TAN448**AA* | V,C60H210P179 | 935CA60080C21*** | 44500 | 45000 | 16 | 12 | 7.8 |  | 61 |  | 210429345
ADP | GH7TAN448**AA* | PL60H210P179 | 935CA60080C21*** | 44500 | 45000 | 16 | 12 | 7.8 |  | 61 |  | 210429344
ADP | GH7TAN448**AA* | A60VHA+TXV | 935CA60080C21*** | 45500 | 45000 | 16 | 12 | 7.8 |  | 61 |  | 210429342
ADP | GH7TAN448**AA* | V,C60H210P299 | 935CA60080C21*** | 44500 | 45000 | 16 | 12 | 7.8 |  | 61 |  | 210429341
ADP | GH7TAN448**AA* | PL60H210P299 | 935CA60080C21*** | 44500 | 45000 | 16 | 12 | 7.8 |  | 61 |  | 210429340
ADP | GH7TAN448**AA* | C60A***L199 | 926TB60100V21*** | 45500 | 45000 | 16 | 12 | 7.8 |  | 61 |  | 210429328
ADP | GH7TAN448**AA* | C60A***L189 | 926TB60100V21*** | 45500 | 45000 | 16 | 12 | 7.8 |  | 61 |  | 210429327
ADP | GH7TAN448**AA* | V,C60H210P179 | 926TB60100V21*** | 44500 | 45000 | 16 | 12 | 7.8 |  | 61 |  | 210429322
ADP | GH7TAN448**AA* | A60VHA+TXV | 926TB60100V21*** | 45500 | 45000 | 16 | 12 | 7.8 |  | 61 |  | 210429319
ADP | GH7TAN448**AA* | PL60H210P179 | 926TB60100V21*** | 44500 | 45000 | 16 | 12 | 7.8 |  | 61 |  | 210429321
ADP | GH7TAN448**AA* | V,C60H210P299 | 926TB60100V21*** | 44500 | 45000 | 16 | 12 | 7.8 |  | 61 |  | 210429318
ADP | GH7TAN448**AA* | PL60H210P299 | 926TB60100V21*** | 44500 | 45000 | 16 | 12 | 7.8 |  | 61 |  | 210429317
ADP | GH7TAN448**AA* | A60VHA+TXV | 926SA60100V21*** | 45000 | 45000 | 16 | 12.5 | 7.8 |  | 61 |  | 210429309
ADP | GH7TAN448**AA* | A60VHA+TXV | 926TB60080V21*** | 45500 | 45000 | 16 | 12 | 7.8 |  | 61 |  | 210429316
ADP | GH7TAN448**AA* | PL60H210P179 | 926TB48080V17*** | 44500 | 45500 | 16 | 12 | 7.8 |  | 62 |  | 210429315
ADP | GH7TAN448**AA* | C60A***L369 | 926SA60100V21*** | 45000 | 45000 | 16 | 12 | 7.8 |  | 61 |  | 210429312
ADP | GH7TAN448**AA* | PL60H210P299 | 926TB48080V17*** | 44500 | 45500 | 16 | 12 | 7.8 |  | 62 |  | 210429314
ADP | GH7TAN448**AA* | PL60H210P179 | 926SA60100V21*** | 45000 | 45000 | 16 | 12.5 | 7.8 |  | 61 |  | 210429310
ADP | GH7TAN448**AA* | V,C60H210P179 | 926SA60100V21*** | 45000 | 45000 | 16 | 12.5 | 7.8 |  | 61 |  | 210429311
ADP | GH7TAN448**AA* | C60A***L189 | 926SA60100V21*** | 45000 | 45000 | 16 | 12.5 | 7.8 |  | 61 |  | 210429313
ADP | GH7TAN448**AA* | V,C60H210P179 | 926SA60080V21*** | 44500 | 45000 | 16 | 12 | 7.8 |  | 61 |  | 210429307
ADP | GH7TAN448**AA* | PL60H210P179 | 926SA60080V21*** | 44500 | 45000 | 16 | 12 | 7.8 |  | 61 |  | 210429306
ADP | GH7TAN448**AA* | A60VHA+TXV | 926SA60080V21*** | 45500 | 45000 | 16 | 12 | 7.8 |  | 61 |  | 210429305
ADP | 227TAN036**AA* | PL36H175P469 | 88*TA48070C17*** | 33600 | 33000 | 16 | 12 | 7.8 |  | 59 |  | 210428725
ADP | 227TAN036**AA* | C36A***L539 | 88*TA48070C17*** | 33600 | 33000 | 16 | 12 | 7.8 |  | 59 |  | 210428726
ADP | 227TAN048**AA* | C60A***L529 | 926SA60100V21*** | 45500 | 45000 | 16 | 12.5 | 7.8 |  | 61 |  | 210428899
ADP | 227TAN024**AA* | PL36H175P159 | 986TC42060C17*** | 22600 | 22200 | 16 | 12.5 | 7.8 |  | 55 |  | 210428672
ADP | 227TAN024**AA* | PL36H210P299 | 935CA48060C17*** | 23000 | 22200 | 17 | 13 | 7.8 |  | 55 |  | 210428657
ADP | 227TAN024**AA* | V,C36H175P139 | 987MB42060C17*** | 22800 | 22200 | 16 | 12 | 7.8 |  | 55 |  | 210428686
ADP | 227TAN024**AA* | C36A***L159 | 987MB42060C17*** | 22800 | 22200 | 16 | 12 | 7.8 |  | 55 |  | 210428685
ADP | 227TAN024**AA* | C36A***L159 | 926SA36060V14*** | 23000 | 22600 | 16 | 12 | 7.8 |  | 55 |  | 210428654
ADP | 227TAN024**AA* | PL36H210P749 | 987MB42060C17*** | 22800 | 22200 | 16 | 12 | 7.8 |  | 55 |  | 210428684
ADP | 227TAN024**AA* | V,C36H175P159 | 987MB42060C17*** | 22800 | 22200 | 16 | 12 | 7.8 |  | 55 |  | 210428683
ADP | 227TAN024**AA* | V,C36H175P149 | 987MB42060C17*** | 22800 | 22200 | 16 | 12 | 7.8 |  | 55 |  | 210428681
ADP | 227TAN024**AA* | PL36H175P159 | 987MB42060C17*** | 22800 | 22200 | 16 | 12 | 7.8 |  | 55 |  | 210428682
ADP | 227TAN024**AA* | PL36H175P149 | 987MB42060C17*** | 22800 | 22200 | 16 | 12 | 7.8 |  | 55 |  | 210428680
ADP | 227TAN024**AA* | C36A***L139 | 987MB42060C17*** | 22600 | 22200 | 16 | 12 | 7.8 |  | 55 |  | 210428679
ADP | 227TAN024**AA* | PL36H210P299 | 987MB42060C17*** | 22800 | 22200 | 16 | 13 | 7.8 |  | 55 |  | 210428677
ADP | 227TAN024**AA* | V,C36H175P139 | 986TC42060C17*** | 22800 | 22000 | 16 | 12 | 7.8 |  | 55 |  | 210428676
ADP | 227TAN024**AA* | PL36H210P749 | 986TC42060C17*** | 22600 | 22200 | 16 | 12.5 | 7.8 |  | 55 |  | 210428674
ADP | 227TAN024**AA* | C36A***L159 | 986TC42060C17*** | 22600 | 22200 | 16 | 12.5 | 7.8 |  | 55 |  | 210428675
ADP | 227TAN024**AA* | V,C36H175P159 | 986TC42060C17*** | 22600 | 22200 | 16 | 12.5 | 7.8 |  | 55 |  | 210428673
ADP | 4A6H6036N1 | H,TG81936 | P0V0C000M50SC | 37600 | 33200 | 16 | 12 | 7.8 |  | 61 |  | 210479101
ADP | GH7TAN448**AA* | V,C60H210P179 | 88*TA60110C21*** | 44500 | 45000 | 16 | 12 | 7.8 |  | 61 |  | 210429292
ADP | GH7TAN448**AA* | PL60H210P179 | 88*TA60110C21*** | 44500 | 45000 | 16 | 12 | 7.8 |  | 61 |  | 210429291
ADP | GH7TAN448**AA* | C60A***L199 | 88*TA60110C21*** | 45500 | 45000 | 16 | 12 | 7.8 |  | 61 |  | 210429293
ADP | GH7TAN448**AA* | A60VHA+TXV | 88*TA60110C21*** | 45500 | 45000 | 16 | 12 | 7.8 |  | 61 |  | 210429290
ADP | GH7TAN448**AA* | C60A***L369 | 88*TA60090C21*** | 44500 | 44500 | 16 | 12 | 7.8 |  | 62 |  | 210429283
ADP | GH7TAN448**AA* | PL60H210P199 | 88*TA60090C21*** | 45500 | 45000 | 16 | 12.5 | 7.8 |  | 61 |  | 210429287
ADP | GH7TAN448**AA* | V,C60H210P199 | 88*TA60090C21*** | 45500 | 45000 | 16 | 12.5 | 7.8 |  | 61 |  | 210429288
ADP | GH7TAN448**AA* | C60A***L529 | 88*TA60090C21*** | 45500 | 45000 | 16 | 12.5 | 7.8 |  | 61 |  | 210429289
ADP | GH7TAN448**AA* | C60A***L199 | 88*TA60090C21*** | 44500 | 44500 | 16 | 12.5 | 7.8 |  | 62 |  | 210429286
ADP | GH7TAN448**AA* | C60A***L759 | 88*TA60090C21*** | 44500 | 44500 | 16 | 12 | 7.8 |  | 62 |  | 210429284
ADP | GH7TAN448**AA* | C60A***L169 | 88*TA60090C21*** | 44500 | 44500 | 16 | 12 | 7.8 |  | 62 |  | 210429282
ADP | GH7TAN448**AA* | C60A***L189 | 88*TA60090C21*** | 44500 | 44500 | 16 | 12.5 | 7.8 |  | 62 |  | 210429285
ADP | GH7TAN448**AA* | V,C60H210P179 | 88*TA60090C21*** | 44500 | 44500 | 16 | 12.5 | 7.8 |  | 62 |  | 210429280
ADP | GH7TAN448**AA* | C48A***L169 | 88*TA60090C21*** | 44500 | 44500 | 16 | 12 | 7.8 |  | 62 |  | 210429281
ADP | GH7TAN448**AA* | PL60H210P179 | 88*TA60090C21*** | 44500 | 44500 | 16 | 12.5 | 7.8 |  | 62 |  | 210429279
ADP | GH7TAN448**AA* | V,C48H210P169 | 88*TA60090C21*** | 44500 | 44500 | 16 | 12 | 7.8 |  | 62 |  | 210429278
ADP | GH7TAN448**AA* | A60VHA+TXV | 88*TA60090C21*** | 44500 | 44500 | 16 | 12.5 | 7.8 |  | 62 |  | 210429277
ADP | GH7TAN448**AA* | C48A***L889 | 88*TA48070C17*** | 44500 | 45000 | 16 | 12 | 7.8 |  | 61 |  | 210429268
ADP | GH7TAN448**AA* | V,C60H210P299 | 88*TA60090C21*** | 44500 | 44500 | 16 | 12.5 | 7.8 |  | 62 |  | 210429276
ADP | GH7TAN448**AA* | PL60H210P299 | 88*TA60090C21*** | 44500 | 44500 | 16 | 12.5 | 7.8 |  | 62 |  | 210429275
ADP | GH7TAN448**AA* | PL60H210P179 | 88*TA60070C21*** | 44500 | 45000 | 16 | 12 | 7.8 |  | 61 |  | 210429272
ADP | GH7TAN448**AA* | PL60H210P179 | 88*TA48090C17*** | 44500 | 45000 | 16 | 12 | 7.8 |  | 61 |  | 210429270
ADP | GH7TAN448**AA* | A60VHA+TXV | 88*TA60070C21*** | 45500 | 45000 | 16 | 12 | 7.8 |  | 61 |  | 210429271
ADP | GH7TAN448**AA* | V,C60H210P179 | 88*TA60070C21*** | 44500 | 45000 | 16 | 12 | 7.8 |  | 61 |  | 210429273
ADP | GH7TAN448**AA* | PL60H210P299 | 88*TA48090C17*** | 44500 | 45000 | 16 | 12 | 7.8 |  | 61 |  | 210429269
ADP | GH7TAN448**AA* | V,C60H210P179 | 83*CA60100C21*** | 44500 | 45000 | 16 | 12 | 7.8 |  | 61 |  | 210429255
ADP | GH7TAN448**AA* | C60A***L199 | 83*CA60100C21*** | 45500 | 45000 | 16 | 12 | 7.8 |  | 61 |  | 210429257
ADP | GH7TAN448**AA* | C60A***L199 | 83*CA60080C21*** | 46500 | 45500 | 16 | 12 | 7.8 |  | 61 |  | 210429252
ADP | GH7TAN448**AA* | PL60H210P179 | 83*CA60100C21*** | 44500 | 45000 | 16 | 12 | 7.8 |  | 61 |  | 210429254
ADP | GH7TAN448**AA* | A60VHA+TXV | 83*CA60080C21*** | 46500 | 45500 | 16 | 12 | 7.8 |  | 61 |  | 210429250
ADP | GH7TAN448**AA* | A60VHA+TXV | 83*CA60100C21*** | 45500 | 45000 | 16 | 12 | 7.8 |  | 61 |  | 210429253
ADP | GH7TAN448**AA* | C48A***L889 | 83*CA48060C17*** | 46500 | 45500 | 16 | 12 | 7.8 |  | 61 |  | 210429249
ADP | GH7TAN448**AA* | C48A***L539 | 82*TA48090V17*** | 44500 | 45000 | 16 | 12 | 7.8 |  | 61 |  | 210429237
ADP | 227TAN024**AA* | V,C36H175P149 | 986TC42060C17*** | 22600 | 22200 | 16 | 12.5 | 7.8 |  | 55 |  | 210428671
ADP | 227TAN048**AA* | V,C60H210P199 | 926SA60100V21*** | 45500 | 45000 | 16 | 12.5 | 7.8 |  | 61 |  | 210428898
ADP | 227TAN024**AA* | C36A***L129 | 986TC42060C17*** | 22600 | 22200 | 16 | 12 | 7.8 |  | 55 |  | 210428668
ADP | 227TAN024**AA* | C36A***L139 | 986TC42060C17*** | 22800 | 22000 | 16 | 12 | 7.8 |  | 55 |  | 210428669
ADP | 227TAN024**AA* | PL36H175P149 | 986TC42060C17*** | 22600 | 22200 | 16 | 12.5 | 7.8 |  | 55 |  | 210428670
ADP | 227TAN024**AA* | PL36H210P299 | 986TC42060C17*** | 23600 | 22600 | 16 | 13 | 7.8 |  | 55 |  | 210428667
ADP | 227TAN048**AA* | PL60H210P199 | 926SA60100V21*** | 45500 | 45000 | 16 | 12.5 | 7.8 |  | 61 |  | 210428897
ADP | 227TAN024**AA* | V,C36H175P139 | 935CA48060C17*** | 23000 | 22200 | 16 | 12 | 7.8 |  | 55 |  | 210428666
ADP | 227TAN024**AA* | PL36H210P749 | 935CA48060C17*** | 22600 | 22200 | 16 | 12.5 | 7.8 |  | 55 |  | 210428664
ADP | 227TAN024**AA* | C36A***L159 | 935CA48060C17*** | 22600 | 22200 | 16 | 12.5 | 7.8 |  | 55 |  | 210428665
ADP | 227TAN024**AA* | V,C36H175P159 | 935CA48060C17*** | 22600 | 22200 | 16 | 12.5 | 7.8 |  | 55 |  | 210428663
ADP | 227TAN024**AA* | PL36H175P159 | 935CA48060C17*** | 22600 | 22200 | 16 | 12.5 | 7.8 |  | 55 |  | 210428662
ADP | 227TAN024**AA* | V,C36H175P149 | 935CA48060C17*** | 22600 | 22200 | 16 | 12.5 | 7.8 |  | 55 |  | 210428661
ADP | 227TAN024**AA* | PL36H175P149 | 935CA48060C17*** | 22600 | 22200 | 16 | 12.5 | 7.8 |  | 55 |  | 210428660
ADP | 227TAN024**AA* | C36A***L129 | 935CA48060C17*** | 22600 | 22200 | 16 | 12 | 7.8 |  | 55 |  | 210428658
ADP | 227TAN024**AA* | C36A***L139 | 935CA48060C17*** | 22800 | 22200 | 16 | 12 | 7.8 |  | 55 |  | 210428659
ADP | 227TAN024**AA* | PL36H***P449 | 926SA36060V14*** | 23000 | 22600 | 16 | 12 | 7.8 |  | 55 |  | 210428656
ADP | 227TAN024**AA* | PL36H210P749 | 926SA36060V14*** | 23000 | 22600 | 16 | 12 | 7.8 |  | 55 |  | 210428653
ADP | 227TAN024**AA* | V,C36H***P219 | 926SA36060V14*** | 23000 | 22600 | 16 | 12 | 7.8 |  | 55 |  | 210428655
ADP | 227TAN024**AA* | PL36H175P149 | 926SA36060V14*** | 23000 | 22600 | 16 | 12 | 7.8 |  | 55 |  | 210428651
ADP | 227TAN024**AA* | C36A***L139 | 926SA36060V14*** | 23000 | 22600 | 16 | 12 | 7.8 |  | 55 |  | 210428650
ADP | 227TAN024**AA* | PL36H175P159 | 926SA36060V14*** | 23000 | 22600 | 16 | 12 | 7.8 |  | 55 |  | 210428652
ADP | 227TAN048**AA* | C60A***L199 | 926SA60100V21*** | 45000 | 45000 | 16 | 12.5 | 7.8 |  | 61 |  | 210428896
ADP | 227TAN024**AA* | V,C36H***P429 | 926SA36060V14*** | 22800 | 22600 | 16 | 12 | 7.8 |  | 55 |  | 210428648
ADP | 227TAN024**AA* | PL36H210P299 | 926SA36060V14*** | 23600 | 22800 | 16 | 12.5 | 7.8 |  | 55 |  | 210428647
ADP | 227TAN024**AA* | PL36H210P299 | 926SA36040V17*** | 23200 | 22600 | 16 | 12.5 | 7.8 |  | 56 |  | 210428637
ADP | 227TAN024**AA* | PL36H175P149 | 88*TA36045C17*** | 23000 | 22200 | 16 | 12 | 7.8 |  | 55 |  | 210428610
ADP | 227TAN024**AA* | PL36H175P159 | 926SA30040V14*** | 22800 | 22600 | 16 | 12 | 7.8 |  | 56 |  | 210428632
ADP | 227TAN024**AA* | PL36H210P299 | 926SA30040V14*** | 23000 | 22800 | 16 | 12.5 | 7.8 |  | 56 |  | 210428627
ADP | 227TAN024**AA* | V,C36H175P139 | 88*TA36045C17*** | 23000 | 22200 | 16 | 12 | 7.8 |  | 55 |  | 210428616
ADP | 25TPA748A**30* | C60A***L529 | 58TN*A110C21**20 | 45500 | 45000 | 16 | 12.5 | 7.8 |  | 61 |  | 210427919
ADP | 25TPA748A**30* | PL60H210P299 | 58TP*A070V17**16 | 44500 | 45000 | 16 | 12 | 7.8 |  | 62 |  | 210427920
ADP | 25TPA748A**30* | PL60H210P199 | 58TN*A110C21**20 | 45500 | 45000 | 16 | 12.5 | 7.8 |  | 61 |  | 210427917
ADP | 25TPA748A**30* | V,C60H210P199 | 58TN*A110C21**20 | 45500 | 45000 | 16 | 12.5 | 7.8 |  | 61 |  | 210427918
ADP | 25TPA748A**30* | C60A***L199 | 58TN*A110C21**20 | 45500 | 45000 | 16 | 12 | 7.8 |  | 61 |  | 210427916
ADP | 25TPA748A**30* | C60A***L189 | 58TN*A110C21**20 | 44500 | 45000 | 16 | 12 | 7.8 |  | 61 |  | 210427915
ADP | 25TPA748A**30* | V,C60H210P179 | 58TN*A110C21**20 | 44500 | 45000 | 16 | 12 | 7.8 |  | 61 |  | 210427910
ADP | 25TPA748A**30* | PL60H210P179 | 58TN*A110C21**20 | 44500 | 45000 | 16 | 12 | 7.8 |  | 61 |  | 210427909
ADP | 25TPA748A**30* | V,C60H210P299 | 58TN*A110C21**20 | 44500 | 45000 | 16 | 12 | 7.8 |  | 62 |  | 210427907
ADP | 25TPA748A**30* | PL60H210P299 | 58TN*A110C21**20 | 44500 | 45000 | 16 | 12 | 7.8 |  | 62 |  | 210427906
ADP | 25TPA748A**30* | C60A***L529 | 58TN*A090C21**20 | 45500 | 45000 | 16 | 12.5 | 7.8 |  | 61 |  | 210427905
ADP | 25TPA748A**30* | V,C60H210P199 | 58TN*A090C21**20 | 45500 | 45000 | 16 | 12.5 | 7.8 |  | 61 |  | 210427904
ADP | 25TPA748A**30* | C60A***L199 | 58TN*A090C21**20 | 44500 | 44500 | 16 | 12.5 | 7.8 |  | 62 |  | 210427902
ADP | 25TPA748A**30* | C60A***L189 | 58TN*A090C21**20 | 44500 | 44500 | 16 | 12.5 | 7.8 |  | 62 |  | 210427901
ADP | 25TPA748A**30* | C60A***L759 | 58TN*A090C21**20 | 44500 | 44500 | 16 | 12 | 7.8 |  | 62 |  | 210427900
ADP | 25TPA748A**30* | C60A***L369 | 58TN*A090C21**20 | 44500 | 44500 | 16 | 12 | 7.8 |  | 62 |  | 210427899
ADP | 25TPA748A**30* | C48A***L169 | 58TN*A090C21**20 | 44500 | 44500 | 16 | 12 | 7.8 |  | 62 |  | 210427897
ADP | 25TPA748A**30* | C60A***L169 | 58TN*A090C21**20 | 44500 | 44500 | 16 | 12 | 7.8 |  | 62 |  | 210427898
ADP | 25TPA748A**30* | V,C60H210P179 | 58TN*A090C21**20 | 44500 | 44500 | 16 | 12.5 | 7.8 |  | 62 |  | 210427896
ADP | 25TPA748A**30* | PL60H210P179 | 58TN*A090C21**20 | 44500 | 44500 | 16 | 12.5 | 7.8 |  | 62 |  | 210427895
ADP | 25TPA748A**30* | V,C48H175P469 | 58TN*A090C17**16 | 44500 | 45000 | 16 | 12 | 7.8 |  | 61 |  | 210427889
ADP | 25TPA748A**30* | PL60H210P179 | 58TN*A090C17**16 | 44500 | 45000 | 16 | 12 | 7.8 |  | 61 |  | 210427886
ADP | 25TPA748A**30* | PL60H210P299 | 58TN*A090C17**16 | 44500 | 45000 | 16 | 12 | 7.8 |  | 61 |  | 210427881
ADP | 25TPA748A**30* | C48A***L889 | 58TN*A070C17**16 | 44500 | 45000 | 16 | 12 | 7.8 |  | 61 |  | 210427880
ADP | 25TPA748A**30* | C60A***L199 | 58CU*A080C21**20 | 46500 | 45500 | 16 | 12 | 7.8 |  | 61 |  | 210427816
ADP | 25TPA748A**30* | C60A***L529 | 58SP*A090V21**20 | 46000 | 45500 | 16 | 12.5 | 7.8 |  | 61 |  | 210427869
ADP | 25TPA748A**30* | PL60H210P199 | 58SP*A090V21**20 | 46000 | 45500 | 16 | 12.5 | 7.8 |  | 61 |  | 210427867
ADP | 25TPA748A**30* | V,C60H210P199 | 58SP*A090V21**20 | 46000 | 45500 | 16 | 12.5 | 7.8 |  | 61 |  | 210427868
ADP | 25TPA748A**30* | C60A***L759 | 58SP*A090V21**20 | 45000 | 45500 | 16 | 12 | 7.8 |  | 61 |  | 210427864
ADP | 25TPA748A**30* | C60A***L199 | 58SP*A090V21**20 | 46000 | 45500 | 16 | 12 | 7.8 |  | 61 |  | 210427866
ADP | 25TPA748A**30* | C60A***L189 | 58SP*A090V21**20 | 46000 | 45500 | 16 | 12 | 7.8 |  | 61 |  | 210427865
ADP | 25TPA748A**30* | V,C60H210P179 | 58SP*A090V21**20 | 45000 | 45500 | 16 | 12 | 7.8 |  | 61 |  | 210427860
ADP | 25TPA748A**30* | V,C60H210P299 | 58SP*A090V21**20 | 45000 | 45500 | 16 | 12 | 7.8 |  | 61 |  | 210427857
ADP | 25TPA748A**30* | PL60H210P179 | 58SP*A090V21**20 | 45000 | 45500 | 16 | 12 | 7.8 |  | 61 |  | 210427859
ADP | 25TPA748A**30* | C48A***L889 | 58SP*A070V17**16 | 44500 | 45000 | 16 | 12 | 7.8 |  | 61 |  | 210427855
ADP | 25TPA748A**30* | PL60H210P299 | 58SP*A090V21**20 | 45000 | 45500 | 16 | 12 | 7.8 |  | 61 |  | 210427856
ADP | N4H7T48*K*AAA* | FG84948 | *80CSU0401712A* | 44500 | 45500 | 16 | 12 | 7.8 |  | 61 |  | 210480730
ADP | N4H7T48*K*AAA* | V,G48H175P389 | *80CSU0401712A* | 44500 | 45500 | 16 | 12 | 7.8 |  | 61 |  | 210480728
ADP | N4H7T48*K*AAA* | PL48H175P469 | *80CSU0401712A* | 44500 | 45500 | 16 | 12 | 7.8 |  | 61 |  | 210480729
ADP | N4H7T48*K*AAA* | PL48H210P299 | *80CSU0401712A* | 44500 | 45500 | 16 | 12 | 7.8 |  | 61 |  | 210480725
ADP | 4TWR6048N1 | H,TE49960 | S9V2C100U4VSA | 46500 | 46000 | 16 | 12 | 7.8 |  | 63 |  | 210435869
ADP | 4TWR6024N1 | H,TE36936 | S9X1B080U4PSB | 24800 | 22200 | 16 | 12 | 7.8 |  | 61 |  | 210435821
ADP | 4TWR6024N1 | H,TE36936 | S9X1B060U4PSB | 24600 | 22400 | 16 | 12 | 7.8 |  | 61 |  | 210435820
ADP | 4TWR6024N1 | H,TE36936 | S9X2B060U4PSB | 24600 | 22400 | 16 | 12 | 7.8 |  | 61 |  | 210435824
ADP | 4TWR6024N1 | H,TE36936 | S9X2B080U4PSB | 24800 | 22200 | 16 | 12 | 7.8 |  | 61 |  | 210435825
ADP | 4TWR6024N1 | H,TE36936 | S9X2B040U3PSB | 24600 | 22200 | 16 | 12 | 7.8 |  | 61 |  | 210435822
ADP | 4TWR6024N1 | H,TE36936 | S9V2B080U4VSA | 24600 | 22400 | 16 | 12 | 7.8 |  | 60 |  | 210435817
ADP | 4TWR6024N1 | H,TE36936 | S9X1B040U3PSB | 24600 | 22200 | 16 | 12 | 7.8 |  | 61 |  | 210435818
ADP | 4TWR6024N1 | H,TE36936 | S9V2B080U4PSB | 24600 | 22400 | 16 | 12 | 7.8 |  | 60 |  | 210435816
ADP | 4TWR6024N1 | H,TE36936 | S9V2B060U4PSB | 24800 | 22400 | 16 | 12 | 7.8 |  | 61 |  | 210435813
ADP | 4TWR6024N1 | H,TE36936 | S9V2B060U3VSA | 24800 | 22400 | 16 | 12 | 7.8 |  | 61 |  | 210435812
ADP | 4TWR6024N1 | H,TE36936 | *UD2B080ACV3 | 24400 | 22000 | 16 | 12 | 7.8 |  | 60 |  | 210435805
ADP | 4TWR6024N1 | H,TE36936 | *UD2B060A9V3 | 24600 | 22400 | 16 | 12 | 7.8 |  | 61 |  | 210435802
ADP | 4TWR6024N1 | H,TE36936 | *UD2C080A9V4 | 24800 | 22400 | 16 | 12 | 7.8 |  | 61 |  | 210435807
ADP | 4TWR6024N1 | H,TE36936 | S9V2B040U3PSB | 23800 | 21800 | 16 | 12 | 7.8 |  | 61 |  | 210435810
ADP | 4TWR6024N1 | H,TE36936 | S9V2B040U3VSA | 23800 | 22000 | 16 | 12 | 7.8 |  | 60 |  | 210435811
ADP | 4A6H6036N1 | H,TG47936 | S9V2B080U4VSA | 36400 | 32400 | 16 | 12.5 | 7.8 |  | 62 |  | 210425539
ADP | 4A6H6036N1 | H,TG47936 | S9V2B080U4PSB | 36400 | 32400 | 16 | 12.5 | 7.8 |  | 62 |  | 210425534
ADP | 4A6H6036N1 | H,TG47936 | S8X2B060M4PTC | 37000 | 32800 | 16 | 12.5 | 7.8 |  | 62 |  | 210425499
ADP | GH7TAN424**AA* | PL36H210P749 | 986TC42060C17*** | 22600 | 22200 | 16 | 12.5 | 7.8 |  | 55 |  | 208812880
ADP | GH7TAN424**AA* | V,C36H175P149 | 986TC42060C17*** | 22600 | 22200 | 16 | 12.5 | 7.8 |  | 55 |  | 208812877
ADP | GH7TAN424**AA* | PL36H175P159 | 986TC42060C17*** | 22600 | 22200 | 16 | 12.5 | 7.8 |  | 56 |  | 208812878
ADP | GH7TAN424**AA* | V,C36H175P159 | 986TC42060C17*** | 22600 | 22200 | 16 | 12.5 | 7.8 |  | 56 |  | 208812879
ADP | GH7TAN424**AA* | PL36H175P149 | 986TC42060C17*** | 22600 | 22200 | 16 | 12.5 | 7.8 |  | 55 |  | 208812876
ADP | GH7TAN424**AA* | C36A***L139 | 986TC42060C17*** | 22800 | 22000 | 16 | 12 | 7.8 |  | 55 |  | 208812875
ADP | GH7TAN424**AA* | C36A***L129 | 986TC42060C17*** | 22600 | 22200 | 16 | 12 | 7.8 |  | 55 |  | 208812874
ADP | GH7TAN424**AA* | V,C36H175P139 | 935CA48060C17*** | 23000 | 22200 | 16 | 12 | 7.8 |  | 54 |  | 208812872
ADP | GH7TAN424**AA* | PL36H210P299 | 986TC42060C17*** | 23600 | 22600 | 16 | 13 | 7.8 |  | 55 |  | 208812873
ADP | GH7TAN424**AA* | PL36H175P159 | 935CA48060C17*** | 22600 | 22200 | 16 | 12.5 | 7.8 |  | 56 |  | 208812868
ADP | GH7TAN424**AA* | PL36H210P749 | 935CA48060C17*** | 22600 | 22200 | 16 | 12.5 | 7.8 |  | 54 |  | 208812870
ADP | GH7TAN424**AA* | C36A***L159 | 935CA48060C17*** | 22600 | 22200 | 16 | 12.5 | 7.8 |  | 56 |  | 208812871
ADP | GH7TAN424**AA* | V,C36H175P159 | 935CA48060C17*** | 22600 | 22200 | 16 | 12.5 | 7.8 |  | 56 |  | 208812869
ADP | GH7TAN424**AA* | V,C36H175P149 | 935CA48060C17*** | 22600 | 22200 | 16 | 12.5 | 7.8 |  | 54 |  | 208812867
ADP | GH7TAN424**AA* | PL36H175P149 | 935CA48060C17*** | 22600 | 22200 | 16 | 12.5 | 7.8 |  | 54 |  | 208812866
ADP | GH7TAN424**AA* | C36A***L139 | 935CA48060C17*** | 22800 | 22200 | 16 | 12 | 7.8 |  | 54 |  | 208812865
ADP | GH7TAN448**AA* | PL60H210P199 | 59CU5A080C21**20 | 45500 | 45000 | 16 | 12.5 | 7.8 |  | 61 |  | 208813766
ADP | GH7TAN448**AA* | V,C60H210P199 | 59CU5A080C21**20 | 45500 | 45000 | 16 | 12.5 | 7.8 |  | 61 |  | 208813767
ADP | GH7TAN448**AA* | C60A***L529 | 58TP*A090V21**20 | 46000 | 45500 | 17 | 12.5 | 8 |  | 62 |  | 208813754
ADP | GH7TAN448**AA* | V,C60H210P199 | 58TP*A090V21**20 | 46000 | 45500 | 17 | 12.5 | 8 |  | 62 |  | 208813753
ADP | GH7TAN448**AA* | PL60H210P199 | 58TP*A090V21**20 | 46000 | 45500 | 17 | 12.5 | 8 |  | 62 |  | 208813752
ADP | GH7TAN448**AA* | C60A***L199 | 58TP*A090V21**20 | 46500 | 46000 | 16 | 12 | 8 |  | 61 |  | 208813751
ADP | GH7TAN448**AA* | C60A***L189 | 58TP*A090V21**20 | 46000 | 45500 | 16 | 12 | 8 |  | 62 |  | 208813750
ADP | GH7TAN448**AA* | V,C60H210P179 | 58TP*A090V21**20 | 45500 | 46000 | 16 | 12 | 8 |  | 61 |  | 208813746
ADP | GH7TAN448**AA* | PL60H210P179 | 58TP*A090V21**20 | 45500 | 46000 | 16 | 12 | 8 |  | 61 |  | 208813745
ADP | GH7TAN448**AA* | V,C60H210P299 | 58TP*A090V21**20 | 45500 | 46000 | 16 | 12 | 8 |  | 61 |  | 208813743
ADP | GH7TAN436**AA* | PL36H210P299 | 59TP6B060V17**14 | 34400 | 34200 | 16 | 12 | 8 |  | 60 |  | 208813657
ADP | GH7TAN448**AA* | PL60H210P179 | 83*CA60080C21*** | 45500 | 45500 | 16 | 12 | 7.8 |  | 61 |  | 208813196
ADP | GH7TAN448**AA* | C60A***L189 | 935CA60080C21*** | 44500 | 45000 | 16 | 12 | 7.8 |  | 61 |  | 210429350
ADP | GH7TAN448**AA* | C60A***L529 | 935CA60080C21*** | 45500 | 45000 | 16 | 12.5 | 7.8 |  | 61 |  | 210429352
ADP | GH7TAN448**AA* | PL60H210P299 | 935CA66100C21*** | 45000 | 45000 | 16 | 12.5 | 7.8 |  | 61 |  | 210429353
ADP | 4TWX7036E1 | H,TE34(1,2)36+TXV | S9V2B080U4PSB | 34800 | 32400 | 16 | 12 | 7.8 |  | 62 |  | 210437144
ADP | 4TWX7036E1 | H,TE34(1,2)36+TXV | *UHMC100ACV4 | 35600 | 32800 | 16 | 12 | 7.8 |  | 61 |  | 210437142
ADP | 4A6H5036N1 | V,T36H175P789 | P0V0B000M40SC | 34600 | 31600 | 15.2 | 12 | 7.8 |  | 61 |  | 210480050
ADP | GH7TAN436**AA* | V,C36H175P459 | 59TP6B060V17**14 | 34400 | 34200 | 16 | 12 | 8 |  | 60 |  | 208813668
ADP | GH7TAN448**AA* | PL60H210P299 | 58CU*A080C21**20 | 45500 | 45500 | 16 | 12 | 7.8 |  | 61 |  | 208813680
ADP | GH7TAN436**AA* | PL36H175P459 | 59TP6B060V17**14 | 34400 | 34200 | 16 | 12 | 8 |  | 60 |  | 208813667
ADP | GH7TAN436**AA* | C36A***L539 | 59TP6B060V17**14 | 34400 | 34200 | 16 | 12 | 8 |  | 60 |  | 208813666
ADP | GH7TAN424**AA* | V,C36H175P139 | 59MN7B060C17**14 | 22800 | 22200 | 16 | 12 | 7.8 |  | 55 |  | 208813351
ADP | GH7TAN424**AA* | C36A***L159 | 59MN7B060C17**14 | 22800 | 22200 | 16 | 12 | 7.8 |  | 56 |  | 208813350
ADP | GH7TAN424**AA* | PL36H210P749 | 59MN7B060C17**14 | 22800 | 22200 | 16 | 12 | 7.8 |  | 56 |  | 208813349
ADP | GH7TAN424**AA* | V,C36H175P159 | 59MN7B060C17**14 | 22800 | 22200 | 16 | 12 | 7.8 |  | 56 |  | 208813348
ADP | GH7TAN424**AA* | PL36H175P159 | 59MN7B060C17**14 | 22800 | 22200 | 16 | 12 | 7.8 |  | 56 |  | 208813347
ADP | GH7TAN424**AA* | V,C36H175P149 | 59MN7B060C17**14 | 22800 | 22200 | 16 | 12 | 7.8 |  | 56 |  | 208813346
ADP | GH7TAN424**AA* | PL36H175P149 | 59MN7B060C17**14 | 22800 | 22200 | 16 | 12 | 7.8 |  | 56 |  | 208813345
ADP | GH7TAN424**AA* | C36A***L139 | 59MN7B060C17**14 | 22600 | 22200 | 16 | 12 | 7.8 |  | 55 |  | 208813344
ADP | GH7TAN424**AA* | PL36H210P299 | 59MN7B060C17**14 | 22800 | 22200 | 16 | 13 | 7.8 |  | 56 |  | 208813342
ADP | GH7TAN424**AA* | V,C36H175P139 | 59CU5A060C17**16 | 23000 | 22200 | 16 | 12 | 7.8 |  | 54 |  | 208813341
ADP | GH7TAN424**AA* | C36A***L159 | 59CU5A060C17**16 | 22600 | 22200 | 16 | 12.5 | 7.8 |  | 56 |  | 208813340
ADP | GH7TAN424**AA* | V,C36H175P159 | 59CU5A060C17**16 | 22600 | 22200 | 16 | 12.5 | 7.8 |  | 56 |  | 208813338
ADP | GH7TAN424**AA* | PL36H210P749 | 59CU5A060C17**16 | 22600 | 22200 | 16 | 12.5 | 7.8 |  | 54 |  | 208813339
ADP | GH7TAN424**AA* | PL36H175P159 | 59CU5A060C17**16 | 22600 | 22200 | 16 | 12.5 | 7.8 |  | 56 |  | 208813337
ADP | GH7TAN448**AA* | C60A***L529 | 83*CA60100C21*** | 45500 | 45000 | 16 | 12.5 | 7.8 |  | 62 |  | 208813212
ADP | GH7TAN448**AA* | V,C60H210P199 | 83*CA60100C21*** | 45500 | 45000 | 16 | 12.5 | 7.8 |  | 62 |  | 208813211
ADP | GH7TAN448**AA* | PL60H210P199 | 83*CA60100C21*** | 45500 | 45000 | 16 | 12.5 | 7.8 |  | 62 |  | 208813210
ADP | GH7TAN448**AA* | C60A***L189 | 83*CA60100C21*** | 44500 | 45000 | 16 | 12 | 7.8 |  | 62 |  | 208813209
ADP | GH7TAN448**AA* | C60A***L529 | 83*CA60080C21*** | 46500 | 45500 | 16 | 12.5 | 7.8 |  | 61 |  | 208813203
ADP | GH7TAN448**AA* | PL60H210P299 | 83*CA60100C21*** | 44500 | 45000 | 16 | 12 | 7.8 |  | 62 |  | 208813204
ADP | GH7TAN448**AA* | V,C60H210P299 | 83*CA60100C21*** | 44500 | 45000 | 16 | 12 | 7.8 |  | 62 |  | 208813205
ADP | GH7TAN448**AA* | PL60H210P199 | 83*CA60080C21*** | 46500 | 45500 | 16 | 12.5 | 7.8 |  | 61 |  | 208813201
ADP | GH7TAN448**AA* | V,C60H210P199 | 83*CA60080C21*** | 46500 | 45500 | 16 | 12.5 | 7.8 |  | 61 |  | 208813202
ADP | GH7TAN448**AA* | C60A***L189 | 83*CA60080C21*** | 46500 | 45500 | 16 | 12 | 7.8 |  | 61 |  | 208813200
ADP | GH7TAN448**AA* | V,C60H210P179 | 83*CA60080C21*** | 45500 | 45500 | 16 | 12 | 7.8 |  | 61 |  | 208813197
ADP | GH7TAN448**AA* | C48A***L539 | 58TP*A070V17**16 | 44500 | 45000 | 16 | 12 | 7.8 |  | 62 |  | 208813741
ADP | GH7TAN448**AA* | PL60H210P299 | 58TP*A090V21**20 | 45500 | 46000 | 16 | 12 | 8 |  | 61 |  | 208813742
ADP | GH7TAN448**AA* | V,C48H175P469 | 58TP*A070V17**16 | 44500 | 45000 | 16 | 12 | 7.8 |  | 62 |  | 208813740
ADP | GH7TAN448**AA* | V,C48H175P389 | 58TP*A070V17**16 | 44500 | 45000 | 16 | 12 | 7.8 |  | 62 |  | 208813739
ADP | GH7TAN448**AA* | C60A***L529 | 58TN*A110C21**20 | 45500 | 45000 | 16 | 12.5 | 7.8 |  | 62 |  | 208813733
ADP | GH7TAN448**AA* | V,C60H210P199 | 58TN*A110C21**20 | 45500 | 45000 | 16 | 12.5 | 7.8 |  | 62 |  | 208813732
ADP | 4A6H6048N1 | PL60H245P189 | P0V0C000M50SC | 46500 | 46000 | 16 | 11.7 | 7.8 |  | 63 |  | 210479245
ADP | GH7TAN448**AA* | V,C60H245P769 | 986TC66120C24*** | 45000 | 44500 | 16 | 12 | 7.8 |  | 62 |  | 210429372
ADP | GH7TAN448**AA* | C60A***L529 | 935CA66100C21*** | 46000 | 45000 | 16 | 12.5 | 7.8 |  | 61 |  | 210429367
ADP | GH7TAN448**AA* | V,C60H210P199 | 935CA66100C21*** | 46000 | 45000 | 16 | 12.5 | 7.8 |  | 61 |  | 210429366
ADP | GH7TAN448**AA* | C60A***L199 | 935CA66100C21*** | 45000 | 45000 | 16 | 12.5 | 7.8 |  | 61 |  | 210429364
ADP | GH7TAN448**AA* | PL60H210P199 | 935CA66100C21*** | 46000 | 45000 | 16 | 12.5 | 7.8 |  | 61 |  | 210429365
ADP | GH7TAN448**AA* | C60A***L189 | 935CA66100C21*** | 45000 | 45000 | 16 | 12.5 | 7.8 |  | 61 |  | 210429363
ADP | GH7TAN448**AA* | C60A***L169 | 935CA66100C21*** | 45000 | 45000 | 16 | 12 | 7.8 |  | 61 |  | 210429360
ADP | GH7TAN448**AA* | C60A***L759 | 935CA66100C21*** | 45000 | 45000 | 16 | 12 | 7.8 |  | 61 |  | 210429362
ADP | GH7TAN448**AA* | C60A***L369 | 935CA66100C21*** | 45000 | 45000 | 16 | 12 | 7.8 |  | 61 |  | 210429361
ADP | GH7TAN448**AA* | C60A***L199 | 935CA60080C21*** | 45500 | 45000 | 16 | 12 | 7.8 |  | 61 |  | 210429351
ADP | GH7TAN448**AA* | C48A***L169 | 935CA66100C21*** | 45000 | 45000 | 16 | 12 | 7.8 |  | 61 |  | 210429359
ADP | GH7TAN448**AA* | PL60H210P179 | 935CA66100C21*** | 45000 | 45000 | 16 | 12.5 | 7.8 |  | 61 |  | 210429357
ADP | GH7TAN448**AA* | V,C48H210P169 | 935CA66100C21*** | 45000 | 45000 | 16 | 12 | 7.8 |  | 61 |  | 210429356
ADP | GH7TAN448**AA* | V,C60H210P179 | 935CA66100C21*** | 45000 | 45000 | 16 | 12.5 | 7.8 |  | 61 |  | 210429358
ADP | GH7TAN448**AA* | V,C60H210P299 | 935CA66100C21*** | 45000 | 45000 | 16 | 12.5 | 7.8 |  | 61 |  | 210429354
ADP | GH7TAN448**AA* | A60VHA+TXV | 935CA66100C21*** | 45000 | 45000 | 16 | 12.5 | 7.8 |  | 61 |  | 210429355
ADP | GH7TAN436**AA* | C36A***L539 | 88*TA48070C17*** | 33600 | 33000 | 16 | 12 | 7.8 |  | 59 |  | 208813006
ADP | GH7TAN436**AA* | PL36H175P459 | 88*TA48070C17*** | 33600 | 33000 | 16 | 12 | 7.8 |  | 59 |  | 208813007
ADP | GH7TAN436**AA* | V,C36H175P459 | 88*TA48070C17*** | 33600 | 33000 | 16 | 12 | 7.8 |  | 59 |  | 208813008
ADP | GH7TAN436**AA* | PL36H210P299 | 926TB42060V17*** | 34400 | 34200 | 16 | 12 | 8 |  | 60 |  | 208813066
ADP | GH7TAN436**AA* | C36A***L539 | 926TB42060V17*** | 34400 | 34200 | 16 | 12 | 8 |  | 60 |  | 208813075
ADP | GH7TAN436**AA* | PL36H175P459 | 926TB42060V17*** | 34400 | 34200 | 16 | 12 | 8 |  | 60 |  | 208813076
ADP | GH7TAN436**AA* | V,C36H175P459 | 926TB42060V17*** | 34400 | 34200 | 16 | 12 | 8 |  | 60 |  | 208813077
ADP | GH7TAN448**AA* | C60A***L189 | 58CU*A100C21**20 | 44500 | 45000 | 16 | 12 | 7.8 |  | 62 |  | 208813695
ADP | GH7TAN448**AA* | PL60H210P199 | 58CU*A100C21**20 | 45500 | 45000 | 16 | 12.5 | 7.8 |  | 62 |  | 208813696
ADP | GH7TAN448**AA* | V,C60H210P199 | 58CU*A100C21**20 | 45500 | 45000 | 16 | 12.5 | 7.8 |  | 62 |  | 208813697
ADP | GH7TAN448**AA* | C60A***L529 | 58CU*A100C21**20 | 45500 | 45000 | 16 | 12.5 | 7.8 |  | 62 |  | 208813698
ADP | GH7TAN448**AA* | PL60H210P299 | 58SP*A090V21**20 | 45000 | 45500 | 16 | 12 | 7.8 |  | 62 |  | 208813699
ADP | GH7TAN448**AA* | V,C60H210P299 | 58SP*A090V21**20 | 45000 | 45500 | 16 | 12 | 7.8 |  | 62 |  | 208813700
ADP | GH7TAN448**AA* | C60A***L189 | 58SP*A090V21**20 | 46000 | 45500 | 16 | 12 | 7.8 |  | 62 |  | 208813704
ADP | GH7TAN448**AA* | PL60H210P199 | 58SP*A090V21**20 | 46000 | 45500 | 16 | 12.5 | 7.8 |  | 62 |  | 208813705
ADP | GH7TAN448**AA* | V,C60H210P199 | 58SP*A090V21**20 | 46000 | 45500 | 16 | 12.5 | 7.8 |  | 62 |  | 208813706
ADP | GH7TAN448**AA* | C60A***L529 | 58SP*A090V21**20 | 46000 | 45500 | 16 | 12.5 | 7.8 |  | 62 |  | 208813707
ADP | GH7TAN424**AA* | PL36H210P299 | 59SP6A040V17**12 | 23200 | 22600 | 16 | 12.5 | 7.8 |  | 54 |  | 208813358
ADP | GH7TAN424**AA* | V,C36H***P429 | 59SP6A060V14**12 | 22800 | 22600 | 16 | 12 | 7.8 |  | 53 |  | 208813367
ADP | GH7TAN424**AA* | C36A***L139 | 59SP6A060V14**12 | 23000 | 22600 | 16 | 12 | 7.8 |  | 53 |  | 208813369
ADP | GH7TAN448**AA* | V,C48H175P389 | 58TN*A090C17**16 | 44500 | 45000 | 16 | 12 | 7.8 |  | 62 |  | 208813722
ADP | GH7TAN448**AA* | V,C48H175P469 | 58TN*A090C17**16 | 44500 | 45000 | 16 | 12 | 7.8 |  | 62 |  | 208813723
ADP | GH7TAN448**AA* | C48A***L539 | 58TN*A090C17**16 | 44500 | 45000 | 16 | 12 | 7.8 |  | 62 |  | 208813724
ADP | GH7TAN448**AA* | V,C60H210P299 | 58TN*A110C21**20 | 44500 | 45000 | 16 | 12 | 7.8 |  | 62 |  | 208813726
ADP | GH7TAN448**AA* | PL60H210P299 | 58TN*A110C21**20 | 44500 | 45000 | 16 | 12 | 7.8 |  | 62 |  | 208813725
ADP | GH7TAN448**AA* | C60A***L189 | 58TN*A110C21**20 | 44500 | 45000 | 16 | 12 | 7.8 |  | 62 |  | 208813730
ADP | GH7TAN448**AA* | PL60H210P199 | 58TN*A110C21**20 | 45500 | 45000 | 16 | 12.5 | 7.8 |  | 62 |  | 208813731
ADP | 4A6H6048N1 | H,TG3K948 | P0V0C000M50SC | 46000 | 46000 | 15.2 | 11.7 | 7.8 |  | 63 |  | 210425576
ADP | 4A6H6048N1 | H,TG84948 | P0V0C000M50SC | 47000 | 46000 | 16 | 12 | 7.8 |  | 63 |  | 210425578
ADP | 4A6H6048N1 | PL60H245P189 | P0V0D000M50SC | 47500 | 46000 | 16 | 12 | 7.8 |  | 64 |  | 210425580
ADP | 4A6H6048N1 | V,T60H245P779 | P0V0D000M50SC | 47500 | 46000 | 16 | 12 | 7.8 |  | 64 |  | 210425581
ADP | 4A6H6048N1 | V,T60H245P799 | P0V0D000M50SC | 48000 | 46000 | 16 | 12.5 | 7.8 |  | 64 |  | 210425582
ADP | 4A6H6048N1 | H,TG84960 | P0V0D000M50SC | 46500 | 46500 | 16 | 12.5 | 7.8 |  | 63 |  | 210425583
ADP | 4A6H6048N1 | H,TG86960 | P0V0D000M50SC | 46500 | 46500 | 16 | 12.5 | 7.8 |  | 63 |  | 210425584
ADP | 4TWR6048N1 | H,TE49960 | S9V2D120U5PSB | 47000 | 46000 | 16 | 12 | 7.8 |  | 63 |  | 210435873
ADP | 4TWR6048N1 | H,TE49960 | S9V2D120U5VSA | 47000 | 46000 | 16 | 12 | 7.8 |  | 63 |  | 210435875
ADP | 4TWR6048N1 | H,TE48960 | S9X1D120U5PSB | 46500 | 46000 | 16 | 12 | 7.8 |  | 64 |  | 210435885
ADP | 4TWR6048N1 | H,TE48960 | S9X2D120U5PSB | 46500 | 46000 | 16 | 12 | 7.8 |  | 64 |  | 210435896
ADP | 25TPA748A**30* | V,C48H175P389 | 58TP*A070V17**16 | 44500 | 45000 | 16 | 12 | 7.8 |  | 62 |  | 210427927
ADP | 25TPA748A**30* | V,C48H175P469 | 58TP*A070V17**16 | 44500 | 45000 | 16 | 12 | 7.8 |  | 62 |  | 210427928
ADP | 25TPA748A**30* | PL60H210P179 | 58TP*A070V17**16 | 44500 | 45000 | 16 | 12 | 7.8 |  | 62 |  | 210427925
ADP | 25TPA748A**30* | C48A***L539 | 58TP*A070V17**16 | 44500 | 45000 | 16 | 12 | 7.8 |  | 62 |  | 210427929
ADP | 25TPA748A**30* | C48A***L889 | 58TP*A070V17**16 | 46500 | 45500 | 16 | 12 | 7.8 |  | 61 |  | 210427930
ADP | 25TPA748A**30* | PL60H210P299 | 58TP*A090V17**16 | 44500 | 45000 | 16 | 12 | 7.8 |  | 61 |  | 210427931
ADP | 25TPA748A**30* | V,C48H175P469 | 58TP*A090V17**16 | 44500 | 45000 | 16 | 12 | 7.8 |  | 61 |  | 210427939
ADP | 25TPA748A**30* | C48A***L539 | 58TP*A090V17**16 | 44500 | 45000 | 16 | 12 | 7.8 |  | 61 |  | 210427940
ADP | 25TPA748A**30* | V,C48H175P389 | 58TP*A090V17**16 | 44500 | 45000 | 16 | 12 | 7.8 |  | 61 |  | 210427938
ADP | 25TPA748A**30* | C48A***L889 | 58TP*A090V17**16 | 44500 | 45000 | 16 | 12.5 | 7.8 |  | 61 |  | 210427941
ADP | 25TPA748A**30* | V,C48H175P389 | 58TN*A090C17**16 | 44500 | 45000 | 16 | 12 | 7.8 |  | 61 |  | 210427888
ADP | 25TPA748A**30* | V,C60H210P299 | 58TP*A090V21**20 | 45500 | 46000 | 16 | 12 | 8 |  | 61 |  | 210427943
ADP | 25TPA748A**30* | PL60H210P299 | 58TP*A090V21**20 | 45500 | 46000 | 16 | 12 | 8 |  | 61 |  | 210427942
ADP | 25TPA748A**30* | V,C60H210P179 | 58TP*A090V21**20 | 45500 | 46000 | 16 | 12 | 8 |  | 61 |  | 210427946
ADP | 25TPA748A**30* | PL60H210P179 | 58TP*A090V21**20 | 45500 | 46000 | 16 | 12 | 8 |  | 61 |  | 210427945
ADP | 227TAN048**AA* | C48A***L169 | 926SA60100V21*** | 45000 | 45000 | 16 | 12 | 7.8 |  | 61 |  | 210428891
ADP | 25TPA748A**30* | C60A***L759 | 58TP*A090V21**20 | 45500 | 46000 | 16 | 12 | 8 |  | 61 |  | 210427950
ADP | 25TPA748A**30* | C60A***L199 | 58TP*A090V21**20 | 46500 | 46000 | 16 | 12 | 8 |  | 61 |  | 210427952
ADP | 25TPA748A**30* | C60A***L189 | 58TP*A090V21**20 | 46000 | 45500 | 16 | 12 | 8 |  | 61 |  | 210427951
ADP | 25TPA748A**30* | C60A***L529 | 58TP*A090V21**20 | 46000 | 45500 | 17 | 12.5 | 8 |  | 61 |  | 210427955
ADP | 25TPA748A**30* | PL60H210P199 | 58TP*A090V21**20 | 46000 | 45500 | 17 | 12.5 | 8 |  | 61 |  | 210427953
ADP | 25TPA748A**30* | V,C60H210P199 | 58TP*A090V21**20 | 46000 | 45500 | 17 | 12.5 | 8 |  | 61 |  | 210427954
ADP | 25TPA748A**30* | PL60H210P199 | 58TN*A090C21**20 | 45500 | 45000 | 16 | 12.5 | 7.8 |  | 61 |  | 210427903
ADP | 25TPA748A**30* | PL60H210P299 | 59CU5A080C21**20 | 44500 | 45000 | 16 | 12 | 7.8 |  | 61 |  | 210427967
ADP | 25TPA748A**30* | PL60H210P179 | 59CU5A080C21**20 | 44500 | 45000 | 16 | 12 | 7.8 |  | 61 |  | 210427970
ADP | 25TPA748A**30* | V,C60H210P179 | 59CU5A080C21**20 | 44500 | 45000 | 16 | 12 | 7.8 |  | 61 |  | 210427971
ADP | 25TPA748A**30* | PL60H210P179 | 58TP*A090V17**16 | 44500 | 45000 | 16 | 12 | 7.8 |  | 61 |  | 210427936
ADP | 25TPA748A**30* | C60A***L189 | 59CU5A080C21**20 | 44500 | 45000 | 16 | 12 | 7.8 |  | 61 |  | 210427976
ADP | 25TPA748A**30* | C60A***L199 | 59CU5A080C21**20 | 45500 | 45000 | 16 | 12 | 7.8 |  | 61 |  | 210427977
ADP | 25TPA748A**30* | PL60H210P199 | 59CU5A080C21**20 | 45500 | 45000 | 16 | 12.5 | 7.8 |  | 61 |  | 210427978
ADP | 25TPA748A**30* | V,C60H210P199 | 59CU5A080C21**20 | 45500 | 45000 | 16 | 12.5 | 7.8 |  | 61 |  | 210427979
ADP | 25TPA748A**30* | PL60H210P179 | 59CU5A100C21**22 | 45000 | 45000 | 16 | 12.5 | 7.8 |  | 61 |  | 210427984
ADP | 25TPA748A**30* | PL60H210P299 | 59CU5A100C21**22 | 45000 | 45000 | 16 | 12.5 | 7.8 |  | 61 |  | 210427981
ADP | 25TPA748A**30* | V,C60H210P179 | 59CU5A100C21**22 | 45000 | 45000 | 16 | 12.5 | 7.8 |  | 61 |  | 210427985
ADP | 25TPA748A**30* | V,C48H210P169 | 59CU5A100C21**22 | 45000 | 45000 | 16 | 12 | 7.8 |  | 61 |  | 210427983
ADP | 25TPA748A**30* | C60A***L529 | 59CU5A080C21**20 | 45500 | 45000 | 16 | 12.5 | 7.8 |  | 61 |  | 210427980
ADP | 25TPA748A**30* | V,C60H210P199 | 59TN6B100C21**22 | 45500 | 45000 | 16 | 12.5 | 7.8 |  | 61 |  | 210428088
ADP | 25TPA748A**30* | C60A***L529 | 59TN6B100C21**22 | 45500 | 45000 | 16 | 12.5 | 7.8 |  | 61 |  | 210428089
ADP | 25TPA748A**30* | PL60H210P199 | 59SP6A080V21**20 | 45500 | 45000 | 16 | 12.5 | 7.8 |  | 61 |  | 210428045
ADP | 25TPA748A**30* | PL60H210P199 | 59TN6B100C21**22 | 45500 | 45000 | 16 | 12.5 | 7.8 |  | 61 |  | 210428087
ADP | 25TPA748A**30* | C60A***L189 | 59TN6B100C21**22 | 45000 | 45000 | 16 | 12 | 7.8 |  | 61 |  | 210428085
ADP | 25TPA748A**30* | V,C60H210P299 | 59TN6B100C21**22 | 45000 | 45000 | 16 | 12 | 7.8 |  | 61 |  | 210428077
ADP | 25TPA748A**30* | V,C60H210P179 | 59TN6B100C21**22 | 45000 | 45000 | 16 | 12 | 7.8 |  | 61 |  | 210428080
ADP | 25TPA748A**30* | PL60H210P179 | 59TN6B100C21**22 | 45000 | 45000 | 16 | 12 | 7.8 |  | 61 |  | 210428079
ADP | 25TPA748A**30* | PL60H210P299 | 59TN6B100C21**22 | 45000 | 45000 | 16 | 12 | 7.8 |  | 61 |  | 210428076
ADP | 25TPA748A**30* | C60A***L529 | 59TN6B080C21**20 | 46000 | 45000 | 16 | 12 | 7.8 |  | 61 |  | 210428075
ADP | 25TPA748A**30* | V,C60H210P199 | 59TN6B080C21**20 | 46000 | 45000 | 16 | 12 | 7.8 |  | 61 |  | 210428074
ADP | 25TPA748A**30* | PL60H210P199 | 59TN6B080C21**20 | 46000 | 45000 | 16 | 12 | 7.8 |  | 61 |  | 210428073
ADP | 25TPA748A**30* | V,C60H210P199 | 59SP6A100V21**20 | 45500 | 45000 | 16 | 12.5 | 7.8 |  | 61 |  | 210428060
ADP | 25TPA748A**30* | C60A***L529 | 59SP6A100V21**20 | 45500 | 45000 | 16 | 12.5 | 7.8 |  | 61 |  | 210428061
ADP | 25TPA748A**30* | PL60H210P199 | 59SP6A100V21**20 | 45500 | 45000 | 16 | 12.5 | 7.8 |  | 61 |  | 210428059
ADP | 25TPA748A**30* | C60A***L759 | 59SP6A100V21**20 | 45000 | 45000 | 16 | 12 | 7.8 |  | 61 |  | 210428056
ADP | 25TPA748A**30* | C60A***L369 | 59SP6A100V21**20 | 45000 | 45000 | 16 | 12 | 7.8 |  | 61 |  | 210428055
ADP | 25TPA748A**30* | C60A***L169 | 59SP6A100V21**20 | 45000 | 45000 | 16 | 12 | 7.8 |  | 61 |  | 210428054
ADP | 25TPA748A**30* | C60A***L199 | 59SP6A100V21**20 | 45000 | 45000 | 16 | 12.5 | 7.8 |  | 61 |  | 210428058
ADP | 25TPA748A**30* | C60A***L189 | 59SP6A100V21**20 | 45000 | 45000 | 16 | 12.5 | 7.8 |  | 61 |  | 210428057
ADP | 25TPA748A**30* | C48A***L169 | 59SP6A100V21**20 | 45000 | 45000 | 16 | 12 | 7.8 |  | 61 |  | 210428053
ADP | 25TPA748A**30* | PL60H210P179 | 59SP6A100V21**20 | 45000 | 45000 | 16 | 12.5 | 7.8 |  | 61 |  | 210428051
ADP | 25TPA748A**30* | V,C48H210P169 | 59SP6A100V21**20 | 45000 | 45000 | 16 | 12 | 7.8 |  | 61 |  | 210428050
ADP | GH7TAN424**AA* | C36A***L139 | 926TB36060V14*** | 23000 | 22600 | 16 | 12 | 7.8 |  | 54 |  | 208812847
ADP | GH7TAN424**AA* | V,C36H***P429 | 926TB36060V14*** | 22800 | 22600 | 16 | 12 | 7.8 |  | 54 |  | 208812845
ADP | GH7TAN424**AA* | PL36H***P449 | 82*TA36045V14*** | 23000 | 22200 | 16 | 12.5 | 8 |  | 55 |  | 208812723
ADP | GH7TAN424**AA* | C36A***L159 | 82*TA36045V14*** | 23000 | 22200 | 16 | 12.5 | 8 |  | 55 |  | 208812721
ADP | GH7TAN424**AA* | V,C36H***P219 | 82*TA36045V14*** | 23000 | 22200 | 16 | 12.5 | 8 |  | 55 |  | 208812722
ADP | GH7TAN448**AA* | C60A***L759 | 926SA60100V21*** | 45000 | 45000 | 16 | 12 | 7.8 |  | 61 |  | 208813867
ADP | GH7TAN448**AA* | C48A***L889 | 88*TA48090C17*** | 46500 | 45500 | 16 | 12 | 7.8 |  | 61 |  | 208813863
ADP | GH7TAN448**AA* | C60A***L759 | 83*CA60080C21*** | 45500 | 45500 | 16 | 12 | 7.8 |  | 61 |  | 208813861
ADP | GH7TAN448**AA* | C48A***L889 | 82*TA48070V17*** | 46500 | 45500 | 16 | 12 | 7.8 |  | 61 |  | 208813858
ADP | GH7TAN448**AA* | C60A***L759 | 82*SA60090V21*** | 45000 | 45500 | 16 | 12 | 7.8 |  | 62 |  | 208813857
ADP | GH7TAN448**AA* | PL60H210P199 | 59TP6B100V21**20 | 45500 | 45000 | 17 | 12.5 | 7.8 |  | 61 |  | 208813846
ADP | GH7TAN448**AA* | C60A***L529 | 59TP6B100V21**20 | 45500 | 45000 | 17 | 12.5 | 7.8 |  | 61 |  | 208813848
ADP | GH7TAN448**AA* | V,C60H210P199 | 59TP6B100V21**20 | 45500 | 45000 | 17 | 12.5 | 7.8 |  | 61 |  | 208813847
ADP | GH7TAN448**AA* | C60A***L529 | 59TP6B080V21**20 | 45500 | 45000 | 17 | 12.5 | 7.8 |  | 61 |  | 208813845
ADP | GH7TAN448**AA* | V,C60H210P199 | 59TP6B080V21**20 | 45500 | 45000 | 17 | 12.5 | 7.8 |  | 61 |  | 208813844
ADP | GH7TAN448**AA* | PL60H210P299 | 58CU*A100C21**20 | 44500 | 45000 | 16 | 12 | 7.8 |  | 62 |  | 208813690
ADP | GH7TAN448**AA* | V,C60H210P299 | 58CU*A100C21**20 | 44500 | 45000 | 16 | 12 | 7.8 |  | 62 |  | 208813691
ADP | GH7TAN448**AA* | C60A***L529 | 58CU*A080C21**20 | 46500 | 45500 | 16 | 12.5 | 7.8 |  | 61 |  | 208813689
ADP | GH7TAN448**AA* | V,C60H210P199 | 58CU*A080C21**20 | 46500 | 45500 | 16 | 12.5 | 7.8 |  | 61 |  | 208813688
ADP | GH7TAN448**AA* | PL60H210P199 | 58CU*A080C21**20 | 46500 | 45500 | 16 | 12.5 | 7.8 |  | 61 |  | 208813687
ADP | GH7TAN448**AA* | V,C60H210P179 | 58CU*A080C21**20 | 45500 | 45500 | 16 | 12 | 7.8 |  | 61 |  | 208813683
ADP | GH7TAN448**AA* | C60A***L189 | 58CU*A080C21**20 | 46500 | 45500 | 16 | 12 | 7.8 |  | 61 |  | 208813686
ADP | GH7TAN448**AA* | PL60H210P179 | 58CU*A080C21**20 | 45500 | 45500 | 16 | 12 | 7.8 |  | 61 |  | 208813682
ADP | 4A6H5042N1 | H,TG84960 | P0V0C000M50SC | 40500 | 38000 | 15.2 | 12.5 | 7.8 |  | 63 |  | 210424921
ADP | 4A6H5042N1 | H,TG86960 | P0V0D000M50SC | 41000 | 37400 | 15.2 | 12.5 | 7.8 |  | 63 |  | 210424927
ADP | 4A6H5042N1 | H,TG84948 | P0V0C000M50SC | 40500 | 38000 | 15.2 | 12.5 | 7.8 |  | 63 |  | 210424920
ADP | 4A6H5042N1 | H,TG84960 | P0V0D000M50SC | 41500 | 37400 | 15.2 | 12 | 7.8 |  | 62 |  | 210424926
ADP | 4A6H5042N1 | V,T60H245P779 | P0V0D000M50SC | 41000 | 37400 | 15.2 | 12 | 7.8 |  | 63 |  | 210424924
ADP | 4A6H5042N1 | V,T60H245P799 | P0V0D000M50SC | 41000 | 37400 | 15.2 | 12.5 | 7.8 |  | 63 |  | 210424925
ADP | 4A6H5042N1 | H,TG86960 | P0V0C000M50SC | 40500 | 37400 | 15.2 | 12.5 | 7.8 |  | 64 |  | 210424922
ADP | 4A6H5042N1 | V,T60H210P199 | P0V0C000M50SC | 40500 | 37400 | 15.2 | 12.5 | 7.8 |  | 64 |  | 210424919
ADP | 4A6H5042N1 | PL60H210P199 | P0V0C000M50SC | 40500 | 37400 | 15.2 | 12.5 | 7.8 |  | 64 |  | 210424918
ADP | 4A6H5042N1 | H,TG2K948 | P0V0C000M50SC | 40500 | 38000 | 15.2 | 12 | 7.8 |  | 63 |  | 210424915
ADP | 4A6H5042N1 | H,TG3K948 | P0V0B000M40SC | 39500 | 37400 | 15.2 | 12 | 7.8 |  | 63 |  | 210424909
ADP | 4A6H6048N1 | V,T60H245P799 | S9X1D120U5PSB | 46500 | 46500 | 16 | 12.5 | 7.8 |  | 64 |  | 210479357
ADP | 4A6H6048N1 | V,T60H245P779 | S9X1D120U5PSB | 46500 | 46500 | 16 | 12 | 7.8 |  | 64 |  | 210479356
ADP | 4A6H6048N1 | PL60H245P189 | S9X1D120U5PSB | 46500 | 46500 | 16 | 12 | 7.8 |  | 63 |  | 210479355
ADP | 4A6H6048N1 | H,TG84960 | S9X1D120U5PSB | 46500 | 46500 | 16 | 12.5 | 7.8 |  | 64 |  | 210479358
ADP | GH7TAN460**AA* | PL60H210P199 | 926TB66100V21*** | 54500 | 55500 | 16 | 12 | 8 |  | 63 |  | 210429449
ADP | GH7TAN460**AA* | C60A***L529 | 926TB66100V21*** | 54500 | 55500 | 16 | 12 | 8 |  | 63 |  | 210429451
ADP | GH7TAN460**AA* | V,C60H210P199 | 926TB66100V21*** | 54500 | 55500 | 16 | 12 | 8 |  | 63 |  | 210429450
ADP | 4A6H5042N1 | PL60H210P199 | P0V0B000M40SC | 39500 | 37400 | 15.2 | 12.5 | 7.8 |  | 63 |  | 210478524
ADP | 227TAN048**AA* | C60A***L369 | 88*TA60090C21*** | 44500 | 44500 | 16 | 12 | 7.8 |  | 62 |  | 210428840
ADP | 227TAN048**AA* | V,C60H210P179 | 88*TA60090C21*** | 44500 | 44500 | 16 | 12.5 | 7.8 |  | 62 |  | 210428837
ADP | 227TAN048**AA* | V,C48H210P169 | 88*TA60090C21*** | 44500 | 44500 | 16 | 12 | 7.8 |  | 62 |  | 210428835
ADP | 227TAN048**AA* | PL60H210P179 | 88*TA60090C21*** | 44500 | 44500 | 16 | 12.5 | 7.8 |  | 62 |  | 210428836
ADP | 227TAN048**AA* | V,C60H210P199 | 88*TA60070C21*** | 45500 | 45000 | 16 | 12.5 | 7.8 |  | 61 |  | 210428831
ADP | 227TAN048**AA* | PL60H210P199 | 88*TA60070C21*** | 45500 | 45000 | 16 | 12.5 | 7.8 |  | 61 |  | 210428830
ADP | 227TAN048**AA* | V,C60H210P299 | 88*TA60090C21*** | 44500 | 44500 | 16 | 12.5 | 7.8 |  | 62 |  | 210428834
ADP | 227TAN048**AA* | C60A***L529 | 88*TA60070C21*** | 45500 | 45000 | 16 | 12.5 | 7.8 |  | 61 |  | 210428832
ADP | 227TAN048**AA* | PL60H210P299 | 88*TA60090C21*** | 44500 | 44500 | 16 | 12.5 | 7.8 |  | 62 |  | 210428833
ADP | 227TAN048**AA* | C60A***L199 | 88*TA60070C21*** | 45500 | 45000 | 16 | 12 | 7.8 |  | 61 |  | 210428829
ADP | 227TAN048**AA* | C60A***L189 | 88*TA60070C21*** | 44500 | 45000 | 16 | 12 | 7.8 |  | 61 |  | 210428828
ADP | 227TAN048**AA* | V,C60H210P179 | 88*TA60070C21*** | 44500 | 45000 | 16 | 12 | 7.8 |  | 61 |  | 210428823
ADP | 227TAN048**AA* | PL60H210P179 | 88*TA60070C21*** | 44500 | 45000 | 16 | 12 | 7.8 |  | 61 |  | 210428822
ADP | 227TAN048**AA* | PL60H210P299 | 88*TA60070C21*** | 44500 | 45000 | 16 | 12 | 7.8 |  | 61 |  | 210428819
ADP | 227TAN048**AA* | V,C60H210P299 | 88*TA60070C21*** | 44500 | 45000 | 16 | 12 | 7.8 |  | 61 |  | 210428820
ADP | 227TAN048**AA* | C48A***L889 | 88*TA48090C17*** | 46500 | 45500 | 16 | 12 | 7.8 |  | 61 |  | 210428818
ADP | 227TAN048**AA* | C48A***L539 | 88*TA48090C17*** | 44500 | 45000 | 16 | 12 | 7.8 |  | 61 |  | 210428817
ADP | 227TAN048**AA* | V,C48H175P469 | 88*TA48090C17*** | 44500 | 45000 | 16 | 12 | 7.8 |  | 61 |  | 210428816
ADP | 227TAN048**AA* | PL60H210P179 | 88*TA48090C17*** | 44500 | 45000 | 16 | 12 | 7.8 |  | 61 |  | 210428813
ADP | 227TAN048**AA* | V,C48H175P389 | 88*TA48090C17*** | 44500 | 45000 | 16 | 12 | 7.8 |  | 61 |  | 210428815
ADP | 227TAN048**AA* | PL60H210P299 | 88*TA48090C17*** | 44500 | 45000 | 16 | 12 | 7.8 |  | 61 |  | 210428808
ADP | 227TAN036**AA* | PL36H210P299 | 88*TA48070C17*** | 33600 | 33000 | 16 | 12 | 7.8 |  | 59 |  | 210428715
ADP | 227TAN036**AA* | V,C36H175P459 | 88*TA48070C17*** | 33600 | 33000 | 16 | 12 | 7.8 |  | 59 |  | 210428728
ADP | 227TAN036**AA* | PL36H175P459 | 88*TA48070C17*** | 33600 | 33000 | 16 | 12 | 7.8 |  | 59 |  | 210428727
ADP | 25TPA748A**30* | V,C60H210P299 | 59SP6A100V21**20 | 45000 | 45000 | 16 | 12.5 | 7.8 |  | 61 |  | 210428049
ADP | 25TPA748A**30* | PL60H210P299 | 59SP6A100V21**20 | 45000 | 45000 | 16 | 12.5 | 7.8 |  | 61 |  | 210428048
ADP | 25TPA748A**30* | V,C60H210P199 | 59SP6A080V21**20 | 45500 | 45000 | 16 | 12.5 | 7.8 |  | 61 |  | 210428046
ADP | 25TPA748A**30* | C60A***L529 | 59SP6A080V21**20 | 45500 | 45000 | 16 | 12.5 | 7.8 |  | 61 |  | 210428047
ADP | 25TPA748A**30* | C60A***L169 | 59CU5A100C21**22 | 45000 | 45000 | 16 | 12 | 7.8 |  | 61 |  | 210427987
ADP | 25TPA748A**30* | C60A***L199 | 59SP6A080V21**20 | 45500 | 45000 | 16 | 12 | 7.8 |  | 61 |  | 210428044
ADP | 25TPA748A**30* | C60A***L189 | 59SP6A080V21**20 | 44500 | 45000 | 16 | 12 | 7.8 |  | 61 |  | 210428043
ADP | 25TPA748A**30* | V,C60H210P179 | 59SP6A080V21**20 | 44500 | 45000 | 16 | 12 | 7.8 |  | 61 |  | 210428038
ADP | 25TPA748A**30* | V,C60H210P299 | 59CU5A100C21**22 | 45000 | 45000 | 16 | 12.5 | 7.8 |  | 61 |  | 210427982
ADP | 25TPA748A**30* | PL60H210P179 | 59SP6A080V21**20 | 44500 | 45000 | 16 | 12 | 7.8 |  | 61 |  | 210428037
ADP | 25TPA748A**30* | V,C60H210P299 | 59CU5A080C21**20 | 44500 | 45000 | 16 | 12 | 7.8 |  | 61 |  | 210427968
ADP | 25TPA748A**30* | C60A***L529 | 59MN7B100C21**22 | 45500 | 45000 | 16 | 12.5 | 7.8 |  | 61 |  | 210428022
ADP | 25TPA748A**30* | V,C60H210P199 | 59MN7B100C21**22 | 45500 | 45000 | 16 | 12.5 | 7.8 |  | 61 |  | 210428021
ADP | 25TPA748A**30* | PL60H210P199 | 59MN7B100C21**22 | 45500 | 45000 | 16 | 12.5 | 7.8 |  | 61 |  | 210428020
ADP | 25TPA748A**30* | C60A***L189 | 59MN7B100C21**22 | 45000 | 45000 | 16 | 12 | 7.8 |  | 61 |  | 210428018
ADP | 25TPA748A**30* | C60A***L199 | 59MN7B100C21**22 | 45500 | 45000 | 16 | 12 | 7.8 |  | 61 |  | 210428019
ADP | 25TPA748A**30* | PL60H210P179 | 59MN7B100C21**22 | 45000 | 45000 | 16 | 12 | 7.8 |  | 61 |  | 210428012
ADP | 25TPA748A**30* | V,C60H210P179 | 59MN7B100C21**22 | 45000 | 45000 | 16 | 12 | 7.8 |  | 61 |  | 210428013
ADP | 25TPA748A**30* | V,C60H210P299 | 59MN7B100C21**22 | 45000 | 45000 | 16 | 12 | 7.8 |  | 61 |  | 210428010
ADP | 25TPA748A**30* | PL60H210P299 | 59MN7B100C21**22 | 45000 | 45000 | 16 | 12 | 7.8 |  | 61 |  | 210428009
ADP | 25TPA748A**30* | V,C60H210P199 | 59MN7B080C21**20 | 46000 | 45000 | 16 | 12 | 7.8 |  | 61 |  | 210428007
ADP | 25TPA748A**30* | PL60H210P199 | 59MN7B080C21**20 | 46000 | 45000 | 16 | 12 | 7.8 |  | 61 |  | 210428006
ADP | 25TPA748A**30* | C60A***L529 | 59MN7B080C21**20 | 46000 | 45000 | 16 | 12 | 7.8 |  | 61 |  | 210428008
ADP | 25TPA748A**30* | C60A***L529 | 59CU5A100C21**22 | 46000 | 45000 | 16 | 12.5 | 7.8 |  | 61 |  | 210427994
ADP | 25TPA748A**30* | V,C60H210P199 | 59CU5A100C21**22 | 46000 | 45000 | 16 | 12.5 | 7.8 |  | 61 |  | 210427993
ADP | 25TPA748A**30* | PL60H210P199 | 59CU5A100C21**22 | 46000 | 45000 | 16 | 12.5 | 7.8 |  | 61 |  | 210427992
ADP | 25TPA748A**30* | C60A***L189 | 59CU5A100C21**22 | 45000 | 45000 | 16 | 12.5 | 7.8 |  | 61 |  | 210427990
ADP | 25TPA748A**30* | C60A***L199 | 59CU5A100C21**22 | 45000 | 45000 | 16 | 12.5 | 7.8 |  | 61 |  | 210427991
ADP | 25TPA748A**30* | C60A***L369 | 59CU5A100C21**22 | 45000 | 45000 | 16 | 12 | 7.8 |  | 61 |  | 210427988
ADP | 25TPA748A**30* | C60A***L759 | 59CU5A100C21**22 | 45000 | 45000 | 16 | 12 | 7.8 |  | 61 |  | 210427989
ADP | 25TPA748A**30* | C48A***L169 | 59CU5A100C21**22 | 45000 | 45000 | 16 | 12 | 7.8 |  | 61 |  | 210427986
ADP | ML17XP1-018-230A** | LH35/36W9 | EL195UH040NE36B* | 18000 | 15600 | 16 | 13.5 | 8.5 |  | 59 |  | 210475150
ADP | 25TPA724A**30* | PL36H175P149 | 58SP*A045V14**12 | 22600 | 22200 | 16 | 12.5 | 7.8 |  | 55 |  | 210427414
ADP | 25TPA724A**30* | C36A***L139 | 58SP*A045V14**12 | 22800 | 22200 | 16 | 12 | 7.8 |  | 55 |  | 210427413
ADP | 25TPA724A**30* | V,C36H***P429 | 58SP*A045V14**12 | 22800 | 22200 | 16 | 12 | 7.8 |  | 55 |  | 210427411
ADP | 25TPA724A**30* | C36A***L129 | 58SP*A045V14**12 | 22600 | 22200 | 16 | 12 | 7.8 |  | 55 |  | 210427412
ADP | 25TPA724A**30* | C36A***L159 | 58CU*A040C17**12 | 23000 | 22600 | 17 | 12 | 7.8 |  | 55 |  | 210427408
ADP | 25TPA724A**30* | V,C36H175P139 | 58CU*A040C17**12 | 23000 | 22200 | 16 | 12.5 | 7.8 |  | 55 |  | 210427409
ADP | 25TPA724A**30* | PL36H210P299 | 58SP*A045V14**12 | 23600 | 22600 | 16 | 13 | 7.8 |  | 55 |  | 210427410
ADP | 25TPA724A**30* | PL36H210P749 | 58CU*A040C17**12 | 23000 | 22200 | 16 | 12.5 | 7.8 |  | 55 |  | 210427407
ADP | GH7TAN436**AA* | V,C36H175P459 | 83*CA48060C17*** | 34000 | 33400 | 16 | 12 | 7.8 |  | 58 |  | 208812984
ADP | GH7TAN436**AA* | PL36H175P459 | 83*CA48060C17*** | 34000 | 33400 | 16 | 12 | 7.8 |  | 58 |  | 208812983
ADP | GH7TAN436**AA* | C36A***L539 | 83*CA48060C17*** | 34000 | 33400 | 16 | 12 | 7.8 |  | 58 |  | 208812982
ADP | GH7TAN436**AA* | PL36H175P389 | 83*CA48060C17*** | 34000 | 33400 | 16 | 12 | 7.8 |  | 60 |  | 208812981
ADP | GH7TAN436**AA* | PL36H210P299 | 83*CA48060C17*** | 34000 | 33400 | 16 | 12 | 7.8 |  | 60 |  | 208812974
ADP | GH7TAN436**AA* | V,C36H175P459 | 83*CA36040C17*** | 33800 | 33200 | 16 | 12.5 | 7.8 |  | 58 |  | 208812973
ADP | GH7TAN436**AA* | PL36H175P459 | 83*CA36040C17*** | 33800 | 33200 | 16 | 12.5 | 7.8 |  | 58 |  | 208812972
ADP | GH7TAN424**AA* | PL36H175P159 | 82*TA36045V14*** | 23000 | 22200 | 17 | 12.5 | 8 |  | 55 |  | 208812720
ADP | GH7TAN424**AA* | PL36H175P149 | 82*TA36045V14*** | 23000 | 22200 | 16 | 12.5 | 8 |  | 55 |  | 208812719
ADP | GH7TAN424**AA* | C36A***L139 | 82*TA36045V14*** | 22800 | 22200 | 16 | 12.5 | 8 |  | 55 |  | 208812718
ADP | GH7TAN424**AA* | C36A***L129 | 82*TA36045V14*** | 22600 | 22200 | 16 | 12 | 8 |  | 55 |  | 208812717
ADP | GH7TAN424**AA* | V,C36H***P429 | 82*TA36045V14*** | 22800 | 22200 | 16 | 12.5 | 8 |  | 55 |  | 208812716
ADP | GH7TAN424**AA* | PL36H***P449 | 926TB36060V14*** | 23000 | 22800 | 16 | 12 | 8.1 |  | 55 |  | 208812852
ADP | GH7TAN424**AA* | V,C36H***P219 | 926TB36060V14*** | 22800 | 22800 | 16 | 12 | 8.1 |  | 54 |  | 208812851
ADP | GH7TAN424**AA* | PL36H175P149 | 926TB36060V14*** | 22800 | 22800 | 16 | 12 | 8.1 |  | 54 |  | 208812848
ADP | GH7TAN424**AA* | C36A***L159 | 926TB36060V14*** | 23000 | 22800 | 16 | 12 | 8.1 |  | 55 |  | 208812850
ADP | GH7TAN424**AA* | PL36H175P159 | 926TB36060V14*** | 23200 | 22800 | 16 | 12 | 8.1 |  | 55 |  | 208812849
ADP | 4A6H6048N1 | V,T60H245P799 | S9X2D120U5PSB | 46500 | 46500 | 16 | 12.5 | 7.8 |  | 64 |  | 210479365
ADP | 4A6H6048N1 | PL60H245P189 | S9X2D120U5PSB | 46500 | 46500 | 16 | 12 | 7.8 |  | 63 |  | 210479363
ADP | 4A6H6048N1 | V,T60H245P779 | S9X2D120U5PSB | 46500 | 46500 | 16 | 12 | 7.8 |  | 64 |  | 210479364
ADP | 4A6H6048N1 | H,TG84960 | S9X2D120U5PSB | 46500 | 46500 | 16 | 12.5 | 7.8 |  | 64 |  | 210479366
ADP | GH7TAN424**AA* | PL36H175P149 | 59SP6A060V14**12 | 23000 | 22600 | 16 | 12 | 7.8 |  | 53 |  | 208813370
ADP | GH7TAN424**AA* | V,C36H175P149 | 59CU5A060C17**16 | 22600 | 22200 | 16 | 12.5 | 7.8 |  | 54 |  | 208813336
ADP | GH7TAN424**AA* | PL36H175P149 | 59CU5A060C17**16 | 22600 | 22200 | 16 | 12.5 | 7.8 |  | 54 |  | 208813335
ADP | GH7TAN424**AA* | C36A***L139 | 59CU5A060C17**16 | 22800 | 22200 | 16 | 12 | 7.8 |  | 54 |  | 208813334
ADP | GH7TAN424**AA* | C36A***L129 | 59CU5A060C17**16 | 22600 | 22200 | 16 | 12 | 7.8 |  | 54 |  | 208813333
ADP | GH7TAN424**AA* | PL36H210P299 | 59CU5A060C17**16 | 23000 | 22200 | 17 | 13 | 7.8 |  | 55 |  | 208813332
ADP | GH7TAN448**AA* | C60A***L529 | 987MB60080C21*** | 46000 | 45000 | 16 | 12 | 7.8 |  | 61 |  | 208813322
ADP | GH7TAN448**AA* | V,C60H210P199 | 987MB60080C21*** | 46000 | 45000 | 16 | 12 | 7.8 |  | 61 |  | 208813321
ADP | GH7TAN448**AA* | PL60H210P199 | 987MB60080C21*** | 46000 | 45000 | 16 | 12 | 7.8 |  | 61 |  | 208813320
ADP | GH7TAN448**AA* | C60A***L529 | 986TC60080C21*** | 46000 | 45000 | 16 | 12 | 7.8 |  | 61 |  | 208813303
ADP | GH7TAN448**AA* | V,C60H210P199 | 986TC60080C21*** | 46000 | 45000 | 16 | 12 | 7.8 |  | 61 |  | 208813302
ADP | GH7TAN448**AA* | PL60H210P199 | 986TC60080C21*** | 46000 | 45000 | 16 | 12 | 7.8 |  | 61 |  | 208813301
ADP | 4HP17L24P-**A | SK7925 |  | 22000 | 20000 | 16 | 13 | 7.9 |  | 60 |  | 210429500
ADP | 4HP17L30P-**A | SL6937 |  | 28400 | 26400 | 16 | 12.5 | 8.2 |  | 65 |  | 210429498
ADP | 4SHP17LE130P-**A | SL6937 |  | 28400 | 26400 | 16 | 12.5 | 8.2 |  | 65 |  | 210429495
ADP | 4SHP17LE124P-**A | SK7925 |  | 22000 | 20000 | 16 | 13 | 7.9 |  | 60 |  | 210429494
ADP | 4HP17L30P-**A | SL6937 |  | 28400 | 26400 | 16 | 12.5 | 8.2 |  | 65 |  | 210429492
ADP | 4HP17L24P-**A | SK7925 |  | 22000 | 20000 | 16 | 13 | 7.9 |  | 60 |  | 210429491
ADP | 4SHP17LE124P-**A | SK7925 |  | 22000 | 20000 | 16 | 13 | 7.9 |  | 60 |  | 210429488
ADP | 4SHP17LE130P-**A | SL6937 |  | 28400 | 26400 | 16 | 12.5 | 8.2 |  | 65 |  | 210429489
ADP | GH7TAN424**AA* | V,C36H175P139 | 58TN*A045C17**12 | 23000 | 22200 | 16 | 12 | 7.8 |  | 55 |  | 210428178
ADP | GH7TAN424**AA* | C36A***L159 | 58TN*A045C17**12 | 23000 | 22200 | 16 | 12 | 7.8 |  | 55 |  | 210428177
ADP | GH7TAN424**AA* | PL36H210P749 | 58TN*A045C17**12 | 23000 | 22200 | 16 | 12 | 7.8 |  | 55 |  | 210428176
ADP | GH7TAN424**AA* | PL36H175P159 | 58TN*A045C17**12 | 23000 | 22200 | 16 | 12 | 7.8 |  | 55 |  | 210428174
ADP | GH7TAN424**AA* | V,C36H175P149 | 58TN*A045C17**12 | 23000 | 22200 | 16 | 12 | 7.8 |  | 55 |  | 210428173
ADP | GH7TAN424**AA* | C36A***L139 | 58TN*A045C17**12 | 22800 | 22200 | 16 | 12 | 7.8 |  | 55 |  | 210428171
ADP | GH7TAN424**AA* | PL36H***P449 | 58SP*A045V14**12 | 22600 | 22200 | 16 | 12.5 | 7.8 |  | 55 |  | 210428167
ADP | GH7TAN424**AA* | A36VCA+TXV | 58TN*A045C17**12 | 23000 | 22200 | 16 | 12 | 7.8 |  | 55 |  | 210428169
ADP | GH7TAN424**AA* | PL36H175P149 | 58TN*A045C17**12 | 23000 | 22200 | 16 | 12 | 7.8 |  | 55 |  | 210428172
ADP | GH7TAN424**AA* | PL36H210P299 | 58TN*A045C17**12 | 23000 | 22200 | 16 | 13 | 7.8 |  | 55 |  | 210428168
ADP | GH7TAN424**AA* | PL36H210P749 | 58SP*A045V14**12 | 22600 | 22200 | 16 | 12.5 | 7.8 |  | 55 |  | 210428164
ADP | GH7TAN424**AA* | C36A***L159 | 58SP*A045V14**12 | 22600 | 22200 | 16 | 12.5 | 7.8 |  | 55 |  | 210428165
ADP | GH7TAN424**AA* | C36A***L129 | 58SP*A045V14**12 | 22600 | 22200 | 16 | 12 | 7.8 |  | 55 |  | 210428160
ADP | GH7TAN424**AA* | PL36H175P159 | 58SP*A045V14**12 | 22600 | 22200 | 16 | 12.5 | 7.8 |  | 55 |  | 210428163
ADP | GH7TAN424**AA* | C36A***L139 | 58SP*A045V14**12 | 22800 | 22200 | 16 | 12 | 7.8 |  | 55 |  | 210428161
ADP | GH7TAN424**AA* | PL36H175P149 | 58SP*A045V14**12 | 22600 | 22200 | 16 | 12.5 | 7.8 |  | 55 |  | 210428162
ADP | GH7TAN424**AA* | V,C36H175P139 | 58CU*A040C17**12 | 23000 | 22200 | 16 | 12.5 | 7.8 |  | 55 |  | 210428156
ADP | GH7TAN424**AA* | PL36H210P749 | 58CU*A040C17**12 | 23000 | 22200 | 16 | 12.5 | 7.8 |  | 55 |  | 210428154
ADP | GH7TAN424**AA* | C36A***L159 | 58CU*A040C17**12 | 23000 | 22600 | 17 | 12 | 7.8 |  | 55 |  | 210428155
ADP | GH7TAN424**AA* | PL36H210P299 | 58SP*A045V14**12 | 23600 | 22600 | 16 | 13 | 7.8 |  | 55 |  | 210428157
ADP | GH7TAN424**AA* | V,C36H175P159 | 58CU*A040C17**12 | 23000 | 22600 | 17 | 12 | 7.8 |  | 55 |  | 210428153
ADP | GH7TAN424**AA* | PL36H175P149 | 58CU*A040C17**12 | 23000 | 22200 | 16 | 12.5 | 7.8 |  | 55 |  | 210428150
ADP | GH7TAN424**AA* | V,C36H175P149 | 58CU*A040C17**12 | 23000 | 22200 | 16 | 12.5 | 7.8 |  | 55 |  | 210428151
ADP | GH7TAN424**AA* | C36A***L129 | 58CU*A040C17**12 | 22800 | 22200 | 16 | 12 | 7.8 |  | 55 |  | 210428148
ADP | GH7TAN424**AA* | C36A***L139 | 58CU*A040C17**12 | 22800 | 22200 | 16 | 12.5 | 7.8 |  | 55 |  | 210428149
ADP | GH7TAN424**AA* | PL36H175P159 | 58CU*A040C17**12 | 23000 | 22600 | 17 | 12 | 7.8 |  | 55 |  | 210428152
ADP | GH7TAN424**AA* | A36VCA+TXV | 58CU*A040C17**12 | 23000 | 22200 | 16 | 12.5 | 7.8 |  | 55 |  | 210428147
ADP | GH7TAN424**AA* | PL36H210P299 | 58CU*A040C17**12 | 23800 | 22600 | 17 | 13 | 7.8 |  | 55 |  | 210428146
ADP | 25TPA748A**30* | V,C60H210P179 | 59SP6A100V21**20 | 45000 | 45000 | 16 | 12.5 | 7.8 |  | 61 |  | 210428052
ADP | 25TPA748A**30* | V,C60H210P299 | 59SP6A080V21**20 | 44500 | 44500 | 16 | 12 | 7.8 |  | 62 |  | 210428035
ADP | 25TPA748A**30* | PL60H210P299 | 59SP6A080V21**20 | 44500 | 44500 | 16 | 12 | 7.8 |  | 62 |  | 210428034
ADP | 25TPA748A**30* | C60A***L199 | 59TN6B100C21**22 | 45500 | 45000 | 16 | 12 | 7.8 |  | 61 |  | 210428086
ADP | GH7TAN436**AA* | V,C36H175P459 | 58CU*A060C17**16 | 34000 | 33400 | 16 | 12 | 7.8 |  | 58 |  | 208813451
ADP | GH7TAN436**AA* | PL36H175P459 | 58CU*A060C17**16 | 34000 | 33400 | 16 | 12 | 7.8 |  | 58 |  | 208813450
ADP | GH7TAN436**AA* | PL36H175P389 | 58CU*A060C17**16 | 34000 | 33400 | 16 | 12 | 7.8 |  | 60 |  | 208813448
ADP | GH7TAN436**AA* | C36A***L539 | 58CU*A060C17**16 | 34000 | 33400 | 16 | 12 | 7.8 |  | 58 |  | 208813449
ADP | GH7TAN436**AA* | PL36H210P299 | 58CU*A060C17**16 | 34000 | 33400 | 16 | 12 | 7.8 |  | 60 |  | 208813441
ADP | GH7TAN436**AA* | V,C36H175P459 | 58CU*A040C17**12 | 33800 | 33200 | 16 | 12.5 | 7.8 |  | 58 |  | 208813440
ADP | GH7TAN436**AA* | PL36H175P459 | 58CU*A040C17**12 | 33800 | 33200 | 16 | 12.5 | 7.8 |  | 58 |  | 208813439
ADP | GH7TAN436**AA* | C36A***L539 | 83*CA36040C17*** | 33800 | 33200 | 16 | 12.5 | 7.8 |  | 58 |  | 208812971
ADP | GH7TAN436**AA* | PL36H210P299 | 83*CA36040C17*** | 33800 | 33200 | 16 | 12.5 | 7.8 |  | 58 |  | 208812962
ADP | 25TPA748A**30* | C48A***L539 | 58TN*A090C17**16 | 44500 | 45000 | 16 | 12 | 7.8 |  | 61 |  | 210427890
ADP | 25TPA736A**30* | PL36H175P459 | 58CU*A060C17**16 | 34000 | 33400 | 16 | 12 | 7.8 |  | 59 |  | 210427546
ADP | 25TPA736A**30* | C36A***L539 | 58CU*A060C17**16 | 34000 | 33400 | 16 | 12 | 7.8 |  | 59 |  | 210427545
ADP | 25TPA736A**30* | PL36H175P469 | 58CU*A060C17**16 | 34000 | 33400 | 16 | 12 | 7.8 |  | 59 |  | 210427544
ADP | 25TPA736A**30* | V,C36H175P459 | 58CU*A060C17**16 | 34000 | 33400 | 16 | 12 | 7.8 |  | 59 |  | 210427547
ADP | 4TWX7024E1 | H,TE34936 | S9X1B080U4PSB | 24400 | 23000 | 16 | 12 | 7.8 |  | 60 |  | 210435550
ADP | 4TWX7024E1 | H,TE36936 | S9X1B040U3PSB | 24600 | 22400 | 16 | 12.5 | 7.8 |  | 61 |  | 210435547
ADP | 4TWX7024E1 | H,TE34936 | S9V2B080U4VSA | 24200 | 23000 | 16 | 12 | 7.8 |  | 60 |  | 210435546
ADP | 4TWX7024E1 | H,TE34936 | S9V2B080U4PSB | 24200 | 23000 | 16 | 12 | 7.8 |  | 60 |  | 210435545
ADP | 4TWX7024E1 | H,TE34936 | S9V2B060U4PSB | 24400 | 23000 | 16 | 12 | 8 |  | 60 |  | 210435542
ADP | 4TWX7024E1 | H,TE34936 | S9V2B060U3VSA | 24200 | 22800 | 16 | 12 | 8 |  | 61 |  | 210435541
ADP | 4TWX7024E1 | H,TE34936 | S9V2B040U3PSB | 24400 | 22800 | 16 | 12 | 8 |  | 61 |  | 210435538
ADP | 4TWX7024E1 | H,TE34936 | S9V2B040U3VSA | 24400 | 22800 | 16 | 12 | 8 |  | 61 |  | 210435539
ADP | 4TWX7024E1 | H,TE36936 | S8X2B060M4PTC | 24400 | 22200 | 16 | 12.5 | 7.8 |  | 61 |  | 210435537
ADP | 4TWX7024E1 | H,TE36936 | S8X2B060M4PSC | 24400 | 22200 | 16 | 12.5 | 7.8 |  | 61 |  | 210435536
ADP | 4TWX7024E1 | H,TE36936 | S8X1B060M4PSC | 24400 | 22200 | 16 | 12.5 | 7.8 |  | 61 |  | 210435534
ADP | 4TWX7024E1 | H,TE36936 | S8X1B060M4PTC | 24400 | 22200 | 16 | 12.5 | 7.8 |  | 61 |  | 210435535
ADP | 4TWX7024E1 | H,TE34936 | P0V0B000M40SC | 24600 | 22200 | 16 | 12 | 7.8 |  | 61 |  | 210435531
ADP | 4TWX7024E1 | H,TE34936 | P0V0A000M30SC | 23600 | 22200 | 16 | 12 | 7.8 |  | 60 |  | 210435530
ADP | 4TWX7024E1 | H,TE34936 | *UHMC100ACV4 | 24400 | 22600 | 16 | 12.5 | 8 |  | 60 |  | 210435527
ADP | 4TWX7024E1 | H,TE34936 | *UHMB080ACV3 | 24600 | 23000 | 16 | 12.5 | 8 |  | 60 |  | 210435526
ADP | 4TWX7024E1 | H,TE34936 | *UD2C080ACV4 | 23600 | 22600 | 16 | 12.5 | 7.8 |  | 60 |  | 210435524
ADP | 4TWX7024E1 | H,TE34936 | *UHMB060ACV3 | 24400 | 22800 | 16 | 12.5 | 8 |  | 60 |  | 210435525
ADP | 4TWX7024E1 | H,TE34936 | *UD2C080A9V4 | 24400 | 22400 | 16 | 12 | 7.8 |  | 61 |  | 210435523
ADP | 4TWX7024E1 | H,TE34936 | *UD2B100A9V3 | 24000 | 22800 | 16 | 12 | 8 |  | 61 |  | 210435522
ADP | 4TWX7024E1 | H,TE34936 | *UD2B060ACV3 | 23800 | 22200 | 16 | 12.5 | 8 |  | 61 |  | 210435519
ADP | 4TWX7024E1 | H,TE36936 | *UD2B080A9V3 | 24800 | 23200 | 16 | 12 | 7.8 |  | 60 |  | 210435520
ADP | 4TWX7024E1 | H,TE34936 | *UD2B060A9V3 | 24000 | 22800 | 16 | 12 | 7.8 |  | 61 |  | 210435518
ADP | GH7TAN424**AA* | PL36H210P749 | 987MB42060C17*** | 22800 | 22200 | 16 | 12 | 7.8 |  | 56 |  | 208812890
ADP | GH7TAN424**AA* | PL36H175P159 | 987MB42060C17*** | 22800 | 22200 | 16 | 12 | 7.8 |  | 56 |  | 208812888
ADP | GH7TAN424**AA* | PL36H175P149 | 987MB42060C17*** | 22800 | 22200 | 16 | 12 | 7.8 |  | 56 |  | 208812886
ADP | GH7TAN424**AA* | V,C36H175P159 | 987MB42060C17*** | 22800 | 22200 | 16 | 12 | 7.8 |  | 56 |  | 208812889
ADP | GH7TAN424**AA* | V,C36H175P149 | 987MB42060C17*** | 22800 | 22200 | 16 | 12 | 7.8 |  | 56 |  | 208812887
ADP | GH7TAN424**AA* | C36A***L139 | 987MB42060C17*** | 22600 | 22200 | 16 | 12 | 7.8 |  | 55 |  | 208812885
ADP | GH7TAN424**AA* | PL36H210P299 | 987MB42060C17*** | 22800 | 22200 | 16 | 13 | 7.8 |  | 56 |  | 208812883
ADP | GH7TAN424**AA* | V,C36H175P139 | 986TC42060C17*** | 22800 | 22000 | 16 | 12 | 7.8 |  | 55 |  | 208812882
ADP | GH7TAN424**AA* | C36A***L159 | 986TC42060C17*** | 22600 | 22200 | 16 | 12.5 | 7.8 |  | 56 |  | 208812881
ADP | GH7TAN424**AA* | C36A***L159 | 82*TA36070V14*** | 23000 | 22400 | 17 | 12.5 | 8.1 |  | 55 |  | 208812729
ADP | GH7TAN436**AA* | PL36H175P459 | 58TP*A070V17**16 | 34200 | 33400 | 16 | 12.5 | 8 |  | 59 |  | 208813544
ADP | GH7TAN436**AA* | V,C36H175P459 | 58TP*A070V17**16 | 34200 | 33400 | 16 | 12.5 | 8 |  | 59 |  | 208813545
ADP | GH7TAN436**AA* | C36A***L539 | 58TP*A070V17**16 | 34200 | 33400 | 16 | 12.5 | 8 |  | 59 |  | 208813543
ADP | GH7TAN424**AA* | V,C36H175P139 | 83*CA36040C17*** | 23000 | 22200 | 16 | 12.5 | 7.8 |  | 55 |  | 208812751
ADP | GH7TAN424**AA* | C36A***L159 | 83*CA36040C17*** | 23000 | 22600 | 17 | 12 | 7.8 |  | 55 |  | 208812750
ADP | GH7TAN424**AA* | PL36H210P749 | 83*CA36040C17*** | 23000 | 22200 | 16 | 12.5 | 7.8 |  | 55 |  | 208812749
ADP | GH7TAN424**AA* | V,C36H175P159 | 83*CA36040C17*** | 23000 | 22600 | 17 | 12 | 7.8 |  | 55 |  | 208812748
ADP | GH7TAN424**AA* | PL36H175P159 | 83*CA36040C17*** | 23000 | 22600 | 17 | 12 | 7.8 |  | 55 |  | 208812747
ADP | GH7TAN424**AA* | V,C36H175P149 | 83*CA36040C17*** | 23000 | 22200 | 16 | 12.5 | 7.8 |  | 55 |  | 208812746
ADP | GH7TAN424**AA* | PL36H175P149 | 83*CA36040C17*** | 23000 | 22200 | 16 | 12.5 | 7.8 |  | 55 |  | 208812745
ADP | GH7TAN424**AA* | PL36H210P299 | 83*CA36040C17*** | 23800 | 22600 | 17 | 13 | 7.8 |  | 55 |  | 208812742
ADP | GH7TAN424**AA* | C36A***L139 | 83*CA36040C17*** | 22800 | 22200 | 16 | 12.5 | 7.8 |  | 55 |  | 208812744
ADP | GH7TAN424**AA* | C36A***L129 | 83*CA36040C17*** | 22800 | 22200 | 16 | 12 | 7.8 |  | 56 |  | 208812743
ADP | GH7TAN424**AA* | PL36H***P449 | 82*TA36070V14*** | 23000 | 22400 | 17 | 12.5 | 8.1 |  | 55 |  | 208812731
ADP | GH7TAN424**AA* | V,C36H***P219 | 82*TA36070V14*** | 22600 | 22400 | 16 | 12.5 | 8.1 |  | 52 |  | 208812730
ADP | GH7TAN424**AA* | PL36H175P159 | 82*TA36070V14*** | 23000 | 22400 | 17 | 12.5 | 8.1 |  | 55 |  | 208812728
ADP | GH7TAN424**AA* | C36A***L139 | 82*TA36070V14*** | 22800 | 22200 | 16 | 12.5 | 7.8 |  | 53 |  | 208812726
ADP | GH7TAN448**AA* | C60A***L759 | 58TP*A090V21**20 | 45500 | 46000 | 16 | 12 | 8 |  | 61 |  | 208813881
ADP | GH7TAN448**AA* | C48A***L889 | 58TP*A070V17**16 | 46500 | 45500 | 16 | 12 | 7.8 |  | 61 |  | 208813880
ADP | GH7TAN448**AA* | C48A***L889 | 58TN*A090C17**16 | 46500 | 45500 | 16 | 12 | 7.8 |  | 61 |  | 208813878
ADP | GH7TAN448**AA* | C60A***L759 | 58SP*A090V21**20 | 45000 | 45500 | 16 | 12 | 7.8 |  | 62 |  | 208813876
ADP | GH7TAN448**AA* | V,C60H210P199 | 935CA60080C21*** | 45500 | 45000 | 16 | 12.5 | 7.8 |  | 61 |  | 208813293
ADP | GH7TAN448**AA* | V,C60H210P199 | 926TB60100V21*** | 45500 | 45000 | 17 | 12.5 | 7.8 |  | 61 |  | 208813282
ADP | GH7TAN448**AA* | PL60H210P199 | 935CA60080C21*** | 45500 | 45000 | 16 | 12.5 | 7.8 |  | 61 |  | 208813292
ADP | GH7TAN448**AA* | C60A***L529 | 926TB60100V21*** | 45500 | 45000 | 17 | 12.5 | 7.8 |  | 61 |  | 208813283
ADP | GH7TAN448**AA* | PL60H210P199 | 926TB60100V21*** | 45500 | 45000 | 17 | 12.5 | 7.8 |  | 61 |  | 208813281
ADP | GH7TAN448**AA* | C60A***L529 | 926TB60080V21*** | 45500 | 45000 | 17 | 12.5 | 7.8 |  | 61 |  | 208813280
ADP | GH7TAN448**AA* | V,C60H210P199 | 926TB60080V21*** | 45500 | 45000 | 17 | 12.5 | 7.8 |  | 61 |  | 208813279
ADP | GH7TAN448**AA* | PL60H210P199 | 926TB60080V21*** | 45500 | 45000 | 17 | 12.5 | 7.8 |  | 61 |  | 208813278
ADP | GH7TAN448**AA* | C60A***L199 | 926TB60080V21*** | 45500 | 45000 | 16 | 12 | 7.8 |  | 61 |  | 208813277
ADP | GH7TAN448**AA* | C60A***L189 | 926TB60080V21*** | 44500 | 45000 | 16 | 12 | 7.8 |  | 61 |  | 208813276
ADP | GH7TAN448**AA* | V,C60H210P179 | 926TB60080V21*** | 44500 | 45000 | 16 | 12 | 7.8 |  | 61 |  | 208813272
ADP | GH7TAN448**AA* | PL60H210P199 | 59TN6B080C21**20 | 46000 | 45000 | 16 | 12 | 7.8 |  | 61 |  | 208813813
ADP | GH7TAN448**AA* | C60A***L529 | 59SP6A100V21**20 | 45500 | 45000 | 16 | 12.5 | 7.8 |  | 61 |  | 208813805
ADP | GH7TAN448**AA* | V,C60H210P199 | 59SP6A100V21**20 | 45500 | 45000 | 16 | 12.5 | 7.8 |  | 61 |  | 208813804
ADP | GH7TAN448**AA* | PL60H210P199 | 59SP6A100V21**20 | 45500 | 45000 | 16 | 12.5 | 7.8 |  | 61 |  | 208813803
ADP | GH7TAN448**AA* | C60A***L199 | 59SP6A100V21**20 | 45000 | 45000 | 16 | 12.5 | 7.8 |  | 61 |  | 208813802
ADP | GH7TAN448**AA* | C60A***L189 | 59SP6A100V21**20 | 45000 | 45000 | 16 | 12.5 | 7.8 |  | 61 |  | 208813801
ADP | GH7TAN448**AA* | C60A***L169 | 59SP6A100V21**20 | 45000 | 45000 | 16 | 12 | 7.8 |  | 61 |  | 208813800
ADP | GH7TAN448**AA* | C48A***L169 | 59SP6A100V21**20 | 45000 | 45000 | 16 | 12 | 7.8 |  | 61 |  | 208813799
ADP | GH7TAN448**AA* | V,C48H210P169 | 59SP6A100V21**20 | 45000 | 45000 | 16 | 12 | 7.8 |  | 61 |  | 208813798
ADP | GH7TAN448**AA* | PL60H210P299 | 59SP6A100V21**20 | 45000 | 45000 | 16 | 12.5 | 7.8 |  | 61 |  | 208813796
ADP | GH7TAN448**AA* | V,C60H210P299 | 59SP6A100V21**20 | 45000 | 45000 | 16 | 12.5 | 7.8 |  | 61 |  | 208813797
ADP | GH7TAN448**AA* | C60A***L529 | 59SP6A080V21**20 | 45500 | 45000 | 16 | 12.5 | 7.8 |  | 61 |  | 208813795
ADP | GH7TAN448**AA* | V,C60H210P199 | 59SP6A080V21**20 | 45500 | 45000 | 16 | 12.5 | 7.8 |  | 61 |  | 208813794
ADP | GH7TAN448**AA* | C60A***L189 | 59SP6A080V21**20 | 44500 | 44500 | 16 | 12 | 7.8 |  | 62 |  | 208813792
ADP | GH7TAN448**AA* | PL60H210P199 | 59SP6A080V21**20 | 45500 | 45000 | 16 | 12.5 | 7.8 |  | 61 |  | 208813793
ADP | GH7TAN424**AA* | V,C36H175P139 | 59TN6B060C17**14 | 22800 | 22000 | 16 | 12 | 7.8 |  | 55 |  | 208813394
ADP | GH7TAN424**AA* | PL36H210P749 | 59TN6B060C17**14 | 22600 | 22200 | 16 | 12.5 | 7.8 |  | 55 |  | 208813392
ADP | GH7TAN424**AA* | C36A***L159 | 59TN6B060C17**14 | 22600 | 22200 | 16 | 12.5 | 7.8 |  | 56 |  | 208813393
ADP | GH7TAN424**AA* | V,C36H175P159 | 59TN6B060C17**14 | 22600 | 22200 | 16 | 12.5 | 7.8 |  | 56 |  | 208813391
ADP | GH7TAN424**AA* | PL36H175P159 | 59TN6B060C17**14 | 22600 | 22200 | 16 | 12.5 | 7.8 |  | 56 |  | 208813390
ADP | GH7TAN424**AA* | PL36H175P149 | 59TN6B060C17**14 | 22600 | 22200 | 16 | 12.5 | 7.8 |  | 55 |  | 208813388
ADP | GH7TAN424**AA* | V,C36H175P149 | 59TN6B060C17**14 | 22600 | 22200 | 16 | 12.5 | 7.8 |  | 55 |  | 208813389
ADP | GH7TAN424**AA* | C36A***L139 | 59TN6B060C17**14 | 22800 | 22000 | 16 | 12 | 7.8 |  | 55 |  | 208813387
ADP | GH7TAN424**AA* | C36A***L129 | 59TN6B060C17**14 | 22600 | 22200 | 16 | 12 | 7.8 |  | 55 |  | 208813386
ADP | GH7TAN424**AA* | PL36H210P299 | 59TN6B060C17**14 | 23600 | 22600 | 16 | 13 | 7.8 |  | 55 |  | 208813385
ADP | GH7TAN424**AA* | PL36H***P449 | 59SP6A060V14**12 | 23000 | 22600 | 16 | 12 | 7.8 |  | 56 |  | 208813374
ADP | GH7TAN424**AA* | V,C36H***P219 | 59SP6A060V14**12 | 23000 | 22600 | 16 | 12 | 7.8 |  | 53 |  | 208813373
ADP | GH7TAN424**AA* | C36A***L159 | 59SP6A060V14**12 | 23000 | 22600 | 16 | 12 | 7.8 |  | 56 |  | 208813372
ADP | GH7TAN424**AA* | PL36H175P159 | 59SP6A060V14**12 | 23000 | 22600 | 16 | 12 | 7.8 |  | 56 |  | 208813371
ADP | 227TAN048**AA* | V,C48H210P169 | 926SA60100V21*** | 45000 | 45000 | 16 | 12 | 7.8 |  | 61 |  | 210428888
ADP | 227TAN048**AA* | V,C60H210P299 | 926SA60100V21*** | 45000 | 45000 | 16 | 12.5 | 7.8 |  | 61 |  | 210428887
ADP | 227TAN048**AA* | V,C60H210P179 | 926SA60100V21*** | 45000 | 45000 | 16 | 12.5 | 7.8 |  | 61 |  | 210428890
ADP | 227TAN048**AA* | PL60H210P299 | 926SA60100V21*** | 45000 | 45000 | 16 | 12.5 | 7.8 |  | 61 |  | 210428886
ADP | 227TAN048**AA* | C60A***L529 | 926SA60080V21*** | 45500 | 45000 | 16 | 12.5 | 7.8 |  | 61 |  | 210428885
ADP | 227TAN048**AA* | V,C60H210P199 | 926SA60080V21*** | 45500 | 45000 | 16 | 12.5 | 7.8 |  | 61 |  | 210428884
ADP | 227TAN048**AA* | PL60H210P199 | 926SA60080V21*** | 45500 | 45000 | 16 | 12.5 | 7.8 |  | 61 |  | 210428883
ADP | 227TAN048**AA* | C60A***L169 | 88*TA60090C21*** | 44500 | 44500 | 16 | 12 | 7.8 |  | 62 |  | 210428839
ADP | 227TAN048**AA* | C60A***L199 | 926SA60080V21*** | 45500 | 45000 | 16 | 12 | 7.8 |  | 61 |  | 210428882
ADP | 227TAN048**AA* | C60A***L189 | 926SA60080V21*** | 44500 | 44500 | 16 | 12 | 7.8 |  | 62 |  | 210428881
ADP | 227TAN048**AA* | PL60H210P179 | 926SA60080V21*** | 44500 | 45000 | 16 | 12 | 7.8 |  | 61 |  | 210428875
ADP | 227TAN048**AA* | V,C60H210P299 | 926SA60080V21*** | 44500 | 44500 | 16 | 12 | 7.8 |  | 62 |  | 210428873
ADP | 227TAN048**AA* | PL60H210P299 | 926SA60080V21*** | 44500 | 44500 | 16 | 12 | 7.8 |  | 62 |  | 210428872
ADP | 227TAN048**AA* | C48A***L889 | 88*TA48070C17*** | 44500 | 45000 | 16 | 12 | 7.8 |  | 61 |  | 210428807
ADP | 227TAN048**AA* | PL60H210P199 | 88*TA60110C21*** | 45500 | 45000 | 16 | 12.5 | 7.8 |  | 61 |  | 210428858
ADP | 227TAN048**AA* | C60A***L529 | 88*TA60110C21*** | 45500 | 45000 | 16 | 12.5 | 7.8 |  | 61 |  | 210428860
ADP | 227TAN048**AA* | V,C60H210P199 | 88*TA60110C21*** | 45500 | 45000 | 16 | 12.5 | 7.8 |  | 61 |  | 210428859
ADP | 227TAN048**AA* | C60A***L189 | 88*TA60110C21*** | 44500 | 45000 | 16 | 12 | 7.8 |  | 62 |  | 210428856
ADP | 227TAN048**AA* | C60A***L199 | 88*TA60110C21*** | 45500 | 45000 | 16 | 12 | 7.8 |  | 61 |  | 210428857
ADP | 227TAN048**AA* | PL60H210P299 | 88*TA60110C21*** | 44500 | 45000 | 16 | 12 | 7.8 |  | 61 |  | 210428847
ADP | 227TAN048**AA* | V,C60H210P179 | 88*TA60110C21*** | 44500 | 45000 | 16 | 12 | 7.8 |  | 61 |  | 210428851
ADP | 227TAN048**AA* | PL60H210P179 | 88*TA60110C21*** | 44500 | 45000 | 16 | 12 | 7.8 |  | 61 |  | 210428850
ADP | 227TAN048**AA* | V,C60H210P299 | 88*TA60110C21*** | 44500 | 45000 | 16 | 12 | 7.8 |  | 61 |  | 210428848
ADP | 227TAN048**AA* | PL60H210P199 | 88*TA60090C21*** | 45500 | 45000 | 16 | 12.5 | 7.8 |  | 61 |  | 210428844
ADP | 227TAN048**AA* | V,C60H210P199 | 88*TA60090C21*** | 45500 | 45000 | 16 | 12.5 | 7.8 |  | 61 |  | 210428845
ADP | 227TAN048**AA* | C60A***L529 | 88*TA60090C21*** | 45500 | 45000 | 16 | 12.5 | 7.8 |  | 61 |  | 210428846
ADP | 227TAN048**AA* | C60A***L199 | 88*TA60090C21*** | 44500 | 44500 | 16 | 12.5 | 7.8 |  | 62 |  | 210428843
ADP | 227TAN048**AA* | C60A***L189 | 88*TA60090C21*** | 44500 | 44500 | 16 | 12.5 | 7.8 |  | 62 |  | 210428842
ADP | 227TAN048**AA* | C60A***L759 | 88*TA60090C21*** | 44500 | 44500 | 16 | 12 | 7.8 |  | 62 |  | 210428841
ADP | 227TAN048**AA* | C48A***L169 | 88*TA60090C21*** | 44500 | 44500 | 16 | 12 | 7.8 |  | 62 |  | 210428838
ADP | GH7TAN436**AA* | PL36H175P469 | 58CU*A060C17**16 | 34000 | 33400 | 16 | 12 | 7.8 |  | 59 |  | 210428240
ADP | GH7TAN436**AA* | PL36H175P389 | 58CU*A040C17**12 | 33600 | 33000 | 16 | 12.5 | 7.8 |  | 59 |  | 210428235
ADP | GH7TAN424**AA* | A24VBA+TXV | 59TP6B060V14**12 | 22800 | 22600 | 16 | 12 | 7.8 |  | 55 |  | 210428232
ADP | GH7TAN424**AA* | PL36H210P749 | 59TP6B060V14**12 | 22600 | 22800 | 16 | 12 | 8.1 |  | 55 |  | 210428233
ADP | GH7TAN424**AA* | PL36H210P299 | 59TP6B060V14**12 | 23600 | 22800 | 17 | 13 | 8.1 |  | 55 |  | 210428231
ADP | GH7TAN424**AA* | A24VBA+TXV | 58SP*A045V14**12 | 22800 | 22200 | 16 | 12 | 7.8 |  | 55 |  | 210428159
ADP | GH7TAN424**AA* | V,C36H175P159 | 58TN*A045C17**12 | 23000 | 22200 | 16 | 12 | 7.8 |  | 55 |  | 210428175
ADP | GH7TAN424**AA* | PL36H210P749 | 59TP6B040V14**10 | 22600 | 22600 | 16 | 12 | 7.8 |  | 56 |  | 210428229
ADP | GH7TAN424**AA* | PL36H175P159 | 59TP6B040V14**10 | 22600 | 22600 | 16 | 12 | 7.8 |  | 56 |  | 210428228
ADP | GH7TAN424**AA* | PL36H210P299 | 59TP6B040V14**10 | 23600 | 23000 | 17 | 12.5 | 8.1 |  | 56 |  | 210428225
ADP | 227TAN048**AA* | C60A***L169 | 926SA60100V21*** | 45000 | 45000 | 16 | 12 | 7.8 |  | 61 |  | 210428892
ADP | GH7TAN424**AA* | A24VBA+TXV | 59SP6A060V14**12 | 22800 | 22600 | 16 | 12 | 7.8 |  | 55 |  | 210428222
ADP | GH7TAN424**AA* | PL36H210P749 | 59SP6A060V14**12 | 23000 | 22600 | 16 | 12 | 7.8 |  | 55 |  | 210428223
ADP | GH7TAN424**AA* | PL36H210P299 | 59SP6A060V14**12 | 23600 | 22800 | 16 | 12.5 | 7.8 |  | 55 |  | 210428221
ADP | GH7TAN424**AA* | V,C36H***P219 | 58SP*A045V14**12 | 22600 | 22200 | 16 | 12.5 | 7.8 |  | 55 |  | 210428166
ADP | GH7TAN424**AA* | PL36H175P159 | 59SP6A040V14**10 | 22800 | 22600 | 16 | 12 | 7.8 |  | 56 |  | 210428217
ADP | GH7TAN424**AA* | PL36H210P299 | 59SP6A040V14**10 | 23000 | 22800 | 16 | 12.5 | 7.8 |  | 56 |  | 210428214
ADP | GH7TAN424**AA* | A36VCA+TXV | 59MN7B060C17**14 | 22800 | 22200 | 16 | 12 | 7.8 |  | 55 |  | 210428213
ADP | GH7TAN424**AA* | A36VCA+TXV | 59CU5A060C17**16 | 22600 | 22200 | 16 | 12.5 | 7.8 |  | 55 |  | 210428212
ADP | GH7TAN424**AA* | C36A***L159 | 58TP*A070V14**12 | 23000 | 22400 | 17 | 12.5 | 8.1 |  | 55 |  | 210428209
ADP | GH7TAN424**AA* | V,C36H***P219 | 58TP*A070V14**12 | 22600 | 22400 | 16 | 12.5 | 8.1 |  | 55 |  | 210428210
ADP | GH7TAN424**AA* | PL36H210P749 | 58TP*A070V14**12 | 22600 | 22400 | 16 | 12.5 | 8.1 |  | 55 |  | 210428208
ADP | GH7TAN424**AA* | PL36H***P449 | 58TP*A070V14**12 | 23000 | 22400 | 17 | 12.5 | 8.1 |  | 55 |  | 210428211
ADP | GH7TAN424**AA* | PL36H175P159 | 58TP*A070V14**12 | 23000 | 22400 | 17 | 12.5 | 8.1 |  | 55 |  | 210428207
ADP | GH7TAN424**AA* | C36A***L129 | 58TP*A070V14**12 | 22200 | 22400 | 16 | 12 | 8.1 |  | 55 |  | 210428204
ADP | GH7TAN424**AA* | PL36H175P149 | 58TP*A070V14**12 | 22800 | 22400 | 16 | 12.5 | 8.1 |  | 55 |  | 210428206
ADP | GH7TAN424**AA* | C36A***L139 | 58TP*A070V14**12 | 22800 | 22200 | 16 | 12.5 | 7.8 |  | 55 |  | 210428205
ADP | GH7TAN424**AA* | V,C36H***P429 | 58TP*A070V14**12 | 22800 | 22200 | 16 | 12.5 | 7.8 |  | 55 |  | 210428202
ADP | GH7TAN424**AA* | PL36H210P299 | 58TP*A070V14**12 | 23600 | 22400 | 17 | 13.5 | 8.1 |  | 55 |  | 210428201
ADP | GH7TAN424**AA* | V,C36H***P219 | 58TP*A045V14**12 | 23000 | 22200 | 16 | 12.5 | 8 |  | 55 |  | 210428199
ADP | GH7TAN424**AA* | PL36H***P449 | 58TP*A045V14**12 | 23000 | 22200 | 16 | 12.5 | 8 |  | 55 |  | 210428200
ADP | GH7TAN424**AA* | PL36H175P149 | 58TP*A045V14**12 | 23000 | 22200 | 16 | 12.5 | 8 |  | 55 |  | 210428195
ADP | GH7TAN424**AA* | PL36H175P159 | 58TP*A045V14**12 | 23000 | 22200 | 17 | 12.5 | 8 |  | 55 |  | 210428196
ADP | GH7TAN424**AA* | V,C36H***P429 | 58SP*A045V14**12 | 22800 | 22200 | 16 | 12 | 7.8 |  | 55 |  | 210428158
ADP | GH7TAN424**AA* | C36A***L159 | 58TP*A045V14**12 | 23000 | 22200 | 16 | 12.5 | 8 |  | 55 |  | 210428198
ADP | GH7TAN424**AA* | PL36H210P749 | 58TP*A045V14**12 | 23000 | 22200 | 16 | 12.5 | 8 |  | 55 |  | 210428197
ADP | GH7TAN424**AA* | C36A***L139 | 58TP*A045V14**12 | 22800 | 22200 | 16 | 12.5 | 8 |  | 55 |  | 210428194
ADP | GH7TAN424**AA* | C36A***L129 | 58TP*A045V14**12 | 22600 | 22200 | 16 | 12 | 8 |  | 55 |  | 210428193
ADP | GH7TAN424**AA* | V,C36H***P429 | 58TP*A045V14**12 | 22800 | 22200 | 16 | 12.5 | 8 |  | 55 |  | 210428191
ADP | GH7TAN424**AA* | A24VBA+TXV | 58TP*A045V14**12 | 22800 | 22200 | 16 | 12.5 | 8 |  | 55 |  | 210428192
ADP | GH7TAN424**AA* | PL36H210P299 | 58TP*A045V14**12 | 23000 | 22200 | 17 | 13 | 8 |  | 55 |  | 210428190
ADP | ML17XP1-024-230A** | L*30/36U9 | EL195UH060NE36B* | 23800 | 20400 | 16 | 13 | 8.5 |  | 61 |  | 210475228
ADP | ML17XP1-024-230A** | LH35/36X9 | EL195UH060NE36B* | 23800 | 20400 | 16 | 13 | 8.5 |  | 61 |  | 210475223
ADP | ML17XP1-024-230A** | L*30/36U9 | EL195UH040NE36B* | 23800 | 20400 | 16 | 13 | 8.5 |  | 61 |  | 210475212
ADP | ML17XP1-024-230A** | LH35/36X9 | EL195UH040NE36B* | 23800 | 20400 | 16 | 13 | 8.5 |  | 61 |  | 210475206
ADP | ML17XP1-018-230A** | L*35/36U9 | EL195UH060NE36B* | 18000 | 15600 | 16 | 14 | 8.5 |  | 59 |  | 210475194
ADP | ML17XP1-018-230A** | L*30/36U9 | EL195UH060NE36B* | 18000 | 15600 | 16 | 14 | 8.5 |  | 59 |  | 210475193
ADP | ML17XP1-018-230A** | L*19/36S9 | EL195UH060NE36B* | 18000 | 15400 | 16 | 13.5 | 8.5 |  | 57 |  | 210475191
ADP | ML17XP1-018-230A** | L*19/36U9 | EL195UH060NE36B* | 18000 | 15400 | 16 | 13.5 | 8.5 |  | 57 |  | 210475189
ADP | ML17XP1-018-230A** | LH35/36F9 | EL195UH060NE36B* | 18000 | 15600 | 16 | 14 | 8.5 |  | 59 |  | 210475187
ADP | ML17XP1-018-230A** | LH35/36X9 | EL195UH060NE36B* | 18000 | 15600 | 16 | 14 | 8.5 |  | 59 |  | 210475185
ADP | ML17XP1-018-230A** | LH29/36X9 | EL195UH060NE36B* | 18000 | 15600 | 16 | 13.5 | 8.5 |  | 59 |  | 210475181
ADP | ML17XP1-018-230A** | LH29/36F9 | EL195UH060NE36B* | 18000 | 15600 | 16 | 13.5 | 8.5 |  | 59 |  | 210475183
ADP | ML17XP1-018-230A** | L*18/36T9 | EL195UH060NE36B* | 18000 | 15600 | 16 | 13.5 | 8.5 |  | 59 |  | 210475179
ADP | ML17XP1-018-230A** | L*18/36V9 | EL195UH060NE36B* | 18000 | 15600 | 16 | 13.5 | 8.5 |  | 59 |  | 210475177
ADP | ML17XP1-018-230A** | LH35/36E9 | EL195UH060NE36B* | 18000 | 15600 | 16 | 13.5 | 8.5 |  | 59 |  | 210475175
ADP | ML17XP1-018-230A** | LH35/36W9 | EL195UH060NE36B* | 18000 | 15600 | 16 | 13.5 | 8.5 |  | 59 |  | 210475173
ADP | ML17XP1-018-230A** | L*35/36U9 | EL195UH040NE36B* | 18000 | 15600 | 16 | 14 | 8.5 |  | 59 |  | 210475171
ADP | ML17XP1-018-230A** | L*30/36U9 | EL195UH040NE36B* | 18000 | 15600 | 16 | 14 | 8.5 |  | 59 |  | 210475169
ADP | ML17XP1-018-230A** | L*19/36S9 | EL195UH040NE36B* | 18000 | 15400 | 16 | 13.5 | 8.5 |  | 57 |  | 210475167
ADP | ML17XP1-018-230A** | L*19/36U9 | EL195UH040NE36B* | 18000 | 15600 | 16 | 13.5 | 8.5 |  | 59 |  | 210475165
ADP | ML17XP1-018-230A** | LH35/36X9 | EL195UH040NE36B* | 18000 | 15600 | 16 | 14 | 8.5 |  | 59 |  | 210475162
ADP | ML17XP1-018-230A** | LH35/36F9 | EL195UH040NE36B* | 18000 | 15600 | 16 | 14 | 8.5 |  | 59 |  | 210475164
ADP | ML17XP1-018-230A** | LH29/36F9 | EL195UH040NE36B* | 18000 | 15600 | 16 | 13.5 | 8.5 |  | 59 |  | 210475160
ADP | ML17XP1-018-230A** | LH29/36X9 | EL195UH040NE36B* | 18000 | 15400 | 16 | 13.5 | 8.5 |  | 57 |  | 210475158
ADP | ML17XP1-018-230A** | L*18/36T9 | EL195UH040NE36B* | 18000 | 15600 | 16 | 13.5 | 8.5 |  | 59 |  | 210475156
ADP | ML17XP1-018-230A** | L*18/36V9 | EL195UH040NE36B* | 18000 | 15600 | 16 | 13.5 | 8.5 |  | 59 |  | 210475154
ADP | ML17XP1-018-230A** | LH35/36E9 | EL195UH040NE36B* | 18000 | 15600 | 16 | 13.5 | 8.5 |  | 59 |  | 210475152
ADP | 25TPA724A**30* | PL36H175P149 | 58TP*A070V14**12 | 22800 | 22400 | 16 | 12.5 | 8.1 |  | 55 |  | 210427454
ADP | 25TPA724A**30* | V,C36H175P139 | 59MN7B060C17**14 | 22800 | 22200 | 16 | 12 | 7.8 |  | 55 |  | 210427479
ADP | 25TPA724A**30* | C36A***L159 | 59MN7B060C17**14 | 22800 | 22200 | 16 | 12 | 7.8 |  | 55 |  | 210427478
ADP | 25TPA724A**30* | PL36H210P749 | 59MN7B060C17**14 | 22800 | 22200 | 16 | 12 | 7.8 |  | 55 |  | 210427477
ADP | 25TPA724A**30* | PL36H175P159 | 59MN7B060C17**14 | 22800 | 22200 | 16 | 12 | 7.8 |  | 55 |  | 210427475
ADP | 25TPA724A**30* | V,C36H175P159 | 59MN7B060C17**14 | 22800 | 22200 | 16 | 12 | 7.8 |  | 55 |  | 210427476
ADP | 25TPA724A**30* | V,C36H175P149 | 59MN7B060C17**14 | 22800 | 22200 | 16 | 12 | 7.8 |  | 55 |  | 210427474
ADP | 25TPA724A**30* | PL36H175P149 | 59MN7B060C17**14 | 22800 | 22200 | 16 | 12 | 7.8 |  | 55 |  | 210427473
ADP | 25TPA724A**30* | C36A***L139 | 59MN7B060C17**14 | 22600 | 22200 | 16 | 12 | 7.8 |  | 55 |  | 210427472
ADP | 25TPA724A**30* | PL36H210P299 | 59MN7B060C17**14 | 22800 | 22200 | 16 | 13 | 7.8 |  | 55 |  | 210427470
ADP | 25TPA724A**30* | V,C36H175P139 | 59CU5A060C17**16 | 23000 | 22200 | 16 | 12 | 7.8 |  | 55 |  | 210427469
ADP | 25TPA724A**30* | C36A***L159 | 59CU5A060C17**16 | 22600 | 22200 | 16 | 12.5 | 7.8 |  | 55 |  | 210427468
ADP | 25TPA724A**30* | PL36H175P159 | 59CU5A060C17**16 | 22600 | 22200 | 16 | 12.5 | 7.8 |  | 55 |  | 210427465
ADP | 25TPA724A**30* | V,C36H175P159 | 59CU5A060C17**16 | 22600 | 22200 | 16 | 12.5 | 7.8 |  | 55 |  | 210427466
ADP | 25TPA724A**30* | PL36H210P749 | 59CU5A060C17**16 | 22600 | 22200 | 16 | 12.5 | 7.8 |  | 55 |  | 210427467
ADP | 25TPA724A**30* | C36A***L129 | 59CU5A060C17**16 | 22600 | 22200 | 16 | 12 | 7.8 |  | 55 |  | 210427461
ADP | 25TPA724A**30* | PL36H175P149 | 59CU5A060C17**16 | 22600 | 22200 | 16 | 12.5 | 7.8 |  | 55 |  | 210427463
ADP | 25TPA724A**30* | C36A***L139 | 59CU5A060C17**16 | 22800 | 22200 | 16 | 12 | 7.8 |  | 55 |  | 210427462
ADP | 25TPA724A**30* | PL36H***P449 | 58TP*A070V14**12 | 23000 | 22400 | 17 | 12.5 | 8.1 |  | 55 |  | 210427459
ADP | 25TPA724A**30* | PL36H210P299 | 59CU5A060C17**16 | 23000 | 22200 | 17 | 13 | 7.8 |  | 55 |  | 210427460
ADP | 25TPA724A**30* | C36A***L159 | 58TP*A070V14**12 | 23000 | 22400 | 17 | 12.5 | 8.1 |  | 55 |  | 210427457
ADP | 25TPA724A**30* | V,C36H***P219 | 58TP*A070V14**12 | 22600 | 22400 | 16 | 12.5 | 8.1 |  | 55 |  | 210427458
ADP | 25TPA724A**30* | PL36H210P749 | 58TP*A070V14**12 | 22600 | 22400 | 16 | 12.5 | 8.1 |  | 55 |  | 210427456
ADP | 25TPA724A**30* | C36A***L139 | 58TP*A070V14**12 | 22800 | 22200 | 16 | 12.5 | 7.8 |  | 55 |  | 210427453
ADP | 25TPA724A**30* | C36A***L159 | 58TP*A045V14**12 | 23000 | 22200 | 16 | 12.5 | 8 |  | 55 |  | 210427447
ADP | 25TPA724A**30* | PL36H175P159 | 58TP*A070V14**12 | 23000 | 22400 | 17 | 12.5 | 8.1 |  | 55 |  | 210427455
ADP | 25TPA724A**30* | PL36H***P449 | 58TP*A045V14**12 | 23000 | 22200 | 16 | 12.5 | 8 |  | 55 |  | 210427449
ADP | 25TPA724A**30* | C36A***L129 | 58TP*A070V14**12 | 22200 | 22400 | 16 | 12 | 8.1 |  | 55 |  | 210427452
ADP | 25TPA724A**30* | V,C36H***P429 | 58TP*A070V14**12 | 22800 | 22200 | 16 | 12.5 | 7.8 |  | 55 |  | 210427451
ADP | 25TPA724A**30* | PL36H210P299 | 58TP*A070V14**12 | 23600 | 22400 | 17 | 13.5 | 8.1 |  | 55 |  | 210427450
ADP | 25TPA724A**30* | V,C36H***P219 | 58TP*A045V14**12 | 23000 | 22200 | 16 | 12.5 | 8 |  | 55 |  | 210427448
ADP | 25TPA724A**30* | PL36H175P149 | 58TP*A045V14**12 | 23000 | 22200 | 16 | 12.5 | 8 |  | 55 |  | 210427444
ADP | 25TPA724A**30* | PL36H175P159 | 58TP*A045V14**12 | 23000 | 22200 | 17 | 12.5 | 8 |  | 55 |  | 210427445
ADP | 25TPA724A**30* | PL36H210P749 | 58TP*A045V14**12 | 23000 | 22200 | 16 | 12.5 | 8 |  | 55 |  | 210427446
ADP | 25TPA724A**30* | V,C36H***P429 | 58TP*A045V14**12 | 22800 | 22200 | 16 | 12.5 | 8 |  | 55 |  | 210427441
ADP | 25TPA724A**30* | C36A***L139 | 58TP*A045V14**12 | 22800 | 22200 | 16 | 12.5 | 8 |  | 55 |  | 210427443
ADP | 25TPA724A**30* | C36A***L129 | 58TP*A045V14**12 | 22600 | 22200 | 16 | 12 | 8 |  | 55 |  | 210427442
ADP | 25TPA724A**30* | PL36H210P299 | 58TP*A045V14**12 | 23000 | 22200 | 17 | 13 | 8 |  | 55 |  | 210427440
ADP | 25TPA724A**30* | C36A***L159 | 58TN*A045C17**12 | 23000 | 22200 | 16 | 12 | 7.8 |  | 55 |  | 210427428
ADP | 25TPA724A**30* | C36A***L139 | 58TN*A045C17**12 | 22800 | 22200 | 16 | 12 | 7.8 |  | 55 |  | 210427422
ADP | GH7TAN424**AA* | PL36H175P149 | 82*TA36070V14*** | 22800 | 22400 | 16 | 12.5 | 8.1 |  | 55 |  | 208812727
ADP | 25TPA724A**30* | PL36H***P449 | 58SP*A045V14**12 | 22600 | 22200 | 16 | 12.5 | 7.8 |  | 55 |  | 210427419
ADP | 25TPA724A**30* | PL36H210P749 | 58SP*A045V14**12 | 22600 | 22200 | 16 | 12.5 | 7.8 |  | 55 |  | 210427416
ADP | 25TPA724A**30* | C36A***L159 | 58SP*A045V14**12 | 22600 | 22200 | 16 | 12.5 | 7.8 |  | 55 |  | 210427417
ADP | 25TPA724A**30* | PL36H175P159 | 58SP*A045V14**12 | 22600 | 22200 | 16 | 12.5 | 7.8 |  | 55 |  | 210427415
ADP | 25TPA724A**30* | PL36H175P159 | 58TN*A045C17**12 | 23000 | 22200 | 16 | 12 | 7.8 |  | 55 |  | 210427425
ADP | 25TPA724A**30* | V,C36H175P149 | 58TN*A045C17**12 | 23000 | 22200 | 16 | 12 | 7.8 |  | 55 |  | 210427424
ADP | 25TPA724A**30* | PL36H175P149 | 58TN*A045C17**12 | 23000 | 22200 | 16 | 12 | 7.8 |  | 55 |  | 210427423
ADP | 25TPA724A**30* | PL36H210P299 | 58TN*A045C17**12 | 23000 | 22200 | 16 | 13 | 7.8 |  | 55 |  | 210427420
ADP | 25TPA724A**30* | V,C36H***P219 | 58SP*A045V14**12 | 22600 | 22200 | 16 | 12.5 | 7.8 |  | 55 |  | 210427418
ADP | 25TPA724A**30* | V,C36H175P139 | 58TN*A045C17**12 | 23000 | 22200 | 16 | 12 | 7.8 |  | 55 |  | 210427429
ADP | 25TPA724A**30* | PL36H210P749 | 58TN*A045C17**12 | 23000 | 22200 | 16 | 12 | 7.8 |  | 55 |  | 210427427
ADP | 25TPA724A**30* | V,C36H175P159 | 58TN*A045C17**12 | 23000 | 22200 | 16 | 12 | 7.8 |  | 55 |  | 210427426
ADP | GH7TAN448**AA* | V,C60H210P179 | 58CU*A100C21**20 | 44500 | 45000 | 16 | 12 | 7.8 |  | 61 |  | 210428353
ADP | GH7TAN448**AA* | A60VHA+TXV | 58CU*A080C21**20 | 46500 | 45500 | 16 | 12 | 7.8 |  | 61 |  | 210428347
ADP | GH7TAN448**AA* | A60VHA+TXV | 58CU*A100C21**20 | 45500 | 45000 | 16 | 12 | 7.8 |  | 61 |  | 210428351
ADP | GH7TAN448**AA* | PL60H210P179 | 58CU*A100C21**20 | 44500 | 45000 | 16 | 12 | 7.8 |  | 61 |  | 210428352
ADP | GH7TAN448**AA* | C60A***L759 | 58CU*A080C21**20 | 45500 | 45500 | 16 | 12 | 7.8 |  | 61 |  | 210428349
ADP | GH7TAN448**AA* | V,C60H210P299 | 58CU*A080C21**20 | 45500 | 45500 | 16 | 12 | 7.8 |  | 61 |  | 210428346
ADP | GH7TAN448**AA* | C48A***L889 | 58CU*A060C17**16 | 46500 | 45500 | 16 | 12 | 7.8 |  | 61 |  | 210428345
ADP | GH7TAN436**AA* | PL36H175P469 | 59TP6B060V17**14 | 34400 | 34200 | 16 | 12 | 8 |  | 60 |  | 210428334
ADP | GH7TAN436**AA* | PL36H175P469 | 58CU*A040C17**12 | 33800 | 33200 | 16 | 12.5 | 7.8 |  | 58 |  | 210428236
ADP | 25TPA748A**30* | C48A***L889 | 58TN*A090C17**16 | 46500 | 45500 | 16 | 12 | 7.8 |  | 61 |  | 210427891
ADP | 227TAN048**AA* | V,C60H210P199 | 987MB66100C21*** | 45500 | 45000 | 16 | 12.5 | 7.8 |  | 61 |  | 210429008
ADP | 227TAN048**AA* | C60A***L529 | 987MB66100C21*** | 45500 | 45000 | 16 | 12.5 | 7.8 |  | 61 |  | 210429009
ADP | 227TAN048**AA* | C60A***L199 | 987MB66100C21*** | 45500 | 45000 | 16 | 12 | 7.8 |  | 61 |  | 210429006
ADP | 227TAN048**AA* | PL60H210P199 | 987MB66100C21*** | 45500 | 45000 | 16 | 12.5 | 7.8 |  | 61 |  | 210429007
ADP | 227TAN048**AA* | C60A***L189 | 987MB66100C21*** | 45000 | 45000 | 16 | 12 | 7.8 |  | 61 |  | 210429005
ADP | 227TAN048**AA* | PL60H210P179 | 987MB66100C21*** | 45000 | 45000 | 16 | 12 | 7.8 |  | 61 |  | 210428999
ADP | 227TAN048**AA* | V,C60H210P179 | 987MB66100C21*** | 45000 | 45000 | 16 | 12 | 7.8 |  | 61 |  | 210429000
ADP | 227TAN048**AA* | PL60H210P299 | 987MB66100C21*** | 45000 | 45000 | 16 | 12 | 7.8 |  | 61 |  | 210428996
ADP | 227TAN048**AA* | V,C60H210P299 | 987MB66100C21*** | 45000 | 45000 | 16 | 12 | 7.8 |  | 61 |  | 210428997
ADP | 227TAN048**AA* | V,C60H210P299 | 986TC66100C21*** | 45000 | 45000 | 16 | 12 | 7.8 |  | 61 |  | 210428954
ADP | 227TAN048**AA* | C60A***L529 | 987MB60080C21*** | 46000 | 45000 | 16 | 12 | 7.8 |  | 61 |  | 210428995
ADP | 227TAN048**AA* | V,C60H210P199 | 987MB60080C21*** | 46000 | 45000 | 16 | 12 | 7.8 |  | 61 |  | 210428994
ADP | 227TAN048**AA* | PL60H210P199 | 987MB60080C21*** | 46000 | 45000 | 16 | 12 | 7.8 |  | 61 |  | 210428993
ADP | 227TAN048**AA* | C60A***L189 | 935CA66100C21*** | 45000 | 45000 | 16 | 12.5 | 7.8 |  | 61 |  | 210428934
ADP | 227TAN048**AA* | C60A***L529 | 986TC66100C21*** | 45500 | 45000 | 16 | 12.5 | 7.8 |  | 61 |  | 210428966
ADP | 227TAN048**AA* | V,C60H245P769 | 986TC66120C24*** | 45000 | 44500 | 16 | 12 | 7.8 |  | 62 |  | 210428967
ADP | 227TAN048**AA* | C60A***L199 | 935CA66100C21*** | 45000 | 45000 | 16 | 12.5 | 7.8 |  | 61 |  | 210428935
ADP | 227TAN048**AA* | C60A***L199 | 986TC66100C21*** | 45500 | 45000 | 16 | 12 | 7.8 |  | 61 |  | 210428963
ADP | 227TAN048**AA* | C60A***L189 | 986TC66100C21*** | 45000 | 45000 | 16 | 12 | 7.8 |  | 61 |  | 210428962
ADP | 227TAN048**AA* | V,C60H210P199 | 986TC66100C21*** | 45500 | 45000 | 16 | 12.5 | 7.8 |  | 61 |  | 210428965
ADP | GH7TAN448**AA* | C60A***L199 | 58SP*A090V21**20 | 46000 | 45500 | 16 | 12 | 7.8 |  | 61 |  | 210428382
ADP | 227TAN048**AA* | C60A***L759 | 926SA60100V21*** | 45000 | 45000 | 16 | 12 | 7.8 |  | 61 |  | 210428894
ADP | GH7TAN448**AA* | A60VHA+TXV | 58SP*A090V21**20 | 46000 | 45500 | 16 | 12 | 7.8 |  | 61 |  | 210428378
ADP | GH7TAN448**AA* | V,C60H210P179 | 58SP*A090V21**20 | 45000 | 45500 | 16 | 12 | 7.8 |  | 61 |  | 210428380
ADP | GH7TAN448**AA* | PL60H210P179 | 58SP*A090V21**20 | 45000 | 45500 | 16 | 12 | 7.8 |  | 61 |  | 210428379
ADP | GH7TAN448**AA* | C48A***L889 | 58SP*A070V17**16 | 44500 | 45000 | 16 | 12 | 7.8 |  | 61 |  | 210428377
ADP | 4TWR6024N1 | V,T36H175P159 | *UD2B060ACV3 | 24400 | 22000 | 16 | 12 | 7.8 |  | 60 |  | 210481311
ADP | 4TWR6024N1 | FG81936 | *UHMB060ACV3 | 24400 | 22200 | 16 | 12.5 | 7.8 |  | 60 |  | 210481323
ADP | 4TWR6024N1 | FG81936 | *UD2B060A9V3 | 25200 | 23000 | 16 | 12 | 7.8 |  | 60 |  | 210481307
ADP | 4TWR6024N1 | FG47936 | *UHMB060ACV3 | 25200 | 22800 | 16 | 12.5 | 7.8 |  | 60 |  | 210481321
ADP | 4TWR6024N1 | PL36H175P789 | *UHMB060ACV3 | 24400 | 22200 | 16 | 12.5 | 7.8 |  | 60 |  | 210481320
ADP | 4TWR6024N1 | PL36H175P159 | *UHMB060ACV3 | 25000 | 22400 | 16 | 12 | 7.8 |  | 61 |  | 210481318
ADP | 4TWR6024N1 | V,T36H175P159 | *UHMB060ACV3 | 25000 | 22400 | 16 | 12 | 7.8 |  | 61 |  | 210481319
ADP | 4TWR6024N1 | FG80936 | *UD2B060ACV3 | 24400 | 22000 | 16 | 12 | 7.8 |  | 60 |  | 210481314
ADP | 4TWR6024N1 | FG82936 | *UD2B060ACV3 | 24800 | 22800 | 16 | 12 | 7.8 |  | 59 |  | 210481316
ADP | 4TWR6024N1 | PL36H210P299 | *UHMB060ACV3 | 25200 | 22800 | 16 | 12.5 | 7.8 |  | 60 |  | 210481317
ADP | 4TWR6024N1 | FG47936 | *UD2B060ACV3 | 24800 | 22800 | 16 | 12.5 | 7.8 |  | 59 |  | 210481313
ADP | 4TWR6024N1 | FG81936 | *UD2B060ACV3 | 24600 | 22800 | 16 | 12 | 7.8 |  | 59 |  | 210481315
ADP | 4TWR6024N1 | PL36H175P789 | *UD2B060ACV3 | 24600 | 22800 | 16 | 12 | 7.8 |  | 59 |  | 210481312
ADP | 4TWR6024N1 | PL36H175P159 | *UD2B060ACV3 | 24400 | 22000 | 16 | 12 | 7.8 |  | 60 |  | 210481310
ADP | 4TWR6024N1 | PL36H210P299 | *UD2B060ACV3 | 25000 | 22400 | 16 | 12.5 | 7.8 |  | 60 |  | 210481309
ADP | 4TWR6024N1 | FG82936 | *UD2B060A9V3 | 25200 | 23000 | 16 | 12 | 7.8 |  | 60 |  | 210481308
ADP | 4TWR6024N1 | FG80936 | *UD2B060A9V3 | 25000 | 23000 | 16 | 12 | 7.8 |  | 60 |  | 210481306
ADP | 4TWR6024N1 | FG47936 | *UD2B060A9V3 | 25200 | 23000 | 16 | 12.5 | 7.8 |  | 60 |  | 210481305
ADP | 4TWR6024N1 | PL36H175P789 | *UD2B060A9V3 | 25000 | 23000 | 16 | 12 | 7.8 |  | 60 |  | 210481304
ADP | 4TWR6024N1 | PL36H210P299 | *UD2B060A9V3 | 25200 | 23000 | 16 | 12.5 | 7.8 |  | 60 |  | 210481301
ADP | 4TWR6024N1 | V,T36H175P159 | *UD2B060A9V3 | 24600 | 22400 | 16 | 12 | 7.8 |  | 61 |  | 210481303
ADP | 25TPA736A**30* | PL36H210P299 | 58TP*A070V17**16 | 34200 | 33400 | 16 | 12.5 | 8 |  | 59 |  | 210427660
ADP | 25TPA736A**30* | V,C36H175P459 | 58TN*A070C17**16 | 33600 | 33000 | 16 | 12 | 7.8 |  | 59 |  | 210427631
ADP | 25TPA736A**30* | PL36H175P459 | 58TN*A070C17**16 | 33600 | 33000 | 16 | 12 | 7.8 |  | 59 |  | 210427630
ADP | 25TPA736A**30* | C36A***L539 | 58TN*A070C17**16 | 33600 | 33000 | 16 | 12 | 7.8 |  | 59 |  | 210427629
ADP | 25TPA736A**30* | PL36H175P469 | 58TN*A070C17**16 | 33600 | 33000 | 16 | 12 | 7.8 |  | 59 |  | 210427628
ADP | 25TPA736A**30* | PL36H210P299 | 58TN*A070C17**16 | 33600 | 33000 | 16 | 12 | 7.8 |  | 59 |  | 210427618
ADP | 25TPA748A**30* | V,C48H210P169 | 58TN*A090C21**20 | 44500 | 44500 | 16 | 12 | 7.8 |  | 62 |  | 210427894
ADP | 25TPA748A**30* | PL60H210P299 | 58TN*A090C21**20 | 44500 | 44500 | 16 | 12.5 | 7.8 |  | 62 |  | 210427892
ADP | 25TPA748A**30* | V,C60H210P299 | 58TN*A090C21**20 | 44500 | 44500 | 16 | 12.5 | 7.8 |  | 62 |  | 210427893
ADP | 25TPA724A**30* | V,C36H175P159 | 58CU*A040C17**12 | 23000 | 22600 | 17 | 12 | 7.8 |  | 55 |  | 210427406
ADP | 25TPA724A**30* | PL36H175P159 | 58CU*A040C17**12 | 23000 | 22600 | 17 | 12 | 7.8 |  | 55 |  | 210427405
ADP | 25TPA724A**30* | V,C36H175P149 | 58CU*A040C17**12 | 23000 | 22200 | 16 | 12.5 | 7.8 |  | 55 |  | 210427404
ADP | 25TPA724A**30* | C36A***L129 | 58CU*A040C17**12 | 22800 | 22200 | 16 | 12 | 7.8 |  | 55 |  | 210427401
ADP | 25TPA724A**30* | PL36H175P149 | 58CU*A040C17**12 | 23000 | 22200 | 16 | 12.5 | 7.8 |  | 55 |  | 210427403
ADP | 25TPA724A**30* | PL36H210P299 | 58CU*A040C17**12 | 23800 | 22600 | 17 | 13 | 7.8 |  | 55 |  | 210427400
ADP | 25TPA724A**30* | C36A***L139 | 58CU*A040C17**12 | 22800 | 22200 | 16 | 12.5 | 7.8 |  | 55 |  | 210427402
ADP | 4TWX7036E1 | H,TE36936 | S8X1C100M5PTC | 37000 | 33400 | 17 | 12 | 7.8 |  | 61 |  | 210435610
ADP | 4TWX7036E1 | H,TE34936 | S8X1C100M5PTC | 36200 | 33400 | 16 | 12 | 7.8 |  | 61 |  | 210435609
ADP | 4TWX7036E1 | H,TE34936 | S8X1C100M5PSC | 36200 | 33400 | 16 | 12 | 7.8 |  | 61 |  | 210435607
ADP | 4TWX7036E1 | H,TE36936 | S8X1C100M5PSC | 37000 | 33400 | 17 | 12 | 7.8 |  | 61 |  | 210435608
ADP | 4TWX7036E1 | H,TE34936 | S8X1B060M4PTC | 35400 | 32800 | 16 | 12 | 7.8 |  | 62 |  | 210435599
ADP | 4TWX7036E1 | H,TE34936 | S8X1B060M4PSC | 35400 | 32800 | 16 | 12 | 7.8 |  | 62 |  | 210435597
ADP | 4TWX7036E1 | H,TE36936 | L8V1C100U5VSA | 36600 | 33000 | 17 | 12 | 7.8 |  | 61 |  | 210435581
ADP | 4TWX7036E1 | H,TE36936 | *UHMC100ACV4 | 36400 | 32800 | 17 | 12 | 7.8 |  | 61 |  | 210435579
ADP | 4TWX7036E1 | H,TE34936 | L8V1C100U5VSA | 35800 | 33000 | 16 | 12 | 7.8 |  | 61 |  | 210435580
ADP | 4TWX7036E1 | H,TE34936 | *UD2D120ACV5 | 34600 | 32200 | 16 | 12.5 | 7.8 |  | 61 |  | 210435575
ADP | 4TWX7036E1 | H,TE34936 | *UD2C100ACV5 | 35000 | 32400 | 16 | 12.5 | 7.8 |  | 61 |  | 210435571
ADP | 4TWX7036E1 | H,TE36936 | *UD2C100ACV5 | 36200 | 32600 | 17 | 12 | 7.8 |  | 61 |  | 210435572
ADP | 4TWX7036E1 | H,TE36936 | *UD2C080ACV4 | 36400 | 32800 | 17 | 12 | 7.8 |  | 61 |  | 210435567
ADP | 4TWX7036E1 | H,TE34936 | *UD2C080B9V4 | 35200 | 32800 | 16 | 12 | 7.8 |  | 62 |  | 210435568
ADP | 4TWX7036E1 | H,TE34936 | *UD2C080ACV4 | 35600 | 32800 | 16 | 12 | 7.8 |  | 61 |  | 210435566
ADP | 4TWX7024E1 | H,TE34936 | S9X2B080U4PSB | 24400 | 23000 | 16 | 12 | 7.8 |  | 60 |  | 210435554
ADP | 4TWX7024E1 | H,TE34936 | S9X2B060U4PSB | 24400 | 23200 | 16 | 12 | 7.8 |  | 60 |  | 210435553
ADP | 4TWX7024E1 | H,TE36936 | S9X2B040U3PSB | 24600 | 22400 | 16 | 12.5 | 7.8 |  | 61 |  | 210435551
ADP | 4TWX7024E1 | H,TE34936 | S9X1B060U4PSB | 24400 | 23200 | 16 | 12 | 7.8 |  | 60 |  | 210435549
ADP | 4A6H5048N1 | V,T60H245P799 | P0V0D000M50SC | 46000 | 42500 | 15.2 | 12.5 | 7.8 |  | 64 |  | 210425193
ADP | 4A6H5048N1 | V,T60H245P779 | P0V0D000M50SC | 46000 | 42500 | 15.2 | 12 | 7.8 |  | 64 |  | 210425192
ADP | 4A6H5048N1 | H,TG86960 | P0V0D000M50SC | 46000 | 42500 | 15.2 | 12.5 | 7.8 |  | 64 |  | 210425195
ADP | 4A6H5048N1 | H,TG84960 | P0V0D000M50SC | 46000 | 42500 | 15.2 | 12.5 | 7.8 |  | 64 |  | 210425194
ADP | 4A6H5048N1 | V,T60H210P199 | P0V0C000M50SC | 47000 | 42500 | 15.2 | 12 | 7.8 |  | 64 |  | 210425186
ADP | 4A6H5048N1 | PL60H210P199 | P0V0C000M50SC | 47000 | 42500 | 15.2 | 12 | 7.8 |  | 64 |  | 210425185
ADP | GH7TAN424**AA* | PL36H210P299 | 88*TA36045C17*** | 23000 | 22200 | 16 | 13 | 7.8 |  | 57 |  | 208812762
ADP | GH7TAN436**AA* | PL36H210P299 | 88*TA48070C17*** | 33600 | 33000 | 16 | 12 | 7.8 |  | 59 |  | 208812997
ADP | GH7TAN436**AA* | V,C36H175P459 | 82*TA48070V17*** | 34200 | 33400 | 16 | 12.5 | 8 |  | 59 |  | 208812953
ADP | GH7TAN436**AA* | PL36H175P459 | 82*TA48070V17*** | 34200 | 33400 | 16 | 12.5 | 8 |  | 59 |  | 208812952
ADP | GH7TAN436**AA* | C36A***L539 | 82*TA48070V17*** | 34200 | 33400 | 16 | 12.5 | 8 |  | 59 |  | 208812951
ADP | GH7TAN436**AA* | PL36H210P299 | 82*TA48070V17*** | 34200 | 33400 | 16 | 12.5 | 8 |  | 59 |  | 208812943
ADP | GH7TAN424**AA* | PL36H210P299 | 59TP6B040V17**12 | 23200 | 22600 | 16 | 12.5 | 7.8 |  | 56 |  | 208813401
ADP | GH7TAN424**AA* | C36A***L159 | 59TP6B040V14**10 | 22600 | 22600 | 16 | 12 | 7.8 |  | 56 |  | 208813398
ADP | GH7TAN424**AA* | PL36H***P449 | 59TP6B040V14**10 | 22600 | 22600 | 16 | 12 | 7.8 |  | 56 |  | 208813400
ADP | GH7TAN424**AA* | V,C36H***P219 | 59TP6B040V14**10 | 22600 | 22600 | 16 | 12 | 7.8 |  | 56 |  | 208813399
ADP | GH7TAN424**AA* | PL36H175P149 | 59TP6B040V14**10 | 22600 | 22600 | 16 | 12 | 7.8 |  | 56 |  | 208813397
ADP | GH7TAN424**AA* | V,C36H175P139 | 987MB42060C17*** | 22800 | 22200 | 16 | 12 | 7.8 |  | 55 |  | 208812892
ADP | GH7TAN424**AA* | C36A***L159 | 987MB42060C17*** | 22800 | 22200 | 16 | 12 | 7.8 |  | 56 |  | 208812891
ADP | GH7TAN448**AA* | C48A***L539 | 58TP*A090V17**16 | 44500 | 45000 | 16 | 12 | 7.8 |  | 61 |  | 210428427
ADP | GH7TAN448**AA* | C48A***L889 | 58TP*A090V17**16 | 44500 | 45000 | 16 | 12.5 | 7.8 |  | 61 |  | 210428428
ADP | GH7TAN448**AA* | A60VHA+TXV | 58TP*A090V21**20 | 46000 | 45500 | 16 | 12 | 8 |  | 61 |  | 210428429
ADP | GH7TAN448**AA* | V,C48H175P469 | 58TP*A090V17**16 | 44500 | 45000 | 16 | 12 | 7.8 |  | 61 |  | 210428426
ADP | GH7TAN448**AA* | PL60H210P179 | 58TP*A090V17**16 | 44500 | 45000 | 16 | 12 | 7.8 |  | 61 |  | 210428423
ADP | GH7TAN448**AA* | V,C48H175P389 | 58TP*A090V17**16 | 44500 | 45000 | 16 | 12 | 7.8 |  | 61 |  | 210428425
ADP | GH7TAN448**AA* | PL60H210P299 | 58TP*A090V17**16 | 44500 | 45000 | 16 | 12 | 7.8 |  | 61 |  | 210428418
ADP | GH7TAN448**AA* | PL60H210P179 | 58TP*A070V17**16 | 44500 | 45000 | 16 | 12 | 7.8 |  | 62 |  | 210428417
ADP | GH7TAN448**AA* | PL60H210P179 | 58TN*A110C21**20 | 44500 | 45000 | 16 | 12 | 7.8 |  | 61 |  | 210428412
ADP | GH7TAN448**AA* | C60A***L199 | 58TN*A110C21**20 | 45500 | 45000 | 16 | 12 | 7.8 |  | 61 |  | 210428415
ADP | GH7TAN448**AA* | V,C60H210P179 | 58TN*A110C21**20 | 44500 | 45000 | 16 | 12 | 7.8 |  | 61 |  | 210428413
ADP | GH7TAN448**AA* | A60VHA+TXV | 58TN*A110C21**20 | 45500 | 45000 | 16 | 12 | 7.8 |  | 61 |  | 210428411
ADP | GH7TAN448**AA* | C60A***L529 | 58TN*A090C21**20 | 45500 | 45000 | 16 | 12.5 | 7.8 |  | 61 |  | 210428410
ADP | GH7TAN448**AA* | C60A***L199 | 58CU*A100C21**20 | 45500 | 45000 | 16 | 12 | 7.8 |  | 61 |  | 210428355
ADP | GH7TAN448**AA* | V,C60H210P199 | 58TN*A090C21**20 | 45500 | 45000 | 16 | 12.5 | 7.8 |  | 61 |  | 210428409
ADP | GH7TAN448**AA* | C60A***L199 | 58TN*A090C21**20 | 44500 | 44500 | 16 | 12.5 | 7.8 |  | 62 |  | 210428407
ADP | GH7TAN448**AA* | C60A***L189 | 58TN*A090C21**20 | 44500 | 44500 | 16 | 12.5 | 7.8 |  | 62 |  | 210428406
ADP | GH7TAN448**AA* | C60A***L369 | 58TN*A090C21**20 | 44500 | 44500 | 16 | 12 | 7.8 |  | 62 |  | 210428404
ADP | GH7TAN448**AA* | C48A***L169 | 58TN*A090C21**20 | 44500 | 44500 | 16 | 12 | 7.8 |  | 62 |  | 210428402
ADP | GH7TAN448**AA* | PL60H210P179 | 58TN*A090C21**20 | 44500 | 44500 | 16 | 12.5 | 7.8 |  | 62 |  | 210428400
ADP | GH7TAN448**AA* | C60A***L169 | 58TN*A090C21**20 | 44500 | 44500 | 16 | 12 | 7.8 |  | 62 |  | 210428403
ADP | GH7TAN448**AA* | V,C60H210P179 | 58TN*A090C21**20 | 44500 | 44500 | 16 | 12.5 | 7.8 |  | 62 |  | 210428401
ADP | GH7TAN448**AA* | C60A***L199 | 58CU*A080C21**20 | 46500 | 45500 | 16 | 12 | 7.8 |  | 61 |  | 210428350
ADP | GH7TAN448**AA* | V,C48H210P169 | 58TN*A090C21**20 | 44500 | 44500 | 16 | 12 | 7.8 |  | 62 |  | 210428399
ADP | GH7TAN448**AA* | PL60H210P179 | 58TN*A090C17**16 | 44500 | 45000 | 16 | 12 | 7.8 |  | 61 |  | 210428395
ADP | GH7TAN448**AA* | A60VHA+TXV | 58TN*A090C21**20 | 44500 | 44500 | 16 | 12.5 | 7.8 |  | 62 |  | 210428398
ADP | GH7TAN448**AA* | PL60H210P299 | 58TN*A090C21**20 | 44500 | 44500 | 16 | 12.5 | 7.8 |  | 62 |  | 210428396
ADP | GH7TAN448**AA* | V,C60H210P299 | 58TN*A090C21**20 | 44500 | 44500 | 16 | 12.5 | 7.8 |  | 62 |  | 210428397
ADP | GH7TAN448**AA* | PL60H210P299 | 58TN*A090C17**16 | 44500 | 45000 | 16 | 12 | 7.8 |  | 61 |  | 210428394
ADP | GH7TAN448**AA* | C48A***L889 | 58TN*A070C17**16 | 44500 | 45000 | 16 | 12 | 7.8 |  | 61 |  | 210428393
ADP | GH7TAN448**AA* | V,C60H210P179 | 59TN6B100C21**22 | 45000 | 45000 | 16 | 12 | 7.8 |  | 61 |  | 210428504
ADP | GH7TAN448**AA* | PL60H210P179 | 59TN6B100C21**22 | 45000 | 45000 | 16 | 12 | 7.8 |  | 61 |  | 210428503
ADP | GH7TAN448**AA* | A60VHA+TXV | 59TN6B100C21**22 | 45500 | 45000 | 16 | 12 | 7.8 |  | 61 |  | 210428502
ADP | GH7TAN448**AA* | PL60H210P199 | 58TN*A090C21**20 | 45500 | 45000 | 16 | 12.5 | 7.8 |  | 61 |  | 210428408
ADP | GH7TAN448**AA* | V,C60H210P179 | 59SP6A100V21**20 | 45000 | 45000 | 16 | 12.5 | 7.8 |  | 61 |  | 210428496
ADP | GH7TAN448**AA* | PL60H210P299 | 59TP6B080V17**16 | 44500 | 45500 | 16 | 12 | 7.8 |  | 62 |  | 210428507
ADP | GH7TAN448**AA* | C60A***L759 | 58TN*A090C21**20 | 44500 | 44500 | 16 | 12 | 7.8 |  | 62 |  | 210428405
ADP | GH7TAN448**AA* | C60A***L369 | 59SP6A100V21**20 | 45000 | 45000 | 16 | 12 | 7.8 |  | 61 |  | 210428497
ADP | 4A6H6024N1 | PL36H175P459 | L9X1B070U4VSA | 24600 | 22600 | 16 | 12.5 | 7.8 |  | 60 |  | 210478968
ADP | 4A6H6024N1 | H,TG81936 | *UHMB080ACV3 | 24400 | 22000 | 16 | 12.5 | 7.8 |  | 60 |  | 210478965
ADP | 4A6H6024N1 | V,T36H175P459 | *UHMB080ACV3 | 25000 | 22400 | 16 | 12.5 | 7.8 |  | 61 |  | 210478963
ADP | 4A6H6024N1 | PL36H175P459 | *UHMB060ACV3 | 25000 | 22200 | 16 | 12.5 | 7.8 |  | 60 |  | 210478956
ADP | 4A6H6024N1 | PL36H175P789 | *UHMB080ACV3 | 24400 | 22000 | 16 | 12.5 | 7.8 |  | 60 |  | 210478960
ADP | 4A6H6024N1 | PL36H175P459 | *UHMB080ACV3 | 25000 | 22400 | 16 | 12.5 | 7.8 |  | 59 |  | 210478962
ADP | 4A6H6024N1 | V,T36H175P789 | *UHMB080ACV3 | 24400 | 22000 | 16 | 12.5 | 7.8 |  | 60 |  | 210478961
ADP | 4A6H6024N1 | H,TG81936 | *UHMB060ACV3 | 24400 | 22200 | 16 | 12.5 | 7.8 |  | 60 |  | 210478959
ADP | 4A6H6024N1 | H,TG80936 | *UHMB060ACV3 | 24400 | 22200 | 16 | 12.5 | 7.8 |  | 61 |  | 210478958
ADP | 4A6H6024N1 | H,TG81936 | *UD2C080A9V4 | 24800 | 22200 | 16 | 12 | 7.8 |  | 62 |  | 210478952
ADP | 4A6H6024N1 | V,T36H175P459 | *UHMB060ACV3 | 25000 | 22200 | 16 | 12.5 | 7.8 |  | 61 |  | 210478957
ADP | 4A6H6024N1 | V,T36H175P789 | *UHMB060ACV3 | 24400 | 22200 | 16 | 12.5 | 7.8 |  | 60 |  | 210478955
ADP | 4A6H6024N1 | PL36H175P789 | *UHMB060ACV3 | 24400 | 22200 | 16 | 12.5 | 7.8 |  | 61 |  | 210478954
ADP | 4A6H6024N1 | H,TG81936 | *UD2C080ACV4 | 25000 | 22400 | 16 | 12 | 7.8 |  | 60 |  | 210478953
ADP | 4A6H6024N1 | PL36H175P789 | *UD2B080ACV3 | 24600 | 22800 | 16 | 12 | 7.8 |  | 61 |  | 210478940
ADP | 4A6H6024N1 | H,TG81936 | *UD2B100A9V3 | 25200 | 23000 | 16 | 12 | 7.8 |  | 60 |  | 210478951
ADP | 4A6H6024N1 | V,T36H175P459 | *UD2B100A9V3 | 24600 | 22400 | 16 | 12.5 | 7.8 |  | 61 |  | 210478949
ADP | 4A6H6024N1 | V,T36H175P789 | *UD2B100A9V3 | 25000 | 23000 | 16 | 12 | 7.8 |  | 60 |  | 210478947
ADP | 4A6H6024N1 | H,TG80936 | *UD2B100A9V3 | 25000 | 23000 | 16 | 12 | 7.8 |  | 59 |  | 210478950
ADP | 4A6H6024N1 | PL36H175P789 | *UD2B100A9V3 | 25000 | 23000 | 16 | 12 | 7.8 |  | 59 |  | 210478946
ADP | 4A6H6024N1 | PL36H175P459 | *UD2B100A9V3 | 24600 | 22400 | 16 | 12.5 | 7.8 |  | 62 |  | 210478948
ADP | 4A6H6024N1 | H,TG81936 | *UD2B080ACV3 | 24600 | 22800 | 16 | 12 | 7.8 |  | 58 |  | 210478945
ADP | 4A6H6024N1 | H,TG80936 | *UD2B080ACV3 | 24400 | 22000 | 16 | 12 | 7.8 |  | 60 |  | 210478944
ADP | 4A6H6024N1 | V,T36H175P459 | *UD2B080A9V3 | 25400 | 22800 | 16 | 12 | 7.8 |  | 61 |  | 210478937
ADP | 4A6H6024N1 | V,T36H175P459 | *UD2B080ACV3 | 24400 | 22000 | 16 | 12.5 | 7.8 |  | 60 |  | 210478943
ADP | 4A6H6024N1 | V,T36H175P789 | *UD2B080ACV3 | 24600 | 22800 | 16 | 12 | 7.8 |  | 60 |  | 210478941
ADP | 4A6H6024N1 | PL36H175P459 | *UD2B080ACV3 | 24400 | 22000 | 16 | 12.5 | 7.8 |  | 62 |  | 210478942
ADP | 4A6H6024N1 | PL36H175P459 | *UD2B080A9V3 | 25400 | 22800 | 16 | 12 | 7.8 |  | 61 |  | 210478936
ADP | 4A6H6024N1 | H,TG81936 | *UD2B080A9V3 | 25200 | 23200 | 16 | 12 | 7.8 |  | 60 |  | 210478939
ADP | 4A6H6024N1 | V,T36H175P789 | *UD2B080A9V3 | 25000 | 23200 | 16 | 12 | 7.8 |  | 60 |  | 210478935
ADP | 4A6H6024N1 | H,TG80936 | *UD2B080A9V3 | 25000 | 23200 | 16 | 12 | 7.8 |  | 59 |  | 210478938
ADP | 4A6H6024N1 | PL36H175P789 | *UD2B080A9V3 | 25000 | 23200 | 16 | 12 | 7.8 |  | 58 |  | 210478934
ADP | 4A6H6024N1 | H,TG80936 | *UD2B060ACV3 | 24400 | 22000 | 16 | 12 | 7.8 |  | 61 |  | 210478932
ADP | 4A6H6024N1 | H,TG81936 | *UD2B060ACV3 | 24600 | 22800 | 16 | 12 | 7.8 |  | 58 |  | 210478933
ADP | 4A6H6024N1 | V,T36H175P459 | *UD2B060ACV3 | 24400 | 22200 | 16 | 12.5 | 7.8 |  | 60 |  | 210478931
ADP | 4A6H6024N1 | PL36H175P789 | *UD2B060ACV3 | 24600 | 22800 | 16 | 12 | 7.8 |  | 61 |  | 210478928
ADP | 4A6H6024N1 | PL36H175P459 | *UD2B060ACV3 | 24400 | 22200 | 16 | 12.5 | 7.8 |  | 61 |  | 210478930
ADP | 4A6H6024N1 | V,T36H175P789 | *UD2B060ACV3 | 24600 | 22800 | 16 | 12 | 7.8 |  | 59 |  | 210478929
ADP | 4A6H6024N1 | V,T36H175P789 | *UD2B060A9V3 | 25000 | 23000 | 16 | 12 | 7.8 |  | 60 |  | 210478923
ADP | 4A6H6024N1 | H,TG81936 | *UD2B060A9V3 | 25200 | 23000 | 16 | 12 | 7.8 |  | 60 |  | 210478927
ADP | 4A6H6024N1 | H,TG80936 | *UD2B060A9V3 | 25000 | 23000 | 16 | 12 | 7.8 |  | 60 |  | 210478926
ADP | 4A6H6024N1 | V,T36H175P459 | *UD2B060A9V3 | 24600 | 22400 | 16 | 12.5 | 7.8 |  | 61 |  | 210478925
ADP | 4A6H6024N1 | PL36H175P459 | *UD2B060A9V3 | 24600 | 22400 | 16 | 12.5 | 7.8 |  | 62 |  | 210478924
ADP | 4A6H6024N1 | PL36H175P789 | *UD2B060A9V3 | 25000 | 23000 | 16 | 12 | 7.8 |  | 120 |  | 210478922
ADP | GH7TAN436**AA* | PL36H175P469 | 83*CA48060C17*** | 34000 | 33400 | 16 | 12 | 7.8 |  | 59 |  | 210429123
ADP | GH7TAN436**AA* | PL36H175P389 | 83*CA36040C17*** | 33600 | 33000 | 16 | 12.5 | 7.8 |  | 59 |  | 210429118
ADP | GH7TAN436**AA* | PL36H175P469 | 83*CA36040C17*** | 33800 | 33200 | 16 | 12.5 | 7.8 |  | 58 |  | 210429119
ADP | GH7TAN436**AA* | PL36H175P469 | 82*TA48070V17*** | 34200 | 33400 | 16 | 12.5 | 8 |  | 59 |  | 210429116
ADP | GH7TAN424**AA* | PL36H210P749 | 926TB36060V14*** | 22600 | 22800 | 16 | 12 | 8.1 |  | 55 |  | 210429090
ADP | GH7TAN424**AA* | A36VCA+TXV | 987MB42060C17*** | 22800 | 22200 | 16 | 12 | 7.8 |  | 55 |  | 210429093
ADP | GH7TAN424**AA* | A36VCA+TXV | 935CA48060C17*** | 22600 | 22200 | 16 | 12.5 | 7.8 |  | 55 |  | 210429091
ADP | GH7TAN424**AA* | A36VCA+TXV | 986TC42060C17*** | 22600 | 22200 | 16 | 12.5 | 7.8 |  | 55 |  | 210429092
ADP | GH7TAN424**AA* | PL36H210P299 | 926TB36060V14*** | 23600 | 22800 | 17 | 13 | 8.1 |  | 55 |  | 210429088
ADP | GH7TAN424**AA* | A24VBA+TXV | 926TB36060V14*** | 22800 | 22600 | 16 | 12 | 7.8 |  | 55 |  | 210429089
ADP | GH7TAN424**AA* | PL36H210P299 | 926SA36060V14*** | 23600 | 22800 | 16 | 12.5 | 7.8 |  | 55 |  | 210429079
ADP | GH7TAN424**AA* | PL36H210P749 | 926TB30040V14*** | 22600 | 22600 | 16 | 12 | 7.8 |  | 56 |  | 210429086
ADP | GH7TAN424**AA* | PL36H210P299 | 926TB30040V14*** | 23600 | 23000 | 17 | 12.5 | 8.1 |  | 56 |  | 210429082
ADP | GH7TAN424**AA* | PL36H175P159 | 926TB30040V14*** | 22600 | 22600 | 16 | 12 | 7.8 |  | 56 |  | 210429085
ADP | GH7TAN424**AA* | PL36H210P749 | 926SA36060V14*** | 23000 | 22600 | 16 | 12 | 7.8 |  | 55 |  | 210429081
ADP | GH7TAN424**AA* | A24VBA+TXV | 926SA36060V14*** | 22800 | 22600 | 16 | 12 | 7.8 |  | 55 |  | 210429080
ADP | GH7TAN424**AA* | PL36H210P299 | 926SA30040V14*** | 23000 | 22800 | 16 | 12.5 | 7.8 |  | 56 |  | 210429072
ADP | GH7TAN448**AA* | A60VHA+TXV | 59SP6A100V21**20 | 45000 | 45000 | 16 | 12.5 | 7.8 |  | 61 |  | 210428494
ADP | GH7TAN448**AA* | PL60H210P179 | 59SP6A100V21**20 | 45000 | 45000 | 16 | 12.5 | 7.8 |  | 61 |  | 210428495
ADP | GH7TAN448**AA* | C60A***L199 | 59SP6A080V21**20 | 45500 | 45000 | 16 | 12 | 7.8 |  | 61 |  | 210428493
ADP | GH7TAN448**AA* | V,C60H210P179 | 59SP6A080V21**20 | 44500 | 45000 | 16 | 12 | 7.8 |  | 61 |  | 210428491
ADP | GH7TAN448**AA* | A60VHA+TXV | 59SP6A080V21**20 | 45500 | 45000 | 16 | 12 | 7.8 |  | 61 |  | 210428489
ADP | GH7TAN448**AA* | PL60H210P179 | 59SP6A080V21**20 | 44500 | 45000 | 16 | 12 | 7.8 |  | 61 |  | 210428490
ADP | GH7TAN448**AA* | PL60H210P299 | 58TP*A070V17**16 | 44500 | 45000 | 16 | 12 | 7.8 |  | 62 |  | 210428416
ADP | GH7TAN448**AA* | C60A***L199 | 59MN7B100C21**22 | 45500 | 45000 | 16 | 12 | 7.8 |  | 61 |  | 210428477
ADP | GH7TAN448**AA* | PL60H210P179 | 59MN7B100C21**22 | 45000 | 45000 | 16 | 12 | 7.8 |  | 61 |  | 210428474
ADP | GH7TAN448**AA* | V,C60H210P179 | 59MN7B100C21**22 | 45000 | 45000 | 16 | 12 | 7.8 |  | 61 |  | 210428475
ADP | GH7TAN448**AA* | A60VHA+TXV | 59MN7B100C21**22 | 45500 | 45000 | 16 | 12 | 7.8 |  | 61 |  | 210428473
ADP | GH7TAN448**AA* | PL60H210P199 | 59CU5A100C21**22 | 46000 | 45000 | 16 | 12.5 | 7.8 |  | 61 |  | 210428466
ADP | GH7TAN448**AA* | C60A***L529 | 59CU5A100C21**22 | 46000 | 45000 | 16 | 12.5 | 7.8 |  | 61 |  | 210428468
ADP | GH7TAN448**AA* | V,C60H210P199 | 59CU5A100C21**22 | 46000 | 45000 | 16 | 12.5 | 7.8 |  | 61 |  | 210428467
ADP | GH7TAN448**AA* | C60A***L189 | 59CU5A100C21**22 | 45000 | 45000 | 16 | 12.5 | 7.8 |  | 61 |  | 210428464
ADP | GH7TAN448**AA* | C60A***L199 | 59CU5A100C21**22 | 45000 | 45000 | 16 | 12.5 | 7.8 |  | 61 |  | 210428465
ADP | GH7TAN448**AA* | C60A***L369 | 59CU5A100C21**22 | 45000 | 45000 | 16 | 12 | 7.8 |  | 61 |  | 210428462
ADP | GH7TAN448**AA* | C60A***L759 | 59CU5A100C21**22 | 45000 | 45000 | 16 | 12 | 7.8 |  | 61 |  | 210428463
ADP | GH7TAN448**AA* | C60A***L169 | 59CU5A100C21**22 | 45000 | 45000 | 16 | 12 | 7.8 |  | 61 |  | 210428461
ADP | GH7TAN448**AA* | V,C60H210P179 | 59CU5A100C21**22 | 45000 | 45000 | 16 | 12.5 | 7.8 |  | 61 |  | 210428459
ADP | GH7TAN448**AA* | V,C60H210P299 | 59CU5A100C21**22 | 45000 | 45000 | 16 | 12.5 | 7.8 |  | 61 |  | 210428455
ADP | GH7TAN448**AA* | V,C48H210P169 | 59CU5A100C21**22 | 45000 | 45000 | 16 | 12 | 7.8 |  | 61 |  | 210428457
ADP | GH7TAN448**AA* | PL60H210P179 | 59CU5A100C21**22 | 45000 | 45000 | 16 | 12.5 | 7.8 |  | 61 |  | 210428458
ADP | GH7TAN448**AA* | C48A***L169 | 59CU5A100C21**22 | 45000 | 45000 | 16 | 12 | 7.8 |  | 61 |  | 210428460
ADP | GH7TAN448**AA* | A60VHA+TXV | 59CU5A100C21**22 | 45000 | 45000 | 16 | 12.5 | 7.8 |  | 61 |  | 210428456
ADP | GH7TAN448**AA* | C60A***L529 | 59CU5A080C21**20 | 45500 | 45000 | 16 | 12.5 | 7.8 |  | 61 |  | 210428453
ADP | GH7TAN448**AA* | C60A***L199 | 59CU5A080C21**20 | 45500 | 45000 | 16 | 12 | 7.8 |  | 61 |  | 210428452
ADP | GH7TAN448**AA* | C60A***L189 | 59CU5A080C21**20 | 44500 | 45000 | 16 | 12 | 7.8 |  | 61 |  | 210428451
ADP | GH7TAN448**AA* | A60VHA+TXV | 59CU5A080C21**20 | 45500 | 45000 | 16 | 12 | 7.8 |  | 61 |  | 210428443
ADP | GH7TAN448**AA* | PL60H210P179 | 59CU5A080C21**20 | 44500 | 45000 | 16 | 12 | 7.8 |  | 61 |  | 210428445
ADP | GH7TAN448**AA* | PL60H210P299 | 59CU5A080C21**20 | 44500 | 45000 | 16 | 12 | 7.8 |  | 61 |  | 210428441
ADP | GH7TAN448**AA* | V,C60H210P299 | 59CU5A080C21**20 | 44500 | 45000 | 16 | 12 | 7.8 |  | 61 |  | 210428442
ADP | GH7TAN448**AA* | V,C60H210P179 | 59CU5A080C21**20 | 44500 | 45000 | 16 | 12 | 7.8 |  | 61 |  | 210428446
ADP | 4TWR6024N1 | PL36H175P159 | *UD2B060A9V3 | 24600 | 22400 | 16 | 12 | 7.8 |  | 61 |  | 210481302
ADP | 25TPA736A**30* | V,C36H175P459 | 58TP*A070V17**16 | 34200 | 33400 | 16 | 12.5 | 8 |  | 59 |  | 210427673
ADP | 25TPA736A**30* | PL36H175P459 | 58TP*A070V17**16 | 34200 | 33400 | 16 | 12.5 | 8 |  | 59 |  | 210427672
ADP | 25TPA736A**30* | C36A***L539 | 58TP*A070V17**16 | 34200 | 33400 | 16 | 12.5 | 8 |  | 59 |  | 210427671
ADP | 25TPA736A**30* | PL36H175P469 | 58TP*A070V17**16 | 34200 | 33400 | 16 | 12.5 | 8 |  | 59 |  | 210427670
ADP | 4TWX7036E1 | H,TE34936 | S9X2C080U5PSB | 36200 | 33200 | 16 | 12 | 7.8 |  | 61 |  | 210435672
ADP | 4TWX7036E1 | H,TE36936 | S9X2C080U5PSB | 37000 | 33200 | 17 | 12 | 7.8 |  | 61 |  | 210435673
ADP | 4TWX7036E1 | H,TE34936 | S9X1D120U5PSB | 35400 | 32600 | 16 | 12 | 7.8 |  | 61 |  | 210435665
ADP | 4TWX7036E1 | H,TE36936 | S9X1C080U5PSB | 37000 | 33200 | 17 | 12 | 7.8 |  | 61 |  | 210435662
ADP | 4TWX7036E1 | H,TE34936 | S9X1C080U5PSB | 36200 | 33200 | 16 | 12 | 7.8 |  | 61 |  | 210435661
ADP | 4TWX7036E1 | H,TE34936 | S9V2C100U5PSB | 36000 | 33000 | 16 | 12 | 7.8 |  | 61 |  | 210435652
ADP | 4TWX7036E1 | H,TE36936 | S9V2C100U5PSB | 36800 | 33000 | 17 | 12 | 7.8 |  | 61 |  | 210435653
ADP | 4TWX7036E1 | H,TE36936 | S9V2C100U4VSA | 36600 | 33200 | 17 | 12 | 7.8 |  | 61 |  | 210435651
ADP | 4TWX7036E1 | H,TE34936 | S9V2C100U4VSA | 35800 | 33200 | 16 | 12 | 7.8 |  | 61 |  | 210435650
ADP | 4TWX7036E1 | H,TE34936 | S9V2C080U5PSB | 35000 | 32400 | 16 | 12 | 7.8 |  | 62 |  | 210435647
ADP | 4TWX7036E1 | H,TE34936 | S9V2B080U4VSA | 34800 | 32400 | 16 | 12 | 7.8 |  | 62 |  | 210435645
ADP | 4TWX7036E1 | H,TE36936 | S8X2C100M5PTC | 37000 | 33400 | 17 | 12 | 7.8 |  | 61 |  | 210435633
ADP | 4TWX7036E1 | H,TE34936 | S8X2C100M5PTC | 36200 | 33400 | 16 | 12 | 7.8 |  | 61 |  | 210435632
ADP | 4TWX7036E1 | H,TE36936 | S8X2C100M5PSC | 37000 | 33400 | 17 | 12 | 7.8 |  | 61 |  | 210435631
ADP | 4TWX7036E1 | H,TE34936 | S8X2C100M5PSC | 36200 | 33400 | 16 | 12 | 7.8 |  | 61 |  | 210435630
ADP | 4TWX7036E1 | H,TE36936 | S8X2C080M5PSC | 36600 | 33000 | 16 | 12 | 7.8 |  | 61 |  | 210435628
ADP | 4TWX7036E1 | H,TE34936 | S8X2B060M4PTC | 35400 | 32800 | 16 | 12 | 7.8 |  | 62 |  | 210435621
ADP | 4TWX7036E1 | H,TE34936 | S8X2B060M4PSC | 35400 | 32800 | 16 | 12 | 7.8 |  | 62 |  | 210435619
ADP | 4A6H5060N1 | V,T60H245P799 | P0V0D000M50SC | 56000 | 52000 | 15.2 | 12 | 7.8 |  | 65 |  | 210425338
ADP | 4A6H5060N1 | H,TG86960 | P0V0D000M50SC | 56000 | 52000 | 15.2 | 12 | 7.8 |  | 65 |  | 210425340
ADP | 4A6H5060N1 | H,TG84960 | P0V0D000M50SC | 56000 | 52000 | 15.2 | 12 | 7.8 |  | 65 |  | 210425339
ADP | 4A6H5060N1 | V,T60H210P199 | P0V0C000M50SC | 56000 | 52500 | 15.2 | 12 | 7.8 |  | 65 |  | 210425333
ADP | 4A6H5060N1 | V,T60H245P779 | P0V0D000M50SC | 55500 | 52000 | 15.2 | 12 | 7.8 |  | 65 |  | 210425337
ADP | 4A6H5060N1 | H,TG84960 | P0V0C000M50SC | 56000 | 52500 | 15.2 | 12 | 7.8 |  | 65 |  | 210425334
ADP | 4A6H5060N1 | PL60H210P199 | P0V0C000M50SC | 56000 | 52500 | 15.2 | 12 | 7.8 |  | 65 |  | 210425332
ADP | GH7TAN448**AA* | PL60H210P199 | 926SA60100V21*** | 45500 | 45000 | 16 | 12.5 | 7.8 |  | 61 |  | 208813257
ADP | GH7TAN448**AA* | V,C60H210P299 | 926TB60080V21*** | 44500 | 45000 | 16 | 12 | 7.8 |  | 61 |  | 208813269
ADP | GH7TAN448**AA* | V,C60H210P199 | 926SA60100V21*** | 45500 | 45000 | 16 | 12.5 | 7.8 |  | 61 |  | 208813258
ADP | GH7TAN448**AA* | C60A***L199 | 926SA60100V21*** | 45000 | 45000 | 16 | 12.5 | 7.8 |  | 61 |  | 208813256
ADP | GH7TAN448**AA* | C60A***L169 | 926SA60100V21*** | 45000 | 45000 | 16 | 12 | 7.8 |  | 61 |  | 208813255
ADP | GH7TAN448**AA* | C60A***L529 | 926SA60100V21*** | 45500 | 45000 | 16 | 12.5 | 7.8 |  | 61 |  | 208813259
ADP | GH7TAN448**AA* | PL60H210P299 | 926TB60080V21*** | 44500 | 45000 | 16 | 12 | 7.8 |  | 61 |  | 208813268
ADP | GH7TAN448**AA* | V,C48H210P169 | 926SA60100V21*** | 45000 | 45000 | 16 | 12 | 7.8 |  | 61 |  | 208813253
ADP | GH7TAN448**AA* | C48A***L169 | 926SA60100V21*** | 45000 | 45000 | 16 | 12 | 7.8 |  | 61 |  | 208813254
ADP | GH7TAN448**AA* | V,C60H210P299 | 926SA60100V21*** | 45000 | 45000 | 16 | 12.5 | 7.8 |  | 61 |  | 208813252
ADP | GH7TAN448**AA* | PL60H210P299 | 926SA60100V21*** | 45000 | 45000 | 16 | 12.5 | 7.8 |  | 61 |  | 208813251
ADP | GH7TAN448**AA* | V,C60H210P199 | 926SA60080V21*** | 45500 | 45000 | 16 | 12.5 | 7.8 |  | 61 |  | 208813249
ADP | GH7TAN448**AA* | PL60H210P199 | 926SA60080V21*** | 45500 | 45000 | 16 | 12.5 | 7.8 |  | 61 |  | 208813248
ADP | GH7TAN448**AA* | C60A***L529 | 926SA60080V21*** | 45500 | 45000 | 16 | 12.5 | 7.8 |  | 61 |  | 208813250
ADP | GH7TAN448**AA* | C60A***L199 | 926SA60080V21*** | 45500 | 45000 | 16 | 12 | 7.8 |  | 61 |  | 208813247
ADP | GH7TAN448**AA* | C60A***L189 | 926SA60080V21*** | 44500 | 44500 | 16 | 12 | 7.8 |  | 62 |  | 208813246
ADP | GH7TAN448**AA* | V,C60H210P299 | 926SA60080V21*** | 44500 | 44500 | 16 | 12 | 7.8 |  | 62 |  | 208813242
ADP | GH7TAN448**AA* | C60A***L199 | 59TP6B080V21**20 | 45500 | 45000 | 16 | 12 | 7.8 |  | 61 |  | 208813842
ADP | GH7TAN448**AA* | PL60H210P199 | 59TP6B080V21**20 | 45500 | 45000 | 17 | 12.5 | 7.8 |  | 61 |  | 208813843
ADP | GH7TAN448**AA* | PL60H210P299 | 926SA60080V21*** | 44500 | 44500 | 16 | 12 | 7.8 |  | 62 |  | 208813241
ADP | GH7TAN448**AA* | C60A***L189 | 59TP6B080V21**20 | 44500 | 45000 | 16 | 12 | 7.8 |  | 61 |  | 208813841
ADP | GH7TAN448**AA* | V,C60H210P179 | 59TP6B080V21**20 | 44500 | 45000 | 16 | 12 | 7.8 |  | 61 |  | 208813837
ADP | GH7TAN448**AA* | PL60H210P179 | 59TP6B080V21**20 | 44500 | 45000 | 16 | 12 | 7.8 |  | 61 |  | 208813836
ADP | GH7TAN448**AA* | V,C60H210P299 | 59TP6B080V21**20 | 44500 | 45000 | 16 | 12 | 7.8 |  | 61 |  | 208813834
ADP | GH7TAN448**AA* | PL60H210P299 | 59TP6B080V21**20 | 44500 | 45000 | 16 | 12 | 7.8 |  | 61 |  | 208813833
ADP | GH7TAN448**AA* | V,C60H210P199 | 59TN6B100C21**22 | 45500 | 45000 | 16 | 12.5 | 7.8 |  | 61 |  | 208813823
ADP | GH7TAN448**AA* | C60A***L529 | 59TN6B100C21**22 | 45500 | 45000 | 16 | 12.5 | 7.8 |  | 61 |  | 208813824
ADP | GH7TAN448**AA* | PL60H210P199 | 59TN6B100C21**22 | 45500 | 45000 | 16 | 12.5 | 7.8 |  | 61 |  | 208813822
ADP | GH7TAN448**AA* | C60A***L199 | 59TN6B100C21**22 | 45500 | 45000 | 16 | 12 | 7.8 |  | 61 |  | 208813821
ADP | GH7TAN448**AA* | V,C60H210P299 | 59TN6B100C21**22 | 45000 | 45000 | 16 | 12 | 7.8 |  | 61 |  | 208813817
ADP | GH7TAN448**AA* | C60A***L529 | 59TN6B080C21**20 | 46000 | 45000 | 16 | 12 | 7.8 |  | 61 |  | 208813815
ADP | GH7TAN448**AA* | PL60H210P299 | 59TN6B100C21**22 | 45000 | 45000 | 16 | 12 | 7.8 |  | 61 |  | 208813816
ADP | GH7TAN448**AA* | V,C60H210P199 | 59TN6B080C21**20 | 46000 | 45000 | 16 | 12 | 7.8 |  | 61 |  | 208813814
ADP | GH7TAN424**AA* | PL36H210P299 | 926SA36040V17*** | 23200 | 22600 | 16 | 12.5 | 7.8 |  | 54 |  | 208812802
ADP | GH7TAN424**AA* | PL36H175P159 | 926SA30040V14*** | 22800 | 22600 | 16 | 12 | 7.8 |  | 56 |  | 208812792
ADP | GH7TAN424**AA* | V,C36H175P139 | 88*TA36045C17*** | 23000 | 22200 | 16 | 12 | 7.8 |  | 55 |  | 208812771
ADP | GH7TAN424**AA* | C36A***L159 | 88*TA36045C17*** | 23000 | 22200 | 16 | 12 | 7.8 |  | 55 |  | 208812770
ADP | GH7TAN424**AA* | V,C36H175P159 | 88*TA36045C17*** | 23000 | 22200 | 16 | 12 | 7.8 |  | 55 |  | 208812768
ADP | GH7TAN424**AA* | PL36H210P749 | 88*TA36045C17*** | 23000 | 22200 | 16 | 12 | 7.8 |  | 55 |  | 208812769
ADP | GH7TAN424**AA* | PL36H175P159 | 88*TA36045C17*** | 23000 | 22200 | 16 | 12 | 7.8 |  | 55 |  | 208812767
ADP | GH7TAN424**AA* | V,C36H175P149 | 88*TA36045C17*** | 23000 | 22200 | 16 | 12 | 7.8 |  | 55 |  | 208812766
ADP | GH7TAN424**AA* | PL36H175P149 | 88*TA36045C17*** | 23000 | 22200 | 16 | 12 | 7.8 |  | 55 |  | 208812765
ADP | GH7TAN424**AA* | C36A***L139 | 88*TA36045C17*** | 22800 | 22200 | 16 | 12 | 7.8 |  | 55 |  | 208812764
ADP | GH7TAN424**AA* | A36VCA+TXV | 88*TA36045C17*** | 23000 | 22200 | 16 | 12 | 7.8 |  | 55 |  | 210429068
ADP | GH7TAN424**AA* | PL36H210P749 | 82*TA36070V14*** | 22600 | 22400 | 16 | 12.5 | 8.1 |  | 55 |  | 210429066
ADP | GH7TAN424**AA* | A36VCA+TXV | 83*CA36040C17*** | 23000 | 22200 | 16 | 12.5 | 7.8 |  | 55 |  | 210429067
ADP | GH7TAN424**AA* | A24VBA+TXV | 82*TA36045V14*** | 22800 | 22200 | 16 | 12.5 | 8 |  | 55 |  | 210429062
ADP | GH7TAN424**AA* | PL36H210P299 | 82*TA36045V14*** | 23000 | 22200 | 17 | 13 | 8 |  | 55 |  | 210429061
ADP | GH7TAN424**AA* | A24VBA+TXV | 82*TA36070V14*** | 22800 | 22200 | 16 | 12.5 | 7.8 |  | 55 |  | 210429065
ADP | GH7TAN424**AA* | PL36H210P299 | 82*TA36070V14*** | 23600 | 22400 | 17 | 13.5 | 8.1 |  | 55 |  | 210429064
ADP | GH7TAN424**AA* | PL36H210P749 | 82*SA36045V14*** | 22600 | 22200 | 16 | 12.5 | 7.8 |  | 55 |  | 210429060
ADP | GH7TAN424**AA* | PL36H210P749 | 82*TA36045V14*** | 23000 | 22200 | 16 | 12.5 | 8 |  | 55 |  | 210429063
ADP | GH7TAN424**AA* | PL36H210P299 | 82*SA36045V14*** | 23600 | 22600 | 16 | 13 | 7.8 |  | 55 |  | 210429058
ADP | GH7TAN424**AA* | A24VBA+TXV | 82*SA36045V14*** | 22800 | 22200 | 16 | 12 | 7.8 |  | 55 |  | 210429059
ADP | 4A6H6024N1 | V,T36H175P459 | S9X1B040U3PSB | 24600 | 22400 | 16 | 12.5 | 7.8 |  | 61 |  | 210425448
ADP | 4A6H6036N1 | H,TG47936 | S8X1B060M4PTC | 37000 | 32800 | 16 | 12.5 | 7.8 |  | 62 |  | 210425475
ADP | 4A6H6024N1 | H,TG80936 | S9V2B060U3VSA | 25000 | 23000 | 16 | 12 | 7.8 |  | 60 |  | 210425442
ADP | 4A6H6036N1 | H,TG47936 | S8X1B060M4PSC | 37000 | 32800 | 16 | 12.5 | 7.8 |  | 62 |  | 210425470
ADP | 4A6H6036N1 | H,TG47936 | P0V0B000M40SC | 37400 | 32800 | 16 | 12.5 | 7.8 |  | 62 |  | 210425463
ADP | 4A6H6024N1 | H,TG81936 | S9X2B040U3PSB | 25200 | 23000 | 16 | 12 | 7.8 |  | 60 |  | 210425457
ADP | 4A6H6024N1 | V,T36H175P159 | S9X2B040U3PSB | 24600 | 22200 | 16 | 12 | 7.8 |  | 61 |  | 210425451
ADP | 4A6H6024N1 | PL36H175P789 | S9X1B040U3PSB | 25000 | 23000 | 16 | 12 | 7.8 |  | 60 |  | 210425445
ADP | 4A6H6024N1 | H,TG80936 | S9X2B040U3PSB | 25000 | 23000 | 16 | 12 | 7.8 |  | 60 |  | 210425456
ADP | 4A6H6024N1 | H,TG47936 | S9X2B040U3PSB | 25200 | 23000 | 16 | 12.5 | 7.8 |  | 60 |  | 210425454
ADP | 4A6H6024N1 | V,T36H175P459 | S9X2B040U3PSB | 24600 | 22400 | 16 | 12.5 | 7.8 |  | 61 |  | 210425455
ADP | 4A6H6024N1 | PL36H175P789 | S9X2B040U3PSB | 25000 | 23000 | 16 | 12 | 7.8 |  | 60 |  | 210425452
ADP | 4A6H6024N1 | H,TG37936 | S9X2B040U3PSB | 25000 | 23000 | 16 | 12 | 7.8 |  | 60 |  | 210425453
ADP | 4A6H6024N1 | H,TG80936 | S9X1B040U3PSB | 25000 | 23000 | 16 | 12 | 7.8 |  | 60 |  | 210425449
ADP | 4A6H6024N1 | H,TG81936 | S9X1B040U3PSB | 25200 | 23000 | 16 | 12 | 7.8 |  | 60 |  | 210425450
ADP | 4A6H6024N1 | H,TG47936 | S9X1B040U3PSB | 25200 | 23000 | 16 | 12.5 | 7.8 |  | 60 |  | 210425447
ADP | 4A6H6024N1 | V,T36H175P159 | S9X1B040U3PSB | 24600 | 22400 | 16 | 12 | 7.8 |  | 61 |  | 210425444
ADP | 4A6H6024N1 | H,TG37936 | S9X1B040U3PSB | 25000 | 23000 | 16 | 12 | 7.8 |  | 60 |  | 210425446
ADP | 4A6H6024N1 | V,T36H175P459 | S9V2B060U3VSA | 24800 | 22400 | 16 | 12.5 | 7.8 |  | 61 |  | 210425441
ADP | 4A6H6024N1 | H,TG81936 | S9V2B060U3VSA | 25200 | 23000 | 16 | 12 | 7.8 |  | 60 |  | 210425443
ADP | 4A6H6024N1 | H,TG47936 | S9V2B060U3VSA | 25200 | 23000 | 16 | 12.5 | 7.8 |  | 60 |  | 210425440
ADP | 4A6H6024N1 | H,TG37936 | S8X1B040M2PSC | 24800 | 22600 | 16 | 12 | 7.8 |  | 61 |  | 210425412
ADP | 4A6H6024N1 | H,TG37936 | S9V2B060U3VSA | 25000 | 23000 | 16 | 12 | 7.8 |  | 60 |  | 210425439
ADP | 4A6H6024N1 | V,T36H175P159 | S9V2B060U3VSA | 24800 | 22400 | 16 | 12 | 7.8 |  | 61 |  | 210425437
ADP | 4A6H6024N1 | H,TG37936 | S9V2B040U3VSA | 25200 | 23000 | 16 | 12 | 7.8 |  | 60 |  | 210425432
ADP | 4A6H6024N1 | H,TG81936 | S9V2B040U3VSA | 25400 | 23000 | 16 | 12 | 7.8 |  | 60 |  | 210425436
ADP | 4A6H6024N1 | PL36H175P789 | S9V2B060U3VSA | 25000 | 23000 | 16 | 12 | 7.8 |  | 60 |  | 210425438
ADP | 4A6H6024N1 | V,T36H175P459 | S9V2B040U3PSB | 25400 | 22800 | 16 | 12 | 7.8 |  | 60 |  | 210425427
ADP | 4A6H6024N1 | H,TG80936 | S9V2B040U3VSA | 25200 | 23000 | 16 | 12 | 7.8 |  | 60 |  | 210425435
ADP | GH7TAN448**AA* | V,C60H210P299 | 83*CA60080C21*** | 45500 | 45500 | 16 | 12 | 7.8 |  | 61 |  | 208813194
ADP | GH7TAN448**AA* | PL60H210P299 | 83*CA60080C21*** | 45500 | 45500 | 16 | 12 | 7.8 |  | 61 |  | 208813193
ADP | GH7TAN448**AA* | C48A***L539 | 82*TA48070V17*** | 44500 | 45000 | 16 | 12 | 7.8 |  | 62 |  | 208813168
ADP | GH7TAN448**AA* | C60A***L529 | 82*SA60090V21*** | 46000 | 45500 | 16 | 12.5 | 7.8 |  | 62 |  | 208813160
ADP | GH7TAN448**AA* | V,C60H210P199 | 82*SA60090V21*** | 46000 | 45500 | 16 | 12.5 | 7.8 |  | 62 |  | 208813159
ADP | GH7TAN448**AA* | PL60H210P199 | 82*SA60090V21*** | 46000 | 45500 | 16 | 12.5 | 7.8 |  | 62 |  | 208813158
ADP | GH7TAN448**AA* | C60A***L189 | 82*SA60090V21*** | 46000 | 45500 | 16 | 12 | 7.8 |  | 62 |  | 208813157
ADP | GH7TAN448**AA* | V,C48H175P389 | 82*TA48070V17*** | 44500 | 45000 | 16 | 12 | 7.8 |  | 62 |  | 208813166
ADP | GH7TAN448**AA* | V,C48H175P469 | 82*TA48070V17*** | 44500 | 45000 | 16 | 12 | 7.8 |  | 62 |  | 208813167
ADP | GH7TAN448**AA* | V,C60H210P299 | 82*SA60090V21*** | 45000 | 45500 | 16 | 12 | 7.8 |  | 62 |  | 208813153
ADP | GH7TAN448**AA* | PL60H210P299 | 82*SA60090V21*** | 45000 | 45500 | 16 | 12 | 7.8 |  | 62 |  | 208813152
ADP | GH7TAN424**AA* | C36A***L129 | 935CA48060C17*** | 22600 | 22200 | 16 | 12 | 7.8 |  | 54 |  | 208812864
ADP | GH7TAN424**AA* | PL36H210P299 | 935CA48060C17*** | 23000 | 22200 | 17 | 13 | 7.8 |  | 55 |  | 208812863
ADP | GH7TAN424**AA* | PL36H210P299 | 926TB36040V17*** | 23200 | 22600 | 16 | 12.5 | 7.8 |  | 56 |  | 208812835
ADP | GH7TAN424**AA* | PL36H***P449 | 926TB30040V14*** | 22600 | 22600 | 16 | 12 | 7.8 |  | 56 |  | 208812834
ADP | GH7TAN424**AA* | V,C36H***P219 | 926TB30040V14*** | 22600 | 22600 | 16 | 12 | 7.8 |  | 56 |  | 208812833
ADP | GH7TAN424**AA* | C36A***L159 | 926TB30040V14*** | 22600 | 22600 | 16 | 12 | 7.8 |  | 56 |  | 208812832
ADP | GH7TAN424**AA* | PL36H175P149 | 926TB30040V14*** | 22600 | 22600 | 16 | 12 | 7.8 |  | 56 |  | 208812831
ADP | GH7TAN448**AA* | C60A***L529 | 88*TA60110C21*** | 45500 | 45000 | 16 | 12.5 | 7.8 |  | 62 |  | 208813240
ADP | GH7TAN448**AA* | V,C60H210P199 | 88*TA60110C21*** | 45500 | 45000 | 16 | 12.5 | 7.8 |  | 62 |  | 208813239
ADP | GH7TAN448**AA* | PL60H210P199 | 88*TA60110C21*** | 45500 | 45000 | 16 | 12.5 | 7.8 |  | 62 |  | 208813238
ADP | GH7TAN448**AA* | C60A***L189 | 88*TA60110C21*** | 44500 | 45000 | 16 | 12 | 7.8 |  | 62 |  | 208813237
ADP | GH7TAN448**AA* | V,C60H210P299 | 88*TA60110C21*** | 44500 | 45000 | 16 | 12 | 7.8 |  | 62 |  | 208813232
ADP | GH7TAN448**AA* | PL60H210P299 | 88*TA60110C21*** | 44500 | 45000 | 16 | 12 | 7.8 |  | 62 |  | 208813231
ADP | GH7TAN448**AA* | C60A***L529 | 88*TA60070C21*** | 45500 | 45000 | 16 | 12.5 | 7.8 |  | 62 |  | 208813230
ADP | GH7TAN448**AA* | PL60H210P199 | 88*TA60070C21*** | 45500 | 45000 | 16 | 12.5 | 7.8 |  | 62 |  | 208813228
ADP | GH7TAN448**AA* | V,C60H210P199 | 88*TA60070C21*** | 45500 | 45000 | 16 | 12.5 | 7.8 |  | 62 |  | 208813229
ADP | GH7TAN448**AA* | C60A***L189 | 88*TA60070C21*** | 44500 | 45000 | 16 | 12 | 7.8 |  | 62 |  | 208813226
ADP | GH7TAN448**AA* | C60A***L199 | 88*TA60070C21*** | 45500 | 45000 | 16 | 12 | 7.8 |  | 62 |  | 208813227
ADP | 4A6H6036N1 | H,TG81936 | *UD2C080B9V4 | 36800 | 32800 | 16 | 12 | 7.8 |  | 60 |  | 210479080
ADP | 4A6H6024N1 | H,TG81936 | S9X2B080U4PSB | 25400 | 23000 | 16 | 12 | 7.8 |  | 60 |  | 210479052
ADP | 4A6H6024N1 | H,TG80936 | S9X2B080U4PSB | 25200 | 23000 | 16 | 12 | 7.8 |  | 59 |  | 210479051
ADP | 4A6H6024N1 | V,T36H175P459 | S9X2B080U4PSB | 24800 | 22400 | 16 | 12.5 | 7.8 |  | 61 |  | 210479050
ADP | 4A6H6024N1 | V,T36H175P789 | S9X2B080U4PSB | 25200 | 23000 | 16 | 12 | 7.8 |  | 60 |  | 210479048
ADP | 4A6H6024N1 | PL36H175P789 | S9X2B080U4PSB | 25200 | 23000 | 16 | 12 | 7.8 |  | 61 |  | 210479047
ADP | 4A6H6024N1 | PL36H175P459 | S9X2B080U4PSB | 24800 | 22400 | 16 | 12.5 | 7.8 |  | 61 |  | 210479049
ADP | 4A6H6024N1 | H,TG81936 | S9X2B060U4PSB | 25600 | 23200 | 16 | 12 | 7.8 |  | 59 |  | 210479046
ADP | 4A6H6024N1 | H,TG80936 | S9X2B060U4PSB | 25000 | 23000 | 16 | 12 | 7.8 |  | 59 |  | 210479045
ADP | 4A6H6024N1 | V,T36H175P459 | S9X2B060U4PSB | 24600 | 22400 | 16 | 12.5 | 7.8 |  | 61 |  | 210479044
ADP | 4A6H6024N1 | PL36H175P789 | S9X2B060U4PSB | 25000 | 23000 | 16 | 12 | 7.8 |  | 59 |  | 210479041
ADP | 4A6H6024N1 | PL36H175P459 | S9X2B040U3PSB | 24600 | 22400 | 16 | 12.5 | 7.8 |  | 61 |  | 210479040
ADP | 4A6H6024N1 | V,T36H175P459 | S9X1B080U4PSB | 24800 | 22400 | 16 | 12.5 | 7.8 |  | 61 |  | 210479036
ADP | 4A6H6024N1 | V,T36H175P789 | S9X2B060U4PSB | 25000 | 23000 | 16 | 12 | 7.8 |  | 60 |  | 210479042
ADP | 4A6H6024N1 | PL36H175P459 | S9X2B060U4PSB | 24600 | 22400 | 16 | 12.5 | 7.8 |  | 61 |  | 210479043
ADP | 4A6H6024N1 | V,T36H175P789 | S9X2B040U3PSB | 25000 | 23000 | 16 | 12 | 7.8 |  | 60 |  | 210479039
ADP | 4A6H6024N1 | H,TG81936 | S9X1B080U4PSB | 25400 | 23000 | 16 | 12 | 7.8 |  | 60 |  | 210479038
ADP | 4A6H6024N1 | PL36H175P459 | S9X1B080U4PSB | 24800 | 22400 | 16 | 12.5 | 7.8 |  | 61 |  | 210479035
ADP | 4A6H6024N1 | H,TG80936 | S9X1B080U4PSB | 25200 | 23000 | 16 | 12 | 7.8 |  | 59 |  | 210479037
ADP | 4A6H6024N1 | V,T36H175P789 | S9X1B080U4PSB | 25200 | 23000 | 16 | 12 | 7.8 |  | 60 |  | 210479034
ADP | 4A6H6024N1 | PL36H175P789 | S9X1B080U4PSB | 25200 | 23000 | 16 | 12 | 7.8 |  | 61 |  | 210479033
ADP | 4A6H6024N1 | H,TG80936 | S9X1B060U4PSB | 25000 | 23000 | 16 | 12 | 7.8 |  | 59 |  | 210479031
ADP | 4A6H6024N1 | PL36H175P459 | S9X1B040U3PSB | 24600 | 22400 | 16 | 12.5 | 7.8 |  | 61 |  | 210479026
ADP | 4A6H6024N1 | H,TG81936 | S9X1B060U4PSB | 25600 | 23200 | 16 | 12 | 7.8 |  | 59 |  | 210479032
ADP | 4A6H6024N1 | V,T36H175P459 | S9X1B060U4PSB | 24600 | 22400 | 16 | 12.5 | 7.8 |  | 61 |  | 210479030
ADP | 4A6H6024N1 | PL36H175P459 | S9X1B060U4PSB | 24600 | 22400 | 16 | 12.5 | 7.8 |  | 61 |  | 210479029
ADP | GH7TAN448**AA* | C48A***L889 | 82*TA48090V17*** | 44500 | 45000 | 16 | 12.5 | 7.8 |  | 61 |  | 210429238
ADP | GH7TAN448**AA* | V,C48H175P389 | 82*TA48090V17*** | 44500 | 45000 | 16 | 12 | 7.8 |  | 61 |  | 210429235
ADP | GH7TAN448**AA* | V,C48H175P469 | 82*TA48090V17*** | 44500 | 45000 | 16 | 12 | 7.8 |  | 61 |  | 210429236
ADP | GH7TAN448**AA* | PL60H210P179 | 82*TA48070V17*** | 44500 | 45000 | 16 | 12 | 7.8 |  | 62 |  | 210429227
ADP | GH7TAN448**AA* | PL60H210P179 | 82*TA48090V17*** | 44500 | 45000 | 16 | 12 | 7.8 |  | 61 |  | 210429233
ADP | GH7TAN448**AA* | PL60H210P299 | 82*TA48090V17*** | 44500 | 45000 | 16 | 12 | 7.8 |  | 61 |  | 210429228
ADP | GH7TAN448**AA* | PL60H210P299 | 82*TA48070V17*** | 44500 | 45000 | 16 | 12 | 7.8 |  | 62 |  | 210429226
ADP | GH7TAN448**AA* | C60A***L199 | 82*SA60090V21*** | 46000 | 45500 | 16 | 12 | 7.8 |  | 61 |  | 210429225
ADP | GH7TAN448**AA* | V,C60H210P179 | 82*SA60090V21*** | 45000 | 45500 | 16 | 12 | 7.8 |  | 61 |  | 210429223
ADP | GH7TAN448**AA* | V,C60H210P199 | 82*SA60070V21*** | 46000 | 46000 | 16 | 12 | 7.8 |  | 61 |  | 210429219
ADP | GH7TAN448**AA* | PL60H210P179 | 82*SA60090V21*** | 45000 | 45500 | 16 | 12 | 7.8 |  | 61 |  | 210429222
ADP | GH7TAN448**AA* | C60A***L529 | 82*SA60070V21*** | 46000 | 46000 | 16 | 12 | 7.8 |  | 61 |  | 210429220
ADP | GH7TAN448**AA* | A60VHA+TXV | 82*SA60090V21*** | 46000 | 45500 | 16 | 12 | 7.8 |  | 61 |  | 210429221
ADP | GH7TAN448**AA* | PL60H210P199 | 82*SA60070V21*** | 46000 | 46000 | 16 | 12 | 7.8 |  | 61 |  | 210429218
ADP | GH7TAN448**AA* | C48A***L889 | 82*SA48070V17*** | 44500 | 45000 | 16 | 12 | 7.8 |  | 61 |  | 210429205
ADP | GH7TAN436**AA* | PL36H175P469 | 926TB42060V17*** | 34400 | 34200 | 16 | 12 | 8 |  | 60 |  | 210429184
ADP | 227TAN024**AA* | C36A***L159 | 88*TA36045C17*** | 23000 | 22200 | 16 | 12 | 7.8 |  | 55 |  | 210428615
ADP | 227TAN024**AA* | V,C36H175P159 | 88*TA36045C17*** | 23000 | 22200 | 16 | 12 | 7.8 |  | 55 |  | 210428613
ADP | 227TAN024**AA* | V,C36H175P149 | 88*TA36045C17*** | 23000 | 22200 | 16 | 12 | 7.8 |  | 55 |  | 210428611
ADP | 227TAN024**AA* | PL36H210P749 | 88*TA36045C17*** | 23000 | 22200 | 16 | 12 | 7.8 |  | 55 |  | 210428614
ADP | 227TAN024**AA* | PL36H175P159 | 88*TA36045C17*** | 23000 | 22200 | 16 | 12 | 7.8 |  | 55 |  | 210428612
ADP | 227TAN024**AA* | C36A***L139 | 88*TA36045C17*** | 22800 | 22200 | 16 | 12 | 7.8 |  | 55 |  | 210428609
ADP | GH7TAN460**AA* | V,C60H210P199 | 59TP6B100V21**22 | 54500 | 55500 | 16 | 12 | 8 |  | 63 |  | 210428605
ADP | 227TAN024**AA* | PL36H210P299 | 88*TA36045C17*** | 23000 | 22200 | 16 | 13 | 7.8 |  | 55 |  | 210428607
ADP | GH7TAN460**AA* | C60A***L529 | 59TP6B100V21**22 | 54500 | 55500 | 16 | 12 | 8 |  | 63 |  | 210428606
ADP | GH7TAN460**AA* | PL60H210P199 | 59TP6B100V21**22 | 54500 | 55500 | 16 | 12 | 8 |  | 63 |  | 210428604
ADP | GH7TAN448**AA* | C60A***L189 | 59TN6B100C21**22 | 45000 | 45000 | 16 | 12 | 7.8 |  | 61 |  | 210428506
ADP | 4TWX7048E1 | TA*48D+TXV | P0V0D000M50SC | 46500 | 46500 | 17 | 13 | 7.8 |  | 63 |  | 210435719
ADP | 4TWX7048E1 | H,TE2K948 | P0V0D000M50SC | 46000 | 46500 | 17 | 12 | 7.8 |  | 63 |  | 210435718
ADP | 4TWX7048E1 | TA*48C+TXV | P0V0C000M50SC | 47000 | 46000 | 17 | 12.5 | 8 |  | 63 |  | 210435717
ADP | 4TWX7048E1 | H,TE2K948 | *UHMD120ACV5 | 45000 | 45500 | 16 | 12 | 7.8 |  | 64 |  | 210435708
ADP | 4TWX7048E1 | H,TE2K948 | *UD2C100ACV5 | 43500 | 44000 | 16 | 12 | 7.8 |  | 64 |  | 210435692
ADP | 4TWX7048E1 | TA*48C+TXV | *UD2C100ACV5 | 45000 | 44000 | 17 | 12.5 | 7.8 |  | 64 |  | 210435693
ADP | 4TWX7048E1 | TA*48D+TXV | *DHMD120BCV5 | 45500 | 46000 | 16 | 12 | 7.8 |  | 63 |  | 210435683
ADP | 4TWX7048E1 | H,TE49960 | *DHMD120BCV5 | 45500 | 46000 | 16 | 12 | 7.8 |  | 63 |  | 210435682
ADP | 4A6H6024N1 | V,T36H175P459 | S9V2B040U3VSA | 25400 | 22800 | 16 | 12 | 7.8 |  | 60 |  | 210425434
ADP | 4A6H6024N1 | H,TG47936 | S9V2B040U3VSA | 25400 | 23000 | 16 | 12.5 | 7.8 |  | 60 |  | 210425433
ADP | 4A6H6024N1 | PL36H175P789 | S9V2B040U3VSA | 25200 | 23000 | 16 | 12 | 7.8 |  | 60 |  | 210425431
ADP | 4A6H6024N1 | V,T36H175P159 | S9V2B040U3VSA | 23600 | 22000 | 16 | 12 | 7.8 |  | 60 |  | 210425430
ADP | 4A6H6024N1 | H,TG80936 | S9V2B040U3PSB | 25200 | 23000 | 16 | 12 | 7.8 |  | 60 |  | 210425428
ADP | 4A6H6024N1 | H,TG47936 | S9V2B040U3PSB | 25400 | 23000 | 16 | 12.5 | 7.8 |  | 60 |  | 210425426
ADP | 4A6H6024N1 | H,TG81936 | S9V2B040U3PSB | 25400 | 23000 | 16 | 12 | 7.8 |  | 60 |  | 210425429
ADP | 4A6H6024N1 | V,T36H175P159 | S9V2B040U3PSB | 23600 | 21800 | 16 | 12 | 7.8 |  | 61 |  | 210425423
ADP | 4A6H6024N1 | PL36H175P789 | S9V2B040U3PSB | 25200 | 23000 | 16 | 12 | 7.8 |  | 60 |  | 210425424
ADP | 4A6H6024N1 | H,TG37936 | S9V2B040U3PSB | 25200 | 23000 | 16 | 12 | 7.8 |  | 60 |  | 210425425
ADP | 4A6H6024N1 | V,T36H175P159 | S8X1B040M2PTC | 24800 | 22600 | 16 | 12 | 7.8 |  | 61 |  | 210425414
ADP | 4A6H6024N1 | V,T36H175P159 | S8X1B040M2PSC | 24800 | 22600 | 16 | 12 | 7.8 |  | 61 |  | 210425411
ADP | 4A6H6024N1 | H,TG47936 | S8X1B040M2PTC | 24800 | 22600 | 16 | 12.5 | 7.8 |  | 61 |  | 210425416
ADP | 4A6H6024N1 | H,TG37936 | S8X1B040M2PTC | 24800 | 22600 | 16 | 12 | 7.8 |  | 61 |  | 210425415
ADP | 4A6H6024N1 | H,TG47936 | S8X1B040M2PSC | 24800 | 22600 | 16 | 12.5 | 7.8 |  | 61 |  | 210425413
ADP | 4A6H5060N1 | H,TG86960 | P0V0C000M50SC | 56000 | 52500 | 15.2 | 12 | 7.8 |  | 65 |  | 210425335
ADP | GH7TAN448**AA* | V,C60H210P299 | 88*TA60070C21*** | 44500 | 45000 | 16 | 12 | 7.8 |  | 62 |  | 208813222
ADP | GH7TAN448**AA* | PL60H210P299 | 88*TA60070C21*** | 44500 | 45000 | 16 | 12 | 7.8 |  | 62 |  | 208813221
ADP | GH7TAN448**AA* | V,C48H175P469 | 88*TA48090C17*** | 44500 | 45000 | 16 | 12 | 7.8 |  | 62 |  | 208813219
ADP | GH7TAN448**AA* | C48A***L539 | 88*TA48090C17*** | 44500 | 45000 | 16 | 12 | 7.8 |  | 62 |  | 208813220
ADP | GH7TAN448**AA* | V,C48H175P389 | 88*TA48090C17*** | 44500 | 45000 | 16 | 12 | 7.8 |  | 62 |  | 208813218
ADP | GH7TAN424**AA* | PL36H***P449 | 926SA36060V14*** | 23000 | 22600 | 16 | 12 | 7.8 |  | 56 |  | 208812818
ADP | GH7TAN424**AA* | V,C36H***P219 | 926SA36060V14*** | 23000 | 22600 | 16 | 12 | 7.8 |  | 53 |  | 208812817
ADP | GH7TAN424**AA* | C36A***L159 | 926SA36060V14*** | 23000 | 22600 | 16 | 12 | 7.8 |  | 56 |  | 208812816
ADP | GH7TAN424**AA* | PL36H175P159 | 926SA36060V14*** | 23000 | 22600 | 16 | 12 | 7.8 |  | 56 |  | 208812815
ADP | GH7TAN424**AA* | PL36H175P149 | 926SA36060V14*** | 23000 | 22600 | 16 | 12 | 7.8 |  | 53 |  | 208812814
ADP | GH7TAN424**AA* | C36A***L139 | 926SA36060V14*** | 23000 | 22600 | 16 | 12 | 7.8 |  | 53 |  | 208812813
ADP | GH7TAN424**AA* | V,C36H***P429 | 926SA36060V14*** | 22800 | 22600 | 16 | 12 | 7.8 |  | 53 |  | 208812811
ADP | GH7TAN436**AA* | PL36H210P299 | 58TP*A070V17**16 | 34200 | 33400 | 16 | 12.5 | 8 |  | 59 |  | 208813535
ADP | GH7TAN436**AA* | PL36H175P459 | 58TN*A070C17**16 | 33600 | 33000 | 16 | 12 | 7.8 |  | 59 |  | 208813505
ADP | GH7TAN436**AA* | C36A***L539 | 58TN*A070C17**16 | 33600 | 33000 | 16 | 12 | 7.8 |  | 59 |  | 208813504
ADP | GH7TAN436**AA* | V,C36H175P459 | 58TN*A070C17**16 | 33600 | 33000 | 16 | 12 | 7.8 |  | 59 |  | 208813506
ADP | GH7TAN436**AA* | PL36H210P299 | 58TN*A070C17**16 | 33600 | 33000 | 16 | 12 | 7.8 |  | 59 |  | 208813495
ADP | GH7TAN448**AA* | PL60H210P179 | 926TB60080V21*** | 44500 | 45000 | 16 | 12 | 7.8 |  | 61 |  | 208813271
ADP | 4A6H6024N1 | V,T36H175P789 | S9X1B060U4PSB | 25000 | 23000 | 16 | 12 | 7.8 |  | 60 |  | 210479028
ADP | 4A6H6024N1 | PL36H175P789 | S9X1B060U4PSB | 25000 | 23000 | 16 | 12 | 7.8 |  | 59 |  | 210479027
ADP | 4A6H6024N1 | V,T36H175P789 | S9X1B040U3PSB | 25000 | 23000 | 16 | 12 | 7.8 |  | 60 |  | 210479025
ADP | 4A6H6024N1 | H,TG81936 | S9V2B080U4VSA | 25200 | 23000 | 16 | 12 | 7.8 |  | 60 |  | 210479024
ADP | 4A6H6024N1 | H,TG80936 | S9V2B080U4VSA | 25000 | 23000 | 16 | 12 | 7.8 |  | 59 |  | 210479023
ADP | 4A6H6024N1 | V,T36H175P789 | S9V2B080U4VSA | 25000 | 23000 | 16 | 12 | 7.8 |  | 60 |  | 210479020
ADP | 4A6H6024N1 | V,T36H175P459 | S9V2B080U4VSA | 24600 | 22400 | 16 | 12.5 | 7.8 |  | 60 |  | 210479022
ADP | 4A6H6024N1 | PL36H175P459 | S9V2B080U4VSA | 24600 | 22400 | 16 | 12.5 | 7.8 |  | 61 |  | 210479021
ADP | 4A6H6024N1 | H,TG80936 | S9V2B080U4PSB | 25000 | 23000 | 16 | 12 | 7.8 |  | 59 |  | 210479017
ADP | 4A6H6024N1 | H,TG81936 | S9V2B080U4PSB | 25200 | 23000 | 16 | 12 | 7.8 |  | 60 |  | 210479018
ADP | 4A6H6024N1 | PL36H175P789 | S9V2B080U4VSA | 25000 | 23000 | 16 | 12 | 7.8 |  | 60 |  | 210479019
ADP | 4A6H6024N1 | V,T36H175P459 | S9V2B080U4PSB | 24600 | 22400 | 16 | 12.5 | 7.8 |  | 60 |  | 210479016
ADP | 4A6H6024N1 | PL36H175P459 | S9V2B060U4PSB | 24800 | 22400 | 16 | 12.5 | 7.8 |  | 61 |  | 210479009
ADP | 4A6H6024N1 | PL36H175P459 | S9V2B080U4PSB | 24600 | 22400 | 16 | 12.5 | 7.8 |  | 61 |  | 210479015
ADP | 4A6H6024N1 | V,T36H175P459 | S9V2B060U4PSB | 24800 | 22400 | 16 | 12.5 | 7.8 |  | 61 |  | 210479010
ADP | 4A6H6024N1 | V,T36H175P789 | S9V2B080U4PSB | 25000 | 23000 | 16 | 12 | 7.8 |  | 60 |  | 210479014
ADP | 4A6H6024N1 | H,TG81936 | S9V2B060U4PSB | 25400 | 23000 | 16 | 12 | 7.8 |  | 60 |  | 210479012
ADP | 4A6H6024N1 | PL36H175P789 | S9V2B080U4PSB | 25000 | 23000 | 16 | 12 | 7.8 |  | 60 |  | 210479013
ADP | 4A6H6024N1 | H,TG80936 | S9V2B060U4PSB | 25200 | 23000 | 16 | 12 | 7.8 |  | 59 |  | 210479011
ADP | 4A6H6024N1 | V,T36H175P789 | S9V2B060U4PSB | 25200 | 23000 | 16 | 12 | 7.8 |  | 60 |  | 210479008
ADP | 4A6H6024N1 | PL36H175P789 | S9V2B060U4PSB | 25200 | 23000 | 16 | 12 | 7.8 |  | 60 |  | 210479007
ADP | 4A6H6024N1 | PL36H175P459 | S9V2B060U3VSA | 24800 | 22400 | 16 | 12.5 | 7.8 |  | 61 |  | 210479006
ADP | 4A6H6024N1 | V,T36H175P789 | S9V2B060U3VSA | 25000 | 23000 | 16 | 12 | 7.8 |  | 60 |  | 210479005
ADP | 4A6H6024N1 | PL36H175P459 | S9V2B040U3PSB | 25400 | 22800 | 16 | 12 | 7.8 |  | 61 |  | 210479002
ADP | 4A6H6024N1 | PL36H175P459 | S9V2B040U3VSA | 25400 | 22800 | 16 | 12 | 7.8 |  | 61 |  | 210479004
ADP | 4A6H6024N1 | V,T36H175P789 | S9V2B040U3VSA | 25200 | 23000 | 16 | 12 | 7.8 |  | 60 |  | 210479003
ADP | 4A6H6024N1 | H,TG81936 | S8X2B060M4PTC | 24400 | 22200 | 16 | 12 | 7.8 |  | 61 |  | 210479000
ADP | 4A6H6024N1 | H,TG80936 | S8X2B060M4PTC | 24400 | 22200 | 16 | 12 | 7.8 |  | 61 |  | 210478999
ADP | 4A6H6024N1 | V,T36H175P789 | S9V2B040U3PSB | 25200 | 23000 | 16 | 12 | 7.8 |  | 59 |  | 210479001
ADP | 4A6H6024N1 | V,T36H175P459 | S8X2B060M4PTC | 24400 | 22200 | 16 | 12.5 | 7.8 |  | 61 |  | 210478998
ADP | 4A6H6024N1 | PL36H175P459 | S8X2B060M4PTC | 24400 | 22200 | 16 | 12.5 | 7.8 |  | 61 |  | 210478997
ADP | 4A6H6024N1 | PL36H175P789 | S8X2B060M4PTC | 24400 | 22200 | 16 | 12 | 7.8 |  | 61 |  | 210478995
ADP | 4A6H6024N1 | V,T36H175P789 | S8X2B060M4PTC | 24400 | 22200 | 16 | 12 | 7.8 |  | 61 |  | 210478996
ADP | 4A6H6024N1 | H,TG81936 | S8X2B060M4PSC | 24400 | 22200 | 16 | 12 | 7.8 |  | 61 |  | 210478994
ADP | 4A6H6024N1 | H,TG80936 | S8X2B060M4PSC | 24400 | 22200 | 16 | 12 | 7.8 |  | 61 |  | 210478993
ADP | 4A6H6024N1 | PL36H175P459 | S8X2B060M4PSC | 24400 | 22200 | 16 | 12.5 | 7.8 |  | 61 |  | 210478991
ADP | 4A6H6024N1 | V,T36H175P459 | S8X2B060M4PSC | 24400 | 22200 | 16 | 12.5 | 7.8 |  | 61 |  | 210478992
ADP | 4A6H6024N1 | PL36H175P789 | S8X2B060M4PSC | 24400 | 22200 | 16 | 12 | 7.8 |  | 59 |  | 210478989
ADP | 4A6H6024N1 | V,T36H175P789 | S8X2B060M4PSC | 24400 | 22200 | 16 | 12 | 7.8 |  | 61 |  | 210478990
ADP | 4A6H6024N1 | H,TG81936 | S8X1B060M4PTC | 24400 | 22200 | 16 | 12 | 7.8 |  | 61 |  | 210478986
ADP | 4A6H6024N1 | PL36H175P459 | S8X1B060M4PTC | 24400 | 22200 | 16 | 12.5 | 7.8 |  | 61 |  | 210478983
ADP | 4A6H6024N1 | H,TG80936 | S8X1B060M4PTC | 24400 | 22200 | 16 | 12 | 7.8 |  | 61 |  | 210478985
ADP | 4A6H6024N1 | V,T36H175P459 | S8X1B060M4PTC | 24400 | 22200 | 16 | 12.5 | 7.8 |  | 61 |  | 210478984
ADP | 4A6H6024N1 | V,T36H175P789 | S8X1B060M4PTC | 24400 | 22200 | 16 | 12 | 7.8 |  | 61 |  | 210478982
ADP | 4A6H6024N1 | PL36H175P789 | S8X1B060M4PTC | 24400 | 22200 | 16 | 12 | 7.8 |  | 61 |  | 210478981
ADP | 4A6H6024N1 | H,TG81936 | S8X1B060M4PSC | 24400 | 22200 | 16 | 12 | 7.8 |  | 61 |  | 210478980
ADP | 4A6H6024N1 | V,T36H175P459 | S8X1B060M4PSC | 24400 | 22200 | 16 | 12.5 | 7.8 |  | 61 |  | 210478978
ADP | 4A6H6024N1 | H,TG80936 | S8X1B060M4PSC | 24400 | 22200 | 16 | 12 | 7.8 |  | 61 |  | 210478979
ADP | 4A6H6024N1 | PL36H175P459 | S8X1B060M4PSC | 24400 | 22200 | 16 | 12.5 | 7.8 |  | 61 |  | 210478977
ADP | 4A6H6024N1 | PL36H175P789 | S8X1B060M4PSC | 24400 | 22200 | 16 | 12 | 7.8 |  | 62 |  | 210478975
ADP | 4A6H6024N1 | V,T36H175P789 | S8X1B060M4PSC | 24400 | 22200 | 16 | 12 | 7.8 |  | 61 |  | 210478976
ADP | 4A6H6024N1 | PL36H175P459 | S8X1B040M2PTC | 24800 | 22600 | 16 | 12.5 | 7.8 |  | 61 |  | 210478974
ADP | 4A6H6024N1 | PL36H175P459 | S8X1B040M2PSC | 24800 | 22600 | 16 | 12.5 | 7.8 |  | 58 |  | 210478973
ADP | 4A6H6024N1 | PL36H175P459 | P0V0B000M40SC | 25000 | 22400 | 16 | 12.5 | 7.8 |  | 59 |  | 210478970
ADP | 4A6H6024N1 | H,TG80936 | *UHMB080ACV3 | 24400 | 22000 | 16 | 12.5 | 7.8 |  | 62 |  | 210478964
ADP | 4A6H6024N1 | PL36H175P459 | P0V0A000M30SC | 24400 | 22200 | 16 | 12 | 7.8 |  | 60 |  | 210478969
ADP | 4A6H6024N1 | H,TG81936 | *UHMC100ACV4 | 25400 | 22600 | 16 | 12 | 7.8 |  | 59 |  | 210478966
ADP | GH7TAN436**AA* | PL36H175P469 | 88*TA48070C17*** | 33600 | 33000 | 16 | 12 | 7.8 |  | 59 |  | 210429143
ADP | GH7TAN448**AA* | PL60H210P299 | 59CU5A100C21**22 | 45000 | 45000 | 16 | 12.5 | 7.8 |  | 61 |  | 210428454
ADP | 227TAN048**AA* | C60A***L189 | 926SA60100V21*** | 45000 | 45000 | 16 | 12.5 | 7.8 |  | 61 |  | 210428895
ADP | GH7TAN448**AA* | V,C60H210P299 | 59TP6B100V21**20 | 44500 | 45000 | 16 | 12 | 7.8 |  | 61 |  | 210428511
ADP | GH7TAN448**AA* | C60A***L199 | 59TP6B100V21**20 | 45500 | 45000 | 16 | 12 | 7.8 |  | 61 |  | 210428521
ADP | GH7TAN448**AA* | C60A***L189 | 59TP6B100V21**20 | 45500 | 45000 | 16 | 12 | 7.8 |  | 61 |  | 210428520
ADP | GH7TAN448**AA* | PL60H210P179 | 59TP6B100V21**20 | 44500 | 45000 | 16 | 12 | 7.8 |  | 61 |  | 210428514
ADP | GH7TAN448**AA* | V,C60H210P179 | 59TP6B100V21**20 | 44500 | 45000 | 16 | 12 | 7.8 |  | 61 |  | 210428515
ADP | GH7TAN448**AA* | A60VHA+TXV | 59TP6B100V21**20 | 45500 | 45000 | 16 | 12 | 7.8 |  | 61 |  | 210428512
ADP | GH7TAN448**AA* | PL60H210P179 | 59TP6B080V17**16 | 44500 | 45500 | 16 | 12 | 7.8 |  | 62 |  | 210428508
ADP | GH7TAN448**AA* | PL60H210P299 | 59TP6B100V21**20 | 44500 | 45000 | 16 | 12 | 7.8 |  | 61 |  | 210428510
ADP | GH7TAN448**AA* | A60VHA+TXV | 59TP6B080V21**20 | 45500 | 45000 | 16 | 12 | 7.8 |  | 61 |  | 210428509
ADP | GH7TAN436**AA* | PL36H210P299 | 58CU*A040C17**12 | 33800 | 33200 | 16 | 12.5 | 7.8 |  | 58 |  | 208813429
ADP | GH7TAN436**AA* | C36A***L539 | 58CU*A040C17**12 | 33800 | 33200 | 16 | 12.5 | 7.8 |  | 58 |  | 208813438
ADP | 227TAN048**AA* | PL60H210P199 | 986TC66100C21*** | 45500 | 45000 | 16 | 12.5 | 7.8 |  | 61 |  | 210428964
ADP | 227TAN048**AA* | PL60H210P199 | 986TC60080C21*** | 46000 | 45000 | 16 | 12 | 7.8 |  | 61 |  | 210428950
ADP | 227TAN048**AA* | PL60H210P179 | 986TC66100C21*** | 45000 | 45000 | 16 | 12 | 7.8 |  | 61 |  | 210428956
ADP | 227TAN048**AA* | V,C60H210P179 | 986TC66100C21*** | 45000 | 45000 | 16 | 12 | 7.8 |  | 61 |  | 210428957
ADP | 227TAN048**AA* | V,C60H210P199 | 986TC60080C21*** | 46000 | 45000 | 16 | 12 | 7.8 |  | 61 |  | 210428951
ADP | 227TAN048**AA* | C60A***L529 | 986TC60080C21*** | 46000 | 45000 | 16 | 12 | 7.8 |  | 61 |  | 210428952
ADP | 227TAN048**AA* | PL60H210P299 | 986TC66100C21*** | 45000 | 45000 | 16 | 12 | 7.8 |  | 61 |  | 210428953
ADP | 227TAN048**AA* | C60A***L759 | 935CA66100C21*** | 45000 | 45000 | 16 | 12 | 7.8 |  | 61 |  | 210428933
ADP | 227TAN048**AA* | V,C60H210P199 | 935CA66100C21*** | 46000 | 45000 | 16 | 12.5 | 7.8 |  | 61 |  | 210428937
ADP | 227TAN048**AA* | C60A***L529 | 935CA66100C21*** | 46000 | 45000 | 16 | 12.5 | 7.8 |  | 61 |  | 210428938
ADP | 227TAN048**AA* | PL60H210P199 | 935CA66100C21*** | 46000 | 45000 | 16 | 12.5 | 7.8 |  | 61 |  | 210428936
ADP | 227TAN048**AA* | V,C60H210P179 | 935CA66100C21*** | 45000 | 45000 | 16 | 12.5 | 7.8 |  | 61 |  | 210428929
ADP | 227TAN048**AA* | PL60H210P199 | 935CA60080C21*** | 45500 | 45000 | 16 | 12.5 | 7.8 |  | 61 |  | 210428922
ADP | 227TAN048**AA* | C60A***L369 | 935CA66100C21*** | 45000 | 45000 | 16 | 12 | 7.8 |  | 61 |  | 210428932
ADP | 227TAN048**AA* | C60A***L169 | 935CA66100C21*** | 45000 | 45000 | 16 | 12 | 7.8 |  | 61 |  | 210428931
ADP | 227TAN048**AA* | C48A***L169 | 935CA66100C21*** | 45000 | 45000 | 16 | 12 | 7.8 |  | 61 |  | 210428930
ADP | 227TAN048**AA* | V,C48H210P169 | 935CA66100C21*** | 45000 | 45000 | 16 | 12 | 7.8 |  | 61 |  | 210428927
ADP | 227TAN048**AA* | PL60H210P179 | 935CA66100C21*** | 45000 | 45000 | 16 | 12.5 | 7.8 |  | 61 |  | 210428928
ADP | 227TAN048**AA* | V,C60H210P179 | 926SA60080V21*** | 44500 | 45000 | 16 | 12 | 7.8 |  | 61 |  | 210428876
ADP | 227TAN048**AA* | V,C60H210P299 | 935CA66100C21*** | 45000 | 45000 | 16 | 12.5 | 7.8 |  | 61 |  | 210428926
ADP | 227TAN048**AA* | PL60H210P299 | 935CA66100C21*** | 45000 | 45000 | 16 | 12.5 | 7.8 |  | 61 |  | 210428925
ADP | 227TAN048**AA* | C60A***L529 | 935CA60080C21*** | 45500 | 45000 | 16 | 12.5 | 7.8 |  | 61 |  | 210428924
ADP | 227TAN048**AA* | PL60H210P179 | 926SA60100V21*** | 45000 | 45000 | 16 | 12.5 | 7.8 |  | 61 |  | 210428889
ADP | 227TAN048**AA* | C60A***L199 | 935CA60080C21*** | 45500 | 45000 | 16 | 12 | 7.8 |  | 61 |  | 210428921
ADP | 227TAN048**AA* | V,C60H210P199 | 935CA60080C21*** | 45500 | 45000 | 16 | 12.5 | 7.8 |  | 61 |  | 210428923
ADP | 227TAN048**AA* | C60A***L189 | 935CA60080C21*** | 44500 | 45000 | 16 | 12 | 7.8 |  | 61 |  | 210428920
ADP | 227TAN048**AA* | PL60H210P179 | 935CA60080C21*** | 44500 | 45000 | 16 | 12 | 7.8 |  | 61 |  | 210428914
ADP | 227TAN048**AA* | V,C60H210P179 | 935CA60080C21*** | 44500 | 45000 | 16 | 12 | 7.8 |  | 61 |  | 210428915
ADP | 227TAN048**AA* | V,C60H210P299 | 935CA60080C21*** | 44500 | 45000 | 16 | 12 | 7.8 |  | 61 |  | 210428912
ADP | 227TAN048**AA* | PL60H210P299 | 935CA60080C21*** | 44500 | 45000 | 16 | 12 | 7.8 |  | 61 |  | 210428911
ADP | GH7TAN436**AA* | PL36H175P469 | 58TP*A070V17**16 | 34200 | 33400 | 16 | 12.5 | 8 |  | 59 |  | 210428287
ADP | 227TAN048**AA* | C60A***L369 | 926SA60100V21*** | 45000 | 45000 | 16 | 12 | 7.8 |  | 61 |  | 210428893
ADP | GH7TAN436**AA* | PL36H175P469 | 58TN*A070C17**16 | 33600 | 33000 | 16 | 12 | 7.8 |  | 59 |  | 210428273
ADP | GH7TAN424**AA* | A36VCA+TXV | 59TN6B060C17**14 | 22600 | 22200 | 16 | 12.5 | 7.8 |  | 55 |  | 210428224
ADP | GH7TAN424**AA* | A24VBA+TXV | 58TP*A070V14**12 | 22800 | 22200 | 16 | 12.5 | 7.8 |  | 55 |  | 210428203
ADP | ML17XP1-036-230A** | LH23/37W9 | EL195UH080NE48C* | 35200 | 31000 | 16 | 13.5 | 7.8 |  | 65 |  | 210475313
ADP | ML17XP1-036-230A** | L*23/37Z9 | EL195UH060NE36B* | 35200 | 31800 | 16 | 13.5 | 7.8 |  | 64 |  | 210475302
ADP | ML17XP1-036-230A** | LP36/37R9 | EL195UH080NE48C* | 36000 | 31400 | 16 | 13 | 7.8 |  | 65 |  | 210475303
ADP | ML17XP1-036-230A** | L*35/36S9 | EL195UH060NE36B* | 35200 | 31800 | 16 | 13 | 7.8 |  | 64 |  | 210475300
ADP | ML17XP1-036-230A** | L*35/36U9 | EL195UH060NE36B* | 35200 | 31800 | 16 | 13 | 7.8 |  | 64 |  | 210475298
ADP | ML17XP1-036-230A** | L*30/36S9 | EL195UH060NE36B* | 35200 | 31800 | 16 | 13 | 7.8 |  | 64 |  | 210475296
ADP | ML17XP1-036-230A** | L*30/36U9 | EL195UH060NE36B* | 35200 | 31800 | 16 | 13 | 7.8 |  | 64 |  | 210475295
ADP | ML17XP1-036-230A** | LH35/36F9 | EL195UH060NE36B* | 35200 | 31800 | 16 | 13 | 7.8 |  | 64 |  | 210475291
ADP | ML17XP1-036-230A** | L*23/37Z9 | EL195UH040NE36B* | 35200 | 31600 | 16 | 13 | 7.8 |  | 65 |  | 210475289
ADP | 25TPA736A**30* | PL36H175P389 | 58CU*A060C17**16 | 34000 | 33400 | 16 | 12 | 7.8 |  | 59 |  | 210427543
ADP | 25TPA736A**30* | PL36H210P299 | 58CU*A060C17**16 | 34000 | 33400 | 16 | 12 | 7.8 |  | 59 |  | 210427534
ADP | 25TPA736A**30* | V,C36H175P459 | 58CU*A040C17**12 | 33800 | 33200 | 16 | 12.5 | 7.8 |  | 58 |  | 210427533
ADP | 25TPA736A**30* | PL36H175P459 | 58CU*A040C17**12 | 33800 | 33200 | 16 | 12.5 | 7.8 |  | 58 |  | 210427532
ADP | 25TPA736A**30* | C36A***L539 | 58CU*A040C17**12 | 33800 | 33200 | 16 | 12.5 | 7.8 |  | 58 |  | 210427531
ADP | 25TPA736A**30* | PL36H175P389 | 58CU*A040C17**12 | 33600 | 33000 | 16 | 12.5 | 7.8 |  | 59 |  | 210427529
ADP | 25TPA736A**30* | PL36H175P469 | 58CU*A040C17**12 | 33800 | 33200 | 16 | 12.5 | 7.8 |  | 58 |  | 210427530
ADP | 25TPA736A**30* | PL36H210P299 | 58CU*A040C17**12 | 33800 | 33200 | 16 | 12.5 | 7.8 |  | 58 |  | 210427520
ADP | 25TPA724A**30* | V,C36H175P139 | 59TN6B060C17**14 | 22800 | 22000 | 16 | 12 | 7.8 |  | 55 |  | 210427519
ADP | 25TPA724A**30* | PL36H210P749 | 59TN6B060C17**14 | 22600 | 22200 | 16 | 12.5 | 7.8 |  | 55 |  | 210427517
ADP | 25TPA724A**30* | C36A***L159 | 59TN6B060C17**14 | 22600 | 22200 | 16 | 12.5 | 7.8 |  | 55 |  | 210427518
ADP | 25TPA724A**30* | V,C36H175P159 | 59TN6B060C17**14 | 22600 | 22200 | 16 | 12.5 | 7.8 |  | 55 |  | 210427516
ADP | 25TPA724A**30* | V,C36H175P149 | 59TN6B060C17**14 | 22600 | 22200 | 16 | 12.5 | 7.8 |  | 55 |  | 210427514
ADP | 25TPA724A**30* | PL36H175P159 | 59TN6B060C17**14 | 22600 | 22200 | 16 | 12.5 | 7.8 |  | 55 |  | 210427515
ADP | 25TPA724A**30* | PL36H***P449 | 59SP6A060V14**12 | 23000 | 22600 | 16 | 12 | 7.8 |  | 55 |  | 210427509
ADP | 25TPA724A**30* | PL36H175P149 | 59TN6B060C17**14 | 22600 | 22200 | 16 | 12.5 | 7.8 |  | 55 |  | 210427513
ADP | 25TPA724A**30* | C36A***L139 | 59TN6B060C17**14 | 22800 | 22000 | 16 | 12 | 7.8 |  | 55 |  | 210427512
ADP | 25TPA724A**30* | V,C36H***P219 | 59SP6A060V14**12 | 23000 | 22600 | 16 | 12 | 7.8 |  | 55 |  | 210427508
ADP | 25TPA724A**30* | PL36H210P299 | 59TN6B060C17**14 | 23600 | 22600 | 16 | 13 | 7.8 |  | 55 |  | 210427510
ADP | 25TPA724A**30* | C36A***L129 | 59TN6B060C17**14 | 22600 | 22200 | 16 | 12 | 7.8 |  | 55 |  | 210427511
ADP | 25TPA724A**30* | PL36H210P749 | 59SP6A060V14**12 | 23000 | 22600 | 16 | 12 | 7.8 |  | 55 |  | 210427506
ADP | 25TPA724A**30* | C36A***L159 | 59SP6A060V14**12 | 23000 | 22600 | 16 | 12 | 7.8 |  | 55 |  | 210427507
ADP | 25TPA724A**30* | PL36H175P159 | 59SP6A060V14**12 | 23000 | 22600 | 16 | 12 | 7.8 |  | 55 |  | 210427505
ADP | 25TPA724A**30* | C36A***L139 | 59SP6A060V14**12 | 23000 | 22600 | 16 | 12 | 7.8 |  | 55 |  | 210427503
ADP | 25TPA724A**30* | PL36H210P299 | 59SP6A060V14**12 | 23600 | 22800 | 16 | 12.5 | 7.8 |  | 55 |  | 210427500
ADP | 25TPA724A**30* | PL36H175P149 | 59SP6A060V14**12 | 23000 | 22600 | 16 | 12 | 7.8 |  | 55 |  | 210427504
ADP | 25TPA724A**30* | V,C36H***P429 | 59SP6A060V14**12 | 22800 | 22600 | 16 | 12 | 7.8 |  | 55 |  | 210427501
ADP | 25TPA724A**30* | PL36H210P299 | 59SP6A040V17**12 | 23200 | 22600 | 16 | 12.5 | 7.8 |  | 56 |  | 210427490
ADP | 25TPA724A**30* | PL36H175P159 | 59SP6A040V14**10 | 22800 | 22600 | 16 | 12 | 7.8 |  | 56 |  | 210427485
ADP | 25TPA724A**30* | PL36H210P299 | 59SP6A040V14**10 | 23000 | 22800 | 16 | 12.5 | 7.8 |  | 56 |  | 210427480
ADP | 25TPA724A**30* | V,C36H175P149 | 59CU5A060C17**16 | 22600 | 22200 | 16 | 12.5 | 7.8 |  | 55 |  | 210427464
ADP | 4A6H6036N1 | H,TG47936 | S8X2B060M4PSC | 37000 | 32800 | 16 | 12.5 | 7.8 |  | 62 |  | 210425494
ADP | 4TWX7048E1 | H,TE2K948 | S9V2C100U5PSB | 43500 | 44500 | 16 | 12 | 7.8 |  | 63 |  | 210435760
ADP | 4TWX7048E1 | TA*48D+TXV | S9V2D120U5PSB | 47000 | 46000 | 17 | 12.5 | 7.8 |  | 63 |  | 210435764
ADP | 4TWX7048E1 | TA*48C+TXV | S9V2C100U5PSB | 45000 | 44500 | 17 | 12.5 | 7.8 |  | 63 |  | 210435761
ADP | 4TWX7048E1 | H,TE2K948 | S9V2D120U5PSB | 45500 | 46000 | 16 | 12 | 7.8 |  | 63 |  | 210435763
ADP | 4TWX7048E1 | H,TE2K948 | S9V2D120U5VSA | 45500 | 46000 | 16 | 12 | 7.8 |  | 63 |  | 210435765
ADP | 4TWX7048E1 | TA*48D+TXV | S9V2D120U5VSA | 47000 | 46000 | 17 | 12.5 | 7.8 |  | 63 |  | 210435766
ADP | 4TWX7048E1 | TA*48D+TXV | S9X1D120U5PSB | 46500 | 46500 | 17 | 12.5 | 7.8 |  | 64 |  | 210435779
ADP | 4TWX7048E1 | TA*48D+TXV | S9X2D120U5PSB | 46500 | 46500 | 17 | 12.5 | 7.8 |  | 64 |  | 210435789
ADP | 4TWX7048E1 | TA*48C+TXV | THV1C072A9V4 | 46000 | 46000 | 16 | 12 | 7.8 |  | 64 |  | 210435792
ADP | ML17XP1-018-230A** | LW259K7 |  | 17000 | 16400 | 15.2 | 12 | 7.8 |  | 60 |  | 210435799
ADP | ML17XP1-024-230A** | LW259K7 |  | 22000 | 20000 | 16 | 12.5 | 7.85 |  | 61 |  | 210435800
ADP | 4TWR6024N1 | H,TE36936 | *UD2B060ACV3 | 24400 | 22000 | 16 | 12 | 7.8 |  | 60 |  | 210435803
ADP | 4TWR6024N1 | H,TE36936 | *UD2B100A9V3 | 24600 | 22400 | 16 | 12 | 7.8 |  | 61 |  | 210435806
ADP | 4TWR6024N1 | H,TE36936 | *UD2C080ACV4 | 25000 | 22400 | 16 | 12 | 7.8 |  | 61 |  | 210435808
ADP | N4H7T36*K*AAA* | FG81936 | *80CSU0401712A* | 33600 | 33000 | 16 | 12.5 | 7.8 |  | 59 |  | 210480677
ADP | N4H7T36*K*AAA* | FG82936 | *80CSU0401712A* | 33600 | 33000 | 16 | 12.5 | 7.8 |  | 59 |  | 210480678
ADP | 25TPA748A**30* | C48A***L889 | 58CU*A060C17**16 | 46500 | 45500 | 16 | 12 | 7.8 |  | 61 |  | 210427805
ADP | 25TPA748A**30* | V,C60H210P299 | 58CU*A080C21**20 | 45500 | 45500 | 16 | 12 | 7.8 |  | 61 |  | 210427807
ADP | 25TPA748A**30* | PL60H210P179 | 58CU*A080C21**20 | 45500 | 45500 | 16 | 12 | 7.8 |  | 61 |  | 210427809
ADP | 25TPA748A**30* | V,C60H210P179 | 58CU*A080C21**20 | 45500 | 45500 | 16 | 12 | 7.8 |  | 61 |  | 210427810
ADP | 25TPA748A**30* | PL60H210P299 | 58CU*A080C21**20 | 45500 | 45500 | 16 | 12 | 7.8 |  | 61 |  | 210427806
ADP | 25TPA748A**30* | C60A***L189 | 58CU*A080C21**20 | 46500 | 45500 | 16 | 12 | 7.8 |  | 61 |  | 210427815
ADP | 25TPA748A**30* | C60A***L759 | 58CU*A080C21**20 | 45500 | 45500 | 16 | 12 | 7.8 |  | 61 |  | 210427814
ADP | 25TPA748A**30* | PL60H210P199 | 58CU*A080C21**20 | 46500 | 45500 | 16 | 12.5 | 7.8 |  | 61 |  | 210427817
ADP | 25TPA748A**30* | V,C60H210P199 | 58CU*A080C21**20 | 46500 | 45500 | 16 | 12.5 | 7.8 |  | 61 |  | 210427818
ADP | 25TPA748A**30* | V,C60H210P299 | 58CU*A100C21**20 | 44500 | 45000 | 16 | 12 | 7.8 |  | 61 |  | 210427821
ADP | 25TPA748A**30* | PL60H210P299 | 58CU*A100C21**20 | 44500 | 45000 | 16 | 12 | 7.8 |  | 61 |  | 210427820
ADP | 25TPA748A**30* | PL60H210P179 | 58CU*A100C21**20 | 44500 | 45000 | 16 | 12 | 7.8 |  | 61 |  | 210427823
ADP | 25TPA748A**30* | C60A***L529 | 58CU*A080C21**20 | 46500 | 45500 | 16 | 12.5 | 7.8 |  | 61 |  | 210427819
ADP | 25TPA748A**30* | V,C60H210P179 | 58CU*A100C21**20 | 44500 | 45000 | 16 | 12 | 7.8 |  | 61 |  | 210427824
ADP | 25TPA748A**30* | C60A***L189 | 58CU*A100C21**20 | 44500 | 45000 | 16 | 12 | 7.8 |  | 61 |  | 210427829
ADP | 25TPA748A**30* | C60A***L199 | 58CU*A100C21**20 | 45500 | 45000 | 16 | 12 | 7.8 |  | 61 |  | 210427830
ADP | 25TPA748A**30* | V,C60H210P199 | 58CU*A100C21**20 | 45500 | 45000 | 16 | 12.5 | 7.8 |  | 61 |  | 210427832
ADP | 25TPA748A**30* | PL60H210P199 | 58CU*A100C21**20 | 45500 | 45000 | 16 | 12.5 | 7.8 |  | 61 |  | 210427831
ADP | 25TPA748A**30* | C60A***L529 | 58CU*A100C21**20 | 45500 | 45000 | 16 | 12.5 | 7.8 |  | 61 |  | 210427833
ADP | GH7TAN448**AA* | C60A***L759 | 59SP6A100V21**20 | 45000 | 45000 | 16 | 12 | 7.8 |  | 61 |  | 208813886
ADP | 4HP17L30P-**A | SL6937 |  | 28400 | 26400 | 16 | 12.5 | 8.2 |  | 65 |  | 210429501
ADP | 4SHP17LE130P-**A | BCW1E36**NA4X-1 |  | 28400 | 26400 | 16 | 12.5 | 8.2 |  | 65 |  | 210429504
ADP | 4SHP17LE124P-**A | BCW1E25**NA4X-1 |  | 22000 | 20000 | 16 | 13 | 7.9 |  | 60 |  | 210429503
ADP | 4HP17L24P-**A | BCW1E25**NA4X-1 |  | 22000 | 20000 | 16 | 13 | 7.9 |  | 60 |  | 210429506
ADP | 4HP17L30P-**A | BCW1E36**NA4X-1 |  | 28400 | 26400 | 16 | 12.5 | 8.2 |  | 65 |  | 210429507
ADP | 4SHP17LE130P-**A | BCW1E36**NA4X-1 |  | 28400 | 26400 | 16 | 12.5 | 8.2 |  | 65 |  | 210429510
ADP | 4SHP17LE124P-**A | BCW1E25**NA4X-1 |  | 22000 | 20000 | 16 | 13 | 7.9 |  | 60 |  | 210429509
ADP | 4HP17L24P-**A | BCW1E25**NA4X-1 |  | 22000 | 20000 | 16 | 13 | 7.9 |  | 60 |  | 210429512
ADP | 4HP17L30P-**A | BCW1E36**NA4X-1 |  | 28400 | 26400 | 16 | 12.5 | 8.2 |  | 65 |  | 210429513
ADP | 4HP17L24P-**A | BCW1E25**NA4X-1 |  | 22000 | 20000 | 16 | 13 | 7.9 |  | 60 |  | 210429515
ADP | 4HP17L30P-**A | BCW1E36**NA4X-1 |  | 28400 | 26400 | 16 | 12.5 | 8.2 |  | 65 |  | 210429516
ADP | GH7TAN424**AA* | V,C36H***P429 | 82*SA36045V14*** | 22800 | 22200 | 16 | 12 | 7.8 |  | 55 |  | 208812698
ADP | GH7TAN424**AA* | C36A***L129 | 82*SA36045V14*** | 22600 | 22200 | 16 | 12 | 7.8 |  | 55 |  | 208812699
ADP | GH7TAN424**AA* | C36A***L139 | 82*SA36045V14*** | 22800 | 22200 | 16 | 12 | 7.8 |  | 55 |  | 208812700
ADP | GH7TAN424**AA* | PL36H175P149 | 82*SA36045V14*** | 22600 | 22200 | 16 | 12.5 | 7.8 |  | 55 |  | 208812701
ADP | GH7TAN424**AA* | C36A***L159 | 82*SA36045V14*** | 22600 | 22200 | 16 | 12.5 | 7.8 |  | 55 |  | 208812703
ADP | GH7TAN424**AA* | PL36H175P159 | 82*SA36045V14*** | 22600 | 22200 | 16 | 12.5 | 7.8 |  | 55 |  | 208812702
ADP | GH7TAN424**AA* | V,C36H***P219 | 82*SA36045V14*** | 22600 | 22200 | 16 | 12.5 | 7.8 |  | 55 |  | 208812704
ADP | GH7TAN424**AA* | PL36H***P449 | 82*SA36045V14*** | 22600 | 22200 | 16 | 12.5 | 7.8 |  | 56 |  | 208812705
ADP | GH7TAN424**AA* | V,C36H***P429 | 82*TA36070V14*** | 22800 | 22200 | 16 | 12.5 | 7.8 |  | 53 |  | 208812724
ADP | GH7TAN424**AA* | C36A***L129 | 82*TA36070V14*** | 22200 | 22400 | 16 | 12 | 8.1 |  | 54 |  | 208812725
ADP | GH7TAN448**AA* | V,C60H210P199 | 59MN7B080C21**20 | 46000 | 45000 | 16 | 12 | 7.8 |  | 61 |  | 208813776
ADP | GH7TAN448**AA* | PL60H210P199 | 59MN7B080C21**20 | 46000 | 45000 | 16 | 12 | 7.8 |  | 61 |  | 208813775
ADP | GH7TAN448**AA* | C60A***L529 | 59MN7B080C21**20 | 46000 | 45000 | 16 | 12 | 7.8 |  | 61 |  | 208813777
ADP | GH7TAN448**AA* | PL60H210P299 | 59MN7B100C21**22 | 45000 | 45000 | 16 | 12 | 7.8 |  | 62 |  | 208813778
ADP | GH7TAN448**AA* | V,C60H210P299 | 59MN7B100C21**22 | 45000 | 45000 | 16 | 12 | 7.8 |  | 62 |  | 208813779
ADP | GH7TAN448**AA* | C60A***L189 | 59MN7B100C21**22 | 45000 | 45000 | 16 | 12 | 7.8 |  | 62 |  | 208813783
ADP | GH7TAN448**AA* | PL60H210P199 | 59MN7B100C21**22 | 45500 | 45000 | 16 | 12.5 | 7.8 |  | 62 |  | 208813784
ADP | GH7TAN448**AA* | C60A***L529 | 59MN7B100C21**22 | 45500 | 45000 | 16 | 12.5 | 7.8 |  | 62 |  | 208813786
ADP | GH7TAN448**AA* | V,C60H210P199 | 59MN7B100C21**22 | 45500 | 45000 | 16 | 12.5 | 7.8 |  | 62 |  | 208813785
ADP | GH7TAN448**AA* | PL60H210P299 | 59SP6A080V21**20 | 44500 | 44500 | 16 | 12 | 7.8 |  | 62 |  | 208813787
ADP | GH7TAN448**AA* | V,C60H210P299 | 59SP6A080V21**20 | 44500 | 44500 | 16 | 12 | 7.8 |  | 62 |  | 208813788
ADP | GH7TAN448**AA* | V,C48H175P389 | 926TB48080V17*** | 44500 | 45500 | 16 | 12 | 7.8 |  | 61 |  | 208813265
ADP | GH7TAN448**AA* | C48A***L539 | 926TB48080V17*** | 44500 | 45500 | 16 | 12 | 7.8 |  | 61 |  | 208813267
ADP | GH7TAN448**AA* | V,C48H175P469 | 926TB48080V17*** | 44500 | 45500 | 16 | 12 | 7.8 |  | 61 |  | 208813266
ADP | GH7TAN424**AA* | V,C36H***P429 | 59TP6B060V14**12 | 22800 | 22600 | 16 | 12 | 7.8 |  | 54 |  | 208813411
ADP | GH7TAN448**AA* | V,C48H175P389 | 59TP6B080V17**16 | 44500 | 45500 | 16 | 12 | 7.8 |  | 61 |  | 208813830
ADP | GH7TAN448**AA* | V,C48H175P469 | 59TP6B080V17**16 | 44500 | 45500 | 16 | 12 | 7.8 |  | 61 |  | 208813831
ADP | GH7TAN448**AA* | C48A***L539 | 59TP6B080V17**16 | 44500 | 45500 | 16 | 12 | 7.8 |  | 61 |  | 208813832
ADP | GH7TAN448**AA* | C48A***L889 | 926TB48080V17*** | 44500 | 45500 | 16 | 12 | 7.8 |  | 61 |  | 208813868
ADP | GH7TAN448**AA* | C48A***L889 | 59TP6B080V17**16 | 44500 | 45500 | 16 | 12 | 7.8 |  | 61 |  | 208813889
ADP | GH7TAN424**AA* | C36A***L139 | 59TP6B060V14**12 | 23000 | 22600 | 16 | 12 | 7.8 |  | 54 |  | 208813413
ADP | GH7TAN424**AA* | PL36H175P149 | 59TP6B060V14**12 | 22800 | 22800 | 16 | 12 | 8.1 |  | 54 |  | 208813414
ADP | GH7TAN424**AA* | PL36H175P159 | 59TP6B060V14**12 | 23200 | 22800 | 16 | 12 | 8.1 |  | 55 |  | 208813415
ADP | GH7TAN424**AA* | C36A***L159 | 59TP6B060V14**12 | 23000 | 22800 | 16 | 12 | 8.1 |  | 55 |  | 208813416
ADP | GH7TAN424**AA* | V,C36H***P219 | 59TP6B060V14**12 | 22800 | 22800 | 16 | 12 | 8.1 |  | 54 |  | 208813417
ADP | GH7TAN424**AA* | PL36H***P449 | 59TP6B060V14**12 | 23000 | 22800 | 16 | 12 | 8.1 |  | 55 |  | 208813418
ADP | 4HP17L18P-**A | 36BX** | 96G1UH030BE08 | 18000 | 15800 | 16 | 13 | 8.5 | 1.96 | 57 | 47 | 210486922
ADP | 4HP17L18P-**A | 36BX** | 96G1DF045BE12 | 18000 | 16000 | 16 | 13.5 | 8.5 | 1.94 | 58 | 48 | 210486920
ADP | 4HP17L18P-**A | 36BX** | 80G2UH090BE16 | 17900 | 16000 | 15.2 | 12.5 | 7.8 | 1.92 | 61 | 48 | 210486911
ADP | 4HP17L18P-**A | 36BX** | 80G2UH090BE16L | 17900 | 16000 | 15.2 | 12.5 | 7.8 | 1.92 | 61 | 48 | 210486912
ADP | 4HP17L18P-**A | 36BX** | 80G1UH090BE16 | 18000 | 15800 | 15.2 | 12.5 | 7.8 | 1.94 | 62 | 49 | 210486904
ADP | 4HP17L18P-**A | 36BX** | 80G2UH090BE12 | 18000 | 15600 | 16 | 14 | 8.5 | 2.12 | 56 | 49 | 210486910
ADP | 4HP17L18P-**A | 36AX** | 80G1UH045AE12 | 18000 | 16000 | 16 | 13.5 | 8.5 | 2.06 | 58 | 48 | 210486899
ADP | 4HP17L36P-**A | 37CX** | 96G2UH090CV20 | 36000 | 32000 | 16 | 13.5 | 7.8 |  | 64 |  | 210486891
ADP | 4HP17L18P-**A | 36AX** | 80G1DF070AE12 | 18000 | 16400 | 16 | 13.5 | 8.5 | 1.94 | 57 | 48 | 210486895
ADP | 4HP17L36P-**A | 37CX** | 96G2UH110CV20 | 36000 | 31800 | 16 | 13.5 | 7.8 |  | 64 |  | 210486893
ADP | 4HP17L36P-**A | 37CX** | 96G2UH090CE16 | 35600 | 31200 | 16 | 13.5 | 7.8 |  | 64 |  | 210486889
ADP | 4HP17L36P-**A | 37CX** | 95G1UH100CE20X | 35200 | 31000 | 16 | 13.5 | 7.8 |  | 65 |  | 210486874
ADP | 4HP17L36P-**A | 37CX** | 96G1UH090CE16 | 35400 | 31000 | 16 | 13.5 | 7.8 |  | 65 |  | 210486879
ADP | 4HP17L36P-**A | 37CX** | 96G2DF110CV20 | 36000 | 31000 | 16 | 13.5 | 8.1 |  | 66 |  | 210486884
ADP | 4HP17L36P-**A | 37CX** | 96G2DF110CE20 | 35800 | 30200 | 16 | 13.5 | 7.8 |  | 67 |  | 210486883
ADP | 4HP17L36P-**A | 37BX** | 96G2UH070BE12 | 35600 | 32200 | 16 | 13 | 7.8 |  | 63 |  | 210486887
ADP | 4HP17L36P-**A | 37CX** | 96G1UH110CE20 | 35400 | 31000 | 16 | 13.5 | 7.8 |  | 65 |  | 210486880
ADP | 4HP17L36P-**A | 37CX** | 96G2UH090CV12 | 35800 | 31400 | 16 | 13.5 | 7.8 |  | 64 |  | 210486890
ADP | 4HP17L36P-**A | 37BX** | 92G1UH045BE12 | 35200 | 31600 | 16 | 13 | 7.8 |  | 65 |  | 210486865
ADP | 4HP17L36P-**A | 37CX** | 96G2DF090CV20 | 36000 | 31000 | 16 | 13.5 | 8.1 |  | 66 |  | 210486882
ADP | 4HP17L36P-**A | 37BX** | 96G1UH070BE12 | 35400 | 31800 | 16 | 13 | 7.8 |  | 64 |  | 210486878
ADP | 4HP17L36P-**A | 37CX** | 96G2UH110CE20 | 35200 | 31000 | 16 | 13.5 | 7.8 |  | 65 |  | 210486892
ADP | 4HP17L36P-**A | 37BX** | 96G2UH070BV12 | 36000 | 32200 | 16 | 13 | 8 |  | 65 |  | 210486888
ADP | 4HP17L36P-**A | 37CX** | 96G2DF090CE16 | 36000 | 30600 | 16 | 13.5 | 8 |  | 66 |  | 210486881
ADP | 4HP17L36P-**A | 37BX** | 96G1UH030BE08 | 35400 | 32000 | 16 | 13 | 7.8 |  | 64 |  | 210486877
ADP | 4HP17L36P-**A | 37CX** | 95G1UH080CE16X | 35200 | 31000 | 16 | 13.5 | 7.8 |  | 65 |  | 210486873
ADP | 4HP17L36P-**A | 37BX** | 95G1UH040BE12X | 35200 | 31600 | 16 | 13 | 7.8 |  | 65 |  | 210486871
ADP | 4HP17L36P-**A | 37BX** | 95G1UH060BE12X | 35200 | 31800 | 16 | 13.5 | 7.8 |  | 64 |  | 210486872
ADP | 4HP17L36P-**A | 37CX** | 92G1UH110CE16 | 35000 | 30800 | 16 | 13.5 | 7.8 |  | 64 |  | 210486869
ADP | 4HP17L36P-**A | 37CX** | 96G1DF090CE16 | 36000 | 30200 | 16 | 13.5 | 8 |  | 66 |  | 210486875
ADP | 4HP17L36P-**A | 37CX** | 96G1DF110CE20 | 36000 | 30200 | 16 | 13.5 | 8 |  | 67 |  | 210486876
ADP | 4HP17L36P-**A | 37BX** | 96G2UH045BE12 | 35200 | 31800 | 16 | 13.5 | 7.8 |  | 64 |  | 210486885
ADP | 4HP17L36P-**A | 37BX** | 80G2UH090BE16 | 35600 | 31600 | 16 | 13.5 | 8 |  | 64 |  | 210486856
ADP | 4HP17L36P-**A | 37CX** | 80G2UH110CE20L | 36000 | 31600 | 16 | 13.5 | 8.1 |  | 65 |  | 210486861
ADP | 4HP17L36P-**A | 37CX** | 80G2UH110CV20 | 36000 | 31800 | 16 | 13.5 | 7.8 |  | 64 |  | 210486862
ADP | 4HP17L36P-**A | 37BX** | 92G1UH030BE12 | 35600 | 32400 | 16 | 13 | 7.8 |  | 64 |  | 210486864
ADP | 4HP17L36P-**A | 37BX** | 92G1UH070BE12 | 35200 | 31800 | 16 | 13.5 | 7.8 |  | 64 |  | 210486866
ADP | 4HP17L36P-**A | 37CX** | 92G1UH090CE12 | 35400 | 31000 | 16 | 13.5 | 7.8 |  | 65 |  | 210486867
ADP | 4HP17L36P-**A | 37CX** | 92G1UH090CE16 | 35200 | 31000 | 16 | 13.5 | 7.8 |  | 65 |  | 210486868
ADP | 4HP17L36P-**A | 37CX** | 92G1UH110CE20 | 35000 | 30800 | 16 | 13.5 | 7.8 |  | 65 |  | 210486870
ADP | 227TAN060**AA* | H,PG49960 | 986TC66120C24*** | 55000 | 56500 | 15.2 | 11.7 | 7.8 |  | 63 |  | 210534120
ADP | PH7TAN424**AA* | PL36H210P299 | 935CA48060C17*** | 23000 | 22200 | 17 | 13 | 7.8 |  | 55 |  | 210483621
ADP | PH7TAN424**AA* | PL36H***P449 | 926TB36060V14*** | 23000 | 22800 | 16 | 12 | 8.1 |  | 56 |  | 210483620
ADP | PH7TAN424**AA* | PL36H210P749 | 935CA48060C17*** | 22600 | 22200 | 16 | 12.5 | 7.8 |  | 55 |  | 210483628
ADP | PH7TAN424**AA* | V,C36H175P159 | 935CA48060C17*** | 22600 | 22200 | 16 | 12.5 | 7.8 |  | 55 |  | 210483627
ADP | PH7TAN424**AA* | PL36H175P159 | 935CA48060C17*** | 22600 | 22200 | 16 | 12.5 | 7.8 |  | 55 |  | 210483626
ADP | PH7TAN424**AA* | C36A***L129 | 935CA48060C17*** | 22600 | 22200 | 16 | 12 | 7.8 |  | 55 |  | 210483622
ADP | PH7TAN424**AA* | PL36H175P159 | 926TB36060V14*** | 23200 | 22800 | 16 | 12 | 8.1 |  | 55 |  | 210483617
ADP | PH7TAN424**AA* | V,C36H***P219 | 926TB36060V14*** | 22800 | 22800 | 16 | 12 | 8.1 |  | 55 |  | 210483619
ADP | PH7TAN424**AA* | C36A***L159 | 926TB36060V14*** | 23000 | 22800 | 16 | 12 | 8.1 |  | 56 |  | 210483618
ADP | PH7TAN424**AA* | PL36H175P149 | 926TB36060V14*** | 22800 | 22800 | 16 | 12 | 8.1 |  | 55 |  | 210483616
ADP | PH7TAN424**AA* | C36A***L139 | 926TB36060V14*** | 23000 | 22600 | 16 | 12 | 7.8 |  | 55 |  | 210483615
ADP | PH7TAN424**AA* | V,C36H***P429 | 926TB36060V14*** | 22800 | 22600 | 16 | 12 | 7.8 |  | 55 |  | 210483613
ADP | PH7TAN424**AA* | PL36H210P299 | 926TB36040V17*** | 23200 | 22600 | 16 | 12.5 | 7.8 |  | 56 |  | 210483603
ADP | PH7TAN424**AA* | PL36H***P449 | 926TB30040V14*** | 22600 | 22600 | 16 | 12 | 7.8 |  | 56 |  | 210483602
ADP | PH7TAN424**AA* | V,C36H***P219 | 926TB30040V14*** | 22600 | 22600 | 16 | 12 | 7.8 |  | 56 |  | 210483601
ADP | PH7TAN424**AA* | C36A***L159 | 926TB30040V14*** | 22600 | 22600 | 16 | 12 | 7.8 |  | 56 |  | 210483600
ADP | PH7TAN424**AA* | PL36H175P159 | 926TB30040V14*** | 22600 | 22600 | 16 | 12 | 7.8 |  | 56 |  | 210483599
ADP | PH7TAN424**AA* | PL36H175P149 | 926TB30040V14*** | 22600 | 22600 | 16 | 12 | 7.8 |  | 56 |  | 210483598
ADP | PH7TAN424**AA* | PL36H***P449 | 926SA36060V14*** | 23000 | 22600 | 16 | 12 | 7.8 |  | 55 |  | 210483594
ADP | PH7TAN424**AA* | V,C36H***P219 | 926SA36060V14*** | 23000 | 22600 | 16 | 12 | 7.8 |  | 55 |  | 210483593
ADP | PH7TAN424**AA* | C36A***L159 | 926SA36060V14*** | 23000 | 22600 | 16 | 12 | 7.8 |  | 55 |  | 210483592
ADP | PH7TAN424**AA* | PL36H175P159 | 926SA36060V14*** | 23000 | 22600 | 16 | 12 | 7.8 |  | 55 |  | 210483591
ADP | PH7TAN424**AA* | PL36H175P149 | 926SA36060V14*** | 23000 | 22600 | 16 | 12 | 7.8 |  | 55 |  | 210483590
ADP | PH7TAN424**AA* | C36A***L139 | 926SA36060V14*** | 23000 | 22600 | 16 | 12 | 7.8 |  | 55 |  | 210483589
ADP | PH7TAN424**AA* | V,C36H***P429 | 926SA36060V14*** | 22800 | 22600 | 16 | 12 | 7.8 |  | 55 |  | 210483587
ADP | PH7TAN424**AA* | PL36H210P299 | 926SA36040V17*** | 23400 | 22800 | 16 | 12.5 | 7.8 |  | 55 |  | 210483577
ADP | GH7TAN436**AA* | PL36H175P459 | 82*TA48090V17*** | 34200 | 33400 | 16 | 12.5 | 8 |  | 59 |  | 210483411
ADP | GH7TAN436**AA* | PL36H210P299 | 83*CA60080C21*** | 34000 | 33200 | 16 | 12.5 | 7.8 |  | 59 |  | 210483413
ADP | GH7TAN436**AA* | V,C36H175P459 | 82*TA48090V17*** | 34200 | 33400 | 16 | 12.5 | 8 |  | 59 |  | 210483412
ADP | GH7TAN436**AA* | PL36H175P469 | 82*TA48090V17*** | 34200 | 33400 | 16 | 12.5 | 8 |  | 59 |  | 210483409
ADP | GH7TAN436**AA* | PL36H175P389 | 82*TA48090V17*** | 33800 | 33000 | 16 | 12.5 | 7.8 |  | 59 |  | 210483407
ADP | GH7TAN436**AA* | C36A***L159 | 82*TA48090V17*** | 33800 | 33000 | 16 | 12 | 7.8 |  | 59 |  | 210483404
ADP | 227TAN060**AA* | C60A***L529 | 926TB66100V21*** | 54500 | 55500 | 16 | 12 | 8 |  | 63 |  | 210483389
ADP | 227TAN060**AA* | V,C60H210P199 | 926TB66100V21*** | 54500 | 55500 | 16 | 12 | 8 |  | 63 |  | 210483387
ADP | 227TAN060**AA* | PL60H210P199 | 926TB66100V21*** | 54500 | 55500 | 16 | 12 | 8 |  | 63 |  | 210483385
ADP | 4HP17L24P-**A | 36BX** | 80G1DF090BE16 | 23000 | 19600 | 16 | 13 | 8.5 |  | 61 |  | 210486934
ADP | 4HP17L24P-**A | 36BX** | 80G1DF070BE12 | 22600 | 19600 | 15.2 | 13 | 7.8 | 2.02 | 64 | 52 | 210486933
ADP | 4HP17L24P-**A | 36AX** | 80G1DF070AE12 | 23000 | 19800 | 15.2 | 13.5 | 7.8 | 2.04 | 65 | 52 | 210486932
ADP | 4HP17L24P-**A | 36AX** | 80G1DF045AE12 | 23000 | 19800 | 15.2 | 13.5 | 7.8 | 2.04 | 65 | 52 | 210486931
ADP | ML17XP1-030-230A** | LP36/37R9 | SL297UH080NV48C* | 29000 | 26800 | 16 | 13 | 8.3 |  | 63 |  | 210611542
ADP | ML17XP1-030-230A** | LP36/37R9 | SL297UH060NV36B* | 29800 | 26600 | 16 | 13.5 | 8.1 |  | 63 |  | 210611531
ADP | ML17XP1-030-230A** | L*35/36U9 | SL297UH040NV36B* | 30000 | 26600 | 16 | 13 | 8.1 |  | 63 |  | 210611530
ADP | ML17XP1-030-230A** | LH35/36F9 | SL297UH040NV36B* | 30000 | 26600 | 16 | 13 | 8.1 |  | 63 |  | 210611525
ADP | ML17XP1-030-230A** | LH35/36X9 | SL297UH040NV36B* | 30000 | 26600 | 16 | 13 | 8.1 |  | 63 |  | 210611524
ADP | ML17XP1-030-230A** | LP36/37R9 | SL297UH040NV36B* | 30000 | 26600 | 16 | 13.5 | 8.1 |  | 63 |  | 210611520
ADP | ML17XP1-030-230A** | L*35/36U9 | SL280UH090V48B* | 30000 | 26600 | 16 | 13 | 8.1 |  | 63 |  | 210611519
ADP | ML17XP1-030-230A** | LH35/36F9 | SL280UH090V48B* | 30000 | 26600 | 16 | 13 | 8.1 |  | 63 |  | 210611514
ADP | ML17XP1-030-230A** | LH35/36X9 | SL280UH090V48B* | 30000 | 26600 | 16 | 13 | 8.1 |  | 63 |  | 210611513
ADP | ML17XP1-030-230A** | LP36/37R9 | SL280UH090V48B* | 30000 | 26600 | 16 | 13.5 | 8.1 |  | 63 |  | 210611509
ADP | ML17XP1-030-230A** | L*35/36U9 | SL280UH090V36B* | 30000 | 26400 | 16 | 13 | 8.1 |  | 64 |  | 210611508
ADP | ML17XP1-030-230A** | LP29/36X9 | SL280UH090V36B* | 29400 | 26200 | 16 | 13 | 8.1 |  | 63 |  | 210611507
ADP | ML17XP1-030-230A** | LP25/36R9 | SL280UH090V36B* | 29600 | 26400 | 16 | 12.5 | 7.95 |  | 64 |  | 210611506
ADP | ML17XP1-030-230A** | L*19/36S9 | SL280UH090V36B* | 29400 | 26200 | 16 | 13 | 8.1 |  | 63 |  | 210611505
ADP | ML17XP1-030-230A** | LP36/37R9 | SL280UH090V36B* | 30000 | 26400 | 16 | 13.5 | 8.1 |  | 64 |  | 210611498
ADP | ML17XP1-030-230A** | L*35/36U9 | SL280UH080NV48B* | 30000 | 26400 | 16 | 13 | 8.1 |  | 64 |  | 210611497
ADP | ML17XP1-030-230A** | LH29/36X9 | SL280UH090V36B* | 29400 | 26200 | 16 | 13 | 8.1 |  | 63 |  | 210611500
ADP | ML17XP1-030-230A** | LH35/36F9 | SL280UH090V36B* | 30000 | 26400 | 16 | 13 | 8.1 |  | 64 |  | 210611503
ADP | ML17XP1-030-230A** | LH35/36X9 | SL280UH090V36B* | 30000 | 26400 | 16 | 13 | 8.1 |  | 64 |  | 210611502
ADP | ML17XP1-030-230A** | L*19/36U9 | SL280UH090V36B* | 29400 | 26200 | 16 | 13 | 8.1 |  | 63 |  | 210611504
ADP | ML17XP1-030-230A** | LP29/36X9 | SL280UH080NV48B* | 30000 | 26400 | 16 | 13 | 8.05 |  | 64 |  | 210611496
ADP | ML17XP1-030-230A** | LH29/36F9 | SL280UH090V36B* | 29400 | 26200 | 16 | 13 | 8.1 |  | 63 |  | 210611501
ADP | ML17XP1-030-230A** | LP25/36R9 | SL280UH080NV48B* | 29600 | 26400 | 16 | 12.5 | 7.95 |  | 64 |  | 210611495
ADP | ML17XP1-030-230A** | LH35/36F9 | SL280UH080NV48B* | 30000 | 26400 | 16 | 13 | 8.1 |  | 64 |  | 210611492
ADP | ML17XP1-030-230A** | L*19/36S9 | SL280UH080NV48B* | 29600 | 26400 | 16 | 12.5 | 8 |  | 64 |  | 210611494
ADP | ML17XP1-030-230A** | L*19/36U9 | SL280UH080NV48B* | 29600 | 26400 | 16 | 12.5 | 8 |  | 64 |  | 210611493
ADP | ML17XP1-030-230A** | LH29/36F9 | SL280UH080NV48B* | 29600 | 26400 | 16 | 12.5 | 8 |  | 64 |  | 210611490
ADP | ML17XP1-030-230A** | LH35/36X9 | SL280UH080NV48B* | 30000 | 26400 | 16 | 13 | 8.1 |  | 64 |  | 210611491
ADP | ML17XP1-030-230A** | LP36/37R9 | SL280UH080NV48B* | 30000 | 26400 | 16 | 13.5 | 8.1 |  | 64 |  | 210611487
ADP | ML17XP1-030-230A** | LH29/36X9 | SL280UH080NV48B* | 29600 | 26400 | 16 | 12.5 | 8 |  | 64 |  | 210611489
ADP | 4SHP17LE124P-**A | 36BX** | A96UH2E070B12 | 23800 | 20200 | 16 | 13 | 8.5 |  | 60 |  | 210486122
ADP | 4SHP17LE124P-**A | 36BX** | A96UH1E030B12 | 23000 | 19600 | 16 | 13.5 | 8.5 |  | 60 |  | 210486118
ADP | 4SHP17LE124P-**A | 36BX** | A93UH1E045B12 | 23800 | 20200 | 16 | 13.5 | 8.5 |  | 60 |  | 210486110
ADP | 4SHP17LE124P-**A | 36BX** | A80US2V090B16 | 23400 | 20000 | 16 | 13.5 | 8.5 |  | 60 |  | 210486106
ADP | 4SHP17LE124P-**A | 36BX** | A93UH1E070B12 | 23800 | 20200 | 16 | 13.5 | 8.5 |  | 60 |  | 210486111
ADP | 4SHP17LE124P-**A | 36BX** | A80UH2E090B12 | 23000 | 19400 | 16 | 13.5 | 8.5 |  | 61 |  | 210486099
ADP | 4SHP17LE124P-**A | 36BX** | A93UH1E030B12 | 23000 | 19600 | 16 | 13.5 | 8.5 |  | 60 |  | 210486109
ADP | 4SHP17LE124P-**A | 36BX** | A80US2V090B12 | 23600 | 20000 | 16 | 14 | 8.5 |  | 60 |  | 210486105
ADP | 4SHP17LE124P-**A | 36AX** | A80US2V060A12X | 23800 | 20000 | 16 | 14 | 8.5 |  | 60 |  | 210486101
ADP | 4SHP17LE124P-**A | 36AX** | A80UH2E070A12 | 23600 | 20400 | 16 | 13 | 8.5 |  | 60 |  | 210486098
ADP | 4SHP17LE124P-**A | 36AX** | A80UH2E045A12 | 23600 | 19800 | 16 | 13.5 | 8.5 |  | 61 |  | 210486097
ADP | 4SHP17LE124P-**A | 36AX** | A80US2V070A12 | 23800 | 20200 | 16 | 13.5 | 8.5 |  | 60 |  | 210486102
ADP | 4SHP17LE124P-**A | 36BX** | A80US2V080B16X | 23600 | 19800 | 16 | 14 | 8.5 |  | 61 |  | 210486104
ADP | 4SHP17LE124P-**A | 36AX** | A80US2V070A12L | 23800 | 20200 | 16 | 13.5 | 8.5 |  | 60 |  | 210486103
ADP | 4SHP17LE124P-**A | 36BX** | A80UH1E070B12 | 23600 | 20000 | 16 | 13.5 | 8.5 |  | 60 |  | 210486094
ADP | 4SHP17LE124P-**A | 36BX** | A80UH1E080B16X | 23600 | 20200 | 16 | 13.5 | 8.5 |  | 60 |  | 210486095
ADP | 4SHP17LE124P-**A | 36AX** | A80UH1E060A12X | 23400 | 20200 | 16 | 13 | 8.5 |  | 60 |  | 210486092
ADP | 4SHP17LE124P-**A | 36AX** | A80UH1E040A12X | 23400 | 20200 | 16 | 13 | 8.5 |  | 60 |  | 210486090
ADP | 4SHP17LE124P-**A | 36BX** | A80UH1E090B16 | 23800 | 20000 | 16 | 14 | 8.5 |  | 60 |  | 210486096
ADP | 4SHP17LE124P-**A | 36AX** | A80UH1E070A12 | 23600 | 20000 | 16 | 13.5 | 8.5 |  | 60 |  | 210486093
ADP | 4SHP17LE124P-**A | 36AX** | A80UH1E045A12 | 23200 | 19800 | 16 | 13.5 | 8.5 |  | 60 |  | 210486091
ADP | 4SHP17LE124P-**A | 36AX** | A80DS2V070A12 | 23000 | 19600 | 16 | 13 | 8.5 |  | 61 |  | 210486088
ADP | 4SHP17LE124P-**A | 36BX** | A80DF1E090B16 | 23000 | 19600 | 16 | 13 | 8.5 |  | 61 |  | 210486087
ADP | 4SHP17LE118P-**A | 36BX** | A97US2V060B12X | 18000 | 15800 | 16 | 13.5 | 8.5 |  | 59 |  | 210486082
ADP | 4SHP17LE118P-**A | 36BX** | A96US2V070B12 | 18000 | 15800 | 16 | 13.5 | 8.5 |  | 59 |  | 210486080
ADP | 4SHP17LE118P-**A | 36BX** | A97US2V040B12X | 18000 | 15800 | 16 | 13.5 | 8.5 |  | 59 |  | 210486081
ADP | 4SHP17LE118P-**A | 36BX** | A96US2V045B12 | 18000 | 15800 | 16 | 13.5 | 8.5 |  | 59 |  | 210486079
ADP | 4SHP17LE118P-**A | 36BX** | A96UH2E045B12 | 18000 | 15600 | 16 | 13.5 | 8.5 |  | 59 |  | 210486077
ADP | 4SHP17LE118P-**A | 36BX** | A96UH2E070B12 | 18000 | 15600 | 16 | 13.5 | 8.5 |  | 59 |  | 210486078
ADP | 4SHP17LE118P-**A | 36BX** | A97USMV070B12 | 18000 | 15800 | 16 | 13.5 | 8.5 |  | 59 |  | 210486083
ADP | 4SHP17LE118P-**A | 36BX** | A96UH1E070B12 | 18000 | 15600 | 16 | 13.5 | 8.5 |  | 59 |  | 210486076
ADP | 4SHP17LE118P-**A | 36BX** | A96DS2V045B12 | 18000 | 16400 | 16 | 13.5 | 8.5 |  | 60 |  | 210486073
ADP | 4SHP17LE118P-**A | 36BX** | A96UH1E045B12 | 18000 | 15600 | 16 | 13.5 | 8.5 |  | 59 |  | 210486075
ADP | 4SHP17LE118P-**A | 36BX** | A96DF2E045B12 | 18000 | 16400 | 16 | 13.5 | 8.5 |  | 59 |  | 210486071
ADP | 4SHP17LE118P-**A | 36BX** | A96DF1E070B16 | 18000 | 16400 | 16 | 13.5 | 8.5 |  | 59 |  | 210486070
ADP | 4SHP17LE118P-**A | 36BX** | A93UH1E070B12 | 18000 | 15600 | 16 | 13.5 | 8.5 |  | 59 |  | 210486068
ADP | 4SHP17LE118P-**A | 36AX** | A80DF1E045A12 | 18000 | 15800 | 16 | 13.5 | 8.5 |  | 58 |  | 210486048
ADP | 4SHP17LE118P-**A | 36BX** | A96UH1E030B12 | 18000 | 15800 | 16 | 13 | 8.5 |  | 57 |  | 210486074
ADP | 4SHP17LE118P-**A | 36BX** | A96DF2E070B16 | 18000 | 16400 | 16 | 13.5 | 8.5 |  | 59 |  | 210486072
ADP | 4SHP17LE118P-**A | 36BX** | A93UH1E045B12 | 18000 | 15600 | 16 | 13.5 | 8.5 |  | 59 |  | 210486067
ADP | 4SHP17LE118P-**A | 36BX** | A96DF1E045B12 | 18000 | 16000 | 16 | 13.5 | 8.5 |  | 58 |  | 210486069
ADP | 4SHP17LE118P-**A | 36BX** | A93UH1E030B12 | 18000 | 15800 | 16 | 13.5 | 8.5 |  | 59 |  | 210486066
ADP | 4SHP17LE118P-**A | 36BX** | A93DF1E045B12 | 18000 | 16400 | 16 | 14 | 8.5 |  | 59 |  | 210486064
ADP | 4SHP17LE118P-**A | 36BX** | A93DF1E070B12 | 18000 | 16400 | 16 | 14 | 8.5 |  | 59 |  | 210486065
ADP | 4SHP17LE118P-**A | 36BX** | A80UH2E090B12 | 18000 | 15800 | 16 | 14 | 8.5 |  | 58 |  | 210486061
ADP | 4SHP17LE118P-**A | 36AX** | A80UH2E070A12 | 18000 | 16200 | 16 | 13.5 | 8.5 |  | 58 |  | 210486060
ADP | 4SHP17LE118P-**A | 36AX** | A80US2V060A12X | 18000 | 16400 | 17 | 14 | 8.5 |  | 57 |  | 210486063
ADP | 4SHP17LE118P-**A | 36AX** | A80DF1E070A12 | 18000 | 16400 | 16 | 13.5 | 8.5 |  | 57 |  | 210486049
ADP | 4SHP17LE118P-**A | 36BX** | A80DF1E070B12 | 18000 | 16200 | 16 | 13.5 | 8.5 |  | 58 |  | 210486050
ADP | 4SHP17LE118P-**A | 36AX** | A80UH2E045A12 | 18000 | 16400 | 16 | 13.5 | 8.5 |  | 57 |  | 210486059
ADP | 4SHP17LE118P-**A | 36BX** | A80UH1E070B12 | 18000 | 15600 | 16 | 13.5 | 8.5 |  | 59 |  | 210486056
ADP | 4SHP17LE118P-**A | 36AX** | A80UH1E070A12 | 18000 | 16000 | 16 | 13.5 | 8.5 |  | 58 |  | 210486055
ADP | 4SHP17LE118P-**A | 36AX** | A80UH1E060A12X | 18000 | 15800 | 16 | 13.5 | 8.5 |  | 58 |  | 210486054
ADP | 4SHP17LE118P-**A | 36AX** | A80UH1E045A12 | 18000 | 16000 | 16 | 13.5 | 8.5 |  | 58 |  | 210486053
ADP | 4TWR6048N1 | FG49960 | *UD2C080B9V4 | 46500 | 46000 | 16 | 12 | 7.8 |  | 64 |  | 210481410
ADP | 4TWR6048N1 | FG52960 | *UD2C080A9V4 | 45500 | 45000 | 16 | 12.5 | 7.8 |  | 64 |  | 210481390
ADP | 4TWR6048N1 | FG49960 | *UD2C080A9V4 | 45500 | 45000 | 16 | 12 | 7.8 |  | 64 |  | 210481386
ADP | 4TWR6024N1 | FG82936 | *UHMB060ACV3 | 25000 | 22200 | 16 | 12.5 | 7.8 |  | 61 |  | 210481324
ADP | 4TWR6024N1 | FG80936 | *UHMB060ACV3 | 24400 | 22200 | 16 | 12.5 | 7.8 |  | 60 |  | 210481322
ADP | ML17XP1-036-230A** | L*35/36U9 | ML180UH090E48B* | 35800 | 32000 | 16 | 13.5 | 7.8 |  | 63 |  | 210611864
ADP | ML17XP1-030-230A** | LP18/37R9 | SL280UH060NV36A* | 30000 | 26400 | 16 | 13 | 8.1 |  | 64 |  | 210611467
ADP | ML17XP1-030-230A** | LH18/37D9 | SL280UH060NV36A* | 30000 | 26400 | 16 | 13 | 8.1 |  | 64 |  | 210611468
ADP | ML17XP1-030-230A** | LH18/37R9 | SL280UH060NV36A* | 30000 | 26400 | 16 | 13 | 8.1 |  | 64 |  | 210611466
ADP | ML17XP1-030-230A** | L*19/36S9 | SL280UH060NV36A* | 29400 | 26200 | 16 | 13 | 8.1 |  | 63 |  | 210611463
ADP | ML17XP1-030-230A** | L*35/36U9 | SL280UH060NV36A* | 30000 | 26400 | 16 | 13 | 8.1 |  | 64 |  | 210611465
ADP | ML17XP1-030-230A** | L*19/36U9 | SL280UH060NV36A* | 29400 | 26200 | 16 | 13 | 8.1 |  | 63 |  | 210611462
ADP | ML17XP1-030-230A** | L*30/36U9 | SL280UH060NV36A* | 30000 | 26400 | 16 | 13 | 8.1 |  | 64 |  | 210611464
ADP | ML17XP1-036-230A** | L*30/36S9 | ML180UH090E48B* | 35800 | 32000 | 16 | 13.5 | 7.8 |  | 63 |  | 210611863
ADP | ML17XP1-036-230A** | LH35/36F9 | ML180UH090E48B* | 35800 | 32000 | 16 | 13.5 | 7.8 |  | 63 |  | 210611861
ADP | ML17XP1-030-230A** | LP36/37R9 | ML296UH045XV36B* | 29800 | 26600 | 16 | 13 | 8.1 |  | 63 |  | 210611432
ADP | ML17XP1-030-230A** | LP36/37R9 | ML196UH090XE48C* | 28200 | 26400 | 16 | 13 | 8.3 |  | 64 |  | 210611426
ADP | ML17XP1-030-230A** | LP36/37R9 | ML196UH070XE48B* | 29200 | 26200 | 16 | 13 | 8 |  | 63 |  | 210611409
ADP | ML17XP1-030-230A** | LP36/37R9 | ML196UH045XE36B* | 29400 | 26200 | 16 | 13 | 8.1 |  | 64 |  | 210611386
ADP | 4SHP17LE118P-**A | 36AX** | A80UH1E040A12X | 18000 | 15800 | 16 | 13.5 | 8.5 |  | 58 |  | 210486052
ADP | ML17XP1-024-230A** | LP36/37R9 | EL196UH045XE36B* | 23800 | 20400 | 16 | 13.5 | 8.5 |  | 61 |  | 210610620
ADP | ML17XP1-024-230A** | L*19/36U9 | EL196UH030XE36B* | 23000 | 19600 | 16 | 13 | 8.5 |  | 60 |  | 210610616
ADP | ML17XP1-024-230A** | LP25/36R9 | EL196UH030XE36B* | 23000 | 19600 | 16 | 13 | 8.5 |  | 60 |  | 210610618
ADP | ML17XP1-024-230A** | L*19/36S9 | EL196UH030XE36B* | 23000 | 19600 | 16 | 13 | 8.5 |  | 60 |  | 210610617
ADP | ML17XP1-024-230A** | LP36/37R9 | ML193UH045XE36B* | 23800 | 20200 | 16 | 14 | 8.5 |  | 60 |  | 210610842
ADP | ML17XP1-024-230A** | LP29/36X9 | ML193UH030XE36B* | 23000 | 19600 | 16 | 13.5 | 8.5 |  | 60 |  | 210610841
ADP | ML17XP1-024-230A** | LP25/36R9 | ML193UH030XE36B* | 22800 | 19600 | 16 | 13 | 8.5 |  | 60 |  | 210610840
ADP | ML17XP1-024-230A** | L*19/36S9 | ML193UH030XE36B* | 22800 | 19600 | 16 | 13 | 8.5 |  | 60 |  | 210610839
ADP | ML17XP1-024-230A** | L*19/36U9 | ML193UH030XE36B* | 22800 | 19600 | 16 | 13 | 8.5 |  | 60 |  | 210610838
ADP | ML17XP1-024-230A** | LH29/36F9 | EL196UH030XE36B* | 23000 | 19600 | 16 | 13 | 8.5 |  | 60 |  | 210610614
ADP | ML17XP1-024-230A** | LH29/36X9 | EL196UH030XE36B* | 23000 | 19600 | 16 | 13 | 8.5 |  | 60 |  | 210610613
ADP | ML17XP1-024-230A** | LH35/36X9 | ML193UH030XE36B* | 23000 | 19600 | 16 | 13.5 | 8.5 |  | 60 |  | 210610837
ADP | ML17XP1-024-230A** | LP29/36X9 | EL196UH030XE36B* | 23000 | 19600 | 16 | 13.5 | 8.5 |  | 60 |  | 210610619
ADP | ML17XP1-024-230A** | L*18/36T9 | EL196UH030XE36B* | 23000 | 19600 | 16 | 13 | 8.5 |  | 60 |  | 210610612
ADP | ML17XP1-024-230A** | L*18/36V9 | EL196UH030XE36B* | 23000 | 19600 | 16 | 13 | 8.5 |  | 60 |  | 210610611
ADP | ML17XP1-024-230A** | LP36/37R9 | EL196UH030XE36B* | 23000 | 19600 | 17 | 14 | 8.5 |  | 60 |  | 210610610
ADP | ML17XP1-024-230A** | LP29/36X9 | EL195UH060NE36B* | 23800 | 20400 | 16 | 13 | 8.5 |  | 61 |  | 210610609
ADP | ML17XP1-024-230A** | LH35/36X9 | EL196UH030XE36B* | 23000 | 19600 | 16 | 13.5 | 8.5 |  | 60 |  | 210610615
ADP | ML17XP1-024-230A** | LP25/36R9 | EL180UH080NE48B* | 23400 | 20200 | 16 | 13 | 8.4 |  | 60 |  | 210610602
ADP | ML17XP1-024-230A** | LP29/36X9 | EL180UH080NE48B* | 23600 | 20200 | 16 | 13.5 | 8.5 |  | 60 |  | 210610603
ADP | ML17XP1-024-230A** | L*19/36U9 | EL180UH080NE48B* | 23400 | 20200 | 16 | 13 | 8.4 |  | 60 |  | 210610600
ADP | ML17XP1-024-230A** | LP29/36X9 | EL195UH040NE36B* | 23800 | 20400 | 16 | 13 | 8.5 |  | 61 |  | 210610606
ADP | ML17XP1-024-230A** | LP36/37R9 | EL195UH060NE36B* | 23800 | 20400 | 16 | 13.5 | 8.5 |  | 61 |  | 210610607
ADP | ML17XP1-024-230A** | L*19/36S9 | EL180UH080NE48B* | 23400 | 20200 | 16 | 13 | 8.4 |  | 60 |  | 210610601
ADP | ML17XP1-024-230A** | LP36/37R9 | EL195UH040NE36B* | 23800 | 20400 | 16 | 13.5 | 8.5 |  | 61 |  | 210610604
ADP | ML17XP1-024-230A** | L*18/36T9 | EL180UH080NE48B* | 23200 | 20200 | 16 | 13 | 8.3 |  | 60 |  | 210610596
ADP | ML17XP1-024-230A** | LH35/36X9 | EL180UH080NE48B* | 23600 | 20200 | 16 | 13.5 | 8.5 |  | 60 |  | 210610599
ADP | ML17XP1-024-230A** | LH29/36X9 | EL180UH080NE48B* | 23400 | 20200 | 16 | 13 | 8.4 |  | 60 |  | 210610597
ADP | ML17XP1-024-230A** | L*18/36V9 | EL180UH080NE48B* | 23200 | 20200 | 16 | 13 | 8.3 |  | 60 |  | 210610595
ADP | ML17XP1-024-230A** | LH29/36F9 | EL180UH080NE48B* | 23400 | 20200 | 16 | 13 | 8.4 |  | 60 |  | 210610598
ADP | ML17XP1-024-230A** | LP18/37R9 | EL180UH060NE36A* | 23800 | 20400 | 16 | 13 | 8.5 |  | 60 |  | 210610593
ADP | ML17XP1-024-230A** | LP18/37R9 | EL180UH040NE36A* | 23800 | 20400 | 16 | 13 | 8.5 |  | 60 |  | 210610585
ADP | ML17XP1-024-230A** | LP36/37R9 | EL180UH080NE48B* | 23600 | 20200 | 16 | 14 | 8.5 |  | 60 |  | 210610594
ADP | ML17XP1-024-230A** | L*19/36U9 | EL180UH060NE36A* | 23400 | 20200 | 16 | 13 | 8.5 |  | 60 |  | 210610589
ADP | ML17XP1-024-230A** | LH18/37R9 | EL180UH040NE36A* | 23800 | 20400 | 16 | 13 | 8.5 |  | 60 |  | 210610584
ADP | ML17XP1-024-230A** | LH18/37R9 | EL180UH060NE36A* | 23800 | 20400 | 16 | 13 | 8.5 |  | 60 |  | 210610592
ADP | ML17XP1-024-230A** | L*30/36U9 | EL180UH060NE36A* | 23400 | 20200 | 16 | 13.5 | 8.5 |  | 60 |  | 210610591
ADP | ML17XP1-024-230A** | L*18/36T9 | EL180UH060NE36A* | 23400 | 20000 | 16 | 13 | 8.5 |  | 61 |  | 210610588
ADP | ML17XP1-024-230A** | L*19/36U9 | EL180UH040NE36A* | 23400 | 20200 | 16 | 13 | 8.5 |  | 60 |  | 210610581
ADP | ML17XP1-024-230A** | L*19/36S9 | EL180UH060NE36A* | 23400 | 20000 | 16 | 13 | 8.5 |  | 61 |  | 210610590
ADP | ML17XP1-024-230A** | L*18/36V9 | EL180UH060NE36A* | 23400 | 20000 | 16 | 13 | 8.5 |  | 61 |  | 210610587
ADP | ML17XP1-024-230A** | L*30/36U9 | EL180UH040NE36A* | 23400 | 20000 | 16 | 13.5 | 8.5 |  | 61 |  | 210610583
ADP | ML17XP1-024-230A** | L*19/36S9 | EL180UH040NE36A* | 23400 | 20000 | 16 | 13 | 8.5 |  | 61 |  | 210610582
ADP | ML17XP1-024-230A** | L*18/36V9 | EL180UH040NE36A* | 23400 | 20000 | 16 | 13 | 8.5 |  | 61 |  | 210610579
ADP | ML17XP1-018-230A** | LH35/36X9 | SLP99UH070XV36B* | 18000 | 15800 | 16 | 14 | 8.5 |  | 59 |  | 210610571
ADP | ML17XP1-024-230A** | L*18/36T9 | EL180UH040NE36A* | 23400 | 20000 | 16 | 13 | 8.5 |  | 61 |  | 210610580
ADP | ML17XP1-018-230A** | L*35/36U9 | SLP99UH070XV36B* | 18000 | 15800 | 17 | 13.5 | 8.5 |  | 57 |  | 210610577
ADP | ML17XP1-018-230A** | LP29/36X9 | SLP99UH070XV36B* | 18000 | 15800 | 16 | 14 | 8.5 |  | 57 |  | 210610576
ADP | ML17XP1-018-230A** | L*18/36T9 | SLP99UH070XV36B* | 18000 | 15800 | 16 | 13.5 | 8.5 |  | 59 |  | 210610568
ADP | ML17XP1-018-230A** | L*19/36S9 | SLP99UH070XV36B* | 18000 | 16400 | 16 | 13.5 | 8.5 |  | 59 |  | 210610574
ADP | ML17XP1-018-230A** | LP25/36R9 | SLP99UH070XV36B* | 18000 | 15800 | 16 | 13.5 | 8.5 |  | 59 |  | 210610575
ADP | ML17XP1-018-230A** | L*19/36U9 | SLP99UH070XV36B* | 18000 | 15800 | 16 | 13.5 | 8.5 |  | 57 |  | 210610573
ADP | ML17XP1-018-230A** | L*35/36U9 | SL297UH060NV36B* | 18000 | 15800 | 17 | 13.5 | 8.5 |  | 57 |  | 210610565
ADP | ML17XP1-018-230A** | LH35/36F9 | SLP99UH070XV36B* | 18000 | 15800 | 16 | 14 | 8.5 |  | 59 |  | 210610572
ADP | ML17XP1-018-230A** | LH29/36F9 | SLP99UH070XV36B* | 18000 | 15800 | 16 | 13.5 | 8.5 |  | 59 |  | 210610570
ADP | ML17XP1-018-230A** | LH29/36X9 | SLP99UH070XV36B* | 18000 | 16400 | 16 | 13.5 | 8.5 |  | 59 |  | 210610569
ADP | ML17XP1-018-230A** | LH35/36X9 | SL297UH060NV36B* | 18000 | 15800 | 16 | 14 | 8.5 |  | 59 |  | 210610559
ADP | ML17XP1-018-230A** | L*18/36V9 | SLP99UH070XV36B* | 18000 | 15800 | 16 | 13.5 | 8.5 |  | 59 |  | 210610567
ADP | ML17XP1-018-230A** | LP36/37R9 | SLP99UH070XV36B* | 18000 | 15800 | 17 | 14.5 | 8.5 |  | 59 |  | 210610566
ADP | ML17XP1-018-230A** | LP29/36X9 | SL297UH060NV36B* | 18000 | 15800 | 16 | 14 | 8.5 |  | 57 |  | 210610564
ADP | ML17XP1-018-230A** | LP25/36R9 | SL297UH060NV36B* | 18000 | 15800 | 16 | 13.5 | 8.5 |  | 59 |  | 210610563
ADP | ML17XP1-018-230A** | LP29/36X9 | SL297UH040NV36B* | 18000 | 15800 | 16 | 14 | 8.5 |  | 57 |  | 210610552
ADP | ML17XP1-018-230A** | L*19/36S9 | SL297UH060NV36B* | 18000 | 16400 | 16 | 13.5 | 8.5 |  | 59 |  | 210610562
ADP | ML17XP1-018-230A** | L*19/36U9 | SL297UH060NV36B* | 18000 | 15800 | 16 | 13.5 | 8.5 |  | 57 |  | 210610561
ADP | ML17XP1-018-230A** | LH29/36F9 | SL297UH060NV36B* | 18000 | 16400 | 16 | 13.5 | 8.5 |  | 59 |  | 210610558
ADP | PH7TAN448**AA* | V,C48H210P169 | 926SA60100V21*** | 45000 | 45000 | 16 | 12 | 7.8 |  | 61 |  | 210484183
ADP | PH7TAN448**AA* | PL60H210P299 | 926SA60100V21*** | 45000 | 45000 | 16 | 12.5 | 7.8 |  | 61 |  | 210484181
ADP | PH7TAN448**AA* | V,C60H210P199 | 926SA60080V21*** | 45500 | 45000 | 16 | 12.5 | 7.8 |  | 61 |  | 210484179
ADP | PH7TAN448**AA* | C60A***L199 | 926SA60080V21*** | 45500 | 45000 | 16 | 12 | 7.8 |  | 61 |  | 210484177
ADP | PH7TAN448**AA* | C60A***L189 | 926SA60080V21*** | 44500 | 45000 | 16 | 12 | 7.8 |  | 61 |  | 210484176
ADP | PH7TAN448**AA* | PL60H210P199 | 926SA60080V21*** | 45500 | 45000 | 16 | 12.5 | 7.8 |  | 61 |  | 210484178
ADP | PH7TAN448**AA* | V,C60H210P179 | 926SA60080V21*** | 44500 | 45000 | 16 | 12 | 7.8 |  | 61 |  | 210484171
ADP | PH7TAN448**AA* | PL60H210P179 | 926SA60080V21*** | 44500 | 45000 | 16 | 12 | 7.8 |  | 61 |  | 210484170
ADP | PH7TAN448**AA* | V,C60H210P299 | 926SA60080V21*** | 44500 | 44500 | 16 | 12 | 7.8 |  | 62 |  | 210484168
ADP | PH7TAN448**AA* | PL60H210P299 | 926SA60080V21*** | 44500 | 44500 | 16 | 12 | 7.8 |  | 62 |  | 210484167
ADP | PH7TAN448**AA* | C60A***L529 | 88*TA60110C21*** | 45500 | 45000 | 16 | 12.5 | 7.8 |  | 61 |  | 210484156
ADP | PH7TAN448**AA* | V,C60H210P199 | 88*TA60110C21*** | 45500 | 45000 | 16 | 12.5 | 7.8 |  | 61 |  | 210484155
ADP | PH7TAN448**AA* | PL60H210P199 | 88*TA60110C21*** | 45500 | 45000 | 16 | 12.5 | 7.8 |  | 61 |  | 210484154
ADP | PH7TAN448**AA* | C60A***L199 | 88*TA60110C21*** | 45500 | 45000 | 16 | 12 | 7.8 |  | 61 |  | 210484153
ADP | PH7TAN448**AA* | C60A***L189 | 88*TA60110C21*** | 44500 | 45000 | 16 | 12 | 7.8 |  | 61 |  | 210484152
ADP | PH7TAN448**AA* | V,C60H210P179 | 88*TA60110C21*** | 44500 | 45000 | 16 | 12 | 7.8 |  | 61 |  | 210484147
ADP | PH7TAN448**AA* | PL60H210P179 | 88*TA60110C21*** | 44500 | 45000 | 16 | 12 | 7.8 |  | 61 |  | 210484146
ADP | PH7TAN448**AA* | PL60H210P299 | 88*TA60110C21*** | 44500 | 45000 | 16 | 12 | 7.8 |  | 61 |  | 210484143
ADP | PH7TAN448**AA* | V,C60H210P199 | 88*TA60090C21*** | 45500 | 45000 | 16 | 12.5 | 7.8 |  | 61 |  | 210484141
ADP | PH7TAN448**AA* | V,C60H210P299 | 88*TA60110C21*** | 44500 | 45000 | 16 | 12 | 7.8 |  | 61 |  | 210484144
ADP | PH7TAN448**AA* | C60A***L529 | 88*TA60090C21*** | 45500 | 45000 | 16 | 12.5 | 7.8 |  | 61 |  | 210484142
ADP | PH7TAN448**AA* | PL60H210P199 | 88*TA60090C21*** | 45500 | 45000 | 16 | 12.5 | 7.8 |  | 61 |  | 210484140
ADP | PH7TAN448**AA* | C60A***L199 | 88*TA60090C21*** | 44500 | 44500 | 16 | 12.5 | 7.8 |  | 62 |  | 210484139
ADP | PH7TAN448**AA* | C60A***L759 | 88*TA60090C21*** | 44500 | 44500 | 16 | 12 | 7.8 |  | 62 |  | 210484137
ADP | PH7TAN448**AA* | C60A***L189 | 88*TA60090C21*** | 44500 | 44500 | 16 | 12.5 | 7.8 |  | 62 |  | 210484138
ADP | PH7TAN448**AA* | C60A***L369 | 88*TA60090C21*** | 44500 | 44500 | 16 | 12 | 7.8 |  | 62 |  | 210484136
ADP | PH7TAN448**AA* | C48A***L169 | 88*TA60090C21*** | 44500 | 44500 | 16 | 12 | 7.8 |  | 62 |  | 210484134
ADP | PH7TAN448**AA* | C60A***L169 | 88*TA60090C21*** | 44500 | 44500 | 16 | 12 | 7.8 |  | 62 |  | 210484135
ADP | PH7TAN448**AA* | V,C60H210P179 | 88*TA60090C21*** | 44500 | 44500 | 16 | 12.5 | 7.8 |  | 62 |  | 210484133
ADP | PH7TAN448**AA* | PL60H210P179 | 88*TA60090C21*** | 44500 | 44500 | 16 | 12.5 | 7.8 |  | 62 |  | 210484132
ADP | PH7TAN448**AA* | V,C60H210P299 | 88*TA60090C21*** | 44500 | 44500 | 16 | 12.5 | 7.8 |  | 62 |  | 210484130
ADP | PH7TAN448**AA* | V,C48H210P169 | 88*TA60090C21*** | 44500 | 44500 | 16 | 12 | 7.8 |  | 62 |  | 210484131
ADP | PH7TAN448**AA* | C60A***L529 | 88*TA60070C21*** | 45500 | 45000 | 16 | 12.5 | 7.8 |  | 61 |  | 210484127
ADP | PH7TAN448**AA* | PL60H210P299 | 88*TA60090C21*** | 44500 | 44500 | 16 | 12.5 | 7.8 |  | 62 |  | 210484129
ADP | N4H7T24*K*AAA* | H,GE33936 | *96VSN0601714A* | 22800 | 22200 | 16 | 12 | 7.8 |  | 55 |  | 210558556
ADP | N4H7T24*K*AAA* | H,GE8J936 | *96VSN0601412A* | 23000 | 22600 | 16 | 12 | 7.8 |  | 55 |  | 210558539
ADP | N4H7T24*K*AAA* | PL36H175P159 | *96VSN0601412A* | 23000 | 22600 | 16 | 12 | 7.8 |  | 55 |  | 210558506
ADP | N4H7T24*K*AAA* | PL36H***P449 | *96VSN0601412A* | 23000 | 22600 | 16 | 12 | 7.8 |  | 55 |  | 210558522
ADP | N4H7T24*K*AAA* | PL36H175P149 | *96VSN0601412A* | 23000 | 22600 | 16 | 12 | 7.8 |  | 55 |  | 210558484
ADP | N4H7T24*K*AAA* | H,GE33936 | *96VSN0601412A* | 23000 | 22600 | 16 | 12 | 7.8 |  | 55 |  | 210558464
ADP | N4H7T24*K*AAA* | PL36H175P159 | *96VSN0401410A* | 22800 | 22600 | 16 | 12 | 7.8 |  | 56 |  | 210558336
ADP | N4H7T24*K*AAA* | PL36H175P149 | *96CTN0601714A* | 22600 | 22200 | 16 | 12.5 | 7.8 |  | 55 |  | 210558240
ADP | N4H7T24*K*AAA* | H,GE33936 | *96CTN0601714A* | 22800 | 22000 | 16 | 12 | 7.8 |  | 55 |  | 210558220
ADP | N4H7T24*K*AAA* | H,GE8J936 | *80VSL0451412A* | 22600 | 22200 | 16 | 12.5 | 7.8 |  | 55 |  | 210558200
ADP | N4H7T24*K*AAA* | H,GE8J936 | *96CTN0601714A* | 22800 | 22000 | 16 | 12 | 7.8 |  | 55 |  | 210558277
ADP | N4H7T24*K*AAA* | PL36H175P159 | *96CTN0601714A* | 22600 | 22200 | 16 | 12.5 | 7.8 |  | 55 |  | 210558257
ADP | N4H7T24*K*AAA* | PL36H***P449 | *80VSL0451412A* | 22600 | 22200 | 16 | 12.5 | 7.8 |  | 55 |  | 210558183
ADP | N4H7T24*K*AAA* | PL36H175P159 | *80VSL0451412A* | 22600 | 22200 | 16 | 12.5 | 7.8 |  | 55 |  | 210558161
ADP | N4H7T24*K*AAA* | PL36H175P149 | *80VSL0451412A* | 22600 | 22200 | 16 | 12.5 | 7.8 |  | 55 |  | 210558143
ADP | N4H7T24*K*AAA* | H,GE33936 | *80VSL0451412A* | 22800 | 22200 | 16 | 12 | 7.8 |  | 55 |  | 210558122
ADP | N4H7T24*K*AAA* | H,GE33936 | *80CTL0451712A* | 22800 | 22200 | 16 | 12 | 7.8 |  | 55 |  | 210557940
ADP | N4H7T24*K*AAA* | H,GE33936 | *80CSU0401712A* | 22800 | 22200 | 16 | 12.5 | 7.8 |  | 55 |  | 210557865
ADP | N4H7T24*K*AAA* | H,GE8J936 | *80CTL0451712A* | 23000 | 22200 | 16 | 12 | 7.8 |  | 55 |  | 210557999
ADP | N4H7T24*K*AAA* | H,GE8J936 | *80CSU0401712A* | 23000 | 22200 | 16 | 12.5 | 7.8 |  | 55 |  | 210557919
ADP | N4H7T24*K*AAA* | PL36H175P159 | *80CSU0401712A* | 23000 | 22600 | 17 | 12 | 7.8 |  | 55 |  | 210557898
ADP | PH7TAN424**AA* | C36A***L139 | 935CA48060C17*** | 22800 | 22200 | 16 | 12 | 7.8 |  | 55 |  | 210483623
ADP | PH7TAN424**AA* | PL36H175P149 | 935CA48060C17*** | 22600 | 22200 | 16 | 12.5 | 7.8 |  | 55 |  | 210483624
ADP | 4HP17L24P-**A | 36BX** | 95G1UH040BE12X | 23800 | 20400 | 15.2 | 13 | 7.8 | 2.04 | 64 | 51 | 210486958
ADP | 4HP17L24P-**A | 36BX** | 92G1DF070BE12 | 23200 | 20000 | 15.2 | 13.5 | 7.8 | 2.06 | 64 | 51 | 210486954
ADP | 4HP17L24P-**A | 36BX** | 80G2DF090BE16 | 22800 | 19600 | 15.2 | 13 | 7.8 | 2.06 | 64 | 52 | 210486944
ADP | 4HP17L24P-**A | 36AX** | 80G2DF070AE12 | 22800 | 19600 | 16 | 13 | 8.5 |  | 61 |  | 210486943
ADP | PH7TAN436**AA* | C36A***L539 | 83*CA36040C17*** | 33800 | 33200 | 16 | 12.5 | 7.8 |  | 58 |  | 210483742
ADP | PH7TAN436**AA* | PL36H210P299 | 83*CA36040C17*** | 33800 | 33200 | 16 | 12.5 | 7.8 |  | 58 |  | 210483731
ADP | PH7TAN436**AA* | V,C36H175P459 | 82*TA48090V17*** | 34200 | 33400 | 16 | 12.5 | 8 |  | 59 |  | 210483730
ADP | PH7TAN436**AA* | C36A***L539 | 82*TA48090V17*** | 34200 | 33400 | 16 | 12.5 | 8 |  | 59 |  | 210483728
ADP | PH7TAN436**AA* | PL36H175P469 | 82*TA48090V17*** | 34200 | 33400 | 16 | 12.5 | 8 |  | 59 |  | 210483727
ADP | PH7TAN436**AA* | PL36H175P389 | 82*TA48090V17*** | 33800 | 33000 | 16 | 12.5 | 7.8 |  | 59 |  | 210483726
ADP | PH7TAN436**AA* | PL36H175P459 | 82*TA48090V17*** | 34200 | 33400 | 16 | 12.5 | 8 |  | 59 |  | 210483729
ADP | PH7TAN436**AA* | C36A***L159 | 82*TA48090V17*** | 33800 | 33000 | 16 | 12 | 7.8 |  | 59 |  | 210483724
ADP | PH7TAN436**AA* | V,C36H175P159 | 82*TA48090V17*** | 33800 | 33000 | 16 | 12 | 7.8 |  | 59 |  | 210483722
ADP | PH7TAN436**AA* | PL36H175P159 | 82*TA48090V17*** | 33800 | 33000 | 16 | 12 | 7.8 |  | 59 |  | 210483721
ADP | PH7TAN436**AA* | PL36H210P299 | 82*TA48090V17*** | 34200 | 33400 | 16 | 12.5 | 8 |  | 59 |  | 210483717
ADP | PH7TAN436**AA* | V,C36H175P459 | 82*TA48070V17*** | 34200 | 33400 | 16 | 12.5 | 8 |  | 59 |  | 210483716
ADP | PH7TAN436**AA* | C36A***L539 | 82*TA48070V17*** | 34200 | 33400 | 16 | 12.5 | 8 |  | 59 |  | 210483714
ADP | PH7TAN436**AA* | PL36H175P459 | 82*TA48070V17*** | 34200 | 33400 | 16 | 12.5 | 8 |  | 59 |  | 210483715
ADP | PH7TAN436**AA* | PL36H175P469 | 82*TA48070V17*** | 34200 | 33400 | 16 | 12.5 | 8 |  | 59 |  | 210483713
ADP | PH7TAN436**AA* | PL36H210P299 | 82*TA48070V17*** | 34200 | 33400 | 16 | 12.5 | 8 |  | 59 |  | 210483703
ADP | 227TAN024**AA* | PL36H175P149 | 83*CA36040C17*** | 23000 | 22200 | 16 | 12.5 | 7.8 |  | 55 |  | 210482875
ADP | 227TAN024**AA* | PL36H***P449 | 926TB36060V14*** | 23000 | 22800 | 16 | 12 | 8.1 |  | 55 |  | 210482907
ADP | 227TAN024**AA* | V,C36H***P219 | 926TB36060V14*** | 22800 | 22800 | 16 | 12 | 8.1 |  | 55 |  | 210482906
ADP | 227TAN024**AA* | C36A***L159 | 926TB36060V14*** | 23000 | 22800 | 16 | 12 | 8.1 |  | 55 |  | 210482905
ADP | 227TAN024**AA* | PL36H175P159 | 926TB36060V14*** | 23200 | 22800 | 16 | 12 | 8.1 |  | 55 |  | 210482904
ADP | 227TAN024**AA* | PL36H175P149 | 926TB36060V14*** | 22800 | 22800 | 16 | 12 | 8.1 |  | 55 |  | 210482903
ADP | 227TAN024**AA* | C36A***L139 | 926TB36060V14*** | 23000 | 22600 | 16 | 12 | 7.8 |  | 55 |  | 210482902
ADP | 227TAN024**AA* | V,C36H***P429 | 926TB36060V14*** | 22800 | 22600 | 16 | 12 | 7.8 |  | 55 |  | 210482900
ADP | 227TAN024**AA* | PL36H210P299 | 926TB36040V17*** | 23200 | 22600 | 16 | 12.5 | 7.8 |  | 56 |  | 210482890
ADP | 227TAN024**AA* | PL36H***P449 | 926TB30040V14*** | 22600 | 22600 | 16 | 12 | 7.8 |  | 56 |  | 210482889
ADP | 227TAN024**AA* | C36A***L159 | 926TB30040V14*** | 22600 | 22600 | 16 | 12 | 7.8 |  | 56 |  | 210482887
ADP | 227TAN024**AA* | V,C36H***P219 | 926TB30040V14*** | 22600 | 22600 | 16 | 12 | 7.8 |  | 56 |  | 210482888
ADP | 227TAN024**AA* | PL36H175P149 | 926TB30040V14*** | 22600 | 22600 | 16 | 12 | 7.8 |  | 56 |  | 210482885
ADP | 227TAN024**AA* | PL36H175P159 | 926TB30040V14*** | 22600 | 22600 | 16 | 12 | 7.8 |  | 56 |  | 210482886
ADP | 227TAN024**AA* | V,C36H175P139 | 83*CA36040C17*** | 23000 | 22200 | 16 | 12.5 | 7.8 |  | 55 |  | 210482881
ADP | 227TAN024**AA* | C36A***L159 | 83*CA36040C17*** | 23000 | 22600 | 17 | 12 | 7.8 |  | 55 |  | 210482880
ADP | 227TAN024**AA* | V,C36H175P159 | 83*CA36040C17*** | 23000 | 22600 | 17 | 12 | 7.8 |  | 55 |  | 210482878
ADP | 227TAN024**AA* | PL36H210P749 | 83*CA36040C17*** | 23000 | 22200 | 16 | 12.5 | 7.8 |  | 55 |  | 210482879
ADP | 227TAN024**AA* | PL36H175P159 | 83*CA36040C17*** | 23000 | 22600 | 17 | 12 | 7.8 |  | 55 |  | 210482877
ADP | 227TAN024**AA* | V,C36H175P149 | 83*CA36040C17*** | 23000 | 22200 | 16 | 12.5 | 7.8 |  | 55 |  | 210482876
ADP | 227TAN024**AA* | C36A***L139 | 83*CA36040C17*** | 22800 | 22200 | 16 | 12.5 | 7.8 |  | 55 |  | 210482874
ADP | 227TAN024**AA* | C36A***L129 | 83*CA36040C17*** | 22800 | 22200 | 16 | 12 | 7.8 |  | 55 |  | 210482873
ADP | 227TAN024**AA* | PL36H210P299 | 83*CA36040C17*** | 23800 | 22600 | 17 | 13 | 7.8 |  | 55 |  | 210482872
ADP | 227TAN024**AA* | PL36H***P449 | 82*TA36070V14*** | 23000 | 22400 | 17 | 12.5 | 8.1 |  | 55 |  | 210482871
ADP | 227TAN024**AA* | V,C36H***P219 | 82*TA36070V14*** | 22600 | 22400 | 16 | 12.5 | 8.1 |  | 55 |  | 210482870
ADP | 227TAN024**AA* | C36A***L159 | 82*TA36070V14*** | 23000 | 22400 | 17 | 12.5 | 8.1 |  | 55 |  | 210482869
ADP | 227TAN024**AA* | PL36H175P159 | 82*TA36070V14*** | 23000 | 22400 | 17 | 12.5 | 8.1 |  | 55 |  | 210482868
ADP | 227TAN024**AA* | PL36H175P149 | 82*TA36070V14*** | 22800 | 22400 | 16 | 12.5 | 8.1 |  | 55 |  | 210482867
ADP | 227TAN024**AA* | C36A***L139 | 82*TA36070V14*** | 22800 | 22200 | 16 | 12.5 | 7.8 |  | 55 |  | 210482866
ADP | 227TAN024**AA* | PL36H***P449 | 82*SA36045V14*** | 22600 | 22200 | 16 | 12.5 | 7.8 |  | 55 |  | 210482845
ADP | 227TAN024**AA* | V,C36H***P429 | 82*TA36070V14*** | 22800 | 22200 | 16 | 12.5 | 7.8 |  | 55 |  | 210482864
ADP | 227TAN024**AA* | C36A***L129 | 82*TA36070V14*** | 22200 | 22400 | 16 | 12 | 8.1 |  | 55 |  | 210482865
ADP | 227TAN024**AA* | PL36H***P449 | 82*TA36045V14*** | 23000 | 22200 | 16 | 12.5 | 8 |  | 55 |  | 210482863
ADP | 4HP17L36P-**A | 37CX** | 96G2UH110CV20 | 36000 | 31800 | 16 | 13.5 | 7.8 | 2.12 | 64 | 53 | 210487078
ADP | 4HP17L36P-**A | 37CX** | 96G1UH110CE20 | 35400 | 31000 | 16 | 13.5 | 7.8 | 2.12 | 65 | 54 | 210487065
ADP | 4HP17L36P-**A | 37BX** | 96G2UH070BE12 | 35600 | 32200 | 16 | 13 | 7.8 | 2.1 | 63 | 52 | 210487072
ADP | 4HP17L36P-**A | 37CX** | 96G2UH090CV12 | 35800 | 31400 | 16 | 13.5 | 7.8 | 2.12 | 64 | 54 | 210487075
ADP | 4HP17L36P-**A | 37CX** | 96G2UH090CE16 | 35600 | 31200 | 16 | 13.5 | 7.8 | 2.12 | 64 | 54 | 210487074
ADP | 4HP17L36P-**A | 37BX** | 96G2UH070BV12 | 36000 | 32200 | 16 | 13 | 8 | 2.2 | 65 | 54 | 210487073
ADP | 4HP17L36P-**A | 37BX** | 96G2UH045BE12 | 35200 | 31800 | 16 | 13.5 | 7.8 | 2.14 | 64 | 53 | 210487070
ADP | 4HP17L36P-**A | 37CX** | 96G1UH090CE16 | 35400 | 31000 | 16 | 13.5 | 7.8 | 2.12 | 65 | 54 | 210487064
ADP | 4HP17L36P-**A | 37BX** | 96G2UH045BV12 | 36000 | 32600 | 15.2 | 13 | 7.8 | 2.12 | 66 | 53 | 210487071
ADP | 4HP17L36P-**A | 37CX** | 96G2DF110CE20 | 35800 | 30200 | 16 | 13.5 | 7.8 | 2.2 | 67 | 58 | 210487068
ADP | 4HP17L36P-**A | 37CX** | 96G2DF090CE16 | 36000 | 30600 | 16 | 13.5 | 8 | 2.18 | 66 | 56 | 210487066
ADP | 4HP17L36P-**A | 37BX** | 92G1UH045BE12 | 35200 | 31600 | 16 | 13 | 7.8 | 2.2 | 65 | 54 | 210487050
ADP | 4HP17L36P-**A | 37BX** | 96G1UH070BE12 | 35400 | 31800 | 16 | 13 | 7.8 | 2.18 | 64 | 53 | 210487063
ADP | 4HP17L36P-**A | 37BX** | 96G1UH030BE08 | 35400 | 32000 | 16 | 13 | 7.8 | 2.1 | 64 | 53 | 210487062
ADP | 4HP17L36P-**A | 37CX** | 96G1DF090CE16 | 36000 | 30200 | 16 | 13.5 | 8 | 2.18 | 66 | 57 | 210487060
ADP | 4HP17L36P-**A | 37CX** | 96G1DF110CE20 | 36000 | 30200 | 16 | 13.5 | 8 | 2.2 | 67 | 58 | 210487061
ADP | 4HP17L36P-**A | 37CX** | 95G1UH080CE16X | 35200 | 31000 | 16 | 13.5 | 7.8 | 2.1 | 65 | 54 | 210487058
ADP | 4HP17L36P-**A | 37CX** | 95G1UH100CE20X | 35200 | 31000 | 16 | 13.5 | 7.8 | 2.12 | 65 | 54 | 210487059
ADP | 4HP17L36P-**A | 37BX** | 95G1UH040BE12X | 35200 | 31600 | 16 | 13 | 7.8 | 2.2 | 65 | 54 | 210487056
ADP | 4HP17L36P-**A | 37BX** | 92G1UH030BE12 | 35600 | 32400 | 16 | 13 | 7.8 | 2.12 | 64 | 52 | 210487049
ADP | 4HP17L36P-**A | 37BX** | 95G1UH060BE12X | 35200 | 31800 | 16 | 13.5 | 7.8 | 2.12 | 64 | 53 | 210487057
ADP | 4HP17L36P-**A | 37CX** | 92G1UH110CE20 | 35000 | 30800 | 16 | 13.5 | 7.8 | 2.12 | 65 | 55 | 210487055
ADP | 4HP17L36P-**A | 37CX** | 92G1UH110CE16 | 35000 | 30800 | 16 | 13.5 | 7.8 | 2.12 | 64 | 54 | 210487054
ADP | 4HP17L36P-**A | 37CX** | 92G1UH090CE16 | 35200 | 31000 | 16 | 13.5 | 7.8 | 2.14 | 65 | 54 | 210487053
ADP | 4HP17L36P-**A | 37CX** | 92G1UH090CE12 | 35400 | 31000 | 16 | 13.5 | 7.8 | 2.1 | 65 | 54 | 210487052
ADP | 4HP17L36P-**A | 37BX** | 92G1UH070BE12 | 35200 | 31800 | 16 | 13.5 | 7.8 | 2.14 | 64 | 53 | 210487051
ADP | 4HP17L36P-**A | 37CX** | 92G1DF090CE16 | 36000 | 30200 | 16 | 13.5 | 8 | 2.18 | 66 | 57 | 210487048
ADP | 4HP17L36P-**A | 37BX** | 80G2UH090BE16L | 35600 | 31600 | 16 | 13.5 | 8 | 2.2 | 64 | 53 | 210487042
ADP | 4HP17L36P-**A | 37CX** | 80G2UH110CV20 | 36000 | 31800 | 16 | 13.5 | 7.8 | 2.1 | 64 | 53 | 210487047
ADP | 4HP17L36P-**A | 37BX** | 80G2UH090BE16 | 35600 | 31600 | 16 | 13.5 | 8 | 2.2 | 64 | 53 | 210487041
ADP | 4HP17L36P-**A | 37BX** | 80G2UH090BV16 | 36000 | 32400 | 16 | 13.5 | 7.8 | 2.14 | 63 | 52 | 210487043
ADP | 4HP17L36P-**A | 37CX** | 80G2UH110CE16 | 36000 | 31200 | 16 | 13.5 | 8 | 2.2 | 64 | 54 | 210487044
ADP | 4HP17L36P-**A | 37BX** | 80G1UH080BE16X | 35200 | 31800 | 16 | 13.5 | 7.8 | 2.12 | 64 | 53 | 210487034
ADP | 4HP17L36P-**A | 37BX** | 80G1DF090BE16 | 35400 | 32200 | 16 | 13.5 | 7.8 | 1.98 | 57 | 43 | 210487031
ADP | 4HP17L36P-**A | 37BX** | 80G2UH090BE12 | 35800 | 32200 | 17 | 13.5 | 7.8 | 2.14 | 63 | 52 | 210487040
ADP | 4HP17L36P-**A | 37BX** | 80G2DF090BE16 | 36000 | 33000 | 16 | 13.5 | 7.8 | 1.96 | 57 | 43 | 210487039
ADP | 4HP17L36P-**A | 37CX** | 80G1UH110CE20 | 36000 | 31400 | 16 | 13.5 | 7.8 | 2.12 | 64 | 54 | 210487038
ADP | 4HP17L36P-**A | 37CX** | 80G1UH100CE20X | 35800 | 31400 | 16 | 13.5 | 7.8 | 2.12 | 65 | 55 | 210487037
ADP | 4HP17L36P-**A | 37CX** | 80G1UH090CE20 | 35400 | 30800 | 16 | 13.5 | 7.8 | 2.22 | 64 | 55 | 210487036
ADP | 4HP17L36P-**A | 37BX** | 80G1UH070BE12 | 35800 | 32000 | 16 | 13.5 | 8 | 2.18 | 64 | 53 | 210487033
ADP | 4HP17L36P-**A | 37BX** | 80G1UH090BE16 | 35800 | 32000 | 17 | 14 | 7.8 | 2.14 | 63 | 51 | 210487035
ADP | 4HP17L36P-**A | 37BX** | 80G1DF070BE12 | 35400 | 32600 | 16 | 13 | 7.8 | 1.96 | 57 | 44 | 210487030
ADP | 4HP17L30P-**A | 36BX** | 96G2UH070BV12 | 29200 | 26400 | 15.2 | 13 | 8 | 2.18 | 66 | 53 | 210487026
ADP | 4HP17L30P-**A | 36BX** | 96G2UH070BE12 | 29200 | 26200 | 15.2 | 12.5 | 8 | 2.26 | 66 | 53 | 210487025
ADP | 4HP17L30P-**A | 36BX** | 96G1UH045BE12 | 28600 | 26200 | 15.2 | 12.5 | 7.8 | 2.18 | 66 | 53 | 210487016
ADP | 4HP17L30P-**A | 36BX** | 96G1UH030BE08 | 28400 | 26000 | 15.2 | 12.5 | 7.8 | 2.2 | 66 | 54 | 210487015
ADP | 4HP17L30P-**A | 36BX** | 92G1UH045BE12 | 28800 | 26000 | 15.2 | 13 | 8 | 2.2 | 66 | 54 | 210487001
ADP | 4HP17L30P-**A | 36BX** | 95G1UH040BE12X | 28600 | 26200 | 15.2 | 12.5 | 7.8 | 2.18 | 66 | 53 | 210487007
ADP | 4SHP17LE130P-**A | 36BX** | A80US2V090B12 | 29400 | 26200 | 16 | 13 | 8.1 |  | 63 |  | 210486153
ADP | 4SHP17LE130P-**A | 36BX** | A80UH2E090B12 | 29600 | 26200 | 16 | 12.5 | 8.1 |  | 63 |  | 210486145
ADP | 4SHP17LE130P-**A | 36BX** | A80US2V080B16X | 29800 | 26400 | 16 | 12.5 | 8.1 |  | 64 |  | 210486152
ADP | 4SHP17LE130P-**A | 36AX** | A80US2V060A12X | 29400 | 26200 | 16 | 13 | 8.1 |  | 63 |  | 210486149
ADP | 4SHP17LE130P-**A | 36BX** | A80UH2E090B16 | 28600 | 25800 | 16 | 13 | 8 |  | 64 |  | 210486146
ADP | 4SHP17LE130P-**A | 36BX** | A80UH1E090B16 | 28600 | 25800 | 16 | 13 | 8 |  | 64 |  | 210486139
ADP | 4SHP17LE124P-**A | 36BX** | A97USMV070B12 | 23600 | 19800 | 16 | 13.5 | 8.5 |  | 61 |  | 210486128
ADP | 4SHP17LE124P-**A | 36BX** | A97US2V060B12X | 23600 | 20000 | 16 | 13.5 | 8.5 |  | 60 |  | 210486127
ADP | 4SHP17LE124P-**A | 36BX** | A96US2V045B12 | 23400 | 20000 | 16 | 13.5 | 8.5 |  | 60 |  | 210486123
ADP | 4SHP17LE124P-**A | 36BX** | A97US2V040B12X | 23600 | 20000 | 16 | 13.5 | 8.5 |  | 60 |  | 210486126
ADP | 4SHP17LE124P-**A | 36BX** | A96UH2E045B12 | 23800 | 20400 | 16 | 13 | 8.5 |  | 60 |  | 210486121
ADP | 4SHP17LE124P-**A | 36BX** | A96US2V070B12 | 23600 | 19800 | 16 | 13.5 | 8.5 |  | 61 |  | 210486124
ADP | 4SHP17LE124P-**A | 36BX** | A97DSMV070B12 | 22800 | 19600 | 16 | 13 | 8.5 |  | 61 |  | 210486125
ADP | 4SHP17LE124P-**A | 36BX** | A80UH2E090B16 | 24000 | 20200 | 16 | 14 | 8.5 |  | 59 |  | 210486100
ADP | 4TWR6048N1 | FG52960 | *UD2C080ACV4 | 46500 | 46000 | 16 | 12.5 | 7.8 |  | 63 |  | 210481402
ADP | 4TWR6048N1 | FG52960 | *UHMC100ACV4 | 46500 | 46000 | 16 | 12.5 | 7.8 |  | 63 |  | 210481426
ADP | 4TWR6048N1 | FG49960 | *UHMC100ACV4 | 46500 | 46000 | 16 | 12 | 7.8 |  | 63 |  | 210481422
ADP | 4TWR6048N1 | FG52960 | *UD2C080B9V4 | 46500 | 46000 | 16 | 12.5 | 7.8 |  | 64 |  | 210481414
ADP | ML17XP1-024-230A** | L*19/36S9 | EL280UH090XE48B* | 23800 | 20000 | 16 | 13.5 | 8.5 |  | 60 |  | 210610691
ADP | ML17XP1-024-230A** | LP25/36R9 | EL280UH090XE48B* | 23800 | 20000 | 16 | 13.5 | 8.5 |  | 60 |  | 210610692
ADP | ML17XP1-024-230A** | L*19/36U9 | EL280UH090XE48B* | 23800 | 20000 | 16 | 13.5 | 8.5 |  | 60 |  | 210610690
ADP | ML17XP1-024-230A** | LP25/36R9 | EL280UH090E48B* | 23800 | 20000 | 16 | 13.5 | 8.5 |  | 60 |  | 210610682
ADP | ML17XP1-024-230A** | LH29/36F9 | ML193UH045XE36B* | 23600 | 20200 | 16 | 13 | 8.4 |  | 60 |  | 210610846
ADP | ML17XP1-024-230A** | LH35/36X9 | EL280UH090XE48B* | 24000 | 20200 | 17 | 14 | 8.5 |  | 59 |  | 210610689
ADP | ML17XP1-024-230A** | L*19/36S9 | EL280UH090E48B* | 23800 | 20000 | 16 | 13.5 | 8.5 |  | 60 |  | 210610681
ADP | ML17XP1-024-230A** | LH29/36X9 | EL280UH090XE48B* | 23800 | 20000 | 16 | 13.5 | 8.5 |  | 60 |  | 210610687
ADP | ML17XP1-024-230A** | L*18/36T9 | EL280UH090XE48B* | 23800 | 20000 | 16 | 13.5 | 8.5 |  | 60 |  | 210610686
ADP | ML17XP1-024-230A** | LP36/37R9 | EL280UH090XE48B* | 24000 | 20200 | 17 | 14.5 | 8.5 |  | 59 |  | 210610684
ADP | ML17XP1-024-230A** | LP29/36X9 | EL280UH090E48B* | 24000 | 20200 | 17 | 14 | 8.5 |  | 59 |  | 210610683
ADP | ML17XP1-024-230A** | L*18/36V9 | EL280UH090XE48B* | 23800 | 20000 | 16 | 13.5 | 8.5 |  | 60 |  | 210610685
ADP | ML17XP1-024-230A** | L*19/36U9 | EL280UH090E48B* | 23800 | 20000 | 16 | 13.5 | 8.5 |  | 60 |  | 210610680
ADP | ML17XP1-024-230A** | LH29/36X9 | EL280UH090E48B* | 23800 | 20000 | 16 | 13.5 | 8.5 |  | 60 |  | 210610677
ADP | ML17XP1-024-230A** | LH35/36X9 | EL280UH090E48B* | 24000 | 20200 | 17 | 14 | 8.5 |  | 59 |  | 210610679
ADP | ML17XP1-024-230A** | LH29/36F9 | EL280UH090E48B* | 23800 | 20000 | 16 | 13.5 | 8.5 |  | 60 |  | 210610678
ADP | ML17XP1-024-230A** | L*18/36T9 | EL280UH090E48B* | 23800 | 20000 | 16 | 13.5 | 8.5 |  | 60 |  | 210610676
ADP | ML17XP1-024-230A** | L*19/36U9 | EL280UH090E36B* | 23600 | 20200 | 16 | 13 | 8.5 |  | 60 |  | 210610670
ADP | ML17XP1-024-230A** | LH29/36F9 | EL280UH090E36B* | 23600 | 20200 | 16 | 13 | 8.5 |  | 60 |  | 210610668
ADP | ML17XP1-024-230A** | L*18/36V9 | EL280UH090E48B* | 23800 | 20000 | 16 | 13.5 | 8.5 |  | 60 |  | 210610675
ADP | ML17XP1-024-230A** | LP36/37R9 | EL280UH090E48B* | 24000 | 20200 | 17 | 14.5 | 8.5 |  | 59 |  | 210610674
ADP | ML17XP1-024-230A** | L*19/36S9 | EL280UH090E36B* | 23600 | 20200 | 16 | 13 | 8.5 |  | 60 |  | 210610671
ADP | ML17XP1-024-230A** | LP25/36R9 | EL280UH090E36B* | 23600 | 20200 | 16 | 13 | 8.5 |  | 60 |  | 210610672
ADP | ML17XP1-024-230A** | LP29/36X9 | EL280UH090E36B* | 23000 | 19400 | 16 | 13.5 | 8.5 |  | 61 |  | 210610673
ADP | ML17XP1-024-230A** | LH35/36X9 | EL280UH090E36B* | 23600 | 20200 | 16 | 13.5 | 8.5 |  | 60 |  | 210610669
ADP | ML17XP1-024-230A** | L*18/36T9 | EL280UH090E36B* | 23600 | 20200 | 16 | 13 | 8.5 |  | 60 |  | 210610666
ADP | ML17XP1-024-230A** | L*18/36V9 | EL280UH090E36B* | 23600 | 20200 | 16 | 13 | 8.5 |  | 60 |  | 210610665
ADP | ML17XP1-024-230A** | LH29/36X9 | EL280UH090E36B* | 23600 | 20200 | 16 | 13 | 8.5 |  | 60 |  | 210610667
ADP | ML17XP1-024-230A** | LP36/37R9 | EL280UH090E36B* | 23000 | 19400 | 17 | 14 | 8.5 |  | 61 |  | 210610664
ADP | ML17XP1-024-230A** | LP18/37R9 | EL280UH070XE36A* | 24000 | 20400 | 16 | 13 | 8.5 |  | 61 |  | 210610663
ADP | ML17XP1-024-230A** | LP18/37R9 | EL280UH070E36A* | 24000 | 20400 | 16 | 13 | 8.5 |  | 61 |  | 210610655
ADP | ML17XP1-024-230A** | LH18/37R9 | EL280UH070XE36A* | 24000 | 20400 | 16 | 13 | 8.5 |  | 61 |  | 210610662
ADP | ML17XP1-024-230A** | L*30/36U9 | EL280UH070XE36A* | 23600 | 20400 | 16 | 13.5 | 8.5 |  | 60 |  | 210610661
ADP | ML17XP1-024-230A** | L*19/36S9 | EL280UH070XE36A* | 23600 | 20400 | 16 | 13 | 8.5 |  | 60 |  | 210610660
ADP | ML17XP1-024-230A** | L*19/36U9 | EL280UH070XE36A* | 23600 | 20400 | 16 | 13 | 8.5 |  | 60 |  | 210610659
ADP | ML17XP1-024-230A** | L*18/36T9 | EL280UH070XE36A* | 23600 | 20400 | 16 | 13 | 8.5 |  | 60 |  | 210610658
ADP | ML17XP1-024-230A** | L*18/36V9 | EL280UH070XE36A* | 23600 | 20400 | 16 | 13 | 8.5 |  | 60 |  | 210610657
ADP | ML17XP1-024-230A** | LH18/37R9 | EL280UH070E36A* | 24000 | 20400 | 16 | 13 | 8.5 |  | 61 |  | 210610654
ADP | ML17XP1-024-230A** | L*30/36U9 | EL280UH070E36A* | 23600 | 20200 | 16 | 13.5 | 8.5 |  | 60 |  | 210610653
ADP | ML17XP1-024-230A** | L*18/36T9 | EL280UH070E36A* | 23600 | 20400 | 16 | 13 | 8.5 |  | 60 |  | 210610650
ADP | ML17XP1-024-230A** | L*19/36S9 | EL280UH070E36A* | 23600 | 20400 | 16 | 13 | 8.5 |  | 60 |  | 210610652
ADP | ML17XP1-024-230A** | L*19/36U9 | EL280UH070E36A* | 23600 | 20400 | 16 | 13 | 8.5 |  | 60 |  | 210610651
ADP | ML17XP1-024-230A** | LH18/37R9 | EL280UH045E36A* | 23600 | 19800 | 16 | 13.5 | 8.5 |  | 61 |  | 210610646
ADP | ML17XP1-024-230A** | L*19/36S9 | EL280UH045E36A* | 23000 | 19800 | 16 | 13.5 | 8.5 |  | 60 |  | 210610644
ADP | ML17XP1-024-230A** | L*18/36V9 | EL280UH070E36A* | 23600 | 20400 | 16 | 13 | 8.5 |  | 60 |  | 210610649
ADP | ML17XP1-024-230A** | LP18/37R9 | EL280UH045E36A* | 23600 | 19800 | 16 | 13.5 | 8.5 |  | 61 |  | 210610647
ADP | ML17XP1-024-230A** | L*30/36U9 | EL280UH045E36A* | 23000 | 19800 | 16 | 14 | 8.5 |  | 60 |  | 210610645
ADP | ML17XP1-024-230A** | L*19/36U9 | EL280UH045E36A* | 23000 | 19800 | 16 | 13.5 | 8.5 |  | 60 |  | 210610643
ADP | ML17XP1-024-230A** | L*18/36T9 | EL280UH045E36A* | 23000 | 19800 | 16 | 13.5 | 8.5 |  | 60 |  | 210610642
ADP | ML17XP1-024-230A** | L*18/36V9 | EL280UH045E36A* | 23000 | 19800 | 16 | 13.5 | 8.5 |  | 60 |  | 210610641
ADP | ML17XP1-024-230A** | LH18/36D9 | EL280UH045E36A* | 23000 | 19800 | 16 | 13.5 | 8.45 |  | 60 |  | 210610640
ADP | ML17XP1-024-230A** | LH35/36X9 | EL196UH070XE36B* | 23800 | 20400 | 16 | 13 | 8.5 |  | 61 |  | 210610635
ADP | ML17XP1-024-230A** | LP29/36X9 | EL196UH070XE36B* | 23800 | 20400 | 16 | 13 | 8.5 |  | 61 |  | 210610639
ADP | ML17XP1-024-230A** | LP36/37R9 | EL196UH070XE36B* | 23800 | 20400 | 16 | 13.5 | 8.5 |  | 61 |  | 210610630
ADP | ML17XP1-024-230A** | LP29/36X9 | EL196UH045XE36B* | 23800 | 20400 | 16 | 13 | 8.5 |  | 61 |  | 210610629
ADP | ML17XP1-024-230A** | LH29/36X9 | ML193UH045XE36B* | 23600 | 20200 | 16 | 13 | 8.4 |  | 60 |  | 210610845
ADP | ML17XP1-024-230A** | LH35/36X9 | EL196UH045XE36B* | 23800 | 20400 | 16 | 13 | 8.5 |  | 61 |  | 210610625
ADP | PH7TAN448**AA* | PL60H210P179 | 926TB60080V21*** | 44500 | 45000 | 16 | 12 | 7.8 |  | 61 |  | 210484221
ADP | PH7TAN448**AA* | V,C60H210P179 | 926TB60080V21*** | 44500 | 45000 | 16 | 12 | 7.8 |  | 61 |  | 210484223
ADP | PH7TAN448**AA* | V,C60H210P299 | 926TB60080V21*** | 44500 | 45000 | 16 | 12 | 7.8 |  | 61 |  | 210484217
ADP | PH7TAN448**AA* | C48A***L889 | 926TB48080V17*** | 44500 | 45500 | 16 | 12 | 7.8 |  | 62 |  | 210484213
ADP | PH7TAN448**AA* | PL60H210P299 | 926TB60080V21*** | 44500 | 45000 | 16 | 12 | 7.8 |  | 61 |  | 210484215
ADP | PH7TAN448**AA* | C48A***L539 | 926TB48080V17*** | 44500 | 45500 | 16 | 12 | 7.8 |  | 62 |  | 210484211
ADP | PH7TAN448**AA* | V,C48H175P469 | 926TB48080V17*** | 44500 | 45500 | 16 | 12 | 7.8 |  | 62 |  | 210484209
ADP | PH7TAN448**AA* | V,C48H175P389 | 926TB48080V17*** | 44500 | 45500 | 16 | 12 | 7.8 |  | 62 |  | 210484207
ADP | PH7TAN448**AA* | PL60H210P299 | 926TB48080V17*** | 44500 | 45500 | 16 | 12 | 7.8 |  | 62 |  | 210484195
ADP | PH7TAN448**AA* | C60A***L529 | 926SA60100V21*** | 45500 | 45000 | 16 | 12.5 | 7.8 |  | 61 |  | 210484194
ADP | PH7TAN448**AA* | C60A***L199 | 926SA60100V21*** | 45000 | 45000 | 16 | 12.5 | 7.8 |  | 61 |  | 210484191
ADP | PH7TAN448**AA* | PL60H210P199 | 926SA60100V21*** | 45500 | 45000 | 16 | 12.5 | 7.8 |  | 61 |  | 210484192
ADP | PH7TAN448**AA* | V,C60H210P199 | 926SA60100V21*** | 45500 | 45000 | 16 | 12.5 | 7.8 |  | 61 |  | 210484193
ADP | PH7TAN448**AA* | C60A***L189 | 926SA60100V21*** | 45000 | 45000 | 16 | 12.5 | 7.8 |  | 61 |  | 210484190
ADP | PH7TAN448**AA* | C60A***L369 | 926SA60100V21*** | 45000 | 45000 | 16 | 12 | 7.8 |  | 61 |  | 210484188
ADP | PH7TAN448**AA* | C60A***L759 | 926SA60100V21*** | 45000 | 45000 | 16 | 12 | 7.8 |  | 61 |  | 210484189
ADP | PH7TAN448**AA* | C48A***L169 | 926SA60100V21*** | 45000 | 45000 | 16 | 12 | 7.8 |  | 61 |  | 210484186
ADP | PH7TAN448**AA* | V,C60H210P299 | 926SA60100V21*** | 45000 | 45000 | 16 | 12.5 | 7.8 |  | 61 |  | 210484182
ADP | PH7TAN448**AA* | C60A***L169 | 926SA60100V21*** | 45000 | 45000 | 16 | 12 | 7.8 |  | 61 |  | 210484187
ADP | PH7TAN448**AA* | V,C60H210P179 | 926SA60100V21*** | 45000 | 45000 | 16 | 12.5 | 7.8 |  | 61 |  | 210484185
ADP | PH7TAN448**AA* | PL60H210P179 | 926SA60100V21*** | 45000 | 45000 | 16 | 12.5 | 7.8 |  | 61 |  | 210484184
ADP | PH7TAN448**AA* | C60A***L529 | 926SA60080V21*** | 45500 | 45000 | 16 | 12.5 | 7.8 |  | 61 |  | 210484180
ADP | N4H7T36*K*AAA* | PL36H175P459 | *80CTL0701716A* | 33600 | 33000 | 16 | 12 | 7.8 |  | 59 |  | 210559511
ADP | N4H7T36*K*AAA* | PL36H175P459 | *80CSU0601716A* | 34000 | 33400 | 16 | 12 | 7.8 |  | 59 |  | 210559196
ADP | N4H7T36*K*AAA* | PL36H175P459 | *80CSU0401712A* | 33800 | 33200 | 16 | 12.5 | 7.8 |  | 58 |  | 210559093
ADP | N4H7T24*K*AAA* | PL36H175P149 | *97CMN0601714A* | 22800 | 22200 | 16 | 12 | 7.8 |  | 55 |  | 210558979
ADP | N4H7T24*K*AAA* | PL36H***P449 | *96VTN0601412A* | 23000 | 22800 | 16 | 12 | 8.1 |  | 56 |  | 210558858
ADP | N4H7T24*K*AAA* | H,GE8J936 | *97CMN0601714A* | 22800 | 22200 | 16 | 12 | 7.8 |  | 55 |  | 210559013
ADP | N4H7T24*K*AAA* | PL36H175P159 | *97CMN0601714A* | 22800 | 22200 | 16 | 12 | 7.8 |  | 55 |  | 210558999
ADP | N4H7T24*K*AAA* | H,GE33936 | *97CMN0601714A* | 22600 | 22200 | 16 | 12 | 7.8 |  | 55 |  | 210558966
ADP | N4H7T24*K*AAA* | H,GE8J936 | *96VTN0601714A* | 22600 | 22600 | 16 | 12 | 8.1 |  | 55 |  | 210558953
ADP | N4H7T24*K*AAA* | PL36H175P159 | *96VTN0601714A* | 23000 | 22400 | 16 | 12.5 | 7.8 |  | 55 |  | 210558934
ADP | N4H7T24*K*AAA* | H,GE8J936 | *96VTN0601412A* | 22600 | 22800 | 16 | 12 | 8.1 |  | 55 |  | 210558882
ADP | N4H7T24*K*AAA* | PL36H175P149 | *96VTN0601714A* | 22800 | 22600 | 16 | 12 | 8.1 |  | 55 |  | 210558916
ADP | N4H7T24*K*AAA* | H,GE33936 | *96VTN0601714A* | 23000 | 22400 | 16 | 12 | 7.8 |  | 55 |  | 210558903
ADP | N4H7T24*K*AAA* | PL36H175P159 | *96VTN0601412A* | 23200 | 22800 | 16 | 12 | 8.1 |  | 55 |  | 210558838
ADP | N4H7T24*K*AAA* | PL36H175P149 | *96VTN0601412A* | 22800 | 22800 | 16 | 12 | 8.1 |  | 55 |  | 210558822
ADP | N4H7T24*K*AAA* | H,GE33936 | *96VTN0601412A* | 23000 | 22600 | 16 | 12 | 7.8 |  | 55 |  | 210558798
ADP | N4H7T24*K*AAA* | H,GE8J936 | *96VTN0401410A* | 22600 | 22600 | 16 | 12 | 7.8 |  | 56 |  | 210558702
ADP | N4H7T24*K*AAA* | PL36H***P449 | *96VTN0401410A* | 22600 | 22600 | 16 | 12 | 7.8 |  | 56 |  | 210558681
ADP | N4H7T24*K*AAA* | PL36H175P149 | *96VTN0401410A* | 22600 | 22600 | 16 | 12 | 7.8 |  | 56 |  | 210558640
ADP | N4H7T24*K*AAA* | PL36H175P159 | *96VTN0401410A* | 22600 | 22600 | 16 | 12 | 7.8 |  | 56 |  | 210558659
ADP | N4H7T24*K*AAA* | H,GE8J936 | *96VSN0601714A* | 23000 | 22200 | 16 | 12 | 7.8 |  | 55 |  | 210558607
ADP | PH7TAN424**AA* | V,C36H175P149 | 935CA48060C17*** | 22600 | 22200 | 16 | 12.5 | 7.8 |  | 55 |  | 210483625
ADP | PH7TAN424**AA* | V,C36H175P139 | 987MB42060C17*** | 22800 | 22200 | 16 | 12 | 7.8 |  | 55 |  | 210483650
ADP | PH7TAN424**AA* | C36A***L159 | 987MB42060C17*** | 22800 | 22200 | 16 | 12 | 7.8 |  | 55 |  | 210483649
ADP | PH7TAN424**AA* | V,C36H175P159 | 987MB42060C17*** | 22800 | 22200 | 16 | 12 | 7.8 |  | 55 |  | 210483647
ADP | PH7TAN424**AA* | PL36H210P749 | 987MB42060C17*** | 22800 | 22200 | 16 | 12 | 7.8 |  | 55 |  | 210483648
ADP | PH7TAN424**AA* | PL36H175P159 | 987MB42060C17*** | 22800 | 22200 | 16 | 12 | 7.8 |  | 55 |  | 210483646
ADP | PH7TAN424**AA* | V,C36H175P149 | 987MB42060C17*** | 22800 | 22200 | 16 | 12 | 7.8 |  | 55 |  | 210483645
ADP | PH7TAN424**AA* | PL36H175P149 | 987MB42060C17*** | 22800 | 22200 | 16 | 12 | 7.8 |  | 55 |  | 210483644
ADP | PH7TAN424**AA* | C36A***L139 | 987MB42060C17*** | 22600 | 22200 | 16 | 12 | 7.8 |  | 55 |  | 210483643
ADP | PH7TAN424**AA* | PL36H210P299 | 987MB42060C17*** | 22800 | 22200 | 16 | 13 | 7.8 |  | 55 |  | 210483641
ADP | PH7TAN424**AA* | V,C36H175P139 | 986TC42060C17*** | 22800 | 22200 | 16 | 12 | 7.8 |  | 55 |  | 210483640
ADP | PH7TAN424**AA* | C36A***L159 | 986TC42060C17*** | 22600 | 22200 | 16 | 12.5 | 7.8 |  | 55 |  | 210483639
ADP | PH7TAN424**AA* | PL36H210P749 | 986TC42060C17*** | 22600 | 22200 | 16 | 12.5 | 7.8 |  | 55 |  | 210483638
ADP | PH7TAN424**AA* | V,C36H175P159 | 986TC42060C17*** | 22600 | 22200 | 16 | 12.5 | 7.8 |  | 55 |  | 210483637
ADP | PH7TAN424**AA* | PL36H175P159 | 986TC42060C17*** | 22600 | 22200 | 16 | 12.5 | 7.8 |  | 55 |  | 210483636
ADP | PH7TAN424**AA* | V,C36H175P149 | 986TC42060C17*** | 22600 | 22200 | 16 | 12.5 | 7.8 |  | 55 |  | 210483635
ADP | PH7TAN424**AA* | C36A***L139 | 986TC42060C17*** | 22800 | 22000 | 16 | 12 | 7.8 |  | 55 |  | 210483633
ADP | PH7TAN424**AA* | PL36H175P149 | 986TC42060C17*** | 22600 | 22200 | 16 | 12.5 | 7.8 |  | 55 |  | 210483634
ADP | PH7TAN424**AA* | C36A***L129 | 986TC42060C17*** | 22600 | 22200 | 16 | 12 | 7.8 |  | 55 |  | 210483632
ADP | PH7TAN424**AA* | PL36H210P299 | 986TC42060C17*** | 23600 | 22600 | 16 | 13 | 7.8 |  | 55 |  | 210483631
ADP | PH7TAN424**AA* | V,C36H175P139 | 935CA48060C17*** | 23000 | 22200 | 16 | 12 | 7.8 |  | 55 |  | 210483630
ADP | PH7TAN424**AA* | C36A***L159 | 935CA48060C17*** | 22600 | 22200 | 16 | 12.5 | 7.8 |  | 55 |  | 210483629
ADP | 227TAN024**AA* | V,C36H***P219 | 82*TA36045V14*** | 23000 | 22200 | 16 | 12.5 | 8 |  | 55 |  | 210482862
ADP | 227TAN024**AA* | C36A***L159 | 82*TA36045V14*** | 23000 | 22200 | 16 | 12.5 | 8 |  | 55 |  | 210482861
ADP | 227TAN024**AA* | PL36H175P149 | 82*TA36045V14*** | 23000 | 22200 | 16 | 12.5 | 8 |  | 55 |  | 210482859
ADP | 227TAN024**AA* | PL36H175P159 | 82*TA36045V14*** | 23000 | 22200 | 17 | 12.5 | 8 |  | 55 |  | 210482860
ADP | 227TAN024**AA* | C36A***L139 | 82*TA36045V14*** | 22800 | 22200 | 16 | 12.5 | 8 |  | 55 |  | 210482858
ADP | 227TAN024**AA* | C36A***L129 | 82*TA36045V14*** | 22600 | 22200 | 16 | 12 | 8 |  | 55 |  | 210482857
ADP | 227TAN024**AA* | V,C36H***P429 | 82*TA36045V14*** | 22800 | 22200 | 16 | 12.5 | 8 |  | 55 |  | 210482856
ADP | 227TAN024**AA* | V,C36H175P139 | 82*SA48045V17*** | 23000 | 22200 | 16 | 12 | 7.8 |  | 55 |  | 210482855
ADP | 227TAN024**AA* | C36A***L159 | 82*SA48045V17*** | 22600 | 22200 | 16 | 12.5 | 7.8 |  | 55 |  | 210482854
ADP | 227TAN024**AA* | PL36H210P749 | 82*SA48045V17*** | 22600 | 22200 | 16 | 12.5 | 7.8 |  | 55 |  | 210482853
ADP | 227TAN024**AA* | PL36H175P159 | 82*SA48045V17*** | 22600 | 22200 | 16 | 12.5 | 7.8 |  | 55 |  | 210482851
ADP | 227TAN024**AA* | V,C36H175P159 | 82*SA48045V17*** | 22600 | 22200 | 16 | 12.5 | 7.8 |  | 55 |  | 210482852
ADP | 227TAN024**AA* | V,C36H175P149 | 82*SA48045V17*** | 22600 | 22200 | 16 | 12.5 | 7.8 |  | 55 |  | 210482850
ADP | 227TAN024**AA* | PL36H175P149 | 82*SA48045V17*** | 22600 | 22200 | 16 | 12.5 | 7.8 |  | 55 |  | 210482849
ADP | 227TAN024**AA* | C36A***L139 | 82*SA48045V17*** | 22800 | 22200 | 16 | 12 | 7.8 |  | 55 |  | 210482848
ADP | 227TAN024**AA* | C36A***L129 | 82*SA48045V17*** | 22600 | 22200 | 16 | 12 | 7.8 |  | 55 |  | 210482847
ADP | 227TAN024**AA* | PL36H210P299 | 82*SA48045V17*** | 23600 | 22600 | 16 | 13 | 7.8 |  | 55 |  | 210482846
ADP | 227TAN024**AA* | C36A***L159 | 82*SA36045V14*** | 22600 | 22200 | 16 | 12.5 | 7.8 |  | 55 |  | 210482843
ADP | 227TAN024**AA* | V,C36H***P219 | 82*SA36045V14*** | 22600 | 22200 | 16 | 12.5 | 7.8 |  | 55 |  | 210482844
ADP | 227TAN024**AA* | PL36H175P159 | 82*SA36045V14*** | 22600 | 22200 | 16 | 12.5 | 7.8 |  | 55 |  | 210482842
ADP | 227TAN024**AA* | PL36H175P149 | 82*SA36045V14*** | 22600 | 22200 | 16 | 12.5 | 7.8 |  | 55 |  | 210482841
ADP | 227TAN024**AA* | C36A***L139 | 82*SA36045V14*** | 22800 | 22200 | 16 | 12 | 7.8 |  | 55 |  | 210482840
ADP | 227TAN024**AA* | C36A***L129 | 82*SA36045V14*** | 22600 | 22200 | 16 | 12 | 7.8 |  | 55 |  | 210482839
ADP | 227TAN024**AA* | V,C36H***P429 | 82*SA36045V14*** | 22800 | 22200 | 16 | 12 | 7.8 |  | 55 |  | 210482838
ADP | 4HP17L30P-**A | 36AX** | 80G2UH070AE12 | 28800 | 26000 | 15.2 | 13 | 8 | 2.2 | 66 | 54 | 210486987
ADP | 4HP17L30P-**A | 36AX** | 80G1UH070AE12 | 28600 | 26000 | 15.2 | 13 | 8 | 2.2 | 66 | 54 | 210486977
ADP | 4HP17L30P-**A | 36AX** | 80G1UH060AE12X | 29000 | 26000 | 15.2 | 12.5 | 8 | 2.26 | 66 | 54 | 210486976
ADP | 4HP17L30P-**A | 36AX** | 80G1UH070AE12L | 28600 | 26000 | 15.2 | 13 | 8 | 2.2 | 66 | 54 | 210486978
ADP | 4HP17L30P-**A | 36AX** | 80G1UH040AE12X | 29000 | 26000 | 15.2 | 12.5 | 8 | 2.26 | 66 | 54 | 210486974
ADP | 4HP17L30P-**A | 36BX** | 80G1UH070BE12 | 28800 | 26000 | 15.2 | 13 | 8 | 2.22 | 66 | 54 | 210486979
ADP | 4HP17L30P-**A | 36BX** | 80G1UH080BE16X | 29200 | 26600 | 15.2 | 12.5 | 8 | 2.16 | 66 | 54 | 210486980
ADP | 4HP17L30P-**A | 36BX** | 80G1UH090BE16 | 28600 | 25800 | 16 | 13 | 8 | 2.22 | 64 | 53 | 210486981
ADP | 4HP17L24P-**A | 36BX** | 95G1UH060BE12X | 23800 | 20400 | 15.2 | 13 | 7.8 | 2.02 | 64 | 51 | 210486959
ADP | 4HP17L24P-**A | 36BX** | 96G1DF070BE16 | 23000 | 20000 | 15.2 | 13 | 7.8 | 2.02 | 65 | 53 | 210486961
ADP | 4HP17L24P-**A | 36BX** | 92G1DF045BE12 | 23000 | 20000 | 15.2 | 13.5 | 7.8 | 2.06 | 64 | 51 | 210486953
ADP | 4HP17L24P-**A | 36BX** | 96G1UH045BE12 | 23800 | 20400 | 15.2 | 13 | 7.8 | 2.04 | 64 | 51 | 210486963
ADP | 4HP17L24P-**A | 36BX** | 96G1UH070BE12 | 23800 | 20400 | 15.2 | 13 | 7.8 | 2.04 | 64 | 51 | 210486964
ADP | 4HP17L24P-**A | 36BX** | 96G1DF045BE12 | 23000 | 20000 | 15.2 | 13 | 7.8 | 2.04 | 64 | 51 | 210486960
ADP | 4HP17L24P-**A | 36BX** | 96G2DF045BE12 | 23000 | 20000 | 15.2 | 13 | 7.8 | 2.04 | 64 | 51 | 210486965
ADP | 4HP17L24P-**A | 36BX** | 96G2DF070BE16 | 22800 | 20000 | 15.2 | 13 | 7.8 | 2 | 64 | 51 | 210486966
ADP | 4HP17L30P-**A | 36AX** | 80G2UH070AE12L | 28800 | 26000 | 15.2 | 13 | 8 | 2.2 | 66 | 54 | 210486988
ADP | 4HP17L30P-**A | 36BX** | 80G2UH090BE16L | 28600 | 25800 | 16 | 13 | 8 | 2.22 | 64 | 53 | 210486992
ADP | 4HP17L30P-**A | 36AX** | 80G1UH045AE12 | 28600 | 26000 | 15.2 | 13 | 8 | 2.2 | 65 | 53 | 210486975
ADP | 4HP17L30P-**A | 36BX** | 80G2UH090BE16 | 28600 | 25800 | 16 | 13 | 8 | 2.22 | 64 | 53 | 210486991
ADP | 4HP17L30P-**A | 36AX** | 80G2UH070AV12 | 29200 | 26400 | 15.2 | 13 | 8 | 2.2 | 66 | 53 | 210486989
ADP | 4HP17L30P-**A | 36BX** | 92G1UH070BE12 | 28600 | 26000 | 15.2 | 13 | 8 | 2.2 | 66 | 54 | 210487002
ADP | GH7TAN436**AA* | C36A***L539 | 83*CA60080C21*** | 34200 | 33400 | 16 | 12.5 | 7.8 |  | 59 |  | 210483417
ADP | GH7TAN436**AA* | PL36H175P469 | 926TB48080V17*** | 34400 | 33600 | 16 | 12 | 8 |  | 59 |  | 210483448
ADP | PH7TAN448**AA* | V,C60H210P199 | 986TC60080C21*** | 46000 | 45000 | 16 | 12 | 7.8 |  | 61 |  | 210484317
ADP | PH7TAN448**AA* | C60A***L529 | 935CA66100C21*** | 46000 | 45000 | 16 | 12.5 | 7.8 |  | 61 |  | 210484304
ADP | PH7TAN448**AA* | C60A***L529 | 986TC60080C21*** | 46000 | 45000 | 16 | 12 | 7.8 |  | 61 |  | 210484318
ADP | PH7TAN448**AA* | V,C60H210P199 | 935CA66100C21*** | 46000 | 45000 | 16 | 12.5 | 7.8 |  | 61 |  | 210484303
ADP | PH7TAN448**AA* | PL60H210P199 | 986TC60080C21*** | 46000 | 45000 | 16 | 12 | 7.8 |  | 61 |  | 210484316
ADP | PH7TAN448**AA* | C60A***L189 | 935CA66100C21*** | 45000 | 45000 | 16 | 12.5 | 7.8 |  | 61 |  | 210484300
ADP | PH7TAN448**AA* | C60A***L759 | 935CA66100C21*** | 45000 | 45000 | 16 | 12 | 7.8 |  | 61 |  | 210484299
ADP | PH7TAN448**AA* | PL60H210P199 | 935CA66100C21*** | 46000 | 45000 | 16 | 12.5 | 7.8 |  | 61 |  | 210484302
ADP | PH7TAN448**AA* | C60A***L199 | 935CA66100C21*** | 45000 | 45000 | 16 | 12.5 | 7.8 |  | 61 |  | 210484301
ADP | PH7TAN448**AA* | C60A***L369 | 935CA66100C21*** | 45000 | 45000 | 16 | 12 | 7.8 |  | 61 |  | 210484298
ADP | PH7TAN448**AA* | C60A***L169 | 935CA66100C21*** | 45000 | 45000 | 16 | 12 | 7.8 |  | 61 |  | 210484297
ADP | PH7TAN448**AA* | C48A***L169 | 935CA66100C21*** | 45000 | 45000 | 16 | 12 | 7.8 |  | 61 |  | 210484296
ADP | PH7TAN448**AA* | C60A***L529 | 935CA60080C21*** | 45500 | 45000 | 16 | 12.5 | 7.8 |  | 61 |  | 210484290
ADP | PH7TAN448**AA* | PL60H210P179 | 935CA66100C21*** | 45000 | 45000 | 16 | 12.5 | 7.8 |  | 61 |  | 210484294
ADP | PH7TAN448**AA* | V,C60H210P179 | 935CA66100C21*** | 45000 | 45000 | 16 | 12.5 | 7.8 |  | 61 |  | 210484295
ADP | PH7TAN448**AA* | V,C48H210P169 | 935CA66100C21*** | 45000 | 45000 | 16 | 12 | 7.8 |  | 61 |  | 210484293
ADP | PH7TAN448**AA* | PL60H210P299 | 935CA66100C21*** | 45000 | 45000 | 16 | 12.5 | 7.8 |  | 61 |  | 210484291
ADP | PH7TAN448**AA* | V,C60H210P299 | 935CA66100C21*** | 45000 | 45000 | 16 | 12.5 | 7.8 |  | 61 |  | 210484292
ADP | PH7TAN448**AA* | V,C60H210P199 | 935CA60080C21*** | 45500 | 45000 | 16 | 12.5 | 7.8 |  | 61 |  | 210484289
ADP | PH7TAN448**AA* | PL60H210P199 | 935CA60080C21*** | 45500 | 45000 | 16 | 12.5 | 7.8 |  | 61 |  | 210484288
ADP | ML17XP1-024-230A** | LP18/37R9 | ML180UH045V36A* | 23600 | 20000 | 16 | 13.5 | 8.5 |  | 60 |  | 210610757
ADP | ML17XP1-024-230A** | L*19/36S9 | ML180UH070E36A* | 23200 | 19800 | 16 | 13.5 | 8.5 |  | 61 |  | 210610762
ADP | ML17XP1-024-230A** | L*19/36U9 | ML180UH070E36A* | 23200 | 19800 | 16 | 13.5 | 8.5 |  | 61 |  | 210610761
ADP | ML17XP1-024-230A** | L*18/36T9 | ML180UH070E36A* | 23200 | 19800 | 16 | 13.5 | 8.5 |  | 61 |  | 210610760
ADP | ML17XP1-024-230A** | LH18/37R9 | ML180UH045V36A* | 23600 | 20000 | 16 | 13.5 | 8.5 |  | 60 |  | 210610756
ADP | ML17XP1-024-230A** | LH18/36D9 | ML180UH070E36A* | 23200 | 19800 | 16 | 13.5 | 8.45 |  | 61 |  | 210610758
ADP | ML17XP1-024-230A** | L*30/36U9 | ML180UH045V36A* | 23200 | 19600 | 16 | 14 | 8.5 |  | 60 |  | 210610755
ADP | ML17XP1-024-230A** | L*19/36S9 | ML180UH045V36A* | 23200 | 19800 | 16 | 13.5 | 8.5 |  | 61 |  | 210610754
ADP | ML17XP1-024-230A** | L*19/36U9 | ML180UH045V36A* | 23200 | 19800 | 16 | 13.5 | 8.5 |  | 61 |  | 210610753
ADP | ML17XP1-024-230A** | LP29/36X9 | ML193UH045XE36B* | 23800 | 20200 | 16 | 13.5 | 8.5 |  | 60 |  | 210610851
ADP | ML17XP1-024-230A** | L*18/36T9 | ML180UH045V36A* | 23200 | 19800 | 16 | 13.5 | 8.5 |  | 61 |  | 210610752
ADP | ML17XP1-024-230A** | LP18/37R9 | ML180UH045E36A* | 23200 | 19800 | 16 | 13.5 | 8.5 |  | 60 |  | 210610749
ADP | ML17XP1-024-230A** | L*18/36V9 | ML180UH045V36A* | 23200 | 19800 | 16 | 13.5 | 8.5 |  | 61 |  | 210610751
ADP | ML17XP1-024-230A** | LH18/36D9 | ML180UH045V36A* | 23200 | 19600 | 16 | 13.5 | 8.45 |  | 60 |  | 210610750
ADP | ML17XP1-024-230A** | L*30/36U9 | ML180UH045E36A* | 22800 | 19600 | 16 | 14 | 8.5 |  | 60 |  | 210610747
ADP | ML17XP1-024-230A** | LH18/37R9 | ML180UH045E36A* | 23200 | 19800 | 16 | 13.5 | 8.5 |  | 60 |  | 210610748
ADP | ML17XP1-024-230A** | L*19/36U9 | ML180UH045E36A* | 22800 | 19600 | 16 | 13.5 | 8.5 |  | 60 |  | 210610745
ADP | ML17XP1-024-230A** | L*18/36T9 | ML180UH045E36A* | 22800 | 19600 | 16 | 13.5 | 8.5 |  | 60 |  | 210610744
ADP | ML17XP1-024-230A** | L*19/36S9 | ML180UH045E36A* | 22800 | 19600 | 16 | 13.5 | 8.5 |  | 60 |  | 210610746
ADP | ML17XP1-024-230A** | LP25/36R9 | ML193UH045XE36B* | 23600 | 20200 | 16 | 13 | 8.4 |  | 60 |  | 210610850
ADP | ML17XP1-024-230A** | L*19/36S9 | ML180UH030V36A* | 23200 | 19800 | 16 | 13.5 | 8.5 |  | 61 |  | 210610738
ADP | ML17XP1-024-230A** | LH18/36D9 | ML180UH045E36A* | 22800 | 19600 | 16 | 13.5 | 8.45 |  | 60 |  | 210610742
ADP | ML17XP1-024-230A** | L*18/36V9 | ML180UH045E36A* | 22800 | 19600 | 16 | 13.5 | 8.5 |  | 60 |  | 210610743
ADP | ML17XP1-024-230A** | LP18/37R9 | ML180UH030V36A* | 23600 | 20000 | 16 | 13.5 | 8.5 |  | 60 |  | 210610741
ADP | ML17XP1-024-230A** | LH18/37R9 | ML180UH030V36A* | 23600 | 20000 | 16 | 13.5 | 8.5 |  | 60 |  | 210610740
ADP | ML17XP1-024-230A** | L*30/36U9 | ML180UH030V36A* | 23200 | 19600 | 16 | 14 | 8.5 |  | 60 |  | 210610739
ADP | ML17XP1-024-230A** | L*19/36S9 | ML193UH045XE36B* | 23600 | 20200 | 16 | 13 | 8.4 |  | 60 |  | 210610849
ADP | ML17XP1-024-230A** | L*19/36U9 | ML180UH030V36A* | 23200 | 19800 | 16 | 13.5 | 8.5 |  | 61 |  | 210610737
ADP | ML17XP1-024-230A** | L*18/36V9 | ML180UH030V36A* | 23200 | 19800 | 16 | 13.5 | 8.5 |  | 61 |  | 210610735
ADP | ML17XP1-024-230A** | L*18/36T9 | ML180UH030V36A* | 23200 | 19800 | 16 | 13.5 | 8.5 |  | 61 |  | 210610736
ADP | ML17XP1-024-230A** | L*19/36U9 | ML193UH045XE36B* | 23600 | 20200 | 16 | 13 | 8.4 |  | 60 |  | 210610848
ADP | ML17XP1-024-230A** | LP25/36R9 | EL296UH070XV36B* | 23000 | 19800 | 16 | 13.5 | 8.5 |  | 61 |  | 210610732
ADP | ML17XP1-024-230A** | LH29/36X9 | EL296UH070XV36B* | 23000 | 19800 | 16 | 13.5 | 8.5 |  | 61 |  | 210610727
ADP | ML17XP1-024-230A** | LH29/36F9 | EL296UH070XV36B* | 23000 | 19800 | 16 | 13.5 | 8.5 |  | 61 |  | 210610728
ADP | ML17XP1-024-230A** | LP29/36X9 | EL296UH070XV36B* | 23600 | 19800 | 16 | 13.5 | 8.5 |  | 61 |  | 210610733
ADP | ML17XP1-024-230A** | LH35/36X9 | EL296UH070XV36B* | 23600 | 19800 | 16 | 13.5 | 8.5 |  | 61 |  | 210610729
ADP | ML17XP1-024-230A** | L*19/36S9 | EL296UH070XV36B* | 23000 | 19800 | 16 | 13.5 | 8.5 |  | 61 |  | 210610731
ADP | ML17XP1-024-230A** | L*19/36U9 | EL296UH070XV36B* | 23000 | 19800 | 16 | 13.5 | 8.5 |  | 61 |  | 210610730
ADP | ML17XP1-024-230A** | L*18/36V9 | EL296UH070XV36B* | 23400 | 19800 | 16 | 13 | 8.5 |  | 61 |  | 210610725
ADP | ML17XP1-024-230A** | L*18/36T9 | EL296UH070XV36B* | 23400 | 19800 | 16 | 13 | 8.5 |  | 61 |  | 210610726
ADP | ML17XP1-024-230A** | LP36/37R9 | EL296UH070XV36B* | 23600 | 19800 | 17 | 14 | 8.5 |  | 61 |  | 210610724
ADP | ML17XP1-024-230A** | LP29/36X9 | EL296UH070XE36B* | 23800 | 20200 | 16 | 13 | 8.5 |  | 60 |  | 210610723
ADP | ML17XP1-024-230A** | LP25/36R9 | EL296UH070XE36B* | 23600 | 20200 | 16 | 12.5 | 8.4 |  | 60 |  | 210610722
ADP | ML17XP1-024-230A** | LH29/36F9 | EL296UH070XE36B* | 23600 | 20200 | 16 | 12.5 | 8.4 |  | 60 |  | 210610718
ADP | ML17XP1-024-230A** | LH29/36X9 | EL296UH070XE36B* | 23600 | 20200 | 16 | 12.5 | 8.4 |  | 60 |  | 210610717
ADP | ML17XP1-024-230A** | L*19/36U9 | EL296UH070XE36B* | 23600 | 20200 | 16 | 12.5 | 8.4 |  | 60 |  | 210610720
ADP | ML17XP1-024-230A** | L*19/36S9 | EL296UH070XE36B* | 23600 | 20200 | 16 | 12.5 | 8.4 |  | 60 |  | 210610721
ADP | ML17XP1-024-230A** | LH35/36X9 | EL296UH070XE36B* | 23600 | 20200 | 16 | 13.5 | 8.5 |  | 60 |  | 210610719
ADP | ML17XP1-024-230A** | LP36/37R9 | EL296UH070XE36B* | 23800 | 20200 | 16 | 13.5 | 8.5 |  | 60 |  | 210610714
ADP | 4HP17L18P-**A | 36AX** | 80G1DF045AE12 | 18000 | 15800 | 16 | 13.5 | 8.5 |  | 58 |  | 210486282
ADP | 4SHP17LE136P-**A | 37CX** | A97USMV090C12 | 35800 | 31400 | 16 | 13.5 | 7.8 |  | 64 |  | 210486265
ADP | 4SHP17LE136P-**A | 37BX** | A97USMV070B12 | 36000 | 32200 | 16 | 13 | 8 |  | 65 |  | 210486264
ADP | 4SHP17LE136P-**A | 37CX** | A97USMV110C20 | 36000 | 31800 | 16 | 13.5 | 7.8 |  | 64 |  | 210486268
ADP | 4SHP17LE136P-**A | 37CX** | A97USMV090C16 | 35800 | 31200 | 16 | 13.5 | 7.8 |  | 65 |  | 210486266
ADP | 4SHP17LE136P-**A | 37CX** | A97DSMV090C20 | 36000 | 31000 | 16 | 13.5 | 8.1 |  | 66 |  | 210486258
ADP | 4SHP17LE136P-**A | 37CX** | A97USMV090C20 | 36000 | 32000 | 16 | 13.5 | 7.8 |  | 64 |  | 210486267
ADP | 4SHP17LE136P-**A | 37CX** | A97US2V080C20X | 36000 | 31800 | 16 | 13.5 | 7.8 |  | 64 |  | 210486263
ADP | 4SHP17LE136P-**A | 37BX** | A97US2V060B12X | 36000 | 32200 | 16 | 13 | 8 |  | 65 |  | 210486261
ADP | 4TWX5042N1 | FG52960 | *UHMC100ACV4 | 40000 | 37400 | 16 | 12.5 | 7.8 |  | 63 |  | 210481594
ADP | 4TWX5042N1 | FG52960 | *UD2C080ACV4 | 40000 | 37400 | 16 | 12.5 | 7.8 |  | 64 |  | 210481570
ADP | N4H7T48*K*AAA* | H,GE48960 | *96VTN1002122A* | 45000 | 44500 | 16 | 12.5 | 7.8 |  | 61 |  | 210561735
ADP | N4H7T48*K*AAA* | H,GE35948 | *96VTN1002122A* | 45000 | 44500 | 16 | 12 | 7.8 |  | 61 |  | 210561717
ADP | N4H7T48*K*AAA* | H,GE48960 | *96VSN1002120A* | 45000 | 45000 | 16 | 12.5 | 7.8 |  | 61 |  | 210561584
ADP | N4H7T48*K*AAA* | H,GE48960 | *96VTN1002120A* | 45500 | 45000 | 16 | 12 | 7.8 |  | 61 |  | 210561692
ADP | N4H7T48*K*AAA* | H,GE35948 | *96VSN1002120A* | 45000 | 45000 | 16 | 12 | 7.8 |  | 61 |  | 210561562
ADP | N4H7T48*K*AAA* | H,GE48960 | *96VTN0802120A* | 44500 | 45000 | 16 | 12 | 7.8 |  | 61 |  | 210561655
ADP | N4H7T48*K*AAA* | H,GE48960 | *96CTN1002122A* | 45000 | 45000 | 16 | 12 | 7.8 |  | 61 |  | 210561437
ADP | N4H7T48*K*AAA* | H,GE48960 | *96VSN0802120A* | 44500 | 45000 | 16 | 12 | 7.8 |  | 61 |  | 210561543
ADP | N4H7T48*K*AAA* | H,GE48960 | *95CSU1002122A* | 45000 | 45000 | 16 | 12.5 | 7.8 |  | 61 |  | 210561336
ADP | N4H7T48*K*AAA* | H,GE35948 | *95CSU1002122A* | 45000 | 45000 | 16 | 12 | 7.8 |  | 61 |  | 210561331
ADP | N4H7T48*K*AAA* | H,GE48960 | *95CSU0802120A* | 44500 | 45000 | 16 | 12 | 7.8 |  | 61 |  | 210561306
ADP | N4H7T48*K*AAA* | H,GE48960 | *80VSL0902120A* | 46000 | 45500 | 16 | 12 | 7.8 |  | 61 |  | 210561282
ADP | N4H7T48*K*AAA* | H,GE48960 | *80CTL1102120A* | 44500 | 45000 | 16 | 12 | 7.8 |  | 61 |  | 210561112
ADP | N4H7T48*K*AAA* | H,GE48960 | *80CTL0902120A* | 44500 | 44500 | 16 | 12.5 | 7.8 |  | 62 |  | 210561063
ADP | N4H7T48*K*AAA* | H,GE35948 | *80CTL0902120A* | 44500 | 44500 | 16 | 12 | 7.8 |  | 62 |  | 210561053
ADP | N4H7T48*K*AAA* | H,GE48960 | *80CSU1002120A* | 44500 | 45000 | 16 | 12 | 7.8 |  | 61 |  | 210560944
ADP | N4H7T48*K*AAA* | H,GE48960 | *80CTL0702120A* | 44500 | 45000 | 16 | 12 | 7.8 |  | 61 |  | 210561000
ADP | N4H7T48*K*AAA* | H,GE48960 | *80CSU0802120A* | 46500 | 45500 | 16 | 12 | 7.8 |  | 61 |  | 210560898
ADP | PH7TAN436**AA* | PL36H210P299 | 88*TA48070C17*** | 33600 | 33000 | 16 | 12 | 7.8 |  | 59 |  | 210483785
ADP | PH7TAN436**AA* | C36A***L539 | 83*CA60080C21*** | 34200 | 33400 | 16 | 12.5 | 7.8 |  | 59 |  | 210483762
ADP | PH7TAN436**AA* | PL36H210P299 | 83*CA60080C21*** | 34000 | 33200 | 16 | 12.5 | 7.8 |  | 59 |  | 210483759
ADP | PH7TAN436**AA* | PL36H175P459 | 83*CA48060C17*** | 34000 | 33400 | 16 | 12 | 7.8 |  | 59 |  | 210483757
ADP | PH7TAN436**AA* | V,C36H175P459 | 83*CA48060C17*** | 34000 | 33400 | 16 | 12 | 7.8 |  | 59 |  | 210483758
ADP | PH7TAN436**AA* | PL36H175P469 | 83*CA48060C17*** | 34000 | 33400 | 16 | 12 | 7.8 |  | 59 |  | 210483755
ADP | PH7TAN436**AA* | C36A***L539 | 83*CA48060C17*** | 34000 | 33400 | 16 | 12 | 7.8 |  | 59 |  | 210483756
ADP | PH7TAN436**AA* | PL36H175P389 | 83*CA48060C17*** | 34000 | 33400 | 16 | 12 | 7.8 |  | 59 |  | 210483754
ADP | PH7TAN436**AA* | PL36H210P299 | 83*CA48060C17*** | 34000 | 33400 | 16 | 12 | 7.8 |  | 59 |  | 210483745
ADP | PH7TAN436**AA* | V,C36H175P459 | 83*CA36040C17*** | 33800 | 33200 | 16 | 12.5 | 7.8 |  | 58 |  | 210483744
ADP | PH7TAN436**AA* | PL36H175P459 | 83*CA36040C17*** | 33800 | 33200 | 16 | 12.5 | 7.8 |  | 58 |  | 210483743
ADP | PH7TAN436**AA* | PL36H175P469 | 83*CA36040C17*** | 33800 | 33200 | 16 | 12.5 | 7.8 |  | 58 |  | 210483741
ADP | PH7TAN436**AA* | PL36H175P389 | 83*CA36040C17*** | 33600 | 33000 | 16 | 12.5 | 7.8 |  | 59 |  | 210483740
ADP | 227TAN036**AA* | PL36H175P469 | 82*TA48070V17*** | 34200 | 33400 | 16 | 12.5 | 8 |  | 59 |  | 210482970
ADP | 227TAN036**AA* | PL36H210P299 | 82*TA48070V17*** | 34200 | 33400 | 16 | 12.5 | 8 |  | 59 |  | 210482960
ADP | 25TPA724A**30* | C36A***L159 | 59SP6A060V17**14 | 23000 | 22200 | 16 | 12 | 7.8 |  | 55 |  | 210487141
ADP | 25TPA724A**30* | V,C36H175P159 | 59SP6A060V17**14 | 23000 | 22200 | 16 | 12 | 7.8 |  | 55 |  | 210487139
ADP | 25TPA724A**30* | PL36H210P749 | 59SP6A060V17**14 | 23000 | 22200 | 16 | 12 | 7.8 |  | 55 |  | 210487140
ADP | 25TPA724A**30* | PL36H175P159 | 59SP6A060V17**14 | 23000 | 22200 | 16 | 12 | 7.8 |  | 55 |  | 210487138
ADP | 25TPA724A**30* | V,C36H175P149 | 59SP6A060V17**14 | 23000 | 22200 | 16 | 12 | 7.8 |  | 55 |  | 210487137
ADP | 25TPA724A**30* | C36A***L139 | 59SP6A060V17**14 | 22800 | 22200 | 16 | 12 | 7.8 |  | 55 |  | 210487135
ADP | 25TPA724A**30* | PL36H210P299 | 59SP6A060V17**14 | 23400 | 22600 | 16 | 13 | 7.8 |  | 55 |  | 210487133
ADP | 25TPA724A**30* | PL36H175P149 | 59SP6A060V17**14 | 23000 | 22200 | 16 | 12 | 7.8 |  | 55 |  | 210487136
ADP | 25TPA724A**30* | C36A***L159 | 59MN7B060C21**20 | 22800 | 22200 | 16 | 12 | 7.8 |  | 55 |  | 210487132
ADP | 25TPA724A**30* | PL36H210P299 | 59MN7B060C21**20 | 22800 | 22200 | 16 | 12.5 | 7.8 |  | 55 |  | 210487130
ADP | 25TPA724A**30* | PL36H210P749 | 59MN7B060C21**20 | 22800 | 22200 | 16 | 12 | 7.8 |  | 55 |  | 210487131
ADP | 25TPA724A**30* | C36A***L159 | 58TP*A070V17**16 | 23000 | 22200 | 16 | 12.5 | 8 |  | 55 |  | 210487128
ADP | 25TPA724A**30* | V,C36H175P139 | 58TP*A070V17**16 | 23000 | 22200 | 16 | 12.5 | 8 |  | 55 |  | 210487129
ADP | 25TPA724A**30* | PL36H210P749 | 58TP*A070V17**16 | 23000 | 22200 | 16 | 12.5 | 8 |  | 55 |  | 210487127
ADP | 25TPA724A**30* | V,C36H175P159 | 58TP*A070V17**16 | 23000 | 22200 | 17 | 12.5 | 8 |  | 55 |  | 210487126
ADP | 25TPA724A**30* | PL36H175P159 | 58TP*A070V17**16 | 23000 | 22200 | 17 | 12.5 | 8 |  | 55 |  | 210487125
ADP | 25TPA724A**30* | V,C36H175P149 | 58TP*A070V17**16 | 23000 | 22200 | 16 | 12.5 | 8 |  | 55 |  | 210487124
ADP | 25TPA724A**30* | PL36H175P149 | 58TP*A070V17**16 | 23000 | 22200 | 16 | 12.5 | 8 |  | 55 |  | 210487123
ADP | 25TPA724A**30* | C36A***L139 | 58TP*A070V17**16 | 22800 | 22200 | 16 | 12.5 | 8 |  | 55 |  | 210487122
ADP | 25TPA724A**30* | PL36H210P299 | 58TP*A070V17**16 | 23000 | 22200 | 17 | 13 | 8 |  | 55 |  | 210487120
ADP | 25TPA724A**30* | C36A***L129 | 58TP*A070V17**16 | 22600 | 22200 | 16 | 12 | 8 |  | 55 |  | 210487121
ADP | 25TPA724A**30* | V,C36H175P139 | 58TN*A070C17**16 | 22600 | 22000 | 16 | 12.5 | 7.8 |  | 55 |  | 210487119
ADP | 25TPA724A**30* | PL36H210P749 | 58TN*A070C17**16 | 22800 | 22000 | 16 | 12.5 | 7.8 |  | 55 |  | 210487117
ADP | 25TPA724A**30* | C36A***L159 | 58TN*A070C17**16 | 22800 | 22000 | 16 | 12.5 | 7.8 |  | 55 |  | 210487118
ADP | 25TPA724A**30* | V,C36H175P159 | 58TN*A070C17**16 | 22800 | 22000 | 16 | 12.5 | 7.8 |  | 55 |  | 210487116
ADP | 25TPA724A**30* | PL36H175P159 | 58TN*A070C17**16 | 22800 | 22000 | 16 | 12.5 | 7.8 |  | 55 |  | 210487115
ADP | 25TPA724A**30* | V,C36H175P149 | 58TN*A070C17**16 | 22800 | 22000 | 16 | 12.5 | 7.8 |  | 55 |  | 210487114
ADP | 25TPA724A**30* | C36A***L139 | 58TN*A070C17**16 | 22600 | 22000 | 16 | 12.5 | 7.8 |  | 55 |  | 210487112
ADP | 25TPA724A**30* | PL36H175P149 | 58TN*A070C17**16 | 22800 | 22000 | 16 | 12.5 | 7.8 |  | 55 |  | 210487113
ADP | 25TPA724A**30* | C36A***L129 | 58TN*A070C17**16 | 22600 | 22000 | 16 | 12 | 7.8 |  | 55 |  | 210487111
ADP | 25TPA724A**30* | PL36H210P299 | 58TN*A070C17**16 | 23600 | 22400 | 16 | 13 | 8.1 |  | 55 |  | 210487110
ADP | 25TPA724A**30* | V,C36H175P139 | 58SP*A070V17**16 | 23000 | 22200 | 16 | 12 | 7.8 |  | 55 |  | 210487109
ADP | 25TPA724A**30* | C36A***L159 | 58SP*A070V17**16 | 22600 | 22200 | 16 | 12.5 | 7.8 |  | 55 |  | 210487108
ADP | 25TPA724A**30* | PL36H210P749 | 58SP*A070V17**16 | 22600 | 22200 | 16 | 12.5 | 7.8 |  | 55 |  | 210487107
ADP | 25TPA724A**30* | V,C36H175P159 | 58SP*A070V17**16 | 22600 | 22200 | 16 | 12.5 | 7.8 |  | 55 |  | 210487106
ADP | 25TPA724A**30* | PL36H175P159 | 58SP*A070V17**16 | 22600 | 22200 | 16 | 12.5 | 7.8 |  | 55 |  | 210487105
ADP | 25TPA724A**30* | PL36H175P149 | 58SP*A070V17**16 | 22600 | 22200 | 16 | 12.5 | 7.8 |  | 55 |  | 210487103
ADP | 25TPA724A**30* | V,C36H175P149 | 58SP*A070V17**16 | 22600 | 22200 | 16 | 12.5 | 7.8 |  | 55 |  | 210487104
ADP | 25TPA724A**30* | C36A***L139 | 58SP*A070V17**16 | 23000 | 22400 | 16 | 12 | 7.8 |  | 55 |  | 210487102
ADP | 25TPA724A**30* | C36A***L129 | 58SP*A070V17**16 | 22600 | 22200 | 16 | 12 | 7.8 |  | 55 |  | 210487101
ADP | 25TPA724A**30* | PL36H210P299 | 58SP*A070V17**16 | 23000 | 22200 | 17 | 13 | 7.8 |  | 55 |  | 210487100
ADP | 25TPA724A**30* | V,C36H175P139 | 58SP*A045V17**16 | 23000 | 22200 | 16 | 12 | 7.8 |  | 55 |  | 210487099
ADP | 25TPA724A**30* | C36A***L159 | 58SP*A045V17**16 | 22600 | 22200 | 16 | 12.5 | 7.8 |  | 55 |  | 210487098
ADP | 25TPA724A**30* | PL36H210P749 | 58SP*A045V17**16 | 22600 | 22200 | 16 | 12.5 | 7.8 |  | 55 |  | 210487097
ADP | 25TPA724A**30* | V,C36H175P159 | 58SP*A045V17**16 | 22600 | 22200 | 16 | 12.5 | 7.8 |  | 55 |  | 210487096
ADP | 25TPA724A**30* | PL36H175P159 | 58SP*A045V17**16 | 22600 | 22200 | 16 | 12.5 | 7.8 |  | 55 |  | 210487095
ADP | 25TPA724A**30* | V,C36H175P149 | 58SP*A045V17**16 | 22600 | 22200 | 16 | 12.5 | 7.8 |  | 55 |  | 210487094
ADP | 25TPA724A**30* | PL36H175P149 | 58SP*A045V17**16 | 22600 | 22200 | 16 | 12.5 | 7.8 |  | 55 |  | 210487093
ADP | 25TPA724A**30* | C36A***L139 | 58SP*A045V17**16 | 22800 | 22200 | 16 | 12 | 7.8 |  | 55 |  | 210487092
ADP | 25TPA724A**30* | C36A***L129 | 58SP*A045V17**16 | 22600 | 22200 | 16 | 12 | 7.8 |  | 55 |  | 210487091
ADP | 25TPA724A**30* | PL36H210P299 | 58SP*A045V17**16 | 23600 | 22600 | 16 | 13 | 7.8 |  | 55 |  | 210487090
ADP | 25TPA724A**30* | V,C36H175P139 | 58CU*A060C17**16 | 23000 | 22200 | 16 | 12 | 7.8 |  | 55 |  | 210487089
ADP | 25TPA724A**30* | C36A***L159 | 58CU*A060C17**16 | 22600 | 22200 | 16 | 12.5 | 7.8 |  | 55 |  | 210487088
ADP | 25TPA724A**30* | PL36H210P749 | 58CU*A060C17**16 | 22600 | 22200 | 16 | 12.5 | 7.8 |  | 55 |  | 210487087
ADP | 25TPA724A**30* | V,C36H175P159 | 58CU*A060C17**16 | 22600 | 22200 | 16 | 12.5 | 7.8 |  | 55 |  | 210487086
ADP | 25TPA724A**30* | PL36H175P159 | 58CU*A060C17**16 | 22600 | 22200 | 16 | 12.5 | 7.8 |  | 55 |  | 210487085
ADP | 25TPA724A**30* | V,C36H175P149 | 58CU*A060C17**16 | 22600 | 22200 | 16 | 12.5 | 7.8 |  | 55 |  | 210487084
ADP | 25TPA724A**30* | PL36H175P149 | 58CU*A060C17**16 | 22600 | 22200 | 16 | 12.5 | 7.8 |  | 55 |  | 210487083
ADP | 25TPA724A**30* | C36A***L139 | 58CU*A060C17**16 | 22800 | 22200 | 16 | 12 | 7.8 |  | 55 |  | 210487082
ADP | 25TPA724A**30* | C36A***L129 | 58CU*A060C17**16 | 22600 | 22200 | 16 | 12 | 7.8 |  | 55 |  | 210487081
ADP | 25TPA724A**30* | PL36H210P299 | 58CU*A060C17**16 | 23600 | 22600 | 17 | 13 | 7.8 |  | 55 |  | 210487080
ADP | 4HP17L36P-**A | 37CX** | 96G2UH110CE20 | 35200 | 31000 | 16 | 13.5 | 7.8 | 2.1 | 65 | 54 | 210487077
ADP | 4HP17L36P-**A | 37CX** | 96G2UH090CV20 | 36000 | 32000 | 16 | 13.5 | 7.8 | 2.12 | 64 | 54 | 210487076
ADP | ML17XP1-036-230A** | LP36/37R9 | EL196UH030XE36B* | 35400 | 32000 | 16 | 12.5 | 7.8 |  | 64 |  | 210611611
ADP | ML17XP1-036-230A** | L*23/37Z9 | EL195UH100NE60C* | 35200 | 31000 | 16 | 13.5 | 7.8 |  | 65 |  | 210611610
ADP | ML17XP1-036-230A** | LH23/37W9 | EL195UH100NE60C* | 35200 | 31000 | 16 | 13.5 | 7.8 |  | 65 |  | 210611609
ADP | ML17XP1-036-230A** | L*35/36S9 | EL195UH100NE60C* | 35200 | 31000 | 16 | 13 | 7.8 |  | 65 |  | 210611608
ADP | ML17XP1-036-230A** | LH35/38F9 | EL195UH100NE60C* | 35200 | 31000 | 16 | 13 | 7.8 |  | 65 |  | 210611606
ADP | ML17XP1-036-230A** | L*35/36U9 | EL195UH100NE60C* | 35200 | 31000 | 16 | 13 | 7.8 |  | 65 |  | 210611607
ADP | ML17XP1-036-230A** | LP36/37R9 | ML180UH090E60C* | 36000 | 31200 | 16 | 13.5 | 8 |  | 65 |  | 210611867
ADP | ML17XP1-036-230A** | LH35/38X9 | EL195UH100NE60C* | 35200 | 31000 | 16 | 13 | 7.8 |  | 65 |  | 210611605
ADP | ML17XP1-036-230A** | LP36/37R9 | EL195UH100NE60C* | 36000 | 31400 | 16 | 13 | 7.8 |  | 65 |  | 210611603
ADP | ML17XP1-036-230A** | L*23/37Z9 | EL195UH080NE48C* | 35200 | 31000 | 16 | 13.5 | 7.8 |  | 65 |  | 210611602
ADP | ML17XP1-036-230A** | LH35/37D9 | EL195UH100NE60C* | 35200 | 31000 | 16 | 13 | 7.8 |  | 65 |  | 210611604
ADP | ML17XP1-036-230A** | LP36/37R9 | EL195UH040NE36B* | 35200 | 32000 | 16 | 13 | 7.8 |  | 63 |  | 210611599
ADP | ML17XP1-036-230A** | LP36/37R9 | EL195UH060NE36B* | 35200 | 31800 | 16 | 13.5 | 7.8 |  | 64 |  | 210611600
ADP | ML17XP1-036-230A** | LH23/37W9 | EL180UH100NE60C* | 35800 | 31400 | 16 | 13.5 | 7.8 |  | 65 |  | 210611597
ADP | ML17XP1-036-230A** | L*23/37Z9 | EL180UH100NE60C* | 35800 | 31400 | 16 | 13.5 | 7.8 |  | 65 |  | 210611598
ADP | ML17XP1-036-230A** | L*23/37Z9 | ML180UH090E48B* | 35800 | 32000 | 17 | 14 | 7.8 |  | 63 |  | 210611866
ADP | ML17XP1-036-230A** | LP36/37R9 | EL180UH100NE60C* | 35800 | 31400 | 16 | 13 | 7.8 |  | 65 |  | 210611591
ADP | ML17XP1-036-230A** | L*23/37Z9 | EL180UH080NE48B* | 35200 | 31800 | 16 | 13.5 | 7.8 |  | 64 |  | 210611590
ADP | ML17XP1-036-230A** | L*35/36S9 | EL180UH080NE48B* | 35200 | 31800 | 16 | 13 | 7.8 |  | 64 |  | 210611589
ADP | ML17XP1-036-230A** | L*35/36U9 | EL180UH080NE48B* | 35200 | 31800 | 16 | 13 | 7.8 |  | 64 |  | 210611588
ADP | ML17XP1-036-230A** | L*35/36S9 | ML180UH090E48B* | 35800 | 32000 | 16 | 13.5 | 7.8 |  | 63 |  | 210611865
ADP | ML17XP1-036-230A** | L*30/36S9 | EL180UH080NE48B* | 35200 | 31800 | 16 | 13 | 7.8 |  | 64 |  | 210611587
ADP | ML17XP1-036-230A** | LH35/36F9 | EL180UH080NE48B* | 35200 | 31800 | 16 | 13 | 7.8 |  | 64 |  | 210611585
ADP | ML17XP1-036-230A** | LP36/37R9 | EL180UH080NE48B* | 35200 | 31800 | 16 | 13.5 | 7.8 |  | 64 |  | 210611583
ADP | ML17XP1-030-230A** | LP36/37R9 | SLP99UH090XV48C* | 28600 | 26600 | 16 | 13.5 | 8.3 |  | 63 |  | 210611565
ADP | ML17XP1-030-230A** | LP36/37R9 | SLP99UH090XV36C* | 28800 | 26600 | 16 | 13 | 8.3 |  | 64 |  | 210611559
ADP | ML17XP1-030-230A** | L*35/36U9 | SLP99UH070XV36B* | 30000 | 26400 | 16 | 13 | 8.1 |  | 64 |  | 210611558
ADP | ML17XP1-030-230A** | LH35/36F9 | SLP99UH070XV36B* | 30000 | 26400 | 16 | 13 | 8.1 |  | 64 |  | 210611553
ADP | ML17XP1-030-230A** | LH35/36X9 | SLP99UH070XV36B* | 30000 | 26400 | 16 | 13 | 8.1 |  | 64 |  | 210611552
ADP | ML17XP1-030-230A** | LP36/37R9 | SLP99UH070XV36B* | 30000 | 26400 | 16 | 13.5 | 8.1 |  | 64 |  | 210611548
ADP | 4SHP17LE136P-**A | 37BX** | A97US2V040B12X | 36000 | 32200 | 16 | 13 | 8 |  | 65 |  | 210486260
ADP | 4SHP17LE136P-**A | 37CX** | A97US2V080C16X | 35800 | 31400 | 16 | 13.5 | 7.8 |  | 64 |  | 210486262
ADP | 4SHP17LE136P-**A | 37CX** | A97DSMV110C20 | 36000 | 31000 | 16 | 13.5 | 8 |  | 66 |  | 210486259
ADP | 4SHP17LE136P-**A | 37CX** | A96US2V110C16 | 35800 | 31400 | 16 | 13.5 | 7.8 |  | 64 |  | 210486254
ADP | 4SHP17LE136P-**A | 37BX** | A96US2V070B12 | 36000 | 32200 | 16 | 13 | 8 |  | 65 |  | 210486250
ADP | 4SHP17LE136P-**A | 37CX** | A97DSMV090C16 | 36000 | 30800 | 16 | 13.5 | 8 |  | 67 |  | 210486257
ADP | 4SHP17LE136P-**A | 37CX** | A96US2V110C20 | 36000 | 31800 | 16 | 13.5 | 7.8 |  | 64 |  | 210486255
ADP | 4SHP17LE136P-**A | 37CX** | A96US2V090C20 | 36000 | 32000 | 16 | 13.5 | 7.8 |  | 64 |  | 210486253
ADP | 4SHP17LE136P-**A | 37CX** | A96US2V090C16 | 35800 | 31200 | 16 | 13.5 | 7.8 |  | 65 |  | 210486252
ADP | 4SHP17LE136P-**A | 37CX** | A96UH2E110C20 | 35200 | 31000 | 16 | 13.5 | 7.8 |  | 65 |  | 210486248
ADP | 4SHP17LE136P-**A | 37CX** | A96US2V090C12 | 35800 | 31400 | 16 | 13.5 | 7.8 |  | 64 |  | 210486251
ADP | 4SHP17LE136P-**A | 37CX** | A96UH2E090C16 | 35600 | 31200 | 16 | 13.5 | 7.8 |  | 64 |  | 210486247
ADP | 4SHP17LE136P-**A | 37BX** | A96UH2E070B12 | 35600 | 32200 | 16 | 13 | 7.8 |  | 63 |  | 210486246
ADP | 4SHP17LE136P-**A | 37CX** | A96UH1E090C16 | 35400 | 31000 | 16 | 13.5 | 7.8 |  | 65 |  | 210486243
ADP | 4SHP17LE136P-**A | 37BX** | A96UH2E045B12 | 35200 | 31800 | 16 | 13.5 | 7.8 |  | 64 |  | 210486245
ADP | 4SHP17LE136P-**A | 37CX** | A96DS2V110C20 | 36000 | 31000 | 16 | 13.5 | 8.1 |  | 66 |  | 210486240
ADP | 4SHP17LE136P-**A | 37BX** | A96UH1E070B12 | 35400 | 31800 | 16 | 13 | 7.8 |  | 64 |  | 210486242
ADP | 4SHP17LE136P-**A | 37BX** | A96UH1E030B12 | 35400 | 32000 | 16 | 13 | 7.8 |  | 64 |  | 210486241
ADP | 4SHP17LE136P-**A | 37CX** | A96UH1E110C20 | 35400 | 31000 | 16 | 13.5 | 7.8 |  | 65 |  | 210486244
ADP | 4SHP17LE136P-**A | 37CX** | A96DF2E090C16 | 36000 | 30600 | 16 | 13.5 | 8 |  | 66 |  | 210486235
ADP | 4SHP17LE136P-**A | 37CX** | A96DS2V090C20 | 36000 | 31000 | 16 | 13.5 | 8.1 |  | 66 |  | 210486239
ADP | 4SHP17LE136P-**A | 37CX** | A96DF2E110C20 | 35800 | 30200 | 16 | 13.5 | 7.8 |  | 67 |  | 210486236
ADP | 4SHP17LE136P-**A | 37CX** | A93UH1E110C20 | 35000 | 30800 | 16 | 13.5 | 7.8 |  | 65 |  | 210486229
ADP | 4SHP17LE136P-**A | 37CX** | A96DF1E110C20 | 36000 | 30200 | 16 | 13.5 | 8 |  | 67 |  | 210486233
ADP | 4SHP17LE136P-**A | 37CX** | A96DF1E090C16 | 36000 | 30200 | 16 | 13.5 | 8 |  | 66 |  | 210486232
ADP | 4SHP17LE136P-**A | 37CX** | A93UH1E110C16 | 35000 | 30800 | 16 | 13.5 | 7.8 |  | 64 |  | 210486228
ADP | 4SHP17LE136P-**A | 37BX** | A93UH1E070B12 | 35200 | 31800 | 16 | 13.5 | 7.8 |  | 64 |  | 210486225
ADP | 4SHP17LE136P-**A | 37BX** | A93UH1E030B12 | 35600 | 32400 | 16 | 13 | 7.8 |  | 64 |  | 210486223
ADP | 4SHP17LE136P-**A | 37CX** | A93UH1E090C12 | 35400 | 31000 | 16 | 13.5 | 7.8 |  | 65 |  | 210486226
ADP | 4SHP17LE136P-**A | 37CX** | A93UH1E090C16 | 35200 | 31000 | 16 | 13.5 | 7.8 |  | 65 |  | 210486227
ADP | 4SHP17LE136P-**A | 37BX** | A93UH1E045B12 | 35200 | 31600 | 16 | 13 | 7.8 |  | 65 |  | 210486224
ADP | 4SHP17LE136P-**A | 37CX** | A93DF1E090C16 | 36000 | 30200 | 16 | 13.5 | 8 |  | 66 |  | 210486222
ADP | 4SHP17LE136P-**A | 37CX** | A80US2V090C20 | 36000 | 31800 | 16 | 13.5 | 7.8 |  | 64 |  | 210486216
ADP | 4SHP17LE136P-**A | 37BX** | A80US2V090B12 | 36000 | 32200 | 17 | 13.5 | 7.8 |  | 63 |  | 210486214
ADP | 4SHP17LE136P-**A | 37CX** | A80US2V110C20L | 36000 | 31800 | 16 | 13.5 | 7.8 |  | 64 |  | 210486219
ADP | 4SHP17LE136P-**A | 37CX** | A80US2V110C20 | 36000 | 31800 | 16 | 13.5 | 7.8 |  | 64 |  | 210486218
ADP | 4SHP17LE136P-**A | 37CX** | A80UH2E110C16 | 36000 | 31200 | 16 | 13.5 | 8 |  | 64 |  | 210486210
ADP | 4SHP17LE136P-**A | 37CX** | A80US2V100C20X | 36000 | 31800 | 16 | 13.5 | 8.1 |  | 64 |  | 210486217
ADP | 4SHP17LE136P-**A | 37CX** | A80US2V080C20X | 36000 | 31800 | 16 | 13.5 | 8.1 |  | 65 |  | 210486213
ADP | 4SHP17LE136P-**A | 37BX** | A80US2V090B16 | 36000 | 32400 | 16 | 13.5 | 7.8 |  | 63 |  | 210486215
ADP | 4SHP17LE136P-**A | 37BX** | A80US2V080B16X | 36000 | 32200 | 17 | 13.5 | 8 |  | 63 |  | 210486212
ADP | 4SHP17LE136P-**A | 37BX** | A80UH2E090B16 | 35600 | 31600 | 16 | 13.5 | 8 |  | 64 |  | 210486209
ADP | 4SHP17LE136P-**A | 37CX** | A80UH1E110C20 | 36000 | 31400 | 16 | 13.5 | 7.8 |  | 64 |  | 210486207
ADP | 4SHP17LE136P-**A | 37CX** | A80UH1E090C20 | 35400 | 30800 | 16 | 13.5 | 7.8 |  | 64 |  | 210486205
ADP | 4SHP17LE136P-**A | 37BX** | A80UH2E090B12 | 35800 | 32200 | 17 | 13.5 | 7.8 |  | 63 |  | 210486208
ADP | 4SHP17LE136P-**A | 37BX** | A80UH1E090B16 | 35800 | 32000 | 17 | 14 | 7.8 |  | 63 |  | 210486204
ADP | 4SHP17LE136P-**A | 37CX** | A80UH1E100C20X | 35800 | 31400 | 16 | 13.5 | 7.8 |  | 65 |  | 210486206
ADP | 4SHP17LE136P-**A | 37BX** | A80UH1E070B12 | 35800 | 32000 | 16 | 13.5 | 8 |  | 64 |  | 210486202
ADP | 4SHP17LE136P-**A | 37BX** | A80UH1E080B16X | 35200 | 31800 | 16 | 13.5 | 7.8 |  | 64 |  | 210486203
ADP | 4SHP17LE136P-**A | 37CX** | A80DS2V110C20 | 36000 | 30600 | 16 | 14 | 8.1 |  | 67 |  | 210486201
ADP | 4SHP17LE136P-**A | 37BX** | A80DS2V090B16 | 35600 | 32800 | 16 | 13 | 7.8 |  | 57 |  | 210486200
ADP | 4SHP17LE136P-**A | 37BX** | A80DF1E090B16 | 35400 | 32200 | 16 | 13.5 | 7.8 |  | 57 |  | 210486198
ADP | 4SHP17LE136P-**A | 37CX** | A80DF1E110C20 | 36000 | 30600 | 17 | 14 | 8.1 |  | 67 |  | 210486199
ADP | 4SHP17LE136P-**A | 37BX** | A80DF1E070B12 | 35400 | 32600 | 16 | 13 | 7.8 |  | 57 |  | 210486197
ADP | ML17XP1-024-230A** | L*19/36S9 | ML180UH090V48B* | 23200 | 20200 | 16 | 13 | 8.5 |  | 60 |  | 210610829
ADP | ML17XP1-024-230A** | L*19/36U9 | ML180UH090V48B* | 23200 | 20200 | 16 | 13 | 8.5 |  | 60 |  | 210610828
ADP | ML17XP1-024-230A** | LH35/36X9 | ML180UH090V48B* | 23800 | 20200 | 16 | 13.5 | 8.5 |  | 60 |  | 210610827
ADP | ML17XP1-024-230A** | LP29/36X9 | ML180UH090E48B* | 23800 | 20000 | 17 | 14 | 8.5 |  | 60 |  | 210610821
ADP | ML17XP1-024-230A** | LH29/36F9 | ML180UH090V48B* | 23200 | 20200 | 16 | 13 | 8.5 |  | 60 |  | 210610826
ADP | ML17XP1-024-230A** | L*19/36U9 | ML180UH090E48B* | 23600 | 20000 | 16 | 13.5 | 8.5 |  | 60 |  | 210610818
ADP | ML17XP1-024-230A** | LH29/36X9 | ML180UH090V48B* | 23200 | 20200 | 16 | 13 | 8.5 |  | 60 |  | 210610825
ADP | ML17XP1-024-230A** | LP36/37R9 | ML180UH090V48B* | 23800 | 20200 | 16 | 14 | 8.5 |  | 60 |  | 210610822
ADP | ML17XP1-024-230A** | L*18/36V9 | ML180UH090V48B* | 23400 | 20200 | 16 | 13 | 8.3 |  | 60 |  | 210610823
ADP | ML17XP1-024-230A** | LP25/36R9 | ML180UH090E48B* | 23600 | 20000 | 16 | 13.5 | 8.5 |  | 60 |  | 210610820
ADP | ML17XP1-024-230A** | L*19/36S9 | ML180UH090E48B* | 23600 | 20000 | 16 | 13.5 | 8.5 |  | 60 |  | 210610819
ADP | ML17XP1-024-230A** | LH29/36F9 | ML180UH090E48B* | 23600 | 20000 | 16 | 13.5 | 8.5 |  | 60 |  | 210610816
ADP | ML17XP1-024-230A** | LH35/36X9 | EL296UH045XV36B* | 23400 | 20000 | 16 | 13.5 | 8.5 |  | 60 |  | 210610709
ADP | ML17XP1-024-230A** | LH35/36X9 | ML180UH090E48B* | 23800 | 20000 | 17 | 14 | 8.5 |  | 60 |  | 210610817
ADP | ML17XP1-024-230A** | LH29/36X9 | ML180UH090E48B* | 23600 | 20000 | 16 | 13.5 | 8.5 |  | 60 |  | 210610815
ADP | ML17XP1-024-230A** | L*30/36U9 | ML180UH070XE36A* | 23200 | 19800 | 16 | 14 | 8.5 |  | 61 |  | 210610809
ADP | ML17XP1-024-230A** | LP36/37R9 | ML180UH090E48B* | 23800 | 20000 | 17 | 14.5 | 8.5 |  | 60 |  | 210610812
ADP | ML17XP1-024-230A** | L*18/36T9 | ML180UH090E48B* | 23600 | 20000 | 16 | 13.5 | 8.5 |  | 60 |  | 210610814
ADP | ML17XP1-024-230A** | L*19/36S9 | ML180UH070XE36A* | 23200 | 19800 | 16 | 13.5 | 8.5 |  | 61 |  | 210610808
ADP | ML17XP1-024-230A** | LP18/37R9 | ML180UH070XE36A* | 23600 | 20000 | 16 | 13.5 | 8.5 |  | 60 |  | 210610811
ADP | ML17XP1-024-230A** | LH18/37R9 | ML180UH070XE36A* | 23600 | 20000 | 16 | 13.5 | 8.5 |  | 60 |  | 210610810
ADP | ML17XP1-024-230A** | L*18/36V9 | ML180UH090E48B* | 23600 | 20000 | 16 | 13.5 | 8.5 |  | 60 |  | 210610813
ADP | ML17XP1-024-230A** | L*19/36U9 | ML180UH070XE36A* | 23200 | 19800 | 16 | 13.5 | 8.5 |  | 61 |  | 210610807
ADP | ML17XP1-024-230A** | L*18/36T9 | ML180UH070XE36A* | 23200 | 19800 | 16 | 13.5 | 8.5 |  | 61 |  | 210610806
ADP | ML17XP1-024-230A** | LH18/36D9 | ML180UH070XE36A* | 23200 | 19800 | 16 | 13.5 | 8.45 |  | 61 |  | 210610804
ADP | ML17XP1-024-230A** | LP29/36X9 | ML180UH070V48B* | 23800 | 20000 | 16 | 14 | 8.5 |  | 60 |  | 210610803
ADP | ML17XP1-024-230A** | LP25/36R9 | ML180UH070V48B* | 23200 | 20000 | 16 | 13.5 | 8.5 |  | 60 |  | 210610802
ADP | ML17XP1-024-230A** | LH29/36X9 | ML180UH070V48B* | 23200 | 20000 | 16 | 13.5 | 8.5 |  | 60 |  | 210610797
ADP | ML17XP1-024-230A** | L*18/36T9 | ML180UH070V48B* | 23400 | 20000 | 16 | 13.5 | 8.3 |  | 60 |  | 210610796
ADP | ML17XP1-024-230A** | L*19/36U9 | ML180UH070V48B* | 23200 | 20000 | 16 | 13.5 | 8.5 |  | 60 |  | 210610800
ADP | ML17XP1-024-230A** | L*18/36T9 | ML180UH070V36B* | 23400 | 19800 | 16 | 13.5 | 8.5 |  | 61 |  | 210610786
ADP | ML17XP1-024-230A** | LH29/36F9 | EL280UH090XE48B* | 23800 | 20000 | 16 | 13.5 | 8.5 |  | 60 |  | 210610688
ADP | ML17XP1-024-230A** | L*19/36S9 | ML180UH070V48B* | 23200 | 20000 | 16 | 13.5 | 8.5 |  | 60 |  | 210610801
ADP | ML17XP1-024-230A** | LH35/36X9 | ML180UH070V48B* | 23800 | 20000 | 16 | 14 | 8.5 |  | 60 |  | 210610799
ADP | ML17XP1-024-230A** | LH29/36F9 | ML180UH070V48B* | 23200 | 20000 | 16 | 13.5 | 8.5 |  | 60 |  | 210610798
ADP | ML17XP1-024-230A** | LP36/37R9 | ML180UH070V48B* | 23800 | 20000 | 17 | 14.5 | 8.5 |  | 60 |  | 210610794
ADP | ML17XP1-024-230A** | L*18/36V9 | ML180UH070V48B* | 23400 | 20000 | 16 | 13.5 | 8.3 |  | 60 |  | 210610795
ADP | ML17XP1-024-230A** | LP29/36X9 | ML180UH070V36B* | 23600 | 19800 | 17 | 14 | 8.5 |  | 61 |  | 210610793
ADP | ML17XP1-024-230A** | LP25/36R9 | ML180UH070V36B* | 23400 | 19800 | 16 | 13.5 | 8.5 |  | 61 |  | 210610792
ADP | ML17XP1-024-230A** | LH29/36X9 | ML193UH070XE36B* | 23400 | 20200 | 16 | 13.5 | 8.5 |  | 60 |  | 210610855
ADP | ML17XP1-024-230A** | LH29/36X9 | ML180UH070V36B* | 23400 | 19800 | 16 | 13.5 | 8.5 |  | 61 |  | 210610787
ADP | ML17XP1-024-230A** | L*19/36S9 | ML180UH070V36B* | 23400 | 19800 | 16 | 13.5 | 8.5 |  | 61 |  | 210610791
ADP | ML17XP1-024-230A** | L*19/36U9 | ML180UH070V36B* | 23400 | 19800 | 16 | 13.5 | 8.5 |  | 61 |  | 210610790
ADP | ML17XP1-024-230A** | LH35/36X9 | ML180UH070V36B* | 23600 | 19800 | 17 | 14 | 8.5 |  | 61 |  | 210610789
ADP | ML17XP1-024-230A** | LH29/36F9 | ML180UH070V36B* | 23400 | 19800 | 16 | 13.5 | 8.5 |  | 61 |  | 210610788
ADP | ML17XP1-024-230A** | L*18/36V9 | ML180UH070V36B* | 23400 | 19800 | 16 | 13.5 | 8.5 |  | 61 |  | 210610785
ADP | ML17XP1-024-230A** | LP18/37R9 | ML180UH070V36A* | 23600 | 20000 | 16 | 13.5 | 8.5 |  | 60 |  | 210610783
ADP | ML17XP1-024-230A** | LH18/37R9 | ML180UH070V36A* | 23600 | 20000 | 16 | 13.5 | 8.5 |  | 60 |  | 210610782
ADP | ML17XP1-024-230A** | LP36/37R9 | ML180UH070V36B* | 23600 | 19800 | 17 | 14.5 | 8.5 |  | 61 |  | 210610784
ADP | ML17XP1-024-230A** | L*18/36T9 | ML180UH070V36A* | 23200 | 20000 | 16 | 13.5 | 8.5 |  | 60 |  | 210610778
ADP | ML17XP1-024-230A** | L*18/36T9 | ML193UH070XE36B* | 23600 | 20200 | 16 | 13 | 8.5 |  | 60 |  | 210610854
ADP | ML17XP1-024-230A** | L*30/36U9 | ML180UH070V36A* | 23200 | 20000 | 16 | 14 | 8.5 |  | 60 |  | 210610781
ADP | ML17XP1-024-230A** | L*19/36U9 | ML180UH070V36A* | 23200 | 20000 | 16 | 13.5 | 8.5 |  | 60 |  | 210610779
ADP | ML17XP1-024-230A** | L*19/36S9 | ML180UH070V36A* | 23200 | 20000 | 16 | 13.5 | 8.5 |  | 60 |  | 210610780
ADP | ML17XP1-024-230A** | L*18/36V9 | ML180UH070V36A* | 23200 | 20000 | 16 | 13.5 | 8.5 |  | 60 |  | 210610777
ADP | ML17XP1-024-230A** | LH18/36D9 | ML180UH070V36A* | 23200 | 20000 | 16 | 13.5 | 8.45 |  | 60 |  | 210610776
ADP | ML17XP1-024-230A** | LP29/36X9 | ML180UH070E36B* | 23600 | 20000 | 16 | 13.5 | 8.5 |  | 60 |  | 210610775
ADP | ML17XP1-024-230A** | LP25/36R9 | ML180UH070E36B* | 23000 | 19800 | 16 | 13.5 | 8.5 |  | 61 |  | 210610774
ADP | ML17XP1-024-230A** | L*19/36S9 | ML180UH070E36B* | 23000 | 19800 | 16 | 13.5 | 8.5 |  | 61 |  | 210610773
ADP | ML17XP1-024-230A** | L*18/36V9 | ML193UH070XE36B* | 23600 | 20200 | 16 | 13 | 8.5 |  | 60 |  | 210610853
ADP | ML17XP1-024-230A** | L*18/36V9 | ML180UH070E36B* | 23400 | 19800 | 16 | 13 | 8.5 |  | 61 |  | 210610767
ADP | ML17XP1-024-230A** | LH35/36X9 | ML180UH070E36B* | 23600 | 20000 | 16 | 13.5 | 8.5 |  | 60 |  | 210610771
ADP | ML17XP1-024-230A** | L*19/36U9 | ML180UH070E36B* | 23000 | 19800 | 16 | 13.5 | 8.5 |  | 61 |  | 210610772
ADP | ML17XP1-024-230A** | LH29/36X9 | ML180UH070E36B* | 23000 | 19800 | 16 | 13.5 | 8.5 |  | 61 |  | 210610769
ADP | ML17XP1-024-230A** | LH29/36F9 | ML180UH070E36B* | 23000 | 19800 | 16 | 13.5 | 8.5 |  | 61 |  | 210610770
ADP | ML17XP1-024-230A** | L*18/36T9 | ML180UH070E36B* | 23400 | 19800 | 16 | 13 | 8.5 |  | 61 |  | 210610768
ADP | ML17XP1-024-230A** | LP36/37R9 | ML193UH070XE36B* | 23800 | 20200 | 17 | 14 | 8.5 |  | 60 |  | 210610852
ADP | ML17XP1-024-230A** | LP18/37R9 | ML180UH070E36A* | 23600 | 20000 | 16 | 13.5 | 8.5 |  | 60 |  | 210610765
ADP | ML17XP1-024-230A** | LP36/37R9 | ML180UH070E36B* | 23600 | 20000 | 17 | 14 | 8.5 |  | 60 |  | 210610766
ADP | ML17XP1-024-230A** | LH18/37R9 | ML180UH070E36A* | 23600 | 20000 | 16 | 13.5 | 8.5 |  | 60 |  | 210610764
ADP | ML17XP1-024-230A** | L*30/36U9 | ML180UH070E36A* | 23200 | 19800 | 16 | 14 | 8.5 |  | 61 |  | 210610763
ADP | ML17XP1-024-230A** | L*18/36V9 | ML180UH070E36A* | 23200 | 19800 | 16 | 13.5 | 8.5 |  | 61 |  | 210610759
ADP | PH7TAN448**AA* | C60A***L529 | 986TC66100C21*** | 45500 | 45000 | 16 | 12.5 | 7.8 |  | 61 |  | 210484364
ADP | PH7TAN448**AA* | C60A***L199 | 986TC66100C21*** | 45500 | 45000 | 16 | 12 | 7.8 |  | 61 |  | 210484361
ADP | PH7TAN448**AA* | C60A***L189 | 986TC66100C21*** | 45000 | 45000 | 16 | 12 | 7.8 |  | 61 |  | 210484360
ADP | PH7TAN448**AA* | PL60H210P199 | 986TC66100C21*** | 45500 | 45000 | 16 | 12.5 | 7.8 |  | 61 |  | 210484362
ADP | PH7TAN448**AA* | V,C60H210P199 | 986TC66100C21*** | 45500 | 45000 | 16 | 12.5 | 7.8 |  | 61 |  | 210484363
ADP | PH7TAN448**AA* | V,C60H210P179 | 986TC66100C21*** | 45000 | 45000 | 16 | 12 | 7.8 |  | 61 |  | 210484323
ADP | PH7TAN448**AA* | PL60H210P179 | 986TC66100C21*** | 45000 | 45000 | 16 | 12 | 7.8 |  | 61 |  | 210484322
ADP | PH7TAN448**AA* | PL60H210P299 | 986TC66100C21*** | 45000 | 45000 | 16 | 12 | 7.8 |  | 61 |  | 210484319
ADP | PH7TAN448**AA* | V,C60H210P299 | 986TC66100C21*** | 45000 | 45000 | 16 | 12 | 7.8 |  | 61 |  | 210484320
ADP | N4H7T36*K*AAA* | PL36H175P459 | *96VTN0601714A* | 34400 | 34200 | 16 | 12 | 8 |  | 60 |  | 210560562
ADP | N4H7T36*K*AAA* | PL36H175P459 | *96VTN0801716A* | 34400 | 33600 | 16 | 12 | 8 |  | 59 |  | 210560640
ADP | PH7TAN448**AA* | C60A***L189 | 926TB60080V21*** | 44500 | 45000 | 16 | 12 | 7.8 |  | 61 |  | 210484233
ADP | PH7TAN448**AA* | C60A***L199 | 926TB60080V21*** | 45500 | 45000 | 16 | 12 | 7.8 |  | 61 |  | 210484235
ADP | PH7TAN448**AA* | PL60H210P199 | 926TB60080V21*** | 45500 | 45000 | 17 | 12.5 | 7.8 |  | 61 |  | 210484236
ADP | PH7TAN448**AA* | PL60H210P299 | 926TB60100V21*** | 44500 | 45000 | 16 | 12 | 7.8 |  | 61 |  | 210484239
ADP | PH7TAN448**AA* | V,C60H210P199 | 926TB60080V21*** | 45500 | 45000 | 17 | 12.5 | 7.8 |  | 61 |  | 210484237
ADP | PH7TAN448**AA* | V,C60H210P299 | 926TB60100V21*** | 44500 | 45000 | 16 | 12 | 7.8 |  | 61 |  | 210484240
ADP | PH7TAN448**AA* | C60A***L529 | 926TB60080V21*** | 45500 | 45000 | 17 | 12.5 | 7.8 |  | 61 |  | 210484238
ADP | PH7TAN448**AA* | V,C60H210P179 | 926TB60100V21*** | 44500 | 45000 | 16 | 12 | 7.8 |  | 61 |  | 210484243
ADP | PH7TAN448**AA* | PL60H210P179 | 926TB60100V21*** | 44500 | 45000 | 16 | 12 | 7.8 |  | 61 |  | 210484242
ADP | PH7TAN448**AA* | C60A***L189 | 926TB60100V21*** | 45500 | 45000 | 16 | 12 | 7.8 |  | 61 |  | 210484248
ADP | PH7TAN448**AA* | C60A***L199 | 926TB60100V21*** | 45500 | 45000 | 16 | 12 | 7.8 |  | 61 |  | 210484249
ADP | PH7TAN448**AA* | PL60H210P199 | 926TB60100V21*** | 45500 | 45000 | 17 | 12.5 | 7.8 |  | 61 |  | 210484250
ADP | PH7TAN448**AA* | V,C60H210P199 | 926TB60100V21*** | 45500 | 45000 | 17 | 12.5 | 7.8 |  | 61 |  | 210484251
ADP | PH7TAN448**AA* | C60A***L529 | 926TB60100V21*** | 45500 | 45000 | 17 | 12.5 | 7.8 |  | 61 |  | 210484252
ADP | PH7TAN448**AA* | V,C48H210P169 | 926TB66100V21*** | 45000 | 45500 | 16 | 12 | 8 |  | 61 |  | 210484255
ADP | PH7TAN448**AA* | PL60H210P179 | 926TB66100V21*** | 45000 | 44500 | 16 | 12.5 | 7.8 |  | 61 |  | 210484256
ADP | PH7TAN448**AA* | PL60H210P299 | 926TB66100V21*** | 45000 | 44500 | 16 | 12.5 | 7.8 |  | 61 |  | 210484253
ADP | PH7TAN448**AA* | V,C60H210P299 | 926TB66100V21*** | 45000 | 44500 | 16 | 12.5 | 7.8 |  | 61 |  | 210484254
ADP | PH7TAN448**AA* | C48A***L169 | 926TB66100V21*** | 45000 | 44500 | 16 | 12 | 7.8 |  | 61 |  | 210484258
ADP | PH7TAN448**AA* | V,C60H210P179 | 926TB66100V21*** | 45000 | 44500 | 16 | 12.5 | 7.8 |  | 61 |  | 210484257
ADP | PH7TAN448**AA* | C60A***L369 | 926TB66100V21*** | 45000 | 44500 | 16 | 12 | 7.8 |  | 61 |  | 210484260
ADP | PH7TAN448**AA* | C60A***L169 | 926TB66100V21*** | 45000 | 44500 | 16 | 12 | 7.8 |  | 61 |  | 210484259
ADP | PH7TAN448**AA* | C60A***L759 | 926TB66100V21*** | 45500 | 45500 | 16 | 12 | 8 |  | 61 |  | 210484261
ADP | PH7TAN448**AA* | C60A***L189 | 926TB66100V21*** | 45000 | 44500 | 16 | 12.5 | 7.8 |  | 61 |  | 210484262
ADP | PH7TAN448**AA* | C60A***L199 | 926TB66100V21*** | 45500 | 44500 | 16 | 12.5 | 7.8 |  | 61 |  | 210484263
ADP | PH7TAN448**AA* | PL60H210P199 | 926TB66100V21*** | 45500 | 44500 | 17 | 13 | 7.8 |  | 61 |  | 210484264
ADP | PH7TAN448**AA* | V,C60H210P199 | 926TB66100V21*** | 45500 | 44500 | 17 | 13 | 7.8 |  | 61 |  | 210484265
ADP | PH7TAN448**AA* | C60A***L529 | 926TB66100V21*** | 45500 | 44500 | 17 | 13 | 7.8 |  | 61 |  | 210484266
ADP | PH7TAN448**AA* | V,C60H210P299 | 935CA60080C21*** | 44500 | 45000 | 16 | 12 | 7.8 |  | 61 |  | 210484278
ADP | PH7TAN448**AA* | PL60H210P179 | 935CA60080C21*** | 44500 | 45000 | 16 | 12 | 7.8 |  | 61 |  | 210484280
ADP | PH7TAN448**AA* | PL60H210P299 | 935CA60080C21*** | 44500 | 45000 | 16 | 12 | 7.8 |  | 61 |  | 210484277
ADP | PH7TAN448**AA* | V,C60H210P179 | 935CA60080C21*** | 44500 | 45000 | 16 | 12 | 7.8 |  | 61 |  | 210484281
ADP | PH7TAN448**AA* | C60A***L199 | 935CA60080C21*** | 45500 | 45000 | 16 | 12 | 7.8 |  | 61 |  | 210484287
ADP | PH7TAN448**AA* | C60A***L189 | 935CA60080C21*** | 44500 | 45000 | 16 | 12 | 7.8 |  | 61 |  | 210484286
ADP | ML17XP1-024-230A** | LP36/37R9 | EL296UH045XE36B* | 23800 | 20400 | 16 | 13.5 | 8.5 |  | 60 |  | 210610694
ADP | ML17XP1-024-230A** | LH29/36X9 | EL296UH045XE36B* | 23600 | 20400 | 16 | 12.5 | 8.4 |  | 60 |  | 210610697
ADP | ML17XP1-024-230A** | LH29/36F9 | EL296UH045XE36B* | 23600 | 20400 | 16 | 12.5 | 8.4 |  | 60 |  | 210610698
ADP | ML17XP1-024-230A** | LH35/36X9 | ML193UH045XE36B* | 23800 | 20200 | 16 | 13.5 | 8.5 |  | 60 |  | 210610847
ADP | ML17XP1-024-230A** | LP29/36X9 | EL280UH090XE48B* | 24000 | 20200 | 17 | 14 | 8.5 |  | 59 |  | 210610693
ADP | ML17XP1-024-230A** | LH35/36X9 | EL296UH045XE36B* | 23600 | 20200 | 16 | 13.5 | 8.5 |  | 60 |  | 210610699
ADP | ML17XP1-024-230A** | L*19/36U9 | EL296UH045XE36B* | 23600 | 20400 | 16 | 12.5 | 8.4 |  | 60 |  | 210610700
ADP | ML17XP1-024-230A** | L*19/36S9 | EL296UH045XE36B* | 23600 | 20400 | 16 | 12.5 | 8.4 |  | 60 |  | 210610701
ADP | ML17XP1-024-230A** | LP29/36X9 | EL296UH045XE36B* | 23800 | 20400 | 16 | 13 | 8.5 |  | 60 |  | 210610703
ADP | ML17XP1-024-230A** | LP25/36R9 | EL296UH045XE36B* | 23600 | 20400 | 16 | 12.5 | 8.4 |  | 60 |  | 210610702
ADP | ML17XP1-024-230A** | L*18/36T9 | EL296UH045XV36B* | 23400 | 20000 | 16 | 13 | 8.5 |  | 60 |  | 210610706
ADP | ML17XP1-024-230A** | LH29/36X9 | EL296UH045XV36B* | 23000 | 19800 | 16 | 13.5 | 8.5 |  | 61 |  | 210610707
ADP | ML17XP1-024-230A** | L*19/36U9 | EL296UH045XV36B* | 23000 | 19800 | 16 | 13.5 | 8.5 |  | 61 |  | 210610710
ADP | ML17XP1-024-230A** | L*19/36S9 | EL296UH045XV36B* | 23000 | 19800 | 16 | 13.5 | 8.5 |  | 61 |  | 210610711
ADP | ML17XP1-024-230A** | LH29/36F9 | EL296UH045XV36B* | 23000 | 19800 | 16 | 13.5 | 8.5 |  | 61 |  | 210610708
ADP | ML17XP1-024-230A** | LP36/37R9 | EL296UH045XV36B* | 23400 | 20000 | 17 | 14 | 8.5 |  | 60 |  | 210610704
ADP | ML17XP1-024-230A** | L*18/36V9 | EL296UH045XV36B* | 23400 | 20000 | 16 | 13 | 8.5 |  | 60 |  | 210610705
ADP | ML17XP1-024-230A** | LP25/36R9 | EL296UH045XV36B* | 23000 | 19800 | 16 | 13.5 | 8.5 |  | 61 |  | 210610712
ADP | ML17XP1-024-230A** | LP29/36X9 | EL296UH045XV36B* | 23400 | 20000 | 16 | 13.5 | 8.5 |  | 60 |  | 210610713
ADP | 4HP17L30P-**A | 36BX** | 80G2UH090BE16L | 28600 | 25800 | 16 | 13 | 8 |  | 64 |  | 210486391
ADP | 4HP17L30P-**A | 36BX** | 80G2UH090BE16 | 28600 | 25800 | 16 | 13 | 8 |  | 64 |  | 210486390
ADP | 4HP17L30P-**A | 36BX** | 80G2UH090BE12 | 29600 | 26200 | 16 | 12.5 | 8.1 |  | 63 |  | 210486389
ADP | 4HP17L30P-**A | 36BX** | 80G1UH090BE16 | 28600 | 25800 | 16 | 13 | 8 |  | 64 |  | 210486380
ADP | 4HP17L24P-**A | 36BX** | 96G2UH070BV12 | 23600 | 19800 | 16 | 13.5 | 8.5 |  | 61 |  | 210486369
ADP | 4HP17L24P-**A | 36BX** | 96G2UH070BE12 | 23800 | 20200 | 16 | 13 | 8.5 |  | 60 |  | 210486368
ADP | 4HP17L24P-**A | 36BX** | 96G2UH045BV12 | 23400 | 20000 | 16 | 13.5 | 8.5 |  | 60 |  | 210486367
ADP | 4HP17L24P-**A | 36BX** | 96G2UH045BE12 | 23800 | 20400 | 16 | 13 | 8.5 |  | 60 |  | 210486366
ADP | 4HP17L24P-**A | 36BX** | 92G1UH070BE12 | 23800 | 20200 | 16 | 13.5 | 8.5 |  | 60 |  | 210486356
ADP | 4HP17L24P-**A | 36BX** | 92G1UH045BE12 | 23800 | 20200 | 16 | 13.5 | 8.5 |  | 60 |  | 210486355
ADP | 4HP17L24P-**A | 36BX** | 96G1UH030BE08 | 23000 | 19600 | 16 | 13.5 | 8.5 |  | 60 |  | 210486361
ADP | ML17XP1-036-230A** | L*23/37Z9 | EL296UH045XE36B* | 35200 | 31800 | 16 | 13.5 | 7.8 |  | 64 |  | 210611718
ADP | ML17XP1-036-230A** | L*35/36U9 | EL296UH045XE36B* | 35200 | 31800 | 16 | 13 | 7.8 |  | 64 |  | 210611716
ADP | ML17XP1-036-230A** | L*35/36S9 | EL296UH045XE36B* | 35200 | 31800 | 16 | 13 | 7.8 |  | 64 |  | 210611717
ADP | ML17XP1-036-230A** | L*30/36S9 | EL296UH045XE36B* | 35200 | 31800 | 16 | 13 | 7.8 |  | 64 |  | 210611715
ADP | ML17XP1-036-230A** | LH35/36F9 | EL296UH045XE36B* | 35200 | 31800 | 16 | 13 | 7.8 |  | 64 |  | 210611713
ADP | ML17XP1-036-230A** | L*35/36S9 | EL280UH110XE60C* | 35200 | 31600 | 16 | 13 | 7.95 |  | 65 |  | 210611708
ADP | ML17XP1-036-230A** | LP36/37R9 | EL296UH045XE36B* | 35200 | 31800 | 16 | 13.5 | 7.8 |  | 64 |  | 210611711
ADP | ML17XP1-036-230A** | L*23/37Z9 | EL280UH110XE60C* | 36000 | 31600 | 16 | 13.5 | 8.1 |  | 65 |  | 210611710
ADP | ML17XP1-036-230A** | LH23/37W9 | EL280UH110XE60C* | 36000 | 31600 | 16 | 13.5 | 8.05 |  | 65 |  | 210611709
ADP | ML17XP1-036-230A** | L*35/36U9 | EL280UH110XE60C* | 35200 | 31600 | 16 | 13 | 7.95 |  | 65 |  | 210611707
ADP | ML17XP1-036-230A** | L*23/37Z9 | EL280UH110E60C* | 36000 | 31600 | 16 | 13.5 | 8.1 |  | 65 |  | 210611702
ADP | ML17XP1-036-230A** | LH35/38F9 | EL280UH110XE60C* | 35600 | 31600 | 16 | 13 | 8.05 |  | 65 |  | 210611706
ADP | ML17XP1-036-230A** | LH35/38X9 | EL280UH110XE60C* | 35600 | 31600 | 16 | 13 | 8.05 |  | 65 |  | 210611705
ADP | ML17XP1-036-230A** | LP36/37R9 | EL280UH110XE60C* | 36000 | 31600 | 16 | 13.5 | 8.1 |  | 65 |  | 210611703
ADP | ML17XP1-036-230A** | LH35/37D9 | EL280UH110XE60C* | 35000 | 31400 | 16 | 13 | 7.9 |  | 65 |  | 210611704
ADP | ML17XP1-036-230A** | L*35/36S9 | EL280UH110E60C* | 35200 | 31600 | 16 | 13 | 7.95 |  | 65 |  | 210611700
ADP | ML17XP1-036-230A** | L*35/36U9 | EL280UH110E60C* | 35200 | 31600 | 16 | 13 | 7.95 |  | 65 |  | 210611699
ADP | ML17XP1-036-230A** | LH23/37W9 | EL280UH110E60C* | 36000 | 31600 | 16 | 13.5 | 8.05 |  | 65 |  | 210611701
ADP | ML17XP1-036-230A** | LH23/37W9 | EL280UH110E48C* | 36000 | 31200 | 16 | 13.5 | 7.9 |  | 64 |  | 210611693
ADP | ML17XP1-036-230A** | LH35/38F9 | EL280UH110E60C* | 35600 | 31600 | 16 | 13 | 8.05 |  | 65 |  | 210611698
ADP | ML17XP1-036-230A** | LH35/38X9 | EL280UH110E60C* | 35600 | 31600 | 16 | 13 | 8.05 |  | 65 |  | 210611697
ADP | ML17XP1-036-230A** | LH35/37D9 | EL280UH110E60C* | 35000 | 31400 | 16 | 13 | 7.9 |  | 65 |  | 210611696
ADP | ML17XP1-036-230A** | LP36/37R9 | EL280UH110E60C* | 36000 | 31600 | 16 | 13.5 | 8.1 |  | 65 |  | 210611695
ADP | ML17XP1-036-230A** | L*23/37Z9 | EL280UH110E48C* | 36000 | 31200 | 16 | 13.5 | 8 |  | 64 |  | 210611694
ADP | ML17XP1-036-230A** | LH35/37D9 | EL280UH110E48C* | 35200 | 30800 | 16 | 13 | 7.8 |  | 64 |  | 210611688
ADP | ML17XP1-036-230A** | L*35/36S9 | EL280UH110E48C* | 35200 | 31200 | 16 | 13 | 7.85 |  | 64 |  | 210611692
ADP | ML17XP1-036-230A** | LH35/38X9 | EL280UH110E48C* | 35600 | 31200 | 16 | 13 | 7.95 |  | 64 |  | 210611689
ADP | ML17XP1-036-230A** | LH35/38F9 | EL280UH110E48C* | 35600 | 31200 | 16 | 13 | 7.95 |  | 64 |  | 210611690
ADP | ML17XP1-036-230A** | L*35/36U9 | EL280UH110E48C* | 35200 | 31200 | 16 | 13 | 7.85 |  | 64 |  | 210611691
ADP | ML17XP1-036-230A** | L*35/36U9 | ML180UH090E60C* | 35200 | 31200 | 16 | 13 | 7.85 |  | 65 |  | 210611871
ADP | ML17XP1-036-230A** | LP36/37R9 | EL280UH110E48C* | 36000 | 31200 | 16 | 13.5 | 8 |  | 64 |  | 210611687
ADP | ML17XP1-036-230A** | L*35/36S9 | EL280UH090XE48B* | 35600 | 31600 | 16 | 13 | 8 |  | 64 |  | 210611685
ADP | ML17XP1-036-230A** | L*23/37Z9 | EL280UH090XE48B* | 35600 | 31600 | 16 | 13.5 | 8 |  | 64 |  | 210611686
ADP | ML17XP1-036-230A** | L*19/36S9 | EL280UH090XE48B* | 34800 | 31600 | 16 | 12.5 | 7.85 |  | 64 |  | 210611682
ADP | ML17XP1-036-230A** | L*35/36U9 | EL280UH090XE48B* | 35600 | 31600 | 16 | 13 | 8 |  | 64 |  | 210611684
ADP | 4HP17L18P-**A | 36BX** | 80G1DF070BE12 | 18000 | 16200 | 16 | 13.5 | 8.5 |  | 58 |  | 210486286
ADP | 4HP17L18P-**A | 36AX** | 80G1UH045AE12 | 18000 | 15600 | 16 | 13.5 | 8.5 |  | 59 |  | 210486292
ADP | 4HP17L18P-**A | 36AX** | 80G1UH040AE12X | 18000 | 15400 | 16 | 13.5 | 8.5 |  | 58 |  | 210486290
ADP | 4HP17L18P-**A | 36AX** | 80G1DF070AE12 | 18000 | 16400 | 16 | 13.5 | 8.5 |  | 57 |  | 210486284
ADP | 4HP17L18P-**A | 36BX** | 80G1UH070BE12 | 18000 | 15600 | 16 | 13.5 | 8.5 |  | 59 |  | 210486300
ADP | 4HP17L18P-**A | 36AX** | 80G2DF070AE12 | 18000 | 16200 | 16 | 13.5 | 8.5 |  | 58 |  | 210486304
ADP | 4HP17L18P-**A | 36AX** | 80G1UH060AE12X | 18000 | 15400 | 16 | 13.5 | 8.5 |  | 58 |  | 210486294
ADP | 4HP17L18P-**A | 36AX** | 80G2UH070AE12L | 18000 | 15600 | 16 | 13.5 | 8.5 |  | 59 |  | 210486308
ADP | 4HP17L18P-**A | 36AX** | 80G1UH070AE12L | 18000 | 15600 | 16 | 13.5 | 8.5 |  | 59 |  | 210486298
ADP | 4HP17L18P-**A | 36AX** | 80G1UH070AE12 | 18000 | 15600 | 16 | 13.5 | 8.5 |  | 59 |  | 210486296
ADP | 4SHP17LE136P-**A | 37CX** | A80UH2E110C20 | 36000 | 31600 | 16 | 13.5 | 8.1 |  | 65 |  | 210486211
ADP | 4HP17L18P-**A | 36BX** | 80G2UH090BE12 | 18000 | 15800 | 16 | 14 | 8.5 |  | 58 |  | 210486309
ADP | 4HP17L18P-**A | 36BX** | 92G1DF070BE12 | 18000 | 16400 | 16 | 14 | 8.5 |  | 59 |  | 210486313
ADP | 4HP17L18P-**A | 36AX** | 80G2UH045AE12 | 18000 | 15800 | 16 | 13.5 | 8.5 |  | 59 |  | 210486306
ADP | 4HP17L18P-**A | 36AX** | 80G2UH070AE12 | 18000 | 15600 | 16 | 13.5 | 8.5 |  | 59 |  | 210486307
ADP | 4HP17L18P-**A | 36BX** | 92G1UH045BE12 | 18000 | 15600 | 16 | 13.5 | 8.5 |  | 59 |  | 210486315
ADP | 4HP17L18P-**A | 36BX** | 95G1UH040BE12X | 18000 | 15600 | 16 | 13.5 | 8.5 |  | 59 |  | 210486317
ADP | 4HP17L18P-**A | 36BX** | 96G1DF045BE12 | 18000 | 16000 | 16 | 13.5 | 8.5 |  | 58 |  | 210486319
ADP | 4HP17L18P-**A | 36BX** | 96G1DF070BE16 | 18000 | 16400 | 16 | 13.5 | 8.5 |  | 59 |  | 210486320
ADP | 4HP17L18P-**A | 36BX** | 92G1DF045BE12 | 18000 | 16400 | 16 | 14 | 8.5 |  | 59 |  | 210486312
ADP | 4HP17L18P-**A | 36BX** | 95G1UH060BE12X | 18000 | 15600 | 16 | 13.5 | 8.5 |  | 59 |  | 210486318
ADP | 4HP17L18P-**A | 36BX** | 92G1UH030BE12 | 18000 | 15800 | 16 | 13.5 | 8.5 |  | 59 |  | 210486314
ADP | 4HP17L18P-**A | 36BX** | 96G2DF045BE12 | 18000 | 16400 | 16 | 13.5 | 8.5 |  | 59 |  | 210486324
ADP | 4HP17L18P-**A | 36BX** | 96G1UH070BE12 | 18000 | 15600 | 16 | 13.5 | 8.5 |  | 59 |  | 210486323
ADP | 4HP17L18P-**A | 36BX** | 96G2DF070BE16 | 18000 | 16400 | 16 | 13.5 | 8.5 |  | 59 |  | 210486325
ADP | 4HP17L18P-**A | 36BX** | 96G2UH045BE12 | 18000 | 15600 | 16 | 13.5 | 8.5 |  | 59 |  | 210486326
ADP | 4HP17L18P-**A | 36BX** | 96G1UH030BE08 | 18000 | 15800 | 16 | 13 | 8.5 |  | 57 |  | 210486321
ADP | 4HP17L18P-**A | 36BX** | 96G1UH045BE12 | 18000 | 15600 | 16 | 13.5 | 8.5 |  | 59 |  | 210486322
ADP | 4HP17L18P-**A | 36BX** | 96G2UH045BV12 | 18000 | 15800 | 16 | 13.5 | 8.5 |  | 59 |  | 210486327
ADP | 4HP17L18P-**A | 36BX** | 96G2UH070BE12 | 18000 | 15600 | 16 | 13.5 | 8.5 |  | 59 |  | 210486328
ADP | 4HP17L18P-**A | 36BX** | 96G2UH070BV12 | 18000 | 15800 | 16 | 13.5 | 8.5 |  | 59 |  | 210486329
ADP | 4HP17L24P-**A | 36BX** | 80G1DF090BE16 | 23000 | 19600 | 16 | 13 | 8.5 |  | 61 |  | 210486333
ADP | 4HP17L24P-**A | 36AX** | 80G1UH060AE12X | 23400 | 20200 | 16 | 13 | 8.5 |  | 60 |  | 210486336
ADP | 4HP17L24P-**A | 36AX** | 80G1UH070AE12 | 23600 | 20000 | 16 | 13.5 | 8.5 |  | 60 |  | 210486337
ADP | 4HP17L24P-**A | 36AX** | 80G1UH070AE12L | 23600 | 20000 | 16 | 13.5 | 8.5 |  | 60 |  | 210486338
ADP | 4HP17L24P-**A | 36AX** | 80G1UH040AE12X | 23400 | 20200 | 16 | 13 | 8.5 |  | 60 |  | 210486334
ADP | 4HP17L24P-**A | 36AX** | 80G1UH045AE12 | 23200 | 19800 | 16 | 13.5 | 8.5 |  | 60 |  | 210486335
ADP | 4HP17L24P-**A | 36BX** | 80G1UH070BE12 | 23600 | 20000 | 16 | 13.5 | 8.5 |  | 60 |  | 210486339
ADP | 4HP17L24P-**A | 36AX** | 80G2DF070AE12 | 22800 | 19600 | 16 | 13 | 8.5 |  | 61 |  | 210486342
ADP | 4HP17L24P-**A | 36AX** | 80G2UH045AE12 | 23600 | 19800 | 16 | 13.5 | 8.5 |  | 61 |  | 210486344
ADP | 4HP17L24P-**A | 36BX** | 80G1UH080BE16X | 23600 | 20200 | 16 | 13.5 | 8.5 |  | 60 |  | 210486340
ADP | 4HP17L24P-**A | 36AX** | 80G2UH070AE12 | 23600 | 20400 | 16 | 13 | 8.5 |  | 60 |  | 210486345
ADP | 4HP17L24P-**A | 36BX** | 80G1UH090BE16 | 23800 | 20000 | 16 | 14 | 8.5 |  | 60 |  | 210486341
ADP | 4HP17L24P-**A | 36AX** | 80G2UH070AE12L | 23600 | 20400 | 16 | 13 | 8.5 |  | 60 |  | 210486346
ADP | ML17XP1-036-230A** | L*23/37Z9 | EL196UH030XE36B* | 35400 | 32000 | 16 | 13 | 7.8 |  | 64 |  | 210611618
ADP | ML17XP1-036-230A** | LP36/37R9 | EL196UH070XE36B* | 35400 | 32000 | 16 | 12.5 | 7.8 |  | 63 |  | 210611619
ADP | ML17XP1-036-230A** | LH35/38X9 | EL196UH090XE48C* | 35400 | 31000 | 16 | 13 | 7.8 |  | 65 |  | 210611629
ADP | ML17XP1-036-230A** | LH35/37D9 | EL196UH090XE48C* | 35400 | 31000 | 16 | 13 | 7.8 |  | 65 |  | 210611628
ADP | ML17XP1-036-230A** | L*23/37Z9 | EL196UH070XE36B* | 35400 | 31800 | 16 | 13 | 7.8 |  | 64 |  | 210611626
ADP | ML17XP1-036-230A** | LH35/38F9 | EL196UH090XE48C* | 35400 | 31000 | 16 | 13 | 7.8 |  | 65 |  | 210611630
ADP | ML17XP1-036-230A** | L*35/36S9 | EL196UH090XE48C* | 35400 | 31000 | 16 | 13 | 7.8 |  | 65 |  | 210611632
ADP | ML17XP1-036-230A** | LH23/37W9 | EL196UH090XE48C* | 35400 | 31000 | 16 | 13.5 | 7.8 |  | 65 |  | 210611633
ADP | ML17XP1-036-230A** | L*23/37Z9 | EL196UH090XE48C* | 35400 | 31000 | 16 | 13.5 | 7.8 |  | 65 |  | 210611634
ADP | ML17XP1-036-230A** | LP36/37R9 | EL196UH110XE60C* | 36000 | 31600 | 16 | 13 | 8 |  | 65 |  | 210611635
ADP | ML17XP1-036-230A** | LP36/37R9 | EL196UH090XE48C* | 36000 | 31600 | 16 | 13 | 8 |  | 65 |  | 210611627
ADP | ML17XP1-036-230A** | LH35/37D9 | EL196UH110XE60C* | 35400 | 31000 | 16 | 13 | 7.8 |  | 65 |  | 210611636
ADP | ML17XP1-036-230A** | LH35/38X9 | EL196UH110XE60C* | 35400 | 31000 | 16 | 13 | 7.8 |  | 65 |  | 210611637
ADP | ML17XP1-036-230A** | LH35/38F9 | EL196UH110XE60C* | 35400 | 31000 | 16 | 13 | 7.8 |  | 65 |  | 210611638
ADP | ML17XP1-036-230A** | L*35/36S9 | EL196UH110XE60C* | 35400 | 31000 | 16 | 13 | 7.8 |  | 65 |  | 210611640
ADP | ML17XP1-036-230A** | L*23/37Z9 | EL196UH110XE60C* | 35400 | 31000 | 16 | 13.5 | 7.8 |  | 65 |  | 210611642
ADP | ML17XP1-036-230A** | L*35/36U9 | EL196UH110XE60C* | 35400 | 31000 | 16 | 13 | 7.8 |  | 65 |  | 210611639
ADP | ML17XP1-036-230A** | L*30/36S9 | EL280UH045E36A* | 36000 | 32600 | 16 | 13 | 7.8 |  | 63 |  | 210611645
ADP | ML17XP1-036-230A** | L*35/36U9 | EL280UH045E36A* | 36000 | 32600 | 16 | 13 | 7.8 |  | 63 |  | 210611646
ADP | ML17XP1-036-230A** | L*35/36S9 | EL280UH045E36A* | 36000 | 32600 | 16 | 13 | 7.8 |  | 63 |  | 210611647
ADP | ML17XP1-036-230A** | LH18/37D9 | EL280UH045E36A* | 36000 | 32600 | 16 | 13 | 7.8 |  | 63 |  | 210611648
ADP | ML17XP1-036-230A** | L*35/36U9 | EL196UH090XE48C* | 35400 | 31000 | 16 | 13 | 7.8 |  | 65 |  | 210611631
ADP | ML17XP1-036-230A** | LH23/37W9 | EL196UH110XE60C* | 35400 | 31000 | 16 | 13.5 | 7.8 |  | 65 |  | 210611641
ADP | ML17XP1-036-230A** | L*30/36U9 | EL280UH045E36A* | 36000 | 32600 | 16 | 13 | 7.8 |  | 63 |  | 210611644
ADP | ML17XP1-036-230A** | L*30/36U9 | EL280UH070E36A* | 35400 | 32000 | 16 | 13 | 7.8 |  | 63 |  | 210611650
ADP | ML17XP1-036-230A** | L*30/36S9 | EL280UH070E36A* | 35400 | 32000 | 16 | 13 | 7.8 |  | 63 |  | 210611651
ADP | ML17XP1-036-230A** | L*35/36U9 | EL280UH070E36A* | 35400 | 32000 | 16 | 13 | 7.8 |  | 63 |  | 210611652
ADP | ML17XP1-036-230A** | L*35/36S9 | EL280UH070E36A* | 35400 | 32000 | 16 | 13 | 7.8 |  | 63 |  | 210611653
ADP | ML17XP1-036-230A** | L*30/36U9 | EL280UH070XE36A* | 35400 | 32000 | 16 | 13 | 7.8 |  | 63 |  | 210611656
ADP | ML17XP1-036-230A** | L*30/36S9 | EL280UH070XE36A* | 35400 | 32000 | 16 | 13 | 7.8 |  | 63 |  | 210611657
ADP | ML17XP1-036-230A** | L*35/36S9 | EL280UH070XE36A* | 35400 | 32000 | 16 | 13 | 7.8 |  | 63 |  | 210611661
ADP | ML17XP1-036-230A** | L*35/36U9 | EL280UH070XE36A* | 35400 | 32000 | 16 | 13 | 7.8 |  | 63 |  | 210611659
ADP | ML17XP1-036-230A** | LP36/37R9 | EL280UH090E36B* | 35800 | 32200 | 16 | 13.5 | 7.8 |  | 63 |  | 210611663
ADP | ML17XP1-036-230A** | LH29/36F9 | EL280UH090E36B* | 35000 | 31800 | 16 | 12.5 | 7.85 |  | 64 |  | 210611664
ADP | ML17XP1-036-230A** | LH35/36F9 | EL280UH090E36B* | 35800 | 32200 | 16 | 13 | 7.8 |  | 63 |  | 210611665
ADP | ML17XP1-036-230A** | LH35/38X9 | ML180UH090E60C* | 35600 | 31200 | 16 | 13 | 7.95 |  | 65 |  | 210611869
ADP | ML17XP1-036-230A** | LH35/37D9 | ML180UH090E60C* | 35400 | 30800 | 16 | 13 | 7.8 |  | 64 |  | 210611868
ADP | ML17XP1-036-230A** | L*30/36S9 | EL280UH090E36B* | 35800 | 31800 | 16 | 13 | 8 |  | 64 |  | 210611667
ADP | ML17XP1-036-230A** | L*23/37Z9 | EL280UH090E36B* | 35800 | 32200 | 17 | 13.5 | 7.8 |  | 63 |  | 210611670
ADP | ML17XP1-036-230A** | LH35/38F9 | ML180UH090E60C* | 35600 | 31200 | 16 | 13 | 7.95 |  | 65 |  | 210611870
ADP | ML17XP1-036-230A** | L*35/36S9 | EL280UH090E36B* | 35800 | 31800 | 16 | 13 | 8 |  | 64 |  | 210611669
ADP | ML17XP1-036-230A** | L*35/36U9 | EL280UH090E36B* | 35800 | 31800 | 16 | 13 | 8 |  | 64 |  | 210611668
ADP | ML17XP1-036-230A** | LP36/37R9 | EL280UH090E48B* | 35800 | 32000 | 16 | 13.5 | 7.8 |  | 63 |  | 210611671
ADP | ML17XP1-036-230A** | LH35/36F9 | EL280UH090E48B* | 35800 | 32000 | 16 | 13 | 7.8 |  | 63 |  | 210611673
ADP | ML17XP1-036-230A** | L*19/36S9 | EL280UH090E36B* | 35000 | 31800 | 16 | 12.5 | 7.85 |  | 64 |  | 210611666
ADP | ML17XP1-036-230A** | L*19/36S9 | EL280UH090E48B* | 34800 | 31600 | 16 | 12.5 | 7.85 |  | 64 |  | 210611674
ADP | ML17XP1-036-230A** | L*30/36S9 | EL280UH090E48B* | 35600 | 31600 | 16 | 13 | 8 |  | 64 |  | 210611675
ADP | ML17XP1-036-230A** | L*35/36U9 | EL280UH090E48B* | 35600 | 31600 | 16 | 13 | 8 |  | 64 |  | 210611676
ADP | ML17XP1-036-230A** | L*23/37Z9 | EL280UH090E48B* | 35600 | 31600 | 16 | 13.5 | 8 |  | 64 |  | 210611678
ADP | ML17XP1-036-230A** | L*35/36S9 | EL280UH090E48B* | 35600 | 31600 | 16 | 13 | 8 |  | 64 |  | 210611677
ADP | ML17XP1-036-230A** | LP36/37R9 | EL280UH090XE48B* | 35800 | 32000 | 16 | 13.5 | 7.8 |  | 63 |  | 210611679
ADP | ML17XP1-036-230A** | LH29/36F9 | EL280UH090E48B* | 34800 | 31600 | 16 | 12.5 | 7.85 |  | 64 |  | 210611672
ADP | ML17XP1-036-230A** | LH35/36F9 | EL280UH090XE48B* | 35800 | 32000 | 16 | 13 | 7.8 |  | 63 |  | 210611681
ADP | ML17XP1-036-230A** | L*30/36S9 | EL280UH090XE48B* | 35600 | 31600 | 16 | 13 | 8 |  | 64 |  | 210611683
ADP | ML17XP1-036-230A** | LH29/36F9 | EL280UH090XE48B* | 34800 | 31600 | 16 | 12.5 | 7.85 |  | 64 |  | 210611680
ADP | 25TPA724A**30* | V,C36H175P139 | 59SP6A060V17**14 | 23000 | 22200 | 16 | 12 | 7.8 |  | 55 |  | 210487142
ADP | 25TPA724A**30* | PL36H175P149 | 59TP6B040V14**10 | 22600 | 22600 | 16 | 12 | 7.8 |  | 56 |  | 210487146
ADP | 25TPA724A**30* | PL36H175P159 | 59TP6B040V14**10 | 22600 | 22600 | 16 | 12 | 7.8 |  | 56 |  | 210487147
ADP | 25TPA724A**30* | PL36H***P449 | 59TP6B040V14**10 | 22600 | 22600 | 16 | 12 | 7.8 |  | 56 |  | 210487150
ADP | 25TPA724A**30* | V,C36H***P219 | 59TP6B040V14**10 | 22600 | 22600 | 16 | 12 | 7.8 |  | 56 |  | 210487149
ADP | 25TPA724A**30* | C36A***L159 | 59TP6B040V14**10 | 22600 | 22600 | 16 | 12 | 7.8 |  | 56 |  | 210487148
ADP | 25TPA724A**30* | PL36H210P299 | 59TP6B040V17**12 | 23200 | 22600 | 16 | 12.5 | 7.8 |  | 56 |  | 210487151
ADP | 25TPA724A**30* | V,C36H***P429 | 59TP6B060V14**12 | 22800 | 22600 | 16 | 12 | 7.8 |  | 55 |  | 210487161
ADP | 25TPA724A**30* | C36A***L139 | 59TP6B060V14**12 | 23000 | 22600 | 16 | 12 | 7.8 |  | 55 |  | 210487163
ADP | 25TPA724A**30* | PL36H175P149 | 59TP6B060V14**12 | 22800 | 22800 | 16 | 12 | 8.1 |  | 55 |  | 210487164
ADP | 25TPA724A**30* | C36A***L159 | 59TP6B060V14**12 | 23000 | 22800 | 16 | 12 | 8.1 |  | 55 |  | 210487166
ADP | 25TPA724A**30* | PL36H***P449 | 59TP6B060V14**12 | 23000 | 22800 | 16 | 12 | 8.1 |  | 55 |  | 210487168
ADP | 25TPA724A**30* | PL36H175P159 | 59TP6B060V14**12 | 23200 | 22800 | 16 | 12 | 8.1 |  | 55 |  | 210487165
ADP | 25TPA724A**30* | PL36H210P299 | 59TP6B060V17**14 | 23600 | 22600 | 17 | 13 | 8.1 |  | 55 |  | 210487169
ADP | 25TPA724A**30* | V,C36H***P219 | 59TP6B060V14**12 | 22800 | 22800 | 16 | 12 | 8.1 |  | 55 |  | 210487167
ADP | 25TPA724A**30* | C36A***L139 | 59TP6B060V17**14 | 23000 | 22400 | 16 | 12 | 7.8 |  | 55 |  | 210487171
ADP | 25TPA724A**30* | C36A***L129 | 59TP6B060V17**14 | 22800 | 22400 | 16 | 12 | 7.8 |  | 55 |  | 210487170
ADP | 25TPA724A**30* | V,C36H175P149 | 59TP6B060V17**14 | 22800 | 22600 | 16 | 12 | 8.1 |  | 55 |  | 210487173
ADP | 25TPA724A**30* | PL36H175P149 | 59TP6B060V17**14 | 22800 | 22600 | 16 | 12 | 8.1 |  | 55 |  | 210487172
ADP | 25TPA724A**30* | PL36H175P159 | 59TP6B060V17**14 | 23000 | 22400 | 16 | 12.5 | 7.8 |  | 55 |  | 210487174
ADP | 25TPA724A**30* | V,C36H175P159 | 59TP6B060V17**14 | 23000 | 22400 | 16 | 12.5 | 7.8 |  | 55 |  | 210487175
ADP | 25TPA724A**30* | PL36H210P749 | 59TP6B060V17**14 | 22600 | 22600 | 16 | 12 | 8.1 |  | 55 |  | 210487176
ADP | 25TPA724A**30* | V,C36H175P139 | 59TP6B060V17**14 | 22600 | 22600 | 16 | 12 | 8.1 |  | 55 |  | 210487178
ADP | 25TPA724A**30* | C36A***L159 | 59TP6B060V17**14 | 23000 | 22600 | 16 | 12 | 8.1 |  | 55 |  | 210487177
ADP | 25TPA736A**30* | PL36H210P299 | 58CU*A080C21**20 | 34000 | 33200 | 16 | 12.5 | 7.8 |  | 59 |  | 210487179
ADP | 25TPA736A**30* | C36A***L539 | 58CU*A080C21**20 | 34200 | 33400 | 16 | 12.5 | 7.8 |  | 59 |  | 210487182
ADP | 25TPA736A**30* | PL36H210P299 | 58SP*A090V21**20 | 34400 | 33400 | 16 | 12 | 7.8 |  | 59 |  | 210487187
ADP | 25TPA736A**30* | C36A***L539 | 58SP*A090V21**20 | 34400 | 33400 | 16 | 12 | 7.8 |  | 59 |  | 210487190
ADP | 25TPA736A**30* | PL36H210P299 | 58TN*A070C21**20 | 33800 | 33200 | 16 | 12 | 7.8 |  | 58 |  | 210487191
ADP | 25TPA736A**30* | PL36H210P299 | 58TN*A090C17**16 | 33600 | 33000 | 16 | 12.5 | 7.8 |  | 59 |  | 210487195
ADP | 25TPA736A**30* | C36A***L539 | 58TN*A070C21**20 | 33800 | 33200 | 16 | 12 | 7.8 |  | 58 |  | 210487194
ADP | 25TPA736A**30* | C36A***L539 | 58TN*A090C17**16 | 33600 | 33000 | 16 | 12.5 | 7.8 |  | 59 |  | 210487204
ADP | 25TPA736A**30* | PL36H210P299 | 58TN*A090C21**20 | 33600 | 33000 | 16 | 12 | 7.8 |  | 58 |  | 210487206
ADP | 227TAN036**AA* | C36A***L539 | 82*TA48070V17*** | 34200 | 33400 | 16 | 12.5 | 8 |  | 59 |  | 210482971
ADP | 227TAN036**AA* | PL36H175P459 | 82*TA48070V17*** | 34200 | 33400 | 16 | 12.5 | 8 |  | 59 |  | 210482972
ADP | 227TAN036**AA* | V,C36H175P459 | 82*TA48070V17*** | 34200 | 33400 | 16 | 12.5 | 8 |  | 59 |  | 210482973
ADP | 227TAN036**AA* | PL36H210P299 | 82*TA48090V17*** | 34200 | 33400 | 16 | 12.5 | 8 |  | 59 |  | 210482974
ADP | 227TAN036**AA* | V,C36H175P159 | 82*TA48090V17*** | 33800 | 33000 | 16 | 12 | 7.8 |  | 59 |  | 210482979
ADP | 227TAN036**AA* | PL36H175P159 | 82*TA48090V17*** | 33800 | 33000 | 16 | 12 | 7.8 |  | 59 |  | 210482978
ADP | 227TAN036**AA* | PL36H175P389 | 82*TA48090V17*** | 33800 | 33000 | 16 | 12.5 | 7.8 |  | 59 |  | 210482983
ADP | 227TAN036**AA* | PL36H175P469 | 82*TA48090V17*** | 34200 | 33400 | 16 | 12.5 | 8 |  | 59 |  | 210482984
ADP | 227TAN036**AA* | C36A***L539 | 82*TA48090V17*** | 34200 | 33400 | 16 | 12.5 | 8 |  | 59 |  | 210482985
ADP | 227TAN036**AA* | PL36H175P459 | 82*TA48090V17*** | 34200 | 33400 | 16 | 12.5 | 8 |  | 59 |  | 210482986
ADP | 227TAN036**AA* | V,C36H175P459 | 82*TA48090V17*** | 34200 | 33400 | 16 | 12.5 | 8 |  | 59 |  | 210482987
ADP | 227TAN036**AA* | PL36H210P299 | 83*CA36040C17*** | 33800 | 33200 | 16 | 12.5 | 7.8 |  | 58 |  | 210482988
ADP | 227TAN036**AA* | PL36H175P389 | 83*CA36040C17*** | 33600 | 33000 | 16 | 12.5 | 7.8 |  | 59 |  | 210482997
ADP | 227TAN036**AA* | PL36H175P469 | 83*CA36040C17*** | 33800 | 33200 | 16 | 12.5 | 7.8 |  | 58 |  | 210482998
ADP | 227TAN036**AA* | C36A***L539 | 83*CA36040C17*** | 33800 | 33200 | 16 | 12.5 | 7.8 |  | 58 |  | 210482999
ADP | 227TAN036**AA* | PL36H175P459 | 83*CA36040C17*** | 33800 | 33200 | 16 | 12.5 | 7.8 |  | 58 |  | 210483000
ADP | 227TAN036**AA* | V,C36H175P459 | 83*CA36040C17*** | 33800 | 33200 | 16 | 12.5 | 7.8 |  | 58 |  | 210483001
ADP | 227TAN036**AA* | PL36H210P299 | 83*CA48060C17*** | 34000 | 33400 | 16 | 12 | 7.8 |  | 59 |  | 210483002
ADP | 227TAN036**AA* | PL36H175P389 | 83*CA48060C17*** | 34000 | 33400 | 16 | 12 | 7.8 |  | 59 |  | 210483011
ADP | 227TAN036**AA* | PL36H175P469 | 83*CA48060C17*** | 34000 | 33400 | 16 | 12 | 7.8 |  | 59 |  | 210483012
ADP | 227TAN036**AA* | C36A***L539 | 83*CA48060C17*** | 34000 | 33400 | 16 | 12 | 7.8 |  | 59 |  | 210483013
ADP | 227TAN036**AA* | PL36H175P459 | 83*CA48060C17*** | 34000 | 33400 | 16 | 12 | 7.8 |  | 59 |  | 210483014
ADP | 227TAN036**AA* | V,C36H175P459 | 83*CA48060C17*** | 34000 | 33400 | 16 | 12 | 7.8 |  | 59 |  | 210483015
ADP | 227TAN036**AA* | PL36H210P299 | 83*CA60080C21*** | 34000 | 33200 | 16 | 12.5 | 7.8 |  | 59 |  | 210483016
ADP | 227TAN036**AA* | C36A***L539 | 83*CA60080C21*** | 34200 | 33400 | 16 | 12.5 | 7.8 |  | 59 |  | 210483019
ADP | 227TAN036**AA* | PL36H210P299 | 88*TA48090C17*** | 33600 | 33000 | 16 | 12.5 | 7.8 |  | 59 |  | 210483020
ADP | PH7TAN436**AA* | C36A***L539 | 88*TA48070C17*** | 33600 | 33000 | 16 | 12 | 7.8 |  | 59 |  | 210483796
ADP | PH7TAN436**AA* | PL36H175P469 | 88*TA48070C17*** | 33600 | 33000 | 16 | 12 | 7.8 |  | 59 |  | 210483795
ADP | PH7TAN436**AA* | PL36H175P459 | 88*TA48070C17*** | 33600 | 33000 | 16 | 12 | 7.8 |  | 59 |  | 210483797
ADP | PH7TAN436**AA* | V,C36H175P459 | 88*TA48070C17*** | 33600 | 33000 | 16 | 12 | 7.8 |  | 59 |  | 210483798
ADP | PH7TAN436**AA* | PL36H210P299 | 88*TA48090C17*** | 33600 | 33000 | 16 | 12.5 | 7.8 |  | 59 |  | 210483799
ADP | PH7TAN436**AA* | C36A***L539 | 88*TA48090C17*** | 33600 | 33000 | 16 | 12.5 | 7.8 |  | 59 |  | 210483810
ADP | N4H7T48*K*AAA* | H,GE48960 | *97CMN1002122A* | 45000 | 45000 | 16 | 12 | 7.8 |  | 61 |  | 210561852
ADP | N4H7T24*K*AAA* | V,G36H175P149 | *96CTN0601714A* | 22600 | 22200 | 16 | 12.5 | 7.8 |  | 55 |  | 210568125
ADP | N4H7T24*K*AAA* | V,G36H***P129 | *80VSL0451412A* | 22600 | 22200 | 16 | 12 | 7.8 |  | 55 |  | 210568124
ADP | N4H7T24*K*AAA* | V,G36H175P149 | *96VTN0601714A* | 22800 | 22600 | 16 | 12 | 8.1 |  | 55 |  | 210568133
ADP | N4H7T24*K*AAA* | V,G36H175P149 | *97CMN0601714A* | 22800 | 22200 | 16 | 12 | 7.8 |  | 55 |  | 210568134
ADP | N4H7T48*K*AAA* | V,G60H210P169 | *80CTL0902120A* | 44500 | 44500 | 16 | 12 | 7.8 |  | 62 |  | 210568157
ADP | PH7TAN448**AA* | PL60H210P199 | 987MB60080C21*** | 46000 | 45000 | 16 | 12 | 7.8 |  | 61 |  | 210484390
ADP | PH7TAN448**AA* | V,C60H210P199 | 987MB60080C21*** | 46000 | 45000 | 16 | 12 | 7.8 |  | 61 |  | 210484391
ADP | PH7TAN448**AA* | PL60H210P299 | 987MB66100C21*** | 45000 | 45000 | 16 | 12 | 7.8 |  | 61 |  | 210484393
ADP | PH7TAN448**AA* | C60A***L529 | 987MB60080C21*** | 46000 | 45000 | 16 | 12 | 7.8 |  | 61 |  | 210484392
ADP | PH7TAN448**AA* | V,C60H210P299 | 987MB66100C21*** | 45000 | 45000 | 16 | 12 | 7.8 |  | 61 |  | 210484394
ADP | PH7TAN448**AA* | PL60H210P179 | 987MB66100C21*** | 45000 | 45000 | 16 | 12 | 7.8 |  | 61 |  | 210484396
ADP | PH7TAN448**AA* | V,C60H210P179 | 987MB66100C21*** | 45000 | 45000 | 16 | 12 | 7.8 |  | 61 |  | 210484397
ADP | PH7TAN448**AA* | PL60H210P199 | 987MB66100C21*** | 45500 | 45000 | 16 | 12.5 | 7.8 |  | 61 |  | 210484404
ADP | PH7TAN448**AA* | V,C60H210P199 | 987MB66100C21*** | 45500 | 45000 | 16 | 12.5 | 7.8 |  | 61 |  | 210484405
ADP | PH7TAN448**AA* | C60A***L529 | 987MB66100C21*** | 45500 | 45000 | 16 | 12.5 | 7.8 |  | 61 |  | 210484406
ADP | PH7TAN448**AA* | C60A***L189 | 987MB66100C21*** | 45000 | 45000 | 16 | 12 | 7.8 |  | 61 |  | 210484402
ADP | PH7TAN448**AA* | C60A***L199 | 987MB66100C21*** | 45500 | 45000 | 16 | 12 | 7.8 |  | 61 |  | 210484403
ADP | ML17XP1-024-230A** | LP25/36R9 | ML180UH090V48B* | 23600 | 20200 | 16 | 13 | 8.4 |  | 60 |  | 210610830
ADP | ML17XP1-024-230A** | LP36/37R9 | ML193UH030XE36B* | 23000 | 19600 | 17 | 14 | 8.5 |  | 60 |  | 210610832
ADP | ML17XP1-024-230A** | L*18/36T9 | ML193UH030XE36B* | 22800 | 19600 | 16 | 13 | 8.5 |  | 60 |  | 210610834
ADP | ML17XP1-024-230A** | LH29/36F9 | ML193UH030XE36B* | 22800 | 19600 | 16 | 13 | 8.5 |  | 60 |  | 210610836
ADP | ML17XP1-024-230A** | LH29/36X9 | ML193UH030XE36B* | 22800 | 19600 | 16 | 13 | 8.5 |  | 60 |  | 210610835
ADP | ML17XP1-024-230A** | LH29/36F9 | ML193UH070XE36B* | 23400 | 20200 | 16 | 13.5 | 8.5 |  | 60 |  | 210610856
ADP | ML17XP1-024-230A** | LP29/36X9 | ML180UH090V48B* | 23800 | 20200 | 16 | 13.5 | 8.5 |  | 60 |  | 210610831
ADP | ML17XP1-024-230A** | L*18/36V9 | ML193UH030XE36B* | 22800 | 19600 | 16 | 13 | 8.5 |  | 60 |  | 210610833
ADP | ML17XP1-024-230A** | LH35/36X9 | ML193UH070XE36B* | 23800 | 20200 | 16 | 13.5 | 8.5 |  | 60 |  | 210610857
ADP | ML17XP1-024-230A** | L*19/36U9 | ML193UH070XE36B* | 23400 | 20200 | 16 | 13.5 | 8.5 |  | 60 |  | 210610858
ADP | ML17XP1-024-230A** | L*19/36S9 | ML193UH070XE36B* | 23400 | 20200 | 16 | 13.5 | 8.5 |  | 60 |  | 210610859
ADP | ML17XP1-024-230A** | LP25/36R9 | ML193UH070XE36B* | 23400 | 20200 | 16 | 13.5 | 8.5 |  | 60 |  | 210610860
ADP | ML17XP1-024-230A** | LP29/36X9 | ML193UH070XE36B* | 23800 | 20200 | 16 | 13.5 | 8.5 |  | 60 |  | 210610861
ADP | ML17XP1-024-230A** | LH18/36D9 | ML180UH030V36A* | 23200 | 19800 | 16 | 13.5 | 8.45 |  | 61 |  | 210610734
ADP | ML17XP1-024-230A** | L*18/36T9 | ML196UH030XE36B* | 23000 | 19600 | 16 | 13 | 8.5 |  | 60 |  | 210610864
ADP | ML17XP1-024-230A** | LH29/36X9 | ML196UH030XE36B* | 23000 | 19600 | 16 | 13 | 8.5 |  | 60 |  | 210610865
ADP | ML17XP1-024-230A** | LP25/36R9 | ML196UH030XE36B* | 23000 | 19600 | 16 | 13 | 8.5 |  | 60 |  | 210610870
ADP | ML17XP1-024-230A** | LP36/37R9 | ML196UH030XE36B* | 23000 | 19600 | 17 | 14 | 8.5 |  | 60 |  | 210610862
ADP | ML17XP1-024-230A** | LH35/36X9 | ML196UH030XE36B* | 23000 | 19600 | 16 | 13.5 | 8.5 |  | 60 |  | 210610867
ADP | ML17XP1-024-230A** | LH29/36F9 | ML196UH030XE36B* | 23000 | 19600 | 16 | 13 | 8.5 |  | 60 |  | 210610866
ADP | ML17XP1-024-230A** | L*19/36U9 | ML196UH030XE36B* | 23000 | 19600 | 16 | 13 | 8.5 |  | 60 |  | 210610868
ADP | ML17XP1-024-230A** | L*18/36V9 | ML196UH030XE36B* | 23000 | 19600 | 16 | 13 | 8.5 |  | 60 |  | 210610863
ADP | ML17XP1-024-230A** | LP29/36X9 | ML196UH030XE36B* | 23000 | 19600 | 16 | 13.5 | 8.5 |  | 60 |  | 210610871
ADP | ML17XP1-024-230A** | LP36/37R9 | ML196UH045XE36B* | 23800 | 20400 | 16 | 13.5 | 8.5 |  | 61 |  | 210610872
ADP | ML17XP1-024-230A** | LH35/36X9 | ML196UH045XE36B* | 23800 | 20400 | 16 | 13 | 8.5 |  | 61 |  | 210610877
ADP | ML17XP1-024-230A** | LP29/36X9 | ML196UH045XE36B* | 23800 | 20400 | 16 | 13 | 8.5 |  | 61 |  | 210610881
ADP | ML17XP1-024-230A** | LP36/37R9 | ML196UH070XE36B* | 23800 | 20400 | 16 | 13.5 | 8.5 |  | 61 |  | 210610882
ADP | ML17XP1-024-230A** | LH35/36X9 | ML196UH070XE36B* | 23800 | 20400 | 16 | 13 | 8.5 |  | 61 |  | 210610887
ADP | ML17XP1-024-230A** | LP29/36X9 | ML196UH070XE36B* | 23800 | 20400 | 16 | 13 | 8.5 |  | 61 |  | 210610891
ADP | ML17XP1-024-230A** | LP36/37R9 | ML196UH070XE48B* | 23800 | 20400 | 16 | 13.5 | 8.5 |  | 60 |  | 210610892
ADP | ML17XP1-024-230A** | LH35/36X9 | ML196UH070XE48B* | 23800 | 20400 | 16 | 13 | 8.5 |  | 60 |  | 210610897
ADP | ML17XP1-024-230A** | L*19/36U9 | ML196UH070XE48B* | 23600 | 20400 | 16 | 12.5 | 8.4 |  | 60 |  | 210610898
ADP | ML17XP1-024-230A** | L*19/36S9 | ML196UH070XE48B* | 23600 | 20400 | 16 | 12.5 | 8.4 |  | 60 |  | 210610899
ADP | ML17XP1-024-230A** | LP25/36R9 | ML196UH070XE48B* | 23600 | 20400 | 16 | 12.5 | 8.4 |  | 60 |  | 210610900
ADP | ML17XP1-024-230A** | LP29/36X9 | ML196UH070XE48B* | 23800 | 20400 | 16 | 13 | 8.5 |  | 60 |  | 210610901
ADP | ML17XP1-024-230A** | LH29/36X9 | ML196UH070XE48B* | 23600 | 20400 | 16 | 12.5 | 8.4 |  | 60 |  | 210610895
ADP | ML17XP1-024-230A** | LH29/36F9 | ML196UH070XE48B* | 23600 | 20400 | 16 | 12.5 | 8.4 |  | 60 |  | 210610896
ADP | ML17XP1-024-230A** | LP36/37R9 | ML296UH045XV36B* | 23400 | 20000 | 16 | 14 | 8.5 |  | 60 |  | 210610902
ADP | ML17XP1-024-230A** | LH29/36X9 | ML296UH045XV36B* | 22800 | 19800 | 16 | 13 | 8.5 |  | 61 |  | 210610905
ADP | ML17XP1-024-230A** | LP25/36R9 | ML296UH045XV36B* | 23200 | 20000 | 16 | 13 | 8.4 |  | 60 |  | 210610910
ADP | ML17XP1-024-230A** | L*19/36S9 | ML296UH045XV36B* | 22800 | 19800 | 16 | 13 | 8.5 |  | 61 |  | 210610909
ADP | ML17XP1-024-230A** | LP36/37R9 | ML296UH070XV36B* | 23600 | 20200 | 16 | 13.5 | 8.5 |  | 60 |  | 210610912
ADP | ML17XP1-024-230A** | LP29/36X9 | ML296UH045XV36B* | 23400 | 20000 | 16 | 13.5 | 8.5 |  | 60 |  | 210610911
ADP | ML17XP1-024-230A** | LH35/36X9 | ML296UH045XV36B* | 23400 | 20000 | 16 | 13.5 | 8.5 |  | 60 |  | 210610907
ADP | ML17XP1-024-230A** | LH29/36X9 | ML296UH070XV36B* | 23400 | 20200 | 16 | 12.5 | 8.4 |  | 60 |  | 210610915
ADP | ML17XP1-024-230A** | L*19/36U9 | ML296UH045XV36B* | 22800 | 19800 | 16 | 13 | 8.5 |  | 61 |  | 210610908
ADP | ML17XP1-024-230A** | LH29/36F9 | ML296UH070XV36B* | 23400 | 20200 | 16 | 12.5 | 8.4 |  | 60 |  | 210610916
ADP | ML17XP1-024-230A** | LH29/36F9 | ML296UH045XV36B* | 22800 | 19800 | 16 | 13 | 8.5 |  | 61 |  | 210610906
ADP | ML17XP1-024-230A** | L*19/36S9 | ML296UH070XV36B* | 23400 | 20200 | 16 | 12.5 | 8.4 |  | 60 |  | 210610919
ADP | ML17XP1-024-230A** | L*19/36U9 | ML296UH070XV36B* | 23400 | 20200 | 16 | 12.5 | 8.4 |  | 60 |  | 210610918
ADP | ML17XP1-024-230A** | LP25/36R9 | ML296UH070XV36B* | 23400 | 20200 | 16 | 12.5 | 8.4 |  | 60 |  | 210610920
ADP | 4HP17L48P-**A | 62CX** | 80G2UH110CE20L | 46500 | 42500 | 16 | 13 | 8.1 |  | 67 |  | 210485511
ADP | 4HP17L48P-**A | 62CX** | 80G2UH110CE20 | 46500 | 42500 | 16 | 13 | 8.1 |  | 67 |  | 210485509
ADP | ML17XP1-024-230A** | LH35/36X9 | ML296UH070XV36B* | 23600 | 20200 | 16 | 13 | 8.5 |  | 60 |  | 210610917
ADP | ML17XP1-024-230A** | LP29/36X9 | ML296UH070XV36B* | 23600 | 20200 | 16 | 13 | 8.5 |  | 60 |  | 210610921
ADP | ML17XP1-024-230A** | LH18/36D9 | SL280UH060NV36A* | 23400 | 19800 | 16 | 13.5 | 8.45 |  | 61 |  | 210610922
ADP | ML17XP1-024-230A** | L*18/36T9 | SL280UH060NV36A* | 23400 | 19800 | 16 | 13.5 | 8.5 |  | 61 |  | 210610924
ADP | ML17XP1-024-230A** | L*18/36V9 | SL280UH060NV36A* | 23400 | 19800 | 16 | 13.5 | 8.5 |  | 61 |  | 210610923
ADP | ML17XP1-024-230A** | L*19/36U9 | SL280UH060NV36A* | 23400 | 19800 | 16 | 13.5 | 8.5 |  | 61 |  | 210610925
ADP | ML17XP1-024-230A** | L*19/36S9 | SL280UH060NV36A* | 23400 | 19800 | 16 | 13.5 | 8.5 |  | 61 |  | 210610926
ADP | ML17XP1-024-230A** | LH18/36D9 | SL280UH070V36A* | 23400 | 20000 | 16 | 13.5 | 8.45 |  | 61 |  | 210610930
ADP | ML17XP1-024-230A** | L*18/36V9 | SL280UH070V36A* | 23400 | 20000 | 16 | 13.5 | 8.5 |  | 61 |  | 210610931
ADP | ML17XP1-024-230A** | L*18/36T9 | SL280UH070V36A* | 23400 | 20000 | 16 | 13.5 | 8.5 |  | 61 |  | 210610932
ADP | ML17XP1-024-230A** | L*19/36U9 | SL280UH070V36A* | 23400 | 20000 | 16 | 13.5 | 8.5 |  | 61 |  | 210610933
ADP | ML17XP1-024-230A** | L*30/36U9 | SL280UH060NV36A* | 23400 | 19800 | 17 | 14 | 8.5 |  | 61 |  | 210610927
ADP | ML17XP1-024-230A** | L*19/36S9 | SL280UH070V36A* | 23400 | 20000 | 16 | 13.5 | 8.5 |  | 61 |  | 210610934
ADP | ML17XP1-024-230A** | LH18/37R9 | SL280UH060NV36A* | 23800 | 20000 | 16 | 14 | 8.5 |  | 60 |  | 210610928
ADP | ML17XP1-024-230A** | L*30/36U9 | SL280UH070V36A* | 23400 | 20000 | 16 | 14 | 8.5 |  | 61 |  | 210610935
ADP | ML17XP1-024-230A** | LH18/37R9 | SL280UH070V36A* | 23800 | 20200 | 16 | 13.5 | 8.5 |  | 60 |  | 210610936
ADP | ML17XP1-024-230A** | LP18/37R9 | SL280UH070V36A* | 23800 | 20200 | 16 | 13.5 | 8.5 |  | 60 |  | 210610937
ADP | ML17XP1-024-230A** | L*18/36V9 | SL280UH070XV36A* | 23400 | 20000 | 16 | 13.5 | 8.5 |  | 61 |  | 210610939
ADP | ML17XP1-024-230A** | L*19/36U9 | SL280UH070XV36A* | 23400 | 20000 | 16 | 13.5 | 8.5 |  | 61 |  | 210610941
ADP | ML17XP1-024-230A** | L*19/36S9 | SL280UH070XV36A* | 23400 | 20000 | 16 | 13.5 | 8.5 |  | 61 |  | 210610942
ADP | ML17XP1-024-230A** | L*30/36U9 | SL280UH070XV36A* | 23400 | 20000 | 16 | 14 | 8.5 |  | 61 |  | 210610943
ADP | ML17XP1-024-230A** | LH18/37R9 | SL280UH070XV36A* | 23800 | 20200 | 16 | 13.5 | 8.5 |  | 60 |  | 210610944
ADP | ML17XP1-024-230A** | L*18/36V9 | ML180UH070XE36A* | 23200 | 19800 | 16 | 13.5 | 8.5 |  | 61 |  | 210610805
ADP | ML17XP1-024-230A** | LH18/36D9 | SL280UH070XV36A* | 23400 | 20000 | 16 | 13.5 | 8.45 |  | 61 |  | 210610938
ADP | ML17XP1-024-230A** | L*18/36T9 | SL280UH070XV36A* | 23400 | 20000 | 16 | 13.5 | 8.5 |  | 61 |  | 210610940
ADP | ML17XP1-024-230A** | LP18/37R9 | SL280UH070XV36A* | 23800 | 20200 | 16 | 13.5 | 8.5 |  | 60 |  | 210610945
ADP | ML17XP1-024-230A** | LP18/37R9 | SL280UH060NV36A* | 23800 | 20000 | 16 | 14 | 8.5 |  | 60 |  | 210610929
ADP | ML17XP1-024-230A** | LP36/37R9 | SL280UH080NV48B* | 23600 | 19800 | 17 | 14.5 | 8.5 |  | 61 |  | 210610946
ADP | ML17XP1-024-230A** | L*18/36T9 | SL280UH080NV48B* | 23200 | 19800 | 16 | 13.5 | 8.3 |  | 61 |  | 210610948
ADP | ML17XP1-024-230A** | L*18/36V9 | SL280UH080NV48B* | 23200 | 19800 | 16 | 13.5 | 8.3 |  | 61 |  | 210610947
ADP | ML17XP1-024-230A** | L*19/36S9 | SL280UH080NV48B* | 23000 | 19800 | 16 | 13.5 | 8.5 |  | 61 |  | 210610953
ADP | ML17XP1-024-230A** | LP25/36R9 | SL280UH080NV48B* | 23000 | 19800 | 16 | 13.5 | 8.5 |  | 61 |  | 210610954
ADP | ML17XP1-024-230A** | L*19/36U9 | SL280UH080NV48B* | 23000 | 19800 | 16 | 13.5 | 8.5 |  | 61 |  | 210610952
ADP | ML17XP1-024-230A** | LP29/36X9 | SL280UH080NV48B* | 23600 | 19800 | 16 | 14 | 8.5 |  | 61 |  | 210610955
ADP | ML17XP1-024-230A** | LP36/37R9 | SL280UH090V36B* | 23600 | 19800 | 17 | 14.5 | 8.5 |  | 61 |  | 210610956
ADP | ML17XP1-024-230A** | LH29/36F9 | SL280UH080NV48B* | 23000 | 19800 | 16 | 13.5 | 8.5 |  | 61 |  | 210610950
ADP | ML17XP1-024-230A** | LH35/36X9 | SL280UH080NV48B* | 23600 | 19800 | 16 | 14 | 8.5 |  | 61 |  | 210610951
ADP | ML17XP1-024-230A** | LH29/36X9 | SL280UH090V36B* | 23600 | 19800 | 16 | 13.5 | 8.5 |  | 61 |  | 210610959
ADP | ML17XP1-024-230A** | L*18/36V9 | SL280UH090V36B* | 23600 | 19800 | 16 | 13.5 | 8.5 |  | 61 |  | 210610957
ADP | ML17XP1-024-230A** | LH29/36F9 | SL280UH090V36B* | 23600 | 19800 | 16 | 13.5 | 8.5 |  | 61 |  | 210610960
ADP | ML17XP1-024-230A** | L*18/36T9 | SL280UH090V36B* | 23600 | 19800 | 16 | 13.5 | 8.5 |  | 61 |  | 210610958
ADP | ML17XP1-024-230A** | LH35/36X9 | SL280UH090V36B* | 23600 | 20000 | 17 | 14 | 8.5 |  | 60 |  | 210610961
ADP | ML17XP1-024-230A** | LP25/36R9 | SL280UH090V36B* | 23600 | 19800 | 16 | 13.5 | 8.5 |  | 61 |  | 210610964
ADP | ML17XP1-024-230A** | LP29/36X9 | SL280UH090V36B* | 23600 | 20000 | 17 | 14 | 8.5 |  | 60 |  | 210610965
ADP | ML17XP1-024-230A** | L*18/36V9 | SL280UH090V48B* | 23200 | 19800 | 16 | 13 | 8.5 |  | 61 |  | 210610967
ADP | ML17XP1-024-230A** | LP36/37R9 | SL280UH090V48B* | 23400 | 20000 | 17 | 14 | 8.5 |  | 60 |  | 210610966
ADP | ML17XP1-024-230A** | L*18/36T9 | ML180UH090V48B* | 23400 | 20200 | 16 | 13 | 8.3 |  | 60 |  | 210610824
ADP | ML17XP1-024-230A** | L*19/36U9 | SL280UH090V36B* | 23600 | 19800 | 16 | 13.5 | 8.5 |  | 61 |  | 210610962
ADP | ML17XP1-024-230A** | L*18/36T9 | SL280UH090V48B* | 23200 | 19800 | 16 | 13 | 8.5 |  | 61 |  | 210610968
ADP | ML17XP1-024-230A** | L*19/36S9 | SL280UH090V36B* | 23600 | 19800 | 16 | 13.5 | 8.5 |  | 61 |  | 210610963
ADP | ML17XP1-024-230A** | LH29/36F9 | SL280UH090V48B* | 23200 | 19800 | 16 | 13 | 8.5 |  | 61 |  | 210610970
ADP | ML17XP1-024-230A** | LH35/36X9 | SL280UH090V48B* | 23400 | 20000 | 16 | 13.5 | 8.5 |  | 60 |  | 210610971
ADP | ML17XP1-024-230A** | L*19/36U9 | SL280UH090V48B* | 23200 | 19800 | 16 | 13 | 8.5 |  | 61 |  | 210610972
ADP | ML17XP1-024-230A** | LP29/36X9 | SL280UH090V48B* | 23400 | 20000 | 16 | 13.5 | 8.5 |  | 60 |  | 210610975
ADP | ML17XP1-024-230A** | LH29/36X9 | SL280UH090V48B* | 23200 | 19800 | 16 | 13 | 8.5 |  | 61 |  | 210610969
ADP | ML17XP1-024-230A** | L*18/36T9 | SL297UH040NV36B* | 23400 | 20000 | 16 | 13 | 8.5 |  | 60 |  | 210610978
ADP | ML17XP1-024-230A** | L*18/36V9 | SL297UH040NV36B* | 23400 | 20000 | 16 | 13 | 8.5 |  | 60 |  | 210610977
ADP | ML17XP1-024-230A** | LH29/36X9 | SL297UH040NV36B* | 23000 | 19800 | 16 | 13.5 | 8.5 |  | 61 |  | 210610979
ADP | ML17XP1-024-230A** | LH35/36X9 | SL297UH040NV36B* | 23600 | 20000 | 16 | 13.5 | 8.5 |  | 60 |  | 210610981
ADP | ML17XP1-024-230A** | LH29/36F9 | SL297UH040NV36B* | 23000 | 19800 | 16 | 13.5 | 8.5 |  | 61 |  | 210610980
ADP | ML17XP1-024-230A** | LP25/36R9 | SL280UH090V48B* | 23200 | 19800 | 16 | 13 | 8.5 |  | 61 |  | 210610974
ADP | ML17XP1-024-230A** | L*19/36U9 | SL297UH040NV36B* | 23000 | 19800 | 16 | 13.5 | 8.5 |  | 61 |  | 210610982
ADP | ML17XP1-024-230A** | LP36/37R9 | SL297UH040NV36B* | 23600 | 20000 | 17 | 14 | 8.5 |  | 60 |  | 210610976
ADP | ML17XP1-024-230A** | L*19/36S9 | SL297UH040NV36B* | 23000 | 19800 | 16 | 13.5 | 8.5 |  | 61 |  | 210610983
ADP | ML17XP1-024-230A** | LP25/36R9 | SL297UH040NV36B* | 23000 | 19800 | 16 | 13.5 | 8.5 |  | 61 |  | 210610984
ADP | ML17XP1-024-230A** | LP29/36X9 | SL297UH040NV36B* | 23600 | 20000 | 16 | 13.5 | 8.5 |  | 60 |  | 210610985
ADP | ML17XP1-024-230A** | L*18/36T9 | SL297UH060NV36B* | 23400 | 20000 | 16 | 13 | 8.5 |  | 60 |  | 210610988
ADP | ML17XP1-024-230A** | L*19/36S9 | ML196UH030XE36B* | 23000 | 19600 | 16 | 13 | 8.5 |  | 60 |  | 210610869
ADP | ML17XP1-024-230A** | LP36/37R9 | SL297UH060NV36B* | 23600 | 20000 | 17 | 14 | 8.5 |  | 60 |  | 210610986
ADP | ML17XP1-024-230A** | LH35/36X9 | SL297UH060NV36B* | 23600 | 20000 | 16 | 13.5 | 8.5 |  | 60 |  | 210610991
ADP | ML17XP1-024-230A** | LH29/36F9 | SL297UH060NV36B* | 23000 | 19800 | 16 | 13.5 | 8.5 |  | 61 |  | 210610990
ADP | ML17XP1-024-230A** | L*19/36S9 | SL297UH060NV36B* | 23000 | 19800 | 16 | 13.5 | 8.5 |  | 61 |  | 210610993
ADP | 4HP17L24P-**A | 36AX** | 80G2UH070AV12 | 23800 | 20200 | 16 | 13.5 | 8.5 |  | 60 |  | 210486347
ADP | 4HP17L24P-**A | 36BX** | 80G2UH090BE12 | 23000 | 19400 | 16 | 13.5 | 8.5 |  | 61 |  | 210486348
ADP | 4HP17L24P-**A | 36BX** | 80G2UH090BE16 | 24000 | 20200 | 16 | 14 | 8.5 |  | 59 |  | 210486349
ADP | 4HP17L24P-**A | 36BX** | 80G2UH090BV16 | 23400 | 20000 | 16 | 13.5 | 8.5 |  | 60 |  | 210486351
ADP | 4HP17L24P-**A | 36BX** | 80G2UH090BE16L | 24000 | 20200 | 16 | 14 | 8.5 |  | 59 |  | 210486350
ADP | 4HP17L24P-**A | 36BX** | 92G1UH030BE12 | 23000 | 19600 | 16 | 13.5 | 8.5 |  | 60 |  | 210486354
ADP | PH7TAN436**AA* | C36A***L539 | 926TB42060V17*** | 34400 | 34200 | 16 | 12 | 8 |  | 60 |  | 210483871
ADP | PH7TAN436**AA* | PL36H175P469 | 926TB42060V17*** | 34400 | 34200 | 16 | 12 | 8 |  | 60 |  | 210483870
ADP | PH7TAN436**AA* | V,C36H175P459 | 926TB42060V17*** | 34400 | 34200 | 16 | 12 | 8 |  | 60 |  | 210483873
ADP | PH7TAN436**AA* | PL36H210P299 | 926TB48080V17*** | 34400 | 33600 | 16 | 12 | 8 |  | 59 |  | 210483874
ADP | PH7TAN436**AA* | PL36H175P459 | 926TB42060V17*** | 34400 | 34200 | 16 | 12 | 8 |  | 60 |  | 210483872
ADP | PH7TAN436**AA* | PL36H210P299 | 926TB42060V17*** | 34400 | 34200 | 16 | 12 | 8 |  | 60 |  | 210483860
ADP | PH7TAN436**AA* | C36A***L539 | 926TB48080V17*** | 34400 | 33600 | 16 | 12 | 8 |  | 59 |  | 210483885
ADP | PH7TAN436**AA* | PL36H175P469 | 926TB48080V17*** | 34400 | 33600 | 16 | 12 | 8 |  | 59 |  | 210483884
ADP | PH7TAN436**AA* | PL36H175P459 | 926TB48080V17*** | 34400 | 33600 | 16 | 12 | 8 |  | 59 |  | 210483886
ADP | PH7TAN436**AA* | V,C36H175P459 | 926TB48080V17*** | 34400 | 33600 | 16 | 12 | 8 |  | 59 |  | 210483887
ADP | N4H7T48*K*AAA* | V,G60H210P169 | *95CSU1002122A* | 45000 | 45000 | 16 | 12 | 7.8 |  | 61 |  | 210568165
ADP | N4H7T48*K*AAA* | V,G60H210P169 | *96VSN1002120A* | 45000 | 45000 | 16 | 12 | 7.8 |  | 61 |  | 210568172
ADP | N4H7T48*K*AAA* | V,G60H210P169 | *96VTN1002122A* | 45000 | 45500 | 16 | 12 | 8 |  | 61 |  | 210568176
ADP | 4HP17L30P-**A | F,PE*BB9937 |  | 29600 | 26400 | 16 | 12.5 | 8.25 |  | 65 |  | 210610119
ADP | 4HP17L36P-**A | F,PE*CC4937 |  | 35000 | 31800 | 16 | 12.5 | 8 |  | 64 |  | 210610123
ADP | 4SHP17LE118P-**A | 36AX** | A80UH2E045A12 | 18000 | 16400 | 16 | 13.5 | 8.5 | 2.06 | 57 | 49 | 210486489
ADP | 4SHP17LE118P-**A | 36BX** | A80UH1E090B16 | 18000 | 15800 | 15.2 | 12.5 | 7.8 | 1.94 | 62 | 49 | 210486488
ADP | 4SHP17LE118P-**A | 36AX** | A80UH1E070A12 | 18000 | 16000 | 16 | 13.5 | 8.5 | 2.1 | 58 | 49 | 210486485
ADP | ML17XP1-030-230A** | LP25/36R9 | EL280UH090E48B* | 29000 | 26000 | 16 | 12.5 | 7.95 |  | 63 |  | 210611126
ADP | ML17XP1-030-230A** | L*19/36S9 | EL280UH090E48B* | 28600 | 25800 | 16 | 13 | 8 |  | 64 |  | 210611125
ADP | ML17XP1-030-230A** | LP29/36X9 | EL280UH090E48B* | 29400 | 26000 | 16 | 13 | 8.05 |  | 63 |  | 210611127
ADP | ML17XP1-030-230A** | L*35/36U9 | EL280UH090E48B* | 29400 | 26000 | 16 | 13 | 8.1 |  | 63 |  | 210611128
ADP | ML17XP1-030-230A** | LP36/37R9 | EL280UH090XE48B* | 29400 | 26000 | 16 | 13.5 | 8.1 |  | 63 |  | 210611129
ADP | ML17XP1-030-230A** | L*19/36U9 | EL280UH090E48B* | 28600 | 25800 | 16 | 13 | 8 |  | 64 |  | 210611124
ADP | ML17XP1-030-230A** | LH35/36F9 | EL280UH090E48B* | 29400 | 26000 | 16 | 13 | 8.1 |  | 63 |  | 210611123
ADP | ML17XP1-030-230A** | LH29/36F9 | EL280UH090E48B* | 28600 | 25800 | 16 | 13 | 8 |  | 64 |  | 210611121
ADP | ML17XP1-030-230A** | LH35/36X9 | EL280UH090E48B* | 29400 | 26000 | 16 | 13 | 8.1 |  | 63 |  | 210611122
ADP | ML17XP1-030-230A** | LH29/36X9 | EL280UH090E48B* | 28600 | 25800 | 16 | 13 | 8 |  | 64 |  | 210611120
ADP | ML17XP1-030-230A** | LP25/36R9 | EL280UH090E36B* | 29400 | 26200 | 16 | 12.5 | 7.95 |  | 63 |  | 210611115
ADP | ML17XP1-030-230A** | L*19/36S9 | EL280UH090E36B* | 29400 | 26200 | 16 | 12.5 | 8 |  | 63 |  | 210611114
ADP | ML17XP1-030-230A** | LP36/37R9 | EL280UH090E48B* | 29400 | 26000 | 16 | 13.5 | 8.1 |  | 63 |  | 210611118
ADP | ML17XP1-030-230A** | L*19/36U9 | EL280UH090E36B* | 29400 | 26200 | 16 | 12.5 | 8 |  | 63 |  | 210611113
ADP | ML17XP1-030-230A** | LP29/36X9 | EL280UH090E36B* | 29800 | 26200 | 16 | 13 | 8.05 |  | 63 |  | 210611116
ADP | ML17XP1-030-230A** | L*35/36U9 | EL280UH090E36B* | 29800 | 26200 | 16 | 13 | 8.1 |  | 63 |  | 210611117
ADP | ML17XP1-030-230A** | LH35/36F9 | EL280UH090E36B* | 29800 | 26200 | 16 | 13 | 8.1 |  | 63 |  | 210611112
ADP | ML17XP1-030-230A** | LH35/36X9 | EL280UH090E36B* | 29800 | 26200 | 16 | 13 | 8.1 |  | 63 |  | 210611111
ADP | ML17XP1-030-230A** | LH29/36F9 | EL280UH090E36B* | 29400 | 26200 | 16 | 12.5 | 8 |  | 63 |  | 210611110
ADP | ML17XP1-030-230A** | LH29/36X9 | EL280UH090E36B* | 29400 | 26200 | 16 | 12.5 | 8 |  | 63 |  | 210611109
ADP | ML17XP1-030-230A** | L*35/36U9 | EL280UH070XE36A* | 29600 | 26200 | 16 | 13 | 8.1 |  | 63 |  | 210611103
ADP | ML17XP1-030-230A** | LP36/37R9 | EL280UH090E36B* | 29800 | 26200 | 16 | 13.5 | 8.1 |  | 63 |  | 210611107
ADP | ML17XP1-030-230A** | L*30/36U9 | EL280UH070XE36A* | 29600 | 26200 | 16 | 13 | 8.1 |  | 63 |  | 210611102
ADP | ML17XP1-036-230A** | LH29/36F9 | ML180UH070V48B* | 35200 | 32000 | 16 | 12.5 | 7.95 |  | 64 |  | 210611846
ADP | ML17XP1-036-230A** | LP36/37R9 | ML180UH070V48B* | 36000 | 32000 | 16 | 13 | 8.1 |  | 64 |  | 210611845
ADP | ML17XP1-024-230A** | LP25/36R9 | SL297UH060NV36B* | 23000 | 19800 | 16 | 13.5 | 8.5 |  | 61 |  | 210610994
ADP | ML17XP1-024-230A** | L*19/36S9 | SL280UH090V48B* | 23200 | 19800 | 16 | 13 | 8.5 |  | 61 |  | 210610973
ADP | ML17XP1-030-230A** | L*35/36U9 | EL280UH070E36A* | 29600 | 26200 | 16 | 13 | 8.1 |  | 63 |  | 210611094
ADP | ML17XP1-030-230A** | L*30/36U9 | EL280UH070E36A* | 29600 | 26200 | 16 | 13 | 8.1 |  | 63 |  | 210611093
ADP | ML17XP1-036-230A** | L*23/37Z9 | ML180UH070V36B* | 35800 | 31800 | 16 | 13.5 | 8 |  | 64 |  | 210611844
ADP | ML17XP1-030-230A** | L*35/36U9 | EL280UH045E36A* | 29600 | 26200 | 16 | 13 | 8.1 |  | 63 |  | 210611085
ADP | ML17XP1-030-230A** | L*30/36U9 | EL280UH045E36A* | 29600 | 26200 | 16 | 13 | 8.1 |  | 63 |  | 210611084
ADP | ML17XP1-030-230A** | LP36/37R9 | EL196UH090XE48C* | 28200 | 26400 | 16 | 13 | 8.3 |  | 64 |  | 210611074
ADP | ML17XP1-036-230A** | L*35/36S9 | ML180UH070V36B* | 35800 | 31800 | 16 | 13 | 8 |  | 64 |  | 210611843
ADP | ML17XP1-024-230A** | LH29/36X9 | SL280UH080NV48B* | 23000 | 19800 | 16 | 13.5 | 8.5 |  | 61 |  | 210610949
ADP | ML17XP1-036-230A** | L*35/36U9 | ML180UH070V36B* | 35800 | 31800 | 16 | 13 | 8 |  | 64 |  | 210611842
ADP | ML17XP1-030-230A** | LP36/37R9 | EL196UH070XE36B* | 29400 | 26200 | 16 | 13.5 | 8.1 |  | 63 |  | 210611063
ADP | 4SHP17LE142P-**A | 62CX** | A96DS2V110C20 | 42000 | 37800 | 15.2 | 12.5 | 7.8 | 2.04 | 65 | 52 | 210485685
ADP | 4SHP17LE142P-**A | 62CX** | A96DS2V090C20 | 42000 | 38000 | 15.2 | 12.5 | 7.8 | 2.04 | 65 | 52 | 210485683
ADP | 4SHP17LE142P-**A | 62CX** | A93UH1E110C20 | 41000 | 37400 | 15.2 | 13.5 | 7.8 | 2.1 | 65 | 52 | 210485681
ADP | 4SHP17LE142P-**A | 62CX** | A93UH1E110C16 | 40500 | 37400 | 15.2 | 13.5 | 7.8 | 2.1 | 65 | 51 | 210485679
ADP | 4SHP17LE142P-**A | 60CX** | A93UH1E110C20 | 41000 | 37400 | 15.2 | 13 | 7.8 | 2.1 | 65 | 52 | 210485680
ADP | 4SHP17LE142P-**A | 60CX** | A93UH1E110C16 | 40500 | 37400 | 15.2 | 13 | 7.8 | 2.1 | 65 | 51 | 210485678
ADP | 4SHP17LE142P-**A | 62CX** | A93UH1E090C16 | 40500 | 37400 | 15.2 | 13 | 7.8 | 2.06 | 65 | 51 | 210485677
ADP | 4SHP17LE142P-**A | 60CX** | A80US2V100C20X | 41500 | 37800 | 15.2 | 13 | 7.8 | 2.12 | 65 | 51 | 210485668
ADP | 4SHP17LE142P-**A | 62CX** | A80US2V090C20 | 41500 | 37800 | 15.2 | 13 | 7.8 | 2.08 | 65 | 52 | 210485667
ADP | 4SHP17LE142P-**A | 60CX** | A80US2V090C20 | 41500 | 37800 | 15.2 | 12.5 | 7.8 | 2.08 | 65 | 52 | 210485666
ADP | 4SHP17LE142P-**A | 60CX** | A80US2V080C20X | 41500 | 37800 | 15.2 | 13 | 7.8 | 2.1 | 65 | 51 | 210485664
ADP | 4SHP17LE142P-**A | 60CX** | A80UH2E110C20 | 40500 | 36800 | 15.2 | 13 | 7.8 | 2.12 | 65 | 52 | 210485662
ADP | 4SHP17LE142P-**A | 62CX** | A80UH1E110C20 | 40500 | 37400 | 15.2 | 13.5 | 7.8 | 2.1 | 65 | 51 | 210485659
ADP | 4SHP17LE142P-**A | 60CX** | A80UH1E100C20X | 40500 | 37400 | 15.2 | 12.5 | 7.8 | 2.06 | 65 | 51 | 210485656
ADP | 4SHP17LE142P-**A | 60CX** | A80UH1E110C20 | 40500 | 37400 | 15.2 | 13 | 7.8 | 2.1 | 65 | 51 | 210485658
ADP | 4SHP17LE142P-**A | 62CX** | A80UH1E100C20X | 40500 | 37400 | 15.2 | 13 | 7.8 | 2.06 | 65 | 51 | 210485657
ADP | 4SHP17LE142P-**A | 62CX** | A80DS2V110C20 | 42000 | 37800 | 15.2 | 13.5 | 8 | 2.08 | 65 | 51 | 210485653
ADP | 4SHP17LE142P-**A | 60CX** | A80DS2V110C20 | 42000 | 37800 | 15.2 | 13.5 | 8 | 2.08 | 65 | 51 | 210485652
ADP | 4HP17L48P-**A | 62CX** | 96G2UH090CE16 | 46000 | 42500 | 15.2 | 13 | 8 | 2.18 | 69 | 56 | 210485645
ADP | 4HP17L48P-**A | 60CX** | 96G2UH090CV12 | 46000 | 42500 | 15.2 | 13 | 8 | 2.18 | 69 | 56 | 210485646
ADP | 4HP17L48P-**A | 62CX** | 96G2UH090CV12 | 46000 | 42500 | 15.2 | 13 | 8 | 2.18 | 69 | 56 | 210485647
ADP | 4HP17L48P-**A | 60CX** | 96G2UH090CE16 | 46000 | 42500 | 15.2 | 13 | 8 | 2.18 | 69 | 56 | 210485644
ADP | 4HP17L48P-**A | 60DX** | 96G1UH135DE20 | 48000 | 43500 | 15.2 | 12.5 | 8.05 | 2.2 | 68 | 56 | 210485642
ADP | 4HP17L48P-**A | 62CX** | 96G1UH090CE16 | 47500 | 43000 | 15.2 | 12.5 | 8.05 | 2.22 | 70 | 58 | 210485639
ADP | 4HP17L48P-**A | 62CX** | 95G1UH100CE20X | 47000 | 44000 | 15.2 | 12.5 | 8 | 2.12 | 68 | 56 | 210485637
ADP | 4HP17L48P-**A | 60CX** | 96G1UH090CE16 | 46000 | 42500 | 15.2 | 12.5 | 8 | 2.18 | 69 | 56 | 210485638
ADP | 4HP17L48P-**A | 62CX** | 92G1UH090CE16 | 46000 | 43000 | 15.2 | 13 | 8 | 2.14 | 68 | 56 | 210485631
ADP | ML17XP1-018-230A** | LP36/37R9 | EL280UH090XE48B* | 18000 | 16000 | 16 | 13.5 | 8.5 |  | 58 |  | 210610259
ADP | ML17XP1-018-230A** | LP36/37R9 | EL280UH090E48B* | 18000 | 16000 | 16 | 13.5 | 8.5 |  | 58 |  | 210610247
ADP | ML17XP1-018-230A** | L*35/36U9 | EL280UH090E36B* | 18000 | 15600 | 17 | 14 | 8.5 |  | 56 |  | 210610246
ADP | ML17XP1-018-230A** | LP29/36X9 | EL280UH090E36B* | 18000 | 15600 | 16 | 14 | 8.5 |  | 56 |  | 210610245
ADP | ML17XP1-018-230A** | LP25/36R9 | EL280UH090E36B* | 18000 | 15800 | 16 | 14 | 8.5 |  | 58 |  | 210610244
ADP | ML17XP1-018-230A** | L*19/36U9 | EL280UH090E36B* | 18000 | 15600 | 16 | 14 | 8.5 |  | 56 |  | 210610242
ADP | ML17XP1-018-230A** | L*19/36S9 | EL280UH090E36B* | 18000 | 15600 | 16 | 14 | 8.5 |  | 56 |  | 210610243
ADP | ML17XP1-018-230A** | LH35/36X9 | EL280UH090E36B* | 18000 | 15800 | 16 | 14.5 | 8.5 |  | 58 |  | 210610240
ADP | ML17XP1-018-230A** | LH35/36F9 | EL280UH090E36B* | 18000 | 15800 | 16 | 14.5 | 8.5 |  | 58 |  | 210610241
ADP | ML17XP1-018-230A** | LH29/36X9 | EL280UH090E36B* | 18000 | 15800 | 16 | 14 | 8.5 |  | 58 |  | 210610238
ADP | ML17XP1-018-230A** | LH29/36F9 | EL280UH090E36B* | 18000 | 15800 | 16 | 14 | 8.5 |  | 58 |  | 210610239
ADP | ML17XP1-018-230A** | L*18/36T9 | EL280UH090E36B* | 18000 | 15800 | 16 | 14 | 8.5 |  | 58 |  | 210610237
ADP | ML17XP1-018-230A** | LH18/37D9 | EL280UH070XE36A* | 18000 | 16200 | 16 | 13.5 | 8.5 |  | 58 |  | 210610234
ADP | ML17XP1-018-230A** | L*18/36V9 | EL280UH090E36B* | 18000 | 15800 | 16 | 14 | 8.5 |  | 58 |  | 210610236
ADP | ML17XP1-018-230A** | LP36/37R9 | EL280UH090E36B* | 18000 | 15800 | 17 | 14.5 | 8.5 |  | 58 |  | 210610235
ADP | ML17XP1-018-230A** | L*19/36S9 | EL280UH070XE36A* | 18000 | 16200 | 16 | 13.5 | 8.5 |  | 58 |  | 210610229
ADP | ML17XP1-018-230A** | LP18/37R9 | EL280UH070XE36A* | 18000 | 16200 | 16 | 13.5 | 8.5 |  | 58 |  | 210610233
ADP | ML17XP1-018-230A** | L*35/36U9 | EL280UH070XE36A* | 18000 | 15600 | 17 | 13.5 | 8.5 |  | 56 |  | 210610231
ADP | ML17XP1-018-230A** | LH18/37R9 | EL280UH070XE36A* | 18000 | 16200 | 16 | 13.5 | 8.5 |  | 58 |  | 210610232
ADP | ML17XP1-018-230A** | L*19/36U9 | EL280UH070XE36A* | 18000 | 16200 | 16 | 13.5 | 8.5 |  | 58 |  | 210610228
ADP | ML17XP1-018-230A** | L*30/36U9 | EL280UH070XE36A* | 18000 | 15600 | 17 | 13.5 | 8.5 |  | 56 |  | 210610230
ADP | ML17XP1-018-230A** | L*18/36V9 | EL280UH070XE36A* | 18000 | 15600 | 16 | 13.5 | 8.5 |  | 59 |  | 210610226
ADP | ML17XP1-018-230A** | L*18/36T9 | EL280UH070XE36A* | 18000 | 15600 | 16 | 13.5 | 8.5 |  | 59 |  | 210610227
ADP | ML17XP1-018-230A** | LH18/37D9 | EL280UH070E36A* | 18000 | 15600 | 16 | 13.5 | 8.5 |  | 56 |  | 210610223
ADP | ML17XP1-018-230A** | LH18/36D9 | EL280UH070XE36A* | 17900 | 16200 | 16 | 13 | 8.45 |  | 58 |  | 210610225
ADP | ML17XP1-018-230A** | LH18/36R9 | EL280UH070XE36A* | 17900 | 16200 | 16 | 13 | 8.45 |  | 58 |  | 210610224
ADP | ML17XP1-018-230A** | LP18/37R9 | EL280UH070E36A* | 18000 | 16200 | 16 | 13.5 | 8.5 |  | 58 |  | 210610222
ADP | ML17XP1-018-230A** | L*35/36U9 | EL280UH070E36A* | 18000 | 15600 | 17 | 13.5 | 8.5 |  | 56 |  | 210610220
ADP | ML17XP1-018-230A** | LH18/37R9 | EL280UH070E36A* | 18000 | 16200 | 16 | 13.5 | 8.5 |  | 58 |  | 210610221
ADP | ML17XP1-018-230A** | L*18/36T9 | EL280UH070E36A* | 18000 | 15600 | 16 | 13.5 | 8.5 |  | 59 |  | 210610216
ADP | ML17XP1-018-230A** | L*19/36S9 | EL280UH070E36A* | 18000 | 16200 | 16 | 13.5 | 8.5 |  | 58 |  | 210610218
ADP | ML17XP1-018-230A** | L*30/36U9 | EL280UH070E36A* | 18000 | 15600 | 17 | 13.5 | 8.5 |  | 56 |  | 210610219
ADP | ML17XP1-018-230A** | L*19/36U9 | EL280UH070E36A* | 18000 | 16200 | 16 | 13.5 | 8.5 |  | 58 |  | 210610217
ADP | ML17XP1-018-230A** | LH18/36D9 | EL280UH070E36A* | 17900 | 16200 | 16 | 13 | 8.45 |  | 58 |  | 210610214
ADP | ML17XP1-018-230A** | L*18/36V9 | EL280UH070E36A* | 18000 | 15600 | 16 | 13.5 | 8.5 |  | 59 |  | 210610215
ADP | ML17XP1-018-230A** | LH18/36R9 | EL280UH070E36A* | 17900 | 16200 | 16 | 13 | 8.45 |  | 58 |  | 210610213
ADP | ML17XP1-018-230A** | LH18/37D9 | EL280UH045E36A* | 18000 | 16400 | 16 | 13.5 | 8.5 |  | 57 |  | 210610212
ADP | ML17XP1-018-230A** | LP18/37R9 | EL280UH045E36A* | 18000 | 16400 | 16 | 13.5 | 8.5 |  | 57 |  | 210610211
ADP | ML17XP1-018-230A** | LH18/37R9 | EL280UH045E36A* | 18000 | 16400 | 16 | 13.5 | 8.5 |  | 57 |  | 210610210
ADP | ML17XP1-018-230A** | L*35/36U9 | EL280UH045E36A* | 18000 | 16400 | 16 | 14 | 8.5 |  | 57 |  | 210610209
ADP | ML17XP1-018-230A** | L*30/36U9 | EL280UH045E36A* | 18000 | 16400 | 16 | 14 | 8.5 |  | 57 |  | 210610208
ADP | ML17XP1-018-230A** | L*19/36S9 | EL280UH045E36A* | 18000 | 15800 | 16 | 13.5 | 8.5 |  | 59 |  | 210610207
ADP | ML17XP1-018-230A** | L*19/36U9 | EL280UH045E36A* | 18000 | 15800 | 16 | 13.5 | 8.5 |  | 59 |  | 210610206
ADP | ML17XP1-018-230A** | L*18/36T9 | EL280UH045E36A* | 18000 | 15800 | 16 | 13.5 | 8.5 |  | 59 |  | 210610205
ADP | ML17XP1-018-230A** | L*18/36V9 | EL280UH045E36A* | 18000 | 15800 | 16 | 13.5 | 8.5 |  | 59 |  | 210610204
ADP | ML17XP1-018-230A** | L*35/36U9 | EL196UH070XE36B* | 18000 | 15600 | 16 | 14 | 8.5 |  | 59 |  | 210610201
ADP | ML17XP1-018-230A** | LP29/36X9 | EL196UH070XE36B* | 18000 | 15400 | 16 | 13.5 | 8.5 |  | 57 |  | 210610200
ADP | ML17XP1-018-230A** | LP25/36R9 | EL196UH070XE36B* | 18000 | 15600 | 16 | 13.5 | 8.5 |  | 59 |  | 210610199
ADP | ML17XP1-018-230A** | L*19/36S9 | EL196UH070XE36B* | 18000 | 15400 | 16 | 13.5 | 8.5 |  | 57 |  | 210610198
ADP | ML17XP1-018-230A** | LH35/36F9 | EL196UH070XE36B* | 18000 | 15600 | 16 | 14 | 8.5 |  | 59 |  | 210610196
ADP | ML17XP1-018-230A** | L*19/36U9 | EL196UH070XE36B* | 18000 | 15400 | 16 | 13.5 | 8.5 |  | 57 |  | 210610197
ADP | PH7TAN460**AA* | V,C60H210P199 | 926TB66100V21*** | 54500 | 55500 | 16 | 12 | 8 |  | 63 |  | 210484457
ADP | PH7TAN460**AA* | PL60H210P199 | 926TB66100V21*** | 54500 | 55500 | 16 | 12 | 8 |  | 63 |  | 210484456
ADP | ML17XP1-036-230A** | LH23/37W9 | ML193UH090XE36C* | 35400 | 31000 | 16 | 13.5 | 7.8 |  | 65 |  | 210611929
ADP | ML17XP1-036-230A** | LP36/37R9 | ML193UH090XE48C* | 36000 | 31400 | 16 | 13 | 7.8 |  | 64 |  | 210611931
ADP | ML17XP1-036-230A** | LH35/37D9 | ML193UH090XE48C* | 35200 | 31000 | 16 | 13 | 7.8 |  | 65 |  | 210611932
ADP | ML17XP1-036-230A** | L*35/36U9 | ML193UH090XE36C* | 35400 | 31000 | 16 | 13 | 7.8 |  | 65 |  | 210611927
ADP | ML17XP1-036-230A** | LH35/38F9 | ML193UH090XE36C* | 35400 | 31000 | 16 | 13 | 7.8 |  | 65 |  | 210611926
ADP | ML17XP1-036-230A** | LH35/36F9 | ML193UH070XE36B* | 35200 | 31800 | 16 | 13 | 7.8 |  | 64 |  | 210611917
ADP | ML17XP1-036-230A** | LH35/37D9 | ML193UH090XE36C* | 35400 | 31000 | 16 | 13 | 7.8 |  | 65 |  | 210611924
ADP | ML17XP1-036-230A** | L*35/36U9 | ML193UH070XE36B* | 35200 | 31800 | 16 | 13 | 7.8 |  | 64 |  | 210611920
ADP | ML17XP1-036-230A** | L*23/37Z9 | ML193UH070XE36B* | 35200 | 31800 | 16 | 13.5 | 7.8 |  | 64 |  | 210611922
ADP | ML17XP1-036-230A** | L*35/36S9 | ML193UH070XE36B* | 35200 | 31800 | 16 | 13 | 7.8 |  | 64 |  | 210611921
ADP | ML17XP1-036-230A** | LP36/37R9 | ML193UH090XE36C* | 36000 | 31600 | 16 | 13 | 7.8 |  | 65 |  | 210611923
ADP | ML17XP1-036-230A** | L*30/36S9 | ML193UH070XE36B* | 35200 | 31800 | 16 | 13 | 7.8 |  | 64 |  | 210611919
ADP | ML17XP1-036-230A** | L*23/37Z9 | ML193UH045XE36B* | 35200 | 31600 | 16 | 13 | 7.8 |  | 65 |  | 210611914
ADP | ML17XP1-036-230A** | LP36/37R9 | ML193UH070XE36B* | 35200 | 31800 | 16 | 13.5 | 7.8 |  | 64 |  | 210611915
ADP | ML17XP1-036-230A** | L*23/37Z9 | ML193UH030XE36B* | 35600 | 32400 | 16 | 13 | 7.8 |  | 64 |  | 210611906
ADP | ML17XP1-036-230A** | LP36/37R9 | ML193UH045XE36B* | 35200 | 32000 | 16 | 13 | 7.8 |  | 63 |  | 210611907
ADP | ML17XP1-036-230A** | L*35/36U9 | ML180UH110V60C* | 36000 | 31600 | 16 | 13 | 8 |  | 64 |  | 210611895
ADP | ML17XP1-036-230A** | LH23/37W9 | ML180UH110V60C* | 36000 | 31800 | 16 | 13.5 | 8.05 |  | 65 |  | 210611897
ADP | ML17XP1-036-230A** | L*23/37Z9 | ML180UH110V60C* | 36000 | 31800 | 16 | 13.5 | 8.1 |  | 65 |  | 210611898
ADP | ML17XP1-036-230A** | L*35/36S9 | ML180UH110V60C* | 36000 | 31600 | 16 | 13 | 8 |  | 64 |  | 210611896
ADP | ML17XP1-036-230A** | LH35/38X9 | ML180UH110V60C* | 35600 | 31800 | 16 | 13 | 8.05 |  | 65 |  | 210611893
ADP | ML17XP1-036-230A** | LH35/38F9 | ML180UH110V60C* | 35600 | 31800 | 16 | 13 | 8.05 |  | 65 |  | 210611894
ADP | ML17XP1-036-230A** | LH35/37D9 | ML180UH110V60C* | 36000 | 31600 | 16 | 13 | 8 |  | 64 |  | 210611892
ADP | ML17XP1-036-230A** | LP36/37R9 | ML180UH110V60C* | 35800 | 31800 | 16 | 13 | 8.1 |  | 65 |  | 210611891
ADP | ML17XP1-036-230A** | L*35/36S9 | ML180UH110E60C* | 36000 | 31400 | 16 | 13 | 7.8 |  | 64 |  | 210611888
ADP | ML17XP1-036-230A** | L*23/37Z9 | ML180UH110E60C* | 36000 | 31400 | 16 | 13.5 | 7.8 |  | 64 |  | 210611890
ADP | ML17XP1-036-230A** | LH23/37W9 | ML180UH110E60C* | 36000 | 31400 | 16 | 13.5 | 7.8 |  | 64 |  | 210611889
ADP | ML17XP1-036-230A** | L*35/36U9 | ML180UH110E60C* | 36000 | 31400 | 16 | 13 | 7.8 |  | 64 |  | 210611887
ADP | ML17XP1-036-230A** | L*23/37Z9 | ML180UH090V48B* | 36000 | 32400 | 16 | 13.5 | 7.8 |  | 63 |  | 210611882
ADP | ML17XP1-036-230A** | L*30/36S9 | ML180UH090V48B* | 36000 | 32400 | 16 | 13 | 7.8 |  | 63 |  | 210611879
ADP | ML17XP1-036-230A** | LH35/38X9 | ML180UH110E60C* | 36000 | 31400 | 16 | 13 | 7.8 |  | 64 |  | 210611885
ADP | ML17XP1-036-230A** | LH35/38F9 | ML180UH110E60C* | 36000 | 31400 | 16 | 13 | 7.8 |  | 64 |  | 210611886
ADP | ML17XP1-036-230A** | LP36/37R9 | ML180UH110E60C* | 36000 | 31400 | 16 | 13 | 7.8 |  | 64 |  | 210611883
ADP | ML17XP1-036-230A** | LH35/37D9 | ML180UH110E60C* | 36000 | 31400 | 16 | 13 | 7.8 |  | 64 |  | 210611884
ADP | ML17XP1-036-230A** | L*35/36S9 | ML180UH090V48B* | 36000 | 32400 | 16 | 13 | 7.8 |  | 63 |  | 210611881
ADP | ML17XP1-036-230A** | LH35/36F9 | ML180UH070V36B* | 36000 | 32200 | 16 | 13 | 7.8 |  | 63 |  | 210611839
ADP | ML17XP1-036-230A** | L*35/36U9 | ML180UH090V48B* | 36000 | 32400 | 16 | 13 | 7.8 |  | 63 |  | 210611880
ADP | ML17XP1-036-230A** | LP36/37R9 | ML180UH070V36B* | 36000 | 32200 | 16 | 13.5 | 7.8 |  | 63 |  | 210611837
ADP | ML17XP1-036-230A** | LH35/36F9 | ML180UH090V48B* | 36000 | 32400 | 16 | 13 | 7.8 |  | 63 |  | 210611877
ADP | ML17XP1-036-230A** | L*35/36U9 | ML180UH070E36B* | 35800 | 32000 | 16 | 13 | 8 |  | 64 |  | 210611828
ADP | ML17XP1-036-230A** | L*23/37Z9 | ML180UH070E36B* | 35800 | 32000 | 16 | 13.5 | 8 |  | 64 |  | 210611830
ADP | ML17XP1-036-230A** | L*35/36S9 | ML180UH070E36B* | 35800 | 32000 | 16 | 13 | 8 |  | 64 |  | 210611829
ADP | ML17XP1-036-230A** | L*30/36S9 | ML180UH070E36B* | 35800 | 32000 | 16 | 13 | 8 |  | 64 |  | 210611827
ADP | ML17XP1-036-230A** | LH35/36F9 | ML180UH070E36B* | 36000 | 32200 | 16 | 13 | 7.8 |  | 63 |  | 210611825
ADP | ML17XP1-036-230A** | L*35/36U9 | ML180UH070E36A* | 35600 | 32200 | 16 | 13 | 7.8 |  | 63 |  | 210611820
ADP | ML17XP1-036-230A** | LP36/37R9 | ML180UH090V48B* | 36000 | 32400 | 16 | 13 | 7.8 |  | 63 |  | 210611875
ADP | 4SHP17LE130P-**A | 36AX** | A80UH2E070A12 | 28800 | 26000 | 15.2 | 13 | 8 | 2.2 | 66 | 54 | 210486574
ADP | 4SHP17LE130P-**A | 36BX** | A80UH1E080B16X | 28800 | 25800 | 15.2 | 13 | 7.8 | 2.08 | 64 | 51 | 210486568
ADP | 4SHP17LE130P-**A | 36AX** | A80UH1E070A12 | 28600 | 26000 | 15.2 | 13 | 8 | 2.2 | 66 | 54 | 210486566
ADP | 4SHP17LE130P-**A | 36AX** | A80UH1E060A12X | 29000 | 26000 | 15.2 | 12.5 | 8 | 2.26 | 66 | 54 | 210486565
ADP | 4SHP17LE130P-**A | 36AX** | A80UH1E040A12X | 29000 | 26000 | 15.2 | 12.5 | 8 | 2.26 | 66 | 54 | 210486563
ADP | 4SHP17LE130P-**A | 36AX** | A80UH1E045A12 | 28600 | 26000 | 15.2 | 13 | 8 | 2.2 | 65 | 53 | 210486564
ADP | 4SHP17LE124P-**A | 36BX** | A96UH1E070B12 | 23800 | 20400 | 15.2 | 13 | 7.8 | 2.04 | 64 | 51 | 210486550
ADP | 4SHP17LE124P-**A | 36BX** | A96DF2E070B16 | 22800 | 20000 | 15.2 | 13 | 7.8 | 2 | 64 | 51 | 210486545
ADP | 4SHP17LE124P-**A | 36BX** | A96UH1E045B12 | 23800 | 20400 | 15.2 | 13 | 7.8 | 2.04 | 64 | 51 | 210486549
ADP | 4SHP17LE124P-**A | 36BX** | A96DF1E070B16 | 23000 | 20000 | 15.2 | 13 | 7.8 | 2.02 | 65 | 53 | 210486543
ADP | 4SHP17LE124P-**A | 36BX** | A96DF1E045B12 | 23000 | 20000 | 15.2 | 13 | 7.8 | 2.04 | 64 | 51 | 210486542
ADP | 4SHP17LE124P-**A | 36BX** | A96DF2E045B12 | 23000 | 20000 | 15.2 | 13 | 7.8 | 2.04 | 64 | 51 | 210486544
ADP | 4SHP17LE124P-**A | 36BX** | A93DF1E070B12 | 23200 | 20000 | 15.2 | 13.5 | 7.8 | 2.06 | 64 | 51 | 210486538
ADP | 4SHP17LE124P-**A | 36AX** | A80UH2E070A12 | 23600 | 20400 | 16 | 13 | 8.5 |  | 60 |  | 210486528
ADP | 4SHP17LE124P-**A | 36BX** | A80DS2V090B16 | 23200 | 20200 | 15.2 | 13 | 7.8 | 2.02 | 64 | 51 | 210486519
ADP | 4SHP17LE124P-**A | 36AX** | A80DS2V070A12 | 23000 | 19600 | 16 | 13 | 8.5 |  | 61 |  | 210486518
ADP | 4SHP17LE124P-**A | 36AX** | A80DF1E070A12 | 23000 | 19800 | 15.2 | 13.5 | 7.8 | 2.04 | 65 | 52 | 210486515
ADP | 4SHP17LE118P-**A | 36BX** | A80UH2E090B16 | 17900 | 16000 | 15.2 | 12.5 | 7.8 | 1.92 | 61 | 48 | 210486492
ADP | 4SHP17LE124P-**A | 36AX** | A80DF1E045A12 | 23000 | 19800 | 15.2 | 13.5 | 7.8 | 2.04 | 65 | 52 | 210486514
ADP | ML17XP1-036-230A** | LP36/37R9 | EL296UH070XE36B* | 35600 | 32200 | 16 | 12.5 | 7.8 |  | 63 |  | 210611727
ADP | ML17XP1-036-230A** | L*23/37Z9 | EL296UH070XE36B* | 35600 | 32200 | 16 | 13 | 7.8 |  | 63 |  | 210611734
ADP | ML17XP1-036-230A** | LP36/37R9 | EL296UH070XV36B* | 36000 | 32600 | 16 | 12.5 | 7.8 |  | 63 |  | 210611735
ADP | ML17XP1-036-230A** | L*23/37Z9 | EL296UH070XV36B* | 36000 | 32200 | 16 | 13 | 8 |  | 65 |  | 210611742
ADP | ML17XP1-036-230A** | LH35/38X9 | EL296UH090XE48C* | 35600 | 31200 | 16 | 13 | 7.8 |  | 64 |  | 210611745
ADP | ML17XP1-036-230A** | L*35/36U9 | EL296UH090XE48C* | 35600 | 31200 | 16 | 13 | 7.8 |  | 64 |  | 210611747
ADP | ML17XP1-036-230A** | LP36/37R9 | EL296UH090XE48C* | 36000 | 31200 | 16 | 13 | 7.8 |  | 65 |  | 210611743
ADP | ML17XP1-036-230A** | LH35/37D9 | EL296UH090XE48C* | 35600 | 31200 | 16 | 13 | 7.8 |  | 64 |  | 210611744
ADP | ML17XP1-036-230A** | L*35/36S9 | EL296UH090XE48C* | 35600 | 31200 | 16 | 13 | 7.8 |  | 64 |  | 210611748
ADP | ML17XP1-036-230A** | LH35/38F9 | EL296UH090XE48C* | 35600 | 31200 | 16 | 13 | 7.8 |  | 64 |  | 210611746
ADP | ML17XP1-036-230A** | L*23/37Z9 | EL296UH090XE48C* | 35600 | 31200 | 16 | 13.5 | 7.8 |  | 64 |  | 210611750
ADP | ML17XP1-036-230A** | LP36/37R9 | EL296UH090XV36C* | 35800 | 31400 | 16 | 13 | 7.8 |  | 64 |  | 210611751
ADP | ML17XP1-036-230A** | LH35/37D9 | EL296UH090XV36C* | 35800 | 31400 | 16 | 13 | 7.8 |  | 64 |  | 210611752
ADP | ML17XP1-036-230A** | LH23/37W9 | EL296UH090XE48C* | 35600 | 31200 | 16 | 13.5 | 7.8 |  | 64 |  | 210611749
ADP | ML17XP1-036-230A** | LH35/38X9 | EL296UH090XV36C* | 35800 | 31400 | 16 | 13 | 7.8 |  | 64 |  | 210611753
ADP | 25TPA736A**30* | PL36H210P299 | 58TP*A090V17**16 | 34200 | 33400 | 16 | 12.5 | 8 |  | 59 |  | 210487210
ADP | 25TPA736A**30* | C36A***L539 | 58TN*A090C21**20 | 33600 | 33000 | 16 | 12 | 7.8 |  | 58 |  | 210487209
ADP | 25TPA736A**30* | V,C36H175P159 | 58TP*A090V17**16 | 33800 | 33000 | 16 | 12 | 7.8 |  | 59 |  | 210487215
ADP | 25TPA736A**30* | PL36H175P159 | 58TP*A090V17**16 | 33800 | 33000 | 16 | 12 | 7.8 |  | 59 |  | 210487214
ADP | 25TPA736A**30* | C36A***L159 | 58TP*A090V17**16 | 33800 | 33000 | 16 | 12 | 7.8 |  | 59 |  | 210487217
ADP | 25TPA736A**30* | V,C36H175P459 | 58TP*A090V17**16 | 34200 | 33400 | 16 | 12.5 | 8 |  | 59 |  | 210487220
ADP | 25TPA736A**30* | PL36H210P299 | 58TP*A090V21**20 | 33800 | 33000 | 16 | 12.5 | 7.8 |  | 59 |  | 210487221
ADP | 25TPA736A**30* | C36A***L539 | 58TP*A090V17**16 | 34200 | 33400 | 16 | 12.5 | 8 |  | 59 |  | 210487219
ADP | 25TPA736A**30* | C36A***L159 | 58TP*A090V21**20 | 33800 | 33200 | 16 | 12 | 7.8 |  | 58 |  | 210487223
ADP | 25TPA736A**30* | C36A***L539 | 58TP*A090V21**20 | 33800 | 33000 | 16 | 12.5 | 7.8 |  | 59 |  | 210487224
ADP | 25TPA736A**30* | PL36H210P299 | 59CU5A080C21**20 | 33800 | 33200 | 16 | 12.5 | 7.8 |  | 58 |  | 210487225
ADP | 25TPA736A**30* | C36A***L539 | 59CU5A080C21**20 | 33800 | 33200 | 16 | 12.5 | 7.8 |  | 58 |  | 210487228
ADP | 25TPA736A**30* | PL36H210P299 | 59CU5A100C21**22 | 33600 | 32800 | 16 | 12.5 | 7.8 |  | 59 |  | 210487229
ADP | 25TPA736A**30* | C36A***L539 | 59MN7B060C21**20 | 34000 | 33600 | 16 | 12 | 7.8 |  | 59 |  | 210487236
ADP | 25TPA736A**30* | PL36H210P299 | 59MN7B080C21**20 | 34800 | 34000 | 16 | 12 | 8.1 |  | 59 |  | 210487237
ADP | 25TPA736A**30* | C36A***L539 | 59MN7B080C21**20 | 34800 | 34000 | 16 | 12 | 8.1 |  | 59 |  | 210487240
ADP | 25TPA736A**30* | PL36H210P299 | 59SP6A080V21**20 | 33800 | 33000 | 16 | 12 | 7.8 |  | 59 |  | 210487244
ADP | 25TPA736A**30* | C36A***L539 | 59SP6A080V21**20 | 33800 | 33000 | 16 | 12 | 7.8 |  | 59 |  | 210487247
ADP | 25TPA736A**30* | PL36H210P299 | 59TN6B080C21**20 | 34800 | 34000 | 16 | 12 | 8.1 |  | 59 |  | 210487248
ADP | 25TPA736A**30* | C36A***L539 | 59TN6B080C21**20 | 34800 | 34000 | 16 | 12 | 8.1 |  | 59 |  | 210487251
ADP | 25TPA736A**30* | PL36H210P299 | 59TP6B060V17**14 | 34400 | 34200 | 16 | 12 | 8 |  | 60 |  | 210487270
ADP | 227TAN036**AA* | C36A***L159 | 82*TA48090V17*** | 33800 | 33000 | 16 | 12 | 7.8 |  | 59 |  | 210482981
ADP | 227TAN036**AA* | C36A***L539 | 88*TA48090C17*** | 33600 | 33000 | 16 | 12.5 | 7.8 |  | 59 |  | 210483031
ADP | 227TAN036**AA* | PL36H210P299 | 926TB42060V17*** | 34400 | 34200 | 16 | 12 | 8 |  | 60 |  | 210483070
ADP | 227TAN036**AA* | PL36H175P469 | 926TB42060V17*** | 34400 | 34200 | 16 | 12 | 8 |  | 60 |  | 210483080
ADP | 227TAN036**AA* | C36A***L539 | 926TB42060V17*** | 34400 | 34200 | 16 | 12 | 8 |  | 60 |  | 210483081
ADP | GH7TAN436**AA* | C36A***L159 | 58TP*A090V21**20 | 33800 | 33200 | 16 | 12 | 7.8 |  | 58 |  | 210487468
ADP | GH7TAN436**AA* | PL36H210P299 | 58TN*A090C21**20 | 33600 | 33000 | 16 | 12 | 7.8 |  | 58 |  | 210487459
ADP | GH7TAN436**AA* | C36A***L159 | 58TP*A090V17**16 | 33800 | 33000 | 16 | 12 | 7.8 |  | 59 |  | 210487464
ADP | GH7TAN436**AA* | PL36H210P299 | 58TP*A090V21**20 | 33800 | 33200 | 16 | 12.5 | 7.8 |  | 58 |  | 210487466
ADP | GH7TAN436**AA* | V,C36H175P459 | 58TP*A090V17**16 | 34200 | 33400 | 16 | 12.5 | 8 |  | 59 |  | 210487465
ADP | GH7TAN436**AA* | C36A***L539 | 58TN*A070C21**20 | 33800 | 33200 | 16 | 12 | 7.8 |  | 58 |  | 210487456
ADP | GH7TAN436**AA* | C36A***L539 | 58SP*A090V21**20 | 34400 | 33400 | 16 | 12 | 7.8 |  | 59 |  | 210487452
ADP | GH7TAN436**AA* | PL36H210P299 | 58TN*A070C21**20 | 33800 | 33200 | 16 | 12 | 7.8 |  | 58 |  | 210487453
ADP | GH7TAN436**AA* | PL36H210P299 | 58SP*A090V21**20 | 34400 | 33400 | 16 | 12 | 7.8 |  | 59 |  | 210487449
ADP | GH7TAN436**AA* | C36A***L539 | 58CU*A080C21**20 | 34200 | 33400 | 16 | 12.5 | 7.8 |  | 59 |  | 210487444
ADP | GH7TAN424**AA* | C36A***L159 | 59MN7B060C21**20 | 22800 | 22200 | 16 | 12 | 7.8 |  | 55 |  | 210487440
ADP | GH7TAN424**AA* | PL36H210P749 | 59MN7B060C21**20 | 22800 | 22200 | 16 | 12 | 7.8 |  | 55 |  | 210487439
ADP | GH7TAN436**AA* | PL36H210P299 | 58CU*A080C21**20 | 34000 | 33200 | 16 | 12.5 | 7.8 |  | 59 |  | 210487441
ADP | GH7TAN424**AA* | C36A***L139 | 58TP*A070V17**16 | 22800 | 22000 | 16 | 12.5 | 8 |  | 55 |  | 210487430
ADP | GH7TAN424**AA* | C36A***L129 | 58TP*A070V17**16 | 22600 | 22200 | 16 | 12 | 8 |  | 55 |  | 210487429
ADP | GH7TAN424**AA* | V,C36H175P139 | 58TP*A070V17**16 | 23000 | 22200 | 16 | 12.5 | 8 |  | 55 |  | 210487437
ADP | GH7TAN424**AA* | C36A***L159 | 58TP*A070V17**16 | 23000 | 22000 | 16 | 12.5 | 8 |  | 55 |  | 210487436
ADP | GH7TAN424**AA* | PL36H210P299 | 59MN7B060C21**20 | 22800 | 22200 | 16 | 12.5 | 7.8 |  | 55 |  | 210487438
ADP | GH7TAN424**AA* | PL36H175P159 | 58TP*A070V17**16 | 23000 | 22200 | 17 | 12.5 | 8 |  | 55 |  | 210487433
ADP | GH7TAN424**AA* | PL36H210P749 | 58TP*A070V17**16 | 23000 | 22200 | 16 | 12.5 | 8 |  | 55 |  | 210487435
ADP | GH7TAN424**AA* | V,C36H175P159 | 58TP*A070V17**16 | 23000 | 22200 | 17 | 12.5 | 8 |  | 55 |  | 210487434
ADP | GH7TAN424**AA* | V,C36H175P149 | 58TP*A070V17**16 | 23000 | 22000 | 16 | 12.5 | 8 |  | 55 |  | 210487432
ADP | GH7TAN424**AA* | PL36H175P149 | 58TP*A070V17**16 | 23000 | 22000 | 16 | 12.5 | 8 |  | 55 |  | 210487431
ADP | GH7TAN424**AA* | PL36H210P299 | 58TP*A070V17**16 | 23000 | 22000 | 17 | 13 | 8 |  | 55 |  | 210487428
ADP | GH7TAN424**AA* | V,C36H175P139 | 58TN*A070C17**16 | 22600 | 22000 | 16 | 12.5 | 7.8 |  | 55 |  | 210487427
ADP | GH7TAN424**AA* | C36A***L159 | 58TN*A070C17**16 | 22800 | 22000 | 16 | 12.5 | 7.8 |  | 55 |  | 210487426
ADP | GH7TAN424**AA* | PL36H210P749 | 58TN*A070C17**16 | 22800 | 22000 | 16 | 12.5 | 7.8 |  | 55 |  | 210487425
ADP | GH7TAN424**AA* | V,C36H175P159 | 58TN*A070C17**16 | 22800 | 22000 | 16 | 12.5 | 7.8 |  | 55 |  | 210487424
ADP | GH7TAN424**AA* | PL36H175P159 | 58TN*A070C17**16 | 22800 | 22000 | 16 | 12.5 | 7.8 |  | 55 |  | 210487423
ADP | GH7TAN424**AA* | PL36H175P149 | 58TN*A070C17**16 | 22800 | 22000 | 16 | 12.5 | 7.8 |  | 55 |  | 210487421
ADP | GH7TAN424**AA* | V,C36H175P149 | 58TN*A070C17**16 | 22800 | 22000 | 16 | 12.5 | 7.8 |  | 55 |  | 210487422
ADP | GH7TAN424**AA* | C36A***L159 | 58SP*A070V17**16 | 22600 | 22200 | 16 | 12.5 | 7.8 |  | 55 |  | 210487416
ADP | GH7TAN424**AA* | PL36H210P749 | 58SP*A070V17**16 | 22600 | 22200 | 16 | 12.5 | 7.8 |  | 55 |  | 210487415
ADP | GH7TAN424**AA* | C36A***L139 | 58TN*A070C17**16 | 22600 | 22000 | 16 | 12.5 | 7.8 |  | 55 |  | 210487420
ADP | GH7TAN424**AA* | C36A***L129 | 58TN*A070C17**16 | 22600 | 22000 | 16 | 12 | 7.8 |  | 55 |  | 210487419
ADP | GH7TAN424**AA* | PL36H210P299 | 58TN*A070C17**16 | 23600 | 22400 | 16 | 13 | 8.1 |  | 55 |  | 210487418
ADP | GH7TAN424**AA* | V,C36H175P139 | 58SP*A070V17**16 | 23000 | 22200 | 16 | 12 | 7.8 |  | 55 |  | 210487417
ADP | GH7TAN424**AA* | PL36H175P159 | 58SP*A070V17**16 | 22600 | 22200 | 16 | 12.5 | 7.8 |  | 55 |  | 210487413
ADP | GH7TAN424**AA* | V,C36H175P159 | 58SP*A070V17**16 | 22600 | 22200 | 16 | 12.5 | 7.8 |  | 55 |  | 210487414
ADP | GH7TAN424**AA* | PL36H175P149 | 58SP*A070V17**16 | 22600 | 22200 | 16 | 12.5 | 7.8 |  | 55 |  | 210487411
ADP | GH7TAN424**AA* | V,C36H175P149 | 58SP*A070V17**16 | 22600 | 22200 | 16 | 12.5 | 7.8 |  | 55 |  | 210487412
ADP | GH7TAN424**AA* | C36A***L129 | 58SP*A070V17**16 | 22600 | 22200 | 16 | 12 | 7.8 |  | 55 |  | 210487409
ADP | GH7TAN424**AA* | C36A***L139 | 58SP*A070V17**16 | 23000 | 22400 | 16 | 12 | 7.8 |  | 55 |  | 210487410
ADP | GH7TAN424**AA* | V,C36H175P149 | 58CU*A060C17**16 | 22600 | 22200 | 16 | 12.5 | 7.8 |  | 55 |  | 210487392
ADP | GH7TAN424**AA* | PL36H210P299 | 58SP*A070V17**16 | 23000 | 22200 | 17 | 13 | 7.8 |  | 55 |  | 210487408
ADP | GH7TAN424**AA* | V,C36H175P149 | 58SP*A045V17**16 | 22600 | 22200 | 16 | 12.5 | 7.8 |  | 55 |  | 210487402
ADP | GH7TAN424**AA* | C36A***L139 | 58SP*A045V17**16 | 22800 | 22200 | 16 | 12 | 7.8 |  | 55 |  | 210487400
ADP | GH7TAN424**AA* | V,C36H175P139 | 58SP*A045V17**16 | 23000 | 22200 | 16 | 12 | 7.8 |  | 55 |  | 210487407
ADP | 25TPA748A**30* | C60A***L199 | 59TP6B100V21**22 | 45500 | 44500 | 16 | 12.5 | 7.8 |  | 61 |  | 210487372
ADP | ML17XP1-036-230A** | LH23/37W9 | ML196UH090XE60C* | 35400 | 31000 | 16 | 13.5 | 7.8 |  | 65 |  | 210612001
ADP | ML17XP1-036-230A** | LP36/37R9 | ML196UH110XE60C* | 36000 | 31600 | 16 | 13 | 8 |  | 65 |  | 210612003
ADP | ML17XP1-036-230A** | L*35/36S9 | ML196UH090XE60C* | 35400 | 31000 | 16 | 13 | 7.8 |  | 65 |  | 210612000
ADP | ML17XP1-036-230A** | LH35/38X9 | ML196UH110XE60C* | 35400 | 31000 | 16 | 13 | 7.8 |  | 65 |  | 210612005
ADP | ML17XP1-036-230A** | L*23/37Z9 | ML196UH090XE60C* | 35400 | 31000 | 16 | 13.5 | 7.8 |  | 65 |  | 210612002
ADP | ML17XP1-036-230A** | L*23/37Z9 | ML196UH090XE48C* | 35400 | 31000 | 16 | 13.5 | 7.8 |  | 65 |  | 210611994
ADP | ML17XP1-036-230A** | L*35/36U9 | ML196UH090XE60C* | 35400 | 31000 | 16 | 13 | 7.8 |  | 65 |  | 210611999
ADP | ML17XP1-036-230A** | LH23/37W9 | ML196UH090XE48C* | 35400 | 31000 | 16 | 13.5 | 7.8 |  | 65 |  | 210611993
ADP | ML17XP1-036-230A** | L*35/36S9 | ML196UH090XE48C* | 35400 | 31000 | 16 | 13 | 7.8 |  | 65 |  | 210611992
ADP | ML17XP1-036-230A** | LH35/38X9 | ML196UH090XE60C* | 35400 | 31000 | 16 | 13 | 7.8 |  | 65 |  | 210611997
ADP | ML17XP1-036-230A** | LH35/37D9 | ML196UH090XE60C* | 35400 | 31000 | 16 | 13 | 7.8 |  | 65 |  | 210611996
ADP | ML17XP1-036-230A** | LH35/38F9 | ML196UH090XE60C* | 35400 | 31000 | 16 | 13 | 7.8 |  | 65 |  | 210611998
ADP | ML17XP1-036-230A** | LH35/37D9 | ML196UH090XE48C* | 35400 | 31000 | 16 | 13 | 7.8 |  | 65 |  | 210611988
ADP | ML17XP1-036-230A** | LH23/37W9 | ML196UH090XE36C* | 35400 | 31200 | 16 | 13 | 7.8 |  | 65 |  | 210611985
ADP | ML17XP1-036-230A** | LH35/38X9 | ML196UH090XE48C* | 35400 | 31000 | 16 | 13 | 7.8 |  | 65 |  | 210611989
ADP | ML17XP1-036-230A** | LP36/37R9 | ML196UH090XE48C* | 36000 | 31600 | 16 | 13 | 8 |  | 65 |  | 210611987
ADP | ML17XP1-036-230A** | LP36/37R9 | ML196UH090XE36C* | 35400 | 31200 | 16 | 12.5 | 7.8 |  | 65 |  | 210611979
ADP | ML17XP1-036-230A** | LH35/38F9 | ML196UH090XE48C* | 35400 | 31000 | 16 | 13 | 7.8 |  | 65 |  | 210611990
ADP | ML17XP1-036-230A** | L*23/37Z9 | ML196UH070XE48B* | 36000 | 32600 | 16 | 13 | 7.8 |  | 63 |  | 210611978
ADP | ML17XP1-036-230A** | L*23/37Z9 | ML196UH070XE36B* | 35400 | 31800 | 16 | 13 | 7.8 |  | 64 |  | 210611970
ADP | ML17XP1-036-230A** | L*23/37Z9 | ML196UH030XE36B* | 35400 | 32000 | 16 | 13 | 7.8 |  | 64 |  | 210611962
ADP | ML17XP1-036-230A** | LP36/37R9 | ML196UH070XE36B* | 35400 | 32000 | 16 | 12.5 | 7.8 |  | 63 |  | 210611963
ADP | ML17XP1-036-230A** | LP36/37R9 | ML196UH030XE36B* | 35400 | 32000 | 16 | 12.5 | 7.8 |  | 64 |  | 210611955
ADP | ML17XP1-036-230A** | L*23/37Z9 | ML193UH110XE60C* | 35000 | 30800 | 16 | 13.5 | 7.8 |  | 65 |  | 210611954
ADP | ML17XP1-036-230A** | LH23/37W9 | ML193UH110XE60C* | 35000 | 30800 | 16 | 13.5 | 7.8 |  | 65 |  | 210611953
ADP | ML17XP1-036-230A** | L*35/36U9 | ML193UH110XE60C* | 35000 | 30800 | 16 | 13 | 7.8 |  | 65 |  | 210611951
ADP | ML17XP1-036-230A** | L*35/36S9 | ML193UH110XE60C* | 35000 | 30800 | 16 | 13 | 7.8 |  | 65 |  | 210611952
ADP | ML17XP1-036-230A** | L*23/37Z9 | ML193UH110XE48C* | 35000 | 30800 | 16 | 13.5 | 7.8 |  | 64 |  | 210611946
ADP | ML17XP1-036-230A** | LH35/37D9 | ML193UH110XE60C* | 35000 | 30800 | 16 | 13 | 7.8 |  | 65 |  | 210611948
ADP | ML17XP1-036-230A** | LH35/38F9 | ML193UH110XE60C* | 35000 | 30800 | 16 | 13 | 7.8 |  | 65 |  | 210611950
ADP | ML17XP1-036-230A** | LP36/37R9 | ML193UH110XE60C* | 36000 | 31400 | 16 | 13 | 8 |  | 64 |  | 210611947
ADP | ML17XP1-036-230A** | LH35/38X9 | ML193UH110XE60C* | 35000 | 30800 | 16 | 13 | 7.8 |  | 65 |  | 210611949
ADP | ML17XP1-036-230A** | LH23/37W9 | ML193UH110XE48C* | 35000 | 30800 | 16 | 13.5 | 7.8 |  | 64 |  | 210611945
ADP | ML17XP1-036-230A** | LH35/38F9 | ML193UH110XE48C* | 35000 | 30800 | 16 | 13 | 7.8 |  | 64 |  | 210611942
ADP | ML17XP1-036-230A** | L*35/36S9 | ML193UH110XE48C* | 35000 | 30800 | 16 | 13 | 7.8 |  | 64 |  | 210611944
ADP | ML17XP1-036-230A** | L*35/36U9 | ML193UH110XE48C* | 35000 | 30800 | 16 | 13 | 7.8 |  | 64 |  | 210611943
ADP | ML17XP1-036-230A** | LH35/38X9 | ML193UH110XE48C* | 35000 | 30800 | 16 | 13 | 7.8 |  | 64 |  | 210611941
ADP | ML17XP1-036-230A** | LH35/37D9 | ML193UH110XE48C* | 35000 | 30800 | 16 | 13 | 7.8 |  | 64 |  | 210611940
ADP | ML17XP1-036-230A** | LH35/38F9 | ML193UH090XE48C* | 35200 | 31000 | 16 | 13 | 7.8 |  | 65 |  | 210611934
ADP | ML17XP1-036-230A** | LH23/37W9 | ML193UH090XE48C* | 35200 | 31000 | 16 | 13.5 | 7.8 |  | 65 |  | 210611937
ADP | ML17XP1-036-230A** | L*23/37Z9 | ML193UH090XE48C* | 35200 | 31000 | 16 | 13.5 | 7.8 |  | 65 |  | 210611938
ADP | ML17XP1-036-230A** | LP36/37R9 | ML193UH110XE48C* | 36000 | 31200 | 16 | 13 | 7.8 |  | 65 |  | 210611939
ADP | ML17XP1-036-230A** | L*35/36S9 | ML193UH090XE48C* | 35200 | 31000 | 16 | 13 | 7.8 |  | 65 |  | 210611936
ADP | ML17XP1-036-230A** | L*35/36U9 | ML193UH090XE48C* | 35200 | 31000 | 16 | 13 | 7.8 |  | 65 |  | 210611935
ADP | ML17XP1-036-230A** | LH35/38X9 | ML193UH090XE48C* | 35200 | 31000 | 16 | 13 | 7.8 |  | 65 |  | 210611933
ADP | ML17XP1-036-230A** | LH35/38X9 | ML193UH090XE36C* | 35400 | 31000 | 16 | 13 | 7.8 |  | 65 |  | 210611925
ADP | ML17XP1-036-230A** | L*35/36S9 | ML193UH090XE36C* | 35400 | 31000 | 16 | 13 | 7.8 |  | 65 |  | 210611928
ADP | ML17XP1-036-230A** | L*23/37Z9 | ML193UH090XE36C* | 35400 | 31000 | 16 | 13.5 | 7.8 |  | 65 |  | 210611930
ADP | 4SHP17LE136P-**A | 37BX** | A80UH1E080B16X | 35200 | 31800 | 16 | 13.5 | 7.8 | 2.12 | 64 | 53 | 210486633
ADP | 4SHP17LE136P-**A | 37BX** | A80US2V080B16X | 36000 | 32200 | 17 | 13.5 | 8 | 2.16 | 65 | 52 | 210486642
ADP | 4SHP17LE136P-**A | 37BX** | A80UH1E090B16 | 35800 | 32000 | 17 | 14 | 7.8 | 2.14 | 64 | 51 | 210486634
ADP | 4SHP17LE136P-**A | 37CX** | A80UH2E110C16 | 36000 | 31200 | 16 | 13.5 | 8 | 2.22 | 64 | 55 | 210486640
ADP | 4SHP17LE136P-**A | 37BX** | A80UH2E090B12 | 35800 | 32200 | 17 | 13.5 | 7.8 | 2.14 | 63 | 52 | 210486638
ADP | 4SHP17LE136P-**A | 37BX** | A80UH2E090B16 | 35600 | 31600 | 16 | 13.5 | 8 | 2.2 | 66 | 53 | 210486639
ADP | 4SHP17LE136P-**A | 37CX** | A80UH1E110C20 | 36000 | 31400 | 16 | 13.5 | 7.8 | 2.2 | 64 | 56 | 210486637
ADP | 4SHP17LE136P-**A | 37CX** | A80UH1E090C20 | 35400 | 30800 | 16 | 13.5 | 7.8 | 2.2 | 69 | 57 | 210486635
ADP | 4SHP17LE136P-**A | 37CX** | A80UH1E100C20X | 35800 | 31400 | 16 | 13.5 | 7.8 | 2.18 | 65 | 57 | 210486636
ADP | 4SHP17LE136P-**A | 37BX** | A80UH1E070B12 | 35800 | 32000 | 16 | 13.5 | 8 | 2.18 | 66 | 53 | 210486632
ADP | 4SHP17LE136P-**A | 37BX** | A80DS2V090B16 | 35600 | 32800 | 16 | 13 | 7.8 | 1.96 | 57 | 44 | 210486630
ADP | 4SHP17LE136P-**A | 37BX** | A80DF1E090B16 | 35400 | 32200 | 16 | 13.5 | 7.8 | 1.98 | 57 | 43 | 210486628
ADP | 4SHP17LE136P-**A | 37BX** | A80DF1E070B12 | 35400 | 32600 | 16 | 13 | 7.8 | 1.96 | 57 | 44 | 210486627
ADP | 4SHP17LE130P-**A | 36BX** | A97USMV070B12 | 29800 | 26400 | 15.2 | 13 | 8 | 2.08 | 64 | 50 | 210486624
ADP | 4SHP17LE130P-**A | 36BX** | A97US2V040B12X | 29800 | 26400 | 15.2 | 13 | 8 | 2.08 | 64 | 50 | 210486621
ADP | 4SHP17LE130P-**A | 36BX** | A97US2V060B12X | 29800 | 26400 | 15.2 | 13 | 8 | 2.1 | 64 | 50 | 210486622
ADP | 4SHP17LE130P-**A | 36BX** | A96UH2E045B12 | 29400 | 26000 | 15.2 | 13 | 7.8 | 2.08 | 64 | 51 | 210486610
ADP | 4SHP17LE130P-**A | 36BX** | A96US2V070B12 | 29800 | 26400 | 15.2 | 13 | 8 | 2.08 | 64 | 50 | 210486615
ADP | 4SHP17LE130P-**A | 36BX** | A96US2V045B12 | 29600 | 26400 | 15.2 | 13 | 7.8 | 2.06 | 64 | 50 | 210486614
ADP | 4SHP17LE130P-**A | 36BX** | A96UH2E070B12 | 29200 | 26000 | 15.2 | 13 | 7.8 | 2.06 | 64 | 51 | 210486611
ADP | 4SHP17LE130P-**A | 36BX** | A96UH1E045B12 | 29200 | 26200 | 15.2 | 13 | 7.8 | 2.06 | 64 | 51 | 210486606
ADP | 4SHP17LE130P-**A | 36BX** | A96UH1E030B12 | 29200 | 26000 | 15.2 | 13 | 7.8 | 2.1 | 65 | 52 | 210486605
ADP | 4SHP17LE130P-**A | 36BX** | A93UH1E045B12 | 28800 | 26000 | 15.2 | 13 | 8 | 2.2 | 66 | 54 | 210486589
ADP | 4SHP17LE130P-**A | 36AX** | A80US2V070A12L | 29200 | 26400 | 15.2 | 13 | 8 | 2.2 | 66 | 53 | 210486581
ADP | 4SHP17LE130P-**A | 36BX** | A93UH1E030B12 | 29400 | 26200 | 15.2 | 13 | 7.8 | 2.08 | 64 | 51 | 210486588
ADP | 4SHP17LE124P-**A | 36BX** | A93DF1E045B12 | 23000 | 20000 | 15.2 | 13.5 | 7.8 | 2.06 | 64 | 51 | 210486537
ADP | 4SHP17LE130P-**A | 36AX** | A80US2V070A12 | 29200 | 26400 | 15.2 | 13 | 8 | 2.2 | 66 | 53 | 210486580
ADP | 4SHP17LE130P-**A | 36BX** | A80UH2E090B16 | 28600 | 25800 | 16 | 13 | 8 | 2.22 | 66 | 53 | 210486576
ADP | 4SHP17LE130P-**A | 36BX** | A80UH1E090B16 | 28600 | 25800 | 16 | 13 | 8 | 2.22 | 66 | 53 | 210486569
ADP | 4TWX7024E1 | PL36H175P789 | *UHMB060ACV3 | 25000 | 22800 | 17 | 13 | 8 |  | 60 |  | 210481790
ADP | 4TWX7024E1 | FG81936 | *UHMB060ACV3 | 25400 | 22800 | 17 | 13 | 8 |  | 60 |  | 210481793
ADP | 4TWX7024E1 | PL36H175P159 | *UHMB060ACV3 | 24800 | 22800 | 16 | 12.5 | 8 |  | 60 |  | 210481788
ADP | 4TWX7024E1 | FG80936 | *UHMB060ACV3 | 24800 | 22800 | 17 | 12.5 | 8 |  | 60 |  | 210481792
ADP | 4TWX7024E1 | FG82936 | *UHMB060ACV3 | 25600 | 22800 | 17 | 13 | 8 |  | 60 |  | 210481794
ADP | 4TWX7024E1 | V,T36H175P159 | *UHMB060ACV3 | 24800 | 22800 | 16 | 12.5 | 8 |  | 60 |  | 210481789
ADP | 4TWX7024E1 | FG47936 | *UHMB060ACV3 | 25200 | 22800 | 17 | 13.5 | 8 |  | 60 |  | 210481791
ADP | 4TWX7024E1 | FG82936 | *UD2B060ACV3 | 24800 | 22200 | 17 | 13 | 8 |  | 61 |  | 210481786
ADP | 4TWX7024E1 | FG80936 | *UD2B060ACV3 | 24400 | 22200 | 16 | 12.5 | 8 |  | 61 |  | 210481784
ADP | 4TWX7024E1 | PL36H210P299 | *UHMB060ACV3 | 25200 | 22800 | 17 | 13.5 | 8 |  | 60 |  | 210481787
ADP | 4TWX7024E1 | PL36H175P789 | *UD2B060ACV3 | 24600 | 22400 | 17 | 12.5 | 7.8 |  | 60 |  | 210481782
ADP | 4TWX7024E1 | V,T36H175P159 | *UD2B060ACV3 | 24200 | 22200 | 16 | 12.5 | 8 |  | 61 |  | 210481781
ADP | 4TWX7024E1 | PL36H210P299 | *UD2B060ACV3 | 25000 | 22200 | 17 | 13.5 | 8 |  | 61 |  | 210481779
ADP | 4TWX7024E1 | FG80936 | *UD2B060A9V3 | 25000 | 23000 | 16 | 12.5 | 7.8 |  | 60 |  | 210481776
ADP | 4TWX7024E1 | FG82936 | *UD2B060A9V3 | 25200 | 23000 | 16 | 12.5 | 7.8 |  | 60 |  | 210481778
ADP | 4TWX7024E1 | V,T36H175P159 | *UD2B060A9V3 | 24600 | 22400 | 16 | 12 | 7.8 |  | 61 |  | 210481773
ADP | 4TWX7024E1 | FG47936 | *UD2B060A9V3 | 25200 | 23000 | 16 | 13 | 7.8 |  | 60 |  | 210481775
ADP | 4TWX7024E1 | PL36H175P159 | *UD2B060ACV3 | 24200 | 22200 | 16 | 12.5 | 8 |  | 61 |  | 210481780
ADP | 4TWX7024E1 | FG81936 | *UD2B060A9V3 | 25200 | 23000 | 16 | 12.5 | 7.8 |  | 60 |  | 210481777
ADP | 4TWX7024E1 | PL36H175P789 | *UD2B060A9V3 | 25000 | 23000 | 16 | 12.5 | 7.8 |  | 60 |  | 210481774
ADP | 4TWX7024E1 | PL36H175P159 | *UD2B060A9V3 | 24600 | 22400 | 16 | 12 | 7.8 |  | 61 |  | 210481772
ADP | 4TWX7024E1 | PL36H210P299 | *UD2B060A9V3 | 25200 | 23000 | 16 | 13 | 7.8 |  | 60 |  | 210481771
ADP | ML17XP1-030-230A** | LP36/37R9 | EL296UH090XV36C* | 28800 | 26600 | 16 | 13 | 8.3 |  | 64 |  | 210611196
ADP | ML17XP1-030-230A** | LH35/38X9 | EL296UH090XE48C* | 28600 | 26400 | 16 | 13 | 8.3 |  | 64 |  | 210611194
ADP | ML17XP1-030-230A** | LP36/37R9 | EL296UH090XE48C* | 28600 | 26400 | 16 | 13.5 | 8.3 |  | 64 |  | 210611190
ADP | ML17XP1-030-230A** | L*35/36U9 | EL296UH070XV36B* | 30000 | 26400 | 16 | 13 | 8.1 |  | 64 |  | 210611189
ADP | ML17XP1-030-230A** | LH35/36X9 | EL296UH070XV36B* | 30000 | 26400 | 16 | 13 | 8.1 |  | 64 |  | 210611183
ADP | ML17XP1-030-230A** | LH35/36F9 | EL296UH070XV36B* | 30000 | 26400 | 16 | 13 | 8.1 |  | 64 |  | 210611184
ADP | ML17XP1-036-230A** | L*23/37Z9 | ML180UH070V48B* | 36000 | 32400 | 17 | 13.5 | 8 |  | 63 |  | 210611852
ADP | ML17XP1-030-230A** | LP36/37R9 | EL296UH070XV36B* | 30000 | 26400 | 16 | 13.5 | 8.1 |  | 64 |  | 210611179
ADP | ML17XP1-030-230A** | LP36/37R9 | EL296UH070XE36B* | 29400 | 26200 | 16 | 13.5 | 8 |  | 63 |  | 210611168
ADP | ML17XP1-030-230A** | LP36/37R9 | EL296UH045XV36B* | 29800 | 26400 | 16 | 13.5 | 8.1 |  | 64 |  | 210611157
ADP | ML17XP1-036-230A** | L*35/36U9 | ML180UH070V48B* | 36000 | 32000 | 16 | 13 | 8.1 |  | 64 |  | 210611850
ADP | ML17XP1-036-230A** | L*30/36S9 | ML180UH070V48B* | 36000 | 32000 | 16 | 13 | 8.1 |  | 64 |  | 210611849
ADP | ML17XP1-030-230A** | LP36/37R9 | EL296UH045XE36B* | 29400 | 26200 | 16 | 13.5 | 8.1 |  | 63 |  | 210611146
ADP | ML17XP1-030-230A** | LH35/38X9 | EL280UH110E48C* | 28400 | 26400 | 16 | 13 | 8.3 |  | 64 |  | 210611144
ADP | ML17XP1-036-230A** | L*19/36S9 | ML180UH070V48B* | 35200 | 32000 | 16 | 12.5 | 7.95 |  | 64 |  | 210611848
ADP | ML17XP1-030-230A** | L*19/36S9 | EL280UH090XE48B* | 28600 | 25800 | 16 | 13 | 8 |  | 64 |  | 210611136
ADP | ML17XP1-030-230A** | L*19/36U9 | EL280UH090XE48B* | 28600 | 25800 | 16 | 13 | 8 |  | 64 |  | 210611135
ADP | ML17XP1-030-230A** | LP36/37R9 | EL280UH110E48C* | 28400 | 26400 | 16 | 13.5 | 8.3 |  | 64 |  | 210611140
ADP | ML17XP1-030-230A** | L*35/36U9 | EL280UH090XE48B* | 29400 | 26000 | 16 | 13 | 8.1 |  | 63 |  | 210611139
ADP | ML17XP1-030-230A** | LP29/36X9 | EL280UH090XE48B* | 29400 | 26000 | 16 | 13 | 8.05 |  | 63 |  | 210611138
ADP | ML17XP1-036-230A** | LH35/36F9 | ML180UH070V48B* | 36000 | 32400 | 16 | 13 | 8 |  | 63 |  | 210611847
ADP | ML17XP1-030-230A** | LP25/36R9 | EL280UH090XE48B* | 29000 | 26000 | 16 | 12.5 | 7.95 |  | 63 |  | 210611137
ADP | ML17XP1-030-230A** | LH35/36F9 | EL280UH090XE48B* | 29400 | 26000 | 16 | 13 | 8.1 |  | 63 |  | 210611134
ADP | ML17XP1-030-230A** | LH29/36F9 | EL280UH090XE48B* | 28600 | 25800 | 16 | 13 | 8 |  | 64 |  | 210611132
ADP | ML17XP1-030-230A** | LH35/36X9 | EL280UH090XE48B* | 29400 | 26000 | 16 | 13 | 8.1 |  | 63 |  | 210611133
ADP | ML17XP1-030-230A** | LH29/36X9 | EL280UH090XE48B* | 28600 | 25800 | 16 | 13 | 8 |  | 64 |  | 210611131
ADP | 4SHP17LE148P-**A | 60CX** | A96UH2E090C16 | 46000 | 42500 | 15.2 | 13 | 8 | 2.18 | 69 | 56 | 210485762
ADP | 4SHP17LE148P-**A | 62CX** | A96UH2E090C16 | 46000 | 42500 | 15.2 | 13 | 8 | 2.18 | 69 | 56 | 210485763
ADP | 4SHP17LE148P-**A | 62CX** | A96UH1E090C16 | 47500 | 43000 | 15.2 | 12.5 | 8.05 | 2.22 | 70 | 58 | 210485757
ADP | 4SHP17LE148P-**A | 60CX** | A96UH1E090C16 | 46000 | 42500 | 15.2 | 12.5 | 8 | 2.18 | 69 | 56 | 210485756
ADP | 4SHP17LE148P-**A | 62CX** | A93UH1E090C16 | 46000 | 43000 | 15.2 | 13 | 8 | 2.14 | 68 | 56 | 210485749
ADP | 4SHP17LE142P-**A | 60CX** | A93UH1E090C16 | 40500 | 37400 | 15.2 | 12.5 | 7.8 | 2.06 | 65 | 51 | 210485676
ADP | 4SHP17LE142P-**A | 60CX** | A97USMV090C16 | 41500 | 37800 | 15.2 | 12.5 | 7.8 | 2.06 | 65 | 52 | 210485716
ADP | 4SHP17LE142P-**A | 62CX** | A97USMV110C20 | 41500 | 37800 | 15.2 | 12.5 | 7.8 | 2.06 | 65 | 52 | 210485721
ADP | 4SHP17LE142P-**A | 60CX** | A97USMV110C20 | 41500 | 37800 | 15.2 | 12.5 | 7.8 | 2.06 | 65 | 52 | 210485720
ADP | 4SHP17LE142P-**A | 62CX** | A97USMV090C20 | 41500 | 37800 | 15.2 | 12.5 | 7.8 | 2.02 | 66 | 53 | 210485719
ADP | 4SHP17LE142P-**A | 62CX** | A97US2V080C20X | 41500 | 37800 | 15.2 | 12.5 | 7.8 | 2.1 | 66 | 52 | 210485713
ADP | 4SHP17LE142P-**A | 62CX** | A97USMV090C16 | 41500 | 37800 | 15.2 | 13 | 7.8 | 2.06 | 65 | 52 | 210485717
ADP | 4SHP17LE142P-**A | 60CX** | A97US2V080C20X | 41500 | 37800 | 15.2 | 12.5 | 7.8 | 2.1 | 66 | 52 | 210485712
ADP | 4SHP17LE142P-**A | 62CX** | A97US2V080C16X | 41500 | 37800 | 15.2 | 13 | 7.8 | 2.08 | 65 | 52 | 210485711
ADP | 4SHP17LE142P-**A | 60CX** | A97US2V080C16X | 41500 | 37800 | 15.2 | 12.5 | 7.8 | 2.08 | 65 | 52 | 210485710
ADP | 4SHP17LE142P-**A | 62CX** | A97DSMV110C20 | 42000 | 37800 | 15.2 | 12.5 | 7.8 | 2.04 | 65 | 52 | 210485709
ADP | 4SHP17LE142P-**A | 62CX** | A97DSMV090C20 | 42000 | 38000 | 15.2 | 12.5 | 7.8 | 2.04 | 65 | 52 | 210485707
ADP | 4SHP17LE142P-**A | 62CX** | A97DSMV090C16 | 41500 | 37800 | 15.2 | 12.5 | 7.8 | 2.04 | 65 | 52 | 210485705
ADP | 4SHP17LE142P-**A | 62CX** | A96US2V110C20 | 41500 | 37800 | 15.2 | 12.5 | 7.8 | 2.06 | 65 | 52 | 210485703
ADP | 4SHP17LE142P-**A | 60CX** | A96US2V110C20 | 41500 | 37800 | 15.2 | 12.5 | 7.8 | 2.06 | 65 | 52 | 210485702
ADP | 4SHP17LE142P-**A | 60CX** | A96US2V090C16 | 41500 | 37800 | 15.2 | 12.5 | 7.8 | 2.06 | 65 | 52 | 210485696
ADP | 4SHP17LE142P-**A | 62CX** | A96US2V110C16 | 41500 | 37800 | 15.2 | 12.5 | 7.8 | 2.06 | 65 | 52 | 210485701
ADP | 4SHP17LE142P-**A | 62CX** | A96US2V090C20 | 41500 | 37800 | 15.2 | 12.5 | 7.8 | 2.02 | 66 | 53 | 210485699
ADP | 4SHP17LE142P-**A | 60CX** | A96US2V110C16 | 41500 | 37800 | 15.2 | 12.5 | 7.8 | 2.06 | 65 | 52 | 210485700
ADP | 4SHP17LE142P-**A | 62CX** | A96US2V090C16 | 41500 | 37800 | 15.2 | 13 | 7.8 | 2.06 | 65 | 52 | 210485697
ADP | ML17XP1-018-230A** | LP18/37R9 | ML180UH045E36A* | 18000 | 16000 | 16 | 13.5 | 8.5 |  | 58 |  | 210610339
ADP | ML17XP1-018-230A** | LH18/37R9 | ML180UH045E36A* | 18000 | 16000 | 16 | 13.5 | 8.5 |  | 58 |  | 210610338
ADP | ML17XP1-018-230A** | L*30/36U9 | ML180UH045E36A* | 18000 | 15600 | 16 | 14 | 8.5 |  | 59 |  | 210610336
ADP | ML17XP1-018-230A** | L*19/36S9 | ML180UH045E36A* | 18000 | 16000 | 16 | 13.5 | 8.5 |  | 58 |  | 210610335
ADP | ML17XP1-018-230A** | L*35/36U9 | ML180UH045E36A* | 18000 | 15400 | 17 | 13.5 | 8.5 |  | 57 |  | 210610337
ADP | ML17XP1-018-230A** | L*19/36U9 | ML180UH045E36A* | 18000 | 16000 | 16 | 13.5 | 8.5 |  | 58 |  | 210610334
ADP | ML17XP1-018-230A** | L*18/36T9 | ML180UH045E36A* | 18000 | 15600 | 16 | 13.5 | 8.5 |  | 59 |  | 210610333
ADP | ML17XP1-018-230A** | L*18/36V9 | ML180UH045E36A* | 18000 | 15600 | 16 | 13.5 | 8.5 |  | 59 |  | 210610332
ADP | ML17XP1-018-230A** | LH18/36D9 | ML180UH045E36A* | 17900 | 16000 | 16 | 13 | 8.45 |  | 58 |  | 210610331
ADP | ML17XP1-018-230A** | LH18/37R9 | ML180UH030V36A* | 18000 | 16000 | 16 | 13.5 | 8.5 |  | 58 |  | 210610327
ADP | ML17XP1-018-230A** | LH18/36R9 | ML180UH045E36A* | 17900 | 16000 | 16 | 13 | 8.45 |  | 58 |  | 210610330
ADP | ML17XP1-018-230A** | LH18/37D9 | ML180UH030V36A* | 18000 | 16000 | 16 | 13.5 | 8.5 |  | 58 |  | 210610329
ADP | ML17XP1-018-230A** | LP18/37R9 | ML180UH030V36A* | 18000 | 16000 | 16 | 13.5 | 8.5 |  | 58 |  | 210610328
ADP | ML17XP1-018-230A** | L*35/36U9 | ML180UH030V36A* | 18000 | 15200 | 17 | 13.5 | 8.5 |  | 57 |  | 210610326
ADP | ML17XP1-018-230A** | L*30/36U9 | ML180UH030V36A* | 18000 | 15400 | 16 | 14 | 8.5 |  | 58 |  | 210610325
ADP | ML17XP1-018-230A** | L*19/36S9 | ML180UH030V36A* | 18000 | 16000 | 16 | 13.5 | 8.5 |  | 58 |  | 210610324
ADP | ML17XP1-018-230A** | L*19/36U9 | ML180UH030V36A* | 18000 | 16000 | 16 | 13.5 | 8.5 |  | 58 |  | 210610323
ADP | ML17XP1-018-230A** | L*18/36V9 | ML180UH030V36A* | 18000 | 15400 | 16 | 13.5 | 8.5 |  | 58 |  | 210610321
ADP | ML17XP1-018-230A** | LH18/36R9 | ML180UH030V36A* | 17900 | 16000 | 16 | 13 | 8.45 |  | 58 |  | 210610319
ADP | ML17XP1-018-230A** | L*35/36U9 | EL296UH070XV36B* | 18000 | 15800 | 17 | 13.5 | 8.5 |  | 57 |  | 210610318
ADP | ML17XP1-018-230A** | L*18/36T9 | ML180UH030V36A* | 18000 | 15400 | 16 | 13.5 | 8.5 |  | 58 |  | 210610322
ADP | ML17XP1-018-230A** | LH18/36D9 | ML180UH030V36A* | 17900 | 16000 | 16 | 13 | 8.45 |  | 58 |  | 210610320
ADP | ML17XP1-018-230A** | LP29/36X9 | EL296UH070XV36B* | 18000 | 15800 | 16 | 14 | 8.5 |  | 57 |  | 210610317
ADP | ML17XP1-018-230A** | L*19/36U9 | EL296UH070XV36B* | 18000 | 16400 | 16 | 13.5 | 8.5 |  | 59 |  | 210610314
ADP | ML17XP1-018-230A** | LP25/36R9 | EL296UH070XV36B* | 18000 | 16400 | 16 | 13.5 | 8.5 |  | 59 |  | 210610316
ADP | ML17XP1-018-230A** | L*19/36S9 | EL296UH070XV36B* | 18000 | 16400 | 16 | 13.5 | 8.5 |  | 59 |  | 210610315
ADP | ML17XP1-018-230A** | LH29/36F9 | EL296UH070XV36B* | 18000 | 15800 | 16 | 13.5 | 8.5 |  | 59 |  | 210610311
ADP | ML17XP1-018-230A** | LH35/36X9 | EL296UH070XV36B* | 18000 | 15800 | 16 | 14 | 8.5 |  | 57 |  | 210610312
ADP | ML17XP1-018-230A** | LH29/36X9 | EL296UH070XV36B* | 18000 | 16400 | 16 | 13.5 | 8.5 |  | 59 |  | 210610310
ADP | ML17XP1-018-230A** | LH35/36F9 | EL296UH070XV36B* | 18000 | 15800 | 16 | 14 | 8.5 |  | 59 |  | 210610313
ADP | ML17XP1-018-230A** | L*18/36T9 | EL296UH070XV36B* | 18000 | 15800 | 16 | 13.5 | 8.5 |  | 59 |  | 210610309
ADP | ML17XP1-018-230A** | L*35/36U9 | EL296UH070XE36B* | 18000 | 15600 | 16 | 14 | 8.5 |  | 59 |  | 210610306
ADP | ML17XP1-018-230A** | L*18/36V9 | EL296UH070XV36B* | 18000 | 15800 | 16 | 13.5 | 8.5 |  | 59 |  | 210610308
ADP | ML17XP1-018-230A** | LP36/37R9 | EL296UH070XV36B* | 18000 | 16400 | 17 | 14.5 | 8.5 |  | 59 |  | 210610307
ADP | ML17XP1-018-230A** | LP25/36R9 | EL296UH070XE36B* | 18000 | 15600 | 16 | 13.5 | 8.5 |  | 59 |  | 210610304
ADP | ML17XP1-018-230A** | LP29/36X9 | EL296UH070XE36B* | 18000 | 15600 | 16 | 13.5 | 8.5 |  | 59 |  | 210610305
ADP | ML17XP1-018-230A** | L*19/36S9 | EL296UH070XE36B* | 18000 | 15400 | 16 | 13.5 | 8.5 |  | 57 |  | 210610303
ADP | ML17XP1-018-230A** | L*19/36U9 | EL296UH070XE36B* | 18000 | 15400 | 16 | 13.5 | 8.5 |  | 57 |  | 210610302
ADP | ML17XP1-018-230A** | LH35/36F9 | EL296UH070XE36B* | 18000 | 15600 | 16 | 14 | 8.5 |  | 59 |  | 210610301
ADP | ML17XP1-018-230A** | LH29/36F9 | EL296UH070XE36B* | 18000 | 15600 | 16 | 13.5 | 8.5 |  | 59 |  | 210610299
ADP | ML17XP1-018-230A** | LH35/36X9 | EL296UH070XE36B* | 18000 | 15600 | 16 | 14 | 8.5 |  | 59 |  | 210610300
ADP | ML17XP1-018-230A** | LH29/36X9 | EL296UH070XE36B* | 18000 | 15600 | 16 | 13.5 | 8.5 |  | 59 |  | 210610298
ADP | ML17XP1-018-230A** | L*18/36T9 | EL296UH070XE36B* | 18000 | 15600 | 16 | 13.5 | 8.5 |  | 59 |  | 210610297
ADP | ML17XP1-018-230A** | L*18/36V9 | EL296UH070XE36B* | 18000 | 15600 | 16 | 13.5 | 8.5 |  | 59 |  | 210610296
ADP | ML17XP1-018-230A** | LP36/37R9 | EL296UH070XE36B* | 18000 | 15400 | 17 | 14 | 8.5 |  | 57 |  | 210610295
ADP | ML17XP1-018-230A** | L*35/36U9 | EL296UH045XV36B* | 18000 | 15800 | 16 | 14 | 8.5 |  | 59 |  | 210610294
ADP | ML17XP1-018-230A** | L*19/36S9 | EL296UH045XV36B* | 18000 | 16400 | 16 | 13.5 | 8.5 |  | 59 |  | 210610291
ADP | ML17XP1-018-230A** | LP25/36R9 | EL296UH045XV36B* | 18000 | 16400 | 16 | 13.5 | 8.5 |  | 59 |  | 210610292
ADP | ML17XP1-018-230A** | LP29/36X9 | EL296UH045XV36B* | 18000 | 15800 | 16 | 13.5 | 8.5 |  | 57 |  | 210610293
ADP | ML17XP1-018-230A** | L*19/36U9 | EL296UH045XV36B* | 18000 | 16400 | 16 | 13.5 | 8.5 |  | 59 |  | 210610290
ADP | ML17XP1-018-230A** | LH35/36F9 | EL296UH045XV36B* | 18000 | 15800 | 16 | 14 | 8.5 |  | 59 |  | 210610289
ADP | ML17XP1-018-230A** | LH35/36X9 | EL296UH045XV36B* | 18000 | 15800 | 16 | 14 | 8.5 |  | 59 |  | 210610288
ADP | ML17XP1-018-230A** | LH29/36F9 | EL296UH045XV36B* | 18000 | 15800 | 16 | 13.5 | 8.5 |  | 59 |  | 210610287
ADP | ML17XP1-018-230A** | LH29/36X9 | EL296UH045XV36B* | 18000 | 16400 | 16 | 13.5 | 8.5 |  | 59 |  | 210610286
ADP | ML17XP1-018-230A** | L*18/36T9 | EL296UH045XV36B* | 18000 | 15800 | 16 | 13.5 | 8.5 |  | 59 |  | 210610285
ADP | ML17XP1-018-230A** | LP29/36X9 | EL296UH045XE36B* | 18000 | 15600 | 16 | 13.5 | 8.5 |  | 59 |  | 210610281
ADP | ML17XP1-018-230A** | LP36/37R9 | EL296UH045XV36B* | 18000 | 16400 | 17 | 14 | 8.5 |  | 59 |  | 210610283
ADP | ML17XP1-018-230A** | L*18/36V9 | EL296UH045XV36B* | 18000 | 15800 | 16 | 13.5 | 8.5 |  | 59 |  | 210610284
ADP | ML17XP1-018-230A** | L*35/36U9 | EL296UH045XE36B* | 18000 | 15600 | 16 | 14 | 8.5 |  | 59 |  | 210610282
ADP | ML17XP1-018-230A** | LP25/36R9 | EL296UH045XE36B* | 18000 | 15600 | 16 | 13.5 | 8.5 |  | 59 |  | 210610280
ADP | ML17XP1-018-230A** | L*19/36S9 | EL296UH045XE36B* | 18000 | 15400 | 16 | 13.5 | 8.5 |  | 57 |  | 210610279
ADP | ML17XP1-018-230A** | L*19/36U9 | EL296UH045XE36B* | 18000 | 15400 | 16 | 13.5 | 8.5 |  | 57 |  | 210610278
ADP | ML17XP1-018-230A** | LH35/36X9 | EL296UH045XE36B* | 18000 | 15600 | 16 | 14 | 8.5 |  | 59 |  | 210610276
ADP | ML17XP1-018-230A** | LH35/36F9 | EL296UH045XE36B* | 18000 | 15600 | 16 | 14 | 8.5 |  | 59 |  | 210610277
ADP | ML17XP1-018-230A** | LH29/36X9 | EL296UH045XE36B* | 18000 | 15600 | 16 | 13.5 | 8.5 |  | 59 |  | 210610274
ADP | ML17XP1-018-230A** | LH29/36F9 | EL296UH045XE36B* | 18000 | 15600 | 16 | 13.5 | 8.5 |  | 59 |  | 210610275
ADP | ML17XP1-018-230A** | L*18/36V9 | EL296UH045XE36B* | 18000 | 15600 | 16 | 13.5 | 8.5 |  | 59 |  | 210610272
ADP | ML17XP1-018-230A** | L*18/36T9 | EL296UH045XE36B* | 18000 | 15600 | 16 | 13.5 | 8.5 |  | 59 |  | 210610273
ADP | ML17XP1-018-230A** | LP36/37R9 | EL296UH045XE36B* | 18000 | 15400 | 17 | 14 | 8.5 |  | 57 |  | 210610271
ADP | PH7TAN448**AA* | C48A***L889 | 82*SA48070V17*** | 44500 | 45000 | 16 | 12 | 7.8 |  | 61 |  | 210483977
ADP | PH7TAN460**AA* | C60A***L529 | 926TB66100V21*** | 54500 | 55500 | 16 | 12 | 8 |  | 63 |  | 210484458
ADP | 25TPA748A**30* | H,PG48960 | 59CU5A080C21**20 | 44500 | 45000 | 16 | 12 | 7.8 |  | 61 |  | 210533938
ADP | 25TPA748A**30* | H,PG48960 | 58TP*A090V21**20 | 46000 | 45500 | 16 | 12 | 8 |  | 61 |  | 210533935
ADP | 25TPA748A**30* | H,PG48960 | 58TN*A110C21**20 | 44500 | 45000 | 16 | 12 | 7.8 |  | 61 |  | 210533931
ADP | 25TPA748A**30* | H,PG48960 | 58TN*A135C24**22 | 45000 | 45000 | 16 | 12.5 | 7.8 |  | 61 |  | 210533932
ADP | 25TPA748A**30* | H,PG48960 | 58TN*A090C17**16 | 44500 | 45000 | 16 | 12 | 7.8 |  | 61 |  | 210533929
ADP | 25TPA748A**30* | H,PG48960 | 58TN*A070C21**20 | 44500 | 45000 | 16 | 12 | 7.8 |  | 61 |  | 210533928
ADP | 25TPA748A**30* | H,PG48960 | 58TN*A090C21**20 | 44500 | 44500 | 16 | 12.5 | 7.8 |  | 62 |  | 210533930
ADP | 25TPA748A**30* | H,PG48960 | 58CU*A100C21**20 | 44500 | 45000 | 16 | 12 | 7.8 |  | 61 |  | 210533925
ADP | 25TPA724A**30* | H,PG33930 | OVMAAB042112 | 22800 | 22200 | 16 | 12 | 7.8 |  | 55 |  | 210533921
ADP | 25TPA724A**30* | H,PG33930 | 59TP6B100V21**22 | 23200 | 22200 | 16 | 12.5 | 8.1 |  | 55 |  | 210533916
ADP | 25TPA748A**30* | H,PG48960 | 58CU*A040C17**12 | 44500 | 45500 | 16 | 12 | 7.8 |  | 61 |  | 210533922
ADP | 25TPA724A**30* | H,PG33930 | OVLAAB048112 | 23600 | 23000 | 16 | 12 | 8.1 |  | 56 |  | 210533919
ADP | 25TPA748A**30* | H,PG48960 | 58CU*A080C21**20 | 46500 | 45500 | 16 | 12 | 7.8 |  | 61 |  | 210533924
ADP | 25TPA724A**30* | H,PG33930 | OVMAAB036098 | 23000 | 22400 | 16 | 12 | 7.8 |  | 55 |  | 210533920
ADP | 25TPA724A**30* | H,PG33930 | OVLAAB036098 | 23000 | 22400 | 16 | 12 | 7.8 |  | 55 |  | 210533918
ADP | 25TPA724A**30* | H,PG33930 | 59TP6B100V21**20 | 23200 | 22200 | 16 | 12.5 | 8 |  | 55 |  | 210533915
ADP | 25TPA724A**30* | H,PG33930 | 59TP6B080V21**20 | 22800 | 22200 | 16 | 12.5 | 8 |  | 55 |  | 210533914
ADP | 25TPA724A**30* | H,PG33930 | 59TP6B060V17**14 | 23000 | 22400 | 16 | 12 | 7.8 |  | 55 |  | 210533912
ADP | 25TPA724A**30* | H,PG33930 | 59TP6B080V17**16 | 22800 | 22200 | 16 | 12.5 | 8 |  | 55 |  | 210533913
ADP | 25TPA724A**30* | H,PG33930 | 59TP6B060V14**12 | 23000 | 22600 | 16 | 12 | 7.8 |  | 55 |  | 210533911
ADP | 25TPA724A**30* | H,PG33930 | 59TN6B100C21**22 | 23600 | 22600 | 16 | 12 | 8.1 |  | 55 |  | 210533907
ADP | 25TPA724A**30* | H,PG33930 | 59TN6B080C17**14 | 22600 | 22000 | 16 | 12 | 7.8 |  | 55 |  | 210533905
ADP | 25TPA724A**30* | H,PG33930 | 59TN6B080C21**20 | 22800 | 22200 | 16 | 12 | 7.8 |  | 55 |  | 210533906
ADP | 25TPA724A**30* | H,PG33930 | 59MN7B120C24**22 | 23200 | 22800 | 16 | 12 | 7.8 |  | 55 |  | 210533903
ADP | 25TPA724A**30* | H,PG33930 | 59MN7B080C17**14 | 23200 | 22400 | 16 | 12 | 7.8 |  | 55 |  | 210533900
ADP | 25TPA724A**30* | H,PG33930 | 59TN6B060C17**14 | 22800 | 22000 | 16 | 12 | 7.8 |  | 55 |  | 210533904
ADP | 25TPA724A**30* | H,PG33930 | 59MN7B100C21**22 | 23200 | 22200 | 16 | 12.5 | 7.8 |  | 55 |  | 210533902
ADP | 25TPA724A**30* | H,PG33930 | 59MN7B060C17**14 | 22600 | 22200 | 16 | 12 | 7.8 |  | 55 |  | 210533898
ADP | 25TPA724A**30* | H,PG33930 | 59MN7B080C21**20 | 22800 | 22200 | 16 | 12 | 7.8 |  | 55 |  | 210533901
ADP | 25TPA724A**30* | H,PG33930 | 59MN7B060C21**20 | 22600 | 22200 | 16 | 12 | 7.8 |  | 55 |  | 210533899
ADP | 25TPA724A**30* | H,PG33930 | 59CU5A100C21**22 | 23200 | 22400 | 16 | 12.5 | 7.8 |  | 55 |  | 210533897
ADP | 25TPA724A**30* | H,PG33930 | 59CU5A080C21**20 | 22600 | 22000 | 16 | 12.5 | 7.8 |  | 55 |  | 210533896
ADP | 25TPA724A**30* | H,PG33930 | 58TP*A090V17**16 | 23200 | 22200 | 16 | 12.5 | 8 |  | 55 |  | 210533892
ADP | 25TPA724A**30* | H,PG33930 | 58TP*A090V21**20 | 22600 | 22000 | 16 | 12.5 | 7.8 |  | 55 |  | 210533893
ADP | 25TPA724A**30* | H,PG33930 | 59CU5A060C17**16 | 22800 | 22200 | 16 | 12 | 7.8 |  | 55 |  | 210533895
ADP | 25TPA724A**30* | H,PG33930 | 58TP*A070V17**16 | 22800 | 22200 | 16 | 12.5 | 8 |  | 55 |  | 210533891
ADP | 25TPA724A**30* | H,PG33930 | 58TP*A070V14**12 | 22800 | 22200 | 16 | 12.5 | 7.8 |  | 55 |  | 210533890
ADP | 25TPA724A**30* | H,PG33930 | 58TP*A045V14**12 | 22800 | 22200 | 16 | 12.5 | 8 |  | 55 |  | 210533889
ADP | 25TPA724A**30* | H,PG33930 | 58TN*A090C21**20 | 22800 | 22200 | 16 | 12 | 7.8 |  | 55 |  | 210533887
ADP | 25TPA724A**30* | H,PG33930 | 58TN*A070C21**20 | 23200 | 22400 | 16 | 12 | 7.8 |  | 55 |  | 210533886
ADP | 25TPA724A**30* | H,PG33930 | 58TN*A070C17**16 | 22600 | 22000 | 16 | 12.5 | 7.8 |  | 55 |  | 210533885
ADP | 25TPA724A**30* | H,PG33930 | 58TN*A045C17**12 | 22800 | 22200 | 16 | 12 | 7.8 |  | 55 |  | 210533883
ADP | 25TPA724A**30* | H,PG33930 | 58CU*A060C17**16 | 22800 | 22200 | 16 | 12 | 7.8 |  | 55 |  | 210533880
ADP | 25TPA724A**30* | H,PG33930 | 58CU*A100C21**20 | 23200 | 22400 | 16 | 12 | 7.8 |  | 55 |  | 210533882
ADP | 25TPA724A**30* | H,PG33930 | 58CU*A080C21**20 | 23200 | 22200 | 16 | 12.5 | 7.8 |  | 55 |  | 210533881
ADP | 25TPA724A**30* | H,PG33930 | 58CU*A040C17**12 | 22800 | 22200 | 16 | 12.5 | 7.8 |  | 55 |  | 210533879
ADP | 227TAN048**AA* | C60A***L189 | 83*CA60100C21*** | 44500 | 45000 | 16 | 12 | 7.8 |  | 61 |  | 210483242
ADP | 227TAN048**AA* | V,C60H210P179 | 83*CA60100C21*** | 44500 | 45000 | 16 | 12 | 7.8 |  | 61 |  | 210483237
ADP | 227TAN048**AA* | PL60H210P179 | 83*CA60100C21*** | 44500 | 45000 | 16 | 12 | 7.8 |  | 61 |  | 210483236
ADP | 227TAN048**AA* | PL60H210P299 | 83*CA60100C21*** | 44500 | 45000 | 16 | 12 | 7.8 |  | 61 |  | 210483233
ADP | 227TAN048**AA* | V,C60H210P299 | 83*CA60100C21*** | 44500 | 45000 | 16 | 12 | 7.8 |  | 61 |  | 210483234
ADP | 227TAN048**AA* | C60A***L529 | 83*CA60080C21*** | 46500 | 45500 | 16 | 12.5 | 7.8 |  | 61 |  | 210483232
ADP | 227TAN048**AA* | V,C60H210P199 | 83*CA60080C21*** | 46500 | 45500 | 16 | 12.5 | 7.8 |  | 61 |  | 210483231
ADP | 227TAN048**AA* | PL60H210P199 | 83*CA60080C21*** | 46500 | 45500 | 16 | 12.5 | 7.8 |  | 61 |  | 210483230
ADP | 227TAN048**AA* | C60A***L199 | 83*CA60080C21*** | 46500 | 45500 | 16 | 12 | 7.8 |  | 61 |  | 210483229
ADP | 227TAN048**AA* | C60A***L189 | 83*CA60080C21*** | 46500 | 45500 | 16 | 12 | 7.8 |  | 61 |  | 210483228
ADP | 227TAN048**AA* | C60A***L759 | 83*CA60080C21*** | 45500 | 45500 | 16 | 12 | 7.8 |  | 61 |  | 210483227
ADP | 227TAN048**AA* | V,C60H210P179 | 83*CA60080C21*** | 45500 | 45500 | 16 | 12 | 7.8 |  | 61 |  | 210483223
ADP | 227TAN048**AA* | PL60H210P179 | 83*CA60080C21*** | 45500 | 45500 | 16 | 12 | 7.8 |  | 61 |  | 210483222
ADP | 227TAN048**AA* | V,C60H210P299 | 83*CA60080C21*** | 45500 | 45500 | 16 | 12 | 7.8 |  | 61 |  | 210483220
ADP | 227TAN048**AA* | PL60H210P299 | 83*CA60080C21*** | 45500 | 45500 | 16 | 12 | 7.8 |  | 61 |  | 210483219
ADP | 227TAN048**AA* | C48A***L889 | 83*CA48060C17*** | 46500 | 45500 | 16 | 12 | 7.8 |  | 61 |  | 210483218
ADP | 227TAN048**AA* | C60A***L529 | 82*TA60090V21*** | 46000 | 45500 | 17 | 12.5 | 8 |  | 61 |  | 210483208
ADP | 227TAN048**AA* | V,C60H210P199 | 82*TA60090V21*** | 46000 | 45500 | 17 | 12.5 | 8 |  | 61 |  | 210483207
ADP | 227TAN048**AA* | PL60H210P199 | 82*TA60090V21*** | 46000 | 45500 | 17 | 12.5 | 8 |  | 61 |  | 210483206
ADP | 227TAN048**AA* | C60A***L199 | 82*TA60090V21*** | 46500 | 46000 | 16 | 12 | 8 |  | 61 |  | 210483205
ADP | 227TAN048**AA* | C60A***L189 | 82*TA60090V21*** | 46000 | 45500 | 16 | 12 | 8 |  | 61 |  | 210483204
ADP | 227TAN048**AA* | C60A***L759 | 82*TA60090V21*** | 45500 | 46000 | 16 | 12 | 8 |  | 61 |  | 210483203
ADP | 227TAN048**AA* | PL60H210P179 | 82*TA60090V21*** | 45500 | 46000 | 16 | 12 | 8 |  | 61 |  | 210483198
ADP | 227TAN048**AA* | V,C60H210P179 | 82*TA60090V21*** | 45500 | 46000 | 16 | 12 | 8 |  | 61 |  | 210483199
ADP | 227TAN048**AA* | PL60H210P299 | 82*TA60090V21*** | 45500 | 46000 | 16 | 12 | 8 |  | 61 |  | 210483195
ADP | 227TAN048**AA* | V,C60H210P299 | 82*TA60090V21*** | 45500 | 46000 | 16 | 12 | 8 |  | 61 |  | 210483196
ADP | 227TAN048**AA* | C48A***L889 | 82*TA48090V17*** | 44500 | 45000 | 16 | 12.5 | 7.8 |  | 61 |  | 210483194
ADP | 227TAN048**AA* | C48A***L539 | 82*TA48090V17*** | 44500 | 45000 | 16 | 12 | 7.8 |  | 61 |  | 210483193
ADP | 227TAN048**AA* | V,C48H175P469 | 82*TA48090V17*** | 44500 | 45000 | 16 | 12 | 7.8 |  | 61 |  | 210483192
ADP | 227TAN048**AA* | V,C48H175P389 | 82*TA48090V17*** | 44500 | 45000 | 16 | 12 | 7.8 |  | 61 |  | 210483191
ADP | GH7TAN460**AA* | C60A***L259 | 986TC66120C24*** | 55500 | 56500 | 15.2 | 11.7 | 7.8 |  | 63 |  | 210529936
ADP | 227TAN060**AA* | C60A***L259 | 986TC66120C24*** | 55500 | 56500 | 15.2 | 11.7 | 7.8 |  | 63 |  | 210529928
ADP | GH7TAN460**AA* | C60A***L259 | 59TN6B120C24**22 | 55500 | 56500 | 15.2 | 11.7 | 7.8 |  | 63 |  | 210529920
ADP | 25TPA760A**30* | C60A***L259 | 59TN6B120C24**22 | 55500 | 56500 | 15.2 | 11.7 | 7.8 |  | 63 |  | 210529912
ADP | 227TAN048**AA* | C48A***L889 | 82*TA48070V17*** | 46500 | 45500 | 16 | 12 | 7.8 |  | 61 |  | 210483184
ADP | 227TAN048**AA* | PL60H210P299 | 82*TA48090V17*** | 44500 | 45000 | 16 | 12 | 7.8 |  | 61 |  | 210483185
ADP | 227TAN048**AA* | C48A***L539 | 82*TA48070V17*** | 44500 | 45000 | 16 | 12 | 7.8 |  | 62 |  | 210483183
ADP | 227TAN048**AA* | V,C48H175P469 | 82*TA48070V17*** | 44500 | 45000 | 16 | 12 | 7.8 |  | 62 |  | 210483182
ADP | 227TAN048**AA* | V,C48H175P389 | 82*TA48070V17*** | 44500 | 45000 | 16 | 12 | 7.8 |  | 62 |  | 210483181
ADP | 227TAN048**AA* | PL60H210P299 | 82*TA48070V17*** | 44500 | 45000 | 16 | 12 | 7.8 |  | 62 |  | 210483175
ADP | 227TAN048**AA* | V,C60H210P199 | 82*SA60090V21*** | 46000 | 45500 | 16 | 12.5 | 7.8 |  | 61 |  | 210483172
ADP | 227TAN048**AA* | V,C60H245P769 | 82*SA66110V24*** | 45500 | 45000 | 16 | 12 | 7.8 |  | 61 |  | 210483174
ADP | 227TAN048**AA* | C60A***L529 | 82*SA60090V21*** | 46000 | 45500 | 16 | 12.5 | 7.8 |  | 61 |  | 210483173
ADP | 227TAN048**AA* | C60A***L199 | 82*SA60090V21*** | 46000 | 45500 | 16 | 12 | 7.8 |  | 61 |  | 210483170
ADP | 227TAN048**AA* | PL60H210P199 | 82*SA60090V21*** | 46000 | 45500 | 16 | 12.5 | 7.8 |  | 61 |  | 210483171
ADP | 227TAN048**AA* | C60A***L189 | 82*SA60090V21*** | 46000 | 45500 | 16 | 12 | 7.8 |  | 61 |  | 210483169
ADP | 227TAN048**AA* | C60A***L759 | 82*SA60090V21*** | 45000 | 45500 | 16 | 12 | 7.8 |  | 61 |  | 210483168
ADP | 227TAN048**AA* | V,C60H210P179 | 82*SA60090V21*** | 45000 | 45500 | 16 | 12 | 7.8 |  | 61 |  | 210483164
ADP | 227TAN048**AA* | V,C60H210P299 | 82*SA60090V21*** | 45000 | 45500 | 16 | 12 | 7.8 |  | 61 |  | 210483161
ADP | 227TAN048**AA* | PL60H210P179 | 82*SA60090V21*** | 45000 | 45500 | 16 | 12 | 7.8 |  | 61 |  | 210483163
ADP | 227TAN048**AA* | PL60H210P299 | 82*SA60090V21*** | 45000 | 45500 | 16 | 12 | 7.8 |  | 61 |  | 210483160
ADP | 227TAN048**AA* | C60A***L529 | 82*SA60070V21*** | 46000 | 46000 | 16 | 12 | 7.8 |  | 61 |  | 210483159
ADP | 227TAN048**AA* | PL60H210P199 | 82*SA60070V21*** | 46000 | 46000 | 16 | 12 | 7.8 |  | 61 |  | 210483157
ADP | 227TAN048**AA* | V,C60H210P199 | 82*SA60070V21*** | 46000 | 46000 | 16 | 12 | 7.8 |  | 61 |  | 210483158
ADP | 227TAN048**AA* | C48A***L889 | 82*SA48070V17*** | 44500 | 45000 | 16 | 12 | 7.8 |  | 61 |  | 210483145
ADP | ML17XP1-048-230A** | LP42/62W9 | EL280UH110E60C* | 46500 | 42500 | 16 | 13 | 8.1 |  | 67 |  | 210612809
ADP | GH7TAN424**AA* | PL36H210P749 | 58SP*A045V17**16 | 22600 | 22200 | 16 | 12.5 | 7.8 |  | 55 |  | 210487405
ADP | GH7TAN424**AA* | C36A***L159 | 58SP*A045V17**16 | 22600 | 22200 | 16 | 12.5 | 7.8 |  | 55 |  | 210487406
ADP | GH7TAN424**AA* | V,C36H175P159 | 58SP*A045V17**16 | 22600 | 22200 | 16 | 12.5 | 7.8 |  | 55 |  | 210487404
ADP | GH7TAN424**AA* | PL36H175P159 | 58SP*A045V17**16 | 22600 | 22200 | 16 | 12.5 | 7.8 |  | 55 |  | 210487403
ADP | GH7TAN424**AA* | PL36H175P149 | 58SP*A045V17**16 | 22600 | 22200 | 16 | 12.5 | 7.8 |  | 55 |  | 210487401
ADP | GH7TAN424**AA* | C36A***L129 | 58SP*A045V17**16 | 22600 | 22200 | 16 | 12 | 7.8 |  | 55 |  | 210487399
ADP | GH7TAN424**AA* | PL36H210P299 | 58SP*A045V17**16 | 23600 | 22600 | 16 | 13 | 7.8 |  | 55 |  | 210487398
ADP | GH7TAN424**AA* | V,C36H175P139 | 58CU*A060C17**16 | 23000 | 22200 | 16 | 12 | 7.8 |  | 55 |  | 210487397
ADP | GH7TAN424**AA* | C36A***L159 | 58CU*A060C17**16 | 22600 | 22200 | 16 | 12.5 | 7.8 |  | 55 |  | 210487396
ADP | GH7TAN424**AA* | PL36H210P749 | 58CU*A060C17**16 | 22600 | 22200 | 16 | 12.5 | 7.8 |  | 55 |  | 210487395
ADP | 25TPA760A**30* | C60A***L529 | 59TP6B100V21**22 | 54500 | 55500 | 16 | 12 | 8 |  | 63 |  | 210487387
ADP | GH7TAN424**AA* | V,C36H175P159 | 58CU*A060C17**16 | 22600 | 22200 | 16 | 12.5 | 7.8 |  | 55 |  | 210487394
ADP | 25TPA760A**30* | V,C60H210P199 | 59TP6B100V21**22 | 54500 | 55500 | 16 | 12 | 8 |  | 63 |  | 210487386
ADP | GH7TAN424**AA* | PL36H175P159 | 58CU*A060C17**16 | 22600 | 22200 | 16 | 12.5 | 7.8 |  | 55 |  | 210487393
ADP | GH7TAN424**AA* | PL36H175P149 | 58CU*A060C17**16 | 22600 | 22200 | 16 | 12.5 | 7.8 |  | 55 |  | 210487391
ADP | GH7TAN424**AA* | C36A***L139 | 58CU*A060C17**16 | 22800 | 22200 | 16 | 12 | 7.8 |  | 55 |  | 210487390
ADP | GH7TAN424**AA* | C36A***L129 | 58CU*A060C17**16 | 22600 | 22200 | 16 | 12 | 7.8 |  | 55 |  | 210487389
ADP | GH7TAN424**AA* | PL36H210P299 | 58CU*A060C17**16 | 23600 | 22600 | 17 | 13 | 7.8 |  | 55 |  | 210487388
ADP | 25TPA760A**30* | PL60H210P199 | 59TP6B100V21**22 | 54500 | 55500 | 16 | 12 | 8 |  | 63 |  | 210487385
ADP | 25TPA748A**30* | C60A***L189 | 59TP6B100V21**22 | 45000 | 44500 | 16 | 12.5 | 7.8 |  | 61 |  | 210487371
ADP | 25TPA748A**30* | C60A***L169 | 59TP6B100V21**22 | 45000 | 44500 | 16 | 12 | 7.8 |  | 61 |  | 210487370
ADP | 25TPA748A**30* | C60A***L529 | 59TP6B100V21**22 | 45500 | 44500 | 17 | 13 | 7.8 |  | 61 |  | 210487375
ADP | 25TPA748A**30* | V,C60H210P199 | 59TP6B100V21**22 | 45500 | 44500 | 17 | 13 | 7.8 |  | 61 |  | 210487374
ADP | 25TPA748A**30* | PL60H210P199 | 59TP6B100V21**22 | 45500 | 44500 | 17 | 13 | 7.8 |  | 61 |  | 210487373
ADP | 25TPA748A**30* | C48A***L169 | 59TP6B100V21**22 | 45000 | 44500 | 16 | 12 | 7.8 |  | 61 |  | 210487369
ADP | 25TPA748A**30* | V,C60H210P179 | 59TP6B100V21**22 | 45000 | 44500 | 16 | 12.5 | 7.8 |  | 61 |  | 210487368
ADP | 25TPA748A**30* | PL60H210P179 | 59TP6B100V21**22 | 45000 | 44500 | 16 | 12.5 | 7.8 |  | 61 |  | 210487367
ADP | 25TPA748A**30* | PL60H210P299 | 59TP6B100V21**22 | 45000 | 44500 | 16 | 12.5 | 7.8 |  | 61 |  | 210487364
ADP | 25TPA748A**30* | C60A***L529 | 59TP6B100V21**20 | 45500 | 45000 | 17 | 12.5 | 7.8 |  | 61 |  | 210487363
ADP | 25TPA748A**30* | V,C48H210P169 | 59TP6B100V21**22 | 45000 | 45500 | 16 | 12 | 8 |  | 61 |  | 210487366
ADP | 25TPA748A**30* | V,C60H210P299 | 59TP6B100V21**22 | 45000 | 44500 | 16 | 12.5 | 7.8 |  | 61 |  | 210487365
ADP | 25TPA748A**30* | V,C60H210P179 | 59TP6B100V21**20 | 44500 | 45000 | 16 | 12 | 7.8 |  | 61 |  | 210487356
ADP | 25TPA748A**30* | PL60H210P199 | 59TP6B100V21**20 | 45500 | 45000 | 17 | 12.5 | 7.8 |  | 61 |  | 210487361
ADP | 25TPA748A**30* | V,C60H210P199 | 59TP6B100V21**20 | 45500 | 45000 | 17 | 12.5 | 7.8 |  | 61 |  | 210487362
ADP | 25TPA748A**30* | C60A***L199 | 59TP6B100V21**20 | 45500 | 45000 | 16 | 12 | 7.8 |  | 61 |  | 210487360
ADP | 25TPA748A**30* | C60A***L189 | 59TP6B100V21**20 | 45500 | 45000 | 16 | 12 | 7.8 |  | 61 |  | 210487359
ADP | 25TPA748A**30* | PL60H210P179 | 59TP6B100V21**20 | 44500 | 45000 | 16 | 12 | 7.8 |  | 61 |  | 210487355
ADP | 25TPA748A**30* | V,C60H210P299 | 59TP6B100V21**20 | 44500 | 45000 | 16 | 12 | 7.8 |  | 61 |  | 210487353
ADP | 25TPA748A**30* | PL60H210P299 | 59TP6B100V21**20 | 44500 | 45000 | 16 | 12 | 7.8 |  | 61 |  | 210487352
ADP | 25TPA748A**30* | C60A***L529 | 59TP6B080V21**20 | 45500 | 45000 | 17 | 12.5 | 7.8 |  | 61 |  | 210487351
ADP | 25TPA748A**30* | PL60H210P199 | 59TP6B080V21**20 | 45500 | 45000 | 17 | 12.5 | 7.8 |  | 61 |  | 210487349
ADP | 25TPA748A**30* | C60A***L199 | 59TP6B080V21**20 | 45500 | 45000 | 16 | 12 | 7.8 |  | 61 |  | 210487348
ADP | 25TPA748A**30* | V,C60H210P199 | 59TP6B080V21**20 | 45500 | 45000 | 17 | 12.5 | 7.8 |  | 61 |  | 210487350
ADP | 25TPA748A**30* | PL60H210P299 | 59TP6B080V21**20 | 44500 | 45000 | 16 | 12 | 7.8 |  | 61 |  | 210487340
ADP | 25TPA748A**30* | C60A***L189 | 59TP6B080V21**20 | 44500 | 45000 | 16 | 12 | 7.8 |  | 61 |  | 210487347
ADP | 25TPA748A**30* | C48A***L539 | 59TP6B080V17**16 | 44500 | 45500 | 16 | 12 | 7.8 |  | 62 |  | 210487339
ADP | 25TPA748A**30* | V,C60H210P179 | 59TP6B080V21**20 | 44500 | 45000 | 16 | 12 | 7.8 |  | 61 |  | 210487344
ADP | 25TPA748A**30* | PL60H210P179 | 59TP6B080V21**20 | 44500 | 45000 | 16 | 12 | 7.8 |  | 61 |  | 210487343
ADP | ML17XP1-018-230A** | L*30/36U9 | ML180UH070XE36A* | 18000 | 16000 | 16 | 14 | 8.5 |  | 58 |  | 210610404
ADP | ML17XP1-018-230A** | L*19/36S9 | ML180UH070XE36A* | 18000 | 16000 | 16 | 13.5 | 8.5 |  | 58 |  | 210610403
ADP | ML17XP1-018-230A** | L*18/36V9 | ML180UH070XE36A* | 18000 | 16000 | 16 | 13.5 | 8.5 |  | 58 |  | 210610400
ADP | ML17XP1-018-230A** | L*18/36T9 | ML180UH070XE36A* | 18000 | 15600 | 16 | 13.5 | 8.5 |  | 59 |  | 210610401
ADP | ML17XP1-018-230A** | LH18/36D9 | ML180UH070XE36A* | 17900 | 16000 | 16 | 13 | 8.45 |  | 58 |  | 210610399
ADP | ML17XP1-018-230A** | LH18/36R9 | ML180UH070XE36A* | 17900 | 16000 | 16 | 13 | 8.45 |  | 58 |  | 210610398
ADP | ML17XP1-018-230A** | L*35/36U9 | ML180UH070V36B* | 18000 | 15200 | 17 | 14 | 8.5 |  | 57 |  | 210610397
ADP | ML17XP1-018-230A** | LP29/36X9 | ML180UH070V36B* | 18000 | 15400 | 16 | 14 | 8.5 |  | 58 |  | 210610396
ADP | ML17XP1-018-230A** | LP25/36R9 | ML180UH070V36B* | 18000 | 15400 | 16 | 14 | 8.5 |  | 58 |  | 210610395
ADP | ML17XP1-018-230A** | L*19/36S9 | ML180UH070V36B* | 18000 | 15200 | 16 | 14 | 8.5 |  | 57 |  | 210610394
ADP | ML17XP1-018-230A** | L*19/36S9 | ML180UH070V36A* | 18000 | 16000 | 16 | 13.5 | 8.5 |  | 58 |  | 210610380
ADP | ML17XP1-018-230A** | L*19/36U9 | ML180UH070V36B* | 18000 | 15200 | 16 | 14 | 8.5 |  | 57 |  | 210610393
ADP | ML17XP1-018-230A** | L*18/36T9 | ML180UH070V36B* | 18000 | 15400 | 16 | 14 | 8.5 |  | 58 |  | 210610388
ADP | ML17XP1-018-230A** | LH29/36X9 | ML180UH070V36B* | 18000 | 15200 | 16 | 14 | 8.5 |  | 57 |  | 210610389
ADP | ML17XP1-018-230A** | LH29/36F9 | ML180UH070V36B* | 18000 | 15400 | 16 | 14 | 8.5 |  | 58 |  | 210610390
ADP | ML17XP1-018-230A** | LH35/36F9 | ML180UH070V36B* | 18000 | 15400 | 16 | 14.5 | 8.5 |  | 58 |  | 210610392
ADP | ML17XP1-018-230A** | LH35/36X9 | ML180UH070V36B* | 18000 | 15400 | 16 | 14.5 | 8.5 |  | 58 |  | 210610391
ADP | ML17XP1-018-230A** | L*19/36U9 | ML180UH070V36A* | 18000 | 16000 | 16 | 13.5 | 8.5 |  | 58 |  | 210610379
ADP | ML17XP1-018-230A** | L*18/36V9 | ML180UH070V36B* | 18000 | 15400 | 16 | 14 | 8.5 |  | 58 |  | 210610387
ADP | ML17XP1-018-230A** | LP36/37R9 | ML180UH070V36B* | 18000 | 15400 | 17 | 14.5 | 8.5 |  | 58 |  | 210610386
ADP | ML17XP1-018-230A** | LH18/37D9 | ML180UH070V36A* | 18000 | 16000 | 16 | 13.5 | 8.5 |  | 58 |  | 210610385
ADP | ML17XP1-018-230A** | LH18/37R9 | ML180UH070V36A* | 18000 | 16000 | 16 | 13.5 | 8.5 |  | 58 |  | 210610383
ADP | ML17XP1-018-230A** | L*35/36U9 | ML180UH070V36A* | 18000 | 16000 | 16 | 14 | 8.5 |  | 58 |  | 210610382
ADP | ML17XP1-018-230A** | L*30/36U9 | ML180UH070V36A* | 18000 | 16000 | 16 | 14 | 8.5 |  | 58 |  | 210610381
ADP | ML17XP1-018-230A** | LP18/37R9 | ML180UH070V36A* | 18000 | 16000 | 16 | 13.5 | 8.5 |  | 58 |  | 210610384
ADP | ML17XP1-018-230A** | L*18/36V9 | ML180UH070V36A* | 18000 | 15600 | 16 | 13.5 | 8.5 |  | 59 |  | 210610377
ADP | ML17XP1-018-230A** | LH18/36R9 | ML180UH070V36A* | 17900 | 16000 | 16 | 13 | 8.45 |  | 58 |  | 210610375
ADP | ML17XP1-018-230A** | LH18/36D9 | ML180UH070V36A* | 17900 | 16000 | 16 | 13 | 8.45 |  | 58 |  | 210610376
ADP | ML17XP1-018-230A** | L*35/36U9 | ML180UH070E36B* | 18000 | 15400 | 17 | 13.5 | 8.5 |  | 57 |  | 210610374
ADP | ML17XP1-018-230A** | L*18/36T9 | ML180UH070V36A* | 18000 | 15600 | 16 | 13.5 | 8.5 |  | 59 |  | 210610378
ADP | ML17XP1-018-230A** | LP29/36X9 | ML180UH070E36B* | 18000 | 15600 | 16 | 13.5 | 8.5 |  | 59 |  | 210610373
ADP | ML17XP1-018-230A** | L*19/36S9 | ML180UH070E36B* | 18000 | 15400 | 16 | 13.5 | 8.5 |  | 57 |  | 210610371
ADP | ML17XP1-018-230A** | L*18/36T9 | ML180UH070E36B* | 18000 | 15600 | 16 | 13.5 | 8.5 |  | 59 |  | 210610365
ADP | ML17XP1-018-230A** | L*18/36V9 | ML180UH070E36B* | 18000 | 15600 | 16 | 13.5 | 8.5 |  | 59 |  | 210610364
ADP | ML17XP1-018-230A** | LP25/36R9 | ML180UH070E36B* | 18000 | 15600 | 16 | 13.5 | 8.5 |  | 59 |  | 210610372
ADP | ML17XP1-018-230A** | LH35/36F9 | ML180UH070E36B* | 18000 | 15600 | 16 | 14 | 8.5 |  | 59 |  | 210610369
ADP | ML17XP1-018-230A** | L*19/36U9 | ML180UH070E36B* | 18000 | 15400 | 16 | 13.5 | 8.5 |  | 57 |  | 210610370
ADP | ML17XP1-018-230A** | LH29/36X9 | ML180UH070E36B* | 18000 | 15400 | 16 | 13.5 | 8.5 |  | 57 |  | 210610366
ADP | ML17XP1-018-230A** | LH35/36X9 | ML180UH070E36B* | 18000 | 15600 | 16 | 14 | 8.5 |  | 59 |  | 210610368
ADP | ML17XP1-018-230A** | LH29/36F9 | ML180UH070E36B* | 18000 | 15600 | 16 | 13.5 | 8.5 |  | 59 |  | 210610367
ADP | ML17XP1-018-230A** | LP18/37R9 | ML180UH070E36A* | 18000 | 16000 | 16 | 13.5 | 8.5 |  | 58 |  | 210610361
ADP | ML17XP1-018-230A** | LH18/37D9 | ML180UH070E36A* | 18000 | 15400 | 16 | 13.5 | 8.5 |  | 57 |  | 210610362
ADP | ML17XP1-018-230A** | LP36/37R9 | ML180UH070E36B* | 18000 | 15600 | 17 | 14 | 8.5 |  | 59 |  | 210610363
ADP | ML17XP1-018-230A** | L*19/36S9 | ML180UH070E36A* | 18000 | 16000 | 16 | 13.5 | 8.5 |  | 58 |  | 210610357
ADP | ML17XP1-018-230A** | LH18/37R9 | ML180UH070E36A* | 18000 | 16000 | 16 | 13.5 | 8.5 |  | 58 |  | 210610360
ADP | ML17XP1-018-230A** | L*35/36U9 | ML180UH070E36A* | 18000 | 16000 | 16 | 14 | 8.5 |  | 58 |  | 210610359
ADP | ML17XP1-018-230A** | L*30/36U9 | ML180UH070E36A* | 18000 | 15600 | 16 | 14 | 8.5 |  | 59 |  | 210610358
ADP | ML17XP1-018-230A** | L*18/36T9 | ML180UH070E36A* | 18000 | 15600 | 16 | 13.5 | 8.5 |  | 59 |  | 210610355
ADP | ML17XP1-018-230A** | LH18/36D9 | ML180UH070E36A* | 17900 | 16000 | 16 | 13 | 8.45 |  | 58 |  | 210610353
ADP | ML17XP1-018-230A** | L*19/36U9 | ML180UH070E36A* | 18000 | 15400 | 16 | 13.5 | 8.5 |  | 57 |  | 210610356
ADP | ML17XP1-018-230A** | L*18/36V9 | ML180UH070E36A* | 18000 | 15600 | 16 | 13.5 | 8.5 |  | 59 |  | 210610354
ADP | ML17XP1-018-230A** | LH18/36R9 | ML180UH070E36A* | 17900 | 16000 | 16 | 13 | 8.45 |  | 58 |  | 210610352
ADP | ML17XP1-018-230A** | LH18/37D9 | ML180UH045V36A* | 18000 | 16000 | 16 | 13.5 | 8.5 |  | 58 |  | 210610351
ADP | ML17XP1-018-230A** | LP18/37R9 | ML180UH045V36A* | 18000 | 16000 | 16 | 13.5 | 8.5 |  | 58 |  | 210610350
ADP | ML17XP1-018-230A** | LH18/37R9 | ML180UH045V36A* | 18000 | 16000 | 16 | 13.5 | 8.5 |  | 58 |  | 210610349
ADP | ML17XP1-018-230A** | L*30/36U9 | ML180UH045V36A* | 18000 | 15400 | 16 | 14 | 8.5 |  | 58 |  | 210610347
ADP | ML17XP1-018-230A** | L*35/36U9 | ML180UH045V36A* | 18000 | 15200 | 17 | 13.5 | 8.5 |  | 57 |  | 210610348
ADP | ML17XP1-018-230A** | L*19/36U9 | ML180UH045V36A* | 18000 | 15200 | 16 | 13.5 | 8.5 |  | 57 |  | 210610345
ADP | ML17XP1-018-230A** | L*19/36S9 | ML180UH045V36A* | 18000 | 16000 | 16 | 13.5 | 8.5 |  | 58 |  | 210610346
ADP | ML17XP1-018-230A** | L*18/36T9 | ML180UH045V36A* | 18000 | 15400 | 16 | 13.5 | 8.5 |  | 58 |  | 210610344
ADP | ML17XP1-018-230A** | L*18/36V9 | ML180UH045V36A* | 18000 | 15400 | 16 | 13.5 | 8.5 |  | 58 |  | 210610343
ADP | ML17XP1-018-230A** | LH18/37D9 | ML180UH045E36A* | 18000 | 15600 | 16 | 13.5 | 8.5 |  | 59 |  | 210610340
ADP | ML17XP1-018-230A** | LH18/36R9 | ML180UH045V36A* | 17900 | 16000 | 16 | 13 | 8.45 |  | 58 |  | 210610341
ADP | ML17XP1-018-230A** | LH18/36D9 | ML180UH045V36A* | 17900 | 16000 | 16 | 13 | 8.45 |  | 58 |  | 210610342
ADP | PH7TAN448**AA* | PL60H210P179 | 82*TA60090V21*** | 45500 | 46000 | 16 | 12 | 8 |  | 61 |  | 210484030
ADP | PH7TAN448**AA* | V,C60H210P299 | 82*TA60090V21*** | 45500 | 46000 | 16 | 12 | 8 |  | 61 |  | 210484028
ADP | PH7TAN448**AA* | C48A***L889 | 82*TA48090V17*** | 44500 | 45000 | 16 | 12.5 | 7.8 |  | 61 |  | 210484026
ADP | PH7TAN448**AA* | PL60H210P299 | 82*TA60090V21*** | 45500 | 46000 | 16 | 12 | 8 |  | 61 |  | 210484027
ADP | PH7TAN448**AA* | C48A***L539 | 82*TA48090V17*** | 44500 | 45000 | 16 | 12 | 7.8 |  | 61 |  | 210484025
ADP | PH7TAN448**AA* | V,C48H175P389 | 82*TA48090V17*** | 44500 | 45000 | 16 | 12 | 7.8 |  | 61 |  | 210484023
ADP | PH7TAN448**AA* | V,C48H175P469 | 82*TA48090V17*** | 44500 | 45000 | 16 | 12 | 7.8 |  | 61 |  | 210484024
ADP | PH7TAN448**AA* | PL60H210P299 | 82*TA48090V17*** | 44500 | 45000 | 16 | 12 | 7.8 |  | 61 |  | 210484017
ADP | PH7TAN448**AA* | C48A***L889 | 82*TA48070V17*** | 46500 | 45500 | 16 | 12 | 7.8 |  | 61 |  | 210484016
ADP | PH7TAN448**AA* | C48A***L539 | 82*TA48070V17*** | 44500 | 45000 | 16 | 12 | 7.8 |  | 62 |  | 210484015
ADP | PH7TAN448**AA* | V,C48H175P469 | 82*TA48070V17*** | 44500 | 45000 | 16 | 12 | 7.8 |  | 62 |  | 210484014
ADP | PH7TAN448**AA* | V,C48H175P389 | 82*TA48070V17*** | 44500 | 45000 | 16 | 12 | 7.8 |  | 62 |  | 210484013
ADP | PH7TAN448**AA* | V,C60H245P769 | 82*SA66110V24*** | 45500 | 45000 | 16 | 12 | 7.8 |  | 61 |  | 210484006
ADP | PH7TAN448**AA* | PL60H210P299 | 82*TA48070V17*** | 44500 | 45000 | 16 | 12 | 7.8 |  | 62 |  | 210484007
ADP | PH7TAN448**AA* | C60A***L529 | 82*SA60090V21*** | 46000 | 45500 | 16 | 12.5 | 7.8 |  | 61 |  | 210484005
ADP | PH7TAN448**AA* | V,C60H210P199 | 82*SA60090V21*** | 46000 | 45500 | 16 | 12.5 | 7.8 |  | 61 |  | 210484004
ADP | PH7TAN448**AA* | PL60H210P199 | 82*SA60090V21*** | 46000 | 45500 | 16 | 12.5 | 7.8 |  | 61 |  | 210484003
ADP | PH7TAN448**AA* | C60A***L759 | 82*SA60090V21*** | 45000 | 45500 | 16 | 12 | 7.8 |  | 61 |  | 210484000
ADP | PH7TAN448**AA* | C60A***L189 | 82*SA60090V21*** | 46000 | 45500 | 16 | 12 | 7.8 |  | 61 |  | 210484001
ADP | PH7TAN448**AA* | C60A***L199 | 82*SA60090V21*** | 46000 | 45500 | 16 | 12 | 7.8 |  | 61 |  | 210484002
ADP | PH7TAN448**AA* | V,C60H210P179 | 82*SA60090V21*** | 45000 | 45500 | 16 | 12 | 7.8 |  | 61 |  | 210483996
ADP | PH7TAN448**AA* | PL60H210P179 | 82*SA60090V21*** | 45000 | 45500 | 16 | 12 | 7.8 |  | 61 |  | 210483995
ADP | PH7TAN448**AA* | V,C60H210P199 | 82*SA60070V21*** | 46000 | 46000 | 16 | 12 | 7.8 |  | 61 |  | 210483990
ADP | PH7TAN448**AA* | C60A***L529 | 82*SA60070V21*** | 46000 | 46000 | 16 | 12 | 7.8 |  | 61 |  | 210483991
ADP | PH7TAN448**AA* | PL60H210P299 | 82*SA60090V21*** | 45000 | 45500 | 16 | 12 | 7.8 |  | 61 |  | 210483992
ADP | PH7TAN448**AA* | V,C60H210P299 | 82*SA60090V21*** | 45000 | 45500 | 16 | 12 | 7.8 |  | 61 |  | 210483993
ADP | PH7TAN448**AA* | PL60H210P199 | 82*SA60070V21*** | 46000 | 46000 | 16 | 12 | 7.8 |  | 61 |  | 210483989
ADP | 227TAN024**AA* | H,PG33930 | 82*TA48070V17*** | 22800 | 22000 | 16 | 12.5 | 8 |  | 55 |  | 210533999
ADP | 227TAN024**AA* | H,PG33930 | 82*TA36070V14*** | 22800 | 22200 | 16 | 12.5 | 7.8 |  | 55 |  | 210533998
ADP | 227TAN024**AA* | H,PG33930 | 82*TA36045V14*** | 22800 | 22200 | 16 | 12.5 | 8 |  | 55 |  | 210533997
ADP | 227TAN024**AA* | H,PG33930 | 82*SA60090V21*** | 22600 | 22000 | 16 | 12 | 7.8 |  | 55 |  | 210533994
ADP | 227TAN024**AA* | H,PG33930 | 82*SA36045V14*** | 22800 | 22200 | 16 | 12 | 7.8 |  | 55 |  | 210533990
ADP | 227TAN024**AA* | H,PG33930 | 82*SA48070V17*** | 23000 | 22200 | 16 | 12 | 7.8 |  | 55 |  | 210533992
ADP | 227TAN024**AA* | H,PG33930 | 82*SA48045V17*** | 22800 | 22200 | 16 | 12 | 7.8 |  | 55 |  | 210533991
ADP | 25TPA760A**30* | H,PG49960 | 59TN6B120C24**22 | 55000 | 56500 | 15.2 | 11.7 | 7.8 |  | 63 |  | 210533982
ADP | 25TPA748A**30* | H,PG48960 | 59TP6B120V24**22 | 45000 | 45000 | 16 | 12 | 7.8 | 2.2 | 62 | 51 | 210533952
ADP | 25TPA748A**30* | H,PG48960 | 59TP6B100V21**22 | 45000 | 44500 | 16 | 12.5 | 7.8 | 2.22 | 62 | 51 | 210533951
ADP | 25TPA748A**30* | H,PG48960 | OVMAAB060154 | 45000 | 45000 | 16 | 12 | 7.8 |  | 61 |  | 210533955
ADP | 25TPA748A**30* | H,PG48960 | OVLAAB060154 | 46000 | 45500 | 16 | 12 | 7.8 |  | 61 |  | 210533954
ADP | 25TPA748A**30* | H,PG48960 | 59TP6B100V21**20 | 45500 | 45000 | 16 | 12 | 7.8 | 0.01 | 61 | 0 | 210533950
ADP | 25TPA748A**30* | H,PG48960 | 59TP6B080V21**20 | 44500 | 45000 | 16 | 12 | 7.8 | 2.18 | 63 | 51 | 210533949
ADP | 25TPA748A**30* | H,PG48960 | 59TP6B080V17**16 | 44500 | 45500 | 16 | 12 | 7.8 | 2.16 | 63 | 51 | 210533948
ADP | 25TPA748A**30* | H,PG48960 | 59TN6B120C24**22 | 45000 | 44500 | 16 | 12.5 | 7.8 | 0.01 | 62 | 0 | 210533947
ADP | 25TPA748A**30* | H,PG48960 | 59TN6B100C21**22 | 45000 | 45000 | 16 | 12 | 7.8 | 2.2 | 62 | 51 | 210533946
ADP | 25TPA748A**30* | H,PG48960 | 58TP*A090V17**16 | 44500 | 45000 | 16 | 12 | 7.8 |  | 61 |  | 210533934
ADP | 25TPA748A**30* | H,PG48960 | 58TP*A070V17**16 | 44500 | 45000 | 16 | 12 | 7.8 |  | 62 |  | 210533933
ADP | 25TPA748A**30* | H,PG48960 | 59MN7B100C21**22 | 45000 | 45000 | 16 | 12 | 7.8 | 2.2 | 62 | 51 | 210533942
ADP | 25TPA748A**30* | H,PG48960 | 59CU5A100C21**22 | 45000 | 45000 | 16 | 12.5 | 7.8 |  | 61 |  | 210533939
ADP | 25TPA748A**30* | H,PG48960 | 59MN7B060C21**20 | 44000 | 45000 | 15.2 | 12 | 7.8 | 2.16 | 63 | 51 | 210533940
ADP | 25TPA748A**30* | H,PG48960 | 58TP*A135V24**22 | 45000 | 44500 | 16 | 12.5 | 7.8 |  | 62 |  | 210533936
ADP | 227TAN048**AA* | PL60H210P299 | 926TB66100V21*** | 45000 | 44500 | 16 | 12.5 | 7.8 |  | 61 |  | 210483299
ADP | 227TAN048**AA* | C60A***L529 | 926TB60100V21*** | 45500 | 45000 | 17 | 12.5 | 7.8 |  | 61 |  | 210483297
ADP | 227TAN048**AA* | V,C60H210P199 | 926TB60100V21*** | 45500 | 45000 | 17 | 12.5 | 7.8 |  | 61 |  | 210483295
ADP | 227TAN048**AA* | PL60H210P199 | 926TB60100V21*** | 45500 | 45000 | 17 | 12.5 | 7.8 |  | 61 |  | 210483293
ADP | 227TAN048**AA* | C60A***L199 | 926TB60100V21*** | 45500 | 45000 | 16 | 12 | 7.8 |  | 61 |  | 210483291
ADP | 227TAN048**AA* | C60A***L189 | 926TB60100V21*** | 45500 | 45000 | 16 | 12 | 7.8 |  | 61 |  | 210483289
ADP | 227TAN048**AA* | V,C60H210P179 | 926TB60100V21*** | 44500 | 45000 | 16 | 12 | 7.8 |  | 61 |  | 210483283
ADP | 227TAN048**AA* | PL60H210P179 | 926TB60100V21*** | 44500 | 45000 | 16 | 12 | 7.8 |  | 61 |  | 210483282
ADP | 227TAN048**AA* | V,C60H210P299 | 926TB60100V21*** | 44500 | 45000 | 16 | 12 | 7.8 |  | 61 |  | 210483280
ADP | 227TAN048**AA* | C60A***L529 | 926TB60080V21*** | 45500 | 45000 | 17 | 12.5 | 7.8 |  | 61 |  | 210483278
ADP | 227TAN048**AA* | PL60H210P299 | 926TB60100V21*** | 44500 | 45000 | 16 | 12 | 7.8 |  | 61 |  | 210483279
ADP | 227TAN048**AA* | V,C60H210P199 | 926TB60080V21*** | 45500 | 45000 | 17 | 12.5 | 7.8 |  | 61 |  | 210483277
ADP | 227TAN048**AA* | PL60H210P199 | 926TB60080V21*** | 45500 | 45000 | 17 | 12.5 | 7.8 |  | 61 |  | 210483276
ADP | 227TAN048**AA* | C60A***L189 | 926TB60080V21*** | 44500 | 45000 | 16 | 12 | 7.8 |  | 61 |  | 210483274
ADP | 227TAN048**AA* | C60A***L199 | 926TB60080V21*** | 45500 | 45000 | 16 | 12 | 7.8 |  | 61 |  | 210483275
ADP | 227TAN048**AA* | V,C48H175P469 | 926TB48080V17*** | 44500 | 45500 | 16 | 12 | 7.8 |  | 62 |  | 210483262
ADP | 227TAN048**AA* | PL60H210P179 | 926TB60080V21*** | 44500 | 45000 | 16 | 12 | 7.8 |  | 61 |  | 210483268
ADP | 227TAN048**AA* | V,C60H210P179 | 926TB60080V21*** | 44500 | 45000 | 16 | 12 | 7.8 |  | 61 |  | 210483269
ADP | 227TAN048**AA* | V,C60H210P299 | 926TB60080V21*** | 44500 | 45000 | 16 | 12 | 7.8 |  | 61 |  | 210483266
ADP | 227TAN048**AA* | PL60H210P299 | 926TB60080V21*** | 44500 | 45000 | 16 | 12 | 7.8 |  | 61 |  | 210483265
ADP | 227TAN048**AA* | C48A***L889 | 926TB48080V17*** | 44500 | 45500 | 16 | 12 | 7.8 |  | 62 |  | 210483264
ADP | 227TAN048**AA* | C48A***L539 | 926TB48080V17*** | 44500 | 45500 | 16 | 12 | 7.8 |  | 62 |  | 210483263
ADP | 227TAN048**AA* | V,C48H175P389 | 926TB48080V17*** | 44500 | 45500 | 16 | 12 | 7.8 |  | 62 |  | 210483260
ADP | 227TAN048**AA* | PL60H210P299 | 926TB48080V17*** | 44500 | 45500 | 16 | 12 | 7.8 |  | 62 |  | 210483248
ADP | 227TAN048**AA* | C60A***L529 | 83*CA60100C21*** | 45500 | 45000 | 16 | 12.5 | 7.8 |  | 61 |  | 210483246
ADP | 227TAN048**AA* | V,C60H210P199 | 83*CA60100C21*** | 45500 | 45000 | 16 | 12.5 | 7.8 |  | 61 |  | 210483245
ADP | 227TAN048**AA* | PL60H210P199 | 83*CA60100C21*** | 45500 | 45000 | 16 | 12.5 | 7.8 |  | 61 |  | 210483244
ADP | 227TAN048**AA* | C60A***L199 | 83*CA60100C21*** | 45500 | 45000 | 16 | 12 | 7.8 |  | 61 |  | 210483243
ADP | ML17XP1-036-230A** | LH35/37D9 | SL280UH080NV60C* | 36000 | 31600 | 16 | 13 | 8 |  | 64 |  | 210612070
ADP | ML17XP1-036-230A** | L*35/36U9 | SL280UH080NV60C* | 36000 | 31600 | 16 | 13 | 8 |  | 64 |  | 210612073
ADP | ML17XP1-036-230A** | LH35/38F9 | SL280UH080NV60C* | 35600 | 31800 | 16 | 13 | 8.05 |  | 65 |  | 210612072
ADP | ML17XP1-036-230A** | LH35/38X9 | SL280UH080NV60C* | 35600 | 31800 | 16 | 13 | 8.05 |  | 65 |  | 210612071
ADP | ML17XP1-036-230A** | LH29/36F9 | SL280UH080NV48B* | 35200 | 31800 | 16 | 12.5 | 7.95 |  | 64 |  | 210612062
ADP | ML17XP1-036-230A** | LH35/36F9 | SL280UH080NV48B* | 36000 | 32200 | 16 | 13 | 8 |  | 63 |  | 210612063
ADP | ML17XP1-036-230A** | LP36/37R9 | SL280UH080NV60C* | 35800 | 31800 | 16 | 13 | 8.1 |  | 65 |  | 210612069
ADP | ML17XP1-036-230A** | L*35/36S9 | SL280UH080NV48B* | 36000 | 31800 | 16 | 13 | 8.1 |  | 64 |  | 210612067
ADP | ML17XP1-036-230A** | L*23/37Z9 | SL280UH080NV48B* | 36000 | 32200 | 17 | 13.5 | 8 |  | 63 |  | 210612068
ADP | ML17XP1-036-230A** | L*35/36U9 | SL280UH080NV48B* | 36000 | 31800 | 16 | 13 | 8.1 |  | 64 |  | 210612066
ADP | ML17XP1-036-230A** | L*30/36S9 | SL280UH080NV48B* | 36000 | 31800 | 16 | 13 | 8.1 |  | 64 |  | 210612065
ADP | ML17XP1-036-230A** | L*19/36S9 | SL280UH080NV48B* | 35200 | 31800 | 16 | 12.5 | 7.95 |  | 64 |  | 210612064
ADP | ML17XP1-036-230A** | LP36/37R9 | SL280UH080NV48B* | 36000 | 31800 | 16 | 13 | 8.1 |  | 64 |  | 210612061
ADP | ML17XP1-036-230A** | L*30/36S9 | SL280UH060NV36A* | 36000 | 32400 | 16 | 13 | 7.8 |  | 63 |  | 210612045
ADP | ML17XP1-036-230A** | L*35/36U9 | SL280UH060NV36A* | 36000 | 32400 | 16 | 13 | 7.8 |  | 63 |  | 210612046
ADP | ML17XP1-036-230A** | L*35/36S9 | SL280UH060NV36A* | 36000 | 32400 | 16 | 13 | 7.8 |  | 63 |  | 210612047
ADP | ML17XP1-036-230A** | LH18/37D9 | SL280UH060NV36A* | 36000 | 32400 | 16 | 13 | 7.8 |  | 63 |  | 210612048
ADP | ML17XP1-036-230A** | L*30/36U9 | SL280UH060NV36A* | 36000 | 32400 | 16 | 13 | 7.8 |  | 63 |  | 210612044
ADP | ML17XP1-036-230A** | LH23/37W9 | ML296UH110XV60C* | 35600 | 31200 | 16 | 13.5 | 7.8 |  | 64 |  | 210612041
ADP | ML17XP1-036-230A** | L*35/36S9 | ML296UH110XV60C* | 35600 | 31200 | 16 | 13 | 7.8 |  | 64 |  | 210612040
ADP | ML17XP1-036-230A** | LH35/38F9 | ML296UH110XV60C* | 35600 | 31200 | 16 | 13 | 7.8 |  | 64 |  | 210612038
ADP | ML17XP1-036-230A** | L*23/37Z9 | ML296UH110XV60C* | 35600 | 31200 | 16 | 13.5 | 7.8 |  | 64 |  | 210612042
ADP | ML17XP1-036-230A** | L*35/36S9 | ML296UH090XV48C* | 36000 | 31600 | 16 | 13 | 7.8 |  | 65 |  | 210612032
ADP | ML17XP1-036-230A** | L*23/37Z9 | ML296UH090XV48C* | 36000 | 31600 | 16 | 13.5 | 7.8 |  | 65 |  | 210612034
ADP | ML17XP1-036-230A** | L*35/36U9 | ML296UH110XV60C* | 35600 | 31200 | 16 | 13 | 7.8 |  | 64 |  | 210612039
ADP | ML17XP1-036-230A** | LH35/38F9 | ML296UH090XV48C* | 36000 | 31600 | 16 | 13 | 7.8 |  | 65 |  | 210612030
ADP | ML17XP1-036-230A** | LP36/37R9 | ML296UH110XV60C* | 36000 | 31600 | 16 | 13 | 8 |  | 65 |  | 210612035
ADP | ML17XP1-036-230A** | LH35/37D9 | ML296UH110XV60C* | 35600 | 31200 | 16 | 13 | 7.8 |  | 64 |  | 210612036
ADP | ML17XP1-036-230A** | LH35/38X9 | ML296UH110XV60C* | 35600 | 31200 | 16 | 13 | 7.8 |  | 64 |  | 210612037
ADP | ML17XP1-036-230A** | L*35/36U9 | ML296UH090XV48C* | 36000 | 31600 | 16 | 13 | 7.8 |  | 65 |  | 210612031
ADP | ML17XP1-036-230A** | LH23/37W9 | ML296UH090XV48C* | 36000 | 31600 | 16 | 13.5 | 7.8 |  | 65 |  | 210612033
ADP | ML17XP1-036-230A** | LH35/37D9 | ML296UH090XV48C* | 36000 | 31600 | 16 | 13 | 7.8 |  | 65 |  | 210612028
ADP | ML17XP1-036-230A** | LP36/37R9 | ML296UH090XV48C* | 36000 | 31600 | 16 | 13 | 7.8 |  | 65 |  | 210612027
ADP | ML17XP1-036-230A** | LH35/38X9 | ML296UH090XV48C* | 36000 | 31600 | 16 | 13 | 7.8 |  | 65 |  | 210612029
ADP | ML17XP1-036-230A** | L*23/37Z9 | ML296UH045XV36B* | 36000 | 32600 | 16 | 13 | 7.8 |  | 63 |  | 210612018
ADP | ML17XP1-036-230A** | L*23/37Z9 | ML196UH110XE60C* | 35400 | 31000 | 16 | 13.5 | 7.8 |  | 65 |  | 210612010
ADP | ML17XP1-036-230A** | L*35/36S9 | ML196UH110XE60C* | 35400 | 31000 | 16 | 13 | 7.8 |  | 65 |  | 210612008
ADP | ML17XP1-036-230A** | L*35/36U9 | ML196UH090XE48C* | 35400 | 31000 | 16 | 13 | 7.8 |  | 65 |  | 210611991
ADP | ML17XP1-036-230A** | LH23/37W9 | ML196UH110XE60C* | 35400 | 31000 | 16 | 13.5 | 7.8 |  | 65 |  | 210612009
ADP | ML17XP1-036-230A** | L*35/36U9 | ML196UH110XE60C* | 35400 | 31000 | 16 | 13 | 7.8 |  | 65 |  | 210612007
ADP | ML17XP1-036-230A** | LP36/37R9 | ML196UH090XE60C* | 36000 | 31400 | 16 | 13 | 8 |  | 64 |  | 210611995
ADP | ML17XP1-036-230A** | L*23/37Z9 | ML196UH090XE36C* | 36000 | 31800 | 16 | 13 | 7.8 |  | 65 |  | 210611986
ADP | ML17XP1-036-230A** | LH35/38F9 | ML196UH110XE60C* | 35400 | 31000 | 16 | 13 | 7.8 |  | 65 |  | 210612006
ADP | ML17XP1-036-230A** | LH35/37D9 | ML196UH110XE60C* | 35400 | 31000 | 16 | 13 | 7.8 |  | 65 |  | 210612004
ADP | 4HP17L18P-**A | 36AX** | 80G1UH070AE12 | 18000 | 15600 | 16 | 13.5 | 8.5 |  | 59 |  | 210486716
ADP | 4HP17L18P-**A | 36AX** | 80G1UH070AE12L | 18000 | 15600 | 16 | 13.5 | 8.5 |  | 59 |  | 210486717
ADP | 4HP17L18P-**A | 36AX** | 80G1UH040AE12X | 18000 | 15400 | 16 | 13.5 | 8.5 |  | 58 |  | 210486713
ADP | 4HP17L18P-**A | 36AX** | 80G2DF070AE12 | 18000 | 16200 | 16 | 13.5 | 8.5 |  | 58 |  | 210486720
ADP | 4HP17L18P-**A | 36BX** | 80G1DF070BE12 | 18000 | 16200 | 16 | 13.5 | 8.5 |  | 58 |  | 210486711
ADP | 4HP17L18P-**A | 36AX** | 80G1DF045AE12 | 18000 | 15800 | 16 | 13.5 | 8.5 |  | 58 |  | 210486709
ADP | 4HP17L18P-**A | 36AX** | 80G1DF070AE12 | 18000 | 16400 | 16 | 13.5 | 8.5 |  | 57 |  | 210486710
ADP | 4SHP17LE136P-**A | 37CX** | A97USMV090C12 | 35800 | 31400 | 16 | 13.5 | 7.8 | 2.22 | 64 | 57 | 210486695
ADP | 4SHP17LE136P-**A | 37CX** | A97USMV090C16 | 35800 | 31200 | 16 | 13.5 | 7.8 | 2.2 | 65 | 56 | 210486696
ADP | 4SHP17LE136P-**A | 37CX** | A97USMV110C20 | 36000 | 31800 | 16 | 13.5 | 7.8 | 2.2 | 64 | 56 | 210486698
ADP | 4SHP17LE136P-**A | 37CX** | A97USMV090C20 | 36000 | 32000 | 16 | 13.5 | 7.8 | 2.18 | 64 | 56 | 210486697
ADP | 4SHP17LE136P-**A | 37BX** | A97USMV070B12 | 36000 | 32200 | 16 | 13 | 8 | 2.2 | 66 | 54 | 210486694
ADP | 4SHP17LE136P-**A | 37CX** | A96UH1E090C16 | 35400 | 31000 | 16 | 13.5 | 7.8 | 2.2 | 65 | 57 | 210486673
ADP | 4SHP17LE136P-**A | 37CX** | A97DSMV110C20 | 36000 | 31000 | 16 | 13.5 | 8 | 2.18 | 68 | 57 | 210486689
ADP | 4SHP17LE136P-**A | 37CX** | A97US2V080C20X | 36000 | 31800 | 16 | 13.5 | 7.8 | 2.2 | 64 | 57 | 210486693
ADP | 4SHP17LE136P-**A | 37CX** | A97US2V080C16X | 35800 | 31400 | 16 | 13.5 | 7.8 | 2.22 | 64 | 57 | 210486692
ADP | 4SHP17LE136P-**A | 37BX** | A97DSMV070B12 | 35600 | 33000 | 15.2 | 13 | 7.8 | 1.9 | 59 | 43 | 210486686
ADP | 4SHP17LE136P-**A | 37BX** | A97US2V040B12X | 36000 | 32200 | 16 | 13 | 8 | 2.2 | 66 | 54 | 210486690
ADP | 4SHP17LE136P-**A | 37BX** | A97US2V060B12X | 36000 | 32200 | 16 | 13 | 8 | 2.2 | 66 | 54 | 210486691
ADP | 4SHP17LE136P-**A | 37CX** | A97DSMV090C16 | 36000 | 30800 | 16 | 13.5 | 8 | 2.18 | 69 | 57 | 210486687
ADP | 4SHP17LE136P-**A | 37CX** | A96US2V090C16 | 35800 | 31200 | 16 | 13.5 | 7.8 | 2.2 | 65 | 56 | 210486682
ADP | 4SHP17LE136P-**A | 37CX** | A96US2V110C16 | 35800 | 31400 | 16 | 13.5 | 7.8 | 2.22 | 64 | 57 | 210486684
ADP | 4SHP17LE136P-**A | 37CX** | A96US2V110C20 | 36000 | 31800 | 16 | 13.5 | 7.8 | 2.2 | 64 | 56 | 210486685
ADP | 4SHP17LE136P-**A | 37CX** | A96US2V090C20 | 36000 | 32000 | 16 | 13.5 | 7.8 | 2.18 | 64 | 56 | 210486683
ADP | 4SHP17LE136P-**A | 37BX** | A96UH2E070B12 | 35600 | 32200 | 16 | 13 | 7.8 | 2.1 | 65 | 52 | 210486676
ADP | 4SHP17LE136P-**A | 37CX** | A96UH2E090C16 | 35600 | 31200 | 16 | 13.5 | 7.8 | 2.2 | 64 | 56 | 210486677
ADP | 4SHP17LE136P-**A | 37CX** | A96US2V090C12 | 35800 | 31400 | 16 | 13.5 | 7.8 | 2.22 | 64 | 57 | 210486681
ADP | 4SHP17LE136P-**A | 37CX** | A96UH1E110C20 | 35400 | 31000 | 16 | 13.5 | 7.8 | 2.2 | 65 | 56 | 210486674
ADP | 4SHP17LE136P-**A | 37BX** | A96US2V070B12 | 36000 | 32200 | 16 | 13 | 8 | 2.2 | 66 | 54 | 210486680
ADP | 4SHP17LE136P-**A | 37BX** | A96US2V045B12 | 36000 | 32600 | 15.2 | 13 | 7.8 | 2.12 | 66 | 53 | 210486679
ADP | 4SHP17LE136P-**A | 37CX** | A96UH2E110C20 | 35200 | 31000 | 16 | 13.5 | 7.8 | 2.2 | 65 | 56 | 210486678
ADP | 4SHP17LE136P-**A | 37BX** | A96UH2E045B12 | 35200 | 31800 | 16 | 13.5 | 7.8 | 2.14 | 65 | 53 | 210486675
ADP | 4SHP17LE136P-**A | 37BX** | A96UH1E070B12 | 35400 | 31800 | 16 | 13 | 7.8 | 2.08 | 65 | 52 | 210486672
ADP | 4SHP17LE136P-**A | 37BX** | A96UH1E030B12 | 35400 | 32000 | 16 | 13 | 7.8 | 2.1 | 66 | 53 | 210486671
ADP | 4SHP17LE136P-**A | 37CX** | A96DF1E110C20 | 36000 | 30200 | 16 | 13.5 | 8 | 2.2 | 69 | 58 | 210486663
ADP | 4SHP17LE136P-**A | 37CX** | A96DF1E090C16 | 36000 | 30200 | 16 | 13.5 | 8 | 2.18 | 68 | 57 | 210486662
ADP | 4SHP17LE136P-**A | 37BX** | A96DF2E070B16 | 35600 | 33000 | 15.2 | 12.5 | 7.8 | 1.94 | 59 | 44 | 210486664
ADP | 4SHP17LE130P-**A | 36BX** | A93UH1E070B12 | 28600 | 26000 | 15.2 | 13 | 8 | 2.2 | 66 | 54 | 210486590
ADP | 4SHP17LE136P-**A | 37BX** | A96DS2V045B12 | 35400 | 32800 | 15.2 | 13 | 7.8 | 1.92 | 59 | 44 | 210486667
ADP | 4SHP17LE136P-**A | 37CX** | A96DF2E110C20 | 35800 | 30200 | 16 | 13.5 | 7.8 | 2.2 | 69 | 58 | 210486666
ADP | 4SHP17LE136P-**A | 37CX** | A96DF2E090C16 | 36000 | 30600 | 16 | 13.5 | 8 | 2.18 | 68 | 56 | 210486665
ADP | 4SHP17LE136P-**A | 37CX** | A93UH1E110C20 | 35000 | 30800 | 16 | 13.5 | 7.8 | 2.18 | 65 | 57 | 210486659
ADP | 4SHP17LE136P-**A | 37CX** | A93UH1E110C16 | 35000 | 30800 | 16 | 13.5 | 7.8 | 2.2 | 64 | 57 | 210486658
ADP | 4SHP17LE136P-**A | 37CX** | A93UH1E090C16 | 35200 | 31000 | 16 | 13.5 | 7.8 | 2.2 | 65 | 56 | 210486657
ADP | 4SHP17LE136P-**A | 37CX** | A93UH1E090C12 | 35400 | 31000 | 16 | 13.5 | 7.8 | 2.18 | 65 | 57 | 210486656
ADP | 4SHP17LE136P-**A | 37CX** | A93DF1E090C16 | 36000 | 30200 | 16 | 13.5 | 8 | 2.18 | 68 | 57 | 210486652
ADP | 4SHP17LE136P-**A | 37CX** | A80US2V110C20 | 36000 | 31800 | 16 | 13.5 | 7.8 | 2.18 | 64 | 56 | 210486648
ADP | 4SHP17LE136P-**A | 37BX** | A80US2V090B16 | 36000 | 32400 | 16 | 13.5 | 7.8 | 2.14 | 63 | 52 | 210486645
ADP | 4SHP17LE136P-**A | 37BX** | A93UH1E070B12 | 35200 | 31800 | 16 | 13.5 | 7.8 | 2.14 | 65 | 53 | 210486655
ADP | 4SHP17LE136P-**A | 37BX** | A93UH1E030B12 | 35600 | 32400 | 16 | 13 | 7.8 | 2.12 | 65 | 52 | 210486653
ADP | 4SHP17LE136P-**A | 37BX** | A93UH1E045B12 | 35200 | 31600 | 16 | 13 | 7.8 | 2.08 | 66 | 53 | 210486654
ADP | 4SHP17LE136P-**A | 37CX** | A80US2V110C20L | 36000 | 31800 | 16 | 13.5 | 7.8 | 2.18 | 64 | 56 | 210486649
ADP | 4SHP17LE136P-**A | 37BX** | A80US2V090B12 | 36000 | 32200 | 17 | 13.5 | 7.8 | 2.18 | 65 | 52 | 210486644
ADP | 4SHP17LE136P-**A | 37CX** | A80US2V090C20 | 36000 | 31800 | 16 | 13.5 | 7.8 | 2.2 | 64 | 57 | 210486646
ADP | 4TWX7048E1 | FG52960 | *UD2C080B9V4 | 46500 | 46000 | 16 | 12.5 | 7.8 |  | 64 |  | 210481884
ADP | 4TWX7048E1 | FG49960 | *UD2C080B9V4 | 46500 | 46000 | 16 | 12 | 7.8 |  | 64 |  | 210481880
ADP | 4TWX7048E1 | FG52960 | *UD2C080A9V4 | 45500 | 45500 | 16 | 12.5 | 7.8 |  | 64 |  | 210481860
ADP | 4TWX7048E1 | FG49960 | *UD2C080A9V4 | 45500 | 45500 | 16 | 12 | 7.8 |  | 64 |  | 210481856
ADP | ML17XP1-018-230A** | LH29/36F9 | ML193UH045XE36B* | 18000 | 15600 | 16 | 13.5 | 8.5 |  | 59 |  | 210610437
ADP | ML17XP1-018-230A** | LH29/36X9 | ML193UH045XE36B* | 18000 | 16400 | 16 | 13.5 | 8.5 |  | 57 |  | 210610436
ADP | ML17XP1-018-230A** | L*18/36V9 | ML193UH045XE36B* | 18000 | 15600 | 16 | 13.5 | 8.5 |  | 59 |  | 210610434
ADP | ML17XP1-018-230A** | LP29/36X9 | ML193UH030XE36B* | 18000 | 15800 | 16 | 13.5 | 8.5 |  | 59 |  | 210610431
ADP | ML17XP1-018-230A** | L*18/36T9 | ML193UH045XE36B* | 18000 | 15600 | 16 | 13.5 | 8.5 |  | 59 |  | 210610435
ADP | ML17XP1-018-230A** | LP36/37R9 | ML193UH045XE36B* | 18000 | 16400 | 17 | 14 | 8.5 |  | 57 |  | 210610433
ADP | ML17XP1-018-230A** | L*19/36U9 | ML193UH030XE36B* | 18000 | 15600 | 16 | 13.5 | 8.5 |  | 58 |  | 210610428
ADP | ML17XP1-018-230A** | L*19/36S9 | ML193UH030XE36B* | 18000 | 15600 | 16 | 13.5 | 8.5 |  | 58 |  | 210610429
ADP | ML17XP1-018-230A** | LH35/36X9 | ML193UH030XE36B* | 18000 | 15800 | 16 | 14 | 8.5 |  | 59 |  | 210610426
ADP | ML17XP1-018-230A** | LH35/36F9 | ML193UH030XE36B* | 18000 | 15800 | 16 | 14 | 8.5 |  | 59 |  | 210610427
ADP | ML17XP1-018-230A** | LH29/36F9 | ML193UH030XE36B* | 18000 | 15800 | 16 | 13.5 | 8.5 |  | 59 |  | 210610425
ADP | ML17XP1-018-230A** | LH29/36X9 | ML193UH030XE36B* | 18000 | 15800 | 16 | 13.5 | 8.5 |  | 59 |  | 210610424
ADP | ML17XP1-018-230A** | L*18/36T9 | ML193UH030XE36B* | 18000 | 15800 | 16 | 13.5 | 8.5 |  | 59 |  | 210610423
ADP | ML17XP1-018-230A** | L*18/36V9 | ML193UH030XE36B* | 18000 | 15800 | 16 | 13.5 | 8.5 |  | 59 |  | 210610422
ADP | ML17XP1-018-230A** | LP36/37R9 | ML193UH030XE36B* | 18000 | 15600 | 17 | 14 | 8.5 |  | 58 |  | 210610421
ADP | PH7TAN448**AA* | C60A***L529 | 83*CA60100C21*** | 45500 | 45000 | 16 | 12.5 | 7.8 |  | 61 |  | 210484078
ADP | PH7TAN448**AA* | C60A***L199 | 83*CA60100C21*** | 45500 | 45000 | 16 | 12 | 7.8 |  | 61 |  | 210484075
ADP | PH7TAN448**AA* | C60A***L189 | 83*CA60100C21*** | 44500 | 45000 | 16 | 12 | 7.8 |  | 61 |  | 210484074
ADP | PH7TAN448**AA* | V,C60H210P199 | 83*CA60100C21*** | 45500 | 45000 | 16 | 12.5 | 7.8 |  | 61 |  | 210484077
ADP | PH7TAN448**AA* | PL60H210P199 | 83*CA60100C21*** | 45500 | 45000 | 16 | 12.5 | 7.8 |  | 61 |  | 210484076
ADP | PH7TAN448**AA* | V,C60H210P299 | 83*CA60100C21*** | 44500 | 45000 | 16 | 12 | 7.8 |  | 61 |  | 210484066
ADP | PH7TAN448**AA* | C60A***L529 | 83*CA60080C21*** | 46500 | 45500 | 16 | 12.5 | 7.8 |  | 61 |  | 210484064
ADP | PH7TAN448**AA* | PL60H210P179 | 83*CA60100C21*** | 44500 | 45000 | 16 | 12 | 7.8 |  | 61 |  | 210484068
ADP | PH7TAN448**AA* | V,C60H210P179 | 83*CA60100C21*** | 44500 | 45000 | 16 | 12 | 7.8 |  | 61 |  | 210484069
ADP | PH7TAN448**AA* | PL60H210P299 | 83*CA60100C21*** | 44500 | 45000 | 16 | 12 | 7.8 |  | 61 |  | 210484065
ADP | PH7TAN448**AA* | V,C60H210P199 | 83*CA60080C21*** | 46500 | 45500 | 16 | 12.5 | 7.8 |  | 61 |  | 210484063
ADP | PH7TAN448**AA* | C60A***L199 | 83*CA60080C21*** | 46500 | 45500 | 16 | 12 | 7.8 |  | 61 |  | 210484061
ADP | PH7TAN448**AA* | PL60H210P199 | 83*CA60080C21*** | 46500 | 45500 | 16 | 12.5 | 7.8 |  | 61 |  | 210484062
ADP | PH7TAN448**AA* | C60A***L189 | 83*CA60080C21*** | 46500 | 45500 | 16 | 12 | 7.8 |  | 61 |  | 210484060
ADP | PH7TAN448**AA* | V,C60H210P179 | 83*CA60080C21*** | 45500 | 45500 | 16 | 12 | 7.8 |  | 61 |  | 210484055
ADP | PH7TAN448**AA* | C60A***L759 | 83*CA60080C21*** | 45500 | 45500 | 16 | 12 | 7.8 |  | 61 |  | 210484059
ADP | PH7TAN448**AA* | PL60H210P179 | 83*CA60080C21*** | 45500 | 45500 | 16 | 12 | 7.8 |  | 61 |  | 210484054
ADP | PH7TAN448**AA* | V,C60H210P299 | 83*CA60080C21*** | 45500 | 45500 | 16 | 12 | 7.8 |  | 61 |  | 210484052
ADP | PH7TAN448**AA* | PL60H210P299 | 83*CA60080C21*** | 45500 | 45500 | 16 | 12 | 7.8 |  | 61 |  | 210484051
ADP | PH7TAN448**AA* | C48A***L889 | 83*CA48060C17*** | 46500 | 45500 | 16 | 12 | 7.8 |  | 61 |  | 210484050
ADP | PH7TAN448**AA* | C60A***L529 | 82*TA60090V21*** | 46000 | 45500 | 17 | 12.5 | 8 |  | 61 |  | 210484040
ADP | PH7TAN448**AA* | V,C60H210P199 | 82*TA60090V21*** | 46000 | 45500 | 17 | 12.5 | 8 |  | 61 |  | 210484039
ADP | PH7TAN448**AA* | C60A***L189 | 82*TA60090V21*** | 46000 | 45500 | 16 | 12 | 8 |  | 61 |  | 210484036
ADP | PH7TAN448**AA* | PL60H210P199 | 82*TA60090V21*** | 46000 | 45500 | 17 | 12.5 | 8 |  | 61 |  | 210484038
ADP | PH7TAN448**AA* | C60A***L199 | 82*TA60090V21*** | 46500 | 46000 | 16 | 12 | 8 |  | 61 |  | 210484037
ADP | PH7TAN448**AA* | C60A***L759 | 82*TA60090V21*** | 45500 | 46000 | 16 | 12 | 8 |  | 61 |  | 210484035
ADP | PH7TAN448**AA* | V,C60H210P179 | 82*TA60090V21*** | 45500 | 46000 | 16 | 12 | 8 |  | 61 |  | 210484031
ADP | 227TAN048**AA* | H,PG48960 | 82*SA60090V24*** | 46000 | 45500 | 16 | 12 | 7.8 | 0.01 | 61 | 0 | 210534052
ADP | 227TAN048**AA* | H,PG48960 | 82*TA48090V17*** | 44500 | 45000 | 16 | 12 | 7.8 |  | 61 |  | 210534055
ADP | 227TAN048**AA* | H,PG48960 | 82*SA66110V24*** | 45500 | 45000 | 16 | 12.5 | 7.8 | 0.01 | 61 | 0 | 210534053
ADP | 227TAN048**AA* | H,PG48960 | 82*SA48070V17*** | 44500 | 45000 | 15.2 | 12 | 7.8 | 2.16 | 63 | 52 | 210534049
ADP | 227TAN024**AA* | H,PG33930 | OVLAAB048112 | 23600 | 23000 | 16 | 12 | 8.1 |  | 56 |  | 210534045
ADP | 227TAN048**AA* | H,PG48960 | 82*SA60070V21*** | 46000 | 46000 | 16 | 11.7 | 7.8 | 2.18 | 63 | 51 | 210534050
ADP | 227TAN048**AA* | H,PG48960 | 82*SA60090V21*** | 46000 | 45500 | 16 | 12 | 7.8 | 0.01 | 61 | 0 | 210534051
ADP | 227TAN024**AA* | H,PG33930 | 987MB60080C21*** | 22800 | 22200 | 16 | 12 | 7.8 |  | 55 |  | 210534041
ADP | 227TAN024**AA* | H,PG33930 | OVMAAB042112 | 22800 | 22200 | 16 | 12 | 7.8 |  | 55 |  | 210534047
ADP | 227TAN048**AA* | H,PG48960 | 82*SA48045V17*** | 44000 | 44500 | 15.2 | 12 | 7.8 | 2.14 | 63 | 51 | 210534048
ADP | 227TAN024**AA* | H,PG33930 | OVMAAB036098 | 23000 | 22400 | 16 | 12 | 7.8 |  | 55 |  | 210534046
ADP | 227TAN024**AA* | H,PG33930 | OVLAAB036098 | 23000 | 22400 | 16 | 12 | 7.8 |  | 55 |  | 210534044
ADP | 227TAN024**AA* | H,PG33930 | 987MB66120C24*** | 23200 | 22800 | 16 | 12 | 7.8 |  | 55 |  | 210534043
ADP | 227TAN024**AA* | H,PG33930 | 987MB60060C21*** | 22600 | 22200 | 16 | 12 | 7.8 |  | 55 |  | 210534040
ADP | 227TAN024**AA* | H,PG33930 | 987MB42080C17*** | 23200 | 22400 | 16 | 12 | 7.8 |  | 55 |  | 210534039
ADP | 227TAN024**AA* | H,PG33930 | 987MB42060C17*** | 22600 | 22200 | 16 | 12 | 7.8 |  | 55 |  | 210534038
ADP | 227TAN024**AA* | H,PG33930 | 987MB66100C21*** | 23200 | 22200 | 16 | 12.5 | 7.8 |  | 55 |  | 210534042
ADP | 227TAN024**AA* | H,PG33930 | 986TC66100C21*** | 23600 | 22600 | 16 | 12 | 8.1 |  | 55 |  | 210534036
ADP | 227TAN024**AA* | H,PG33930 | 926TB60100V21*** | 23200 | 22200 | 16 | 12.5 | 8 |  | 55 |  | 210534027
ADP | 227TAN024**AA* | H,PG33930 | 986TC60080C21*** | 22800 | 22200 | 16 | 12 | 7.8 |  | 55 |  | 210534035
ADP | 227TAN024**AA* | H,PG33930 | 986TC42080C17*** | 22600 | 22000 | 16 | 12 | 7.8 |  | 55 |  | 210534034
ADP | 227TAN024**AA* | H,PG33930 | 986TC42060C17*** | 22800 | 22000 | 16 | 12 | 7.8 |  | 55 |  | 210534033
ADP | 227TAN024**AA* | H,PG33930 | 926TB60080V21*** | 22800 | 22200 | 16 | 12.5 | 8 |  | 55 |  | 210534026
ADP | 227TAN024**AA* | H,PG33930 | 935CA66100C21*** | 23200 | 22400 | 16 | 12.5 | 7.8 |  | 55 |  | 210534032
ADP | 227TAN024**AA* | H,PG33930 | 935CA48060C17*** | 22800 | 22200 | 16 | 12 | 7.8 |  | 55 |  | 210534030
ADP | 227TAN024**AA* | H,PG33930 | 935CA60080C21*** | 22600 | 22000 | 16 | 12.5 | 7.8 |  | 55 |  | 210534031
ADP | 227TAN024**AA* | H,PG33930 | 926TB66100V21*** | 23200 | 22200 | 16 | 12.5 | 8.1 |  | 55 |  | 210534028
ADP | 227TAN024**AA* | H,PG33930 | 926TB48080V17*** | 22800 | 22200 | 16 | 12.5 | 8 |  | 55 |  | 210534025
ADP | 227TAN024**AA* | H,PG33930 | 926TB36060V14*** | 23000 | 22600 | 16 | 12 | 7.8 |  | 55 |  | 210534023
ADP | 227TAN024**AA* | H,PG33930 | 926TB42060V17*** | 23000 | 22400 | 16 | 12 | 7.8 |  | 55 |  | 210534024
ADP | 227TAN024**AA* | H,PG33930 | 926SA60100V21*** | 23200 | 22200 | 16 | 12 | 7.8 |  | 55 |  | 210534019
ADP | 227TAN024**AA* | H,PG33930 | 926SA60080V21*** | 22600 | 22000 | 16 | 12 | 7.8 |  | 55 |  | 210534018
ADP | 227TAN024**AA* | H,PG33930 | 88*TA60090C21*** | 22800 | 22200 | 16 | 12 | 7.8 |  | 55 |  | 210534011
ADP | 227TAN024**AA* | H,PG33930 | 926SA48080V17*** | 22800 | 22200 | 16 | 12 | 7.8 |  | 55 |  | 210534017
ADP | 227TAN024**AA* | H,PG33930 | 926SA42060V17*** | 22800 | 22200 | 16 | 12 | 7.8 |  | 55 |  | 210534016
ADP | 227TAN024**AA* | H,PG33930 | 926SA36060V14*** | 23000 | 22600 | 16 | 12 | 7.8 |  | 55 |  | 210534015
ADP | 227TAN024**AA* | H,PG33930 | 88*TA48070C17*** | 22600 | 22000 | 16 | 12.5 | 7.8 |  | 55 |  | 210534009
ADP | 227TAN024**AA* | H,PG33930 | 88*TA60070C21*** | 23200 | 22400 | 16 | 12 | 7.8 |  | 55 |  | 210534010
ADP | 227TAN024**AA* | H,PG33930 | 88*TA36045C17*** | 22800 | 22200 | 16 | 12 | 7.8 |  | 55 |  | 210534007
ADP | 227TAN024**AA* | H,PG33930 | 83*CA60100C21*** | 23200 | 22400 | 16 | 12 | 7.8 |  | 55 |  | 210534006
ADP | 227TAN024**AA* | H,PG33930 | 83*CA60080C21*** | 23200 | 22200 | 16 | 12.5 | 7.8 |  | 55 |  | 210534005
ADP | 227TAN024**AA* | H,PG33930 | 83*CA48060C17*** | 22800 | 22200 | 16 | 12 | 7.8 |  | 55 |  | 210534004
ADP | 227TAN024**AA* | H,PG33930 | 83*CA36040C17*** | 22800 | 22200 | 16 | 12.5 | 7.8 |  | 55 |  | 210534003
ADP | 227TAN024**AA* | H,PG33930 | 82*SA60070V21*** | 22800 | 22200 | 16 | 12 | 7.8 |  | 55 |  | 210533993
ADP | 227TAN024**AA* | H,PG33930 | 82*TA60090V21*** | 22600 | 22000 | 16 | 12.5 | 7.8 |  | 55 |  | 210534001
ADP | 227TAN024**AA* | H,PG33930 | 82*TA48090V17*** | 23200 | 22200 | 16 | 12.5 | 8 |  | 55 |  | 210534000
ADP | PH7TAN424**AA* | C36A***L139 | 82*SA48045V17*** | 22800 | 22200 | 16 | 12 | 7.8 |  | 55 |  | 210483517
ADP | PH7TAN424**AA* | C36A***L129 | 82*SA48045V17*** | 22600 | 22200 | 16 | 12 | 7.8 |  | 55 |  | 210483516
ADP | PH7TAN424**AA* | PL36H210P299 | 82*SA48045V17*** | 23000 | 22200 | 16 | 13 | 7.8 |  | 55 |  | 210483515
ADP | PH7TAN424**AA* | PL36H***P449 | 82*SA36045V14*** | 22600 | 22200 | 16 | 12.5 | 7.8 |  | 55 |  | 210483514
ADP | PH7TAN424**AA* | V,C36H***P219 | 82*SA36045V14*** | 22600 | 22200 | 16 | 12.5 | 7.8 |  | 55 |  | 210483513
ADP | PH7TAN424**AA* | C36A***L159 | 82*SA36045V14*** | 22600 | 22200 | 16 | 12.5 | 7.8 |  | 55 |  | 210483512
ADP | PH7TAN424**AA* | PL36H175P149 | 82*SA36045V14*** | 22600 | 22200 | 16 | 12.5 | 7.8 |  | 55 |  | 210483510
ADP | PH7TAN424**AA* | PL36H175P159 | 82*SA36045V14*** | 22600 | 22200 | 16 | 12.5 | 7.8 |  | 55 |  | 210483511
ADP | PH7TAN424**AA* | C36A***L139 | 82*SA36045V14*** | 22800 | 22200 | 16 | 12 | 7.8 |  | 55 |  | 210483509
ADP | PH7TAN424**AA* | C36A***L129 | 82*SA36045V14*** | 22600 | 22200 | 16 | 12 | 7.8 |  | 55 |  | 210483508
ADP | PH7TAN424**AA* | V,C36H***P429 | 82*SA36045V14*** | 22800 | 22200 | 16 | 12 | 7.8 |  | 55 |  | 210483507
ADP | GH7TAN448**AA* | C60A***L199 | 987MB66100C21*** | 45500 | 45000 | 16 | 12 | 7.8 |  | 61 |  | 210483502
ADP | GH7TAN448**AA* | V,C60H210P179 | 987MB66100C21*** | 45000 | 45000 | 16 | 12 | 7.8 |  | 61 |  | 210483500
ADP | GH7TAN448**AA* | PL60H210P179 | 987MB66100C21*** | 45000 | 45000 | 16 | 12 | 7.8 |  | 61 |  | 210483499
ADP | GH7TAN448**AA* | C60A***L189 | 986TC66100C21*** | 45000 | 45000 | 16 | 12 | 7.8 |  | 61 |  | 210483498
ADP | GH7TAN448**AA* | V,C60H210P179 | 986TC66100C21*** | 45000 | 45000 | 16 | 12 | 7.8 |  | 61 |  | 210483496
ADP | GH7TAN448**AA* | PL60H210P179 | 986TC66100C21*** | 45000 | 45000 | 16 | 12 | 7.8 |  | 61 |  | 210483495
ADP | GH7TAN448**AA* | C60A***L189 | 926TB66100V21*** | 45000 | 44500 | 16 | 12.5 | 7.8 |  | 61 |  | 210483494
ADP | GH7TAN448**AA* | V,C60H210P179 | 926TB66100V21*** | 45000 | 44500 | 16 | 12.5 | 7.8 |  | 61 |  | 210483493
ADP | GH7TAN448**AA* | V,C60H210P299 | 926TB66100V21*** | 45000 | 44500 | 16 | 12.5 | 7.8 |  | 61 |  | 210483491
ADP | GH7TAN448**AA* | PL60H210P179 | 926TB66100V21*** | 45000 | 44500 | 16 | 12.5 | 7.8 |  | 61 |  | 210483492
ADP | GH7TAN448**AA* | PL60H210P299 | 926TB66100V21*** | 45000 | 44500 | 16 | 12.5 | 7.8 |  | 61 |  | 210483490
ADP | GH7TAN448**AA* | V,C60H245P769 | 82*SA66110V24*** | 45500 | 45000 | 16 | 12 | 7.8 |  | 61 |  | 210483485
ADP | 227TAN048**AA* | C48A***L169 | 926TB66100V21*** | 45000 | 44500 | 16 | 12 | 7.8 |  | 61 |  | 210483309
ADP | 227TAN048**AA* | V,C60H210P179 | 926TB66100V21*** | 45000 | 44500 | 16 | 12.5 | 7.8 |  | 61 |  | 210483307
ADP | 227TAN048**AA* | PL60H210P179 | 926TB66100V21*** | 45000 | 44500 | 16 | 12.5 | 7.8 |  | 61 |  | 210483305
ADP | 227TAN048**AA* | V,C48H210P169 | 926TB66100V21*** | 45000 | 45500 | 16 | 12 | 8 |  | 61 |  | 210483303
ADP | 227TAN048**AA* | V,C60H210P299 | 926TB66100V21*** | 45000 | 44500 | 16 | 12.5 | 7.8 |  | 61 |  | 210483301
ADP | ML17XP1-036-230A** | L*35/36S9 | ML180UH070V48B* | 36000 | 32000 | 16 | 13 | 8.1 |  | 64 |  | 210611851
ADP | ML17XP1-030-230A** | L*35/36U9 | ML180UH070E36B* | 29600 | 26200 | 16 | 13 | 8.1 |  | 63 |  | 210611261
ADP | ML17XP1-030-230A** | LH35/36F9 | ML180UH070E36B* | 29600 | 26200 | 16 | 13 | 8.1 |  | 63 |  | 210611256
ADP | ML17XP1-030-230A** | LH35/36X9 | ML180UH070E36B* | 29600 | 26200 | 16 | 13 | 8.1 |  | 63 |  | 210611255
ADP | ML17XP1-030-230A** | L*30/36U9 | ML180UH070E36A* | 29400 | 26000 | 16 | 13 | 8.1 |  | 64 |  | 210611246
ADP | ML17XP1-030-230A** | LP36/37R9 | ML180UH070E36B* | 29600 | 26200 | 16 | 13.5 | 8.1 |  | 63 |  | 210611251
ADP | ML17XP1-030-230A** | L*35/36U9 | ML180UH070E36A* | 29400 | 26000 | 16 | 13 | 8.1 |  | 64 |  | 210611247
ADP | ML17XP1-036-230A** | L*35/36U9 | ML180UH070XE36A* | 35600 | 32200 | 16 | 13 | 7.8 |  | 63 |  | 210611856
ADP | ML17XP1-030-230A** | L*35/36U9 | ML180UH045V36A* | 30000 | 26600 | 16 | 13 | 8.1 |  | 63 |  | 210611238
ADP | ML17XP1-036-230A** | L*35/36S9 | ML180UH070XE36A* | 35600 | 32200 | 16 | 13 | 7.8 |  | 63 |  | 210611857
ADP | ML17XP1-030-230A** | L*30/36U9 | ML180UH045V36A* | 30000 | 26600 | 16 | 13 | 8.1 |  | 63 |  | 210611237
ADP | ML17XP1-030-230A** | L*35/36U9 | ML180UH045E36A* | 29400 | 26000 | 16 | 13 | 8.1 |  | 64 |  | 210611228
ADP | ML17XP1-030-230A** | L*30/36U9 | ML180UH045E36A* | 29400 | 26000 | 16 | 13 | 8.1 |  | 64 |  | 210611227
ADP | ML17XP1-036-230A** | L*30/36S9 | ML180UH070XE36A* | 35600 | 32200 | 16 | 13 | 7.8 |  | 63 |  | 210611855
ADP | ML17XP1-030-230A** | L*35/36U9 | ML180UH030V36A* | 30000 | 26600 | 16 | 13 | 8.1 |  | 63 |  | 210611219
ADP | ML17XP1-030-230A** | L*30/36U9 | ML180UH030V36A* | 30000 | 26600 | 16 | 13 | 8.1 |  | 63 |  | 210611218
ADP | ML17XP1-036-230A** | L*30/36U9 | ML180UH070XE36A* | 35600 | 32200 | 16 | 13 | 7.8 |  | 63 |  | 210611854
ADP | ML17XP1-030-230A** | LP36/37R9 | EL296UH110XV48C* | 29000 | 26800 | 16 | 13 | 8.3 |  | 63 |  | 210611208
ADP | ML17XP1-030-230A** | LP36/37R9 | EL296UH090XV48C* | 28600 | 26600 | 16 | 13.5 | 8.3 |  | 63 |  | 210611202
ADP | 4SHP17LE160P-**A | 60CX** | A80DS2V110C20 | 57000 | 50500 | 15.2 | 12.5 | 7.8 | 2.12 | 65 | 51 | 210485798
ADP | 4SHP17LE160P-**A | 62CX** | A80DS2V110C20 | 57000 | 50500 | 15.2 | 12.5 | 7.8 | 2.12 | 65 | 51 | 210485799
ADP | 4SHP17LE148P-**A | 62CX** | A97USMV090C16 | 47000 | 44000 | 15.2 | 12.5 | 8 | 2.14 | 69 | 56 | 210485791
ADP | 4SHP17LE148P-**A | 62CX** | A97USMV090C12 | 46000 | 42500 | 15.2 | 13 | 8 | 2.18 | 69 | 56 | 210485789
ADP | 4SHP17LE148P-**A | 62CX** | A97US2V080C20X | 48000 | 45000 | 15.2 | 12.5 | 8 | 2.3 | 68 | 56 | 210485787
ADP | 4SHP17LE148P-**A | 60CX** | A97USMV090C12 | 46000 | 42500 | 15.2 | 13 | 8 | 2.18 | 69 | 56 | 210485788
ADP | 4SHP17LE148P-**A | 62CX** | A96US2V090C12 | 46000 | 42500 | 15.2 | 13 | 8 | 2.18 | 69 | 56 | 210485767
ADP | 4SHP17LE148P-**A | 60CX** | A96US2V090C12 | 46000 | 42500 | 15.2 | 13 | 8 | 2.18 | 69 | 56 | 210485766
ADP | 4SHP17LE148P-**A | 62CX** | A96US2V110C16 | 47000 | 44000 | 15.2 | 12.5 | 8 | 2.14 | 69 | 56 | 210485773
ADP | 4SHP17LE148P-**A | 62CX** | A96US2V090C16 | 47000 | 44000 | 15.2 | 12.5 | 8 | 2.14 | 69 | 56 | 210485769
ADP | 4SHP17LE148P-**A | 60DX** | A96UH1E135D20 | 48000 | 43500 | 15.2 | 12.5 | 8.05 | 2.2 | 68 | 56 | 210485760
ADP | ML17XP1-018-230A** | L*35/36U9 | ML180UH070XE36A* | 18000 | 15600 | 16 | 14 | 8.5 |  | 59 |  | 210610405
ADP | ML17XP1-018-230A** | LH18/37D9 | ML180UH070XE36A* | 18000 | 16000 | 16 | 13.5 | 8.5 |  | 58 |  | 210610408
ADP | ML17XP1-018-230A** | L*19/36U9 | ML180UH070XE36A* | 18000 | 16000 | 16 | 13.5 | 8.5 |  | 58 |  | 210610402
ADP | ML17XP1-018-230A** | LP36/37R9 | ML180UH090E48B* | 18000 | 16000 | 16 | 13.5 | 8.5 |  | 58 |  | 210610409
ADP | ML17XP1-018-230A** | LP18/37R9 | ML180UH070XE36A* | 18000 | 16000 | 16 | 13.5 | 8.5 |  | 58 |  | 210610407
ADP | ML17XP1-018-230A** | LH18/37R9 | ML180UH070XE36A* | 18000 | 16000 | 16 | 13.5 | 8.5 |  | 58 |  | 210610406
ADP | ML17XP1-018-230A** | LP36/37R9 | ML196UH030XE36B* | 18000 | 15800 | 16 | 13.5 | 8.5 |  | 57 |  | 210610457
ADP | ML17XP1-018-230A** | LP25/36R9 | ML193UH070XE36B* | 18000 | 15600 | 16 | 13.5 | 8.5 |  | 59 |  | 210610454
ADP | ML17XP1-018-230A** | L*18/36T9 | ML193UH070XE36B* | 18000 | 15600 | 16 | 13.5 | 8.5 |  | 59 |  | 210610447
ADP | ML17XP1-018-230A** | L*18/36V9 | ML193UH070XE36B* | 18000 | 15600 | 16 | 13.5 | 8.5 |  | 59 |  | 210610446
ADP | ML17XP1-018-230A** | L*19/36U9 | ML193UH070XE36B* | 18000 | 15400 | 16 | 13.5 | 8.5 |  | 57 |  | 210610452
ADP | ML17XP1-018-230A** | LH35/36F9 | ML193UH070XE36B* | 18000 | 15600 | 16 | 14 | 8.5 |  | 59 |  | 210610451
ADP | ML17XP1-018-230A** | L*19/36S9 | ML193UH070XE36B* | 18000 | 15400 | 16 | 13.5 | 8.5 |  | 57 |  | 210610453
ADP | ML17XP1-018-230A** | LH29/36F9 | ML193UH070XE36B* | 18000 | 15600 | 16 | 13.5 | 8.5 |  | 59 |  | 210610449
ADP | ML17XP1-018-230A** | LH35/36X9 | ML193UH070XE36B* | 18000 | 15600 | 16 | 14 | 8.5 |  | 59 |  | 210610450
ADP | ML17XP1-018-230A** | LH29/36X9 | ML193UH070XE36B* | 18000 | 15600 | 16 | 13.5 | 8.5 |  | 59 |  | 210610448
ADP | ML17XP1-018-230A** | LP36/37R9 | ML193UH070XE36B* | 18000 | 15600 | 17 | 14 | 8.5 |  | 59 |  | 210610445
ADP | ML17XP1-018-230A** | LP29/36X9 | ML193UH045XE36B* | 18000 | 15600 | 16 | 13.5 | 8.5 |  | 56 |  | 210610443
ADP | ML17XP1-018-230A** | L*35/36U9 | ML193UH045XE36B* | 18000 | 15600 | 16 | 14 | 8.5 |  | 59 |  | 210610444
ADP | ML17XP1-018-230A** | LP25/36R9 | ML193UH045XE36B* | 18000 | 15600 | 16 | 13.5 | 8.5 |  | 59 |  | 210610442
ADP | ML17XP1-018-230A** | L*19/36S9 | ML193UH045XE36B* | 18000 | 16400 | 16 | 13.5 | 8.5 |  | 57 |  | 210610441
ADP | ML17XP1-018-230A** | LH35/36F9 | ML193UH045XE36B* | 18000 | 15600 | 16 | 14 | 8.5 |  | 59 |  | 210610439
ADP | ML17XP1-018-230A** | L*19/36U9 | ML193UH045XE36B* | 18000 | 16400 | 16 | 13.5 | 8.5 |  | 57 |  | 210610440
ADP | ML17XP1-018-230A** | L*35/36U9 | ML193UH030XE36B* | 18000 | 15800 | 16 | 14 | 8.5 |  | 59 |  | 210610432
ADP | ML17XP1-018-230A** | LP25/36R9 | ML193UH030XE36B* | 18000 | 15800 | 16 | 13.5 | 8.5 |  | 59 |  | 210610430
ADP | ML17XP1-018-230A** | LH35/36X9 | ML193UH045XE36B* | 18000 | 15600 | 16 | 14 | 8.5 |  | 59 |  | 210610438
ADP | ML17XP1-030-230A** | LP36/37R9 | ML196UH070XE36B* | 29400 | 26200 | 16 | 13.5 | 8.1 |  | 63 |  | 210611398
ADP | ML17XP1-030-230A** | LP36/37R9 | ML196UH030XE36B* | 29200 | 26200 | 16 | 13 | 8 |  | 63 |  | 210611375
ADP | ML17XP1-030-230A** | LH35/38X9 | ML193UH110XE48C* | 28800 | 26600 | 16 | 13 | 8.3 |  | 64 |  | 210611373
ADP | ML17XP1-030-230A** | LP36/37R9 | ML193UH110XE48C* | 28800 | 26600 | 16 | 13.5 | 8.3 |  | 64 |  | 210611369
ADP | ML17XP1-030-230A** | LP36/37R9 | ML193UH090XE48C* | 28800 | 26800 | 16 | 13 | 8.3 |  | 63 |  | 210611363
ADP | ML17XP1-030-230A** | LP36/37R9 | ML193UH090XE36C* | 28800 | 26600 | 16 | 13.5 | 8.3 |  | 64 |  | 210611357
ADP | ML17XP1-030-230A** | L*35/36U9 | ML193UH070XE36B* | 29400 | 26000 | 16 | 13 | 8.1 |  | 64 |  | 210611356
ADP | ML17XP1-030-230A** | L*19/36U9 | ML180UH070V36B* | 29600 | 26400 | 16 | 12.5 | 8 |  | 64 |  | 210611277
ADP | ML17XP1-030-230A** | LP36/37R9 | ML193UH070XE36B* | 29400 | 26000 | 16 | 13.5 | 8.1 |  | 64 |  | 210611346
ADP | ML17XP1-030-230A** | LH35/36F9 | ML193UH070XE36B* | 29400 | 26000 | 16 | 13 | 8.1 |  | 64 |  | 210611351
ADP | ML17XP1-030-230A** | LH35/36X9 | ML193UH070XE36B* | 29400 | 26000 | 16 | 13 | 8.1 |  | 64 |  | 210611350
ADP | ML17XP1-030-230A** | LP36/37R9 | ML193UH045XE36B* | 29400 | 26200 | 16 | 13.5 | 8.1 |  | 63 |  | 210611335
ADP | 4SHP17LE148P-**A | 62CX** | A80UH2E110C20 | 46500 | 42500 | 16 | 13 | 8.1 |  | 67 |  | 210485933
ADP | ML17XP1-018-230A** | LH35/36F9 | SL297UH060NV36B* | 18000 | 15800 | 16 | 14 | 8.5 |  | 59 |  | 210610560
ADP | ML17XP1-018-230A** | LH29/36X9 | SL297UH060NV36B* | 18000 | 16400 | 16 | 13.5 | 8.5 |  | 59 |  | 210610557
ADP | ML17XP1-018-230A** | L*18/36T9 | SL297UH060NV36B* | 18000 | 15800 | 16 | 13.5 | 8.5 |  | 59 |  | 210610556
ADP | ML17XP1-018-230A** | L*18/36V9 | SL297UH060NV36B* | 18000 | 15800 | 16 | 13.5 | 8.5 |  | 59 |  | 210610555
ADP | ML17XP1-018-230A** | L*35/36U9 | SL297UH040NV36B* | 18000 | 15800 | 17 | 13.5 | 8.5 |  | 57 |  | 210610553
ADP | ML17XP1-018-230A** | LP36/37R9 | SL297UH060NV36B* | 18000 | 15800 | 17 | 14.5 | 8.5 |  | 59 |  | 210610554
ADP | ML17XP1-018-230A** | LP25/36R9 | SL297UH040NV36B* | 18000 | 15800 | 16 | 13.5 | 8.5 |  | 59 |  | 210610550
ADP | ML17XP1-018-230A** | LH29/36F9 | SL297UH040NV36B* | 18000 | 15800 | 16 | 13.5 | 8.5 |  | 59 |  | 210610544
ADP | ML17XP1-018-230A** | L*18/36T9 | SL297UH040NV36B* | 18000 | 15800 | 16 | 13.5 | 8.5 |  | 59 |  | 210610542
ADP | ML17XP1-018-230A** | L*19/36S9 | SL297UH040NV36B* | 18000 | 16400 | 16 | 13.5 | 8.5 |  | 59 |  | 210610548
ADP | ML17XP1-018-230A** | LH35/36F9 | SL297UH040NV36B* | 18000 | 15800 | 16 | 14 | 8.5 |  | 59 |  | 210610546
ADP | ML17XP1-018-230A** | L*19/36U9 | SL297UH040NV36B* | 18000 | 15800 | 16 | 13.5 | 8.5 |  | 59 |  | 210610547
ADP | ML17XP1-018-230A** | LH35/36X9 | SL297UH040NV36B* | 18000 | 15800 | 16 | 14 | 8.5 |  | 59 |  | 210610545
ADP | ML17XP1-018-230A** | LH18/37D9 | SL280UH060NV36A* | 18000 | 16400 | 17 | 14 | 8.5 |  | 57 |  | 210610539
ADP | ML17XP1-018-230A** | L*30/36U9 | SL280UH060NV36A* | 18000 | 16400 | 17 | 14.5 | 8.5 |  | 57 |  | 210610535
ADP | ML17XP1-018-230A** | LH29/36X9 | SL297UH040NV36B* | 18000 | 15800 | 16 | 13.5 | 8.5 |  | 59 |  | 210610543
ADP | ML17XP1-018-230A** | L*18/36V9 | SL297UH040NV36B* | 18000 | 15800 | 16 | 13.5 | 8.5 |  | 59 |  | 210610541
ADP | ML17XP1-018-230A** | LP36/37R9 | SL297UH040NV36B* | 18000 | 15800 | 17 | 14.5 | 8.5 |  | 59 |  | 210610540
ADP | ML17XP1-018-230A** | LP18/37R9 | SL280UH060NV36A* | 18000 | 16400 | 17 | 14 | 8.5 |  | 57 |  | 210610538
ADP | ML17XP1-018-230A** | L*19/36S9 | SL280UH060NV36A* | 18000 | 16400 | 17 | 14 | 8.5 |  | 57 |  | 210610534
ADP | ML17XP1-018-230A** | L*35/36U9 | SL280UH060NV36A* | 18000 | 16400 | 17 | 14.5 | 8.5 |  | 57 |  | 210610536
ADP | ML17XP1-018-230A** | LH18/37R9 | SL280UH060NV36A* | 18000 | 16400 | 17 | 14 | 8.5 |  | 57 |  | 210610537
ADP | ML17XP1-018-230A** | L*35/36U9 | ML296UH070XV36B* | 18000 | 16000 | 16 | 13.5 | 8.5 |  | 60 |  | 210610528
ADP | ML17XP1-018-230A** | LP29/36X9 | ML296UH070XV36B* | 18000 | 16000 | 16 | 13 | 8.5 |  | 58 |  | 210610527
ADP | ML17XP1-018-230A** | L*19/36U9 | SL280UH060NV36A* | 18000 | 16400 | 17 | 14 | 8.5 |  | 57 |  | 210610533
ADP | ML17XP1-018-230A** | L*18/36T9 | SL280UH060NV36A* | 18000 | 15800 | 16 | 14 | 8.5 |  | 58 |  | 210610532
ADP | ML17XP1-018-230A** | LH18/36D9 | SL280UH060NV36A* | 17900 | 15800 | 16 | 13.5 | 8.45 |  | 58 |  | 210610530
ADP | ML17XP1-018-230A** | LH18/36R9 | SL280UH060NV36A* | 17900 | 16400 | 16 | 13.5 | 8.45 |  | 57 |  | 210610529
ADP | ML17XP1-018-230A** | L*18/36V9 | SL280UH060NV36A* | 18000 | 15800 | 16 | 14 | 8.5 |  | 58 |  | 210610531
ADP | ML17XP1-018-230A** | LH29/36F9 | ML296UH070XV36B* | 18000 | 16000 | 16 | 13 | 8.5 |  | 58 |  | 210610521
ADP | ML17XP1-018-230A** | L*19/36U9 | ML296UH070XV36B* | 18000 | 16000 | 16 | 13 | 8.5 |  | 58 |  | 210610524
ADP | ML17XP1-018-230A** | L*19/36S9 | ML296UH070XV36B* | 18000 | 16000 | 16 | 13 | 8.5 |  | 58 |  | 210610525
ADP | ML17XP1-018-230A** | LH35/36F9 | ML296UH070XV36B* | 18000 | 16000 | 16 | 13 | 8.5 |  | 58 |  | 210610523
ADP | ML17XP1-018-230A** | LH35/36X9 | ML296UH070XV36B* | 18000 | 16000 | 16 | 13 | 8.5 |  | 58 |  | 210610522
ADP | ML17XP1-018-230A** | LH29/36X9 | ML296UH045XV36B* | 18000 | 16400 | 16 | 13.5 | 8.5 |  | 59 |  | 210610508
ADP | ML17XP1-018-230A** | LH29/36X9 | ML296UH070XV36B* | 18000 | 16000 | 16 | 13 | 8.5 |  | 58 |  | 210610520
ADP | ML17XP1-018-230A** | L*35/36U9 | ML296UH045XV36B* | 18000 | 15800 | 16 | 13.5 | 8.5 |  | 57 |  | 210610516
ADP | ML17XP1-018-230A** | LP25/36R9 | ML296UH045XV36B* | 17800 | 15800 | 16 | 13 | 8.4 |  | 57 |  | 210610514
ADP | ML17XP1-018-230A** | LP36/37R9 | ML296UH070XV36B* | 18000 | 16000 | 16 | 13.5 | 8.5 |  | 60 |  | 210610517
ADP | ML17XP1-018-230A** | LP29/36X9 | ML296UH045XV36B* | 18000 | 15800 | 16 | 13.5 | 8.5 |  | 57 |  | 210610515
ADP | ML17XP1-018-230A** | L*19/36S9 | ML296UH045XV36B* | 18000 | 16400 | 16 | 13.5 | 8.5 |  | 59 |  | 210610513
ADP | ML17XP1-018-230A** | L*18/36V9 | ML296UH045XV36B* | 17600 | 15700 | 16 | 13 | 8.3 |  | 57 |  | 210610506
ADP | ML17XP1-018-230A** | L*19/36U9 | ML296UH045XV36B* | 18000 | 16400 | 16 | 13.5 | 8.5 |  | 59 |  | 210610512
ADP | ML17XP1-018-230A** | LH35/36F9 | ML296UH045XV36B* | 18000 | 15800 | 16 | 13.5 | 8.5 |  | 57 |  | 210610511
ADP | ML17XP1-018-230A** | LH35/36X9 | ML296UH045XV36B* | 18000 | 16400 | 16 | 13.5 | 8.5 |  | 59 |  | 210610510
ADP | ML17XP1-018-230A** | LH29/36F9 | ML296UH045XV36B* | 18000 | 16400 | 16 | 13.5 | 8.5 |  | 59 |  | 210610509
ADP | ML17XP1-018-230A** | L*18/36T9 | ML296UH045XV36B* | 17600 | 15700 | 16 | 13 | 8.3 |  | 57 |  | 210610507
ADP | ML17XP1-018-230A** | LP36/37R9 | ML296UH045XV36B* | 18000 | 15800 | 17 | 14 | 8.5 |  | 57 |  | 210610505
ADP | ML17XP1-018-230A** | LP29/36X9 | ML196UH070XE36B* | 18000 | 15400 | 16 | 13.5 | 8.5 |  | 57 |  | 210610491
ADP | ML17XP1-018-230A** | LP25/36R9 | ML196UH045XE36B* | 18000 | 15600 | 16 | 13.5 | 8.5 |  | 59 |  | 210610478
ADP | ML17XP1-018-230A** | L*35/36U9 | ML196UH070XE36B* | 18000 | 15600 | 16 | 14 | 8.5 |  | 59 |  | 210610492
ADP | ML17XP1-018-230A** | L*19/36U9 | ML196UH070XE36B* | 18000 | 15400 | 16 | 13.5 | 8.5 |  | 57 |  | 210610488
ADP | ML17XP1-018-230A** | LP25/36R9 | ML196UH070XE36B* | 18000 | 15600 | 16 | 13.5 | 8.5 |  | 59 |  | 210610490
ADP | ML17XP1-018-230A** | L*19/36S9 | ML196UH070XE36B* | 18000 | 15400 | 16 | 13.5 | 8.5 |  | 57 |  | 210610489
ADP | ML17XP1-018-230A** | LH35/36F9 | ML196UH070XE36B* | 18000 | 15600 | 16 | 14 | 8.5 |  | 59 |  | 210610487
ADP | ML17XP1-018-230A** | L*18/36V9 | ML196UH070XE36B* | 18000 | 15600 | 16 | 13.5 | 8.5 |  | 59 |  | 210610482
ADP | ML17XP1-018-230A** | L*35/36U9 | ML196UH045XE36B* | 18000 | 15600 | 16 | 14 | 8.5 |  | 59 |  | 210610480
ADP | PH7TAN448**AA* | V,C60H210P199 | 88*TA60070C21*** | 45500 | 45000 | 16 | 12.5 | 7.8 |  | 61 |  | 210484125
ADP | PH7TAN448**AA* | PL60H210P199 | 88*TA60070C21*** | 45500 | 45000 | 16 | 12.5 | 7.8 |  | 61 |  | 210484123
ADP | PH7TAN448**AA* | C60A***L189 | 88*TA60070C21*** | 44500 | 45000 | 16 | 12 | 7.8 |  | 61 |  | 210484119
ADP | PH7TAN448**AA* | C60A***L199 | 88*TA60070C21*** | 45500 | 45000 | 16 | 12 | 7.8 |  | 61 |  | 210484121
ADP | PH7TAN448**AA* | V,C60H210P179 | 88*TA60070C21*** | 44500 | 45000 | 16 | 12 | 7.8 |  | 61 |  | 210484109
ADP | PH7TAN448**AA* | PL60H210P179 | 88*TA60070C21*** | 44500 | 45000 | 16 | 12 | 7.8 |  | 61 |  | 210484107
ADP | PH7TAN448**AA* | V,C60H210P299 | 88*TA60070C21*** | 44500 | 45000 | 16 | 12 | 7.8 |  | 61 |  | 210484103
ADP | PH7TAN448**AA* | PL60H210P299 | 88*TA60070C21*** | 44500 | 45000 | 16 | 12 | 7.8 |  | 61 |  | 210484101
ADP | PH7TAN448**AA* | C48A***L889 | 88*TA48090C17*** | 46500 | 45500 | 16 | 12 | 7.8 |  | 61 |  | 210484099
ADP | PH7TAN448**AA* | V,C48H175P469 | 88*TA48090C17*** | 44500 | 45000 | 16 | 12 | 7.8 |  | 61 |  | 210484096
ADP | PH7TAN448**AA* | C48A***L539 | 88*TA48090C17*** | 44500 | 45000 | 16 | 12 | 7.8 |  | 61 |  | 210484097
ADP | PH7TAN448**AA* | V,C48H175P389 | 88*TA48090C17*** | 44500 | 45000 | 16 | 12 | 7.8 |  | 61 |  | 210484095
ADP | PH7TAN448**AA* | PL60H210P299 | 88*TA48090C17*** | 44500 | 45000 | 16 | 12 | 7.8 |  | 61 |  | 210484089
ADP | PH7TAN448**AA* | C48A***L889 | 88*TA48070C17*** | 44500 | 45000 | 16 | 12 | 7.8 |  | 61 |  | 210484088
ADP | 227TAN048**AA* | H,PG48960 | OVMAAB060154 | 45000 | 45000 | 16 | 12 | 7.8 |  | 61 |  | 210534092
ADP | 227TAN048**AA* | H,PG48960 | 987MB66100C21*** | 45000 | 45000 | 16 | 12 | 7.8 |  | 61 |  | 210534088
ADP | 227TAN048**AA* | H,PG48960 | OVLAAB060154 | 46000 | 45500 | 16 | 12 | 7.8 |  | 61 |  | 210534091
ADP | 227TAN048**AA* | H,PG48960 | 986TC66100C21*** | 45000 | 45000 | 16 | 12 | 7.8 |  | 61 |  | 210534084
ADP | 227TAN048**AA* | H,PG48960 | 986TC66120C24*** | 45000 | 44500 | 16 | 12.5 | 7.8 |  | 62 |  | 210534085
ADP | 227TAN048**AA* | H,PG48960 | 935CA66100C21*** | 45000 | 45000 | 16 | 12.5 | 7.8 |  | 61 |  | 210534081
ADP | 227TAN048**AA* | H,PG48960 | 926TB48080V17*** | 44500 | 45500 | 16 | 12 | 7.8 | 2.16 | 63 | 51 | 210534074
ADP | 227TAN048**AA* | H,PG48960 | 935CA60080C21*** | 44500 | 45000 | 16 | 12 | 7.8 |  | 61 |  | 210534080
ADP | 227TAN048**AA* | H,PG48960 | 926TB66120V24*** | 45000 | 45000 | 16 | 12 | 7.8 | 2.2 | 62 | 51 | 210534078
ADP | 227TAN048**AA* | H,PG48960 | 926TB60100V21*** | 45500 | 45000 | 16 | 12 | 7.8 | 0.01 | 61 | 0 | 210534076
ADP | 227TAN048**AA* | H,PG48960 | 926TB60080V21*** | 44500 | 45000 | 16 | 12 | 7.8 | 2.18 | 63 | 51 | 210534075
ADP | 227TAN048**AA* | H,PG48960 | 926SA66120V24*** | 46000 | 45500 | 16 | 12 | 7.8 |  | 62 |  | 210534073
ADP | 227TAN048**AA* | H,PG48960 | 926TB66100V21*** | 45000 | 44500 | 16 | 12.5 | 7.8 | 2.22 | 62 | 51 | 210534077
ADP | 227TAN048**AA* | H,PG48960 | 926SA60100V21*** | 45000 | 45000 | 16 | 12.5 | 7.8 |  | 61 |  | 210534072
ADP | 227TAN048**AA* | H,PG48960 | 88*TA60110C21*** | 44500 | 45000 | 16 | 12 | 7.8 |  | 62 |  | 210534067
ADP | 227TAN048**AA* | H,PG48960 | 926SA60080V21*** | 44500 | 44500 | 16 | 12 | 7.8 |  | 62 |  | 210534071
ADP | 227TAN048**AA* | H,PG48960 | 88*TA48090C17*** | 44500 | 45000 | 16 | 12 | 7.8 |  | 61 |  | 210534064
ADP | 227TAN048**AA* | H,PG48960 | 88*TA66135C24*** | 45000 | 45000 | 16 | 12.5 | 7.8 |  | 61 |  | 210534068
ADP | 227TAN048**AA* | H,PG48960 | 88*TA60070C21*** | 44500 | 45000 | 16 | 12 | 7.8 |  | 61 |  | 210534065
ADP | 227TAN048**AA* | H,PG48960 | 83*CA60080C21*** | 46500 | 45500 | 16 | 12 | 7.8 |  | 61 |  | 210534060
ADP | 227TAN048**AA* | H,PG48960 | 88*TA60090C21*** | 44500 | 44500 | 16 | 12.5 | 7.8 |  | 62 |  | 210534066
ADP | 227TAN048**AA* | H,PG48960 | 83*CA60100C21*** | 44500 | 45000 | 16 | 12 | 7.8 |  | 61 |  | 210534061
ADP | 227TAN048**AA* | H,PG48960 | 82*TA48070V17*** | 44500 | 45000 | 16 | 12 | 7.8 |  | 62 |  | 210534054
ADP | 227TAN048**AA* | H,PG48960 | 83*CA36040C17*** | 44500 | 45500 | 16 | 12 | 7.8 |  | 61 |  | 210534058
ADP | 227TAN048**AA* | H,PG48960 | 82*TA66135V24*** | 45000 | 44500 | 16 | 12.5 | 7.8 |  | 62 |  | 210534057
ADP | 227TAN048**AA* | H,PG48960 | 82*TA60090V21*** | 46000 | 45500 | 16 | 12 | 8 |  | 61 |  | 210534056
ADP | PH7TAN424**AA* | PL36H175P159 | 926SA30040V14*** | 22800 | 22600 | 16 | 12 | 7.8 |  | 56 |  | 210483573
ADP | PH7TAN424**AA* | V,C36H***P219 | 82*TA36045V14*** | 23000 | 22200 | 16 | 12.5 | 8 |  | 55 |  | 210483531
ADP | PH7TAN424**AA* | V,C36H175P139 | 88*TA36045C17*** | 23000 | 22200 | 16 | 12 | 7.8 |  | 55 |  | 210483560
ADP | PH7TAN424**AA* | C36A***L159 | 88*TA36045C17*** | 23000 | 22200 | 16 | 12 | 7.8 |  | 55 |  | 210483559
ADP | PH7TAN424**AA* | V,C36H175P159 | 88*TA36045C17*** | 23000 | 22200 | 16 | 12 | 7.8 |  | 55 |  | 210483557
ADP | PH7TAN424**AA* | PL36H210P749 | 88*TA36045C17*** | 23000 | 22200 | 16 | 12 | 7.8 |  | 55 |  | 210483558
ADP | PH7TAN424**AA* | PL36H175P159 | 88*TA36045C17*** | 23000 | 22200 | 16 | 12 | 7.8 |  | 55 |  | 210483556
ADP | PH7TAN424**AA* | V,C36H175P149 | 88*TA36045C17*** | 23000 | 22200 | 16 | 12 | 7.8 |  | 55 |  | 210483555
ADP | PH7TAN424**AA* | C36A***L139 | 88*TA36045C17*** | 22800 | 22200 | 16 | 12 | 7.8 |  | 55 |  | 210483553
ADP | PH7TAN424**AA* | PL36H175P149 | 88*TA36045C17*** | 23000 | 22200 | 16 | 12 | 7.8 |  | 55 |  | 210483554
ADP | PH7TAN424**AA* | PL36H210P299 | 88*TA36045C17*** | 23000 | 22200 | 16 | 13 | 7.8 |  | 55 |  | 210483551
ADP | PH7TAN424**AA* | V,C36H175P139 | 83*CA36040C17*** | 23000 | 22200 | 16 | 12.5 | 7.8 |  | 55 |  | 210483550
ADP | PH7TAN424**AA* | PL36H210P749 | 83*CA36040C17*** | 23000 | 22200 | 16 | 12.5 | 7.8 |  | 55 |  | 210483548
ADP | PH7TAN424**AA* | V,C36H175P159 | 83*CA36040C17*** | 23000 | 22600 | 17 | 12 | 7.8 |  | 55 |  | 210483547
ADP | PH7TAN424**AA* | C36A***L159 | 83*CA36040C17*** | 23000 | 22600 | 17 | 12 | 7.8 |  | 55 |  | 210483549
ADP | PH7TAN424**AA* | PL36H175P159 | 83*CA36040C17*** | 23000 | 22600 | 17 | 12 | 7.8 |  | 55 |  | 210483546
ADP | PH7TAN424**AA* | V,C36H175P149 | 83*CA36040C17*** | 23000 | 22200 | 16 | 12.5 | 7.8 |  | 55 |  | 210483545
ADP | PH7TAN424**AA* | PL36H175P149 | 83*CA36040C17*** | 23000 | 22200 | 16 | 12.5 | 7.8 |  | 55 |  | 210483544
ADP | PH7TAN424**AA* | C36A***L139 | 83*CA36040C17*** | 22800 | 22200 | 16 | 12.5 | 7.8 |  | 55 |  | 210483543
ADP | PH7TAN424**AA* | PL36H210P299 | 83*CA36040C17*** | 23800 | 22600 | 17 | 13 | 7.8 |  | 55 |  | 210483541
ADP | PH7TAN424**AA* | C36A***L129 | 83*CA36040C17*** | 22800 | 22200 | 16 | 12 | 7.8 |  | 55 |  | 210483542
ADP | PH7TAN424**AA* | PL36H***P449 | 82*TA36070V14*** | 23000 | 22400 | 17 | 12.5 | 8.1 |  | 55 |  | 210483540
ADP | PH7TAN424**AA* | V,C36H***P219 | 82*TA36070V14*** | 22600 | 22400 | 16 | 12.5 | 8.1 |  | 55 |  | 210483539
ADP | PH7TAN424**AA* | C36A***L159 | 82*TA36070V14*** | 23000 | 22400 | 17 | 12.5 | 8.1 |  | 55 |  | 210483538
ADP | PH7TAN424**AA* | PL36H175P159 | 82*TA36070V14*** | 23000 | 22400 | 17 | 12.5 | 8.1 |  | 55 |  | 210483537
ADP | PH7TAN424**AA* | PL36H175P149 | 82*TA36070V14*** | 22800 | 22400 | 16 | 12.5 | 8.1 |  | 55 |  | 210483536
ADP | PH7TAN424**AA* | C36A***L139 | 82*TA36070V14*** | 22800 | 22200 | 16 | 12.5 | 7.8 |  | 55 |  | 210483535
ADP | PH7TAN424**AA* | V,C36H***P429 | 82*TA36070V14*** | 22800 | 22200 | 16 | 12.5 | 7.8 |  | 55 |  | 210483533
ADP | PH7TAN424**AA* | C36A***L129 | 82*TA36070V14*** | 22200 | 22400 | 16 | 12 | 8.1 |  | 55 |  | 210483534
ADP | PH7TAN424**AA* | PL36H***P449 | 82*TA36045V14*** | 23000 | 22200 | 16 | 12.5 | 8 |  | 55 |  | 210483532
ADP | PH7TAN424**AA* | C36A***L159 | 82*TA36045V14*** | 23000 | 22200 | 16 | 12.5 | 8 |  | 55 |  | 210483530
ADP | PH7TAN424**AA* | PL36H175P159 | 82*TA36045V14*** | 23000 | 22200 | 17 | 12.5 | 8 |  | 55 |  | 210483529
ADP | PH7TAN424**AA* | PL36H175P149 | 82*TA36045V14*** | 23000 | 22200 | 16 | 12.5 | 8 |  | 55 |  | 210483528
ADP | PH7TAN424**AA* | C36A***L139 | 82*TA36045V14*** | 22800 | 22200 | 16 | 12.5 | 8 |  | 55 |  | 210483527
ADP | PH7TAN424**AA* | V,C36H***P429 | 82*TA36045V14*** | 22800 | 22200 | 16 | 12.5 | 8 |  | 55 |  | 210483525
ADP | PH7TAN424**AA* | V,C36H175P139 | 82*SA48045V17*** | 23000 | 22200 | 16 | 12 | 7.8 |  | 55 |  | 210483524
ADP | PH7TAN424**AA* | C36A***L129 | 82*TA36045V14*** | 22600 | 22200 | 16 | 12 | 8 |  | 55 |  | 210483526
ADP | PH7TAN424**AA* | C36A***L159 | 82*SA48045V17*** | 22600 | 22200 | 16 | 12.5 | 7.8 |  | 55 |  | 210483523
ADP | PH7TAN424**AA* | PL36H210P749 | 82*SA48045V17*** | 22600 | 22200 | 16 | 12.5 | 7.8 |  | 55 |  | 210483522
ADP | PH7TAN424**AA* | V,C36H175P159 | 82*SA48045V17*** | 22600 | 22200 | 16 | 12.5 | 7.8 |  | 55 |  | 210483521
ADP | PH7TAN424**AA* | V,C36H175P149 | 82*SA48045V17*** | 22600 | 22200 | 16 | 12.5 | 7.8 |  | 55 |  | 210483519
ADP | PH7TAN424**AA* | PL36H175P159 | 82*SA48045V17*** | 22600 | 22200 | 16 | 12.5 | 7.8 |  | 55 |  | 210483520
ADP | PH7TAN424**AA* | PL36H175P149 | 82*SA48045V17*** | 22600 | 22200 | 16 | 12.5 | 7.8 |  | 55 |  | 210483518
ADP | GH7TAN448**AA* | V,C60H210P179 | 58TN*A070C21**20 | 44500 | 45000 | 16 | 12 | 7.8 |  | 61 |  | 210487519
ADP | GH7TAN448**AA* | C60A***L199 | 58TN*A070C21**20 | 45500 | 45000 | 16 | 12 | 7.8 |  | 61 |  | 210487520
ADP | GH7TAN448**AA* | PL60H210P179 | 58TN*A070C21**20 | 44500 | 45000 | 16 | 12 | 7.8 |  | 61 |  | 210487518
ADP | GH7TAN448**AA* | V,C60H210P199 | 58SP*A070V21**20 | 46000 | 46000 | 16 | 12 | 7.8 |  | 61 |  | 210487516
ADP | GH7TAN448**AA* | C60A***L529 | 58SP*A070V21**20 | 46000 | 46000 | 16 | 12 | 7.8 |  | 61 |  | 210487517
ADP | GH7TAN448**AA* | PL60H210P199 | 58SP*A070V21**20 | 46000 | 46000 | 16 | 12 | 7.8 |  | 61 |  | 210487515
ADP | GH7TAN436**AA* | C36A***L539 | 59TP6B080V21**20 | 34200 | 33400 | 16 | 12.5 | 8 |  | 59 |  | 210487505
ADP | GH7TAN436**AA* | PL36H210P299 | 59TP6B080V21**20 | 34200 | 33400 | 16 | 12.5 | 8 |  | 59 |  | 210487502
ADP | GH7TAN436**AA* | C36A***L539 | 59TN6B080C21**20 | 34800 | 34000 | 16 | 12 | 8.1 |  | 59 |  | 210487499
ADP | GH7TAN436**AA* | C36A***L539 | 59SP6A080V21**20 | 33800 | 33000 | 16 | 12 | 7.8 |  | 59 |  | 210487494
ADP | GH7TAN436**AA* | PL36H210P299 | 59TN6B080C21**20 | 34800 | 34000 | 16 | 12 | 8.1 |  | 59 |  | 210487496
ADP | GH7TAN436**AA* | PL36H210P299 | 59SP6A080V21**20 | 33800 | 33000 | 16 | 12 | 7.8 |  | 59 |  | 210487491
ADP | GH7TAN436**AA* | PL36H210P299 | 59MN7B080C21**20 | 34800 | 34000 | 16 | 12 | 8.1 |  | 59 |  | 210487483
ADP | GH7TAN436**AA* | C36A***L539 | 59MN7B080C21**20 | 34800 | 34000 | 16 | 12 | 8.1 |  | 59 |  | 210487486
ADP | GH7TAN436**AA* | C36A***L539 | 59MN7B060C21**20 | 34000 | 33600 | 16 | 12 | 7.8 |  | 59 |  | 210487481
ADP | GH7TAN436**AA* | PL36H210P299 | 59CU5A100C21**22 | 33600 | 32800 | 16 | 12.5 | 7.8 |  | 59 |  | 210487474
ADP | GH7TAN436**AA* | C36A***L539 | 59CU5A080C21**20 | 33800 | 33200 | 16 | 12.5 | 7.8 |  | 58 |  | 210487473
ADP | GH7TAN436**AA* | C36A***L539 | 58TP*A090V21**20 | 33800 | 33000 | 16 | 12.5 | 7.8 |  | 59 |  | 210487469
ADP | GH7TAN436**AA* | C36A***L539 | 58TN*A090C21**20 | 33600 | 33000 | 16 | 12 | 7.8 |  | 58 |  | 210487462
ADP | GH7TAN436**AA* | PL36H210P299 | 59CU5A080C21**20 | 33800 | 33200 | 16 | 12.5 | 7.8 |  | 58 |  | 210487470
ADP | ML17XP1-036-230A** | L*23/37Z9 | SL297UH040NV36B* | 36000 | 32200 | 16 | 13 | 8 |  | 65 |  | 210612140
ADP | ML17XP1-036-230A** | LP36/37R9 | SL297UH060NV36B* | 36000 | 32600 | 16 | 12.5 | 7.8 |  | 63 |  | 210612141
ADP | ML17XP1-036-230A** | L*23/37Z9 | SL280UH110XV60C* | 36000 | 31800 | 16 | 13.5 | 7.8 |  | 64 |  | 210612132
ADP | ML17XP1-036-230A** | LP36/37R9 | SL297UH040NV36B* | 36000 | 32600 | 16 | 12.5 | 7.8 |  | 63 |  | 210612133
ADP | ML17XP1-036-230A** | LH23/37W9 | SL280UH110XV60C* | 36000 | 31800 | 16 | 13.5 | 7.8 |  | 64 |  | 210612131
ADP | ML17XP1-036-230A** | LP36/37R9 | SL280UH110XV60C* | 36000 | 31800 | 16 | 13 | 7.8 |  | 64 |  | 210612125
ADP | ML17XP1-036-230A** | L*23/37Z9 | SL280UH110V60C* | 36000 | 31800 | 16 | 13.5 | 7.8 |  | 64 |  | 210612124
ADP | ML17XP1-036-230A** | LH23/37W9 | SL280UH110V60C* | 36000 | 31800 | 16 | 13.5 | 7.8 |  | 64 |  | 210612123
ADP | ML17XP1-036-230A** | LH35/38F9 | SL280UH100NV60C* | 36000 | 31800 | 16 | 13 | 8.1 |  | 64 |  | 210612112
ADP | ML17XP1-036-230A** | LH35/37D9 | SL280UH100NV60C* | 36000 | 31800 | 16 | 13 | 8.1 |  | 64 |  | 210612110
ADP | ML17XP1-036-230A** | LP36/37R9 | SL280UH110V60C* | 36000 | 31800 | 16 | 13 | 7.8 |  | 64 |  | 210612117
ADP | ML17XP1-036-230A** | L*23/37Z9 | SL280UH100NV60C* | 36000 | 31800 | 16 | 13.5 | 8.1 |  | 64 |  | 210612116
ADP | ML17XP1-036-230A** | LH23/37W9 | SL280UH100NV60C* | 36000 | 31800 | 16 | 13.5 | 8.1 |  | 64 |  | 210612115
ADP | ML17XP1-036-230A** | L*35/36S9 | SL280UH100NV60C* | 36000 | 31800 | 16 | 13 | 8.1 |  | 64 |  | 210612114
ADP | ML17XP1-036-230A** | L*35/36U9 | SL280UH100NV60C* | 36000 | 31800 | 16 | 13 | 8.1 |  | 64 |  | 210612113
ADP | ML17XP1-036-230A** | LH35/38X9 | SL280UH100NV60C* | 36000 | 31800 | 16 | 13 | 8.1 |  | 64 |  | 210612111
ADP | ML17XP1-036-230A** | LP36/37R9 | SL280UH100NV60C* | 36000 | 31800 | 16 | 13 | 8.1 |  | 64 |  | 210612109
ADP | ML17XP1-036-230A** | L*23/37Z9 | SL280UH090XV60C* | 36000 | 31800 | 16 | 13.5 | 7.8 |  | 64 |  | 210612108
ADP | ML17XP1-036-230A** | LH23/37W9 | SL280UH090XV60C* | 36000 | 31800 | 16 | 13.5 | 7.8 |  | 64 |  | 210612107
ADP | ML17XP1-036-230A** | LH23/37W9 | SL280UH090V60C* | 36000 | 31800 | 16 | 13.5 | 7.8 |  | 64 |  | 210612099
ADP | ML17XP1-036-230A** | L*23/37Z9 | SL280UH090V60C* | 36000 | 31800 | 16 | 13.5 | 7.8 |  | 64 |  | 210612100
ADP | ML17XP1-036-230A** | LP36/37R9 | SL280UH090XV60C* | 36000 | 31800 | 16 | 13 | 7.8 |  | 64 |  | 210612101
ADP | ML17XP1-036-230A** | L*30/36S9 | SL280UH090V48B* | 36000 | 32400 | 16 | 13 | 7.8 |  | 63 |  | 210612089
ADP | ML17XP1-036-230A** | L*35/36S9 | SL280UH090V48B* | 36000 | 32400 | 16 | 13 | 7.8 |  | 63 |  | 210612091
ADP | ML17XP1-036-230A** | LP36/37R9 | SL280UH090V60C* | 36000 | 31800 | 16 | 13 | 7.8 |  | 64 |  | 210612093
ADP | ML17XP1-036-230A** | L*35/36U9 | SL280UH090V48B* | 36000 | 32400 | 16 | 13 | 7.8 |  | 63 |  | 210612090
ADP | ML17XP1-036-230A** | L*23/37Z9 | SL280UH090V48B* | 36000 | 32400 | 16 | 13.5 | 7.8 |  | 63 |  | 210612092
ADP | ML17XP1-036-230A** | LH35/36F9 | SL280UH090V48B* | 36000 | 32400 | 16 | 13 | 7.8 |  | 63 |  | 210612087
ADP | ML17XP1-036-230A** | LH29/36F9 | SL280UH090V36B* | 35200 | 31800 | 16 | 12.5 | 7.95 |  | 64 |  | 210612078
ADP | ML17XP1-036-230A** | LP36/37R9 | SL280UH090V36B* | 36000 | 32200 | 16 | 13.5 | 7.8 |  | 63 |  | 210612077
ADP | ML17XP1-036-230A** | L*23/37Z9 | SL280UH090V36B* | 36000 | 32200 | 17 | 13.5 | 7.8 |  | 63 |  | 210612084
ADP | ML17XP1-036-230A** | L*35/36U9 | SL280UH090V36B* | 36000 | 31800 | 16 | 13 | 8.1 |  | 64 |  | 210612082
ADP | ML17XP1-036-230A** | LP36/37R9 | SL280UH090V48B* | 36000 | 32400 | 16 | 13 | 7.8 |  | 63 |  | 210612085
ADP | ML17XP1-036-230A** | L*19/36S9 | SL280UH090V36B* | 35200 | 31800 | 16 | 12.5 | 7.95 |  | 64 |  | 210612080
ADP | ML17XP1-036-230A** | L*30/36S9 | SL280UH090V36B* | 36000 | 31800 | 16 | 13 | 8.1 |  | 64 |  | 210612081
ADP | ML17XP1-036-230A** | LH35/36F9 | SL280UH090V36B* | 36000 | 32200 | 16 | 13 | 7.8 |  | 63 |  | 210612079
ADP | ML17XP1-036-230A** | LH23/37W9 | SL280UH080NV60C* | 36000 | 31800 | 16 | 13.5 | 8.05 |  | 65 |  | 210612075
ADP | ML17XP1-036-230A** | L*23/37Z9 | SL280UH080NV60C* | 36000 | 31800 | 16 | 13.5 | 8.1 |  | 65 |  | 210612076
ADP | ML17XP1-036-230A** | L*35/36S9 | SL280UH080NV60C* | 36000 | 31600 | 16 | 13 | 8 |  | 64 |  | 210612074
ADP | 4HP17L24P-**A | 36BX** | 96G2UH045BV12 | 23400 | 20000 | 16 | 13.5 | 8.5 |  | 60 |  | 210486783
ADP | 4HP17L24P-**A | 36BX** | 96G2UH070BE12 | 23800 | 20200 | 16 | 13 | 8.5 |  | 60 |  | 210486784
ADP | 4HP17L24P-**A | 36BX** | 96G2UH045BE12 | 23800 | 20400 | 16 | 13 | 8.5 |  | 60 |  | 210486782
ADP | 4HP17L24P-**A | 36BX** | 96G1UH030BE08 | 23000 | 19600 | 16 | 13.5 | 8.5 |  | 60 |  | 210486777
ADP | 4HP17L24P-**A | 36BX** | 92G1UH045BE12 | 23800 | 20200 | 16 | 13.5 | 8.5 |  | 60 |  | 210486771
ADP | 4HP17L24P-**A | 36BX** | 92G1UH030BE12 | 23000 | 19600 | 16 | 13.5 | 8.5 |  | 60 |  | 210486770
ADP | 4HP17L24P-**A | 36BX** | 92G1UH070BE12 | 23800 | 20200 | 16 | 13.5 | 8.5 |  | 60 |  | 210486772
ADP | 4HP17L24P-**A | 36BX** | 80G2UH090BE12 | 23000 | 19400 | 16 | 13.5 | 8.5 |  | 61 |  | 210486764
ADP | 4HP17L24P-**A | 36BX** | 80G2UH090BE16L | 24000 | 20200 | 16 | 14 | 8.5 |  | 59 |  | 210486766
ADP | 4HP17L24P-**A | 36BX** | 80G2UH090BV16 | 23400 | 20000 | 16 | 13.5 | 8.5 |  | 60 |  | 210486767
ADP | 4HP17L24P-**A | 36BX** | 80G2UH090BE16 | 24000 | 20200 | 16 | 14 | 8.5 |  | 59 |  | 210486765
ADP | 4HP17L24P-**A | 36AX** | 80G2DF070AE12 | 22800 | 19600 | 16 | 13 | 8.5 |  | 61 |  | 210486758
ADP | 4HP17L24P-**A | 36AX** | 80G2UH070AV12 | 23800 | 20200 | 16 | 13.5 | 8.5 |  | 60 |  | 210486763
ADP | 4HP17L24P-**A | 36AX** | 80G2UH070AE12 | 23600 | 20400 | 16 | 13 | 8.5 |  | 60 |  | 210486761
ADP | 4HP17L24P-**A | 36AX** | 80G2UH070AE12L | 23600 | 20400 | 16 | 13 | 8.5 |  | 60 |  | 210486762
ADP | 4HP17L24P-**A | 36AX** | 80G2UH045AE12 | 23600 | 19800 | 16 | 13.5 | 8.5 |  | 61 |  | 210486760
ADP | 4HP17L24P-**A | 36BX** | 80G1UH090BE16 | 23800 | 20000 | 16 | 14 | 8.5 |  | 60 |  | 210486757
ADP | 4HP17L24P-**A | 36AX** | 80G1UH040AE12X | 23400 | 20200 | 16 | 13 | 8.5 |  | 60 |  | 210486750
ADP | 4HP17L24P-**A | 36BX** | 80G1UH070BE12 | 23600 | 20000 | 16 | 13.5 | 8.5 |  | 60 |  | 210486755
ADP | 4HP17L24P-**A | 36BX** | 80G1UH080BE16X | 23600 | 20200 | 16 | 13.5 | 8.5 |  | 60 |  | 210486756
ADP | 4HP17L24P-**A | 36AX** | 80G1UH070AE12 | 23600 | 20000 | 16 | 13.5 | 8.5 |  | 60 |  | 210486753
ADP | 4HP17L24P-**A | 36AX** | 80G1UH070AE12L | 23600 | 20000 | 16 | 13.5 | 8.5 |  | 60 |  | 210486754
ADP | 4HP17L24P-**A | 36BX** | 80G1DF090BE16 | 23000 | 19600 | 16 | 13 | 8.5 |  | 61 |  | 210486749
ADP | 4HP17L24P-**A | 36AX** | 80G1UH060AE12X | 23400 | 20200 | 16 | 13 | 8.5 |  | 60 |  | 210486752
ADP | 4HP17L24P-**A | 36AX** | 80G1UH045AE12 | 23200 | 19800 | 16 | 13.5 | 8.5 |  | 60 |  | 210486751
ADP | 4HP17L18P-**A | 36BX** | 96G2UH070BE12 | 18000 | 15600 | 16 | 13.5 | 8.5 |  | 59 |  | 210486744
ADP | 4HP17L18P-**A | 36BX** | 96G2UH070BV12 | 18000 | 15800 | 16 | 13.5 | 8.5 |  | 59 |  | 210486745
ADP | 4HP17L18P-**A | 36BX** | 96G2UH045BE12 | 18000 | 15600 | 16 | 13.5 | 8.5 |  | 59 |  | 210486742
ADP | 4HP17L18P-**A | 36BX** | 96G2DF070BE16 | 18000 | 16400 | 16 | 13.5 | 8.5 |  | 59 |  | 210486741
ADP | 4HP17L18P-**A | 36BX** | 96G1UH030BE08 | 18000 | 15800 | 16 | 13 | 8.5 |  | 57 |  | 210486737
ADP | 4HP17L18P-**A | 36BX** | 96G1DF045BE12 | 18000 | 16000 | 16 | 13.5 | 8.5 |  | 58 |  | 210486735
ADP | 4HP17L18P-**A | 36BX** | 96G2UH045BV12 | 18000 | 15800 | 16 | 13.5 | 8.5 |  | 59 |  | 210486743
ADP | 4HP17L18P-**A | 36BX** | 96G2DF045BE12 | 18000 | 16400 | 16 | 13.5 | 8.5 |  | 59 |  | 210486740
ADP | 4HP17L18P-**A | 36BX** | 96G1DF070BE16 | 18000 | 16400 | 16 | 13.5 | 8.5 |  | 59 |  | 210486736
ADP | 4HP17L18P-**A | 36BX** | 96G1UH045BE12 | 18000 | 15400 | 16 | 13.5 | 8.5 |  | 57 |  | 210486738
ADP | 4HP17L18P-**A | 36BX** | 96G1UH070BE12 | 18000 | 15600 | 16 | 13.5 | 8.5 |  | 59 |  | 210486739
ADP | 4HP17L18P-**A | 36BX** | 95G1UH060BE12X | 18000 | 15600 | 16 | 13.5 | 8.5 |  | 59 |  | 210486734
ADP | 4HP17L18P-**A | 36BX** | 95G1UH040BE12X | 18000 | 15400 | 16 | 13.5 | 8.5 |  | 57 |  | 210486733
ADP | 4HP17L18P-**A | 36BX** | 92G1UH070BE12 | 18000 | 15600 | 16 | 13.5 | 8.5 |  | 59 |  | 210486732
ADP | 4HP17L18P-**A | 36BX** | 92G1DF070BE12 | 18000 | 16400 | 16 | 14 | 8.5 |  | 59 |  | 210486729
ADP | 4HP17L18P-**A | 36BX** | 92G1UH030BE12 | 18000 | 15800 | 16 | 13.5 | 8.5 |  | 59 |  | 210486730
ADP | 4HP17L18P-**A | 36BX** | 92G1UH045BE12 | 18000 | 15600 | 16 | 13.5 | 8.5 |  | 59 |  | 210486731
ADP | 4HP17L18P-**A | 36BX** | 80G2UH090BE12 | 18000 | 15800 | 16 | 14 | 8.5 |  | 58 |  | 210486725
ADP | 4HP17L18P-**A | 36AX** | 80G2UH070AE12 | 18000 | 16200 | 16 | 13.5 | 8.5 |  | 58 |  | 210486723
ADP | 4HP17L18P-**A | 36BX** | 92G1DF045BE12 | 18000 | 16400 | 16 | 14 | 8.5 |  | 59 |  | 210486728
ADP | 4HP17L18P-**A | 36AX** | 80G2UH070AE12L | 18000 | 16200 | 16 | 13.5 | 8.5 |  | 58 |  | 210486724
ADP | 4HP17L18P-**A | 36AX** | 80G1UH045AE12 | 18000 | 15600 | 16 | 13.5 | 8.5 |  | 59 |  | 210486714
ADP | 4HP17L18P-**A | 36AX** | 80G2UH045AE12 | 18000 | 15800 | 16 | 13.5 | 8.5 |  | 59 |  | 210486722
ADP | 4HP17L18P-**A | 36BX** | 80G1UH070BE12 | 18000 | 15600 | 16 | 13.5 | 8.5 |  | 59 |  | 210486718
ADP | 4HP17L18P-**A | 36AX** | 80G1UH060AE12X | 18000 | 15400 | 16 | 13.5 | 8.5 |  | 58 |  | 210486715
ADP | 4TWX7048E1 | FG88960 | THV1C072A9V4 | 46000 | 46000 | 16 | 12 | 7.8 |  | 64 |  | 210481912
ADP | 4TWX7048E1 | FG52960 | THV1C072A9V4 | 46000 | 46000 | 16 | 12 | 7.8 |  | 64 |  | 210481908
ADP | 4TWX7048E1 | V,T60H210P199 | THV1C072A9V4 | 46000 | 46000 | 16 | 12 | 7.8 |  | 64 |  | 210481907
ADP | 4TWX7048E1 | PL60H210P199 | THV1C072A9V4 | 46000 | 46000 | 16 | 12 | 7.8 |  | 64 |  | 210481906
ADP | 4TWX7048E1 | PL48H210P199 | THV1C072A9V4 | 46000 | 46000 | 16 | 12 | 7.8 |  | 64 |  | 210481905
ADP | 4TWX7048E1 | FG86960 | *UHMC100ACV4 | 45000 | 44500 | 17 | 12 | 7.8 |  | 63 |  | 210481899
ADP | 4TWX7048E1 | FG84960 | *UHMC100ACV4 | 45000 | 44500 | 17 | 12 | 7.8 |  | 63 |  | 210481898
ADP | 4TWX7048E1 | FG84948 | *UHMC100ACV4 | 45000 | 44500 | 17 | 12 | 7.8 |  | 63 |  | 210481897
ADP | 4TWX7048E1 | FG52960 | *UHMC100ACV4 | 45000 | 44500 | 17 | 12.5 | 7.8 |  | 63 |  | 210481896
ADP | 4TWX7048E1 | FG49960 | *UHMC100ACV4 | 45000 | 44500 | 17 | 12 | 7.8 |  | 63 |  | 210481892
ADP | ML17XP1-030-230A** | LP36/37R9 | ML193UH030XE36B* | 29600 | 26400 | 16 | 13.5 | 8.1 |  | 63 |  | 210611324
ADP | ML17XP1-030-230A** | L*35/36U9 | ML180UH090V48B* | 29800 | 26400 | 16 | 13 | 8.1 |  | 64 |  | 210611323
ADP | ML17XP1-030-230A** | LH35/36F9 | ML180UH090V48B* | 29800 | 26400 | 16 | 13 | 8.1 |  | 64 |  | 210611318
ADP | ML17XP1-030-230A** | LH35/36X9 | ML180UH090V48B* | 29800 | 26400 | 16 | 13 | 8.1 |  | 64 |  | 210611317
ADP | ML17XP1-030-230A** | LP36/37R9 | ML180UH090V48B* | 29800 | 26400 | 16 | 13.5 | 8.1 |  | 64 |  | 210611313
ADP | ML17XP1-030-230A** | L*35/36U9 | ML180UH090E48B* | 29200 | 26000 | 16 | 13 | 8.1 |  | 63 |  | 210611312
ADP | ML17XP1-030-230A** | LH35/36F9 | ML180UH090E48B* | 29200 | 26000 | 16 | 13 | 8.1 |  | 63 |  | 210611307
ADP | ML17XP1-030-230A** | LP29/36X9 | ML180UH090E48B* | 29200 | 26000 | 16 | 13 | 8.05 |  | 63 |  | 210611311
ADP | ML17XP1-030-230A** | LP25/36R9 | ML180UH090E48B* | 28800 | 26000 | 16 | 12.5 | 7.95 |  | 63 |  | 210611310
ADP | ML17XP1-030-230A** | LH29/36F9 | ML180UH090E48B* | 28600 | 25800 | 16 | 13 | 8 |  | 64 |  | 210611305
ADP | ML17XP1-030-230A** | L*19/36S9 | ML180UH090E48B* | 28600 | 25800 | 16 | 13 | 8 |  | 64 |  | 210611309
ADP | ML17XP1-030-230A** | L*19/36U9 | ML180UH090E48B* | 28600 | 25800 | 16 | 13 | 8 |  | 64 |  | 210611308
ADP | ML17XP1-030-230A** | LH35/36X9 | ML180UH090E48B* | 29200 | 26000 | 16 | 13 | 8.1 |  | 63 |  | 210611306
ADP | ML17XP1-030-230A** | LH29/36X9 | ML180UH090E48B* | 28600 | 25800 | 16 | 13 | 8 |  | 64 |  | 210611304
ADP | ML17XP1-030-230A** | LP36/37R9 | ML180UH090E48B* | 29200 | 26000 | 16 | 13.5 | 8.1 |  | 63 |  | 210611302
ADP | ML17XP1-030-230A** | L*35/36U9 | ML180UH070XE36A* | 29400 | 26000 | 16 | 13 | 8.1 |  | 64 |  | 210611298
ADP | ML17XP1-030-230A** | L*30/36U9 | ML180UH070XE36A* | 29400 | 26000 | 16 | 13 | 8.1 |  | 64 |  | 210611297
ADP | ML17XP1-030-230A** | L*35/36U9 | ML180UH070V48B* | 30000 | 26600 | 16 | 13 | 8.1 |  | 63 |  | 210611292
ADP | ML17XP1-030-230A** | LP29/36X9 | ML180UH070V48B* | 30000 | 26600 | 16 | 13 | 8.05 |  | 63 |  | 210611291
ADP | ML17XP1-030-230A** | LP25/36R9 | ML180UH070V48B* | 29600 | 26600 | 16 | 12.5 | 7.95 |  | 63 |  | 210611290
ADP | ML17XP1-030-230A** | L*19/36S9 | ML180UH070V48B* | 29600 | 26600 | 16 | 12.5 | 8 |  | 63 |  | 210611289
ADP | ML17XP1-030-230A** | LP36/37R9 | ML180UH070V48B* | 30000 | 26600 | 16 | 13.5 | 8.1 |  | 63 |  | 210611282
ADP | ML17XP1-030-230A** | LH35/36X9 | ML180UH070V48B* | 30000 | 26600 | 16 | 13 | 8.1 |  | 63 |  | 210611286
ADP | ML17XP1-030-230A** | LH29/36F9 | ML180UH070V48B* | 29600 | 26600 | 16 | 12.5 | 8 |  | 63 |  | 210611285
ADP | ML17XP1-030-230A** | LH29/36X9 | ML180UH070V48B* | 29600 | 26600 | 16 | 12.5 | 8 |  | 63 |  | 210611284
ADP | ML17XP1-030-230A** | LH35/36F9 | ML180UH070V48B* | 30000 | 26600 | 16 | 13 | 8.1 |  | 63 |  | 210611287
ADP | ML17XP1-030-230A** | L*19/36U9 | ML180UH070V48B* | 29600 | 26600 | 16 | 12.5 | 8 |  | 63 |  | 210611288
ADP | ML17XP1-036-230A** | LP36/37R9 | ML180UH090E48B* | 35800 | 32000 | 16 | 14 | 7.8 |  | 63 |  | 210611859
ADP | ML17XP1-030-230A** | L*35/36U9 | ML180UH070V36B* | 30000 | 26400 | 16 | 13 | 8.1 |  | 64 |  | 210611281
ADP | ML17XP1-030-230A** | L*19/36S9 | ML180UH070V36B* | 29600 | 26400 | 16 | 12.5 | 8 |  | 64 |  | 210611278
ADP | ML17XP1-030-230A** | LP29/36X9 | ML180UH070V36B* | 30000 | 26400 | 16 | 13 | 8.05 |  | 64 |  | 210611280
ADP | ML17XP1-030-230A** | LP25/36R9 | ML180UH070V36B* | 29600 | 26400 | 16 | 12.5 | 7.95 |  | 64 |  | 210611279
ADP | ML17XP1-030-230A** | LH35/36F9 | ML180UH070V36B* | 30000 | 26400 | 16 | 13 | 8.1 |  | 64 |  | 210611276
ADP | ML17XP1-030-230A** | LP36/37R9 | ML180UH070V36B* | 30000 | 26400 | 16 | 13.5 | 8.1 |  | 64 |  | 210611271
ADP | ML17XP1-030-230A** | LH35/36X9 | ML180UH070V36B* | 30000 | 26400 | 16 | 13 | 8.1 |  | 64 |  | 210611275
ADP | ML17XP1-030-230A** | LH29/36X9 | ML180UH070V36B* | 29600 | 26400 | 16 | 12.5 | 8 |  | 64 |  | 210611273
ADP | ML17XP1-030-230A** | LH29/36F9 | ML180UH070V36B* | 29600 | 26400 | 16 | 12.5 | 8 |  | 64 |  | 210611274
ADP | ML17XP1-030-230A** | L*35/36U9 | ML180UH070V36A* | 29800 | 26400 | 16 | 13 | 8.1 |  | 64 |  | 210611267
ADP | ML17XP1-030-230A** | L*30/36U9 | ML180UH070V36A* | 29800 | 26400 | 16 | 13 | 8.1 |  | 64 |  | 210611266
ADP | ML17XP1-018-230A** | LH35/36X9 | ML196UH070XE36B* | 18000 | 15600 | 16 | 14 | 8.5 |  | 59 |  | 210610486
ADP | ML17XP1-018-230A** | LH29/36F9 | ML196UH070XE36B* | 18000 | 15600 | 16 | 13.5 | 8.5 |  | 59 |  | 210610485
ADP | ML17XP1-018-230A** | LH29/36X9 | ML196UH070XE36B* | 18000 | 15400 | 16 | 13.5 | 8.5 |  | 57 |  | 210610484
ADP | ML17XP1-018-230A** | L*19/36S9 | ML196UH045XE36B* | 18000 | 15400 | 16 | 13.5 | 8.5 |  | 57 |  | 210610477
ADP | ML17XP1-018-230A** | L*18/36T9 | ML196UH070XE36B* | 18000 | 15600 | 16 | 13.5 | 8.5 |  | 59 |  | 210610483
ADP | ML17XP1-018-230A** | LP36/37R9 | ML196UH070XE36B* | 18000 | 15600 | 17 | 14 | 8.5 |  | 59 |  | 210610481
ADP | ML17XP1-018-230A** | LP29/36X9 | ML196UH045XE36B* | 18000 | 15600 | 16 | 13.5 | 8.5 |  | 59 |  | 210610479
ADP | ML17XP1-018-230A** | L*19/36U9 | ML196UH045XE36B* | 18000 | 15400 | 16 | 13.5 | 8.5 |  | 57 |  | 210610476
ADP | ML17XP1-018-230A** | LH35/36F9 | ML196UH045XE36B* | 18000 | 15600 | 16 | 14 | 8.5 |  | 59 |  | 210610475
ADP | ML17XP1-018-230A** | LH35/36X9 | ML196UH045XE36B* | 18000 | 15600 | 16 | 14 | 8.5 |  | 59 |  | 210610474
ADP | ML17XP1-018-230A** | LH29/36F9 | ML196UH045XE36B* | 18000 | 15600 | 16 | 13.5 | 8.5 |  | 59 |  | 210610473
ADP | ML17XP1-018-230A** | LP36/37R9 | ML196UH045XE36B* | 18000 | 15600 | 17 | 14 | 8.5 |  | 59 |  | 210610469
ADP | ML17XP1-018-230A** | L*18/36T9 | ML196UH045XE36B* | 18000 | 15600 | 16 | 13.5 | 8.5 |  | 59 |  | 210610471
ADP | ML17XP1-018-230A** | LP29/36X9 | ML196UH030XE36B* | 18000 | 15800 | 16 | 13 | 8.5 |  | 57 |  | 210610467
ADP | ML17XP1-018-230A** | LH29/36X9 | ML196UH045XE36B* | 18000 | 15400 | 16 | 13.5 | 8.5 |  | 57 |  | 210610472
ADP | ML17XP1-018-230A** | LH35/36X9 | ML196UH030XE36B* | 18000 | 15800 | 16 | 13 | 8.5 |  | 57 |  | 210610462
ADP | ML17XP1-018-230A** | L*35/36U9 | ML196UH030XE36B* | 18000 | 15800 | 16 | 13.5 | 8.5 |  | 59 |  | 210610468
ADP | ML17XP1-018-230A** | L*18/36V9 | ML196UH045XE36B* | 18000 | 15600 | 16 | 13.5 | 8.5 |  | 59 |  | 210610470
ADP | ML17XP1-018-230A** | LH35/36F9 | ML196UH030XE36B* | 18000 | 15800 | 16 | 13 | 8.5 |  | 57 |  | 210610463
ADP | ML17XP1-018-230A** | LP29/36X9 | ML193UH070XE36B* | 18000 | 15600 | 16 | 13.5 | 8.5 |  | 59 |  | 210610455
ADP | ML17XP1-018-230A** | L*35/36U9 | ML193UH070XE36B* | 18000 | 15600 | 16 | 14 | 8.5 |  | 59 |  | 210610456
ADP | 4HP17L36P-**A | 37CX** | 92G1DF090CE16 | 36000 | 30200 | 16 | 13.5 | 8 |  | 66 |  | 210486863
ADP | ML17XP1-036-230A** | LH35/37D9 | SL297UH080NV48C* | 35800 | 31400 | 16 | 13 | 7.8 |  | 64 |  | 210612150
ADP | ML17XP1-036-230A** | LH35/38X9 | SL297UH080NV48C* | 35800 | 31400 | 16 | 13 | 7.8 |  | 64 |  | 210612151
ADP | 4HP17L36P-**A | 37CX** | 80G2UH110CE20 | 36000 | 31600 | 16 | 13.5 | 8.1 |  | 65 |  | 210486860
ADP | ML17XP1-036-230A** | L*23/37Z9 | SL297UH060NV36B* | 36000 | 32200 | 16 | 13 | 8 |  | 65 |  | 210612148
ADP | ML17XP1-036-230A** | LP36/37R9 | SL297UH080NV48C* | 35800 | 31400 | 16 | 13 | 7.8 |  | 64 |  | 210612149
ADP | 4HP17L36P-**A | 37BX** | 80G2UH090BE16L | 35600 | 31600 | 16 | 13.5 | 8 |  | 64 |  | 210486857
ADP | 4HP17L36P-**A | 37BX** | 80G2UH090BV16 | 36000 | 32400 | 16 | 13.5 | 7.8 |  | 63 |  | 210486858
ADP | 4HP17L36P-**A | 37CX** | 80G2UH110CE16 | 36000 | 31200 | 16 | 13.5 | 8 |  | 64 |  | 210486859
ADP | 4HP17L36P-**A | 37BX** | 80G2UH090BE12 | 35800 | 32200 | 17 | 13.5 | 7.8 |  | 63 |  | 210486855
ADP | 4HP17L36P-**A | 37BX** | 80G1UH080BE16X | 35200 | 31800 | 16 | 13.5 | 7.8 |  | 64 |  | 210486849
ADP | 4HP17L36P-**A | 37BX** | 80G2DF090BE16 | 36000 | 33000 | 16 | 13.5 | 7.8 |  | 57 |  | 210486854
ADP | 4HP17L36P-**A | 37CX** | 80G1UH110CE20 | 36000 | 31400 | 16 | 13.5 | 7.8 |  | 64 |  | 210486853
ADP | 4HP17L36P-**A | 37BX** | 80G1UH070BE12 | 35800 | 32000 | 16 | 13.5 | 8 |  | 64 |  | 210486848
ADP | 4HP17L36P-**A | 37CX** | 80G1UH100CE20X | 35800 | 31400 | 16 | 13.5 | 7.8 |  | 65 |  | 210486852
ADP | 4HP17L36P-**A | 37CX** | 80G1UH090CE20 | 35400 | 30800 | 16 | 13.5 | 7.8 |  | 64 |  | 210486851
ADP | 4HP17L36P-**A | 37BX** | 80G1UH090BE16 | 35800 | 32000 | 17 | 14 | 7.8 |  | 63 |  | 210486850
ADP | 4HP17L36P-**A | 37CX** | 80G1DF110CE20 | 36000 | 30600 | 17 | 14 | 8.1 |  | 67 |  | 210486847
ADP | 4HP17L36P-**A | 37BX** | 80G1DF070BE12 | 35400 | 32600 | 16 | 13 | 7.8 |  | 57 |  | 210486845
ADP | 4HP17L36P-**A | 37BX** | 80G1DF090BE16 | 35400 | 32200 | 16 | 13.5 | 7.8 |  | 57 |  | 210486846
ADP | 4HP17L30P-**A | 36BX** | 80G2UH090BE16L | 28600 | 25800 | 16 | 13 | 8 |  | 64 |  | 210486807
ADP | 4HP17L30P-**A | 36BX** | 80G2UH090BE16 | 28600 | 25800 | 16 | 13 | 8 |  | 64 |  | 210486806
ADP | 4HP17L30P-**A | 36BX** | 80G2UH090BE12 | 29600 | 26200 | 16 | 12.5 | 8.1 |  | 63 |  | 210486805
ADP | 4HP17L30P-**A | 36BX** | 80G1UH090BE16 | 28600 | 25800 | 16 | 13 | 8 |  | 64 |  | 210486796
ADP | 4HP17L24P-**A | 36BX** | 96G2UH070BV12 | 23600 | 19800 | 16 | 13.5 | 8.5 |  | 61 |  | 210486785
ADP | GH7TAN448**AA* | V,C60H210P179 | 59TP6B100V21**22 | 45000 | 44500 | 16 | 12.5 | 7.8 |  | 61 |  | 210487536
ADP | GH7TAN448**AA* | C60A***L189 | 59TP6B100V21**22 | 45000 | 44500 | 16 | 12.5 | 7.8 |  | 61 |  | 210487537
ADP | GH7TAN448**AA* | PL60H210P179 | 59TP6B100V21**22 | 45000 | 44500 | 16 | 12.5 | 7.8 |  | 61 |  | 210487535
ADP | GH7TAN448**AA* | V,C60H210P299 | 59TP6B100V21**22 | 45000 | 44500 | 16 | 12.5 | 7.8 |  | 61 |  | 210487534
ADP | GH7TAN448**AA* | PL60H210P299 | 59TP6B100V21**22 | 45000 | 44500 | 16 | 12.5 | 7.8 |  | 61 |  | 210487533
ADP | 227TAN048**AA* | C60A***L529 | 926TB66100V21*** | 45500 | 44500 | 17 | 13 | 7.8 |  | 61 |  | 210483325
ADP | 227TAN048**AA* | V,C60H210P199 | 926TB66100V21*** | 45500 | 44500 | 17 | 13 | 7.8 |  | 61 |  | 210483323
ADP | 227TAN048**AA* | PL60H210P199 | 926TB66100V21*** | 45500 | 44500 | 17 | 13 | 7.8 |  | 61 |  | 210483321
ADP | 227TAN048**AA* | C60A***L199 | 926TB66100V21*** | 45500 | 44500 | 16 | 12.5 | 7.8 |  | 61 |  | 210483319
ADP | 227TAN048**AA* | C60A***L189 | 926TB66100V21*** | 45000 | 44500 | 16 | 12.5 | 7.8 |  | 61 |  | 210483317
ADP | 227TAN048**AA* | C60A***L759 | 926TB66100V21*** | 45500 | 45500 | 16 | 12 | 8 |  | 61 |  | 210483315
ADP | 227TAN048**AA* | C60A***L369 | 926TB66100V21*** | 45000 | 44500 | 16 | 12 | 7.8 |  | 61 |  | 210483313
ADP | 227TAN048**AA* | C60A***L169 | 926TB66100V21*** | 45000 | 44500 | 16 | 12 | 7.8 |  | 61 |  | 210483311
ADP | ML17XP1-036-230A** | L*35/36S9 | SLP99UH090XV48C* | 35800 | 31200 | 16 | 13 | 7.8 |  | 65 |  | 210612186
ADP | ML17XP1-036-230A** | LH23/37W9 | SLP99UH110XV60C* | 36000 | 31800 | 16 | 13.5 | 7.8 |  | 64 |  | 210612203
ADP | ML17XP1-036-230A** | L*23/37Z9 | SLP99UH110XV60C* | 36000 | 31800 | 16 | 13.5 | 7.8 |  | 64 |  | 210612204
ADP | ML17XP1-036-230A** | LH23/37W9 | SLP99UH090XV60C* | 36000 | 32000 | 16 | 13.5 | 7.8 |  | 64 |  | 210612195
ADP | ML17XP1-036-230A** | L*35/36S9 | SLP99UH110XV60C* | 36000 | 31800 | 16 | 13 | 7.8 |  | 64 |  | 210612202
ADP | ML17XP1-036-230A** | L*35/36U9 | SLP99UH110XV60C* | 36000 | 31800 | 16 | 13 | 7.8 |  | 64 |  | 210612201
ADP | ML17XP1-036-230A** | LH35/38X9 | SLP99UH110XV60C* | 36000 | 31800 | 16 | 13 | 7.8 |  | 64 |  | 210612199
ADP | ML17XP1-036-230A** | LH35/37D9 | SLP99UH110XV60C* | 36000 | 31800 | 16 | 13 | 7.8 |  | 64 |  | 210612198
ADP | ML17XP1-036-230A** | LH35/38F9 | SLP99UH110XV60C* | 36000 | 31800 | 16 | 13 | 7.8 |  | 64 |  | 210612200
ADP | ML17XP1-036-230A** | LP36/37R9 | SLP99UH110XV60C* | 36000 | 31800 | 16 | 13 | 7.8 |  | 64 |  | 210612197
ADP | ML17XP1-036-230A** | L*23/37Z9 | SLP99UH090XV60C* | 36000 | 32000 | 16 | 13.5 | 7.8 |  | 64 |  | 210612196
ADP | ML17XP1-036-230A** | LP36/37R9 | SLP99UH090XV60C* | 36000 | 32000 | 16 | 13 | 7.8 |  | 64 |  | 210612189
ADP | ML17XP1-036-230A** | L*23/37Z9 | SLP99UH090XV48C* | 35800 | 31200 | 16 | 13.5 | 7.8 |  | 65 |  | 210612188
ADP | ML17XP1-036-230A** | LH23/37W9 | SLP99UH090XV48C* | 35800 | 31200 | 16 | 13.5 | 7.8 |  | 65 |  | 210612187
ADP | ML17XP1-036-230A** | LP36/37R9 | SLP99UH090XV48C* | 36000 | 31800 | 16 | 13 | 8 |  | 64 |  | 210612181
ADP | ML17XP1-036-230A** | L*35/36S9 | SLP99UH090XV36C* | 35800 | 31400 | 16 | 13 | 7.8 |  | 64 |  | 210612178
ADP | ML17XP1-036-230A** | L*35/36U9 | SLP99UH090XV48C* | 35800 | 31200 | 16 | 13 | 7.8 |  | 65 |  | 210612185
ADP | ML17XP1-036-230A** | LH35/38F9 | SLP99UH090XV48C* | 35800 | 31200 | 16 | 13 | 7.8 |  | 65 |  | 210612184
ADP | ML17XP1-036-230A** | LH35/37D9 | SLP99UH090XV48C* | 35800 | 31200 | 16 | 13 | 7.8 |  | 65 |  | 210612182
ADP | ML17XP1-036-230A** | LH35/38X9 | SLP99UH090XV48C* | 35800 | 31200 | 16 | 13 | 7.8 |  | 65 |  | 210612183
ADP | ML17XP1-036-230A** | LH23/37W9 | SLP99UH090XV36C* | 35800 | 31400 | 16 | 13.5 | 7.8 |  | 64 |  | 210612179
ADP | ML17XP1-036-230A** | L*23/37Z9 | SLP99UH090XV36C* | 35800 | 31400 | 16 | 13.5 | 7.8 |  | 64 |  | 210612180
ADP | ML17XP1-036-230A** | L*35/36U9 | SLP99UH090XV36C* | 35800 | 31400 | 16 | 13 | 7.8 |  | 64 |  | 210612177
ADP | ML17XP1-036-230A** | LH35/38X9 | SLP99UH090XV36C* | 35800 | 31400 | 16 | 13 | 7.8 |  | 64 |  | 210612175
ADP | ML17XP1-036-230A** | LH35/38F9 | SLP99UH090XV36C* | 35800 | 31400 | 16 | 13 | 7.8 |  | 64 |  | 210612176
ADP | ML17XP1-036-230A** | LH35/37D9 | SLP99UH090XV36C* | 35800 | 31400 | 16 | 13 | 7.8 |  | 64 |  | 210612174
ADP | ML17XP1-036-230A** | L*23/37Z9 | SLP99UH070XV36B* | 36000 | 32200 | 16 | 13 | 8 |  | 65 |  | 210612172
ADP | ML17XP1-036-230A** | LP36/37R9 | SLP99UH090XV36C* | 35800 | 31400 | 16 | 13 | 7.8 |  | 64 |  | 210612173
ADP | ML17XP1-036-230A** | LP36/37R9 | SLP99UH070XV36B* | 36000 | 32600 | 16 | 12.5 | 7.8 |  | 63 |  | 210612165
ADP | ML17XP1-036-230A** | LH23/37W9 | SL297UH080NV60C* | 36000 | 31800 | 16 | 13.5 | 7.8 |  | 64 |  | 210612163
ADP | ML17XP1-036-230A** | L*23/37Z9 | SL297UH080NV60C* | 36000 | 31800 | 16 | 13.5 | 7.8 |  | 64 |  | 210612164
ADP | ML17XP1-036-230A** | L*23/37Z9 | SL297UH080NV48C* | 35800 | 31400 | 16 | 13.5 | 7.8 |  | 64 |  | 210612156
ADP | ML17XP1-036-230A** | LP36/37R9 | SL297UH080NV60C* | 36000 | 31800 | 16 | 13 | 7.8 |  | 64 |  | 210612157
ADP | ML17XP1-036-230A** | LH23/37W9 | SL297UH080NV48C* | 35800 | 31400 | 16 | 13.5 | 7.8 |  | 64 |  | 210612155
ADP | ML17XP1-036-230A** | L*35/36S9 | SL297UH080NV48C* | 35800 | 31400 | 16 | 13 | 7.8 |  | 64 |  | 210612154
ADP | ML17XP1-036-230A** | L*35/36U9 | SL297UH080NV48C* | 35800 | 31400 | 16 | 13 | 7.8 |  | 64 |  | 210612153
ADP | ML17XP1-036-230A** | LH35/38F9 | SL297UH080NV48C* | 35800 | 31400 | 16 | 13 | 7.8 |  | 64 |  | 210612152
ADP | ML17XP1-030-230A** | LP36/37R9 | EL196UH045XE36B* | 29400 | 26200 | 16 | 13 | 8.1 |  | 64 |  | 210611052
ADP | ML17XP1-036-230A** | L*30/36S9 | ML180UH070V36B* | 35800 | 31800 | 16 | 13 | 8 |  | 64 |  | 210611841
ADP | ML17XP1-030-230A** | LP36/37R9 | EL196UH030XE36B* | 29200 | 26200 | 16 | 13 | 8 |  | 63 |  | 210611041
ADP | ML17XP1-030-230A** | LP36/37R9 | EL195UH060NE36B* | 29600 | 26400 | 16 | 13.5 | 8.1 |  | 63 |  | 210611038
ADP | ML17XP1-030-230A** | LP36/37R9 | EL195UH040NE36B* | 29400 | 26200 | 16 | 13 | 8 |  | 64 |  | 210611035
ADP | ML17XP1-024-230A** | L*19/36U9 | SLP99UH070XV36B* | 23000 | 19800 | 16 | 13.5 | 8.5 |  | 61 |  | 210611002
ADP | ML17XP1-024-230A** | LH29/36F9 | SLP99UH070XV36B* | 23000 | 19800 | 16 | 13.5 | 8.5 |  | 61 |  | 210611000
ADP | ML17XP1-024-230A** | LP29/36X9 | SLP99UH070XV36B* | 23600 | 19800 | 16 | 13.5 | 8.5 |  | 61 |  | 210611005
ADP | ML17XP1-024-230A** | LP25/36R9 | SLP99UH070XV36B* | 23000 | 19800 | 16 | 13.5 | 8.5 |  | 61 |  | 210611004
ADP | ML17XP1-024-230A** | LH35/36X9 | SLP99UH070XV36B* | 23600 | 19800 | 16 | 13.5 | 8.5 |  | 61 |  | 210611001
ADP | ML17XP1-024-230A** | L*19/36S9 | SLP99UH070XV36B* | 23000 | 19800 | 16 | 13.5 | 8.5 |  | 61 |  | 210611003
ADP | ML17XP1-024-230A** | LH29/36X9 | SLP99UH070XV36B* | 23000 | 19800 | 16 | 13.5 | 8.5 |  | 61 |  | 210610999
ADP | ML17XP1-024-230A** | L*18/36T9 | SLP99UH070XV36B* | 23400 | 19800 | 16 | 13 | 8.5 |  | 61 |  | 210610998
ADP | ML17XP1-024-230A** | L*18/36V9 | SLP99UH070XV36B* | 23400 | 19800 | 16 | 13 | 8.5 |  | 61 |  | 210610997
ADP | ML17XP1-024-230A** | LP36/37R9 | SLP99UH070XV36B* | 23600 | 19800 | 17 | 14 | 8.5 |  | 61 |  | 210610996
ADP | ML17XP1-024-230A** | LH29/36X9 | SL297UH060NV36B* | 23000 | 19800 | 16 | 13.5 | 8.5 |  | 61 |  | 210610989
ADP | ML17XP1-024-230A** | LP29/36X9 | SL297UH060NV36B* | 23600 | 20000 | 16 | 13.5 | 8.5 |  | 60 |  | 210610995
ADP | ML17XP1-024-230A** | L*18/36V9 | SL297UH060NV36B* | 23400 | 20000 | 16 | 13 | 8.5 |  | 60 |  | 210610987
ADP | ML17XP1-024-230A** | L*19/36U9 | SL297UH060NV36B* | 23000 | 19800 | 16 | 13.5 | 8.5 |  | 61 |  | 210610992
ADP | 4HP17L42P-**A | 60CX** | 80G2UH110CE20L | 41000 | 36400 | 15.2 | 13 | 7.8 | 2.1 | 65 | 52 | 210485602
ADP | 4HP17L48P-**A | 62CX** | 80G2UH110CE20L | 46500 | 42500 | 16 | 13 | 8.1 |  | 67 |  | 210485569
ADP | 4HP17L48P-**A | 62CX** | 80G2UH110CE20 | 46500 | 42500 | 16 | 13 | 8.1 |  | 67 |  | 210485567
ADP | ML17XP1-018-230A** | LH35/36X9 | EL196UH070XE36B* | 18000 | 15600 | 16 | 14 | 8.5 |  | 59 |  | 210610195
ADP | ML17XP1-018-230A** | LH29/36F9 | EL196UH070XE36B* | 18000 | 15600 | 16 | 13.5 | 8.5 |  | 59 |  | 210610194
ADP | ML17XP1-018-230A** | LH29/36X9 | EL196UH070XE36B* | 18000 | 15400 | 16 | 13.5 | 8.5 |  | 57 |  | 210610193
ADP | ML17XP1-018-230A** | L*18/36T9 | EL196UH070XE36B* | 18000 | 15600 | 16 | 13.5 | 8.5 |  | 59 |  | 210610192
ADP | ML17XP1-018-230A** | L*18/36V9 | EL196UH070XE36B* | 18000 | 15600 | 16 | 13.5 | 8.5 |  | 59 |  | 210610191
ADP | ML17XP1-018-230A** | LP36/37R9 | EL196UH070XE36B* | 18000 | 15400 | 17 | 14 | 8.5 |  | 57 |  | 210610190
ADP | ML17XP1-018-230A** | L*35/36U9 | EL196UH045XE36B* | 18000 | 15600 | 16 | 14 | 8.5 |  | 59 |  | 210610189
ADP | ML17XP1-018-230A** | LP29/36X9 | EL196UH045XE36B* | 18000 | 16200 | 16 | 13.5 | 8.5 |  | 58 |  | 210610188
ADP | ML17XP1-018-230A** | LP25/36R9 | EL196UH045XE36B* | 18000 | 15600 | 16 | 13.5 | 8.5 |  | 59 |  | 210610187
ADP | ML17XP1-018-230A** | L*19/36S9 | EL196UH045XE36B* | 18000 | 15400 | 16 | 13.5 | 8.5 |  | 57 |  | 210610186
ADP | ML17XP1-018-230A** | L*19/36U9 | EL196UH045XE36B* | 18000 | 15600 | 16 | 13.5 | 8.5 |  | 59 |  | 210610185
ADP | ML17XP1-018-230A** | LH35/36F9 | EL196UH045XE36B* | 18000 | 15600 | 16 | 14 | 8.5 |  | 59 |  | 210610184
ADP | ML17XP1-018-230A** | LH35/36X9 | EL196UH045XE36B* | 18000 | 15600 | 16 | 14 | 8.5 |  | 59 |  | 210610183
ADP | ML17XP1-018-230A** | L*18/36T9 | EL196UH045XE36B* | 18000 | 15600 | 16 | 13.5 | 8.5 |  | 59 |  | 210610180
ADP | ML17XP1-018-230A** | LH29/36F9 | EL196UH045XE36B* | 18000 | 15600 | 16 | 13.5 | 8.5 |  | 59 |  | 210610182
ADP | ML17XP1-018-230A** | LH29/36X9 | EL196UH045XE36B* | 18000 | 15400 | 16 | 13.5 | 8.5 |  | 57 |  | 210610181
ADP | ML17XP1-018-230A** | LP36/37R9 | EL196UH045XE36B* | 18000 | 15600 | 17 | 14 | 8.5 |  | 59 |  | 210610178
ADP | ML17XP1-018-230A** | L*18/36V9 | EL196UH045XE36B* | 18000 | 15600 | 16 | 13.5 | 8.5 |  | 59 |  | 210610179
ADP | ML17XP1-018-230A** | LP29/36X9 | EL196UH030XE36B* | 18000 | 15800 | 16 | 13 | 8.5 |  | 57 |  | 210610176
ADP | ML17XP1-018-230A** | L*35/36U9 | EL196UH030XE36B* | 18000 | 15800 | 16 | 13.5 | 8.5 |  | 59 |  | 210610177
ADP | ML17XP1-018-230A** | LH35/36F9 | EL196UH030XE36B* | 18000 | 15800 | 16 | 13 | 8.5 |  | 57 |  | 210610172
ADP | ML17XP1-018-230A** | LH35/36X9 | EL196UH030XE36B* | 18000 | 15800 | 16 | 13 | 8.5 |  | 57 |  | 210610171
ADP | ML17XP1-018-230A** | LP36/37R9 | EL196UH030XE36B* | 18000 | 15800 | 16 | 13.5 | 8.5 |  | 59 |  | 210610166
ADP | ML17XP1-018-230A** | LP25/36R9 | EL195UH060NE36B* | 18000 | 15600 | 16 | 13.5 | 8.5 |  | 59 |  | 210610164
ADP | ML17XP1-018-230A** | LP29/36X9 | EL195UH060NE36B* | 18000 | 15600 | 16 | 13.5 | 8.5 |  | 56 |  | 210610165
ADP | ML17XP1-018-230A** | LP36/37R9 | EL195UH060NE36B* | 18000 | 16200 | 17 | 14 | 8.5 |  | 58 |  | 210610163
ADP | ML17XP1-018-230A** | LP29/36X9 | EL195UH040NE36B* | 18000 | 15400 | 16 | 13.5 | 8.5 |  | 57 |  | 210610162
ADP | ML17XP1-018-230A** | LP25/36R9 | EL195UH040NE36B* | 18000 | 15600 | 16 | 13.5 | 8.5 |  | 59 |  | 210610161
ADP | ML17XP1-018-230A** | LP36/37R9 | EL195UH040NE36B* | 18000 | 15400 | 17 | 14 | 8.5 |  | 57 |  | 210610160
ADP | ML17XP1-018-230A** | LH18/37D9 | EL180UH060NE36A* | 18000 | 15200 | 16 | 13.5 | 8.5 |  | 57 |  | 210610147
ADP | ML17XP1-018-230A** | LP18/37R9 | EL180UH060NE36A* | 18000 | 15800 | 16 | 13.5 | 8.5 |  | 58 |  | 210610146
ADP | ML17XP1-018-230A** | LH18/37R9 | EL180UH060NE36A* | 18000 | 15800 | 16 | 13.5 | 8.5 |  | 58 |  | 210610145
ADP | ML17XP1-018-230A** | L*35/36U9 | EL180UH060NE36A* | 18000 | 15400 | 16 | 14 | 8.5 |  | 58 |  | 210610144
ADP | ML17XP1-018-230A** | L*30/36U9 | EL180UH060NE36A* | 18000 | 15800 | 16 | 14 | 8.5 |  | 58 |  | 210610143
ADP | ML17XP1-018-230A** | L*19/36S9 | EL180UH060NE36A* | 18000 | 15800 | 16 | 13.5 | 8.5 |  | 58 |  | 210610142
ADP | ML17XP1-018-230A** | L*19/36U9 | EL180UH060NE36A* | 18000 | 15800 | 16 | 13.5 | 8.5 |  | 58 |  | 210610141
ADP | ML17XP1-018-230A** | L*18/36T9 | EL180UH060NE36A* | 18000 | 15800 | 16 | 13.5 | 8.5 |  | 58 |  | 210610140
ADP | ML17XP1-018-230A** | L*18/36V9 | EL180UH060NE36A* | 18000 | 15800 | 16 | 13.5 | 8.5 |  | 58 |  | 210610139
ADP | ML17XP1-018-230A** | LH18/37D9 | EL180UH040NE36A* | 18000 | 15200 | 16 | 13.5 | 8.5 |  | 57 |  | 210610136
ADP | ML17XP1-018-230A** | LP18/37R9 | EL180UH040NE36A* | 18000 | 15800 | 16 | 13.5 | 8.5 |  | 58 |  | 210610135
ADP | ML17XP1-018-230A** | LH18/37R9 | EL180UH040NE36A* | 18000 | 15800 | 16 | 13.5 | 8.5 |  | 58 |  | 210610134
ADP | ML17XP1-018-230A** | L*35/36U9 | EL180UH040NE36A* | 18000 | 15800 | 16 | 14 | 8.5 |  | 58 |  | 210610133
ADP | ML17XP1-018-230A** | L*30/36U9 | EL180UH040NE36A* | 18000 | 15400 | 16 | 14 | 8.5 |  | 58 |  | 210610132
ADP | ML17XP1-018-230A** | L*19/36S9 | EL180UH040NE36A* | 18000 | 15800 | 16 | 13.5 | 8.5 |  | 58 |  | 210610131
ADP | ML17XP1-018-230A** | L*19/36U9 | EL180UH040NE36A* | 18000 | 15800 | 16 | 13.5 | 8.5 |  | 58 |  | 210610130
ADP | ML17XP1-018-230A** | L*18/36T9 | EL180UH040NE36A* | 18000 | 15800 | 16 | 13.5 | 8.5 |  | 58 |  | 210610129
ADP | ML17XP1-018-230A** | L*18/36V9 | EL180UH040NE36A* | 18000 | 15800 | 16 | 13.5 | 8.5 |  | 58 |  | 210610128
ADP | 4HP17L48P-**A | F,PE*CC4960 |  | 47000 | 43500 | 16 | 12.5 | 8.3 |  | 66 |  | 210610124
ADP | 227TAN036**AA* | PL36H175P459 | 926TB42060V17*** | 34400 | 34200 | 16 | 12 | 8 |  | 60 |  | 210483082
ADP | 227TAN036**AA* | V,C36H175P459 | 926TB48080V17*** | 34400 | 33600 | 16 | 12 | 8 |  | 59 |  | 210483097
ADP | 227TAN036**AA* | PL36H175P459 | 926TB48080V17*** | 34400 | 33600 | 16 | 12 | 8 |  | 59 |  | 210483096
ADP | 227TAN036**AA* | C36A***L539 | 926TB48080V17*** | 34400 | 33600 | 16 | 12 | 8 |  | 59 |  | 210483095
ADP | 227TAN036**AA* | PL36H175P469 | 926TB48080V17*** | 34400 | 33600 | 16 | 12 | 8 |  | 59 |  | 210483094
ADP | 227TAN036**AA* | V,C36H175P459 | 926TB42060V17*** | 34400 | 34200 | 16 | 12 | 8 |  | 60 |  | 210483083
ADP | 227TAN036**AA* | PL36H210P299 | 926TB48080V17*** | 34400 | 33600 | 16 | 12 | 8 |  | 59 |  | 210483084
ADP | ML17XP1-048-230A** | LP42/62W9 | EL280UH110XE60C* | 46500 | 42500 | 16 | 13 | 8.1 |  | 67 |  | 210612824
ADP | ML17XP1-048-230A** | LH42/62W9 | EL280UH110XE60C* | 46500 | 42500 | 16 | 13 | 8.1 |  | 67 |  | 210612823
ADP | ML17XP1-048-230A** | L*42/60Z9 | EL280UH110XE60C* | 46500 | 42500 | 16 | 13 | 8.1 |  | 67 |  | 210612821
ADP | ML17XP1-048-230A** | L*43/61Z9 | EL280UH110XE60C* | 46500 | 42500 | 16 | 13 | 8.1 |  | 67 |  | 210612822
ADP | ML17XP1-048-230A** | LH42/62W9 | EL280UH110E60C* | 46500 | 42500 | 16 | 13 | 8.1 |  | 67 |  | 210612808
ADP | ML17XP1-048-230A** | L*43/61Z9 | EL280UH110E60C* | 46500 | 42500 | 16 | 13 | 8.1 |  | 67 |  | 210612807
ADP | ML17XP1-048-230A** | L*42/60Z9 | EL280UH110E60C* | 46500 | 42500 | 16 | 13 | 8.1 |  | 67 |  | 210612806
ADP | 25TPA748A**30* | V,C60H210P299 | 59TP6B080V21**20 | 44500 | 45000 | 16 | 12 | 7.8 |  | 61 |  | 210487341
ADP | 25TPA748A**30* | V,C48H175P389 | 59TP6B080V17**16 | 44500 | 45500 | 16 | 12 | 7.8 |  | 62 |  | 210487338
ADP | 25TPA748A**30* | PL60H210P299 | 59TP6B080V17**16 | 44500 | 45500 | 16 | 12 | 7.8 |  | 62 |  | 210487332
ADP | 25TPA748A**30* | C60A***L529 | 58TN*A070C21**20 | 45500 | 45000 | 16 | 12.5 | 7.8 |  | 61 |  | 210487319
ADP | 25TPA748A**30* | PL60H210P199 | 58TN*A070C21**20 | 45500 | 45000 | 16 | 12.5 | 7.8 |  | 61 |  | 210487317
ADP | 25TPA748A**30* | C60A***L199 | 58TN*A070C21**20 | 45500 | 45000 | 16 | 12 | 7.8 |  | 61 |  | 210487316
ADP | 25TPA748A**30* | V,C60H210P199 | 58TN*A070C21**20 | 45500 | 45000 | 16 | 12.5 | 7.8 |  | 61 |  | 210487318
ADP | 25TPA748A**30* | C60A***L189 | 58TN*A070C21**20 | 44500 | 45000 | 16 | 12 | 7.8 |  | 61 |  | 210487315
ADP | 25TPA748A**30* | V,C60H210P199 | 58SP*A070V21**20 | 46000 | 46000 | 16 | 12 | 7.8 |  | 61 |  | 210487306
ADP | 25TPA748A**30* | PL60H210P199 | 58SP*A070V21**20 | 46000 | 46000 | 16 | 12 | 7.8 |  | 61 |  | 210487305
ADP | 25TPA748A**30* | V,C60H210P179 | 58TN*A070C21**20 | 44500 | 45000 | 16 | 12 | 7.8 |  | 61 |  | 210487312
ADP | 25TPA748A**30* | PL60H210P179 | 58TN*A070C21**20 | 44500 | 45000 | 16 | 12 | 7.8 |  | 61 |  | 210487311
ADP | 25TPA748A**30* | PL60H210P299 | 58TN*A070C21**20 | 44500 | 45000 | 16 | 12 | 7.8 |  | 61 |  | 210487308
ADP | 25TPA748A**30* | V,C60H210P299 | 58TN*A070C21**20 | 44500 | 45000 | 16 | 12 | 7.8 |  | 61 |  | 210487309
ADP | 25TPA748A**30* | C60A***L529 | 58SP*A070V21**20 | 46000 | 46000 | 16 | 12 | 7.8 |  | 61 |  | 210487307
ADP | 25TPA736A**30* | C36A***L539 | 59TP6B080V21**20 | 34200 | 33400 | 16 | 12.5 | 8 |  | 59 |  | 210487295
ADP | 25TPA736A**30* | PL36H210P299 | 59TP6B080V21**20 | 34200 | 33400 | 16 | 12.5 | 8 |  | 59 |  | 210487292
ADP | 25TPA736A**30* | V,C36H175P459 | 59TP6B080V17**16 | 34400 | 33600 | 16 | 12 | 8 |  | 59 |  | 210487291
ADP | 25TPA736A**30* | C36A***L539 | 59TP6B080V17**16 | 34400 | 33600 | 16 | 12 | 8 |  | 59 |  | 210487290
ADP | 25TPA736A**30* | V,C36H175P459 | 59TP6B060V17**14 | 34400 | 34200 | 16 | 12 | 8 |  | 60 |  | 210487280
ADP | 25TPA736A**30* | PL36H210P299 | 59TP6B080V17**16 | 34400 | 33600 | 16 | 12 | 8 |  | 59 |  | 210487281
ADP | 25TPA736A**30* | C36A***L539 | 59TP6B060V17**14 | 34400 | 34200 | 16 | 12 | 8 |  | 60 |  | 210487279
ADP | ML17XP1-036-230A** | LP36/37R9 | ML180UH070E36B* | 36000 | 32200 | 16 | 13.5 | 7.8 |  | 63 |  | 210611823
ADP | ML17XP1-036-230A** | L*35/36S9 | ML180UH070E36A* | 35600 | 32200 | 16 | 13 | 7.8 |  | 63 |  | 210611821
ADP | ML17XP1-036-230A** | L*30/36S9 | ML180UH070E36A* | 35600 | 32200 | 16 | 13 | 7.8 |  | 63 |  | 210611819
ADP | ML17XP1-036-230A** | LH18/37D9 | ML180UH045V36A* | 36000 | 32400 | 16 | 13 | 7.8 |  | 63 |  | 210611816
ADP | ML17XP1-036-230A** | L*30/36U9 | ML180UH070E36A* | 35600 | 32200 | 16 | 13 | 7.8 |  | 63 |  | 210611818
ADP | ML17XP1-036-230A** | L*35/36U9 | ML180UH045V36A* | 36000 | 32400 | 16 | 13 | 7.8 |  | 63 |  | 210611814
ADP | ML17XP1-036-230A** | L*30/36S9 | ML180UH045V36A* | 36000 | 32400 | 16 | 13 | 7.8 |  | 63 |  | 210611813
ADP | ML17XP1-036-230A** | L*35/36S9 | ML180UH045V36A* | 36000 | 32400 | 16 | 13 | 7.8 |  | 63 |  | 210611815
ADP | ML17XP1-036-230A** | L*35/36U9 | ML180UH045E36A* | 35600 | 32000 | 16 | 13 | 7.8 |  | 63 |  | 210611808
ADP | ML17XP1-036-230A** | L*30/36U9 | ML180UH045V36A* | 36000 | 32400 | 16 | 13 | 7.8 |  | 63 |  | 210611812
ADP | ML17XP1-036-230A** | L*35/36S9 | ML180UH045E36A* | 35600 | 32000 | 16 | 13 | 7.8 |  | 63 |  | 210611809
ADP | ML17XP1-036-230A** | L*30/36S9 | ML180UH045E36A* | 35600 | 32000 | 16 | 13 | 7.8 |  | 63 |  | 210611807
ADP | ML17XP1-036-230A** | L*30/36U9 | ML180UH045E36A* | 35600 | 32000 | 16 | 13 | 7.8 |  | 63 |  | 210611806
ADP | ML17XP1-036-230A** | L*30/36U9 | ML180UH030V36A* | 36000 | 32400 | 16 | 13 | 7.8 |  | 63 |  | 210611800
ADP | ML17XP1-036-230A** | L*30/36S9 | ML180UH030V36A* | 36000 | 32400 | 16 | 13 | 7.8 |  | 63 |  | 210611801
ADP | ML17XP1-036-230A** | LH18/37D9 | ML180UH030V36A* | 36000 | 32400 | 16 | 13 | 7.8 |  | 63 |  | 210611804
ADP | ML17XP1-036-230A** | L*35/36U9 | ML180UH030V36A* | 36000 | 32400 | 16 | 13 | 7.8 |  | 63 |  | 210611802
ADP | ML17XP1-036-230A** | L*35/36S9 | ML180UH030V36A* | 36000 | 32400 | 16 | 13 | 7.8 |  | 63 |  | 210611803
ADP | ML17XP1-036-230A** | LP36/37R9 | EL296UH110XV60C* | 36000 | 31800 | 16 | 13 | 7.8 |  | 64 |  | 210611791
ADP | ML17XP1-036-230A** | L*23/37Z9 | EL296UH110XV60C* | 36000 | 31800 | 16 | 13.5 | 7.8 |  | 64 |  | 210611798
ADP | ML17XP1-036-230A** | LH23/37W9 | EL296UH110XV60C* | 36000 | 31800 | 16 | 13.5 | 7.8 |  | 64 |  | 210611797
ADP | ML17XP1-036-230A** | L*35/36S9 | EL296UH110XV60C* | 36000 | 31800 | 16 | 13 | 7.8 |  | 64 |  | 210611796
ADP | ML17XP1-036-230A** | LH35/38F9 | EL296UH110XV60C* | 36000 | 31800 | 16 | 13 | 7.8 |  | 64 |  | 210611794
ADP | ML17XP1-036-230A** | LH35/38X9 | EL296UH110XV60C* | 36000 | 31800 | 16 | 13 | 7.8 |  | 64 |  | 210611793
ADP | ML17XP1-036-230A** | L*35/36U9 | EL296UH110XV60C* | 36000 | 31800 | 16 | 13 | 7.8 |  | 64 |  | 210611795
ADP | ML17XP1-036-230A** | LH35/37D9 | EL296UH110XV60C* | 36000 | 31800 | 16 | 13 | 7.8 |  | 64 |  | 210611792
ADP | ML17XP1-036-230A** | L*35/36U9 | EL296UH110XV48C* | 35800 | 31400 | 16 | 13 | 7.8 |  | 64 |  | 210611787
ADP | ML17XP1-036-230A** | L*23/37Z9 | EL296UH110XV48C* | 35800 | 31400 | 16 | 13.5 | 7.8 |  | 64 |  | 210611790
ADP | ML17XP1-036-230A** | LH23/37W9 | EL296UH110XV48C* | 35800 | 31400 | 16 | 13.5 | 7.8 |  | 64 |  | 210611789
ADP | ML17XP1-036-230A** | L*35/36S9 | EL296UH110XV48C* | 35800 | 31400 | 16 | 13 | 7.8 |  | 64 |  | 210611788
ADP | ML17XP1-036-230A** | L*23/37Z9 | ML180UH090E60C* | 36000 | 31200 | 16 | 13.5 | 8 |  | 65 |  | 210611874
ADP | ML17XP1-036-230A** | LH35/38F9 | EL296UH110XV48C* | 35800 | 31400 | 16 | 13 | 7.8 |  | 64 |  | 210611786
ADP | ML17XP1-036-230A** | LH35/37D9 | EL296UH110XV48C* | 35800 | 31400 | 16 | 13 | 7.8 |  | 64 |  | 210611784
ADP | ML17XP1-036-230A** | LH23/37W9 | ML180UH090E60C* | 36000 | 31200 | 16 | 13.5 | 7.9 |  | 65 |  | 210611873
ADP | ML17XP1-036-230A** | LH35/38X9 | EL296UH110XV48C* | 35800 | 31400 | 16 | 13 | 7.8 |  | 64 |  | 210611785
ADP | ML17XP1-036-230A** | LH23/37W9 | EL296UH110XE60C* | 35200 | 31000 | 16 | 13.5 | 7.8 |  | 65 |  | 210611781
ADP | ML17XP1-036-230A** | LP36/37R9 | EL296UH110XV48C* | 35800 | 31400 | 16 | 13 | 7.8 |  | 64 |  | 210611783
ADP | ML17XP1-036-230A** | L*23/37Z9 | EL296UH110XE60C* | 35200 | 31000 | 16 | 13.5 | 7.8 |  | 65 |  | 210611782
ADP | ML17XP1-036-230A** | L*35/36S9 | EL296UH110XE60C* | 35200 | 31000 | 16 | 13 | 7.8 |  | 65 |  | 210611780
ADP | ML17XP1-036-230A** | L*35/36U9 | EL296UH110XE60C* | 35200 | 31000 | 16 | 13 | 7.8 |  | 65 |  | 210611779
ADP | ML17XP1-036-230A** | L*23/37Z9 | EL296UH090XV60C* | 36000 | 32000 | 16 | 13.5 | 7.8 |  | 64 |  | 210611774
ADP | ML17XP1-036-230A** | LH35/38F9 | EL296UH110XE60C* | 35200 | 31000 | 16 | 13 | 7.8 |  | 65 |  | 210611778
ADP | ML17XP1-036-230A** | LH35/38X9 | EL296UH110XE60C* | 35200 | 31000 | 16 | 13 | 7.8 |  | 65 |  | 210611777
ADP | ML17XP1-036-230A** | LH35/37D9 | EL296UH110XE60C* | 35200 | 31000 | 16 | 13 | 7.8 |  | 65 |  | 210611776
ADP | ML17XP1-036-230A** | LP36/37R9 | EL296UH110XE60C* | 36000 | 31400 | 16 | 13 | 7.8 |  | 64 |  | 210611775
ADP | ML17XP1-036-230A** | LH23/37W9 | EL296UH090XV60C* | 36000 | 32000 | 16 | 13.5 | 7.8 |  | 64 |  | 210611773
ADP | ML17XP1-036-230A** | LP36/37R9 | EL296UH090XV60C* | 36000 | 32000 | 16 | 13 | 7.8 |  | 64 |  | 210611767
ADP | ML17XP1-036-230A** | L*23/37Z9 | EL296UH090XV48C* | 35800 | 31200 | 16 | 13.5 | 7.8 |  | 65 |  | 210611766
ADP | ML17XP1-036-230A** | LH23/37W9 | EL296UH090XV48C* | 35800 | 31200 | 16 | 13.5 | 7.8 |  | 65 |  | 210611765
ADP | ML17XP1-036-230A** | LH35/38F9 | EL296UH090XV48C* | 35800 | 31200 | 16 | 13 | 7.8 |  | 65 |  | 210611762
ADP | ML17XP1-036-230A** | L*35/36S9 | ML180UH090E60C* | 35200 | 31200 | 16 | 13 | 7.85 |  | 65 |  | 210611872
ADP | ML17XP1-036-230A** | L*35/36S9 | EL296UH090XV48C* | 35800 | 31200 | 16 | 13 | 7.8 |  | 65 |  | 210611764
ADP | ML17XP1-036-230A** | L*35/36U9 | EL296UH090XV48C* | 35800 | 31200 | 16 | 13 | 7.8 |  | 65 |  | 210611763
ADP | ML17XP1-036-230A** | LH35/37D9 | EL296UH090XV48C* | 35800 | 31200 | 16 | 13 | 7.8 |  | 65 |  | 210611760
ADP | ML17XP1-036-230A** | LH35/38X9 | EL296UH090XV48C* | 35800 | 31200 | 16 | 13 | 7.8 |  | 65 |  | 210611761
ADP | ML17XP1-036-230A** | LP36/37R9 | EL296UH090XV48C* | 36000 | 31800 | 16 | 13 | 8 |  | 64 |  | 210611759
ADP | ML17XP1-036-230A** | LH35/38F9 | EL296UH090XV36C* | 35800 | 31400 | 16 | 13 | 7.8 |  | 64 |  | 210611754
ADP | ML17XP1-036-230A** | L*23/37Z9 | EL296UH090XV36C* | 35800 | 31400 | 16 | 13.5 | 7.8 |  | 64 |  | 210611758
ADP | ML17XP1-036-230A** | L*35/36U9 | EL296UH090XV36C* | 35800 | 31400 | 16 | 13 | 7.8 |  | 64 |  | 210611755
ADP | ML17XP1-036-230A** | L*35/36S9 | EL296UH090XV36C* | 35800 | 31400 | 16 | 13 | 7.8 |  | 64 |  | 210611756
ADP | ML17XP1-036-230A** | LH23/37W9 | EL296UH090XV36C* | 35800 | 31400 | 16 | 13.5 | 7.8 |  | 64 |  | 210611757
ADP | 4SHP17LE118P-**A | 36AX** | A80DF1E070A12 | 18000 | 16400 | 16 | 13.5 | 8.5 | 1.94 | 57 | 48 | 210486479
ADP | 4SHP17LE118P-**A | 36AX** | A80UH1E045A12 | 18000 | 16000 | 16 | 13.5 | 8.5 | 2.08 | 58 | 49 | 210486483
ADP | 4HP17L36P-**A | 37CX** | 96G2UH090CV20 | 36000 | 32000 | 16 | 13.5 | 7.8 |  | 64 |  | 210486475
ADP | 4HP17L36P-**A | 37CX** | 96G2UH110CE20 | 35200 | 31000 | 16 | 13.5 | 7.8 |  | 65 |  | 210486476
ADP | 4HP17L36P-**A | 37BX** | 96G2UH070BV12 | 36000 | 32200 | 16 | 13 | 8 |  | 65 |  | 210486472
ADP | 4HP17L36P-**A | 37BX** | 96G2UH070BE12 | 35600 | 32200 | 16 | 13 | 7.8 |  | 63 |  | 210486471
ADP | 4HP17L36P-**A | 37CX** | 96G2UH110CV20 | 36000 | 31800 | 16 | 13.5 | 7.8 |  | 64 |  | 210486477
ADP | 4HP17L36P-**A | 37CX** | 96G2UH090CV12 | 35800 | 31400 | 16 | 13.5 | 7.8 |  | 64 |  | 210486474
ADP | 4HP17L36P-**A | 37BX** | 92G1UH070BE12 | 35200 | 31800 | 16 | 13.5 | 7.8 |  | 64 |  | 210486450
ADP | 4HP17L36P-**A | 37CX** | 96G2UH090CE16 | 35600 | 31200 | 16 | 13.5 | 7.8 |  | 64 |  | 210486473
ADP | 4HP17L36P-**A | 37CX** | 96G2DF110CV20 | 36000 | 31000 | 16 | 13.5 | 8.1 |  | 66 |  | 210486468
ADP | 4HP17L36P-**A | 37CX** | 96G2DF090CV20 | 36000 | 31000 | 16 | 13.5 | 8.1 |  | 66 |  | 210486466
ADP | 4HP17L36P-**A | 37BX** | 96G2UH045BE12 | 35200 | 31800 | 16 | 13.5 | 7.8 |  | 64 |  | 210486469
ADP | 4HP17L36P-**A | 37CX** | 96G2DF110CE20 | 35800 | 30200 | 16 | 13.5 | 7.8 |  | 67 |  | 210486467
ADP | 4HP17L36P-**A | 37CX** | 96G1DF110CE20 | 36000 | 30200 | 16 | 13.5 | 8 |  | 67 |  | 210486460
ADP | 4HP17L36P-**A | 37CX** | 96G1DF090CE16 | 36000 | 30200 | 16 | 13.5 | 8 |  | 66 |  | 210486459
ADP | 4HP17L36P-**A | 37CX** | 96G2DF090CE16 | 36000 | 30600 | 16 | 13.5 | 8 |  | 66 |  | 210486465
ADP | 4HP17L36P-**A | 37CX** | 96G1UH110CE20 | 35400 | 31000 | 16 | 13.5 | 7.8 |  | 65 |  | 210486464
ADP | 4HP17L36P-**A | 37CX** | 96G1UH090CE16 | 35400 | 31000 | 16 | 13.5 | 7.8 |  | 65 |  | 210486463
ADP | 4HP17L36P-**A | 37BX** | 96G1UH030BE08 | 35400 | 32000 | 16 | 13 | 7.8 |  | 64 |  | 210486461
ADP | 4HP17L36P-**A | 37BX** | 96G1UH070BE12 | 35400 | 31800 | 16 | 13 | 7.8 |  | 64 |  | 210486462
ADP | 4HP17L36P-**A | 37BX** | 95G1UH060BE12X | 35200 | 31800 | 16 | 13.5 | 7.8 |  | 64 |  | 210486456
ADP | 4HP17L36P-**A | 37CX** | 95G1UH080CE16X | 35200 | 31000 | 16 | 13.5 | 7.8 |  | 65 |  | 210486457
ADP | 4HP17L36P-**A | 37CX** | 95G1UH100CE20X | 35200 | 31000 | 16 | 13.5 | 7.8 |  | 65 |  | 210486458
ADP | 4HP17L36P-**A | 37BX** | 95G1UH040BE12X | 35200 | 31600 | 16 | 13 | 7.8 |  | 65 |  | 210486455
ADP | 4HP17L36P-**A | 37CX** | 92G1UH090CE16 | 35200 | 31000 | 16 | 13.5 | 7.8 |  | 65 |  | 210486452
ADP | 4HP17L36P-**A | 37CX** | 92G1UH110CE20 | 35000 | 30800 | 16 | 13.5 | 7.8 |  | 65 |  | 210486454
ADP | 4HP17L36P-**A | 37BX** | 92G1UH045BE12 | 35200 | 31600 | 16 | 13 | 7.8 |  | 65 |  | 210486449
ADP | 4HP17L36P-**A | 37BX** | 92G1UH030BE12 | 35600 | 32400 | 16 | 13 | 7.8 |  | 64 |  | 210486448
ADP | 4HP17L36P-**A | 37CX** | 92G1UH110CE16 | 35000 | 30800 | 16 | 13.5 | 7.8 |  | 64 |  | 210486453
ADP | 4HP17L36P-**A | 37CX** | 92G1UH090CE12 | 35400 | 31000 | 16 | 13.5 | 7.8 |  | 65 |  | 210486451
ADP | 4HP17L36P-**A | 37BX** | 80G2UH090BE16 | 35600 | 31600 | 16 | 13.5 | 8 |  | 64 |  | 210486440
ADP | 4HP17L36P-**A | 37BX** | 80G2UH090BE12 | 35800 | 32200 | 17 | 13.5 | 7.8 |  | 63 |  | 210486439
ADP | 4HP17L36P-**A | 37CX** | 80G2UH110CV20 | 36000 | 31800 | 16 | 13.5 | 7.8 |  | 64 |  | 210486446
ADP | 4HP17L36P-**A | 37CX** | 80G2UH110CE20 | 36000 | 31600 | 16 | 13.5 | 8.1 |  | 65 |  | 210486444
ADP | 4HP17L36P-**A | 37CX** | 92G1DF090CE16 | 36000 | 30200 | 16 | 13.5 | 8 |  | 66 |  | 210486447
ADP | 4HP17L36P-**A | 37CX** | 80G2UH110CE20L | 36000 | 31600 | 16 | 13.5 | 8.1 |  | 65 |  | 210486445
ADP | 4HP17L36P-**A | 37CX** | 80G2UH110CE16 | 36000 | 31200 | 16 | 13.5 | 8 |  | 64 |  | 210486443
ADP | 4HP17L18P-**A | 36BX** | 92G1UH070BE12 | 18000 | 15600 | 16 | 13.5 | 8.5 |  | 59 |  | 210486316
ADP | 4HP17L36P-**A | 37BX** | 80G1UH070BE12 | 35800 | 32000 | 16 | 13.5 | 8 |  | 64 |  | 210486432
ADP | 4HP17L36P-**A | 37CX** | 80G1DF110CE20 | 36000 | 30600 | 17 | 14 | 8.1 |  | 67 |  | 210486431
ADP | 4HP17L36P-**A | 37BX** | 80G2UH090BV16 | 36000 | 32400 | 16 | 13.5 | 7.8 |  | 63 |  | 210486442
ADP | 4HP17L36P-**A | 37BX** | 80G2DF090BE16 | 36000 | 33000 | 16 | 13.5 | 7.8 |  | 57 |  | 210486438
ADP | 4HP17L36P-**A | 37BX** | 80G2UH090BE16L | 35600 | 31600 | 16 | 13.5 | 8 |  | 64 |  | 210486441
ADP | 4HP17L36P-**A | 37CX** | 80G1UH100CE20X | 35800 | 31400 | 16 | 13.5 | 7.8 |  | 65 |  | 210486436
ADP | 4HP17L36P-**A | 37CX** | 80G1UH110CE20 | 36000 | 31400 | 16 | 13.5 | 7.8 |  | 64 |  | 210486437
ADP | 4HP17L36P-**A | 37BX** | 80G1UH090BE16 | 35800 | 32000 | 17 | 14 | 7.8 |  | 63 |  | 210486434
ADP | 4HP17L36P-**A | 37CX** | 80G1UH090CE20 | 35400 | 30800 | 16 | 13.5 | 7.8 |  | 64 |  | 210486435
ADP | 4HP17L36P-**A | 37BX** | 80G1UH080BE16X | 35200 | 31800 | 16 | 13.5 | 7.8 |  | 64 |  | 210486433
ADP | 4HP17L36P-**A | 37BX** | 80G1DF090BE16 | 35400 | 32200 | 16 | 13.5 | 7.8 |  | 57 |  | 210486430
ADP | 4HP17L36P-**A | 37BX** | 80G1DF070BE12 | 35400 | 32600 | 16 | 13 | 7.8 |  | 57 |  | 210486429
ADP | EL17XP1-036-230A** | LP36/37R9 | SLP99UH090XV48C* | 36000 | 31800 | 16 | 13 | 8 |  | 64 |  | 210668405
ADP | EL17XP1-036-230A** | L*35/36S9 | SLP99UH090XV36C* | 35800 | 31400 | 16 | 13 | 7.8 |  | 64 |  | 210668402
ADP | EL17XP1-036-230A** | LH23/37W9 | SLP99UH090XV36C* | 35800 | 31400 | 16 | 13.5 | 7.8 |  | 64 |  | 210668403
ADP | EL17XP1-036-230A** | L*23/37Z9 | SLP99UH090XV36C* | 35800 | 31400 | 16 | 13.5 | 7.8 |  | 64 |  | 210668404
ADP | EL17XP1-036-230A** | LH35/38X9 | SLP99UH090XV36C* | 35800 | 31400 | 16 | 13 | 7.8 |  | 64 |  | 210668399
ADP | EL17XP1-036-230A** | LH35/37D9 | SLP99UH090XV36C* | 35800 | 31400 | 16 | 13 | 7.8 |  | 64 |  | 210668398
ADP | EL17XP1-036-230A** | L*35/36U9 | SLP99UH090XV36C* | 35800 | 31400 | 16 | 13 | 7.8 |  | 64 |  | 210668401
ADP | EL17XP1-036-230A** | L*23/37Z9 | SLP99UH070XV36B* | 36000 | 32200 | 16 | 13 | 8 |  | 65 |  | 210668395
ADP | EL17XP1-036-230A** | LP36/37R9 | SLP99UH070XV36B* | 36000 | 32600 | 16 | 12.5 | 7.8 |  | 63 |  | 210668387
ADP | EL17XP1-036-230A** | L*23/37Z9 | SL297UH080NV60C* | 36000 | 31800 | 16 | 13.5 | 7.8 |  | 64 |  | 210668386
ADP | EL17XP1-036-230A** | LH23/37W9 | SL297UH080NV60C* | 36000 | 31800 | 16 | 13.5 | 7.8 |  | 64 |  | 210668385
ADP | EL17XP1-036-230A** | L*23/37Z9 | SL297UH080NV48C* | 35800 | 31400 | 16 | 13.5 | 7.8 |  | 64 |  | 210668377
ADP | EL17XP1-036-230A** | LP36/37R9 | SL297UH080NV60C* | 36000 | 31800 | 16 | 13 | 7.8 |  | 64 |  | 210668378
ADP | EL17XP1-036-230A** | L*35/36S9 | SL297UH080NV48C* | 35800 | 31400 | 16 | 13 | 7.8 |  | 64 |  | 210668375
ADP | EL17XP1-036-230A** | LP36/37R9 | SL297UH080NV48C* | 35800 | 31400 | 16 | 13 | 7.8 |  | 64 |  | 210668369
ADP | EL17XP1-036-230A** | L*35/36U9 | SL297UH080NV48C* | 35800 | 31400 | 16 | 13 | 7.8 |  | 64 |  | 210668374
ADP | EL17XP1-036-230A** | LH23/37W9 | SL297UH080NV48C* | 35800 | 31400 | 16 | 13.5 | 7.8 |  | 64 |  | 210668376
ADP | EL17XP1-036-230A** | LH35/38F9 | SL297UH080NV48C* | 35800 | 31400 | 16 | 13 | 7.8 |  | 64 |  | 210668373
ADP | EL17XP1-036-230A** | LH35/38X9 | SL297UH080NV48C* | 35800 | 31400 | 16 | 13 | 7.8 |  | 64 |  | 210668372
ADP | EL17XP1-036-230A** | LH35/37D9 | SL297UH080NV48C* | 35800 | 31400 | 16 | 13 | 7.8 |  | 64 |  | 210668371
ADP | EL17XP1-036-230A** | L*23/37Z9 | SL297UH060NV36B* | 36000 | 32200 | 16 | 13 | 8 |  | 65 |  | 210668368
ADP | EL17XP1-036-230A** | L*23/37Z9 | SL297UH040NV36B* | 36000 | 32200 | 16 | 13 | 8 |  | 65 |  | 210668359
ADP | EL17XP1-036-230A** | LP36/37R9 | SL297UH060NV36B* | 36000 | 32600 | 16 | 12.5 | 7.8 |  | 63 |  | 210668360
ADP | EL17XP1-036-230A** | L*19/36S9 | SL280UH090V36B* | 35200 | 31800 | 16 | 12.5 | 7.95 |  | 64 |  | 210668291
ADP | EL17XP1-036-230A** | LP36/37R9 | SL297UH040NV36B* | 36000 | 32600 | 16 | 12.5 | 7.8 |  | 63 |  | 210668351
ADP | EL17XP1-036-230A** | L*23/37Z9 | SL280UH110XV60C* | 36000 | 31800 | 16 | 13.5 | 7.8 |  | 64 |  | 210668350
ADP | EL17XP1-036-230A** | LH23/37W9 | SL280UH110XV60C* | 36000 | 31800 | 16 | 13.5 | 7.8 |  | 64 |  | 210668349
ADP | EL17XP1-036-230A** | LH35/38F9 | SLP99UH110XV60C* | 36000 | 31800 | 16 | 13 | 7.8 |  | 64 |  | 210668427
ADP | EL17XP1-036-230A** | L*23/37Z9 | SLP99UH110XV60C* | 36000 | 31800 | 16 | 13.5 | 7.8 |  | 64 |  | 210668431
ADP | EL17XP1-036-230A** | L*35/36S9 | SLP99UH110XV60C* | 36000 | 31800 | 16 | 13 | 7.8 |  | 64 |  | 210668429
ADP | EL17XP1-036-230A** | L*35/36U9 | SLP99UH110XV60C* | 36000 | 31800 | 16 | 13 | 7.8 |  | 64 |  | 210668428
ADP | EL17XP1-036-230A** | LH35/38X9 | SLP99UH110XV60C* | 36000 | 31800 | 16 | 13 | 7.8 |  | 64 |  | 210668426
ADP | EL17XP1-036-230A** | LH35/37D9 | SLP99UH110XV60C* | 36000 | 31800 | 16 | 13 | 7.8 |  | 64 |  | 210668425
ADP | EL17XP1-036-230A** | LP36/37R9 | SLP99UH110XV60C* | 36000 | 31800 | 16 | 13 | 7.8 |  | 64 |  | 210668423
ADP | EL17XP1-036-230A** | LP36/37R9 | SLP99UH090XV36C* | 35800 | 31400 | 16 | 13 | 7.8 |  | 64 |  | 210668396
ADP | EL17XP1-036-230A** | LH23/37W9 | SLP99UH090XV60C* | 36000 | 32000 | 16 | 13.5 | 7.8 |  | 64 |  | 210668421
ADP | 25TPA736A**30* | H,PG9J936 | 59TP6B040V17**12 | 23400 | 23200 | 17 | 12 | 8.1 | 0.01 | 82 | 0 | 210717234
ADP | 25TPA736A**30* | H,PG9J936 | 59TN6B100C21**22 | 33600 | 33000 | 15.2 | 12 | 7.8 | 2.08 | 61 | 49 | 210717232
ADP | 25TPA736A**30* | H,PG9J936 | 59MN7B120C24**22 | 33600 | 32800 | 15.2 | 12 | 7.8 | 2.08 | 60 | 50 | 210717220
ADP | 25TPA736A**30* | H,PG9J936 | 59MN7B100C21**22 | 33600 | 33000 | 15.2 | 12 | 7.8 | 2.08 | 60 | 49 | 210717219
ADP | 25TPA724A**30* | H,PG31930 | 58CU*A060C17**16 | 22400 | 22200 | 16 | 12 | 7.8 |  | 55 |  | 210717158
ADP | 25TPA724A**30* | H,PG31930 | 58SP*A045V14**12 | 22400 | 22200 | 16 | 12 | 7.8 |  | 55 |  | 210717161
ADP | 25TPA736A**30* | H,PG9J936 | 58TP*A090V21**20 | 33800 | 33200 | 16 | 12 | 7.8 |  | 58 |  | 210717210
ADP | 25TPA736A**30* | H,PG9J936 | 58SP*A070V21**20 | 33600 | 33000 | 15.2 | 12 | 7.8 | 2.08 | 60 | 49 | 210717194
ADP | 25TPA736A**30* | H,PG9J936 | 58SP*A110V24**22 | 34200 | 33600 | 16 | 11.7 | 7.8 | 2.16 | 60 | 49 | 210717197
ADP | 25TPA724A**30* | H,PG31930 | 59SP6A080V17**16 | 22400 | 22200 | 16 | 12 | 7.8 |  | 55 |  | 210717183
ADP | 25TPA724A**30* | H,PG31930 | 59CU5A060C17**16 | 22400 | 22200 | 16 | 12 | 7.8 |  | 55 |  | 210717176
ADP | EL17XP1-030-230A** | LH35/36F9 | SL280UH090V36B* | 30000 | 26400 | 16 | 13 | 8.1 |  | 64 |  | 210667633
ADP | EL17XP1-030-230A** | LH29/36F9 | SL280UH090V36B* | 29400 | 26200 | 16 | 13 | 8.1 |  | 63 |  | 210667631
ADP | EL17XP1-030-230A** | LH29/36F9 | SL280UH080NV48B* | 29600 | 26400 | 16 | 12.5 | 8 |  | 64 |  | 210667619
ADP | EL17XP1-030-230A** | L*19/36U9 | SL280UH080NV48B* | 29600 | 26400 | 16 | 12.5 | 8 |  | 64 |  | 210667622
ADP | EL17XP1-030-230A** | LH35/36X9 | SL280UH080NV48B* | 30000 | 26400 | 16 | 13 | 8.1 |  | 64 |  | 210667620
ADP | EL17XP1-030-230A** | L*35/36U9 | SL280UH080NV48B* | 30000 | 26400 | 16 | 13 | 8.1 |  | 64 |  | 210667627
ADP | EL17XP1-030-230A** | LH35/36F9 | SL280UH080NV48B* | 30000 | 26400 | 16 | 13 | 8.1 |  | 64 |  | 210667621
ADP | EL17XP1-030-230A** | L*19/36S9 | SL280UH080NV48B* | 29600 | 26400 | 16 | 12.5 | 8 |  | 64 |  | 210667623
ADP | EL17XP1-030-230A** | LP29/36X9 | SL280UH080NV48B* | 30000 | 26400 | 16 | 13 | 8.05 |  | 64 |  | 210667626
ADP | EL17XP1-030-230A** | LP25/36R9 | SL280UH080NV48B* | 29600 | 26400 | 16 | 12.5 | 7.95 |  | 64 |  | 210667625
ADP | EL17XP1-030-230A** | L*24/42S9 | SL280UH080NV48B* | 29600 | 26400 | 16 | 12.5 | 8 |  | 64 |  | 210667624
ADP | EL17XP1-030-230A** | LH29/36X9 | SL280UH080NV48B* | 29600 | 26400 | 16 | 12.5 | 8 |  | 64 |  | 210667618
ADP | EL17XP1-030-230A** | LP36/37R9 | SL280UH080NV48B* | 30000 | 26400 | 16 | 13.5 | 8.1 |  | 64 |  | 210667616
ADP | EL17XP1-030-230A** | LH18/37D9 | SL280UH060NV36A* | 30000 | 26400 | 16 | 13 | 8.1 |  | 64 |  | 210667597
ADP | EL17XP1-030-230A** | LP18/37R9 | SL280UH060NV36A* | 30000 | 26400 | 16 | 13 | 8.1 |  | 64 |  | 210667596
ADP | EL17XP1-030-230A** | L*35/36U9 | SL280UH060NV36A* | 30000 | 26400 | 16 | 13 | 8.1 |  | 64 |  | 210667594
ADP | EL17XP1-030-230A** | LH18/37R9 | SL280UH060NV36A* | 30000 | 26400 | 16 | 13 | 8.1 |  | 64 |  | 210667595
ADP | EL17XP1-030-230A** | L*30/36U9 | SL280UH060NV36A* | 30000 | 26400 | 16 | 13 | 8.1 |  | 64 |  | 210667593
ADP | EL17XP1-030-230A** | L*19/36S9 | SL280UH060NV36A* | 29400 | 26200 | 16 | 13 | 8.1 |  | 63 |  | 210667592
ADP | EL17XP1-030-230A** | L*19/36U9 | SL280UH060NV36A* | 29400 | 26200 | 16 | 13 | 8.1 |  | 63 |  | 210667591
ADP | EL17XP1-030-230A** | LP36/37R9 | ML296UH110XV60C* | 29600 | 27200 | 16 | 13.5 | 8.5 |  | 63 |  | 210667582
ADP | 25TPA724A**30* | H,PG31930 | 58SP*A070V17**16 | 22400 | 22200 | 16 | 12 | 7.8 |  | 55 |  | 210717163
ADP | 25TPA724A**30* | H,PG31930 | 58TN*A070C17**16 | 22400 | 22000 | 16 | 12 | 7.8 |  | 55 |  | 210717170
ADP | 25TPA724A**30* | H,PG31930 | 58SP*A045V17**16 | 22400 | 22200 | 16 | 12 | 7.8 |  | 55 |  | 210717162
ADP | 25TPA724A**30* | H,PG31930 | 58CU*A040C17**12 | 22600 | 22200 | 16 | 12 | 7.8 |  | 55 |  | 210717157
ADP | EL17XP1-030-230A** | LP36/37R9 | ML296UH045XV36B* | 29800 | 26600 | 16 | 13 | 8.1 |  | 63 |  | 210667551
ADP | EL17XP1-030-230A** | LP36/37R9 | ML196UH110XE60C* | 29400 | 27200 | 16 | 13 | 8.5 |  | 63 |  | 210667544
ADP | EL17XP1-030-230A** | LP36/37R9 | ML196UH090XE60C* | 29200 | 27000 | 16 | 13 | 8.5 |  | 64 |  | 210667537
ADP | EL17XP1-030-230A** | LP36/37R9 | ML196UH090XE48C* | 28200 | 26400 | 16 | 13 | 8.3 |  | 64 |  | 210667530
ADP | EL17XP1-030-230A** | LP36/37R9 | ML196UH070XE36B* | 29400 | 26200 | 16 | 13.5 | 8.1 |  | 63 |  | 210667499
ADP | EL17XP1-030-230A** | LP36/37R9 | ML196UH045XE36B* | 29400 | 26200 | 16 | 13 | 8.1 |  | 64 |  | 210667487
ADP | EL17XP1-030-230A** | LP36/37R9 | ML196UH030XE36B* | 29200 | 26200 | 16 | 13 | 8 |  | 63 |  | 210667475
ADP | 227TAN024**AA* | H,PG31930 | 88*TA48070C17*** | 22400 | 22000 | 16 | 12 | 7.8 |  | 55 |  | 210701202
ADP | 227TAN024**AA* | H,PG31930 | 82*TA36045V14*** | 22200 | 22200 | 16 | 12 | 8 |  | 55 |  | 210701190
ADP | 227TAN024**AA* | H,PG31930 | 83*CA36040C17*** | 22600 | 22200 | 16 | 12 | 7.8 |  | 55 |  | 210701196
ADP | 227TAN024**AA* | H,PG31930 | 82*SA48045V17*** | 22400 | 22200 | 16 | 12 | 7.8 |  | 55 |  | 210701184
ADP | 227TAN024**AA* | H,PG31930 | 83*CA48060C17*** | 22400 | 22200 | 16 | 12 | 7.8 |  | 55 |  | 210701197
ADP | 227TAN024**AA* | H,PG31930 | 82*TA60090V21*** | 22000 | 22000 | 16 | 12 | 7.8 |  | 55 |  | 210701194
ADP | 227TAN024**AA* | H,PG31930 | 82*TA48090V17*** | 22400 | 22200 | 16 | 12 | 8 |  | 55 |  | 210701193
ADP | 227TAN024**AA* | H,PG31930 | 82*TA48070V17*** | 22200 | 22200 | 16 | 12 | 8 |  | 55 |  | 210701192
ADP | 227TAN024**AA* | H,PG31930 | 82*TA36070V14*** | 21800 | 22400 | 16 | 12 | 8.05 |  | 55 |  | 210701191
ADP | 227TAN024**AA* | H,PG31930 | 82*SA48070V17*** | 22400 | 22200 | 16 | 12 | 7.8 |  | 55 |  | 210701185
ADP | EL17XP1-018-230A** | LP36/37R9 | ML296UH070XV36B* | 18000 | 16000 | 16 | 13.5 | 8.5 |  | 58 |  | 210666457
ADP | EL17XP1-018-230A** | LP29/36X9 | ML296UH045XV36B* | 18000 | 16400 | 16 | 13.5 | 8.5 |  | 59 |  | 210666455
ADP | EL17XP1-018-230A** | LP25/36R9 | ML296UH045XV36B* | 17800 | 15800 | 16 | 13 | 8.4 |  | 57 |  | 210666454
ADP | EL17XP1-018-230A** | L*19/36S9 | ML296UH045XV36B* | 18000 | 16400 | 16 | 13.5 | 8.5 |  | 59 |  | 210666453
ADP | EL17XP1-018-230A** | L*19/36U9 | ML296UH045XV36B* | 18000 | 16400 | 16 | 13.5 | 8.5 |  | 59 |  | 210666452
ADP | EL17XP1-018-230A** | LH35/36X9 | ML296UH045XV36B* | 18000 | 16400 | 16 | 13.5 | 8.5 |  | 59 |  | 210666450
ADP | EL17XP1-018-230A** | LH35/36F9 | ML296UH045XV36B* | 18000 | 15800 | 16 | 13.5 | 8.5 |  | 57 |  | 210666451
ADP | EL17XP1-018-230A** | LH29/36F9 | ML296UH045XV36B* | 18000 | 16400 | 16 | 13.5 | 8.5 |  | 59 |  | 210666449
ADP | EL17XP1-018-230A** | LH29/36X9 | ML296UH045XV36B* | 18000 | 16400 | 16 | 13.5 | 8.5 |  | 59 |  | 210666448
ADP | EL17XP1-018-230A** | LP36/37R9 | ML296UH045XV36B* | 18000 | 15800 | 17 | 14 | 8.5 |  | 57 |  | 210666445
ADP | EL17XP1-018-230A** | L*18/36V9 | ML296UH045XV36B* | 17600 | 15700 | 16 | 13 | 8.3 |  | 57 |  | 210666446
ADP | EL17XP1-018-230A** | LP29/36X9 | ML193UH070XE36B* | 18000 | 15600 | 16 | 13.5 | 8.5 |  | 59 |  | 210666395
ADP | EL17XP1-018-230A** | L*35/36U9 | ML196UH070XE36B* | 18000 | 15600 | 16 | 14 | 8.5 |  | 59 |  | 210666432
ADP | EL17XP1-018-230A** | LP25/36R9 | ML196UH070XE36B* | 18000 | 15600 | 16 | 13.5 | 8.5 |  | 59 |  | 210666430
ADP | EL17XP1-018-230A** | LP29/36X9 | ML196UH070XE36B* | 18000 | 15600 | 16 | 13.5 | 8.5 |  | 59 |  | 210666431
ADP | EL17XP1-018-230A** | L*19/36S9 | ML196UH070XE36B* | 18000 | 15600 | 16 | 13.5 | 8.5 |  | 59 |  | 210666429
ADP | EL17XP1-018-230A** | LH35/36F9 | ML196UH070XE36B* | 18000 | 15600 | 16 | 14 | 8.5 |  | 59 |  | 210666427
ADP | EL17XP1-018-230A** | L*19/36U9 | ML196UH070XE36B* | 18000 | 15600 | 16 | 13.5 | 8.5 |  | 59 |  | 210666428
ADP | EL17XP1-018-230A** | LP36/37R9 | ML196UH045XE36B* | 18000 | 15400 | 17 | 14 | 8.5 |  | 57 |  | 210666409
ADP | EL17XP1-018-230A** | LH29/36F9 | ML196UH070XE36B* | 18000 | 15400 | 16 | 13.5 | 8.5 |  | 57 |  | 210666425
ADP | EL17XP1-018-230A** | LH35/36X9 | ML196UH070XE36B* | 18000 | 15600 | 16 | 14 | 8.5 |  | 59 |  | 210666426
ADP | EL17XP1-018-230A** | L*18/36V9 | ML196UH070XE36B* | 18000 | 15600 | 16 | 13.5 | 8.5 |  | 59 |  | 210666422
ADP | EL17XP1-018-230A** | L*18/36T9 | ML196UH070XE36B* | 18000 | 15600 | 16 | 13.5 | 8.5 |  | 59 |  | 210666423
ADP | EL17XP1-018-230A** | LH29/36X9 | ML196UH070XE36B* | 18000 | 15600 | 16 | 13.5 | 8.5 |  | 59 |  | 210666424
ADP | EL17XP1-018-230A** | L*35/36U9 | ML196UH045XE36B* | 18000 | 15600 | 16 | 14 | 8.5 |  | 59 |  | 210666420
ADP | EL17XP1-018-230A** | LP29/36X9 | ML196UH045XE36B* | 18000 | 15600 | 16 | 13.5 | 8.5 |  | 59 |  | 210666419
ADP | EL17XP1-018-230A** | LP25/36R9 | ML196UH045XE36B* | 18000 | 15600 | 16 | 13.5 | 8.5 |  | 59 |  | 210666418
ADP | EL17XP1-018-230A** | LH35/36X9 | ML196UH045XE36B* | 18000 | 15600 | 16 | 14 | 8.5 |  | 59 |  | 210666414
ADP | EL17XP1-018-230A** | L*19/36S9 | ML196UH045XE36B* | 18000 | 15600 | 16 | 13.5 | 8.5 |  | 59 |  | 210666417
ADP | EL17XP1-018-230A** | L*19/36U9 | ML196UH045XE36B* | 18000 | 15600 | 16 | 13.5 | 8.5 |  | 59 |  | 210666416
ADP | EL17XP1-018-230A** | LH35/36F9 | ML196UH045XE36B* | 18000 | 15600 | 16 | 14 | 8.5 |  | 59 |  | 210666415
ADP | EL17XP1-018-230A** | LH29/36F9 | ML196UH045XE36B* | 18000 | 15400 | 16 | 13.5 | 8.5 |  | 57 |  | 210666413
ADP | EL17XP1-018-230A** | LH29/36X9 | ML196UH045XE36B* | 18000 | 15600 | 16 | 13.5 | 8.5 |  | 59 |  | 210666412
ADP | EL17XP1-018-230A** | L*18/36V9 | ML196UH045XE36B* | 18000 | 15600 | 16 | 13.5 | 8.5 |  | 59 |  | 210666410
ADP | EL17XP1-018-230A** | L*18/36T9 | ML196UH045XE36B* | 18000 | 15600 | 16 | 13.5 | 8.5 |  | 59 |  | 210666411
ADP | EL17XP1-018-230A** | L*35/36U9 | ML196UH030XE36B* | 18000 | 15800 | 16 | 13.5 | 8.5 |  | 59 |  | 210666408
ADP | EL17XP1-018-230A** | LP29/36X9 | ML196UH030XE36B* | 18000 | 15800 | 16 | 13 | 8.5 |  | 57 |  | 210666407
ADP | EL17XP1-018-230A** | LH35/36F9 | ML196UH030XE36B* | 18000 | 15800 | 16 | 13 | 8.5 |  | 57 |  | 210666403
ADP | EL17XP1-018-230A** | LH35/36X9 | ML196UH030XE36B* | 18000 | 15800 | 16 | 13 | 8.5 |  | 57 |  | 210666402
ADP | EL17XP1-018-230A** | L*19/36S9 | ML180UH070XE36A* | 18000 | 16000 | 16 | 13.5 | 8.5 |  | 58 |  | 210666343
ADP | EL17XP1-018-230A** | LP36/37R9 | ML196UH030XE36B* | 18000 | 16400 | 16 | 13.5 | 8.5 |  | 59 |  | 210666397
ADP | EL17XP1-018-230A** | L*35/36U9 | ML193UH070XE36B* | 18000 | 15600 | 16 | 14 | 8.5 |  | 59 |  | 210666396
ADP | EL17XP1-018-230A** | L*19/36S9 | ML193UH070XE36B* | 18000 | 15600 | 16 | 13.5 | 8.5 |  | 59 |  | 210666393
ADP | EL17XP1-018-230A** | LP25/36R9 | ML193UH070XE36B* | 18000 | 15600 | 16 | 13.5 | 8.5 |  | 59 |  | 210666394
ADP | EL17XP1-018-230A** | LH35/36F9 | ML193UH070XE36B* | 18000 | 15600 | 16 | 14 | 8.5 |  | 59 |  | 210666391
ADP | EL17XP1-018-230A** | L*19/36U9 | ML193UH070XE36B* | 18000 | 15600 | 16 | 13.5 | 8.5 |  | 59 |  | 210666392
ADP | EL17XP1-018-230A** | LH29/36F9 | ML193UH070XE36B* | 18000 | 15400 | 16 | 13.5 | 8.5 |  | 57 |  | 210666389
ADP | EL17XP1-018-230A** | LH35/36X9 | ML193UH070XE36B* | 18000 | 15600 | 16 | 14 | 8.5 |  | 59 |  | 210666390
ADP | EL17XP1-018-230A** | LH29/36X9 | ML193UH070XE36B* | 18000 | 15600 | 16 | 13.5 | 8.5 |  | 59 |  | 210666388
ADP | EL17XP1-018-230A** | LP18/37R9 | ML180UH070V36A* | 18000 | 15600 | 16 | 13.5 | 8.5 |  | 59 |  | 210666324
ADP | EL17XP1-018-230A** | L*18/36V9 | ML193UH070XE36B* | 18000 | 15600 | 16 | 13.5 | 8.5 |  | 59 |  | 210666386
ADP | EL17XP1-018-230A** | L*18/36T9 | ML193UH070XE36B* | 18000 | 15600 | 16 | 13.5 | 8.5 |  | 59 |  | 210666387
ADP | EL17XP1-018-230A** | LP36/37R9 | ML193UH070XE36B* | 18000 | 16200 | 17 | 14 | 8.5 |  | 58 |  | 210666385
ADP | GH5SAN424**AA* | PL36H175P159 | 58SU*A060E17**16 | 23600 | 21800 | 16 | 12.5 | 7.8 |  | 58 |  | 210718892
ADP | GH5SAN424**AA* | V,C36H175P159 | 58SU*A060E17**16 | 23600 | 21800 | 16 | 12.5 | 7.8 |  | 58 |  | 210718893
ADP | GH5SAN424**AA* | PL36H210P299 | 58SU*A060E17**16 | 24000 | 21400 | 16 | 13 | 7.8 |  | 59 |  | 210718887
ADP | EL17XP1-036-230A** | L*23/37Z9 | SLP99UH090XV60C* | 36000 | 32000 | 16 | 13.5 | 7.8 |  | 64 |  | 210668422
ADP | EL17XP1-036-230A** | LH23/37W9 | SLP99UH090XV48C* | 35800 | 31200 | 16 | 13.5 | 7.8 |  | 65 |  | 210668412
ADP | EL17XP1-036-230A** | LP36/37R9 | SLP99UH090XV60C* | 36000 | 32000 | 16 | 13 | 7.8 |  | 64 |  | 210668414
ADP | EL17XP1-036-230A** | L*23/37Z9 | SLP99UH090XV48C* | 35800 | 31200 | 16 | 13.5 | 7.8 |  | 65 |  | 210668413
ADP | EL17XP1-036-230A** | L*35/36S9 | SLP99UH090XV48C* | 35800 | 31200 | 16 | 13 | 7.8 |  | 65 |  | 210668411
ADP | EL17XP1-036-230A** | L*35/36U9 | SLP99UH090XV48C* | 35800 | 31200 | 16 | 13 | 7.8 |  | 65 |  | 210668410
ADP | EL17XP1-036-230A** | LH35/38X9 | SLP99UH090XV48C* | 35800 | 31200 | 16 | 13 | 7.8 |  | 65 |  | 210668408
ADP | EL17XP1-036-230A** | LH35/37D9 | SLP99UH090XV48C* | 35800 | 31200 | 16 | 13 | 7.8 |  | 65 |  | 210668407
ADP | EL17XP1-036-230A** | LH35/38F9 | SLP99UH090XV36C* | 35800 | 31400 | 16 | 13 | 7.8 |  | 64 |  | 210668400
ADP | EL17XP1-036-230A** | LH35/38F9 | SLP99UH090XV48C* | 35800 | 31200 | 16 | 13 | 7.8 |  | 65 |  | 210668409
ADP | EL17XP1-018-230A** | LH29/36F9 | ML296UH070XV36B* | 18000 | 16000 | 16 | 13 | 8.5 |  | 58 |  | 210666461
ADP | EL17XP1-018-230A** | LH29/36X9 | ML296UH070XV36B* | 18000 | 16000 | 16 | 13 | 8.5 |  | 58 |  | 210666460
ADP | EL17XP1-018-230A** | L*35/36U9 | ML296UH045XV36B* | 18000 | 16400 | 16 | 13.5 | 8.5 |  | 59 |  | 210666456
ADP | GH5SAN430**AA* | H,PG9J936 | 912SD48080E17*** | 27200 | 26600 | 15.2 | 11.7 | 7.8 | 2.08 | 61 | 48 | 210700448
ADP | 4SHP17LE148P-**A | F,PE*CC4960 |  | 47000 | 43500 | 16 | 12.5 | 8.3 |  | 100 |  | 210640723
ADP | 4SHP17LE130P-**A | F,PE*BB9937 |  | 29600 | 26400 | 16 | 12.5 | 8.25 |  | 100 |  | 210640718
ADP | 4HP17L18P-**A | PL36H175P149 | 92G1UH070BE12 | 18000 | 15400 | 16 | 13.5 | 8.5 |  | 57 |  | 210622135
ADP | 4HP17L18P-**A | PL36H210P179 | 92G1UH045BE12 | 18000 | 15600 | 17 | 13.5 | 8.5 |  | 58 |  | 210622133
ADP | 4HP17L18P-**A | PL36H210P299 | 92G1UH070BE12 | 18000 | 15600 | 17 | 14 | 8.5 |  | 59 |  | 210622134
ADP | 4HP17L18P-**A | PL36H175P159 | 92G1UH045BE12 | 18000 | 15600 | 16 | 14 | 8.5 |  | 59 |  | 210622131
ADP | 4HP17L18P-**A | V,N36H175D159 | 92G1UH045BE12 | 18000 | 15600 | 16 | 14 | 8.5 |  | 59 |  | 210622132
ADP | 4HP17L18P-**A | PL36H210P299 | 92G1UH045BE12 | 18000 | 16400 | 17 | 14 | 8.5 |  | 57 |  | 210622128
ADP | 4HP17L18P-**A | V,N36H175D159 | 92G1UH030BE12 | 18000 | 15800 | 16 | 14 | 8.5 |  | 59 |  | 210622126
ADP | 4HP17L18P-**A | V,N36H175D149 | 92G1UH045BE12 | 18000 | 15600 | 16 | 13.5 | 8.5 |  | 56 |  | 210622130
ADP | 4HP17L18P-**A | PL36H175P149 | 92G1UH045BE12 | 18000 | 16400 | 16 | 13.5 | 8.5 |  | 57 |  | 210622129
ADP | 4HP17L18P-**A | PL36H210P179 | 92G1UH030BE12 | 18000 | 15800 | 16 | 14 | 8.5 |  | 59 |  | 210622127
ADP | 4HP17L18P-**A | PL36H175P159 | 92G1UH030BE12 | 18000 | 15800 | 16 | 14 | 8.5 |  | 59 |  | 210622125
ADP | 4HP17L18P-**A | V,N36H175D149 | 92G1UH030BE12 | 18000 | 15600 | 16 | 13.5 | 8.5 |  | 58 |  | 210622124
ADP | 4HP17L18P-**A | PL36H175P149 | 92G1UH030BE12 | 18000 | 15600 | 16 | 13.5 | 8.5 |  | 58 |  | 210622123
ADP | 4HP17L18P-**A | PL36H210P299 | 92G1UH030BE12 | 18000 | 15600 | 17 | 14 | 8.5 |  | 58 |  | 210622122
ADP | 4HP17L18P-**A | PL36H210P299 | 80G2UH090BE16L | 18000 | 16000 | 16 | 13.5 | 8.5 |  | 58 |  | 210622116
ADP | 4HP17L18P-**A | V,N36H***D129 | 80G2UH070AE12L | 17900 | 15600 | 16 | 13 | 8.45 |  | 59 |  | 210622099
ADP | 4HP17L18P-**A | PL36H175P149 | 80G2UH070AE12L | 18000 | 15600 | 16 | 13.5 | 8.5 |  | 59 |  | 210622100
ADP | 4HP17L18P-**A | PL36H***P449 | 80G2UH070AE12 | 18000 | 15600 | 16 | 13.5 | 8.5 |  | 56 |  | 210622096
ADP | 4HP17L18P-**A | PL36H210P299 | 80G2UH090BE12 | 18000 | 15800 | 17 | 14.5 | 8.5 |  | 58 |  | 210622104
ADP | 4HP17L18P-**A | V,N36H175D149 | 80G2UH090BE12 | 18000 | 15800 | 16 | 14 | 8.5 |  | 58 |  | 210622106
ADP | 4HP17L18P-**A | PL36H***P449 | 80G2UH070AE12L | 18000 | 15600 | 16 | 13.5 | 8.5 |  | 56 |  | 210622102
ADP | 4HP17L18P-**A | V,N36H***D449 | 80G2UH070AE12L | 18000 | 16200 | 16 | 13.5 | 8.5 |  | 58 |  | 210622103
ADP | 4HP17L18P-**A | V,N36H***D449 | 80G2UH070AE12 | 18000 | 15600 | 16 | 13.5 | 8.5 |  | 59 |  | 210622097
ADP | 4HP17L18P-**A | PL36H***P129 | 80G2UH070AE12L | 17900 | 15600 | 16 | 13 | 8.45 |  | 59 |  | 210622098
ADP | 4HP17L18P-**A | PL36H175P159 | 80G2UH070AE12L | 18000 | 15600 | 16 | 14 | 8.5 |  | 59 |  | 210622101
ADP | 4HP17L18P-**A | PL36H210P299 | 80G2UH090BE16 | 18000 | 16000 | 16 | 13.5 | 8.5 |  | 58 |  | 210622110
ADP | 4HP17L18P-**A | PL36H175P149 | 80G2UH090BE12 | 18000 | 15800 | 16 | 14 | 8.5 |  | 58 |  | 210622105
ADP | 4HP17L18P-**A | PL36H210P179 | 80G2UH090BE12 | 18000 | 15600 | 17 | 14.5 | 8.5 |  | 56 |  | 210622109
ADP | 4HP17L18P-**A | V,N36H175D159 | 80G2UH090BE12 | 18000 | 15800 | 16 | 14.5 | 8.5 |  | 58 |  | 210622108
ADP | 4HP17L18P-**A | PL36H175P159 | 80G2UH090BE12 | 18000 | 15800 | 16 | 14.5 | 8.5 |  | 58 |  | 210622107
ADP | 4HP17L18P-**A | PL36H175P149 | 80G2UH070AE12 | 18000 | 15600 | 16 | 13.5 | 8.5 |  | 56 |  | 210622094
ADP | 4HP17L18P-**A | PL36H175P159 | 80G2UH070AE12 | 18000 | 15600 | 16 | 14 | 8.5 |  | 59 |  | 210622095
ADP | 4HP17L18P-**A | V,N36H***D129 | 80G2UH070AE12 | 17900 | 15600 | 16 | 13 | 8.45 |  | 59 |  | 210622093
ADP | 4HP17L18P-**A | PL36H***P129 | 80G2UH070AE12 | 17900 | 15600 | 16 | 13 | 8.45 |  | 59 |  | 210622092
ADP | 4HP17L18P-**A | V,N36H***D449 | 80G2UH045AE12 | 18000 | 16400 | 16 | 13.5 | 8.5 |  | 57 |  | 210622091
ADP | 4HP17L18P-**A | PL36H***P449 | 80G2UH045AE12 | 18000 | 15800 | 16 | 13.5 | 8.5 |  | 59 |  | 210622090
ADP | 4HP17L18P-**A | V,N36H***D449 | 80G1UH045AE12 | 18000 | 15400 | 16 | 13.5 | 8.5 |  | 57 |  | 210622049
ADP | 4HP17L18P-**A | PL36H***P449 | 80G1UH045AE12 | 18000 | 15400 | 16 | 13.5 | 8.5 |  | 57 |  | 210622048
ADP | 4HP17L18P-**A | PL36H175P159 | 80G1UH045AE12 | 18000 | 15600 | 16 | 14 | 8.5 |  | 59 |  | 210622047
ADP | 4HP17L18P-**A | PL36H175P149 | 80G1UH045AE12 | 18000 | 15400 | 16 | 13.5 | 8.5 |  | 57 |  | 210622046
ADP | 4HP17L18P-**A | V,N36H***D129 | 80G1UH045AE12 | 17900 | 15600 | 16 | 13 | 8.45 |  | 59 |  | 210622045
ADP | 4HP17L18P-**A | PL36H***P129 | 80G1UH045AE12 | 17900 | 15600 | 16 | 13 | 8.45 |  | 59 |  | 210622044
ADP | 4HP17L18P-**A | V,N36H***D449 | 80G1UH040AE12X | 18000 | 15400 | 16 | 13.5 | 8.5 |  | 58 |  | 210622043
ADP | 4HP17L18P-**A | PL36H***P449 | 80G1UH040AE12X | 18000 | 15200 | 16 | 13.5 | 8.5 |  | 57 |  | 210622042
ADP | 4HP17L18P-**A | PL36H175P159 | 80G1UH040AE12X | 18000 | 15400 | 16 | 14 | 8.5 |  | 58 |  | 210622041
ADP | 4HP17L18P-**A | PL36H175P159 | 80G2UH045AE12 | 18000 | 15800 | 16 | 14 | 8.5 |  | 59 |  | 210622089
ADP | 4HP17L18P-**A | PL36H175P149 | 80G1UH040AE12X | 18000 | 15800 | 16 | 13.5 | 8.5 |  | 58 |  | 210622040
ADP | 4HP17L18P-**A | PL36H175P149 | 80G2UH045AE12 | 18000 | 16400 | 16 | 13.5 | 8.5 |  | 57 |  | 210622088
ADP | 4HP17L18P-**A | PL36H210P299 | 80G1UH090BE16 | 18000 | 16000 | 16 | 13.5 | 8.5 |  | 58 |  | 210622080
ADP | EL17XP1-036-230A** | LH23/37W9 | SLP99UH110XV60C* | 36000 | 31800 | 16 | 13.5 | 7.8 |  | 64 |  | 210668430
ADP | 227TAN036**AA* | H,PG9J936 | 82*TA60090V21*** | 33800 | 33200 | 16 | 12 | 7.8 |  | 58 |  | 210701249
ADP | 227TAN024**AA* | H,PG31930 | 926TB60100V21*** | 22400 | 22200 | 16 | 12 | 8 |  | 55 |  | 210701221
ADP | 227TAN036**AA* | H,PG9J936 | 82*SA66110V24*** | 34200 | 33600 | 16 | 11.7 | 7.8 | 2.16 | 60 | 49 | 210701244
ADP | 227TAN024**AA* | H,PG31930 | 926TB66100V21*** | 22400 | 22200 | 16 | 12 | 8.1 |  | 55 |  | 210701222
ADP | 227TAN036**AA* | H,PG9J936 | 82*SA60070V21*** | 33600 | 33000 | 15.2 | 12 | 7.8 | 2.08 | 60 | 49 | 210701241
ADP | 227TAN024**AA* | H,PG31930 | 926TB48080V17*** | 22200 | 22200 | 16 | 12 | 8 |  | 55 |  | 210701219
ADP | 227TAN024**AA* | H,PG31930 | 986TC42080C17*** | 22200 | 22000 | 16 | 12 | 7.8 |  | 55 |  | 210701228
ADP | 227TAN024**AA* | H,PG31930 | 926TB60080V21*** | 22200 | 22200 | 16 | 12 | 8 |  | 55 |  | 210701220
ADP | 227TAN024**AA* | H,PG31930 | 986TC42060C17*** | 22400 | 22200 | 16 | 12 | 7.8 |  | 55 |  | 210701227
ADP | 227TAN024**AA* | H,PG31930 | 935CA48060C17*** | 22400 | 22200 | 16 | 12 | 7.8 |  | 55 |  | 210701224
ADP | 227TAN024**AA* | H,PG31930 | 82*SA36045V14*** | 22400 | 22200 | 16 | 12 | 7.8 |  | 55 |  | 210701183
ADP | 227TAN024**AA* | H,PG31930 | 926SA48080V17*** | 22400 | 22200 | 16 | 12 | 7.8 |  | 55 |  | 210701211
ADP | 4HP17L18P-**A | PL36H210P179 | 80G1UH070BE12 | 18000 | 15400 | 17 | 14 | 8.5 |  | 57 |  | 210622073
ADP | 4HP17L18P-**A | V,N36H175D159 | 80G1UH070BE12 | 18000 | 15600 | 16 | 14 | 8.5 |  | 59 |  | 210622072
ADP | 4HP17L18P-**A | PL36H175P159 | 80G1UH070BE12 | 18000 | 15600 | 16 | 14 | 8.5 |  | 59 |  | 210622071
ADP | 4HP17L18P-**A | V,N36H175D149 | 80G1UH070BE12 | 18000 | 15400 | 16 | 13.5 | 8.5 |  | 57 |  | 210622070
ADP | 4HP17L18P-**A | PL36H175P149 | 80G1UH070BE12 | 18000 | 15600 | 16 | 13.5 | 8.5 |  | 59 |  | 210622069
ADP | 4HP17L18P-**A | PL36H210P299 | 80G1UH070BE12 | 18000 | 15400 | 17 | 14 | 8.5 |  | 57 |  | 210622068
ADP | 4HP17L18P-**A | V,N36H***D449 | 80G1UH070AE12L | 18000 | 15600 | 16 | 13.5 | 8.5 |  | 59 |  | 210622067
ADP | 4HP17L18P-**A | PL36H***P449 | 80G1UH070AE12L | 18000 | 15400 | 16 | 13.5 | 8.5 |  | 57 |  | 210622066
ADP | 4HP17L18P-**A | PL36H175P159 | 80G1UH070AE12L | 18000 | 15600 | 16 | 14 | 8.5 |  | 59 |  | 210622065
ADP | 4HP17L18P-**A | PL36H175P149 | 80G1UH070AE12L | 18000 | 16000 | 16 | 13.5 | 8.5 |  | 58 |  | 210622064
ADP | 4HP17L18P-**A | V,N36H***D129 | 80G1UH070AE12L | 17900 | 15600 | 16 | 13 | 8.45 |  | 59 |  | 210622063
ADP | 4HP17L18P-**A | PL36H***P129 | 80G1UH070AE12L | 17900 | 15600 | 16 | 13 | 8.45 |  | 59 |  | 210622062
ADP | 4HP17L18P-**A | V,N36H***D449 | 80G1UH070AE12 | 18000 | 15400 | 16 | 13.5 | 8.5 |  | 57 |  | 210622061
ADP | 4HP17L18P-**A | PL36H***P449 | 80G1UH070AE12 | 18000 | 15400 | 16 | 13.5 | 8.5 |  | 57 |  | 210622060
ADP | 4HP17L18P-**A | PL36H175P159 | 80G1UH070AE12 | 18000 | 15600 | 16 | 14 | 8.5 |  | 59 |  | 210622059
ADP | 4HP17L18P-**A | V,N36H***D449 | 80G1UH060AE12X | 18000 | 15400 | 16 | 13.5 | 8.5 |  | 58 |  | 210622055
ADP | 4HP17L18P-**A | PL36H175P149 | 80G1UH070AE12 | 18000 | 15400 | 16 | 13.5 | 8.5 |  | 57 |  | 210622058
ADP | 4HP17L18P-**A | V,N36H***D129 | 80G1UH070AE12 | 17900 | 15600 | 16 | 13 | 8.45 |  | 59 |  | 210622057
ADP | 4HP17L18P-**A | PL36H***P129 | 80G1UH070AE12 | 17900 | 15600 | 16 | 13 | 8.45 |  | 59 |  | 210622056
ADP | 4HP17L18P-**A | PL36H175P159 | 80G1UH060AE12X | 18000 | 15400 | 16 | 14 | 8.5 |  | 58 |  | 210622053
ADP | 4HP17L18P-**A | PL36H***P449 | 80G1UH060AE12X | 18000 | 15200 | 16 | 13.5 | 8.5 |  | 57 |  | 210622054
ADP | 4HP17L18P-**A | PL36H175P149 | 80G1UH060AE12X | 18000 | 15800 | 16 | 13.5 | 8.5 |  | 58 |  | 210622052
ADP | 284ANV024*0**B* | H,PG31930 | 986TC42060C17*** | 22600 | 25000 | 20 | 12.5 | 10 |  | 94 |  | 210702139
ADP | 284ANV024*0**B* | H,PG31930 | 987MB60060C21*** | 22600 | 25000 | 20 | 12.5 | 10 |  | 94 |  | 210702154
ADP | 284ANV024*0**B* | H,PG31930 | 987MB42080C17*** | 22600 | 25200 | 20 | 12.5 | 10 |  | 93 |  | 210702150
ADP | 284ANV024*0**B* | H,PG31930 | 987MB42060C17*** | 22600 | 25200 | 19 | 12 | 10 |  | 94 |  | 210702146
ADP | 284ANV024*0**B* | H,PG31930 | 986TC42080C17*** | 22600 | 25000 | 20 | 12.5 | 10 |  | 94 |  | 210702143
ADP | 284ANV024*0**B* | H,PG31930 | 935CA66100C21*** | 22800 | 25000 | 21 | 13 | 10 |  | 93 |  | 210702136
ADP | 284ANV024*0**B* | H,PG31930 | 935CA60080C21*** | 22800 | 25000 | 21 | 13 | 10 |  | 93 |  | 210702132
ADP | 284ANV024*0**B* | H,PG31930 | 935CA48060C17*** | 22600 | 25000 | 20 | 12.5 | 10 |  | 94 |  | 210702129
ADP | 284ANV024*0**B* | H,PG31930 | 88*TA48090C17*** | 22800 | 25000 | 21 | 13 | 10 |  | 93 |  | 210702125
ADP | 284ANV024*0**B* | H,PG31930 | 88*TA36070C14*** | 22800 | 25000 | 21 | 13 | 10 |  | 93 |  | 210702118
ADP | 284ANV024*0**B* | H,PG31930 | 88*TA48070C17*** | 22800 | 25000 | 21 | 12.5 | 10 |  | 93 |  | 210702122
ADP | 284ANV024*0**B* | H,PG31930 | 83*CA48060C17*** | 22800 | 25000 | 21 | 12.5 | 10 |  | 93 |  | 210702111
ADP | 284ANV024*0**B* | H,PG31930 | 88*TA36045C17*** | 22600 | 25200 | 20 | 12.5 | 10 |  | 93 |  | 210702114
ADP | 284ANV024*0**B* | H,PG31930 | 83*CA36040C17*** | 22800 | 25000 | 21 | 13 | 10 |  | 93 |  | 210702107
ADP | EL17XP1-024-230A** | L*18/36V9 | EL280UH045E36A* | 23000 | 19800 | 16 | 13.5 | 8.5 |  | 60 |  | 210666599
ADP | EL17XP1-024-230A** | LH18/36D9 | EL280UH045E36A* | 23000 | 19800 | 16 | 13.5 | 8.45 |  | 60 |  | 210666598
ADP | EL17XP1-024-230A** | LP29/36X9 | EL196UH070XE36B* | 23800 | 20400 | 16 | 13 | 8.5 |  | 61 |  | 210666597
ADP | EL17XP1-024-230A** | LH35/36X9 | EL196UH070XE36B* | 23800 | 20400 | 16 | 13 | 8.5 |  | 61 |  | 210666592
ADP | EL17XP1-024-230A** | LP36/37R9 | EL196UH070XE36B* | 23800 | 20400 | 16 | 13.5 | 8.5 |  | 61 |  | 210666587
ADP | EL17XP1-024-230A** | LP29/36X9 | EL196UH045XE36B* | 23800 | 20400 | 16 | 13 | 8.5 |  | 61 |  | 210666586
ADP | EL17XP1-024-230A** | LH35/36X9 | EL196UH045XE36B* | 23800 | 20400 | 16 | 13 | 8.5 |  | 61 |  | 210666581
ADP | EL17XP1-024-230A** | LP36/37R9 | EL196UH045XE36B* | 23800 | 20400 | 16 | 13.5 | 8.5 |  | 61 |  | 210666576
ADP | EL17XP1-024-230A** | LP29/36X9 | EL196UH030XE36B* | 23000 | 19600 | 16 | 13.5 | 8.5 |  | 60 |  | 210666575
ADP | EL17XP1-024-230A** | L*24/42S9 | EL196UH030XE36B* | 23000 | 19600 | 16 | 13 | 8.5 |  | 60 |  | 210666573
ADP | EL17XP1-024-230A** | L*19/36S9 | EL196UH030XE36B* | 23000 | 19600 | 16 | 13 | 8.5 |  | 60 |  | 210666572
ADP | EL17XP1-024-230A** | L*19/36U9 | EL196UH030XE36B* | 23000 | 19600 | 16 | 13 | 8.5 |  | 60 |  | 210666571
ADP | EL17XP1-024-230A** | LH35/36X9 | EL196UH030XE36B* | 23000 | 19600 | 16 | 13.5 | 8.5 |  | 60 |  | 210666570
ADP | EL17XP1-024-230A** | LH29/36X9 | EL196UH030XE36B* | 23000 | 19600 | 16 | 13 | 8.5 |  | 60 |  | 210666568
ADP | EL17XP1-024-230A** | LH29/36F9 | EL196UH030XE36B* | 23000 | 19600 | 16 | 13 | 8.5 |  | 60 |  | 210666569
ADP | EL17XP1-024-230A** | L*18/36T9 | EL196UH030XE36B* | 23000 | 19600 | 16 | 13 | 8.5 |  | 60 |  | 210666567
ADP | EL17XP1-018-230A** | L*35/36U9 | SL297UH060NV36B* | 18000 | 15800 | 17 | 13.5 | 8.5 |  | 57 |  | 210666503
ADP | EL17XP1-024-230A** | LP36/37R9 | EL196UH030XE36B* | 23000 | 19600 | 17 | 14 | 8.5 |  | 60 |  | 210666565
ADP | EL17XP1-024-230A** | L*18/36V9 | EL196UH030XE36B* | 23000 | 19600 | 16 | 13 | 8.5 |  | 60 |  | 210666566
ADP | EL17XP1-024-230A** | LP29/36X9 | EL195UH060NE36B* | 23800 | 20400 | 16 | 13 | 8.5 |  | 61 |  | 210666564
ADP | EL17XP1-024-230A** | LH35/36X9 | EL195UH060NE36B* | 23800 | 20400 | 16 | 13 | 8.5 |  | 61 |  | 210666559
ADP | EL17XP1-024-230A** | LP36/37R9 | EL195UH060NE36B* | 23800 | 20400 | 16 | 13.5 | 8.5 |  | 61 |  | 210666554
ADP | EL17XP1-024-230A** | LP29/36X9 | EL195UH040NE36B* | 23800 | 20400 | 16 | 13 | 8.5 |  | 61 |  | 210666553
ADP | EL17XP1-024-230A** | LH35/36X9 | EL195UH040NE36B* | 23800 | 20400 | 16 | 13 | 8.5 |  | 61 |  | 210666548
ADP | EL17XP1-018-230A** | LH29/36F9 | SL297UH060NV36B* | 18000 | 15800 | 16 | 13.5 | 8.5 |  | 57 |  | 210666496
ADP | EL17XP1-024-230A** | LP36/37R9 | EL195UH040NE36B* | 23800 | 20400 | 16 | 13.5 | 8.5 |  | 61 |  | 210666543
ADP | EL17XP1-024-230A** | LP29/36X9 | EL180UH080NE48B* | 23600 | 20200 | 16 | 13.5 | 8.5 |  | 60 |  | 210666542
ADP | EL17XP1-024-230A** | LP25/36R9 | EL180UH080NE48B* | 23400 | 20200 | 16 | 13 | 8.4 |  | 60 |  | 210666541
ADP | EL17XP1-024-230A** | L*19/36S9 | EL180UH080NE48B* | 23400 | 20200 | 16 | 13 | 8.4 |  | 60 |  | 210666539
ADP | EL17XP1-024-230A** | L*19/36U9 | EL180UH080NE48B* | 23400 | 20200 | 16 | 13 | 8.4 |  | 60 |  | 210666538
ADP | EL17XP1-024-230A** | LH35/36X9 | EL180UH080NE48B* | 23600 | 20200 | 16 | 13.5 | 8.5 |  | 60 |  | 210666537
ADP | EL17XP1-024-230A** | LH29/36F9 | EL180UH080NE48B* | 23400 | 20200 | 16 | 13 | 8.4 |  | 60 |  | 210666536
ADP | EL17XP1-024-230A** | LH29/36X9 | EL180UH080NE48B* | 23400 | 20200 | 16 | 13 | 8.4 |  | 60 |  | 210666535
ADP | EL17XP1-024-230A** | L*18/36V9 | EL180UH080NE48B* | 23200 | 20200 | 16 | 13 | 8.3 |  | 60 |  | 210666533
ADP | EL17XP1-024-230A** | L*18/36T9 | EL180UH080NE48B* | 23200 | 20200 | 16 | 13 | 8.3 |  | 60 |  | 210666534
ADP | EL17XP1-018-230A** | LH35/36F9 | SL297UH040NV36B* | 18000 | 15800 | 16 | 14 | 8.5 |  | 57 |  | 210666486
ADP | EL17XP1-024-230A** | LP18/37R9 | EL180UH060NE36A* | 23800 | 20400 | 16 | 13 | 8.5 |  | 60 |  | 210666531
ADP | EL17XP1-024-230A** | LP36/37R9 | EL180UH080NE48B* | 23600 | 20200 | 16 | 14 | 8.5 |  | 60 |  | 210666532
ADP | EL17XP1-024-230A** | LH18/37R9 | EL180UH060NE36A* | 23800 | 20400 | 16 | 13 | 8.5 |  | 60 |  | 210666530
ADP | EL17XP1-024-230A** | L*30/36U9 | EL180UH060NE36A* | 23400 | 20000 | 16 | 13.5 | 8.5 |  | 61 |  | 210666529
ADP | EL17XP1-024-230A** | LH29/36F9 | ML193UH030XE36B* | 22800 | 19600 | 16 | 13 | 8.5 |  | 60 |  | 210666806
ADP | EL17XP1-024-230A** | LH29/36X9 | ML193UH030XE36B* | 22800 | 19600 | 16 | 13 | 8.5 |  | 60 |  | 210666805
ADP | EL17XP1-024-230A** | L*18/36T9 | ML193UH030XE36B* | 22800 | 19600 | 16 | 13 | 8.5 |  | 60 |  | 210666804
ADP | EL17XP1-024-230A** | LP36/37R9 | ML193UH030XE36B* | 23000 | 19600 | 17 | 14 | 8.5 |  | 60 |  | 210666802
ADP | EL17XP1-024-230A** | L*18/36V9 | ML193UH030XE36B* | 22800 | 19600 | 16 | 13 | 8.5 |  | 60 |  | 210666803
ADP | EL17XP1-024-230A** | LP29/36X9 | ML180UH090V48B* | 23800 | 20200 | 16 | 13.5 | 8.5 |  | 60 |  | 210666801
ADP | EL17XP1-024-230A** | L*24/42S9 | ML180UH090V48B* | 23200 | 20200 | 16 | 13 | 8.5 |  | 60 |  | 210666799
ADP | EL17XP1-024-230A** | LP25/36R9 | ML180UH090V48B* | 23600 | 20200 | 16 | 13 | 8.4 |  | 60 |  | 210666800
ADP | EL17XP1-024-230A** | L*19/36S9 | ML180UH090V48B* | 23200 | 20200 | 16 | 13 | 8.5 |  | 60 |  | 210666798
ADP | EL17XP1-024-230A** | LH35/36X9 | ML180UH090V48B* | 23800 | 20200 | 16 | 13.5 | 8.5 |  | 60 |  | 210666796
ADP | EL17XP1-024-230A** | L*19/36U9 | ML180UH090V48B* | 23200 | 20200 | 16 | 13 | 8.5 |  | 60 |  | 210666797
ADP | EL17XP1-024-230A** | LH29/36F9 | ML180UH090V48B* | 23200 | 20200 | 16 | 13 | 8.5 |  | 60 |  | 210666795
ADP | EL17XP1-024-230A** | LH29/36X9 | ML180UH090V48B* | 23200 | 20200 | 16 | 13 | 8.5 |  | 60 |  | 210666794
ADP | EL17XP1-024-230A** | L*18/36T9 | ML180UH090V48B* | 23400 | 20200 | 16 | 13 | 8.3 |  | 60 |  | 210666793
ADP | EL17XP1-024-230A** | L*18/36V9 | ML180UH090V48B* | 23400 | 20200 | 16 | 13 | 8.3 |  | 60 |  | 210666792
ADP | EL17XP1-024-230A** | LP29/36X9 | ML180UH090E48B* | 23800 | 20000 | 17 | 14 | 8.5 |  | 60 |  | 210666790
ADP | EL17XP1-024-230A** | LP36/37R9 | ML180UH090V48B* | 23800 | 20200 | 16 | 14 | 8.5 |  | 60 |  | 210666791
ADP | EL17XP1-024-230A** | L*24/42S9 | ML180UH090E48B* | 23600 | 20000 | 16 | 13.5 | 8.5 |  | 60 |  | 210666788
ADP | EL17XP1-024-230A** | LP25/36R9 | ML180UH090E48B* | 23600 | 20000 | 16 | 13.5 | 8.5 |  | 60 |  | 210666789
ADP | EL17XP1-024-230A** | L*19/36U9 | ML180UH090E48B* | 23600 | 20000 | 16 | 13.5 | 8.5 |  | 60 |  | 210666786
ADP | EL17XP1-024-230A** | L*19/36S9 | ML180UH090E48B* | 23600 | 20000 | 16 | 13.5 | 8.5 |  | 60 |  | 210666787
ADP | EL17XP1-024-230A** | LH35/36X9 | ML180UH090E48B* | 23800 | 20000 | 17 | 14 | 8.5 |  | 60 |  | 210666785
ADP | EL17XP1-024-230A** | LH29/36F9 | ML180UH090E48B* | 23600 | 20000 | 16 | 13.5 | 8.5 |  | 60 |  | 210666784
ADP | EL17XP1-024-230A** | LH29/36X9 | ML180UH090E48B* | 23600 | 20000 | 16 | 13.5 | 8.5 |  | 60 |  | 210666783
ADP | EL17XP1-024-230A** | L*18/36T9 | ML180UH090E48B* | 23600 | 20000 | 16 | 13.5 | 8.5 |  | 60 |  | 210666782
ADP | EL17XP1-024-230A** | L*19/36S9 | ML180UH070XE36A* | 23200 | 19800 | 16 | 13.5 | 8.5 |  | 61 |  | 210666776
ADP | EL17XP1-024-230A** | L*18/36V9 | ML180UH090E48B* | 23600 | 20000 | 16 | 13.5 | 8.5 |  | 60 |  | 210666781
ADP | EL17XP1-024-230A** | LP36/37R9 | ML180UH090E48B* | 23800 | 20000 | 17 | 14.5 | 8.5 |  | 60 |  | 210666780
ADP | EL17XP1-024-230A** | LP18/37R9 | ML180UH070XE36A* | 23600 | 20000 | 16 | 13.5 | 8.5 |  | 60 |  | 210666779
ADP | EL17XP1-024-230A** | LH18/37R9 | ML180UH070XE36A* | 23600 | 20000 | 16 | 13.5 | 8.5 |  | 60 |  | 210666778
ADP | EL17XP1-024-230A** | L*30/36U9 | ML180UH070XE36A* | 23200 | 19800 | 16 | 14 | 8.5 |  | 61 |  | 210666777
ADP | EL17XP1-024-230A** | L*19/36U9 | ML180UH070XE36A* | 23200 | 19800 | 16 | 13.5 | 8.5 |  | 61 |  | 210666775
ADP | EL17XP1-024-230A** | L*18/36V9 | ML180UH070XE36A* | 23200 | 19800 | 16 | 13.5 | 8.5 |  | 61 |  | 210666773
ADP | EL17XP1-024-230A** | L*18/36T9 | ML180UH070XE36A* | 23200 | 19800 | 16 | 13.5 | 8.5 |  | 61 |  | 210666774
ADP | EL17XP1-024-230A** | LP29/36X9 | ML180UH070V48B* | 23800 | 20000 | 16 | 14 | 8.5 |  | 60 |  | 210666771
ADP | EL17XP1-024-230A** | LH18/36D9 | ML180UH070XE36A* | 23200 | 19800 | 16 | 13.5 | 8.45 |  | 61 |  | 210666772
ADP | EL17XP1-024-230A** | LP25/36R9 | ML180UH070V48B* | 23200 | 20000 | 16 | 13.5 | 8.5 |  | 60 |  | 210666770
ADP | EL17XP1-024-230A** | L*24/42S9 | ML180UH070V48B* | 23200 | 20000 | 16 | 13.5 | 8.5 |  | 60 |  | 210666769
ADP | EL17XP1-024-230A** | L*19/36U9 | ML180UH070V48B* | 23200 | 20000 | 16 | 13.5 | 8.5 |  | 60 |  | 210666767
ADP | EL17XP1-024-230A** | L*19/36S9 | ML180UH070V48B* | 23200 | 20000 | 16 | 13.5 | 8.5 |  | 60 |  | 210666768
ADP | EL17XP1-024-230A** | LH35/36X9 | ML180UH070V48B* | 23800 | 20000 | 16 | 14 | 8.5 |  | 60 |  | 210666766
ADP | EL17XP1-024-230A** | LH29/36F9 | ML180UH070V48B* | 23200 | 20000 | 16 | 13.5 | 8.5 |  | 60 |  | 210666765
ADP | EL17XP1-024-230A** | L*18/36V9 | ML180UH070V48B* | 23400 | 20000 | 16 | 13.5 | 8.3 |  | 60 |  | 210666762
ADP | EL17XP1-024-230A** | LH29/36X9 | ML180UH070V48B* | 23200 | 20000 | 16 | 13.5 | 8.5 |  | 60 |  | 210666764
ADP | EL17XP1-024-230A** | L*18/36T9 | ML180UH070V48B* | 23400 | 20000 | 16 | 13.5 | 8.3 |  | 60 |  | 210666763
ADP | EL17XP1-024-230A** | LP36/37R9 | ML180UH070V48B* | 23800 | 20000 | 17 | 14.5 | 8.5 |  | 60 |  | 210666761
ADP | EL17XP1-024-230A** | LP29/36X9 | ML180UH070V36B* | 23600 | 19800 | 17 | 14 | 8.5 |  | 61 |  | 210666760
ADP | EL17XP1-024-230A** | L*19/36S9 | ML180UH070V36B* | 23400 | 19800 | 16 | 13.5 | 8.5 |  | 61 |  | 210666757
ADP | EL17XP1-024-230A** | LP25/36R9 | ML180UH070V36B* | 23400 | 19800 | 16 | 13.5 | 8.5 |  | 61 |  | 210666759
ADP | EL17XP1-024-230A** | L*24/42S9 | ML180UH070V36B* | 23400 | 19800 | 16 | 13.5 | 8.5 |  | 61 |  | 210666758
ADP | EL17XP1-024-230A** | L*19/36U9 | ML180UH070V36B* | 23400 | 19800 | 16 | 13.5 | 8.5 |  | 61 |  | 210666756
ADP | EL17XP1-024-230A** | LH35/36X9 | ML180UH070V36B* | 23600 | 19800 | 17 | 14 | 8.5 |  | 61 |  | 210666755
ADP | EL17XP1-024-230A** | LH29/36F9 | ML180UH070V36B* | 23400 | 19800 | 16 | 13.5 | 8.5 |  | 61 |  | 210666754
ADP | EL17XP1-024-230A** | LH29/36X9 | ML180UH070V36B* | 23400 | 19800 | 16 | 13.5 | 8.5 |  | 61 |  | 210666753
ADP | EL17XP1-024-230A** | L*18/36V9 | ML180UH070V36B* | 23400 | 19800 | 16 | 13.5 | 8.5 |  | 61 |  | 210666751
ADP | EL17XP1-024-230A** | L*18/36T9 | ML180UH070V36B* | 23400 | 19800 | 16 | 13.5 | 8.5 |  | 61 |  | 210666752
ADP | EL17XP1-024-230A** | LP36/37R9 | ML180UH070V36B* | 23600 | 19800 | 17 | 14.5 | 8.5 |  | 61 |  | 210666750
ADP | EL17XP1-024-230A** | LH18/37R9 | ML180UH070V36A* | 23600 | 20000 | 16 | 13.5 | 8.5 |  | 60 |  | 210666748
ADP | EL17XP1-024-230A** | LP18/37R9 | ML180UH070V36A* | 23600 | 20000 | 16 | 13.5 | 8.5 |  | 60 |  | 210666749
ADP | EL17XP1-024-230A** | L*30/36U9 | ML180UH070V36A* | 23200 | 20000 | 16 | 14 | 8.5 |  | 60 |  | 210666747
ADP | EL17XP1-024-230A** | L*19/36S9 | ML180UH070V36A* | 23200 | 20000 | 16 | 13.5 | 8.5 |  | 60 |  | 210666746
ADP | EL17XP1-024-230A** | L*19/36U9 | ML180UH070V36A* | 23200 | 20000 | 16 | 13.5 | 8.5 |  | 60 |  | 210666745
ADP | EL17XP1-024-230A** | L*18/36V9 | ML180UH070V36A* | 23200 | 20000 | 16 | 13.5 | 8.5 |  | 60 |  | 210666743
ADP | EL17XP1-024-230A** | L*18/36T9 | ML180UH070V36A* | 23200 | 20000 | 16 | 13.5 | 8.5 |  | 60 |  | 210666744
ADP | EL17XP1-024-230A** | LH18/36D9 | ML180UH070V36A* | 23200 | 20000 | 16 | 13.5 | 8.45 |  | 60 |  | 210666742
ADP | EL17XP1-024-230A** | LP29/36X9 | ML180UH070E36B* | 23600 | 20000 | 16 | 13.5 | 8.5 |  | 60 |  | 210666741
ADP | EL17XP1-024-230A** | LP25/36R9 | ML180UH070E36B* | 23000 | 19800 | 16 | 13.5 | 8.5 |  | 61 |  | 210666740
ADP | EL17XP1-024-230A** | L*24/42S9 | ML180UH070E36B* | 23000 | 19800 | 16 | 13.5 | 8.5 |  | 61 |  | 210666739
ADP | EL17XP1-024-230A** | L*19/36S9 | ML180UH070E36B* | 23000 | 19800 | 16 | 13.5 | 8.5 |  | 61 |  | 210666738
ADP | EL17XP1-024-230A** | L*19/36U9 | ML180UH070E36B* | 23000 | 19800 | 16 | 13.5 | 8.5 |  | 61 |  | 210666737
ADP | EL17XP1-024-230A** | LH35/36X9 | ML180UH070E36B* | 23600 | 20000 | 16 | 13.5 | 8.5 |  | 60 |  | 210666736
ADP | 4HP17L24P-**A | PL36H175P159 | 80G1UH060AE12X | 23400 | 20000 | 16 | 13.5 | 8.5 |  | 61 |  | 210622204
ADP | 4HP17L24P-**A | PL36H175P149 | 80G1UH070AE12 | 23200 | 19800 | 16 | 13.5 | 8.5 |  | 61 |  | 210622207
ADP | 4HP17L24P-**A | V,N36H***D129 | 80G1UH070AE12 | 23200 | 19800 | 16 | 13.5 | 8.45 |  | 61 |  | 210622206
ADP | 4HP17L24P-**A | PL36H***P449 | 80G1UH060AE12X | 23800 | 20400 | 16 | 13 | 8.5 |  | 60 |  | 210622205
ADP | 4HP17L24P-**A | PL36H175P149 | 80G1UH060AE12X | 23400 | 20200 | 16 | 13 | 8.5 |  | 60 |  | 210622203
ADP | 4HP17L24P-**A | PL36H***P449 | 80G1UH045AE12 | 23200 | 19800 | 16 | 13.5 | 8.5 |  | 60 |  | 210622201
ADP | 4HP17L24P-**A | PL36H175P159 | 80G1UH045AE12 | 22800 | 19600 | 16 | 14 | 8.5 |  | 60 |  | 210622200
ADP | 4HP17L24P-**A | PL36H175P149 | 80G1UH045AE12 | 22800 | 19600 | 16 | 13.5 | 8.5 |  | 60 |  | 210622199
ADP | 4HP17L24P-**A | V,N36H***D129 | 80G1UH045AE12 | 22800 | 19600 | 16 | 13.5 | 8.45 |  | 60 |  | 210622198
ADP | 4HP17L24P-**A | PL36H***P449 | 80G1UH040AE12X | 23800 | 20400 | 16 | 13 | 8.5 |  | 60 |  | 210622197
ADP | 4HP17L24P-**A | PL36H175P159 | 80G1UH040AE12X | 23400 | 20000 | 16 | 13.5 | 8.5 |  | 61 |  | 210622196
ADP | 4HP17L24P-**A | PL36H175P149 | 80G1UH040AE12X | 23400 | 20000 | 16 | 13 | 8.5 |  | 61 |  | 210622195
ADP | 4HP17L18P-**A | V,N36H175D159 | 96G2UH070BV12 | 18000 | 15800 | 16 | 14 | 8.5 |  | 59 |  | 210622192
ADP | 4HP17L18P-**A | PL36H175P159 | 96G2UH070BV12 | 18000 | 15800 | 16 | 14 | 8.5 |  | 59 |  | 210622191
ADP | 4HP17L18P-**A | PL36H175P149 | 96G2UH070BV12 | 18000 | 15800 | 16 | 13.5 | 8.5 |  | 57 |  | 210622189
ADP | 4HP17L18P-**A | PL36H210P179 | 96G2UH070BV12 | 18000 | 15800 | 17 | 14 | 8.5 |  | 57 |  | 210622193
ADP | 4HP17L18P-**A | V,N36H175D149 | 96G2UH070BV12 | 18000 | 15800 | 16 | 13.5 | 8.5 |  | 59 |  | 210622190
ADP | 4HP17L18P-**A | PL36H210P299 | 96G2UH070BV12 | 18000 | 15800 | 17 | 14.5 | 8.5 |  | 59 |  | 210622188
ADP | 4HP17L18P-**A | PL36H210P179 | 96G2UH070BE12 | 18000 | 15600 | 16 | 14 | 8.5 |  | 59 |  | 210622187
ADP | 4HP17L18P-**A | V,N36H175D159 | 96G2UH070BE12 | 18000 | 15600 | 16 | 14 | 8.5 |  | 59 |  | 210622186
ADP | 4HP17L18P-**A | PL36H175P159 | 96G2UH070BE12 | 18000 | 15600 | 16 | 14 | 8.5 |  | 59 |  | 210622185
ADP | 4HP17L18P-**A | PL36H210P299 | 96G2UH070BE12 | 18000 | 15400 | 17 | 14 | 8.5 |  | 57 |  | 210622182
ADP | 4HP17L18P-**A | PL36H175P149 | 96G2UH070BE12 | 18000 | 15600 | 16 | 13.5 | 8.5 |  | 59 |  | 210622183
ADP | 4HP17L18P-**A | V,N36H175D149 | 96G2UH070BE12 | 18000 | 15600 | 16 | 13.5 | 8.5 |  | 59 |  | 210622184
ADP | 4HP17L18P-**A | V,N36H175D159 | 96G2UH045BV12 | 18000 | 15800 | 16 | 14 | 8.5 |  | 59 |  | 210622180
ADP | 4HP17L18P-**A | PL36H210P179 | 96G2UH045BV12 | 18000 | 15800 | 16 | 14 | 8.5 |  | 59 |  | 210622181
ADP | 4HP17L18P-**A | V,N36H175D149 | 96G2UH045BV12 | 18000 | 15800 | 16 | 13.5 | 8.5 |  | 59 |  | 210622178
ADP | 4HP17L18P-**A | PL36H175P159 | 96G2UH045BV12 | 18000 | 15800 | 16 | 14 | 8.5 |  | 59 |  | 210622179
ADP | 4HP17L18P-**A | PL36H175P149 | 96G2UH045BV12 | 18000 | 15800 | 16 | 13.5 | 8.5 |  | 57 |  | 210622177
ADP | 4HP17L18P-**A | PL36H210P299 | 96G2UH045BV12 | 18000 | 15800 | 17 | 14 | 8.5 |  | 57 |  | 210622176
ADP | 4HP17L18P-**A | PL36H210P179 | 96G2UH045BE12 | 18000 | 15400 | 16 | 14 | 8.5 |  | 57 |  | 210622175
ADP | 4HP17L18P-**A | V,N36H175D159 | 96G2UH045BE12 | 18000 | 15600 | 16 | 14 | 8.5 |  | 59 |  | 210622174
ADP | 4HP17L18P-**A | V,N36H175D149 | 96G2UH045BE12 | 18000 | 15400 | 16 | 13.5 | 8.5 |  | 57 |  | 210622172
ADP | 4HP17L18P-**A | PL36H175P159 | 96G2UH045BE12 | 18000 | 15600 | 16 | 14 | 8.5 |  | 59 |  | 210622173
ADP | 4HP17L18P-**A | PL36H175P149 | 96G2UH045BE12 | 18000 | 15600 | 16 | 13.5 | 8.5 |  | 59 |  | 210622171
ADP | 4HP17L18P-**A | PL36H210P299 | 96G2UH045BE12 | 18000 | 16200 | 17 | 14 | 8.5 |  | 58 |  | 210622170
ADP | 4HP17L18P-**A | PL36H210P179 | 96G1UH070BE12 | 18000 | 15400 | 16 | 14 | 8.5 |  | 57 |  | 210622169
ADP | 4HP17L18P-**A | PL36H175P159 | 96G1UH070BE12 | 18000 | 15600 | 16 | 14 | 8.5 |  | 59 |  | 210622167
ADP | 4HP17L18P-**A | V,N36H175D159 | 96G1UH070BE12 | 18000 | 15600 | 16 | 14 | 8.5 |  | 59 |  | 210622168
ADP | 4HP17L18P-**A | V,N36H175D149 | 96G1UH070BE12 | 18000 | 15400 | 16 | 13.5 | 8.5 |  | 57 |  | 210622166
ADP | 4HP17L18P-**A | PL36H175P149 | 96G1UH070BE12 | 18000 | 15400 | 16 | 13.5 | 8.5 |  | 57 |  | 210622165
ADP | 4HP17L18P-**A | PL36H210P299 | 96G1UH070BE12 | 18000 | 15400 | 17 | 14 | 8.5 |  | 57 |  | 210622164
ADP | 4HP17L18P-**A | PL36H210P179 | 96G1UH045BE12 | 18000 | 15600 | 16 | 14 | 8.5 |  | 59 |  | 210622163
ADP | 4HP17L18P-**A | PL36H175P159 | 96G1UH045BE12 | 18000 | 15600 | 16 | 14 | 8.5 |  | 59 |  | 210622161
ADP | 4HP17L18P-**A | V,N36H175D159 | 96G1UH045BE12 | 18000 | 15600 | 16 | 14 | 8.5 |  | 59 |  | 210622162
ADP | 4HP17L18P-**A | PL36H175P149 | 96G1UH045BE12 | 18000 | 15400 | 16 | 13.5 | 8.5 |  | 57 |  | 210622159
ADP | 4HP17L18P-**A | V,N36H175D149 | 96G1UH045BE12 | 18000 | 15600 | 16 | 13.5 | 8.5 |  | 59 |  | 210622160
ADP | 4HP17L18P-**A | PL36H210P299 | 96G1UH045BE12 | 18000 | 15600 | 17 | 14 | 8.5 |  | 59 |  | 210622158
ADP | 4HP17L18P-**A | V,N36H175D159 | 96G1UH030BE08 | 18000 | 15800 | 16 | 13 | 8.5 |  | 57 |  | 210622156
ADP | 4HP17L18P-**A | PL36H210P179 | 96G1UH030BE08 | 18000 | 15800 | 16 | 13.5 | 8.5 |  | 59 |  | 210622157
ADP | 4HP17L18P-**A | PL36H175P159 | 96G1UH030BE08 | 18000 | 15800 | 16 | 13 | 8.5 |  | 57 |  | 210622155
ADP | 4HP17L18P-**A | PL36H210P179 | 95G1UH060BE12X | 18000 | 15600 | 16 | 14 | 8.5 |  | 59 |  | 210622151
ADP | 4HP17L18P-**A | PL36H210P299 | 96G1UH030BE08 | 18000 | 15800 | 16 | 13.5 | 8.5 |  | 57 |  | 210622152
ADP | 4HP17L18P-**A | V,N36H175D159 | 95G1UH060BE12X | 18000 | 15600 | 16 | 14 | 8.5 |  | 59 |  | 210622150
ADP | 4HP17L18P-**A | PL36H175P159 | 95G1UH060BE12X | 18000 | 15600 | 16 | 14 | 8.5 |  | 59 |  | 210622149
ADP | 4HP17L18P-**A | V,N36H175D149 | 95G1UH060BE12X | 18000 | 15600 | 16 | 13.5 | 8.5 |  | 59 |  | 210622148
ADP | 4HP17L18P-**A | PL36H210P179 | 95G1UH040BE12X | 18000 | 15400 | 16 | 14 | 8.5 |  | 57 |  | 210622145
ADP | 4HP17L18P-**A | PL36H175P149 | 95G1UH060BE12X | 18000 | 15400 | 16 | 13.5 | 8.5 |  | 57 |  | 210622147
ADP | 4HP17L18P-**A | PL36H210P299 | 95G1UH060BE12X | 18000 | 16200 | 17 | 14 | 8.5 |  | 58 |  | 210622146
ADP | 4HP17L18P-**A | PL36H175P159 | 95G1UH040BE12X | 18000 | 15600 | 16 | 14 | 8.5 |  | 59 |  | 210622143
ADP | 4HP17L18P-**A | V,N36H175D159 | 95G1UH040BE12X | 18000 | 15600 | 16 | 14 | 8.5 |  | 59 |  | 210622144
ADP | 4HP17L18P-**A | PL36H175P149 | 95G1UH040BE12X | 18000 | 15600 | 16 | 13.5 | 8.5 |  | 59 |  | 210622141
ADP | 4HP17L18P-**A | V,N36H175D149 | 95G1UH040BE12X | 18000 | 15400 | 16 | 13.5 | 8.5 |  | 57 |  | 210622142
ADP | 4HP17L18P-**A | PL36H210P179 | 92G1UH070BE12 | 18000 | 15600 | 17 | 13.5 | 8.5 |  | 56 |  | 210622139
ADP | 4HP17L18P-**A | PL36H210P299 | 95G1UH040BE12X | 18000 | 15400 | 17 | 14 | 8.5 |  | 57 |  | 210622140
ADP | 4HP17L18P-**A | V,N36H175D159 | 92G1UH070BE12 | 18000 | 15600 | 16 | 14 | 8.5 |  | 59 |  | 210622138
ADP | 4HP17L18P-**A | PL36H175P159 | 92G1UH070BE12 | 18000 | 15600 | 16 | 14 | 8.5 |  | 59 |  | 210622137
ADP | 4HP17L18P-**A | V,N36H175D149 | 92G1UH070BE12 | 18000 | 15400 | 16 | 13.5 | 8.5 |  | 57 |  | 210622136
ADP | EL17XP1-018-230A** | LH35/36X9 | ML296UH070XV36B* | 18000 | 16400 | 16 | 13 | 8.5 |  | 60 |  | 210666462
ADP | EL17XP1-018-230A** | LH35/36F9 | ML296UH070XV36B* | 18000 | 16400 | 16 | 13 | 8.5 |  | 60 |  | 210666463
ADP | EL17XP1-018-230A** | L*19/36U9 | ML296UH070XV36B* | 18000 | 16000 | 16 | 13 | 8.5 |  | 58 |  | 210666464
ADP | EL17XP1-018-230A** | L*19/36S9 | ML296UH070XV36B* | 18000 | 16000 | 16 | 13 | 8.5 |  | 58 |  | 210666465
ADP | EL17XP1-018-230A** | LP29/36X9 | ML296UH070XV36B* | 18000 | 16000 | 16 | 13 | 8.5 |  | 58 |  | 210666467
ADP | EL17XP1-018-230A** | LH18/36R9 | SL280UH060NV36A* | 17900 | 15800 | 16 | 13.5 | 8.45 |  | 58 |  | 210666469
ADP | EL17XP1-018-230A** | L*35/36U9 | ML296UH070XV36B* | 18000 | 16400 | 16 | 13.5 | 8.5 |  | 60 |  | 210666468
ADP | EL17XP1-018-230A** | LH18/36D9 | SL280UH060NV36A* | 17900 | 16400 | 16 | 13.5 | 8.45 |  | 57 |  | 210666470
ADP | EL17XP1-018-230A** | L*18/36V9 | SL280UH060NV36A* | 18000 | 16400 | 16 | 14 | 8.5 |  | 57 |  | 210666471
ADP | EL17XP1-018-230A** | L*19/36U9 | SL280UH060NV36A* | 18000 | 16400 | 17 | 14 | 8.5 |  | 57 |  | 210666473
ADP | EL17XP1-018-230A** | L*18/36T9 | SL280UH060NV36A* | 18000 | 15800 | 16 | 14 | 8.5 |  | 58 |  | 210666472
ADP | EL17XP1-018-230A** | L*19/36S9 | SL280UH060NV36A* | 18000 | 16400 | 17 | 14 | 8.5 |  | 57 |  | 210666474
ADP | EL17XP1-018-230A** | L*30/36U9 | SL280UH060NV36A* | 18000 | 16400 | 17 | 14.5 | 8.5 |  | 57 |  | 210666475
ADP | EL17XP1-018-230A** | L*35/36U9 | SL280UH060NV36A* | 18000 | 16400 | 17 | 14.5 | 8.5 |  | 57 |  | 210666476
ADP | EL17XP1-018-230A** | LH18/37R9 | SL280UH060NV36A* | 18000 | 16400 | 17 | 14 | 8.5 |  | 57 |  | 210666477
ADP | EL17XP1-018-230A** | LP18/37R9 | SL280UH060NV36A* | 18000 | 16400 | 17 | 14 | 8.5 |  | 57 |  | 210666478
ADP | EL17XP1-018-230A** | LP36/37R9 | ML196UH070XE36B* | 18000 | 15400 | 17 | 14 | 8.5 |  | 57 |  | 210666421
ADP | EL17XP1-018-230A** | LP36/37R9 | SL297UH040NV36B* | 18000 | 15800 | 17 | 14.5 | 8.5 |  | 57 |  | 210666480
ADP | EL17XP1-018-230A** | LH18/37D9 | SL280UH060NV36A* | 18000 | 16400 | 17 | 14 | 8.5 |  | 57 |  | 210666479
ADP | EL17XP1-018-230A** | L*18/36V9 | SL297UH040NV36B* | 18000 | 15800 | 16 | 13.5 | 8.5 |  | 59 |  | 210666481
ADP | EL17XP1-018-230A** | L*18/36T9 | SL297UH040NV36B* | 18000 | 15800 | 16 | 13.5 | 8.5 |  | 59 |  | 210666482
ADP | EL17XP1-018-230A** | LH29/36X9 | SL297UH040NV36B* | 18000 | 15800 | 16 | 13.5 | 8.5 |  | 59 |  | 210666483
ADP | EL17XP1-018-230A** | LH29/36F9 | SL297UH040NV36B* | 18000 | 15800 | 16 | 13.5 | 8.5 |  | 57 |  | 210666484
ADP | EL17XP1-018-230A** | LH35/36X9 | SL297UH040NV36B* | 18000 | 15800 | 16 | 14 | 8.5 |  | 57 |  | 210666485
ADP | EL17XP1-018-230A** | L*19/36U9 | SL297UH040NV36B* | 18000 | 15800 | 16 | 13.5 | 8.5 |  | 59 |  | 210666487
ADP | EL17XP1-018-230A** | L*18/36T9 | ML296UH045XV36B* | 17600 | 15700 | 16 | 13 | 8.3 |  | 57 |  | 210666447
ADP | EL17XP1-018-230A** | L*19/36S9 | SL297UH040NV36B* | 18000 | 16400 | 16 | 13.5 | 8.5 |  | 59 |  | 210666488
ADP | EL17XP1-018-230A** | LP25/36R9 | SL297UH040NV36B* | 18000 | 16400 | 16 | 13.5 | 8.5 |  | 59 |  | 210666489
ADP | EL17XP1-018-230A** | LP29/36X9 | SL297UH040NV36B* | 18000 | 15800 | 16 | 14 | 8.5 |  | 57 |  | 210666490
ADP | EL17XP1-018-230A** | L*35/36U9 | SL297UH040NV36B* | 18000 | 15800 | 17 | 13.5 | 8.5 |  | 57 |  | 210666491
ADP | EL17XP1-018-230A** | LP36/37R9 | SL297UH060NV36B* | 18000 | 16400 | 17 | 14.5 | 8.5 |  | 59 |  | 210666492
ADP | EL17XP1-018-230A** | L*18/36V9 | SL297UH060NV36B* | 18000 | 15800 | 16 | 13.5 | 8.5 |  | 59 |  | 210666493
ADP | EL17XP1-018-230A** | L*18/36T9 | SL297UH060NV36B* | 18000 | 15800 | 16 | 13.5 | 8.5 |  | 59 |  | 210666494
ADP | EL17XP1-018-230A** | LH35/36F9 | SL297UH060NV36B* | 18000 | 15800 | 16 | 14 | 8.5 |  | 57 |  | 210666498
ADP | EL17XP1-018-230A** | LH35/36X9 | SL297UH060NV36B* | 18000 | 15800 | 16 | 14 | 8.5 |  | 57 |  | 210666497
ADP | EL17XP1-018-230A** | LH29/36X9 | SL297UH060NV36B* | 18000 | 15800 | 16 | 13.5 | 8.5 |  | 59 |  | 210666495
ADP | EL17XP1-018-230A** | L*19/36U9 | SL297UH060NV36B* | 18000 | 15800 | 16 | 13.5 | 8.5 |  | 59 |  | 210666499
ADP | EL17XP1-018-230A** | LP25/36R9 | SL297UH060NV36B* | 18000 | 16400 | 16 | 13.5 | 8.5 |  | 59 |  | 210666501
ADP | EL17XP1-018-230A** | L*19/36S9 | SL297UH060NV36B* | 18000 | 16400 | 16 | 13.5 | 8.5 |  | 59 |  | 210666500
ADP | EL17XP1-018-230A** | LP29/36X9 | SL297UH060NV36B* | 18000 | 15800 | 16 | 14 | 8.5 |  | 57 |  | 210666502
ADP | EL17XP1-018-230A** | LP36/37R9 | SLP99UH070XV36B* | 18000 | 16400 | 17 | 14.5 | 8.5 |  | 59 |  | 210666504
ADP | EL17XP1-018-230A** | L*18/36V9 | SLP99UH070XV36B* | 18000 | 15800 | 16 | 13.5 | 8.5 |  | 59 |  | 210666505
ADP | EL17XP1-018-230A** | L*18/36T9 | SLP99UH070XV36B* | 18000 | 15800 | 16 | 13.5 | 8.5 |  | 59 |  | 210666506
ADP | EL17XP1-018-230A** | LH29/36X9 | SLP99UH070XV36B* | 18000 | 15800 | 16 | 13.5 | 8.5 |  | 59 |  | 210666507
ADP | EL17XP1-018-230A** | LH29/36F9 | SLP99UH070XV36B* | 18000 | 15800 | 16 | 13.5 | 8.5 |  | 57 |  | 210666508
ADP | EL17XP1-018-230A** | LH35/36F9 | SLP99UH070XV36B* | 18000 | 15800 | 16 | 14 | 8.5 |  | 57 |  | 210666510
ADP | EL17XP1-018-230A** | LH35/36X9 | SLP99UH070XV36B* | 18000 | 15800 | 16 | 14 | 8.5 |  | 57 |  | 210666509
ADP | EL17XP1-018-230A** | L*19/36U9 | SLP99UH070XV36B* | 18000 | 15800 | 16 | 13.5 | 8.5 |  | 59 |  | 210666511
ADP | EL17XP1-018-230A** | L*19/36S9 | SLP99UH070XV36B* | 18000 | 16400 | 16 | 13.5 | 8.5 |  | 59 |  | 210666512
ADP | EL17XP1-018-230A** | LP29/36X9 | SLP99UH070XV36B* | 18000 | 15800 | 16 | 14 | 8.5 |  | 57 |  | 210666514
ADP | EL17XP1-018-230A** | LP25/36R9 | SLP99UH070XV36B* | 18000 | 16400 | 16 | 13.5 | 8.5 |  | 59 |  | 210666513
ADP | EL17XP1-018-230A** | L*35/36U9 | SLP99UH070XV36B* | 18000 | 15800 | 17 | 13.5 | 8.5 |  | 57 |  | 210666515
ADP | EL17XP1-024-230A** | L*18/36V9 | EL180UH040NE36A* | 23400 | 20000 | 16 | 13 | 8.5 |  | 61 |  | 210666517
ADP | EL17XP1-024-230A** | L*18/36T9 | EL180UH040NE36A* | 23400 | 20000 | 16 | 13 | 8.5 |  | 61 |  | 210666518
ADP | EL17XP1-024-230A** | L*19/36U9 | EL180UH040NE36A* | 23400 | 20000 | 16 | 13 | 8.5 |  | 61 |  | 210666519
ADP | EL17XP1-024-230A** | L*30/36U9 | EL180UH040NE36A* | 23400 | 20000 | 16 | 13.5 | 8.5 |  | 61 |  | 210666521
ADP | EL17XP1-024-230A** | L*19/36S9 | EL180UH040NE36A* | 23400 | 20000 | 16 | 13 | 8.5 |  | 61 |  | 210666520
ADP | EL17XP1-024-230A** | LH18/37R9 | EL180UH040NE36A* | 23800 | 20400 | 16 | 13 | 8.5 |  | 60 |  | 210666522
ADP | EL17XP1-024-230A** | LP18/37R9 | EL180UH040NE36A* | 23800 | 20400 | 16 | 13 | 8.5 |  | 60 |  | 210666523
ADP | EL17XP1-024-230A** | L*18/36V9 | EL180UH060NE36A* | 23400 | 20000 | 16 | 13 | 8.5 |  | 61 |  | 210666525
ADP | EL17XP1-024-230A** | L*18/36T9 | EL180UH060NE36A* | 23400 | 20000 | 16 | 13 | 8.5 |  | 61 |  | 210666526
ADP | EL17XP1-024-230A** | L*19/36U9 | EL180UH060NE36A* | 23400 | 20000 | 16 | 13 | 8.5 |  | 61 |  | 210666527
ADP | EL17XP1-024-230A** | L*19/36S9 | EL180UH060NE36A* | 23400 | 20200 | 16 | 13 | 8.5 |  | 60 |  | 210666528
ADP | 227TAN036**AA* | H,PG9J936 | 926TB66120V24*** | 33800 | 33200 | 16 | 11.7 | 8 | 2.14 | 60 | 50 | 210701277
ADP | 227TAN036**AA* | H,PG9J936 | 926TB66100V21*** | 34200 | 33200 | 16 | 12 | 8 | 2.1 | 60 | 50 | 210701276
ADP | 227TAN036**AA* | H,PG9J936 | 926TB60080V21*** | 33600 | 33000 | 15.2 | 12 | 7.8 | 2.08 | 61 | 50 | 210701274
ADP | 227TAN036**AA* | H,PG9J936 | 926TB60100V21*** | 33600 | 33000 | 15.2 | 12 | 7.8 | 2.08 | 60 | 49 | 210701275
ADP | 227TAN060**AA* | H,PG48960 | 82*SA60090V21*** | 54500 | 56000 | 15.2 | 11.7 | 7.8 | 2.18 | 64 | 51 | 210701295
ADP | EL17XP1-030-230A** | L*19/36U9 | SL280UH090V36B* | 29400 | 26200 | 16 | 13 | 8.1 |  | 63 |  | 210667634
ADP | EL17XP1-030-230A** | LH29/36X9 | SL280UH090V36B* | 29400 | 26200 | 16 | 13 | 8.1 |  | 63 |  | 210667630
ADP | EL17XP1-030-230A** | L*19/36S9 | SL280UH090V36B* | 29400 | 26200 | 16 | 13 | 8.1 |  | 63 |  | 210667635
ADP | EL17XP1-030-230A** | L*24/42S9 | SL280UH090V36B* | 29400 | 26200 | 16 | 13 | 8.1 |  | 63 |  | 210667636
ADP | EL17XP1-030-230A** | LH35/36X9 | SL280UH090V36B* | 30000 | 26400 | 16 | 13 | 8.1 |  | 64 |  | 210667632
ADP | EL17XP1-030-230A** | LP25/36R9 | SL280UH090V36B* | 29600 | 26400 | 16 | 12.5 | 7.95 |  | 64 |  | 210667637
ADP | EL17XP1-030-230A** | LP29/36X9 | SL280UH090V36B* | 29400 | 26200 | 16 | 13 | 8.1 |  | 63 |  | 210667638
ADP | EL17XP1-030-230A** | LP36/37R9 | SL280UH090V48B* | 30000 | 26600 | 16 | 13.5 | 8.1 |  | 63 |  | 210667640
ADP | EL17XP1-030-230A** | L*35/36U9 | SL280UH090V36B* | 30000 | 26400 | 16 | 13 | 8.1 |  | 64 |  | 210667639
ADP | EL17XP1-030-230A** | LH35/36X9 | SL280UH090V48B* | 30000 | 26600 | 16 | 13 | 8.1 |  | 63 |  | 210667644
ADP | EL17XP1-030-230A** | LH35/36F9 | SL280UH090V48B* | 30000 | 26600 | 16 | 13 | 8.1 |  | 63 |  | 210667645
ADP | EL17XP1-030-230A** | L*35/36U9 | SL280UH090V48B* | 30000 | 26600 | 16 | 13 | 8.1 |  | 63 |  | 210667651
ADP | EL17XP1-030-230A** | LP36/37R9 | SL297UH040NV36B* | 30000 | 26600 | 16 | 13.5 | 8.1 |  | 63 |  | 210667652
ADP | EL17XP1-030-230A** | LH35/36X9 | SL297UH040NV36B* | 30000 | 26600 | 16 | 13 | 8.1 |  | 63 |  | 210667656
ADP | EL17XP1-030-230A** | LH35/36F9 | SL297UH040NV36B* | 30000 | 26600 | 16 | 13 | 8.1 |  | 63 |  | 210667657
ADP | EL17XP1-030-230A** | LP36/37R9 | SL297UH060NV36B* | 29800 | 26600 | 16 | 13.5 | 8.1 |  | 63 |  | 210667664
ADP | EL17XP1-030-230A** | L*35/36U9 | SL297UH040NV36B* | 30000 | 26600 | 16 | 13 | 8.1 |  | 63 |  | 210667663
ADP | EL17XP1-030-230A** | LP36/37R9 | SL297UH080NV48C* | 29000 | 26800 | 16 | 13 | 8.3 |  | 63 |  | 210667676
ADP | EL17XP1-030-230A** | LP36/37R9 | SLP99UH070XV36B* | 30000 | 26400 | 16 | 13.5 | 8.1 |  | 64 |  | 210667683
ADP | EL17XP1-030-230A** | LH35/36F9 | SLP99UH070XV36B* | 30000 | 26400 | 16 | 13 | 8.1 |  | 64 |  | 210667688
ADP | EL17XP1-030-230A** | L*35/36U9 | SLP99UH070XV36B* | 30000 | 26400 | 16 | 13 | 8.1 |  | 64 |  | 210667694
ADP | EL17XP1-030-230A** | LP36/37R9 | SLP99UH090XV36C* | 28800 | 26600 | 16 | 13 | 8.3 |  | 64 |  | 210667695
ADP | EL17XP1-030-230A** | LP36/37R9 | SLP99UH090XV48C* | 28600 | 26600 | 16 | 13.5 | 8.3 |  | 63 |  | 210667702
ADP | 25TPA736A**30* | H,PG9J936 | 59TP6B080V21**20 | 33600 | 33000 | 15.2 | 12 | 7.8 | 2.08 | 61 | 50 | 210717238
ADP | 25TPA736A**30* | H,PG9J936 | 59TP6B100V21**20 | 33600 | 33000 | 15.2 | 12 | 7.8 | 2.08 | 60 | 49 | 210717239
ADP | 25TPA736A**30* | H,PG9J936 | 59TP6B100V21**22 | 34200 | 33200 | 16 | 12 | 8 | 2.1 | 60 | 50 | 210717240
ADP | 25TPA760A**30* | H,PG48960 | 58SP*A090V21**20 | 54500 | 56000 | 15.2 | 11.7 | 7.8 | 2.18 | 64 | 51 | 210717246
ADP | 25TPA736A**30* | H,PG9J936 | 59TP6B120V24**22 | 33800 | 33200 | 16 | 11.7 | 8 | 2.14 | 60 | 50 | 210717241
ADP | 25VNA424A*031* | H,PG31930 | 58CU*A040C17**12 | 22800 | 25000 | 21 | 13 | 10 |  | 93 |  | 210717274
ADP | 25VNA424A*031* | H,PG31930 | 58CU*A060C17**16 | 22800 | 25000 | 21 | 12.5 | 10 |  | 93 |  | 210717275
ADP | 25VNA424A*031* | H,PG31930 | 58TN*A045C17**12 | 22600 | 25200 | 20 | 12.5 | 10 |  | 93 |  | 210717276
ADP | 25VNA424A*031* | H,PG31930 | 58TN*A090C17**16 | 22800 | 25000 | 21 | 13 | 10 |  | 93 |  | 210717279
ADP | 25VNA424A*031* | H,PG31930 | 59CU5A060C17**16 | 22600 | 25000 | 20 | 12.5 | 10 |  | 94 |  | 210717280
ADP | 25VNA424A*031* | H,PG31930 | 59CU5A080C21**20 | 22800 | 25000 | 21 | 13 | 10 |  | 93 |  | 210717281
ADP | 25VNA424A*031* | H,PG31930 | 59CU5A100C21**22 | 22800 | 25000 | 21 | 13 | 10 |  | 93 |  | 210717282
ADP | 25VNA424A*031* | H,PG31930 | 59MN7B060C17**14 | 22600 | 25200 | 19 | 12 | 10 |  | 94 |  | 210717283
ADP | 25VNA424A*031* | H,PG31930 | 58TN*A070C14**12 | 22800 | 25000 | 21 | 13 | 10 |  | 93 |  | 210717277
ADP | 25VNA424A*031* | H,PG31930 | 59MN7B060C21**20 | 22600 | 25000 | 20 | 12.5 | 10 |  | 94 |  | 210717284
ADP | 25VNA424A*031* | H,PG31930 | 58TN*A070C17**16 | 22800 | 25000 | 21 | 12.5 | 10 |  | 93 |  | 210717278
ADP | 25VNA424A*031* | H,PG31930 | 59MN7B080C17**14 | 22600 | 25200 | 20 | 12.5 | 10 |  | 93 |  | 210717285
ADP | 25VNA424A*031* | H,PG31930 | 59TN6B080C17**14 | 22600 | 25000 | 20 | 12.5 | 10 |  | 94 |  | 210717287
ADP | 25VNA424A*031* | H,PG31930 | 59TN6B060C17**14 | 22600 | 25000 | 20 | 12.5 | 10 |  | 94 |  | 210717286
ADP | EL17XP1-036-230A** | LH35/36F9 | EL180UH080NE48B* | 35200 | 31800 | 16 | 13 | 7.8 |  | 64 |  | 210667723
ADP | EL17XP1-036-230A** | LP36/37R9 | EL180UH080NE48B* | 35200 | 31800 | 16 | 13.5 | 7.8 |  | 64 |  | 210667721
ADP | EL17XP1-036-230A** | L*30/36S9 | EL180UH080NE48B* | 35200 | 31800 | 16 | 13 | 7.8 |  | 64 |  | 210667726
ADP | EL17XP1-036-230A** | L*35/36S9 | EL180UH080NE48B* | 35200 | 31800 | 16 | 13 | 7.8 |  | 64 |  | 210667728
ADP | EL17XP1-036-230A** | L*35/36U9 | EL180UH080NE48B* | 35200 | 31800 | 16 | 13 | 7.8 |  | 64 |  | 210667727
ADP | EL17XP1-036-230A** | LP36/37R9 | EL180UH100NE60C* | 35800 | 31400 | 16 | 13 | 7.8 |  | 65 |  | 210667730
ADP | EL17XP1-036-230A** | L*23/37Z9 | EL180UH080NE48B* | 35200 | 31800 | 16 | 13.5 | 7.8 |  | 64 |  | 210667729
ADP | EL17XP1-036-230A** | LH23/37W9 | EL180UH100NE60C* | 35800 | 31400 | 16 | 13.5 | 7.8 |  | 65 |  | 210667737
ADP | EL17XP1-036-230A** | L*23/37Z9 | EL180UH100NE60C* | 35800 | 31400 | 16 | 13.5 | 7.8 |  | 65 |  | 210667738
ADP | EL17XP1-030-230A** | LP36/37R9 | SL280UH090V36B* | 30000 | 26400 | 16 | 13.5 | 8.1 |  | 64 |  | 210667628
ADP | EL17XP1-036-230A** | LP36/37R9 | EL195UH040NE36B* | 35200 | 32000 | 16 | 13 | 7.8 |  | 63 |  | 210667739
ADP | EL17XP1-036-230A** | LP36/37R9 | EL195UH060NE36B* | 35200 | 31800 | 16 | 13.5 | 7.8 |  | 64 |  | 210667748
ADP | EL17XP1-036-230A** | LH35/36F9 | EL195UH060NE36B* | 35200 | 31800 | 16 | 13 | 7.8 |  | 64 |  | 210667750
ADP | EL17XP1-036-230A** | L*35/36S9 | EL195UH060NE36B* | 35200 | 31800 | 16 | 13 | 7.8 |  | 64 |  | 210667755
ADP | EL17XP1-036-230A** | L*35/36U9 | EL195UH060NE36B* | 35200 | 31800 | 16 | 13 | 7.8 |  | 64 |  | 210667754
ADP | EL17XP1-036-230A** | L*30/36S9 | EL195UH060NE36B* | 35200 | 31800 | 16 | 13 | 7.8 |  | 64 |  | 210667753
ADP | EL17XP1-036-230A** | LP36/37R9 | EL195UH080NE48C* | 36000 | 31400 | 16 | 13 | 7.8 |  | 65 |  | 210667757
ADP | EL17XP1-036-230A** | L*23/37Z9 | EL195UH060NE36B* | 35200 | 31800 | 16 | 13.5 | 7.8 |  | 64 |  | 210667756
ADP | EL17XP1-030-230A** | LH35/36X9 | SLP99UH070XV36B* | 30000 | 26400 | 16 | 13 | 8.1 |  | 64 |  | 210667687
ADP | EL17XP1-036-230A** | LH23/37W9 | EL195UH080NE48C* | 35200 | 31000 | 16 | 13.5 | 7.8 |  | 65 |  | 210667764
ADP | EL17XP1-036-230A** | L*23/37Z9 | EL195UH080NE48C* | 35200 | 31000 | 16 | 13.5 | 7.8 |  | 65 |  | 210667765
ADP | EL17XP1-036-230A** | LP36/37R9 | EL195UH100NE60C* | 36000 | 31400 | 16 | 13 | 7.8 |  | 65 |  | 210667766
ADP | EL17XP1-036-230A** | LH35/37D9 | EL195UH100NE60C* | 35200 | 31000 | 16 | 13 | 7.8 |  | 65 |  | 210667768
ADP | EL17XP1-036-230A** | L*35/36U9 | EL195UH100NE60C* | 35200 | 31000 | 16 | 13 | 7.8 |  | 65 |  | 210667771
ADP | EL17XP1-036-230A** | LH35/38F9 | EL195UH100NE60C* | 35200 | 31000 | 16 | 13 | 7.8 |  | 65 |  | 210667770
ADP | EL17XP1-036-230A** | LH23/37W9 | EL195UH100NE60C* | 35200 | 31000 | 16 | 13.5 | 7.8 |  | 65 |  | 210667773
ADP | EL17XP1-036-230A** | L*35/36S9 | EL195UH100NE60C* | 35200 | 31000 | 16 | 13 | 7.8 |  | 65 |  | 210667772
ADP | EL17XP1-036-230A** | LH35/38X9 | EL195UH100NE60C* | 35200 | 31000 | 16 | 13 | 7.8 |  | 65 |  | 210667769
ADP | EL17XP1-036-230A** | LP36/37R9 | EL196UH030XE36B* | 35400 | 32000 | 16 | 12.5 | 7.8 |  | 64 |  | 210667775
ADP | 4HP17L24P-**A | PL36H175P159 | 96G1UH030BE08 | 23000 | 19600 | 16 | 13.5 | 8.5 |  | 60 |  | 210622281
ADP | 4HP17L24P-**A | PL36H175P149 | 96G1UH030BE08 | 23000 | 19600 | 16 | 13 | 8.5 |  | 60 |  | 210622279
ADP | 4HP17L24P-**A | PL36H210P299 | 96G1UH030BE08 | 23000 | 19600 | 17 | 14 | 8.5 |  | 60 |  | 210622278
ADP | 4HP17L24P-**A | PL36H175P159 | 95G1UH060BE12X | 23800 | 20400 | 16 | 13 | 8.5 |  | 61 |  | 210622277
ADP | 4HP17L24P-**A | PL36H210P299 | 95G1UH060BE12X | 23800 | 20400 | 16 | 13.5 | 8.5 |  | 61 |  | 210622274
ADP | 4HP17L24P-**A | PL36H175P159 | 95G1UH040BE12X | 23800 | 20400 | 16 | 13 | 8.5 |  | 61 |  | 210622273
ADP | 4HP17L24P-**A | PL36H210P299 | 95G1UH040BE12X | 23800 | 20400 | 16 | 13.5 | 8.5 |  | 61 |  | 210622270
ADP | 4HP17L24P-**A | V,N36H175D149 | 92G1UH070BE12 | 23400 | 20200 | 16 | 13.5 | 8.5 |  | 60 |  | 210622268
ADP | 4HP17L24P-**A | PL36H210P299 | 92G1UH070BE12 | 23800 | 20200 | 17 | 14 | 8.5 |  | 60 |  | 210622266
ADP | 4HP17L24P-**A | PL36H175P159 | 92G1UH070BE12 | 23800 | 20200 | 16 | 13.5 | 8.5 |  | 60 |  | 210622269
ADP | 4HP17L24P-**A | PL36H175P149 | 92G1UH070BE12 | 23400 | 20200 | 16 | 13.5 | 8.5 |  | 60 |  | 210622267
ADP | 4HP17L24P-**A | PL36H175P159 | 92G1UH045BE12 | 23800 | 20200 | 16 | 13.5 | 8.5 |  | 60 |  | 210622265
ADP | 4HP17L24P-**A | V,N36H175D149 | 92G1UH045BE12 | 23600 | 20200 | 16 | 13 | 8.4 |  | 60 |  | 210622264
ADP | 4HP17L24P-**A | PL36H175P149 | 92G1UH045BE12 | 23600 | 20200 | 16 | 13 | 8.4 |  | 60 |  | 210622263
ADP | 4HP17L24P-**A | V,N36H175D149 | 92G1UH030BE12 | 22800 | 19600 | 16 | 13 | 8.5 |  | 60 |  | 210622260
ADP | 4HP17L24P-**A | PL36H210P299 | 92G1UH045BE12 | 23800 | 20200 | 16 | 14 | 8.5 |  | 60 |  | 210622262
ADP | 4HP17L24P-**A | PL36H175P159 | 92G1UH030BE12 | 23000 | 19600 | 16 | 13.5 | 8.5 |  | 60 |  | 210622261
ADP | 4HP17L24P-**A | PL36H175P149 | 92G1UH030BE12 | 22800 | 19600 | 16 | 13 | 8.5 |  | 60 |  | 210622259
ADP | 4HP17L24P-**A | PL36H210P299 | 92G1UH030BE12 | 23000 | 19600 | 17 | 14 | 8.5 |  | 60 |  | 210622258
ADP | 4HP17L24P-**A | V,N36H175D149 | 80G2UH090BV16 | 23200 | 19800 | 16 | 13 | 8.5 |  | 61 |  | 210622256
ADP | 4HP17L24P-**A | PL36H175P159 | 80G2UH090BV16 | 23400 | 20000 | 16 | 13.5 | 8.5 |  | 60 |  | 210622257
ADP | 4HP17L24P-**A | PL36H210P299 | 80G2UH090BV16 | 23400 | 20000 | 17 | 14 | 8.5 |  | 60 |  | 210622254
ADP | 4HP17L24P-**A | PL36H175P149 | 80G2UH090BV16 | 23200 | 19800 | 16 | 13 | 8.5 |  | 61 |  | 210622255
ADP | 4HP17L24P-**A | PL36H175P159 | 80G2UH090BE16L | 24000 | 20200 | 17 | 14 | 8.5 |  | 59 |  | 210622253
ADP | 4HP17L24P-**A | V,N36H175D149 | 80G2UH090BE16L | 23800 | 20000 | 16 | 13.5 | 8.5 |  | 60 |  | 210622252
ADP | 4HP17L24P-**A | PL36H175P159 | 80G2UH090BE16 | 24000 | 20200 | 17 | 14 | 8.5 |  | 59 |  | 210622249
ADP | 4HP17L24P-**A | PL36H175P149 | 80G2UH090BE16L | 23800 | 20000 | 16 | 13.5 | 8.5 |  | 60 |  | 210622251
ADP | 4HP17L24P-**A | PL36H210P299 | 80G2UH090BE16L | 24000 | 20200 | 17 | 14.5 | 8.5 |  | 59 |  | 210622250
ADP | 4HP17L24P-**A | V,N36H175D149 | 80G2UH090BE16 | 23800 | 20000 | 16 | 13.5 | 8.5 |  | 60 |  | 210622248
ADP | 4HP17L24P-**A | PL36H210P299 | 80G2UH090BE16 | 24000 | 20200 | 17 | 14.5 | 8.5 |  | 59 |  | 210622246
ADP | 4HP17L24P-**A | PL36H175P159 | 80G2UH090BE12 | 23600 | 20200 | 16 | 13.5 | 8.5 |  | 60 |  | 210622245
ADP | 4HP17L24P-**A | PL36H175P149 | 80G2UH090BE16 | 23800 | 20000 | 16 | 13.5 | 8.5 |  | 60 |  | 210622247
ADP | 4HP17L24P-**A | PL36H175P149 | 80G2UH090BE12 | 23600 | 20200 | 16 | 13 | 8.5 |  | 60 |  | 210622243
ADP | 4HP17L24P-**A | V,N36H175D149 | 80G2UH090BE12 | 23600 | 20200 | 16 | 13 | 8.5 |  | 60 |  | 210622244
ADP | 4HP17L24P-**A | PL36H210P299 | 80G2UH090BE12 | 23000 | 19400 | 17 | 14 | 8.5 |  | 61 |  | 210622242
ADP | 4HP17L24P-**A | PL36H***P449 | 80G2UH070AV12 | 23800 | 20200 | 16 | 13.5 | 8.5 |  | 60 |  | 210622241
ADP | 4HP17L24P-**A | PL36H175P159 | 80G2UH070AV12 | 23400 | 20000 | 16 | 14 | 8.5 |  | 61 |  | 210622240
ADP | 4HP17L24P-**A | PL36H175P149 | 80G2UH070AV12 | 23400 | 20000 | 16 | 13.5 | 8.5 |  | 61 |  | 210622239
ADP | 4HP17L24P-**A | V,N36H***D129 | 80G2UH070AV12 | 23400 | 20000 | 16 | 13.5 | 8.45 |  | 61 |  | 210622238
ADP | 4HP17L24P-**A | PL36H175P159 | 80G2UH070AE12L | 23600 | 20200 | 16 | 13.5 | 8.5 |  | 60 |  | 210622236
ADP | 4HP17L24P-**A | PL36H***P449 | 80G2UH070AE12L | 24000 | 20400 | 16 | 13 | 8.5 |  | 61 |  | 210622237
ADP | 4HP17L24P-**A | PL36H***P449 | 80G2UH070AE12 | 24000 | 20400 | 16 | 13 | 8.5 |  | 61 |  | 210622233
ADP | 4HP17L24P-**A | PL36H175P149 | 80G2UH070AE12L | 23600 | 20200 | 16 | 13 | 8.5 |  | 60 |  | 210622235
ADP | 4HP17L24P-**A | PL36H175P159 | 80G2UH070AE12 | 23600 | 20200 | 16 | 13.5 | 8.5 |  | 60 |  | 210622232
ADP | 4HP17L24P-**A | PL36H175P149 | 80G2UH070AE12 | 23600 | 20400 | 16 | 13 | 8.5 |  | 60 |  | 210622231
ADP | 4HP17L24P-**A | PL36H***P449 | 80G2UH045AE12 | 23600 | 19800 | 16 | 13.5 | 8.5 |  | 61 |  | 210622229
ADP | 4HP17L24P-**A | PL36H175P159 | 80G2UH045AE12 | 23000 | 19800 | 16 | 14 | 8.5 |  | 60 |  | 210622228
ADP | 4HP17L24P-**A | V,N36H175D149 | 80G1UH090BE16 | 23600 | 20000 | 16 | 13.5 | 8.5 |  | 60 |  | 210622224
ADP | 4HP17L24P-**A | PL36H175P149 | 80G2UH045AE12 | 23000 | 19800 | 16 | 13.5 | 8.5 |  | 60 |  | 210622227
ADP | 4HP17L24P-**A | V,N36H***D129 | 80G2UH045AE12 | 23000 | 19800 | 16 | 13.5 | 8.45 |  | 60 |  | 210622226
ADP | 4HP17L24P-**A | PL36H175P159 | 80G1UH090BE16 | 23800 | 20000 | 17 | 14 | 8.5 |  | 60 |  | 210622225
ADP | 4HP17L24P-**A | PL36H175P149 | 80G1UH090BE16 | 23600 | 20000 | 16 | 13.5 | 8.5 |  | 60 |  | 210622223
ADP | 4HP17L24P-**A | PL36H175P149 | 80G1UH080BE16X | 23400 | 20200 | 16 | 13 | 8.4 |  | 60 |  | 210622219
ADP | 4HP17L24P-**A | PL36H210P299 | 80G1UH090BE16 | 23800 | 20000 | 17 | 14.5 | 8.5 |  | 60 |  | 210622222
ADP | 4HP17L24P-**A | PL36H175P159 | 80G1UH080BE16X | 23600 | 20200 | 16 | 13.5 | 8.5 |  | 60 |  | 210622221
ADP | 4HP17L24P-**A | V,N36H175D149 | 80G1UH080BE16X | 23400 | 20200 | 16 | 13 | 8.4 |  | 60 |  | 210622220
ADP | 4HP17L24P-**A | PL36H175P159 | 80G1UH070BE12 | 23600 | 20000 | 16 | 13.5 | 8.5 |  | 60 |  | 210622217
ADP | 4HP17L24P-**A | PL36H210P299 | 80G1UH080BE16X | 23600 | 20200 | 16 | 14 | 8.5 |  | 60 |  | 210622218
ADP | 4HP17L24P-**A | V,N36H175D149 | 80G1UH070BE12 | 23000 | 19800 | 16 | 13.5 | 8.5 |  | 61 |  | 210622216
ADP | 4HP17L24P-**A | PL36H175P149 | 80G1UH070BE12 | 23000 | 19800 | 16 | 13.5 | 8.5 |  | 61 |  | 210622215
ADP | 4HP17L24P-**A | PL36H210P299 | 80G1UH070BE12 | 23600 | 20000 | 17 | 14 | 8.5 |  | 60 |  | 210622214
ADP | 4HP17L24P-**A | PL36H175P159 | 80G1UH070AE12L | 23200 | 19800 | 16 | 14 | 8.5 |  | 61 |  | 210622212
ADP | 4HP17L24P-**A | PL36H***P449 | 80G1UH070AE12L | 23600 | 20000 | 16 | 13.5 | 8.5 |  | 60 |  | 210622213
ADP | 4HP17L24P-**A | PL36H175P149 | 80G1UH070AE12L | 23200 | 19800 | 16 | 13.5 | 8.5 |  | 61 |  | 210622211
ADP | 4HP17L24P-**A | V,N36H***D129 | 80G1UH070AE12L | 23200 | 19800 | 16 | 13.5 | 8.45 |  | 61 |  | 210622210
ADP | 4HP17L24P-**A | PL36H***P449 | 80G1UH070AE12 | 23600 | 20000 | 16 | 13.5 | 8.5 |  | 60 |  | 210622209
ADP | 4HP17L24P-**A | PL36H175P159 | 80G1UH070AE12 | 23200 | 19800 | 16 | 14 | 8.5 |  | 61 |  | 210622208
ADP | EL17XP1-036-230A** | LH35/38X9 | EL280UH110XE60C* | 35600 | 31600 | 16 | 13 | 8.05 |  | 65 |  | 210667877
ADP | EL17XP1-036-230A** | LH35/38F9 | EL280UH110XE60C* | 35600 | 31600 | 16 | 13 | 8.05 |  | 65 |  | 210667878
ADP | EL17XP1-036-230A** | LH35/37D9 | EL280UH110XE60C* | 35000 | 31400 | 16 | 13 | 7.9 |  | 65 |  | 210667876
ADP | EL17XP1-036-230A** | L*23/37Z9 | EL280UH110E60C* | 36000 | 31600 | 16 | 13.5 | 8.1 |  | 65 |  | 210667873
ADP | EL17XP1-036-230A** | LP36/37R9 | EL280UH110XE60C* | 36000 | 31600 | 16 | 13.5 | 8.1 |  | 65 |  | 210667874
ADP | EL17XP1-036-230A** | LH35/38X9 | EL280UH110E60C* | 35600 | 31600 | 16 | 13 | 8.05 |  | 65 |  | 210667868
ADP | EL17XP1-036-230A** | L*35/36U9 | EL280UH110E60C* | 35200 | 31600 | 16 | 13 | 7.95 |  | 65 |  | 210667870
ADP | EL17XP1-036-230A** | L*35/36S9 | EL280UH110E60C* | 35200 | 31600 | 16 | 13 | 7.95 |  | 65 |  | 210667871
ADP | EL17XP1-036-230A** | LH23/37W9 | EL280UH110E60C* | 36000 | 31600 | 16 | 13.5 | 8.05 |  | 65 |  | 210667872
ADP | EL17XP1-036-230A** | LH35/38F9 | EL280UH110E60C* | 35600 | 31600 | 16 | 13 | 8.05 |  | 65 |  | 210667869
ADP | EL17XP1-036-230A** | LH35/38F9 | EL280UH110E48C* | 35600 | 31200 | 16 | 13 | 7.95 |  | 64 |  | 210667860
ADP | EL17XP1-036-230A** | LH23/37W9 | EL280UH110E48C* | 36000 | 31200 | 16 | 13.5 | 7.9 |  | 64 |  | 210667863
ADP | EL17XP1-036-230A** | LP36/37R9 | EL280UH110E60C* | 36000 | 31600 | 16 | 13.5 | 8.1 |  | 65 |  | 210667865
ADP | EL17XP1-036-230A** | L*23/37Z9 | EL280UH110E48C* | 36000 | 31200 | 16 | 13.5 | 8 |  | 64 |  | 210667864
ADP | EL17XP1-036-230A** | LH35/38X9 | EL280UH110E48C* | 35600 | 31200 | 16 | 13 | 7.95 |  | 64 |  | 210667859
ADP | EL17XP1-036-230A** | L*35/36S9 | EL280UH110E48C* | 35200 | 31200 | 16 | 13 | 7.85 |  | 64 |  | 210667862
ADP | EL17XP1-036-230A** | L*35/36U9 | EL280UH110E48C* | 35200 | 31200 | 16 | 13 | 7.85 |  | 64 |  | 210667861
ADP | EL17XP1-036-230A** | LH35/37D9 | EL280UH110E48C* | 35200 | 30800 | 16 | 13 | 7.8 |  | 64 |  | 210667858
ADP | EL17XP1-036-230A** | L*35/36S9 | EL280UH090XE48B* | 35600 | 31600 | 16 | 13 | 8 |  | 64 |  | 210667854
ADP | EL17XP1-036-230A** | L*23/37Z9 | EL280UH090XE48B* | 35600 | 31600 | 16 | 13.5 | 8 |  | 64 |  | 210667855
ADP | EL17XP1-036-230A** | L*24/42S9 | EL280UH090XE48B* | 34800 | 31600 | 16 | 12.5 | 7.85 |  | 64 |  | 210667851
ADP | EL17XP1-036-230A** | L*19/36S9 | EL280UH090XE48B* | 34800 | 31600 | 16 | 12.5 | 7.85 |  | 64 |  | 210667850
ADP | EL17XP1-036-230A** | L*35/36U9 | EL280UH090XE48B* | 35600 | 31600 | 16 | 13 | 8 |  | 64 |  | 210667853
ADP | EL17XP1-036-230A** | L*30/36S9 | EL280UH090XE48B* | 35600 | 31600 | 16 | 13 | 8 |  | 64 |  | 210667852
ADP | EL17XP1-036-230A** | LP36/37R9 | EL280UH110E48C* | 36000 | 31200 | 16 | 13.5 | 8 |  | 64 |  | 210667856
ADP | EL17XP1-036-230A** | LH29/36F9 | EL280UH090XE48B* | 34800 | 31600 | 16 | 12.5 | 7.85 |  | 64 |  | 210667848
ADP | EL17XP1-036-230A** | LH35/36F9 | EL280UH090XE48B* | 35800 | 32000 | 16 | 13 | 7.8 |  | 63 |  | 210667849
ADP | EL17XP1-036-230A** | L*23/37Z9 | EL195UH040NE36B* | 35200 | 31600 | 16 | 13 | 7.8 |  | 65 |  | 210667747
ADP | 284ANV048*0**B* | H,PG48960 | 987MB66100C21*** | 44500 | 44000 | 21 | 12 | 9 |  | 93 |  | 208131805
ADP | 284ANV048*0**B* | H,PG48960 | 986TC66100C21*** | 44500 | 44000 | 21 | 12 | 9 |  | 93 |  | 208131804
ADP | 284ANV048*0**B* | H,PG48960 | 88*TA60090C21*** | 44500 | 44000 | 21 | 12 | 9 |  | 92 |  | 208131803
ADP | EL17XP1-024-230A** | LH29/36X9 | ML180UH070E36B* | 23000 | 19800 | 16 | 13.5 | 8.5 |  | 61 |  | 210666734
ADP | EL17XP1-024-230A** | L*18/36T9 | ML180UH070E36B* | 23400 | 19800 | 16 | 13 | 8.5 |  | 61 |  | 210666733
ADP | EL17XP1-024-230A** | L*18/36V9 | ML180UH070E36B* | 23400 | 19800 | 16 | 13 | 8.5 |  | 61 |  | 210666732
ADP | EL17XP1-024-230A** | LP36/37R9 | ML180UH070E36B* | 23600 | 20000 | 17 | 14 | 8.5 |  | 60 |  | 210666731
ADP | EL17XP1-024-230A** | LP18/37R9 | ML180UH070E36A* | 23600 | 20000 | 16 | 13.5 | 8.5 |  | 60 |  | 210666730
ADP | EL17XP1-024-230A** | LH18/37R9 | ML180UH070E36A* | 23600 | 20000 | 16 | 13.5 | 8.5 |  | 60 |  | 210666729
ADP | EL17XP1-024-230A** | LH35/36X9 | EL296UH045XV36B* | 23400 | 20000 | 16 | 13.5 | 8.5 |  | 60 |  | 210666671
ADP | EL17XP1-024-230A** | L*30/36U9 | ML180UH070E36A* | 23200 | 19800 | 16 | 14 | 8.5 |  | 61 |  | 210666728
ADP | EL17XP1-024-230A** | L*19/36S9 | ML180UH070E36A* | 23200 | 19800 | 16 | 13.5 | 8.5 |  | 61 |  | 210666727
ADP | EL17XP1-024-230A** | L*19/36U9 | ML180UH070E36A* | 23200 | 19800 | 16 | 13.5 | 8.5 |  | 61 |  | 210666726
ADP | EL17XP1-024-230A** | L*18/36V9 | ML180UH070E36A* | 23200 | 19800 | 16 | 13.5 | 8.5 |  | 61 |  | 210666724
ADP | EL17XP1-024-230A** | LH18/36D9 | ML180UH070E36A* | 23200 | 19800 | 16 | 13.5 | 8.45 |  | 61 |  | 210666723
ADP | EL17XP1-024-230A** | LP18/37R9 | ML180UH045V36A* | 23600 | 20000 | 16 | 13.5 | 8.5 |  | 60 |  | 210666722
ADP | EL17XP1-024-230A** | LH18/37R9 | ML180UH045V36A* | 23600 | 20000 | 16 | 13.5 | 8.5 |  | 60 |  | 210666721
ADP | EL17XP1-024-230A** | L*30/36U9 | ML180UH045V36A* | 23200 | 19800 | 16 | 14 | 8.5 |  | 61 |  | 210666720
ADP | EL17XP1-024-230A** | L*19/36S9 | ML180UH045V36A* | 23200 | 19800 | 16 | 13.5 | 8.5 |  | 61 |  | 210666719
ADP | EL17XP1-024-230A** | LP25/36R9 | EL296UH045XV36B* | 23000 | 19800 | 16 | 13.5 | 8.5 |  | 61 |  | 210666675
ADP | EL17XP1-024-230A** | L*18/36T9 | ML180UH045V36A* | 23200 | 19600 | 16 | 13.5 | 8.5 |  | 60 |  | 210666717
ADP | EL17XP1-024-230A** | L*19/36U9 | ML180UH045V36A* | 23200 | 19600 | 16 | 13.5 | 8.5 |  | 60 |  | 210666718
ADP | EL17XP1-024-230A** | L*18/36V9 | ML180UH045V36A* | 23200 | 19800 | 16 | 13.5 | 8.5 |  | 61 |  | 210666716
ADP | EL17XP1-024-230A** | LH18/36D9 | ML180UH045V36A* | 23200 | 19800 | 16 | 13.5 | 8.45 |  | 61 |  | 210666715
ADP | EL17XP1-024-230A** | LP18/37R9 | ML180UH045E36A* | 23200 | 19800 | 16 | 13.5 | 8.5 |  | 60 |  | 210666714
ADP | EL17XP1-024-230A** | LH18/37R9 | ML180UH045E36A* | 23200 | 19800 | 16 | 13.5 | 8.5 |  | 60 |  | 210666713
ADP | EL17XP1-024-230A** | L*30/36U9 | ML180UH045E36A* | 22800 | 19600 | 16 | 14 | 8.5 |  | 60 |  | 210666712
ADP | EL17XP1-024-230A** | L*19/36S9 | ML180UH045E36A* | 22800 | 19600 | 16 | 13.5 | 8.5 |  | 60 |  | 210666711
ADP | EL17XP1-024-230A** | L*19/36U9 | ML180UH045E36A* | 22800 | 19600 | 16 | 13.5 | 8.5 |  | 60 |  | 210666710
ADP | EL17XP1-024-230A** | L*18/36T9 | ML180UH045E36A* | 22800 | 19600 | 16 | 13.5 | 8.5 |  | 60 |  | 210666709
ADP | EL17XP1-024-230A** | L*18/36V9 | ML180UH045E36A* | 22800 | 19600 | 16 | 13.5 | 8.5 |  | 60 |  | 210666708
ADP | EL17XP1-024-230A** | LH18/36D9 | ML180UH045E36A* | 22800 | 19600 | 16 | 13.5 | 8.45 |  | 60 |  | 210666707
ADP | EL17XP1-024-230A** | LH18/37R9 | ML180UH030V36A* | 23600 | 20000 | 16 | 13.5 | 8.5 |  | 60 |  | 210666705
ADP | EL17XP1-024-230A** | LP18/37R9 | ML180UH030V36A* | 23600 | 20000 | 16 | 13.5 | 8.5 |  | 60 |  | 210666706
ADP | EL17XP1-024-230A** | L*30/36U9 | ML180UH030V36A* | 23200 | 19800 | 16 | 14 | 8.5 |  | 61 |  | 210666704
ADP | EL17XP1-024-230A** | L*19/36S9 | ML180UH030V36A* | 23200 | 19800 | 16 | 13.5 | 8.5 |  | 61 |  | 210666703
ADP | EL17XP1-024-230A** | L*19/36U9 | ML180UH030V36A* | 23200 | 19600 | 16 | 13.5 | 8.5 |  | 60 |  | 210666702
ADP | EL17XP1-024-230A** | L*18/36T9 | ML180UH030V36A* | 23200 | 19600 | 16 | 13.5 | 8.5 |  | 60 |  | 210666701
ADP | EL17XP1-024-230A** | L*18/36V9 | ML180UH030V36A* | 23200 | 19800 | 16 | 13.5 | 8.5 |  | 61 |  | 210666700
ADP | EL17XP1-024-230A** | LP29/36X9 | EL296UH070XV36B* | 23600 | 19800 | 16 | 13.5 | 8.5 |  | 61 |  | 210666698
ADP | EL17XP1-024-230A** | LH18/36D9 | ML180UH030V36A* | 23200 | 19800 | 16 | 13.5 | 8.45 |  | 61 |  | 210666699
ADP | EL17XP1-024-230A** | LP25/36R9 | EL296UH070XV36B* | 23000 | 19800 | 16 | 13.5 | 8.5 |  | 61 |  | 210666697
ADP | EL17XP1-024-230A** | L*24/42S9 | EL296UH070XV36B* | 23000 | 19800 | 16 | 13.5 | 8.5 |  | 61 |  | 210666696
ADP | EL17XP1-024-230A** | L*19/36S9 | EL296UH070XV36B* | 23000 | 19800 | 16 | 13.5 | 8.5 |  | 61 |  | 210666695
ADP | EL17XP1-024-230A** | L*19/36U9 | EL296UH070XV36B* | 23000 | 19800 | 16 | 13.5 | 8.5 |  | 61 |  | 210666694
ADP | EL17XP1-024-230A** | LH35/36X9 | EL296UH070XV36B* | 23600 | 19800 | 16 | 13.5 | 8.5 |  | 61 |  | 210666693
ADP | EL17XP1-024-230A** | LH29/36F9 | EL296UH070XV36B* | 23000 | 19800 | 16 | 13.5 | 8.5 |  | 61 |  | 210666692
ADP | EL17XP1-024-230A** | LH29/36X9 | EL296UH070XV36B* | 23000 | 19800 | 16 | 13.5 | 8.5 |  | 61 |  | 210666691
ADP | EL17XP1-024-230A** | L*18/36V9 | EL296UH070XV36B* | 23400 | 19800 | 16 | 13 | 8.5 |  | 61 |  | 210666689
ADP | EL17XP1-024-230A** | L*24/42S9 | EL296UH070XE36B* | 23600 | 20200 | 16 | 12.5 | 8.4 |  | 60 |  | 210666685
ADP | EL17XP1-024-230A** | LP36/37R9 | EL296UH070XV36B* | 23600 | 19800 | 17 | 14 | 8.5 |  | 61 |  | 210666688
ADP | EL17XP1-024-230A** | LP25/36R9 | EL296UH070XE36B* | 23600 | 20200 | 16 | 12.5 | 8.4 |  | 60 |  | 210666686
ADP | EL17XP1-024-230A** | LP29/36X9 | EL296UH070XE36B* | 23800 | 20200 | 16 | 13 | 8.5 |  | 60 |  | 210666687
ADP | EL17XP1-024-230A** | L*19/36S9 | EL296UH070XE36B* | 23600 | 20200 | 16 | 12.5 | 8.4 |  | 60 |  | 210666684
ADP | EL17XP1-024-230A** | L*19/36U9 | EL296UH070XE36B* | 23600 | 20200 | 16 | 12.5 | 8.4 |  | 60 |  | 210666683
ADP | EL17XP1-024-230A** | L*30/36U9 | EL280UH070XE36A* | 23600 | 20400 | 16 | 13.5 | 8.5 |  | 60 |  | 210666619
ADP | EL17XP1-024-230A** | LH35/36X9 | EL296UH070XE36B* | 23600 | 20200 | 16 | 13.5 | 8.5 |  | 60 |  | 210666682
ADP | EL17XP1-024-230A** | LH29/36X9 | EL296UH070XE36B* | 23600 | 20200 | 16 | 12.5 | 8.4 |  | 60 |  | 210666680
ADP | EL17XP1-024-230A** | LH29/36F9 | EL296UH070XE36B* | 23600 | 20200 | 16 | 12.5 | 8.4 |  | 60 |  | 210666681
ADP | EL17XP1-024-230A** | LP36/37R9 | EL296UH070XE36B* | 23800 | 20200 | 16 | 13.5 | 8.5 |  | 60 |  | 210666677
ADP | EL17XP1-024-230A** | LP29/36X9 | EL296UH045XV36B* | 23400 | 20000 | 16 | 13.5 | 8.5 |  | 60 |  | 210666676
ADP | EL17XP1-024-230A** | L*19/36S9 | EL296UH045XV36B* | 23000 | 19800 | 16 | 13.5 | 8.5 |  | 61 |  | 210666673
ADP | EL17XP1-024-230A** | LH29/36F9 | EL296UH045XV36B* | 23000 | 19800 | 16 | 13.5 | 8.5 |  | 61 |  | 210666670
ADP | EL17XP1-024-230A** | L*24/42S9 | EL296UH045XV36B* | 23000 | 19800 | 16 | 13.5 | 8.5 |  | 61 |  | 210666674
ADP | EL17XP1-024-230A** | L*19/36U9 | EL296UH045XV36B* | 23000 | 19800 | 16 | 13.5 | 8.5 |  | 61 |  | 210666672
ADP | EL17XP1-036-230A** | L*35/36U9 | EL280UH090E48B* | 35600 | 31600 | 16 | 13 | 8 |  | 64 |  | 210667844
ADP | EL17XP1-036-230A** | LP36/37R9 | EL280UH090XE48B* | 35800 | 32000 | 16 | 13.5 | 7.8 |  | 63 |  | 210667847
ADP | EL17XP1-036-230A** | L*23/37Z9 | EL280UH090E48B* | 35600 | 31600 | 16 | 13.5 | 8 |  | 64 |  | 210667846
ADP | EL17XP1-036-230A** | L*35/36S9 | EL280UH090E48B* | 35600 | 31600 | 16 | 13 | 8 |  | 64 |  | 210667845
ADP | EL17XP1-036-230A** | L*30/36S9 | EL280UH090E48B* | 35600 | 31600 | 16 | 13 | 8 |  | 64 |  | 210667843
ADP | EL17XP1-036-230A** | LH35/36F9 | EL280UH090E48B* | 35800 | 32000 | 16 | 13 | 7.8 |  | 63 |  | 210667840
ADP | EL17XP1-036-230A** | L*24/42S9 | EL280UH090E48B* | 34800 | 31600 | 16 | 12.5 | 7.85 |  | 64 |  | 210667842
ADP | EL17XP1-036-230A** | L*19/36S9 | EL280UH090E48B* | 34800 | 31600 | 16 | 12.5 | 7.85 |  | 64 |  | 210667841
ADP | EL17XP1-036-230A** | LH29/36F9 | EL280UH090E48B* | 34800 | 31600 | 16 | 12.5 | 7.85 |  | 64 |  | 210667839
ADP | EL17XP1-036-230A** | L*23/37Z9 | EL280UH090E36B* | 35800 | 32200 | 17 | 13.5 | 7.8 |  | 63 |  | 210667837
ADP | EL17XP1-036-230A** | LP36/37R9 | EL280UH090E48B* | 35800 | 32000 | 16 | 13.5 | 7.8 |  | 63 |  | 210667838
ADP | EL17XP1-036-230A** | L*35/36S9 | EL280UH090E36B* | 35800 | 31800 | 16 | 13 | 8 |  | 64 |  | 210667836
ADP | EL17XP1-036-230A** | L*30/36S9 | EL280UH090E36B* | 35800 | 31800 | 16 | 13 | 8 |  | 64 |  | 210667834
ADP | EL17XP1-036-230A** | L*35/36U9 | EL280UH090E36B* | 35800 | 31800 | 16 | 13 | 8 |  | 64 |  | 210667835
ADP | EL17XP1-036-230A** | L*19/36S9 | EL280UH090E36B* | 35000 | 31800 | 16 | 12.5 | 7.85 |  | 64 |  | 210667832
ADP | EL17XP1-036-230A** | L*24/42S9 | EL280UH090E36B* | 35000 | 31800 | 16 | 12.5 | 7.85 |  | 64 |  | 210667833
ADP | EL17XP1-036-230A** | LH29/36F9 | EL280UH090E36B* | 35000 | 31800 | 16 | 12.5 | 7.85 |  | 64 |  | 210667830
ADP | EL17XP1-036-230A** | LP36/37R9 | EL280UH090E36B* | 35800 | 32200 | 16 | 13.5 | 7.8 |  | 63 |  | 210667829
ADP | EL17XP1-036-230A** | LH35/36F9 | EL280UH090E36B* | 35800 | 32200 | 16 | 13 | 7.8 |  | 63 |  | 210667831
ADP | EL17XP1-036-230A** | L*30/36S9 | EL280UH070XE36A* | 35400 | 32000 | 16 | 13 | 7.8 |  | 63 |  | 210667825
ADP | EL17XP1-036-230A** | L*35/36U9 | EL280UH070XE36A* | 35400 | 32000 | 16 | 13 | 7.8 |  | 63 |  | 210667826
ADP | EL17XP1-036-230A** | L*35/36S9 | EL280UH070XE36A* | 35400 | 32000 | 16 | 13 | 7.8 |  | 63 |  | 210667827
ADP | EL17XP1-036-230A** | L*30/36U9 | EL280UH070XE36A* | 35400 | 32000 | 16 | 13 | 7.8 |  | 63 |  | 210667824
ADP | EL17XP1-036-230A** | L*35/36S9 | EL280UH070E36A* | 35400 | 32000 | 16 | 13 | 7.8 |  | 63 |  | 210667821
ADP | EL17XP1-036-230A** | L*35/36U9 | EL280UH070E36A* | 35400 | 32000 | 16 | 13 | 7.8 |  | 63 |  | 210667820
ADP | EL17XP1-036-230A** | L*30/36S9 | EL280UH070E36A* | 35400 | 32000 | 16 | 13 | 7.8 |  | 63 |  | 210667819
ADP | EL17XP1-036-230A** | L*30/36U9 | EL280UH070E36A* | 35400 | 32000 | 16 | 13 | 7.8 |  | 63 |  | 210667818
ADP | EL17XP1-036-230A** | L*35/36S9 | EL280UH045E36A* | 36000 | 32600 | 16 | 13 | 7.8 |  | 63 |  | 210667815
ADP | EL17XP1-036-230A** | L*30/36U9 | EL280UH045E36A* | 36000 | 32600 | 16 | 13 | 7.8 |  | 63 |  | 210667812
ADP | EL17XP1-036-230A** | L*35/36U9 | EL280UH045E36A* | 36000 | 32600 | 16 | 13 | 7.8 |  | 63 |  | 210667814
ADP | EL17XP1-036-230A** | LH18/37D9 | EL280UH045E36A* | 36000 | 32600 | 16 | 13 | 7.8 |  | 63 |  | 210667816
ADP | EL17XP1-036-230A** | L*30/36S9 | EL280UH045E36A* | 36000 | 32600 | 16 | 13 | 7.8 |  | 63 |  | 210667813
ADP | EL17XP1-036-230A** | L*35/36S9 | EL196UH110XE60C* | 35400 | 31000 | 16 | 13 | 7.8 |  | 65 |  | 210667808
ADP | EL17XP1-036-230A** | L*23/37Z9 | EL196UH110XE60C* | 35400 | 31000 | 16 | 13.5 | 7.8 |  | 65 |  | 210667810
ADP | EL17XP1-036-230A** | L*35/36U9 | EL196UH110XE60C* | 35400 | 31000 | 16 | 13 | 7.8 |  | 65 |  | 210667807
ADP | EL17XP1-036-230A** | LH23/37W9 | EL196UH110XE60C* | 35400 | 31000 | 16 | 13.5 | 7.8 |  | 65 |  | 210667809
ADP | EL17XP1-036-230A** | LH35/38X9 | EL196UH110XE60C* | 35400 | 31000 | 16 | 13 | 7.8 |  | 65 |  | 210667805
ADP | EL17XP1-036-230A** | LH35/38F9 | EL196UH110XE60C* | 35400 | 31000 | 16 | 13 | 7.8 |  | 65 |  | 210667806
ADP | EL17XP1-036-230A** | LH35/37D9 | EL196UH110XE60C* | 35400 | 31000 | 16 | 13 | 7.8 |  | 65 |  | 210667804
ADP | EL17XP1-036-230A** | L*23/37Z9 | EL196UH090XE48C* | 35400 | 31000 | 16 | 13.5 | 7.8 |  | 65 |  | 210667801
ADP | EL17XP1-036-230A** | LP36/37R9 | EL196UH110XE60C* | 36000 | 31600 | 16 | 13 | 8 |  | 65 |  | 210667802
ADP | EL17XP1-036-230A** | L*35/36U9 | EL196UH090XE48C* | 35400 | 31000 | 16 | 13 | 7.8 |  | 65 |  | 210667798
ADP | EL17XP1-036-230A** | L*35/36S9 | EL196UH090XE48C* | 35400 | 31000 | 16 | 13 | 7.8 |  | 65 |  | 210667799
ADP | EL17XP1-036-230A** | LH35/38F9 | EL196UH090XE48C* | 35400 | 31000 | 16 | 13 | 7.8 |  | 65 |  | 210667797
ADP | EL17XP1-036-230A** | LH23/37W9 | EL196UH090XE48C* | 35400 | 31000 | 16 | 13.5 | 7.8 |  | 65 |  | 210667800
ADP | EL17XP1-036-230A** | LH35/38X9 | EL196UH090XE48C* | 35400 | 31000 | 16 | 13 | 7.8 |  | 65 |  | 210667796
ADP | EL17XP1-036-230A** | LP36/37R9 | EL196UH090XE48C* | 36000 | 31600 | 16 | 13 | 8 |  | 65 |  | 210667793
ADP | EL17XP1-036-230A** | LH35/37D9 | EL196UH090XE48C* | 35400 | 31000 | 16 | 13 | 7.8 |  | 65 |  | 210667795
ADP | EL17XP1-036-230A** | L*23/37Z9 | EL196UH070XE36B* | 35400 | 31800 | 16 | 13 | 7.8 |  | 64 |  | 210667792
ADP | EL17XP1-036-230A** | LP36/37R9 | EL196UH070XE36B* | 35400 | 32000 | 16 | 12.5 | 7.8 |  | 63 |  | 210667784
ADP | EL17XP1-036-230A** | L*23/37Z9 | EL196UH030XE36B* | 35400 | 32000 | 16 | 13 | 7.8 |  | 64 |  | 210667783
ADP | EL17XP1-036-230A** | L*23/37Z9 | EL195UH100NE60C* | 35200 | 31000 | 16 | 13.5 | 7.8 |  | 65 |  | 210667774
ADP | 284ANV048*0**B* | H,PG48960 | 986TC66120C24*** | 44500 | 44000 | 21 | 12 | 9 |  | 93 |  | 210715946
ADP | 284ANV048*0**B* | H,PG48960 | 935CA66100C21*** | 45000 | 43500 | 21 | 12 | 9 |  | 94 |  | 210715945
ADP | 284ANV048*0**B* | H,PG48960 | 935CA60080C21*** | 44500 | 44000 | 21 | 12 | 9 |  | 94 |  | 210715944
ADP | 284ANV048*0**B* | H,PG48960 | 88*TA66135C24*** | 45000 | 43500 | 21 | 12.5 | 9 |  | 94 |  | 210715943
ADP | EL17XP1-024-230A** | LH29/36X9 | EL296UH045XV36B* | 23000 | 19800 | 16 | 13.5 | 8.5 |  | 61 |  | 210666669
ADP | EL17XP1-024-230A** | L*18/36T9 | EL296UH045XV36B* | 23400 | 20000 | 16 | 13 | 8.5 |  | 60 |  | 210666668
ADP | EL17XP1-024-230A** | L*19/36S9 | EL280UH070E36A* | 23600 | 20400 | 16 | 13 | 8.5 |  | 60 |  | 210666610
ADP | EL17XP1-024-230A** | L*18/36V9 | EL296UH045XV36B* | 23400 | 20000 | 16 | 13 | 8.5 |  | 60 |  | 210666667
ADP | EL17XP1-024-230A** | LP36/37R9 | EL296UH045XV36B* | 23400 | 20000 | 17 | 14 | 8.5 |  | 60 |  | 210666666
ADP | EL17XP1-024-230A** | LP25/36R9 | EL296UH045XE36B* | 23600 | 20400 | 16 | 12.5 | 8.4 |  | 60 |  | 210666664
ADP | EL17XP1-024-230A** | L*30/36U9 | EL280UH045E36A* | 23000 | 19800 | 16 | 14 | 8.5 |  | 60 |  | 210666603
ADP | EL17XP1-024-230A** | L*19/36S9 | EL296UH045XE36B* | 23600 | 20400 | 16 | 12.5 | 8.4 |  | 60 |  | 210666662
ADP | EL17XP1-024-230A** | L*24/42S9 | EL296UH045XE36B* | 23600 | 20400 | 16 | 12.5 | 8.4 |  | 60 |  | 210666663
ADP | EL17XP1-024-230A** | LP29/36X9 | EL296UH045XE36B* | 23800 | 20400 | 16 | 13 | 8.5 |  | 60 |  | 210666665
ADP | EL17XP1-024-230A** | L*19/36U9 | EL296UH045XE36B* | 23600 | 20400 | 16 | 12.5 | 8.4 |  | 60 |  | 210666661
ADP | EL17XP1-024-230A** | LH29/36X9 | EL296UH045XE36B* | 23600 | 20400 | 16 | 12.5 | 8.4 |  | 60 |  | 210666658
ADP | EL17XP1-024-230A** | LH35/36X9 | EL296UH045XE36B* | 23600 | 20200 | 16 | 13.5 | 8.5 |  | 60 |  | 210666660
ADP | EL17XP1-024-230A** | LH29/36F9 | EL296UH045XE36B* | 23600 | 20400 | 16 | 12.5 | 8.4 |  | 60 |  | 210666659
ADP | EL17XP1-024-230A** | LP36/37R9 | EL296UH045XE36B* | 23800 | 20400 | 16 | 13.5 | 8.5 |  | 60 |  | 210666655
ADP | EL17XP1-024-230A** | LP29/36X9 | EL280UH090XE48B* | 24000 | 20200 | 17 | 14 | 8.5 |  | 59 |  | 210666654
ADP | EL17XP1-024-230A** | LP25/36R9 | EL280UH090XE48B* | 23800 | 20000 | 16 | 13.5 | 8.5 |  | 60 |  | 210666653
ADP | EL17XP1-024-230A** | L*19/36S9 | EL280UH090XE48B* | 23800 | 20000 | 16 | 13.5 | 8.5 |  | 60 |  | 210666651
ADP | EL17XP1-024-230A** | LH35/36X9 | EL280UH090XE48B* | 24000 | 20200 | 17 | 14 | 8.5 |  | 59 |  | 210666649
ADP | EL17XP1-024-230A** | L*24/42S9 | EL280UH090XE48B* | 23800 | 20000 | 16 | 13.5 | 8.5 |  | 60 |  | 210666652
ADP | EL17XP1-024-230A** | L*19/36U9 | EL280UH090XE48B* | 23800 | 20000 | 16 | 13.5 | 8.5 |  | 60 |  | 210666650
ADP | EL17XP1-024-230A** | LH29/36X9 | EL280UH090XE48B* | 23800 | 20000 | 16 | 13.5 | 8.5 |  | 60 |  | 210666647
ADP | EL17XP1-024-230A** | LH29/36F9 | EL280UH090XE48B* | 23800 | 20000 | 16 | 13.5 | 8.5 |  | 60 |  | 210666648
ADP | EL17XP1-024-230A** | L*18/36T9 | EL280UH090XE48B* | 23800 | 20000 | 16 | 13.5 | 8.5 |  | 60 |  | 210666646
ADP | EL17XP1-024-230A** | L*18/36V9 | EL280UH090XE48B* | 23800 | 20000 | 16 | 13.5 | 8.5 |  | 60 |  | 210666645
ADP | EL17XP1-024-230A** | LP36/37R9 | EL280UH090XE48B* | 24000 | 20200 | 17 | 14.5 | 8.5 |  | 59 |  | 210666644
ADP | EL17XP1-024-230A** | LP29/36X9 | EL280UH090E48B* | 24000 | 20200 | 17 | 14 | 8.5 |  | 59 |  | 210666643
ADP | EL17XP1-024-230A** | LP25/36R9 | EL280UH090E48B* | 23800 | 20000 | 16 | 13.5 | 8.5 |  | 60 |  | 210666642
ADP | EL17XP1-024-230A** | L*24/42S9 | EL280UH090E48B* | 23800 | 20000 | 16 | 13.5 | 8.5 |  | 60 |  | 210666641
ADP | EL17XP1-024-230A** | L*19/36S9 | EL280UH090E48B* | 23800 | 20000 | 16 | 13.5 | 8.5 |  | 60 |  | 210666640
ADP | EL17XP1-024-230A** | L*19/36U9 | EL280UH090E48B* | 23800 | 20000 | 16 | 13.5 | 8.5 |  | 60 |  | 210666639
ADP | EL17XP1-024-230A** | LH35/36X9 | EL280UH090E48B* | 24000 | 20200 | 17 | 14 | 8.5 |  | 59 |  | 210666638
ADP | EL17XP1-024-230A** | LH29/36F9 | EL280UH090E48B* | 23800 | 20000 | 16 | 13.5 | 8.5 |  | 60 |  | 210666637
ADP | EL17XP1-024-230A** | L*18/36T9 | EL280UH090E48B* | 23800 | 20000 | 16 | 13.5 | 8.5 |  | 60 |  | 210666635
ADP | EL17XP1-024-230A** | LH29/36X9 | EL280UH090E48B* | 23800 | 20000 | 16 | 13.5 | 8.5 |  | 60 |  | 210666636
ADP | EL17XP1-024-230A** | L*18/36V9 | EL280UH090E48B* | 23800 | 20000 | 16 | 13.5 | 8.5 |  | 60 |  | 210666634
ADP | EL17XP1-024-230A** | LP36/37R9 | EL280UH090E48B* | 24000 | 20200 | 17 | 14.5 | 8.5 |  | 59 |  | 210666633
ADP | EL17XP1-024-230A** | LP25/36R9 | EL280UH090E36B* | 23600 | 20200 | 16 | 13 | 8.5 |  | 60 |  | 210666631
ADP | EL17XP1-024-230A** | LP29/36X9 | EL280UH090E36B* | 23000 | 19400 | 16 | 13.5 | 8.5 |  | 61 |  | 210666632
ADP | EL17XP1-024-230A** | L*24/42S9 | EL280UH090E36B* | 23600 | 20200 | 16 | 13 | 8.5 |  | 60 |  | 210666630
ADP | EL17XP1-024-230A** | L*19/36S9 | EL280UH090E36B* | 23600 | 20200 | 16 | 13 | 8.5 |  | 60 |  | 210666629
ADP | EL17XP1-024-230A** | L*19/36U9 | EL280UH090E36B* | 23600 | 20200 | 16 | 13 | 8.5 |  | 60 |  | 210666628
ADP | EL17XP1-024-230A** | LH35/36X9 | EL280UH090E36B* | 23600 | 20200 | 16 | 13.5 | 8.5 |  | 60 |  | 210666627
ADP | EL17XP1-024-230A** | L*18/36T9 | EL280UH090E36B* | 23600 | 20200 | 16 | 13 | 8.5 |  | 60 |  | 210666624
ADP | EL17XP1-024-230A** | LH29/36X9 | EL280UH090E36B* | 23600 | 20200 | 16 | 13 | 8.5 |  | 60 |  | 210666625
ADP | EL17XP1-024-230A** | LH29/36F9 | EL280UH090E36B* | 23600 | 20200 | 16 | 13 | 8.5 |  | 60 |  | 210666626
ADP | EL17XP1-024-230A** | L*18/36V9 | EL280UH090E36B* | 23600 | 20200 | 16 | 13 | 8.5 |  | 60 |  | 210666623
ADP | EL17XP1-024-230A** | LP18/37R9 | EL280UH070XE36A* | 24000 | 20400 | 16 | 13 | 8.5 |  | 61 |  | 210666621
ADP | EL17XP1-024-230A** | LH18/37R9 | EL280UH070XE36A* | 24000 | 20400 | 16 | 13 | 8.5 |  | 61 |  | 210666620
ADP | EL17XP1-024-230A** | LP36/37R9 | EL280UH090E36B* | 23000 | 19400 | 17 | 14 | 8.5 |  | 61 |  | 210666622
ADP | EL17XP1-024-230A** | L*19/36S9 | EL280UH070XE36A* | 23600 | 20400 | 16 | 13 | 8.5 |  | 60 |  | 210666618
ADP | EL17XP1-024-230A** | L*18/36T9 | EL280UH070XE36A* | 23600 | 20200 | 16 | 13 | 8.5 |  | 60 |  | 210666616
ADP | EL17XP1-024-230A** | L*18/36V9 | EL280UH070XE36A* | 23600 | 20400 | 16 | 13 | 8.5 |  | 60 |  | 210666615
ADP | EL17XP1-024-230A** | L*19/36U9 | EL280UH070XE36A* | 23600 | 20200 | 16 | 13 | 8.5 |  | 60 |  | 210666617
ADP | EL17XP1-024-230A** | LP18/37R9 | EL280UH070E36A* | 24000 | 20400 | 16 | 13 | 8.5 |  | 61 |  | 210666613
ADP | EL17XP1-024-230A** | LH18/37R9 | EL280UH070E36A* | 24000 | 20400 | 16 | 13 | 8.5 |  | 61 |  | 210666612
ADP | EL17XP1-024-230A** | LP25/36R9 | EL196UH030XE36B* | 23000 | 19600 | 16 | 13 | 8.5 |  | 60 |  | 210666574
ADP | EL17XP1-024-230A** | L*30/36U9 | EL280UH070E36A* | 23600 | 20200 | 16 | 13.5 | 8.5 |  | 60 |  | 210666611
ADP | EL17XP1-024-230A** | L*19/36U9 | EL280UH070E36A* | 23600 | 20200 | 16 | 13 | 8.5 |  | 60 |  | 210666609
ADP | EL17XP1-024-230A** | L*18/36T9 | EL280UH070E36A* | 23600 | 20200 | 16 | 13 | 8.5 |  | 60 |  | 210666608
ADP | EL17XP1-024-230A** | L*18/36V9 | EL280UH070E36A* | 23600 | 20200 | 16 | 13 | 8.5 |  | 60 |  | 210666607
ADP | EL17XP1-024-230A** | LH18/37R9 | EL280UH045E36A* | 23600 | 19800 | 16 | 13.5 | 8.5 |  | 61 |  | 210666604
ADP | EL17XP1-024-230A** | LP18/37R9 | EL280UH045E36A* | 23600 | 19800 | 16 | 13.5 | 8.5 |  | 61 |  | 210666605
ADP | EL17XP1-024-230A** | L*19/36S9 | EL280UH045E36A* | 23000 | 19800 | 16 | 13.5 | 8.5 |  | 60 |  | 210666602
ADP | EL17XP1-024-230A** | L*24/42S9 | EL180UH080NE48B* | 23400 | 20200 | 16 | 13 | 8.4 |  | 60 |  | 210666540
ADP | EL17XP1-024-230A** | L*19/36U9 | EL280UH045E36A* | 23000 | 19800 | 16 | 13.5 | 8.5 |  | 60 |  | 210666601
ADP | EL17XP1-024-230A** | L*18/36T9 | EL280UH045E36A* | 23000 | 19800 | 16 | 13.5 | 8.5 |  | 60 |  | 210666600
ADP | EL17XP1-024-230A** | L*24/42S9 | ML196UH070XE48B* | 23600 | 20400 | 16 | 12.5 | 8.4 |  | 60 |  | 210666876
ADP | EL17XP1-024-230A** | L*19/36S9 | ML196UH070XE48B* | 23600 | 20400 | 16 | 12.5 | 8.4 |  | 60 |  | 210666875
ADP | EL17XP1-024-230A** | L*19/36U9 | ML196UH070XE48B* | 23600 | 20400 | 16 | 12.5 | 8.4 |  | 60 |  | 210666874
ADP | EL17XP1-024-230A** | LH29/36X9 | ML196UH070XE48B* | 23600 | 20400 | 16 | 12.5 | 8.4 |  | 60 |  | 210666871
ADP | EL17XP1-024-230A** | LH35/36X9 | ML196UH070XE48B* | 23800 | 20400 | 16 | 13 | 8.5 |  | 60 |  | 210666873
ADP | EL17XP1-024-230A** | LH29/36F9 | ML196UH070XE48B* | 23600 | 20400 | 16 | 12.5 | 8.4 |  | 60 |  | 210666872
ADP | EL17XP1-024-230A** | LP36/37R9 | ML196UH070XE48B* | 23800 | 20400 | 16 | 13.5 | 8.5 |  | 60 |  | 210666868
ADP | EL17XP1-024-230A** | LP29/36X9 | ML196UH070XE36B* | 23800 | 20400 | 16 | 13 | 8.5 |  | 61 |  | 210666867
ADP | EL17XP1-018-230A** | LP36/37R9 | EL280UH090E48B* | 18000 | 16000 | 16 | 13.5 | 8.5 |  | 58 |  | 210666187
ADP | EL17XP1-024-230A** | LH35/36X9 | ML196UH070XE36B* | 23800 | 20400 | 16 | 13 | 8.5 |  | 61 |  | 210666862
ADP | EL17XP1-024-230A** | LP36/37R9 | ML196UH070XE36B* | 23800 | 20400 | 16 | 13.5 | 8.5 |  | 61 |  | 210666857
ADP | EL17XP1-018-230A** | L*35/36U9 | EL280UH090E36B* | 18000 | 15600 | 17 | 14 | 8.5 |  | 56 |  | 210666186
ADP | EL17XP1-024-230A** | LP29/36X9 | ML196UH045XE36B* | 23800 | 20400 | 16 | 13 | 8.5 |  | 61 |  | 210666856
ADP | EL17XP1-024-230A** | LH35/36X9 | ML196UH045XE36B* | 23800 | 20400 | 16 | 13 | 8.5 |  | 61 |  | 210666851
ADP | EL17XP1-024-230A** | LP29/36X9 | ML196UH030XE36B* | 23000 | 19600 | 16 | 13.5 | 8.5 |  | 60 |  | 210666845
ADP | EL17XP1-024-230A** | LP25/36R9 | ML196UH030XE36B* | 23000 | 19600 | 16 | 13 | 8.5 |  | 60 |  | 210666844
ADP | EL17XP1-024-230A** | LP36/37R9 | ML196UH045XE36B* | 23800 | 20400 | 16 | 13.5 | 8.5 |  | 61 |  | 210666846
ADP | EL17XP1-024-230A** | L*24/42S9 | ML196UH030XE36B* | 23000 | 19600 | 16 | 13 | 8.5 |  | 60 |  | 210666843
ADP | EL17XP1-024-230A** | L*19/36S9 | ML196UH030XE36B* | 23000 | 19600 | 16 | 13 | 8.5 |  | 60 |  | 210666842
ADP | EL17XP1-024-230A** | LH35/36X9 | ML196UH030XE36B* | 23000 | 19600 | 16 | 13.5 | 8.5 |  | 60 |  | 210666840
ADP | EL17XP1-024-230A** | L*19/36U9 | ML196UH030XE36B* | 23000 | 19600 | 16 | 13 | 8.5 |  | 60 |  | 210666841
ADP | EL17XP1-024-230A** | L*18/36T9 | ML196UH030XE36B* | 23000 | 19600 | 16 | 13 | 8.5 |  | 60 |  | 210666837
ADP | EL17XP1-024-230A** | LH29/36F9 | ML196UH030XE36B* | 23000 | 19600 | 16 | 13 | 8.5 |  | 60 |  | 210666839
ADP | EL17XP1-024-230A** | LH29/36X9 | ML196UH030XE36B* | 23000 | 19600 | 16 | 13 | 8.5 |  | 60 |  | 210666838
ADP | EL17XP1-024-230A** | L*18/36V9 | ML196UH030XE36B* | 23000 | 19600 | 16 | 13 | 8.5 |  | 60 |  | 210666836
ADP | EL17XP1-024-230A** | LP36/37R9 | ML196UH030XE36B* | 23000 | 19600 | 17 | 14 | 8.5 |  | 60 |  | 210666835
ADP | EL17XP1-024-230A** | L*19/36U9 | ML193UH070XE36B* | 23400 | 20200 | 16 | 13.5 | 8.5 |  | 60 |  | 210666830
ADP | EL17XP1-024-230A** | LP29/36X9 | ML193UH070XE36B* | 23800 | 20200 | 16 | 13.5 | 8.5 |  | 60 |  | 210666834
ADP | EL17XP1-024-230A** | LP25/36R9 | ML193UH070XE36B* | 23400 | 20200 | 16 | 13.5 | 8.5 |  | 60 |  | 210666833
ADP | EL17XP1-024-230A** | L*19/36S9 | ML193UH070XE36B* | 23400 | 20200 | 16 | 13.5 | 8.5 |  | 60 |  | 210666831
ADP | EL17XP1-024-230A** | L*24/42S9 | ML193UH070XE36B* | 23400 | 20200 | 16 | 13.5 | 8.5 |  | 60 |  | 210666832
ADP | EL17XP1-024-230A** | LH35/36X9 | ML193UH070XE36B* | 23800 | 20200 | 16 | 13.5 | 8.5 |  | 60 |  | 210666829
ADP | EL17XP1-024-230A** | LH29/36F9 | ML193UH070XE36B* | 23400 | 20200 | 16 | 13.5 | 8.5 |  | 60 |  | 210666828
ADP | EL17XP1-024-230A** | L*18/36T9 | ML193UH070XE36B* | 23600 | 20200 | 16 | 13 | 8.5 |  | 60 |  | 210666826
ADP | EL17XP1-024-230A** | LH29/36X9 | ML193UH070XE36B* | 23400 | 20200 | 16 | 13.5 | 8.5 |  | 60 |  | 210666827
ADP | EL17XP1-024-230A** | L*18/36V9 | ML193UH070XE36B* | 23600 | 20200 | 16 | 13 | 8.5 |  | 60 |  | 210666825
ADP | EL17XP1-024-230A** | LP36/37R9 | ML193UH070XE36B* | 23800 | 20200 | 17 | 14 | 8.5 |  | 60 |  | 210666824
ADP | EL17XP1-024-230A** | LP29/36X9 | ML193UH045XE36B* | 23800 | 20200 | 16 | 13.5 | 8.5 |  | 60 |  | 210666823
ADP | EL17XP1-024-230A** | LP25/36R9 | ML193UH045XE36B* | 23600 | 20200 | 16 | 13 | 8.4 |  | 60 |  | 210666822
ADP | EL17XP1-024-230A** | L*24/42S9 | ML193UH045XE36B* | 23600 | 20200 | 16 | 13 | 8.4 |  | 60 |  | 210666821
ADP | EL17XP1-024-230A** | L*19/36U9 | ML193UH045XE36B* | 23600 | 20200 | 16 | 13 | 8.4 |  | 60 |  | 210666819
ADP | EL17XP1-024-230A** | L*19/36S9 | ML193UH045XE36B* | 23600 | 20200 | 16 | 13 | 8.4 |  | 60 |  | 210666820
ADP | EL17XP1-024-230A** | LH35/36X9 | ML193UH045XE36B* | 23800 | 20200 | 16 | 13.5 | 8.5 |  | 60 |  | 210666818
ADP | EL17XP1-024-230A** | LH29/36F9 | ML193UH045XE36B* | 23600 | 20200 | 16 | 13 | 8.4 |  | 60 |  | 210666817
ADP | EL17XP1-024-230A** | LH29/36X9 | ML193UH045XE36B* | 23600 | 20200 | 16 | 13 | 8.4 |  | 60 |  | 210666816
ADP | EL17XP1-024-230A** | LP36/37R9 | ML193UH045XE36B* | 23800 | 20200 | 16 | 14 | 8.5 |  | 60 |  | 210666813
ADP | EL17XP1-024-230A** | LP29/36X9 | ML193UH030XE36B* | 23000 | 19600 | 16 | 13.5 | 8.5 |  | 60 |  | 210666812
ADP | EL17XP1-024-230A** | LP25/36R9 | ML193UH030XE36B* | 22800 | 19600 | 16 | 13 | 8.5 |  | 60 |  | 210666811
ADP | EL17XP1-024-230A** | L*24/42S9 | ML193UH030XE36B* | 22800 | 19600 | 16 | 13 | 8.5 |  | 60 |  | 210666810
ADP | EL17XP1-024-230A** | L*19/36S9 | ML193UH030XE36B* | 22800 | 19600 | 16 | 13 | 8.5 |  | 60 |  | 210666809
ADP | EL17XP1-024-230A** | LH35/36X9 | ML193UH030XE36B* | 23000 | 19600 | 16 | 13.5 | 8.5 |  | 60 |  | 210666807
ADP | EL17XP1-024-230A** | L*19/36U9 | ML193UH030XE36B* | 22800 | 19600 | 16 | 13 | 8.5 |  | 60 |  | 210666808
ADP | 25TPA724A**30* | H,PG35936 | 58TP*A070V17**16 | 23000 | 22200 | 16 | 12.5 | 8 |  | 55 |  | 210669526
ADP | 25TPA724A**30* | H,PG31930 | 58TP*A070V17**16 | 22200 | 22200 | 16 | 12 | 8 |  | 55 |  | 210669524
ADP | 25TPA724A**30* | H,PG7J936 | 58TP*A070V14**12 | 22800 | 22200 | 16 | 12.5 | 7.8 |  | 55 |  | 210669518
ADP | 25TPA724A**30* | H,PG81936 | 58TP*A070V14**12 | 23400 | 22400 | 17 | 13 | 8.1 |  | 55 |  | 210669522
ADP | 25TPA724A**30* | H,PG9J936 | 58TP*A070V14**12 | 22800 | 22400 | 16 | 12.5 | 8.1 |  | 55 |  | 210669520
ADP | 25TPA724A**30* | H,PG31930 | 58TP*A070V14**12 | 21800 | 22400 | 16 | 12 | 8.05 |  | 55 |  | 210669514
ADP | 25TPA724A**30* | H,PG35936 | 58TP*A070V14**12 | 23000 | 22400 | 17 | 12.5 | 8.1 |  | 55 |  | 210669516
ADP | 25TPA724A**30* | H,PG81936 | 58TP*A045V14**12 | 23000 | 22200 | 17 | 13 | 8 |  | 55 |  | 210669512
ADP | 25TPA724A**30* | H,PG7J936 | 58TP*A045V14**12 | 22800 | 22200 | 16 | 12.5 | 8 |  | 55 |  | 210669508
ADP | 25TPA724A**30* | H,PG9J936 | 58TP*A045V14**12 | 23000 | 22200 | 16 | 12.5 | 8 |  | 55 |  | 210669510
ADP | 25TPA724A**30* | H,PG35936 | 58TP*A045V14**12 | 23000 | 22200 | 16 | 12.5 | 8 |  | 55 |  | 210669506
ADP | 25TPA724A**30* | H,PG31930 | 58TP*A045V14**12 | 22200 | 22200 | 16 | 12 | 8 |  | 55 |  | 210669504
ADP | EL17XP1-036-230A** | LH35/37D9 | EL296UH090XE48C* | 35600 | 31200 | 16 | 13 | 7.8 |  | 64 |  | 210667921
ADP | EL17XP1-036-230A** | LP36/37R9 | EL296UH090XE48C* | 36000 | 31200 | 16 | 13 | 7.8 |  | 65 |  | 210667919
ADP | EL17XP1-036-230A** | L*23/37Z9 | EL296UH070XV36B* | 36000 | 32200 | 16 | 13 | 8 |  | 65 |  | 210667918
ADP | EL17XP1-036-230A** | L*23/37Z9 | EL296UH070XE36B* | 35600 | 32200 | 16 | 13 | 7.8 |  | 63 |  | 210667909
ADP | EL17XP1-036-230A** | LP36/37R9 | EL296UH070XV36B* | 36000 | 32600 | 16 | 12.5 | 7.8 |  | 63 |  | 210667910
ADP | EL17XP1-036-230A** | LP36/37R9 | EL296UH070XE36B* | 35600 | 32200 | 16 | 12.5 | 7.8 |  | 63 |  | 210667901
ADP | EL17XP1-036-230A** | LH35/37D9 | EL280UH110E60C* | 35000 | 31400 | 16 | 13 | 7.9 |  | 65 |  | 210667867
ADP | EL17XP1-036-230A** | L*23/37Z9 | EL296UH045XE36B* | 35200 | 31800 | 16 | 13.5 | 7.8 |  | 64 |  | 210667891
ADP | EL17XP1-036-230A** | L*35/36U9 | EL296UH045XE36B* | 35200 | 31800 | 16 | 13 | 7.8 |  | 64 |  | 210667889
ADP | EL17XP1-036-230A** | L*30/36S9 | EL296UH045XE36B* | 35200 | 31800 | 16 | 13 | 7.8 |  | 64 |  | 210667888
ADP | EL17XP1-036-230A** | L*35/36S9 | EL296UH045XE36B* | 35200 | 31800 | 16 | 13 | 7.8 |  | 64 |  | 210667890
ADP | EL17XP1-036-230A** | LH35/36F9 | EL296UH045XE36B* | 35200 | 31800 | 16 | 13 | 7.8 |  | 64 |  | 210667885
ADP | EL17XP1-036-230A** | LP36/37R9 | EL296UH045XE36B* | 35200 | 31800 | 16 | 13.5 | 7.8 |  | 64 |  | 210667883
ADP | EL17XP1-036-230A** | LH23/37W9 | EL280UH110XE60C* | 36000 | 31600 | 16 | 13.5 | 8.05 |  | 65 |  | 210667881
ADP | EL17XP1-036-230A** | L*23/37Z9 | EL280UH110XE60C* | 36000 | 31600 | 16 | 13.5 | 8.1 |  | 65 |  | 210667882
ADP | EL17XP1-036-230A** | L*35/36S9 | EL280UH110XE60C* | 35200 | 31600 | 16 | 13 | 7.95 |  | 65 |  | 210667880
ADP | EL17XP1-036-230A** | L*35/36U9 | EL280UH110XE60C* | 35200 | 31600 | 16 | 13 | 7.95 |  | 65 |  | 210667879
ADP | EL17XP1-030-230A** | LP36/37R9 | EL280UH110XE60C* | 29400 | 27200 | 16 | 13 | 8.5 |  | 63 |  | 210667193
ADP | EL17XP1-030-230A** | LP36/37R9 | EL280UH110E60C* | 29400 | 27200 | 16 | 13 | 8.5 |  | 63 |  | 210667186
ADP | EL17XP1-030-230A** | LH35/38X9 | EL280UH110E48C* | 28400 | 26400 | 16 | 13 | 8.3 |  | 64 |  | 210667184
ADP | EL17XP1-030-230A** | LP36/37R9 | EL280UH110E48C* | 28400 | 26400 | 16 | 13.5 | 8.3 |  | 64 |  | 210667179
ADP | EL17XP1-030-230A** | L*35/36U9 | EL280UH090XE48B* | 29400 | 26000 | 16 | 13 | 8.1 |  | 63 |  | 210667178
ADP | EL17XP1-030-230A** | LP29/36X9 | EL280UH090XE48B* | 29400 | 26000 | 16 | 13 | 8.05 |  | 63 |  | 210667177
ADP | EL17XP1-030-230A** | L*24/42S9 | EL280UH090XE48B* | 28600 | 25800 | 16 | 13 | 8 |  | 64 |  | 210667175
ADP | EL17XP1-030-230A** | LP25/36R9 | EL280UH090XE48B* | 29000 | 26000 | 16 | 12.5 | 7.95 |  | 63 |  | 210667176
ADP | EL17XP1-030-230A** | L*19/36S9 | EL280UH090XE48B* | 28600 | 25800 | 16 | 13 | 8 |  | 64 |  | 210667174
ADP | EL17XP1-030-230A** | L*19/36U9 | EL280UH090XE48B* | 28600 | 25800 | 16 | 13 | 8 |  | 64 |  | 210667173
ADP | EL17XP1-030-230A** | LH35/36F9 | EL280UH090XE48B* | 29400 | 26000 | 16 | 13 | 8.1 |  | 63 |  | 210667172
ADP | EL17XP1-030-230A** | LH29/36F9 | EL280UH090XE48B* | 28600 | 25800 | 16 | 13 | 8 |  | 64 |  | 210667170
ADP | EL17XP1-030-230A** | LH35/36X9 | EL280UH090XE48B* | 29400 | 26000 | 16 | 13 | 8.1 |  | 63 |  | 210667171
ADP | EL17XP1-030-230A** | LH29/36X9 | EL280UH090XE48B* | 28600 | 25800 | 16 | 13 | 8 |  | 64 |  | 210667169
ADP | EL17XP1-030-230A** | LP36/37R9 | EL280UH090XE48B* | 29400 | 26000 | 16 | 13.5 | 8.1 |  | 63 |  | 210667167
ADP | EL17XP1-030-230A** | L*35/36U9 | EL280UH090E48B* | 29400 | 26000 | 16 | 13 | 8.1 |  | 63 |  | 210667166
ADP | EL17XP1-030-230A** | LP25/36R9 | EL280UH090E48B* | 29000 | 26000 | 16 | 12.5 | 7.95 |  | 63 |  | 210667164
ADP | EL17XP1-030-230A** | LP29/36X9 | EL280UH090E48B* | 29400 | 26000 | 16 | 13 | 8.05 |  | 63 |  | 210667165
ADP | EL17XP1-030-230A** | L*24/42S9 | EL280UH090E48B* | 28600 | 25800 | 16 | 13 | 8 |  | 64 |  | 210667163
ADP | EL17XP1-030-230A** | L*19/36S9 | EL280UH090E48B* | 28600 | 25800 | 16 | 13 | 8 |  | 64 |  | 210667162
ADP | EL17XP1-030-230A** | L*19/36U9 | EL280UH090E48B* | 28600 | 25800 | 16 | 13 | 8 |  | 64 |  | 210667161
ADP | EL17XP1-030-230A** | LH35/36F9 | EL280UH090E48B* | 29400 | 26000 | 16 | 13 | 8.1 |  | 63 |  | 210667160
ADP | EL17XP1-030-230A** | LH35/36X9 | EL280UH090E48B* | 29400 | 26000 | 16 | 13 | 8.1 |  | 63 |  | 210667159
ADP | EL17XP1-030-230A** | LH29/36F9 | EL280UH090E48B* | 28600 | 25800 | 16 | 13 | 8 |  | 64 |  | 210667158
ADP | EL17XP1-030-230A** | LH29/36X9 | EL280UH090E48B* | 28600 | 25800 | 16 | 13 | 8 |  | 64 |  | 210667157
ADP | EL17XP1-030-230A** | LP36/37R9 | EL280UH090E48B* | 29400 | 26000 | 16 | 13.5 | 8.1 |  | 63 |  | 210667155
ADP | EL17XP1-030-230A** | L*35/36U9 | EL280UH090E36B* | 29800 | 26200 | 16 | 13 | 8.1 |  | 63 |  | 210667154
ADP | EL17XP1-030-230A** | LP25/36R9 | EL280UH090E36B* | 29400 | 26200 | 16 | 12.5 | 7.95 |  | 63 |  | 210667152
ADP | EL17XP1-030-230A** | LP29/36X9 | EL280UH090E36B* | 29800 | 26200 | 16 | 13 | 8.05 |  | 63 |  | 210667153
ADP | EL17XP1-030-230A** | L*24/42S9 | EL280UH090E36B* | 29400 | 26200 | 16 | 12.5 | 8 |  | 63 |  | 210667151
ADP | EL17XP1-030-230A** | L*19/36S9 | EL280UH090E36B* | 29400 | 26200 | 16 | 12.5 | 8 |  | 63 |  | 210667150
ADP | EL17XP1-030-230A** | L*19/36U9 | EL280UH090E36B* | 29400 | 26200 | 16 | 12.5 | 8 |  | 63 |  | 210667149
ADP | EL17XP1-030-230A** | LH35/36F9 | EL280UH090E36B* | 29800 | 26200 | 16 | 13 | 8.1 |  | 63 |  | 210667148
ADP | EL17XP1-030-230A** | LH35/36X9 | EL280UH090E36B* | 29800 | 26200 | 16 | 13 | 8.1 |  | 63 |  | 210667147
ADP | EL17XP1-030-230A** | LH29/36F9 | EL280UH090E36B* | 29400 | 26200 | 16 | 12.5 | 8 |  | 63 |  | 210667146
ADP | EL17XP1-030-230A** | LH29/36X9 | EL280UH090E36B* | 29400 | 26200 | 16 | 12.5 | 8 |  | 63 |  | 210667145
ADP | EL17XP1-030-230A** | LP36/37R9 | EL280UH090E36B* | 29800 | 26200 | 16 | 13.5 | 8.1 |  | 63 |  | 210667143
ADP | EL17XP1-030-230A** | L*35/36U9 | EL280UH070XE36A* | 29600 | 26200 | 16 | 13 | 8.1 |  | 63 |  | 210667139
ADP | EL17XP1-030-230A** | L*30/36U9 | EL280UH070XE36A* | 29600 | 26200 | 16 | 13 | 8.1 |  | 63 |  | 210667138
ADP | EL17XP1-030-230A** | L*35/36U9 | EL280UH070E36A* | 29600 | 26200 | 16 | 13 | 8.1 |  | 63 |  | 210667130
ADP | EL17XP1-030-230A** | L*30/36U9 | EL280UH070E36A* | 29600 | 26200 | 16 | 13 | 8.1 |  | 63 |  | 210667129
ADP | EL17XP1-018-230A** | L*19/36U9 | EL195UH040NE36B* | 18000 | 15600 | 16 | 13.5 | 8.5 |  | 59 |  | 210666089
ADP | EL17XP1-018-230A** | LH29/36F9 | EL195UH040NE36B* | 18000 | 15400 | 16 | 13.5 | 8.5 |  | 57 |  | 210666086
ADP | EL17XP1-018-230A** | LH35/36X9 | EL195UH040NE36B* | 18000 | 15600 | 16 | 14 | 8.5 |  | 59 |  | 210666087
ADP | EL17XP1-018-230A** | LH29/36X9 | EL195UH040NE36B* | 18000 | 15600 | 16 | 13.5 | 8.5 |  | 59 |  | 210666085
ADP | EL17XP1-018-230A** | L*18/36T9 | EL195UH040NE36B* | 18000 | 15600 | 16 | 13.5 | 8.5 |  | 59 |  | 210666084
ADP | EL17XP1-018-230A** | L*18/36V9 | EL195UH040NE36B* | 18000 | 15600 | 16 | 13.5 | 8.5 |  | 59 |  | 210666083
ADP | EL17XP1-018-230A** | LP36/37R9 | EL195UH040NE36B* | 18000 | 15400 | 17 | 14 | 8.5 |  | 57 |  | 210666082
ADP | EL17XP1-018-230A** | LH18/37D9 | EL180UH060NE36A* | 18000 | 15200 | 16 | 13.5 | 8.5 |  | 57 |  | 210666069
ADP | EL17XP1-018-230A** | LH18/37R9 | EL180UH060NE36A* | 18000 | 15200 | 16 | 13.5 | 8.5 |  | 57 |  | 210666067
ADP | EL17XP1-018-230A** | LP18/37R9 | EL180UH060NE36A* | 18000 | 15200 | 16 | 13.5 | 8.5 |  | 57 |  | 210666068
ADP | EL17XP1-018-230A** | L*35/36U9 | EL180UH060NE36A* | 18000 | 15800 | 16 | 14 | 8.5 |  | 58 |  | 210666066
ADP | EL17XP1-018-230A** | L*30/36U9 | EL180UH060NE36A* | 18000 | 15400 | 16 | 14 | 8.5 |  | 58 |  | 210666065
ADP | EL17XP1-018-230A** | L*19/36S9 | EL180UH060NE36A* | 18000 | 15800 | 16 | 13.5 | 8.5 |  | 58 |  | 210666064
ADP | EL17XP1-018-230A** | L*19/36U9 | EL180UH060NE36A* | 18000 | 15800 | 16 | 13.5 | 8.5 |  | 58 |  | 210666063
ADP | EL17XP1-018-230A** | L*18/36T9 | EL180UH060NE36A* | 18000 | 15800 | 16 | 13.5 | 8.5 |  | 58 |  | 210666062
ADP | EL17XP1-018-230A** | L*18/36V9 | EL180UH060NE36A* | 18000 | 15800 | 16 | 13.5 | 8.5 |  | 58 |  | 210666061
ADP | EL17XP1-018-230A** | LP18/37R9 | EL180UH040NE36A* | 18000 | 15200 | 16 | 13.5 | 8.5 |  | 57 |  | 210666057
ADP | EL17XP1-018-230A** | LH18/37D9 | EL180UH040NE36A* | 18000 | 15200 | 16 | 13.5 | 8.5 |  | 57 |  | 210666058
ADP | EL17XP1-018-230A** | L*35/36U9 | EL180UH040NE36A* | 18000 | 15800 | 16 | 14 | 8.5 |  | 58 |  | 210666055
ADP | EL17XP1-018-230A** | L*30/36U9 | EL180UH040NE36A* | 18000 | 15400 | 16 | 14 | 8.5 |  | 58 |  | 210666054
ADP | EL17XP1-018-230A** | LH18/37R9 | EL180UH040NE36A* | 18000 | 15200 | 16 | 13.5 | 8.5 |  | 57 |  | 210666056
ADP | EL17XP1-018-230A** | L*19/36S9 | EL180UH040NE36A* | 18000 | 15800 | 16 | 13.5 | 8.5 |  | 58 |  | 210666053
ADP | EL17XP1-018-230A** | L*18/36T9 | EL180UH040NE36A* | 18000 | 15800 | 16 | 13.5 | 8.5 |  | 58 |  | 210666051
ADP | EL17XP1-018-230A** | L*18/36V9 | EL180UH040NE36A* | 18000 | 15800 | 16 | 13.5 | 8.5 |  | 58 |  | 210666050
ADP | EL17XP1-024-230A** | LH29/36X9 | SLP99UH070XV36B* | 23000 | 19800 | 16 | 13.5 | 8.5 |  | 61 |  | 210666983
ADP | EL17XP1-030-230A** | LP36/37R9 | EL195UH060NE36B* | 29600 | 26400 | 16 | 13.5 | 8.1 |  | 63 |  | 210667040
ADP | EL17XP1-024-230A** | L*19/36S9 | SL297UH060NV36B* | 23000 | 19800 | 16 | 13.5 | 8.5 |  | 61 |  | 210666976
ADP | EL17XP1-030-230A** | LP36/37R9 | EL195UH040NE36B* | 29400 | 26200 | 16 | 13 | 8 |  | 64 |  | 210667028
ADP | 25TPA724A**30* | H,PG9J936 | 59TP6B080V21**20 | 23000 | 22200 | 16 | 12.5 | 8 | 2.18 | 58 | 43 | 210669719
ADP | 25TPA724A**30* | H,PG35936 | 59TP6B080V21**20 | 23000 | 22200 | 16 | 12.5 | 8 |  | 55 |  | 210669715
ADP | 25TPA724A**30* | H,PG7J936 | 59TP6B080V21**20 | 22800 | 22200 | 16 | 12.5 | 8 |  | 55 |  | 210669717
ADP | 25TPA724A**30* | H,PG31930 | 59TP6B080V21**20 | 22200 | 22200 | 16 | 12 | 8 |  | 55 |  | 210669713
ADP | 25TPA724A**30* | H,PG81936 | 59TP6B080V17**16 | 23000 | 22200 | 17 | 13 | 8 |  | 55 |  | 210669711
ADP | 25TPA724A**30* | H,PG9J936 | 59TP6B080V17**16 | 23000 | 22200 | 16 | 12.5 | 8 | 0.01 | 55 | 0 | 210669709
ADP | 25TPA724A**30* | H,PG7J936 | 59TP6B080V17**16 | 22800 | 22200 | 16 | 12.5 | 8 |  | 55 |  | 210669707
ADP | 25TPA724A**30* | H,PG35936 | 59TP6B080V17**16 | 23000 | 22200 | 16 | 12.5 | 8 |  | 55 |  | 210669705
ADP | 25TPA724A**30* | H,PG81936 | 59TP6B060V17**14 | 23400 | 22600 | 16 | 12.5 | 8.1 |  | 55 |  | 210669701
ADP | 25TPA724A**30* | H,PG7J936 | 59TP6B060V17**14 | 22800 | 22400 | 16 | 12 | 7.8 |  | 55 |  | 210669697
ADP | 25TPA724A**30* | H,PG35936 | 59TP6B060V17**14 | 23000 | 22600 | 16 | 12 | 8.1 |  | 55 |  | 210669695
ADP | 25TPA724A**30* | H,PG35936 | 59TN6B060C17**14 | 22600 | 22200 | 16 | 12.5 | 7.8 |  | 55 |  | 210669615
ADP | 25TPA724A**30* | H,PG81936 | 59TP6B060V14**12 | 23400 | 22800 | 16 | 12.5 | 8.1 |  | 55 |  | 210669691
ADP | 25TPA724A**30* | H,PG9J936 | 59TP6B060V14**12 | 22800 | 22800 | 16 | 12 | 8.1 | 2.18 | 58 | 44 | 210669689
ADP | 25TPA724A**30* | H,PG35936 | 59TP6B060V14**12 | 23000 | 22800 | 16 | 12 | 8.1 |  | 55 |  | 210669685
ADP | 25TPA724A**30* | H,PG7J936 | 59TP6B060V14**12 | 22800 | 22600 | 16 | 12 | 7.8 |  | 55 |  | 210669687
ADP | 25TPA724A**30* | H,PG81936 | 59TP6B040V17**12 | 23000 | 22600 | 16 | 12 | 7.8 |  | 56 |  | 210669681
ADP | 25TPA724A**30* | H,PG9J936 | 59TP6B040V17**12 | 22800 | 22400 | 16 | 12 | 7.8 | 2.12 | 58 | 44 | 210669679
ADP | 25TPA724A**30* | H,PG9J936 | 59TP6B040V14**10 | 23000 | 22800 | 16 | 12 | 7.8 | 2.1 | 58 | 44 | 210669669
ADP | 25TPA724A**30* | H,PG81936 | 59TP6B040V14**10 | 22600 | 22600 | 16 | 12.5 | 7.8 |  | 56 |  | 210669671
ADP | 25TPA724A**30* | H,PG35936 | 59TP6B040V14**10 | 22600 | 22600 | 16 | 12 | 7.8 |  | 56 |  | 210669665
ADP | 4HP17L30P-**A | PL36H210P299 | 96G2UH090CV12 | 28800 | 26600 | 16 | 13 | 8.3 |  | 64 |  | 210622495
ADP | 4HP17L30P-**A | PL36H210P299 | 96G2UH090CE16 | 28600 | 26400 | 16 | 13.5 | 8.3 |  | 64 |  | 210622493
ADP | 4HP17L30P-**A | PL36H175P159 | 96G2UH070BV12 | 30000 | 26400 | 16 | 13 | 8.1 |  | 64 |  | 210622490
ADP | 4HP17L30P-**A | V,N36H175D159 | 96G2UH070BV12 | 30000 | 26400 | 16 | 13 | 8.1 |  | 64 |  | 210622491
ADP | 4HP17L30P-**A | PL36H210P179 | 96G2UH070BV12 | 30000 | 26400 | 16 | 13 | 8.1 |  | 64 |  | 210622492
ADP | 4HP17L30P-**A | PL36H210P299 | 96G2UH070BV12 | 30000 | 26400 | 16 | 13.5 | 8.1 |  | 64 |  | 210622487
ADP | 4HP17L30P-**A | PL36H210P179 | 96G2UH070BE12 | 29400 | 26200 | 16 | 13 | 8 |  | 63 |  | 210622486
ADP | 4HP17L30P-**A | PL36H210P299 | 96G2UH070BE12 | 29400 | 26200 | 16 | 13.5 | 8 |  | 63 |  | 210622481
ADP | 4HP17L30P-**A | PL36H210P299 | 96G2UH045BV12 | 29800 | 26400 | 16 | 13.5 | 8.1 |  | 64 |  | 210622475
ADP | 4HP17L30P-**A | PL36H210P179 | 96G2UH045BE12 | 29400 | 26200 | 16 | 13 | 8.1 |  | 63 |  | 210622474
ADP | 4HP17L30P-**A | PL36H210P299 | 96G2UH045BE12 | 29400 | 26200 | 16 | 13.5 | 8.1 |  | 63 |  | 210622469
ADP | 4HP17L30P-**A | PL36H210P299 | 96G1UH110CE20 | 29400 | 27200 | 16 | 13 | 8.5 |  | 63 |  | 210622467
ADP | 4HP17L30P-**A | PL36H210P299 | 96G1UH090CE16 | 28200 | 26400 | 16 | 13 | 8.3 |  | 64 |  | 210622465
ADP | 4HP17L30P-**A | PL36H210P299 | 96G1UH070BE12 | 29400 | 26200 | 16 | 13.5 | 8.1 |  | 63 |  | 210622459
ADP | 4HP17L30P-**A | PL36H210P299 | 96G1UH045BE12 | 29400 | 26200 | 16 | 13 | 8.1 |  | 64 |  | 210622453
ADP | 4HP17L30P-**A | PL36H210P299 | 96G1UH030BE08 | 29200 | 26200 | 16 | 13 | 8 |  | 63 |  | 210622447
ADP | 4HP17L30P-**A | PL36H210P179 | 95G1UH060BE12X | 29600 | 26400 | 16 | 13 | 8.1 |  | 63 |  | 210622442
ADP | 4HP17L30P-**A | PL36H210P299 | 95G1UH060BE12X | 29600 | 26400 | 16 | 13.5 | 8.1 |  | 63 |  | 210622437
ADP | 4HP17L30P-**A | PL36H210P299 | 95G1UH040BE12X | 29400 | 26200 | 16 | 13 | 8 |  | 64 |  | 210622431
ADP | 4HP17L30P-**A | PL36H210P299 | 92G1UH110CE16 | 28800 | 26600 | 16 | 13.5 | 8.3 |  | 64 |  | 210622427
ADP | 4HP17L30P-**A | PL36H210P179 | 92G1UH110CE16 | 28800 | 26600 | 16 | 13 | 8.3 |  | 64 |  | 210622428
ADP | 4HP17L30P-**A | PL36H210P299 | 92G1UH110CE20 | 29200 | 27000 | 16 | 13 | 8.5 |  | 64 |  | 210622429
ADP | 4HP17L30P-**A | PL36H210P299 | 92G1UH090CE16 | 28800 | 26800 | 16 | 13 | 8.3 |  | 63 |  | 210622425
ADP | EL17XP1-024-230A** | L*18/36V9 | SL280UH090V48B* | 23200 | 19800 | 16 | 13 | 8.5 |  | 61 |  | 210666948
ADP | EL17XP1-024-230A** | LP36/37R9 | SL280UH090V48B* | 23400 | 20000 | 17 | 14 | 8.5 |  | 60 |  | 210666947
ADP | EL17XP1-024-230A** | LP29/36X9 | SL280UH090V36B* | 23600 | 20000 | 17 | 14 | 8.5 |  | 60 |  | 210666946
ADP | EL17XP1-024-230A** | L*19/36U9 | SL280UH090V36B* | 23600 | 19800 | 16 | 13.5 | 8.5 |  | 61 |  | 210666942
ADP | EL17XP1-024-230A** | LP25/36R9 | SL280UH090V36B* | 23600 | 19800 | 16 | 13.5 | 8.5 |  | 61 |  | 210666945
ADP | EL17XP1-024-230A** | L*24/42S9 | SL280UH090V36B* | 23600 | 19800 | 16 | 13.5 | 8.5 |  | 61 |  | 210666944
ADP | EL17XP1-024-230A** | LH29/36X9 | SL280UH090V36B* | 23600 | 19800 | 16 | 13.5 | 8.5 |  | 61 |  | 210666939
ADP | EL17XP1-024-230A** | L*18/36T9 | SL280UH090V36B* | 23600 | 19800 | 16 | 13.5 | 8.5 |  | 61 |  | 210666938
ADP | EL17XP1-024-230A** | LH29/36F9 | SL280UH090V36B* | 23600 | 19800 | 16 | 13.5 | 8.5 |  | 61 |  | 210666940
ADP | EL17XP1-024-230A** | L*19/36S9 | SL280UH090V36B* | 23600 | 19800 | 16 | 13.5 | 8.5 |  | 61 |  | 210666943
ADP | EL17XP1-024-230A** | LH35/36X9 | SL280UH090V36B* | 23600 | 20000 | 17 | 14 | 8.5 |  | 60 |  | 210666941
ADP | EL17XP1-024-230A** | L*18/36V9 | SL280UH090V36B* | 23600 | 19800 | 16 | 13.5 | 8.5 |  | 61 |  | 210666937
ADP | EL17XP1-024-230A** | LP29/36X9 | SL280UH080NV48B* | 23600 | 19800 | 16 | 14 | 8.5 |  | 61 |  | 210666935
ADP | EL17XP1-024-230A** | LP36/37R9 | SL280UH090V36B* | 23600 | 20000 | 17 | 14.5 | 8.5 |  | 60 |  | 210666936
ADP | EL17XP1-024-230A** | LP25/36R9 | SL280UH080NV48B* | 23000 | 19800 | 16 | 13.5 | 8.5 |  | 61 |  | 210666934
ADP | EL17XP1-024-230A** | LH35/36X9 | SL280UH080NV48B* | 23600 | 19800 | 16 | 14 | 8.5 |  | 61 |  | 210666930
ADP | EL17XP1-024-230A** | L*24/42S9 | SL280UH080NV48B* | 23000 | 19800 | 16 | 13.5 | 8.5 |  | 61 |  | 210666933
ADP | EL17XP1-024-230A** | L*19/36S9 | SL280UH080NV48B* | 23000 | 19800 | 16 | 13.5 | 8.5 |  | 61 |  | 210666932
ADP | EL17XP1-024-230A** | LH29/36F9 | SL280UH080NV48B* | 23000 | 19800 | 16 | 13.5 | 8.5 |  | 61 |  | 210666929
ADP | EL17XP1-024-230A** | L*19/36U9 | SL280UH080NV48B* | 23000 | 19800 | 16 | 13.5 | 8.5 |  | 61 |  | 210666931
ADP | EL17XP1-024-230A** | L*18/36T9 | SL280UH080NV48B* | 23200 | 19800 | 16 | 13.5 | 8.3 |  | 61 |  | 210666927
ADP | EL17XP1-024-230A** | L*18/36V9 | SL280UH080NV48B* | 23200 | 19800 | 16 | 13.5 | 8.3 |  | 61 |  | 210666926
ADP | EL17XP1-024-230A** | LH29/36X9 | SL280UH080NV48B* | 23000 | 19800 | 16 | 13.5 | 8.5 |  | 61 |  | 210666928
ADP | EL17XP1-024-230A** | LH18/37R9 | SL280UH070XV36A* | 23800 | 20200 | 16 | 13.5 | 8.5 |  | 60 |  | 210666923
ADP | EL17XP1-024-230A** | LP18/37R9 | SL280UH070XV36A* | 23800 | 20200 | 16 | 13.5 | 8.5 |  | 60 |  | 210666924
ADP | EL17XP1-024-230A** | L*30/36U9 | SL280UH070XV36A* | 23400 | 20000 | 16 | 14 | 8.5 |  | 61 |  | 210666922
ADP | EL17XP1-024-230A** | LP36/37R9 | SL280UH080NV48B* | 23600 | 19800 | 17 | 14.5 | 8.5 |  | 61 |  | 210666925
ADP | EL17XP1-024-230A** | L*19/36U9 | SL280UH070XV36A* | 23400 | 20000 | 16 | 13.5 | 8.5 |  | 61 |  | 210666920
ADP | EL17XP1-024-230A** | L*18/36V9 | SL280UH070XV36A* | 23400 | 20000 | 16 | 13.5 | 8.5 |  | 61 |  | 210666918
ADP | EL17XP1-024-230A** | L*19/36S9 | SL280UH070XV36A* | 23400 | 20000 | 16 | 13.5 | 8.5 |  | 61 |  | 210666921
ADP | EL17XP1-024-230A** | L*18/36T9 | SL280UH070XV36A* | 23400 | 20000 | 16 | 13.5 | 8.5 |  | 61 |  | 210666919
ADP | EL17XP1-024-230A** | LH18/36D9 | SL280UH070XV36A* | 23400 | 20000 | 16 | 13.5 | 8.45 |  | 61 |  | 210666917
ADP | EL17XP1-024-230A** | LP18/37R9 | SL280UH070V36A* | 23800 | 20200 | 16 | 13.5 | 8.5 |  | 60 |  | 210666916
ADP | EL17XP1-024-230A** | L*30/36U9 | SL280UH070V36A* | 23400 | 20000 | 16 | 14 | 8.5 |  | 61 |  | 210666914
ADP | EL17XP1-024-230A** | LH18/37R9 | SL280UH070V36A* | 23800 | 20200 | 16 | 13.5 | 8.5 |  | 60 |  | 210666915
ADP | EL17XP1-024-230A** | L*19/36S9 | SL280UH070V36A* | 23400 | 20000 | 16 | 13.5 | 8.5 |  | 61 |  | 210666913
ADP | EL17XP1-024-230A** | L*19/36U9 | SL280UH070V36A* | 23400 | 20000 | 16 | 13.5 | 8.5 |  | 61 |  | 210666912
ADP | EL17XP1-024-230A** | LP18/37R9 | SL280UH060NV36A* | 23800 | 20000 | 16 | 14 | 8.5 |  | 60 |  | 210666908
ADP | EL17XP1-024-230A** | L*18/36T9 | SL280UH070V36A* | 23400 | 20000 | 16 | 13.5 | 8.5 |  | 61 |  | 210666911
ADP | EL17XP1-024-230A** | L*18/36V9 | SL280UH070V36A* | 23400 | 20000 | 16 | 13.5 | 8.5 |  | 61 |  | 210666910
ADP | EL17XP1-024-230A** | LH18/37R9 | SL280UH060NV36A* | 23800 | 20000 | 16 | 14 | 8.5 |  | 60 |  | 210666907
ADP | EL17XP1-024-230A** | LH18/36D9 | SL280UH070V36A* | 23400 | 20000 | 16 | 13.5 | 8.45 |  | 61 |  | 210666909
ADP | EL17XP1-024-230A** | L*19/36U9 | SL280UH060NV36A* | 23400 | 19800 | 16 | 13.5 | 8.5 |  | 61 |  | 210666904
ADP | EL17XP1-024-230A** | L*19/36S9 | SL280UH060NV36A* | 23400 | 19800 | 16 | 13.5 | 8.5 |  | 61 |  | 210666905
ADP | EL17XP1-024-230A** | L*30/36U9 | SL280UH060NV36A* | 23400 | 19800 | 17 | 14 | 8.5 |  | 61 |  | 210666906
ADP | EL17XP1-024-230A** | L*18/36V9 | SL280UH060NV36A* | 23400 | 19800 | 16 | 13.5 | 8.5 |  | 61 |  | 210666902
ADP | EL17XP1-024-230A** | L*18/36T9 | SL280UH060NV36A* | 23400 | 19800 | 16 | 13.5 | 8.5 |  | 61 |  | 210666903
ADP | EL17XP1-024-230A** | LP29/36X9 | ML296UH070XV36B* | 23600 | 20200 | 16 | 13 | 8.5 |  | 60 |  | 210666900
ADP | EL17XP1-024-230A** | L*24/42S9 | ML296UH070XV36B* | 23400 | 20200 | 16 | 12.5 | 8.4 |  | 60 |  | 210666898
ADP | EL17XP1-024-230A** | LH18/36D9 | SL280UH060NV36A* | 23400 | 19800 | 16 | 13.5 | 8.45 |  | 61 |  | 210666901
ADP | EL17XP1-024-230A** | L*19/36S9 | ML296UH070XV36B* | 23400 | 20200 | 16 | 12.5 | 8.4 |  | 60 |  | 210666897
ADP | EL17XP1-024-230A** | LP25/36R9 | ML296UH070XV36B* | 23400 | 20200 | 16 | 12.5 | 8.4 |  | 60 |  | 210666899
ADP | EL17XP1-024-230A** | LH35/36X9 | ML296UH070XV36B* | 23600 | 20200 | 16 | 13 | 8.5 |  | 60 |  | 210666895
ADP | EL17XP1-024-230A** | L*19/36U9 | ML296UH070XV36B* | 23400 | 20200 | 16 | 12.5 | 8.4 |  | 60 |  | 210666896
ADP | EL17XP1-024-230A** | LH29/36X9 | ML296UH070XV36B* | 23400 | 20200 | 16 | 12.5 | 8.4 |  | 60 |  | 210666893
ADP | EL17XP1-024-230A** | LH29/36F9 | ML296UH070XV36B* | 23400 | 20200 | 16 | 12.5 | 8.4 |  | 60 |  | 210666894
ADP | EL17XP1-024-230A** | LP36/37R9 | ML296UH070XV36B* | 23600 | 20200 | 16 | 13.5 | 8.5 |  | 60 |  | 210666890
ADP | EL17XP1-024-230A** | LP29/36X9 | ML296UH045XV36B* | 23400 | 20000 | 16 | 13.5 | 8.5 |  | 60 |  | 210666889
ADP | EL17XP1-024-230A** | LP25/36R9 | ML296UH045XV36B* | 23200 | 20000 | 16 | 13 | 8.4 |  | 60 |  | 210666888
ADP | EL17XP1-024-230A** | L*19/36S9 | ML296UH045XV36B* | 22800 | 19800 | 16 | 13 | 8.5 |  | 61 |  | 210666886
ADP | EL17XP1-024-230A** | L*24/42S9 | ML296UH045XV36B* | 22800 | 19800 | 16 | 13 | 8.5 |  | 61 |  | 210666887
ADP | EL17XP1-024-230A** | L*19/36U9 | ML296UH045XV36B* | 22800 | 19800 | 16 | 13 | 8.5 |  | 61 |  | 210666885
ADP | EL17XP1-024-230A** | LH29/36F9 | ML296UH045XV36B* | 22800 | 19800 | 16 | 13 | 8.5 |  | 61 |  | 210666883
ADP | EL17XP1-024-230A** | LH35/36X9 | ML296UH045XV36B* | 23400 | 20000 | 16 | 13.5 | 8.5 |  | 60 |  | 210666884
ADP | EL17XP1-024-230A** | LH29/36X9 | ML296UH045XV36B* | 22800 | 19800 | 16 | 13 | 8.5 |  | 61 |  | 210666882
ADP | EL17XP1-024-230A** | LP36/37R9 | ML296UH045XV36B* | 23400 | 20000 | 16 | 14 | 8.5 |  | 60 |  | 210666879
ADP | EL17XP1-024-230A** | LP29/36X9 | ML196UH070XE48B* | 23800 | 20400 | 16 | 13 | 8.5 |  | 60 |  | 210666878
ADP | EL17XP1-024-230A** | LP25/36R9 | ML196UH070XE48B* | 23600 | 20400 | 16 | 12.5 | 8.4 |  | 60 |  | 210666877
ADP | 25TPA724A**30* | H,PG9J936 | 59MN7B080C21**20 | 23000 | 22200 | 16 | 12 | 7.8 | 0.01 | 55 | 0 | 210669590
ADP | 25TPA724A**30* | H,PG7J936 | 59MN7B080C21**20 | 22800 | 22200 | 16 | 12 | 7.8 |  | 55 |  | 210669588
ADP | 25TPA724A**30* | H,PG35936 | 59MN7B080C21**20 | 23000 | 22200 | 16 | 12 | 7.8 |  | 55 |  | 210669586
ADP | 25TPA724A**30* | H,PG81936 | 59MN7B080C17**14 | 23400 | 23000 | 17 | 12 | 8.1 |  | 56 |  | 210669581
ADP | 25TPA724A**30* | H,PG7J936 | 59MN7B080C17**14 | 23000 | 22400 | 16 | 12 | 7.8 |  | 55 |  | 210669577
ADP | 25TPA724A**30* | H,PG35936 | 59MN7B080C17**14 | 22800 | 23000 | 16 | 12 | 8.1 |  | 56 |  | 210669575
ADP | 25TPA724A**30* | H,PG81936 | 59MN7B060C21**20 | 22800 | 22200 | 16 | 12.5 | 7.8 |  | 55 |  | 210669571
ADP | 25TPA724A**30* | H,PG9J936 | 59MN7B060C21**20 | 22800 | 22200 | 16 | 12 | 7.8 | 0.01 | 55 | 0 | 210669569
ADP | 25TPA724A**30* | H,PG35936 | 59MN7B060C21**20 | 22800 | 22200 | 16 | 12 | 7.8 |  | 55 |  | 210669566
ADP | 25TPA724A**30* | H,PG81936 | 59MN7B060C17**14 | 22800 | 22200 | 16 | 12.5 | 7.8 |  | 55 |  | 210669562
ADP | 25TPA724A**30* | H,PG81936 | 58TP*A090V21**20 | 22800 | 22000 | 17 | 13 | 7.8 |  | 55 |  | 210669552
ADP | 25TPA724A**30* | H,PG7J936 | 58TP*A090V21**20 | 22400 | 22000 | 16 | 12 | 7.8 |  | 55 |  | 210669548
ADP | 25TPA724A**30* | H,PG9J936 | 58TP*A090V21**20 | 22800 | 22000 | 16 | 12.5 | 7.8 |  | 55 |  | 210669550
ADP | 25TPA724A**30* | H,PG35936 | 58TP*A090V21**20 | 22800 | 22000 | 16 | 12.5 | 7.8 |  | 55 |  | 210669546
ADP | 25TPA724A**30* | H,PG31930 | 58TP*A090V21**20 | 22000 | 22000 | 16 | 12 | 7.8 |  | 55 |  | 210669544
ADP | 25TPA724A**30* | H,PG81936 | 58TP*A090V17**16 | 23200 | 22200 | 17 | 13 | 8 |  | 55 |  | 210669542
ADP | 25TPA724A**30* | H,PG9J936 | 58TP*A090V17**16 | 23200 | 22200 | 16 | 12.5 | 8 |  | 55 |  | 210669540
ADP | 25TPA724A**30* | H,PG7J936 | 58TP*A090V17**16 | 23000 | 22200 | 16 | 12.5 | 8 |  | 55 |  | 210669538
ADP | 25TPA724A**30* | H,PG35936 | 58TP*A090V17**16 | 23200 | 22200 | 16 | 12.5 | 8 |  | 55 |  | 210669536
ADP | 25TPA724A**30* | H,PG31930 | 58TP*A090V17**16 | 22400 | 22200 | 16 | 12 | 8 |  | 55 |  | 210669534
ADP | 25TPA724A**30* | H,PG9J936 | 58TP*A070V17**16 | 23000 | 22200 | 16 | 12.5 | 8 |  | 55 |  | 210669530
ADP | 25TPA724A**30* | H,PG81936 | 58TP*A070V17**16 | 23000 | 22200 | 17 | 13 | 8 |  | 55 |  | 210669532
ADP | 25TPA724A**30* | H,PG7J936 | 58TP*A070V17**16 | 22800 | 22200 | 16 | 12.5 | 8 |  | 55 |  | 210669528
ADP | 4HP17L30P-**A | PL36H210P299 | 80G1UH090CE20 | 29400 | 27000 | 16 | 13.5 | 8.5 |  | 64 |  | 210622349
ADP | 4HP17L30P-**A | PL36H210P179 | 80G1UH090CE20 | 29400 | 27000 | 16 | 13.5 | 8.5 |  | 64 |  | 210622350
ADP | 4HP17L30P-**A | PL36H210P179 | 80G1UH090BE16 | 28600 | 25800 | 16 | 13.5 | 8 |  | 64 |  | 210622348
ADP | 4HP17L30P-**A | V,N36H175D159 | 80G1UH090BE16 | 29200 | 26000 | 16 | 13 | 8.1 |  | 63 |  | 210622347
ADP | 4HP17L30P-**A | PL36H175P149 | 80G1UH090BE16 | 28600 | 25800 | 16 | 13 | 8 |  | 64 |  | 210622344
ADP | 4HP17L30P-**A | PL36H175P159 | 80G1UH090BE16 | 29200 | 26000 | 16 | 13 | 8.1 |  | 63 |  | 210622346
ADP | 4HP17L30P-**A | V,N36H175D149 | 80G1UH090BE16 | 28600 | 25800 | 16 | 13 | 8 |  | 64 |  | 210622345
ADP | 4HP17L30P-**A | PL36H210P299 | 80G1UH090BE16 | 29200 | 26000 | 16 | 13.5 | 8.1 |  | 63 |  | 210622343
ADP | 4HP17L30P-**A | PL36H175P159 | 80G1UH070BE12 | 29600 | 26200 | 16 | 13 | 8.1 |  | 63 |  | 210622334
ADP | 4HP17L30P-**A | PL36H210P179 | 80G1UH070BE12 | 28800 | 26000 | 16 | 13.5 | 8 |  | 64 |  | 210622336
ADP | 4HP17L30P-**A | V,N36H175D159 | 80G1UH070BE12 | 29600 | 26200 | 16 | 13 | 8.1 |  | 63 |  | 210622335
ADP | 4HP17L30P-**A | PL36H210P299 | 80G1UH070BE12 | 29600 | 26200 | 16 | 13.5 | 8.1 |  | 63 |  | 210622331
ADP | 4HP17L30P-**A | PL36H175P159 | 80G1UH070AE12L | 29400 | 26000 | 16 | 13 | 8.1 |  | 64 |  | 210622328
ADP | 4HP17L30P-**A | PL36H175P159 | 80G1UH070AE12 | 29400 | 26000 | 16 | 13 | 8.1 |  | 64 |  | 210622323
ADP | 4HP17L30P-**A | PL36H175P159 | 80G1UH045AE12 | 29400 | 26000 | 16 | 13 | 8.1 |  | 64 |  | 210622313
ADP | 4HP17L24P-**A | V,N36H175D149 | 96G2UH070BV12 | 23000 | 19800 | 16 | 13.5 | 8.5 |  | 61 |  | 210622304
ADP | 4HP17L24P-**A | PL36H175P159 | 96G2UH070BV12 | 23600 | 19800 | 16 | 13.5 | 8.5 |  | 61 |  | 210622305
ADP | 4HP17L24P-**A | PL36H175P149 | 96G2UH070BV12 | 23000 | 19800 | 16 | 13.5 | 8.5 |  | 61 |  | 210622303
ADP | 4HP17L24P-**A | PL36H210P299 | 96G2UH070BV12 | 23600 | 19800 | 17 | 14 | 8.5 |  | 61 |  | 210622302
ADP | 4HP17L24P-**A | PL36H175P159 | 96G2UH070BE12 | 23600 | 20200 | 16 | 13.5 | 8.5 |  | 60 |  | 210622301
ADP | 4HP17L24P-**A | V,N36H175D149 | 96G2UH070BE12 | 23600 | 20200 | 16 | 12.5 | 8.4 |  | 60 |  | 210622300
ADP | 4HP17L24P-**A | PL36H210P299 | 96G2UH070BE12 | 23800 | 20200 | 16 | 13.5 | 8.5 |  | 60 |  | 210622298
ADP | 4HP17L24P-**A | PL36H175P149 | 96G2UH070BE12 | 23600 | 20200 | 16 | 12.5 | 8.4 |  | 60 |  | 210622299
ADP | 4HP17L24P-**A | V,N36H175D149 | 96G2UH045BV12 | 23000 | 19800 | 16 | 13.5 | 8.5 |  | 61 |  | 210622296
ADP | 4HP17L24P-**A | PL36H175P159 | 96G2UH045BV12 | 23400 | 20000 | 16 | 13.5 | 8.5 |  | 60 |  | 210622297
ADP | 4HP17L24P-**A | PL36H175P149 | 96G2UH045BV12 | 23000 | 19800 | 16 | 13.5 | 8.5 |  | 61 |  | 210622295
ADP | 4HP17L24P-**A | PL36H210P299 | 96G2UH045BV12 | 23400 | 20000 | 17 | 14 | 8.5 |  | 60 |  | 210622294
ADP | 4HP17L24P-**A | PL36H175P159 | 96G2UH045BE12 | 23600 | 20200 | 16 | 13.5 | 8.5 |  | 60 |  | 210622293
ADP | 4HP17L24P-**A | V,N36H175D149 | 96G2UH045BE12 | 23600 | 20400 | 16 | 12.5 | 8.4 |  | 60 |  | 210622292
ADP | 4HP17L24P-**A | PL36H210P299 | 96G2UH045BE12 | 23800 | 20400 | 16 | 13.5 | 8.5 |  | 60 |  | 210622290
ADP | 4HP17L24P-**A | PL36H175P159 | 96G1UH070BE12 | 23800 | 20400 | 16 | 13 | 8.5 |  | 61 |  | 210622289
ADP | 4HP17L24P-**A | PL36H175P149 | 96G2UH045BE12 | 23600 | 20400 | 16 | 12.5 | 8.4 |  | 60 |  | 210622291
ADP | 4HP17L24P-**A | PL36H210P299 | 96G1UH070BE12 | 23800 | 20400 | 16 | 13.5 | 8.5 |  | 61 |  | 210622286
ADP | 4HP17L24P-**A | PL36H175P159 | 96G1UH045BE12 | 23800 | 20400 | 16 | 13 | 8.5 |  | 61 |  | 210622285
ADP | 4HP17L24P-**A | PL36H210P299 | 96G1UH045BE12 | 23800 | 20400 | 16 | 13.5 | 8.5 |  | 61 |  | 210622282
ADP | 4HP17L24P-**A | V,N36H175D149 | 96G1UH030BE08 | 23000 | 19600 | 16 | 13 | 8.5 |  | 60 |  | 210622280
ADP | EL17XP1-036-230A** | LP36/37R9 | ML180UH090V48B* | 36000 | 32400 | 16 | 13 | 7.8 |  | 63 |  | 210668063
ADP | EL17XP1-036-230A** | L*23/37Z9 | ML180UH090E60C* | 36000 | 31200 | 16 | 13.5 | 8 |  | 65 |  | 210668062
ADP | EL17XP1-036-230A** | LH23/37W9 | ML180UH090E60C* | 36000 | 31200 | 16 | 13.5 | 7.9 |  | 65 |  | 210668061
ADP | EL17XP1-036-230A** | L*35/36S9 | ML180UH090E60C* | 35200 | 31200 | 16 | 13 | 7.85 |  | 65 |  | 210668060
ADP | EL17XP1-036-230A** | L*35/36U9 | ML180UH090E60C* | 35200 | 31200 | 16 | 13 | 7.85 |  | 65 |  | 210668059
ADP | EL17XP1-036-230A** | LH35/38F9 | ML180UH090E60C* | 35600 | 31200 | 16 | 13 | 7.95 |  | 65 |  | 210668058
ADP | EL17XP1-036-230A** | LH35/38X9 | ML180UH090E60C* | 35600 | 31200 | 16 | 13 | 7.95 |  | 65 |  | 210668057
ADP | EL17XP1-036-230A** | LH35/37D9 | ML180UH090E60C* | 35400 | 30800 | 16 | 13 | 7.8 |  | 64 |  | 210668056
ADP | EL17XP1-036-230A** | L*23/37Z9 | ML180UH090E48B* | 35800 | 32000 | 17 | 14 | 7.8 |  | 63 |  | 210668053
ADP | EL17XP1-036-230A** | L*35/36S9 | ML180UH090E48B* | 35800 | 32000 | 16 | 13.5 | 7.8 |  | 63 |  | 210668052
ADP | EL17XP1-036-230A** | L*35/36U9 | ML180UH090E48B* | 35800 | 32000 | 16 | 13.5 | 7.8 |  | 63 |  | 210668051
ADP | EL17XP1-036-230A** | L*30/36S9 | ML180UH090E48B* | 35800 | 32000 | 16 | 13.5 | 7.8 |  | 63 |  | 210668050
ADP | EL17XP1-036-230A** | LH35/36F9 | ML180UH090E48B* | 35800 | 32000 | 16 | 13.5 | 7.8 |  | 63 |  | 210668047
ADP | EL17XP1-036-230A** | LP36/37R9 | ML180UH090E48B* | 35800 | 32000 | 16 | 14 | 7.8 |  | 63 |  | 210668045
ADP | EL17XP1-036-230A** | L*35/36U9 | ML180UH070XE36A* | 35600 | 32200 | 16 | 13 | 7.8 |  | 63 |  | 210668042
ADP | EL17XP1-036-230A** | L*30/36S9 | ML180UH070XE36A* | 35600 | 32200 | 16 | 13 | 7.8 |  | 63 |  | 210668041
ADP | EL17XP1-036-230A** | L*35/36S9 | ML180UH070XE36A* | 35600 | 32200 | 16 | 13 | 7.8 |  | 63 |  | 210668043
ADP | EL17XP1-036-230A** | L*30/36U9 | ML180UH070XE36A* | 35600 | 32200 | 16 | 13 | 7.8 |  | 63 |  | 210668040
ADP | EL17XP1-036-230A** | L*35/36S9 | ML180UH070V48B* | 36000 | 32000 | 16 | 13 | 8.1 |  | 64 |  | 210668037
ADP | EL17XP1-036-230A** | L*19/36S9 | ML180UH070V48B* | 35200 | 32000 | 16 | 12.5 | 7.95 |  | 64 |  | 210668033
ADP | EL17XP1-036-230A** | L*23/37Z9 | ML180UH070V48B* | 36000 | 32400 | 17 | 13.5 | 8 |  | 63 |  | 210668038
ADP | EL17XP1-036-230A** | L*35/36U9 | ML180UH070V48B* | 36000 | 32000 | 16 | 13 | 8.1 |  | 64 |  | 210668036
ADP | EL17XP1-036-230A** | L*30/36S9 | ML180UH070V48B* | 36000 | 32000 | 16 | 13 | 8.1 |  | 64 |  | 210668035
ADP | EL17XP1-036-230A** | L*24/42S9 | ML180UH070V48B* | 35200 | 32000 | 16 | 12.5 | 7.95 |  | 64 |  | 210668034
ADP | EL17XP1-036-230A** | LH35/36F9 | ML180UH070V48B* | 36000 | 32400 | 16 | 13 | 8 |  | 63 |  | 210668032
ADP | EL17XP1-036-230A** | LH29/36F9 | ML180UH070V48B* | 35200 | 32000 | 16 | 12.5 | 7.95 |  | 64 |  | 210668031
ADP | EL17XP1-036-230A** | LP36/37R9 | ML180UH070V48B* | 36000 | 32000 | 16 | 13 | 8.1 |  | 64 |  | 210668030
ADP | EL17XP1-036-230A** | L*23/37Z9 | ML180UH070V36B* | 35800 | 31800 | 16 | 13.5 | 8 |  | 64 |  | 210668029
ADP | EL17XP1-036-230A** | L*35/36S9 | ML180UH070V36B* | 35800 | 31800 | 16 | 13 | 8 |  | 64 |  | 210668028
ADP | EL17XP1-036-230A** | L*35/36U9 | ML180UH070V36B* | 35800 | 31800 | 16 | 13 | 8 |  | 64 |  | 210668027
ADP | EL17XP1-036-230A** | L*30/36S9 | ML180UH070V36B* | 35800 | 31800 | 16 | 13 | 8 |  | 64 |  | 210668026
ADP | EL17XP1-036-230A** | LH35/36F9 | ML180UH070V36B* | 36000 | 32200 | 16 | 13 | 7.8 |  | 63 |  | 210668023
ADP | EL17XP1-036-230A** | L*23/37Z9 | EL296UH110XV60C* | 36000 | 31800 | 16 | 13.5 | 7.8 |  | 64 |  | 210667981
ADP | EL17XP1-036-230A** | LP36/37R9 | ML180UH070V36B* | 36000 | 32200 | 16 | 13.5 | 7.8 |  | 63 |  | 210668021
ADP | EL17XP1-036-230A** | L*30/36U9 | ML180UH045V36A* | 36000 | 32400 | 16 | 13 | 7.8 |  | 63 |  | 210667995
ADP | EL17XP1-036-230A** | L*23/37Z9 | ML180UH070E36B* | 35800 | 32000 | 16 | 13.5 | 8 |  | 64 |  | 210668014
ADP | EL17XP1-036-230A** | L*35/36S9 | ML180UH070E36B* | 35800 | 32000 | 16 | 13 | 8 |  | 64 |  | 210668013
ADP | EL17XP1-036-230A** | L*30/36S9 | ML180UH070E36B* | 35800 | 32000 | 16 | 13 | 8 |  | 64 |  | 210668011
ADP | EL17XP1-036-230A** | L*35/36U9 | ML180UH070E36B* | 35800 | 32000 | 16 | 13 | 8 |  | 64 |  | 210668012
ADP | EL17XP1-036-230A** | LH35/36F9 | ML180UH070E36B* | 36000 | 32200 | 16 | 13 | 7.8 |  | 63 |  | 210668008
ADP | EL17XP1-036-230A** | LP36/37R9 | ML180UH070E36B* | 36000 | 32200 | 16 | 13.5 | 7.8 |  | 63 |  | 210668006
ADP | EL17XP1-036-230A** | L*35/36S9 | ML180UH070E36A* | 35600 | 32200 | 16 | 13 | 7.8 |  | 63 |  | 210668004
ADP | EL17XP1-036-230A** | L*35/36U9 | ML180UH070E36A* | 35600 | 32200 | 16 | 13 | 7.8 |  | 63 |  | 210668003
ADP | EL17XP1-036-230A** | L*30/36S9 | ML180UH070E36A* | 35600 | 32200 | 16 | 13 | 7.8 |  | 63 |  | 210668002
ADP | EL17XP1-036-230A** | L*30/36U9 | ML180UH070E36A* | 35600 | 32200 | 16 | 13 | 7.8 |  | 63 |  | 210668001
ADP | EL17XP1-036-230A** | LH18/37D9 | ML180UH045V36A* | 36000 | 32400 | 16 | 13 | 7.8 |  | 63 |  | 210667999
ADP | EL17XP1-036-230A** | L*35/36U9 | ML180UH045V36A* | 36000 | 32400 | 16 | 13 | 7.8 |  | 63 |  | 210667997
ADP | EL17XP1-036-230A** | L*35/36S9 | ML180UH045V36A* | 36000 | 32400 | 16 | 13 | 7.8 |  | 63 |  | 210667998
ADP | EL17XP1-036-230A** | L*30/36S9 | ML180UH045V36A* | 36000 | 32400 | 16 | 13 | 7.8 |  | 63 |  | 210667996
ADP | EL17XP1-036-230A** | L*35/36U9 | ML180UH045E36A* | 35600 | 32000 | 16 | 13 | 7.8 |  | 63 |  | 210667991
ADP | EL17XP1-018-230A** | LP29/36X9 | EL280UH090E36B* | 18000 | 15800 | 16 | 14 | 8.5 |  | 58 |  | 210666185
ADP | EL17XP1-018-230A** | LP25/36R9 | EL280UH090E36B* | 18000 | 15800 | 16 | 14 | 8.5 |  | 58 |  | 210666184
ADP | EL17XP1-018-230A** | L*19/36S9 | EL280UH090E36B* | 18000 | 15600 | 16 | 14 | 8.5 |  | 56 |  | 210666183
ADP | EL17XP1-018-230A** | L*19/36U9 | EL280UH090E36B* | 18000 | 15800 | 16 | 14 | 8.5 |  | 58 |  | 210666182
ADP | EL17XP1-018-230A** | LH18/36R9 | EL280UH070E36A* | 17900 | 15600 | 16 | 13 | 8.45 |  | 59 |  | 210666153
ADP | EL17XP1-018-230A** | LH35/36F9 | EL280UH090E36B* | 18000 | 15800 | 16 | 14.5 | 8.5 |  | 58 |  | 210666181
ADP | EL17XP1-018-230A** | LH18/37D9 | EL280UH045E36A* | 18000 | 15600 | 16 | 13.5 | 8.5 |  | 58 |  | 210666152
ADP | EL17XP1-018-230A** | LH35/36X9 | EL280UH090E36B* | 18000 | 15800 | 16 | 14.5 | 8.5 |  | 58 |  | 210666180
ADP | EL17XP1-018-230A** | L*19/36U9 | EL196UH070XE36B* | 18000 | 15600 | 16 | 13.5 | 8.5 |  | 59 |  | 210666137
ADP | EL17XP1-018-230A** | LH29/36F9 | EL280UH090E36B* | 18000 | 15600 | 16 | 14 | 8.5 |  | 56 |  | 210666179
ADP | EL17XP1-018-230A** | L*18/36T9 | EL280UH090E36B* | 18000 | 15800 | 16 | 14 | 8.5 |  | 58 |  | 210666177
ADP | EL17XP1-018-230A** | LH29/36X9 | EL280UH090E36B* | 18000 | 15800 | 16 | 14 | 8.5 |  | 58 |  | 210666178
ADP | EL17XP1-018-230A** | L*18/36V9 | EL280UH090E36B* | 18000 | 15800 | 16 | 14 | 8.5 |  | 58 |  | 210666176
ADP | EL17XP1-018-230A** | LP36/37R9 | EL280UH090E36B* | 18000 | 15600 | 17 | 14.5 | 8.5 |  | 56 |  | 210666175
ADP | EL17XP1-018-230A** | LH18/37D9 | EL280UH070XE36A* | 18000 | 15600 | 16 | 13.5 | 8.5 |  | 59 |  | 210666174
ADP | EL17XP1-018-230A** | LP18/37R9 | EL280UH070XE36A* | 18000 | 15600 | 16 | 13.5 | 8.5 |  | 59 |  | 210666173
ADP | EL17XP1-018-230A** | L*35/36U9 | EL280UH070XE36A* | 18000 | 15600 | 17 | 13.5 | 8.5 |  | 56 |  | 210666171
ADP | EL17XP1-018-230A** | L*30/36U9 | EL280UH070XE36A* | 18000 | 15600 | 17 | 13.5 | 8.5 |  | 56 |  | 210666170
ADP | EL17XP1-018-230A** | LH18/37R9 | EL280UH070XE36A* | 18000 | 15600 | 16 | 13.5 | 8.5 |  | 59 |  | 210666172
ADP | EL17XP1-018-230A** | L*19/36S9 | EL280UH070XE36A* | 18000 | 16200 | 16 | 13.5 | 8.5 |  | 58 |  | 210666169
ADP | EL17XP1-018-230A** | L*19/36U9 | EL280UH070XE36A* | 18000 | 15600 | 16 | 13.5 | 8.5 |  | 59 |  | 210666168
ADP | EL17XP1-018-230A** | L*18/36V9 | EL280UH070XE36A* | 18000 | 15600 | 16 | 13.5 | 8.5 |  | 59 |  | 210666166
ADP | EL17XP1-018-230A** | L*18/36T9 | EL280UH070XE36A* | 18000 | 16200 | 16 | 13.5 | 8.5 |  | 58 |  | 210666167
ADP | EL17XP1-018-230A** | LH18/36D9 | EL280UH070XE36A* | 17900 | 16200 | 16 | 13 | 8.45 |  | 58 |  | 210666165
ADP | EL17XP1-018-230A** | LH18/36R9 | EL280UH070XE36A* | 17900 | 15600 | 16 | 13 | 8.45 |  | 59 |  | 210666164
ADP | EL17XP1-018-230A** | LH18/37D9 | EL280UH070E36A* | 18000 | 15600 | 16 | 13.5 | 8.5 |  | 59 |  | 210666163
ADP | EL17XP1-018-230A** | LH18/37R9 | EL280UH070E36A* | 18000 | 15600 | 16 | 13.5 | 8.5 |  | 59 |  | 210666161
ADP | EL17XP1-018-230A** | LP18/37R9 | EL280UH070E36A* | 18000 | 15600 | 16 | 13.5 | 8.5 |  | 59 |  | 210666162
ADP | EL17XP1-018-230A** | L*30/36U9 | EL280UH070E36A* | 18000 | 15600 | 17 | 13.5 | 8.5 |  | 56 |  | 210666159
ADP | EL17XP1-018-230A** | L*35/36U9 | EL280UH070E36A* | 18000 | 15600 | 17 | 13.5 | 8.5 |  | 56 |  | 210666160
ADP | EL17XP1-018-230A** | L*19/36U9 | EL280UH070E36A* | 18000 | 15600 | 16 | 13.5 | 8.5 |  | 56 |  | 210666157
ADP | 25TPA748A**30* | H,PG2K960 | 59TN6B120C24**22 | 45000 | 44500 | 16 | 12 | 7.8 |  | 62 |  | 210669783
ADP | 25TPA748A**30* | H,PG3K960 | 59TN6B100C21**22 | 45000 | 45000 | 16 | 12 | 7.8 | 2.2 | 62 | 51 | 210669781
ADP | 25TPA748A**30* | H,PG3K960 | 59MN7B100C21**22 | 45000 | 45000 | 16 | 12 | 7.8 | 2.2 | 62 | 51 | 210669765
ADP | 25TPA748A**30* | H,PG3K960 | 59MN7B060C21**20 | 44000 | 45000 | 15.2 | 12 | 7.8 | 2.16 | 63 | 51 | 210669757
ADP | 25TPA748A**30* | H,PG2K960 | 58TP*A090V21**20 | 45000 | 46000 | 16 | 12 | 8 |  | 61 |  | 210669751
ADP | 25TPA748A**30* | H,PG3K960 | 58TP*A090V21**20 | 45500 | 46000 | 16 | 12 | 8 |  | 61 |  | 210669753
ADP | 25TPA724A**30* | H,PG31930 | 59TP6B080V17**16 | 22200 | 22200 | 16 | 12 | 8 |  | 55 |  | 210669703
ADP | 25TPA724A**30* | H,PG81936 | 59TP6B100V21**22 | 23200 | 22200 | 17 | 13 | 8.1 |  | 55 |  | 210669741
ADP | 25TPA724A**30* | H,PG9J936 | 59TP6B100V21**22 | 23200 | 22200 | 16 | 12.5 | 8.1 | 0.01 | 55 | 0 | 210669739
ADP | 25TPA724A**30* | H,PG7J936 | 59TP6B100V21**22 | 23000 | 22200 | 16 | 12.5 | 8.1 |  | 55 |  | 210669737
ADP | 25TPA724A**30* | H,PG31930 | 59TP6B100V21**22 | 22400 | 22200 | 16 | 12 | 8.1 |  | 55 |  | 210669733
ADP | 25TPA724A**30* | H,PG35936 | 59TP6B100V21**22 | 23200 | 22200 | 16 | 12.5 | 8.1 |  | 55 |  | 210669735
ADP | 25TPA724A**30* | H,PG81936 | 59TP6B100V21**20 | 23200 | 22200 | 17 | 13 | 8 |  | 55 |  | 210669731
ADP | 25TPA724A**30* | H,PG7J936 | 59TP6B100V21**20 | 23000 | 22200 | 16 | 12.5 | 8 |  | 55 |  | 210669727
ADP | 25TPA724A**30* | H,PG31930 | 59TP6B100V21**20 | 22400 | 22200 | 16 | 12 | 8 |  | 55 |  | 210669723
ADP | 25TPA724A**30* | H,PG81936 | 59TP6B080V21**20 | 23000 | 22200 | 17 | 13 | 8 |  | 55 |  | 210669721
ADP | 4HP17L36P-**A | PL36H210P299 | 80G2UH090BV16 | 36000 | 32400 | 16 | 13 | 7.8 |  | 63 |  | 210622568
ADP | 4HP17L36P-**A | V,N36H175D789 | 80G2UH090BE16L | 35600 | 31600 | 16 | 13 | 8 |  | 64 |  | 210622565
ADP | 4HP17L36P-**A | PL36H210P179 | 80G2UH090BE16L | 35600 | 31600 | 16 | 13 | 8 |  | 64 |  | 210622566
ADP | 4HP17L36P-**A | V,N36H175D159 | 80G2UH090BE16L | 35800 | 32000 | 16 | 13 | 7.8 |  | 63 |  | 210622564
ADP | 4HP17L36P-**A | V,N36H175D149 | 80G2UH090BE16L | 34800 | 31600 | 16 | 12.5 | 7.85 |  | 64 |  | 210622563
ADP | 4HP17L36P-**A | PL36H210P299 | 80G2UH090BE16L | 35800 | 32000 | 16 | 13.5 | 7.8 |  | 63 |  | 210622562
ADP | 4HP17L36P-**A | V,N36H175D149 | 80G2UH090BE16 | 34800 | 31600 | 16 | 12.5 | 7.85 |  | 64 |  | 210622557
ADP | 4HP17L36P-**A | PL36H175P459 | 80G2UH090BE16 | 35600 | 31600 | 16 | 13.5 | 8 |  | 64 |  | 210622561
ADP | 4HP17L36P-**A | V,N36H175D789 | 80G2UH090BE16 | 35600 | 31600 | 16 | 13 | 8 |  | 64 |  | 210622559
ADP | 4HP17L36P-**A | PL36H210P179 | 80G2UH090BE16 | 35600 | 31600 | 16 | 13 | 8 |  | 64 |  | 210622560
ADP | 4HP17L36P-**A | V,N36H175D159 | 80G2UH090BE16 | 35800 | 32000 | 16 | 13 | 7.8 |  | 63 |  | 210622558
ADP | 4HP17L36P-**A | PL36H210P299 | 80G2UH090BE16 | 35800 | 32000 | 16 | 13.5 | 7.8 |  | 63 |  | 210622556
ADP | 4HP17L36P-**A | PL36H175P459 | 80G2UH090BE12 | 35800 | 31800 | 16 | 13.5 | 8 |  | 64 |  | 210622555
ADP | 4HP17L36P-**A | V,N36H175D149 | 80G2UH090BE12 | 35000 | 31800 | 16 | 12.5 | 7.85 |  | 64 |  | 210622551
ADP | 4HP17L36P-**A | PL36H210P179 | 80G2UH090BE12 | 35800 | 31800 | 16 | 13 | 8 |  | 64 |  | 210622554
ADP | 4HP17L36P-**A | PL36H210P299 | 80G2UH090BE12 | 35800 | 32200 | 16 | 13.5 | 7.8 |  | 63 |  | 210622550
ADP | 4HP17L36P-**A | V,N36H175D159 | 80G2UH090BE12 | 35800 | 32200 | 16 | 13 | 7.8 |  | 63 |  | 210622552
ADP | 4HP17L36P-**A | V,N36H175D789 | 80G2UH090BE12 | 35800 | 31800 | 16 | 13 | 8 |  | 64 |  | 210622553
ADP | 4HP17L36P-**A | PL36H175P459 | 80G2UH070AV12 | 36000 | 32600 | 16 | 13 | 7.8 |  | 63 |  | 210622549
ADP | 4HP17L36P-**A | V,N36H***D229 | 80G2UH070AE12L | 35400 | 32000 | 16 | 13 | 7.8 |  | 63 |  | 210622545
ADP | 4HP17L36P-**A | PL36H175P459 | 80G2UH070AE12L | 35400 | 32000 | 16 | 13.5 | 7.8 |  | 63 |  | 210622546
ADP | 4HP17L36P-**A | PL36H175P459 | 80G2UH070AE12 | 35400 | 32000 | 16 | 13.5 | 7.8 |  | 63 |  | 210622543
ADP | 4HP17L36P-**A | V,N36H***D449 | 80G2UH045AE12 | 36000 | 32600 | 16 | 13 | 7.8 |  | 63 |  | 210622538
ADP | 4HP17L36P-**A | V,N36H***D229 | 80G2UH070AE12 | 35400 | 32000 | 16 | 13 | 7.8 |  | 63 |  | 210622542
ADP | 4HP17L36P-**A | PL36H175P459 | 80G2UH045AE12 | 36000 | 32600 | 16 | 13.5 | 7.8 |  | 63 |  | 210622540
ADP | 4HP17L36P-**A | V,N36H***D229 | 80G2UH045AE12 | 36000 | 32600 | 16 | 13 | 7.8 |  | 63 |  | 210622539
ADP | 4HP17L36P-**A | PL36H210P179 | 80G1UH090CE20 | 35600 | 31200 | 16 | 13 | 7.95 |  | 65 |  | 210622533
ADP | 4HP17L36P-**A | PL36H210P179 | 80G1UH110CE20 | 36000 | 31400 | 16 | 13 | 7.8 |  | 64 |  | 210622537
ADP | 4HP17L36P-**A | PL36H210P299 | 80G1UH100CE20X | 35800 | 31400 | 16 | 13 | 7.8 |  | 65 |  | 210622534
ADP | 4HP17L36P-**A | PL36H210P299 | 80G1UH110CE20 | 36000 | 31400 | 16 | 13 | 7.8 |  | 64 |  | 210622536
ADP | 4HP17L36P-**A | PL36H210P299 | 80G1UH090CE20 | 36000 | 31200 | 16 | 13.5 | 8 |  | 65 |  | 210622532
ADP | 4HP17L36P-**A | PL36H210P179 | 80G1UH090BE16 | 35800 | 32000 | 16 | 13.5 | 7.8 |  | 63 |  | 210622530
ADP | 4HP17L36P-**A | PL36H175P459 | 80G1UH090BE16 | 35800 | 32000 | 17 | 14 | 7.8 |  | 63 |  | 210622531
ADP | 4HP17L36P-**A | V,N36H175D789 | 80G1UH090BE16 | 35800 | 32000 | 16 | 13.5 | 7.8 |  | 63 |  | 210622529
ADP | 4HP17L36P-**A | V,N36H175D159 | 80G1UH090BE16 | 35800 | 32000 | 16 | 13.5 | 7.8 |  | 63 |  | 210622528
ADP | 4HP17L36P-**A | PL36H210P299 | 80G1UH090BE16 | 35800 | 32000 | 16 | 14 | 7.8 |  | 63 |  | 210622526
ADP | 4HP17L36P-**A | PL36H175P459 | 80G1UH080BE16X | 35200 | 31800 | 16 | 13.5 | 7.8 |  | 64 |  | 210622525
ADP | 4HP17L36P-**A | PL36H210P179 | 80G1UH080BE16X | 35200 | 31800 | 16 | 13 | 7.8 |  | 64 |  | 210622524
ADP | 4HP17L36P-**A | V,N36H175D159 | 80G1UH080BE16X | 35200 | 31800 | 16 | 13 | 7.8 |  | 64 |  | 210622522
ADP | 4HP17L36P-**A | V,N36H175D789 | 80G1UH080BE16X | 35200 | 31800 | 16 | 13 | 7.8 |  | 64 |  | 210622523
ADP | 4HP17L36P-**A | PL36H210P299 | 80G1UH080BE16X | 35200 | 31800 | 16 | 13.5 | 7.8 |  | 64 |  | 210622520
ADP | 4HP17L36P-**A | PL36H175P459 | 80G1UH070BE12 | 35800 | 32000 | 16 | 13.5 | 8 |  | 64 |  | 210622519
ADP | 4HP17L36P-**A | V,N36H175D789 | 80G1UH070BE12 | 35800 | 32000 | 16 | 13 | 8 |  | 64 |  | 210622517
ADP | 4HP17L36P-**A | PL36H210P179 | 80G1UH070BE12 | 35800 | 32000 | 16 | 13 | 8 |  | 64 |  | 210622518
ADP | 4HP17L36P-**A | V,N36H175D159 | 80G1UH070BE12 | 36000 | 32200 | 16 | 13 | 7.8 |  | 63 |  | 210622516
ADP | 4HP17L36P-**A | PL36H210P299 | 80G1UH070BE12 | 36000 | 32200 | 16 | 13.5 | 7.8 |  | 63 |  | 210622514
ADP | 4HP17L36P-**A | PL36H175P459 | 80G1UH070AE12L | 35600 | 32200 | 16 | 13.5 | 7.8 |  | 63 |  | 210622513
ADP | 4HP17L36P-**A | V,N36H***D229 | 80G1UH070AE12L | 35600 | 32200 | 16 | 13 | 7.8 |  | 63 |  | 210622512
ADP | 4HP17L36P-**A | PL36H175P459 | 80G1UH070AE12 | 35600 | 32200 | 16 | 13.5 | 7.8 |  | 63 |  | 210622510
ADP | 4HP17L36P-**A | V,N36H***D229 | 80G1UH070AE12 | 35600 | 32200 | 16 | 13 | 7.8 |  | 63 |  | 210622509
ADP | 4HP17L36P-**A | PL36H175P459 | 80G1UH060AE12X | 35400 | 32000 | 16 | 13 | 7.8 |  | 63 |  | 210622507
ADP | 4HP17L36P-**A | PL36H175P459 | 80G1UH045AE12 | 35600 | 32000 | 16 | 13.5 | 7.8 |  | 63 |  | 210622504
ADP | 4HP17L36P-**A | PL36H175P459 | 80G1UH040AE12X | 35400 | 32000 | 16 | 13 | 7.8 |  | 63 |  | 210622501
ADP | 4HP17L36P-**A | V,N36H***D229 | 80G1UH045AE12 | 35600 | 32000 | 16 | 13 | 7.8 |  | 63 |  | 210622503
ADP | 4HP17L30P-**A | PL36H210P299 | 96G2UH110CE20 | 29400 | 27200 | 16 | 13 | 8.5 |  | 63 |  | 210622497
ADP | 4HP17L30P-**A | PL36H210P179 | 96G2UH090CE16 | 28600 | 26400 | 16 | 13 | 8.3 |  | 64 |  | 210622494
ADP | N4H7T24*K*AAA* | CE2505C+TXV |  | 22400 | 21800 | 17 | 12.5 | 8 |  | 55 |  | 210717661
ADP | N4H7T24*K*AAA* | CE3005C+TXV |  | 22400 | 21800 | 17 | 12.5 | 8 |  | 55 |  | 210717659
ADP | N4H7T24*K*AAA* | CE3005A+TXV |  | 22400 | 21800 | 17 | 12.5 | 8 |  | 55 |  | 210717657
ADP | N4H7T24*K*AAA* | CE2403C+TXV |  | 22000 | 21800 | 17 | 12 | 8 |  | 55 |  | 210717655
ADP | N4H7T24*K*AAA* | CE2903C+TXV |  | 22000 | 21800 | 17 | 12 | 8 |  | 55 |  | 210717653
ADP | N4H7T24*K*AAA* | CE2403A+TXV |  | 22000 | 21800 | 17 | 12 | 8 |  | 55 |  | 210717651
ADP | N4H7T24*K*AAA* | CE2301C+TXV |  | 21600 | 21800 | 17 | 12 | 8 |  | 55 |  | 210717649
ADP | N4H7T24*K*AAA* | CP2505A+TXV+TD |  | 22000 | 21800 | 15.2 | 12 | 8 |  | 55 |  | 210717643
ADP | N4H7T24*K*AAA* | CP3005A+TXV+TD |  | 22000 | 21800 | 15.2 | 12 | 8 |  | 55 |  | 210717645
ADP | N4H7T24*K*AAA* | CP2903A+TXV+TD |  | 21800 | 21800 | 15.2 | 12 | 8 |  | 55 |  | 210717641
ADP | N4H7T24*K*AAA* | CP2403A+TXV+TD |  | 21800 | 21800 | 15.2 | 12 | 8 |  | 55 |  | 210717639
ADP | N4H7T24*K*AAA* | CE2505C+TXV |  | 22400 | 21800 | 17 | 12.5 | 8 |  | 55 |  | 210717635
ADP | N4H7T24*K*AAA* | CE3005C+TXV |  | 22400 | 21800 | 17 | 12.5 | 8 |  | 55 |  | 210717633
ADP | N4H7T24*K*AAA* | CE3005A+TXV |  | 22400 | 21800 | 17 | 12.5 | 8 |  | 55 |  | 210717631
ADP | N4H7T24*K*AAA* | CE2403C+TXV |  | 22000 | 21800 | 17 | 12 | 8 |  | 55 |  | 210717629
ADP | N4H7T24*K*AAA* | CE2903C+TXV |  | 22000 | 21800 | 17 | 12 | 8 |  | 55 |  | 210717628
ADP | N4H7T24*K*AAA* | CE2403A+TXV |  | 22000 | 21800 | 17 | 12 | 8 |  | 55 |  | 210717626
ADP | N4H7T24*K*AAA* | CE2301C+TXV |  | 21600 | 21800 | 17 | 12 | 8 |  | 55 |  | 210717625
ADP | N4H7T24*K*AAA* | CP3005A+TXV+TD |  | 22000 | 21800 | 15.2 | 12 | 8 |  | 55 |  | 210717621
ADP | N4H7T24*K*AAA* | CP2505A+TXV+TD |  | 22000 | 21800 | 15.2 | 12 | 8 |  | 55 |  | 210717619
ADP | N4H7T24*K*AAA* | CP2903A+TXV+TD |  | 21800 | 21800 | 15.2 | 12 | 8 |  | 55 |  | 210717618
ADP | N4H7T24*K*AAA* | CP2403A+TXV+TD |  | 21800 | 21800 | 15.2 | 12 | 8 |  | 55 |  | 210717617
ADP | EL17XP1-036-230A** | LH35/38F9 | ML193UH090XE48C* | 35200 | 31000 | 16 | 13 | 7.8 |  | 65 |  | 210668130
ADP | EL17XP1-036-230A** | LH35/38X9 | ML193UH090XE48C* | 35200 | 31000 | 16 | 13 | 7.8 |  | 65 |  | 210668129
ADP | EL17XP1-036-230A** | L*35/36S9 | ML193UH090XE48C* | 35200 | 31000 | 16 | 13 | 7.8 |  | 65 |  | 210668132
ADP | EL17XP1-036-230A** | LH23/37W9 | ML193UH090XE48C* | 35200 | 31000 | 16 | 13.5 | 7.8 |  | 65 |  | 210668133
ADP | EL17XP1-036-230A** | L*35/36U9 | ML193UH090XE48C* | 35200 | 31000 | 16 | 13 | 7.8 |  | 65 |  | 210668131
ADP | EL17XP1-036-230A** | LH35/37D9 | ML193UH090XE48C* | 35200 | 31000 | 16 | 13 | 7.8 |  | 65 |  | 210668128
ADP | EL17XP1-036-230A** | LP36/37R9 | ML193UH090XE48C* | 36000 | 31400 | 16 | 13 | 7.8 |  | 64 |  | 210668126
ADP | EL17XP1-036-230A** | LH23/37W9 | ML193UH090XE36C* | 35400 | 31000 | 16 | 13.5 | 7.8 |  | 65 |  | 210668124
ADP | EL17XP1-036-230A** | L*35/36U9 | ML193UH090XE36C* | 35400 | 31000 | 16 | 13 | 7.8 |  | 65 |  | 210668122
ADP | EL17XP1-036-230A** | L*23/37Z9 | ML193UH090XE36C* | 35400 | 31000 | 16 | 13.5 | 7.8 |  | 65 |  | 210668125
ADP | EL17XP1-036-230A** | L*35/36S9 | ML193UH090XE36C* | 35400 | 31000 | 16 | 13 | 7.8 |  | 65 |  | 210668123
ADP | EL17XP1-036-230A** | LH35/38F9 | ML193UH090XE36C* | 35400 | 31000 | 16 | 13 | 7.8 |  | 65 |  | 210668121
ADP | EL17XP1-036-230A** | LH35/38X9 | ML193UH090XE36C* | 35400 | 31000 | 16 | 13 | 7.8 |  | 65 |  | 210668120
ADP | EL17XP1-036-230A** | LH35/37D9 | ML193UH090XE36C* | 35400 | 31000 | 16 | 13 | 7.8 |  | 65 |  | 210668119
ADP | EL17XP1-036-230A** | LP36/37R9 | ML193UH090XE36C* | 36000 | 31600 | 16 | 13 | 7.8 |  | 65 |  | 210668117
ADP | EL17XP1-036-230A** | L*23/37Z9 | ML193UH070XE36B* | 35200 | 31800 | 16 | 13.5 | 7.8 |  | 64 |  | 210668116
ADP | EL17XP1-036-230A** | L*35/36S9 | ML193UH070XE36B* | 35200 | 31800 | 16 | 13 | 7.8 |  | 64 |  | 210668115
ADP | EL17XP1-036-230A** | L*35/36U9 | ML193UH070XE36B* | 35200 | 31800 | 16 | 13 | 7.8 |  | 64 |  | 210668114
ADP | EL17XP1-036-230A** | L*30/36S9 | ML193UH070XE36B* | 35200 | 31800 | 16 | 13 | 7.8 |  | 64 |  | 210668113
ADP | EL17XP1-036-230A** | LH35/36F9 | ML193UH070XE36B* | 35200 | 31800 | 16 | 13 | 7.8 |  | 64 |  | 210668110
ADP | EL17XP1-036-230A** | LP36/37R9 | ML193UH070XE36B* | 35200 | 31800 | 16 | 13.5 | 7.8 |  | 64 |  | 210668108
ADP | EL17XP1-036-230A** | L*23/37Z9 | ML193UH045XE36B* | 35200 | 31600 | 16 | 13 | 7.8 |  | 65 |  | 210668107
ADP | EL17XP1-036-230A** | LP36/37R9 | ML193UH045XE36B* | 35200 | 32000 | 16 | 13 | 7.8 |  | 63 |  | 210668099
ADP | EL17XP1-036-230A** | L*23/37Z9 | ML193UH030XE36B* | 35600 | 32400 | 16 | 13 | 7.8 |  | 64 |  | 210668098
ADP | EL17XP1-036-230A** | L*23/37Z9 | ML180UH110V60C* | 36000 | 31800 | 16 | 13.5 | 8.1 |  | 65 |  | 210668089
ADP | EL17XP1-036-230A** | LH23/37W9 | ML180UH110V60C* | 36000 | 31800 | 16 | 13.5 | 8.05 |  | 65 |  | 210668088
ADP | EL17XP1-036-230A** | L*35/36S9 | ML180UH110V60C* | 36000 | 31600 | 16 | 13 | 8 |  | 64 |  | 210668087
ADP | EL17XP1-036-230A** | LH35/38F9 | ML180UH110V60C* | 35600 | 31800 | 16 | 13 | 8.05 |  | 65 |  | 210668085
ADP | EL17XP1-036-230A** | L*35/36U9 | ML180UH110V60C* | 36000 | 31600 | 16 | 13 | 8 |  | 64 |  | 210668086
ADP | EL17XP1-036-230A** | L*24/42S9 | ML180UH110V60C* | 35200 | 31600 | 16 | 12.5 | 7.85 |  | 64 |  | 210668082
ADP | EL17XP1-036-230A** | LH35/37D9 | ML180UH110V60C* | 36000 | 31600 | 16 | 13 | 8 |  | 64 |  | 210668083
ADP | EL17XP1-036-230A** | LP36/37R9 | ML180UH090E60C* | 36000 | 31200 | 16 | 13.5 | 8 |  | 65 |  | 210668054
ADP | EL17XP1-036-230A** | LP36/37R9 | ML180UH110V60C* | 35800 | 31800 | 16 | 13 | 8.1 |  | 65 |  | 210668081
ADP | EL17XP1-036-230A** | L*23/37Z9 | ML180UH110E60C* | 36000 | 31400 | 16 | 13.5 | 7.8 |  | 64 |  | 210668080
ADP | EL17XP1-036-230A** | LH23/37W9 | ML180UH110E60C* | 36000 | 31400 | 16 | 13.5 | 7.8 |  | 64 |  | 210668079
ADP | EL17XP1-036-230A** | L*35/36U9 | ML180UH110E60C* | 36000 | 31400 | 16 | 13 | 7.8 |  | 64 |  | 210668077
ADP | EL17XP1-036-230A** | L*35/36S9 | ML180UH110E60C* | 36000 | 31400 | 16 | 13 | 7.8 |  | 64 |  | 210668078
ADP | EL17XP1-036-230A** | LH35/38F9 | ML180UH110E60C* | 36000 | 31400 | 16 | 13 | 7.8 |  | 64 |  | 210668076
ADP | EL17XP1-036-230A** | LH35/38X9 | ML180UH110E60C* | 36000 | 31400 | 16 | 13 | 7.8 |  | 64 |  | 210668075
ADP | EL17XP1-036-230A** | LH35/37D9 | ML180UH110E60C* | 36000 | 31400 | 16 | 13 | 7.8 |  | 64 |  | 210668074
ADP | EL17XP1-036-230A** | LP36/37R9 | ML180UH110E60C* | 36000 | 31400 | 16 | 13 | 7.8 |  | 64 |  | 210668072
ADP | EL17XP1-036-230A** | L*23/37Z9 | ML180UH090V48B* | 36000 | 32400 | 16 | 13.5 | 7.8 |  | 63 |  | 210668071
ADP | EL17XP1-036-230A** | L*35/36S9 | ML180UH090V48B* | 36000 | 32400 | 16 | 13 | 7.8 |  | 63 |  | 210668070
ADP | EL17XP1-036-230A** | L*35/36U9 | ML180UH090V48B* | 36000 | 32400 | 16 | 13 | 7.8 |  | 63 |  | 210668069
ADP | EL17XP1-036-230A** | L*30/36S9 | ML180UH090V48B* | 36000 | 32400 | 16 | 13 | 7.8 |  | 63 |  | 210668068
ADP | EL17XP1-036-230A** | LH35/36F9 | ML180UH090V48B* | 36000 | 32400 | 16 | 13 | 7.8 |  | 63 |  | 210668065
ADP | EL17XP1-030-230A** | LP36/37R9 | EL296UH090XV48C* | 28600 | 26600 | 16 | 13.5 | 8.3 |  | 63 |  | 210667262
ADP | EL17XP1-030-230A** | LP36/37R9 | EL296UH090XV36C* | 28800 | 26600 | 16 | 13 | 8.3 |  | 64 |  | 210667255
ADP | EL17XP1-030-230A** | LH35/38X9 | EL296UH090XE48C* | 28600 | 26400 | 16 | 13 | 8.3 |  | 64 |  | 210667253
ADP | EL17XP1-030-230A** | LP36/37R9 | EL296UH090XE48C* | 28600 | 26400 | 16 | 13.5 | 8.3 |  | 64 |  | 210667248
ADP | EL17XP1-030-230A** | L*35/36U9 | EL296UH070XV36B* | 30000 | 26400 | 16 | 13 | 8.1 |  | 64 |  | 210667247
ADP | EL17XP1-030-230A** | LH35/36F9 | EL296UH070XV36B* | 30000 | 26400 | 16 | 13 | 8.1 |  | 64 |  | 210667241
ADP | EL17XP1-030-230A** | LH35/36X9 | EL296UH070XV36B* | 30000 | 26400 | 16 | 13 | 8.1 |  | 64 |  | 210667240
ADP | EL17XP1-030-230A** | LP36/37R9 | EL296UH070XV36B* | 30000 | 26400 | 16 | 13.5 | 8.1 |  | 64 |  | 210667236
ADP | EL17XP1-030-230A** | LP36/37R9 | EL296UH070XE36B* | 29400 | 26200 | 16 | 13.5 | 8 |  | 63 |  | 210667224
ADP | EL17XP1-030-230A** | LP36/37R9 | EL296UH045XV36B* | 29800 | 26400 | 16 | 13.5 | 8.1 |  | 64 |  | 210667212
ADP | EL17XP1-030-230A** | LP36/37R9 | EL296UH045XE36B* | 29400 | 26200 | 16 | 13.5 | 8.1 |  | 63 |  | 210667200
ADP | EL17XP1-018-230A** | L*19/36S9 | EL280UH070E36A* | 18000 | 16200 | 16 | 13.5 | 8.5 |  | 58 |  | 210666158
ADP | EL17XP1-018-230A** | L*18/36T9 | EL280UH070E36A* | 18000 | 16200 | 16 | 13.5 | 8.5 |  | 58 |  | 210666156
ADP | EL17XP1-018-230A** | L*18/36V9 | EL280UH070E36A* | 18000 | 15600 | 16 | 13.5 | 8.5 |  | 59 |  | 210666155
ADP | EL17XP1-018-230A** | LH18/36D9 | EL280UH070E36A* | 17900 | 16200 | 16 | 13 | 8.45 |  | 58 |  | 210666154
ADP | EL17XP1-018-230A** | LP18/37R9 | EL280UH045E36A* | 18000 | 15600 | 16 | 13.5 | 8.5 |  | 58 |  | 210666151
ADP | EL17XP1-018-230A** | LH18/37R9 | EL280UH045E36A* | 18000 | 15600 | 16 | 13.5 | 8.5 |  | 58 |  | 210666150
ADP | EL17XP1-018-230A** | L*35/36U9 | EL280UH045E36A* | 18000 | 16400 | 16 | 14 | 8.5 |  | 57 |  | 210666149
ADP | EL17XP1-018-230A** | L*30/36U9 | EL280UH045E36A* | 18000 | 15800 | 16 | 14 | 8.5 |  | 59 |  | 210666148
ADP | EL17XP1-018-230A** | L*19/36S9 | EL280UH045E36A* | 18000 | 15800 | 16 | 13.5 | 8.5 |  | 59 |  | 210666147
ADP | EL17XP1-018-230A** | L*19/36U9 | EL196UH045XE36B* | 18000 | 15600 | 16 | 13.5 | 8.5 |  | 59 |  | 210666125
ADP | EL17XP1-018-230A** | L*18/36T9 | EL280UH045E36A* | 18000 | 16400 | 16 | 13.5 | 8.5 |  | 57 |  | 210666145
ADP | EL17XP1-018-230A** | L*19/36U9 | EL280UH045E36A* | 18000 | 15800 | 16 | 13.5 | 8.5 |  | 59 |  | 210666146
ADP | EL17XP1-018-230A** | L*18/36V9 | EL280UH045E36A* | 18000 | 15800 | 16 | 13.5 | 8.5 |  | 59 |  | 210666144
ADP | EL17XP1-018-230A** | LP29/36X9 | EL196UH070XE36B* | 18000 | 15600 | 16 | 13.5 | 8.5 |  | 59 |  | 210666140
ADP | EL17XP1-018-230A** | L*35/36U9 | EL196UH070XE36B* | 18000 | 15600 | 16 | 14 | 8.5 |  | 59 |  | 210666141
ADP | EL17XP1-018-230A** | L*19/36S9 | EL196UH070XE36B* | 18000 | 15400 | 16 | 13.5 | 8.5 |  | 57 |  | 210666138
ADP | EL17XP1-018-230A** | LP25/36R9 | EL196UH070XE36B* | 18000 | 15600 | 16 | 13.5 | 8.5 |  | 59 |  | 210666139
ADP | EL17XP1-018-230A** | LH35/36F9 | EL196UH070XE36B* | 18000 | 15600 | 16 | 14 | 8.5 |  | 59 |  | 210666136
ADP | EL17XP1-018-230A** | LH35/36X9 | EL196UH070XE36B* | 18000 | 15600 | 16 | 14 | 8.5 |  | 59 |  | 210666135
ADP | EL17XP1-018-230A** | LH29/36F9 | EL196UH070XE36B* | 18000 | 15400 | 16 | 13.5 | 8.5 |  | 57 |  | 210666134
ADP | EL17XP1-018-230A** | L*18/36T9 | EL196UH070XE36B* | 18000 | 15600 | 16 | 13.5 | 8.5 |  | 59 |  | 210666132
ADP | EL17XP1-018-230A** | LH29/36X9 | EL196UH070XE36B* | 18000 | 15600 | 16 | 13.5 | 8.5 |  | 59 |  | 210666133
ADP | EL17XP1-018-230A** | L*18/36V9 | EL196UH070XE36B* | 18000 | 15600 | 16 | 13.5 | 8.5 |  | 59 |  | 210666131
ADP | EL17XP1-018-230A** | LP36/37R9 | EL196UH070XE36B* | 18000 | 15400 | 17 | 14 | 8.5 |  | 57 |  | 210666130
ADP | EL17XP1-018-230A** | L*35/36U9 | EL196UH045XE36B* | 18000 | 15600 | 16 | 14 | 8.5 |  | 59 |  | 210666129
ADP | EL17XP1-018-230A** | LP29/36X9 | EL196UH045XE36B* | 18000 | 15600 | 16 | 13.5 | 8.5 |  | 59 |  | 210666128
ADP | EL17XP1-018-230A** | LP25/36R9 | EL196UH045XE36B* | 18000 | 15600 | 16 | 13.5 | 8.5 |  | 59 |  | 210666127
ADP | EL17XP1-018-230A** | L*19/36S9 | EL196UH045XE36B* | 18000 | 15600 | 16 | 13.5 | 8.5 |  | 59 |  | 210666126
ADP | EL17XP1-018-230A** | LH35/36F9 | EL196UH045XE36B* | 18000 | 15600 | 16 | 14 | 8.5 |  | 59 |  | 210666124
ADP | EL17XP1-018-230A** | L*18/36T9 | EL196UH045XE36B* | 18000 | 15600 | 16 | 13.5 | 8.5 |  | 59 |  | 210666120
ADP | EL17XP1-018-230A** | LH29/36F9 | EL196UH045XE36B* | 18000 | 15400 | 16 | 13.5 | 8.5 |  | 57 |  | 210666122
ADP | EL17XP1-018-230A** | LH35/36X9 | EL196UH045XE36B* | 18000 | 15600 | 16 | 14 | 8.5 |  | 59 |  | 210666123
ADP | EL17XP1-018-230A** | L*18/36V9 | EL196UH045XE36B* | 18000 | 15600 | 16 | 13.5 | 8.5 |  | 59 |  | 210666119
ADP | EL17XP1-018-230A** | LH29/36X9 | EL196UH045XE36B* | 18000 | 15600 | 16 | 13.5 | 8.5 |  | 59 |  | 210666121
ADP | EL17XP1-018-230A** | L*35/36U9 | EL196UH030XE36B* | 18000 | 15800 | 16 | 13.5 | 8.5 |  | 59 |  | 210666117
ADP | EL17XP1-018-230A** | LP36/37R9 | EL196UH045XE36B* | 18000 | 15400 | 17 | 14 | 8.5 |  | 57 |  | 210666118
ADP | EL17XP1-018-230A** | LP29/36X9 | EL196UH030XE36B* | 18000 | 15800 | 16 | 13 | 8.5 |  | 57 |  | 210666116
ADP | EL17XP1-018-230A** | LH35/36F9 | EL196UH030XE36B* | 18000 | 15800 | 16 | 13 | 8.5 |  | 57 |  | 210666112
ADP | EL17XP1-018-230A** | LH35/36X9 | EL196UH030XE36B* | 18000 | 15800 | 16 | 13 | 8.5 |  | 57 |  | 210666111
ADP | EL17XP1-018-230A** | LP36/37R9 | EL196UH030XE36B* | 18000 | 15800 | 16 | 13.5 | 8.5 |  | 57 |  | 210666106
ADP | EL17XP1-018-230A** | L*35/36U9 | EL195UH060NE36B* | 18000 | 15600 | 16 | 14 | 8.5 |  | 59 |  | 210666105
ADP | EL17XP1-018-230A** | LP29/36X9 | EL195UH060NE36B* | 18000 | 15600 | 16 | 13.5 | 8.5 |  | 59 |  | 210666104
ADP | EL17XP1-018-230A** | LP25/36R9 | EL195UH060NE36B* | 18000 | 15600 | 16 | 13.5 | 8.5 |  | 59 |  | 210666103
ADP | EL17XP1-018-230A** | L*19/36S9 | EL195UH060NE36B* | 18000 | 15400 | 16 | 13.5 | 8.5 |  | 57 |  | 210666102
ADP | EL17XP1-018-230A** | L*19/36U9 | EL180UH040NE36A* | 18000 | 15800 | 16 | 13.5 | 8.5 |  | 58 |  | 210666052
ADP | EL17XP1-018-230A** | L*19/36U9 | EL195UH060NE36B* | 18000 | 15600 | 16 | 13.5 | 8.5 |  | 59 |  | 210666101
ADP | EL17XP1-018-230A** | LH35/36X9 | EL195UH060NE36B* | 18000 | 15600 | 16 | 14 | 8.5 |  | 59 |  | 210666099
ADP | EL17XP1-018-230A** | LH35/36F9 | EL195UH060NE36B* | 18000 | 15600 | 16 | 14 | 8.5 |  | 59 |  | 210666100
ADP | EL17XP1-018-230A** | LH29/36F9 | EL195UH060NE36B* | 18000 | 15400 | 16 | 13.5 | 8.5 |  | 57 |  | 210666098
ADP | EL17XP1-018-230A** | L*18/36T9 | EL195UH060NE36B* | 18000 | 15600 | 16 | 13.5 | 8.5 |  | 59 |  | 210666096
ADP | EL17XP1-018-230A** | L*18/36V9 | EL195UH060NE36B* | 18000 | 15600 | 16 | 13.5 | 8.5 |  | 59 |  | 210666095
ADP | EL17XP1-018-230A** | LH29/36X9 | EL195UH060NE36B* | 18000 | 15600 | 16 | 13.5 | 8.5 |  | 59 |  | 210666097
ADP | EL17XP1-018-230A** | LP36/37R9 | EL195UH060NE36B* | 18000 | 15600 | 17 | 14 | 8.5 |  | 56 |  | 210666094
ADP | EL17XP1-018-230A** | LP29/36X9 | EL195UH040NE36B* | 18000 | 15600 | 16 | 13.5 | 8.5 |  | 59 |  | 210666092
ADP | EL17XP1-018-230A** | L*35/36U9 | EL195UH040NE36B* | 18000 | 15600 | 16 | 14 | 8.5 |  | 59 |  | 210666093
ADP | EL17XP1-018-230A** | LP25/36R9 | EL195UH040NE36B* | 18000 | 15600 | 16 | 13.5 | 8.5 |  | 59 |  | 210666091
ADP | EL17XP1-018-230A** | LH35/36F9 | EL195UH040NE36B* | 18000 | 15600 | 16 | 14 | 8.5 |  | 59 |  | 210666088
ADP | EL17XP1-018-230A** | L*19/36S9 | EL195UH040NE36B* | 18000 | 15400 | 16 | 13.5 | 8.5 |  | 57 |  | 210666090
ADP | EL17XP1-048-230A** | LP42/62W9 | EL280UH110XE60C* | 46500 | 42500 | 16 | 13 | 8.1 |  | 67 |  | 210669157
ADP | EL17XP1-048-230A** | LH42/62W9 | EL280UH110XE60C* | 46500 | 42500 | 16 | 13 | 8.1 |  | 67 |  | 210669156
ADP | EL17XP1-048-230A** | L*42/60Z9 | EL280UH110XE60C* | 46500 | 42500 | 16 | 13 | 8.1 |  | 67 |  | 210669154
ADP | EL17XP1-048-230A** | L*43/61Z9 | EL280UH110XE60C* | 46500 | 42500 | 16 | 13 | 8.1 |  | 67 |  | 210669155
ADP | EL17XP1-048-230A** | L*43/61Z9 | EL280UH110E60C* | 46500 | 42500 | 16 | 13 | 8.1 |  | 67 |  | 210669139
ADP | EL17XP1-048-230A** | L*42/60Z9 | EL280UH110E60C* | 46500 | 42500 | 16 | 13 | 8.1 |  | 67 |  | 210669138
ADP | EL17XP1-048-230A** | LH42/62W9 | EL280UH110E60C* | 46500 | 42500 | 16 | 13 | 8.1 |  | 67 |  | 210669140
ADP | EL17XP1-048-230A** | LP42/62W9 | EL280UH110E60C* | 46500 | 42500 | 16 | 13 | 8.1 |  | 67 |  | 210669141
ADP | 4HP17L36P-**A | PL36H210P179 | 96G2UH110CV20 | 36000 | 31800 | 16 | 13 | 7.8 |  | 64 |  | 210622677
ADP | 4HP17L36P-**A | PL36H210P299 | 96G2UH110CV20 | 36000 | 31800 | 16 | 13 | 7.8 |  | 64 |  | 210622676
ADP | 4HP17L36P-**A | PL36H210P179 | 96G2UH110CE20 | 35200 | 31000 | 16 | 13 | 7.8 |  | 65 |  | 210622675
ADP | 4HP17L36P-**A | PL36H210P299 | 96G2UH110CE20 | 36000 | 31400 | 16 | 13 | 7.8 |  | 64 |  | 210622674
ADP | 4HP17L36P-**A | PL36H210P299 | 96G2UH090CV12 | 35800 | 31400 | 16 | 13 | 7.8 |  | 64 |  | 210622670
ADP | 4HP17L36P-**A | PL36H210P299 | 96G2UH090CV20 | 36000 | 32000 | 16 | 13 | 7.8 |  | 64 |  | 210622672
ADP | 4HP17L36P-**A | PL36H210P179 | 96G2UH090CV12 | 35800 | 31400 | 16 | 13 | 7.8 |  | 64 |  | 210622671
ADP | 4HP17L36P-**A | PL36H210P179 | 96G2UH090CE16 | 35600 | 31200 | 16 | 13 | 7.8 |  | 64 |  | 210622669
ADP | 4HP17L36P-**A | PL36H175P459 | 96G2UH070BV12 | 36000 | 32600 | 16 | 13 | 7.8 |  | 63 |  | 210622667
ADP | 4HP17L36P-**A | PL36H210P299 | 96G2UH090CE16 | 36000 | 31200 | 16 | 13 | 7.8 |  | 65 |  | 210622668
ADP | 4HP17L36P-**A | PL36H210P179 | 96G2UH070BV12 | 36000 | 32600 | 16 | 12.5 | 7.8 |  | 63 |  | 210622666
ADP | 4HP17L36P-**A | PL36H210P179 | 96G2UH070BE12 | 35600 | 32200 | 16 | 12.5 | 7.8 |  | 63 |  | 210622660
ADP | 4HP17L36P-**A | PL36H210P299 | 96G2UH070BV12 | 36000 | 32600 | 16 | 12.5 | 7.8 |  | 63 |  | 210622662
ADP | 4HP17L36P-**A | PL36H175P459 | 96G2UH070BE12 | 35600 | 32200 | 16 | 13 | 7.8 |  | 63 |  | 210622661
ADP | 4HP17L36P-**A | PL36H210P299 | 96G2UH070BE12 | 35600 | 32200 | 16 | 12.5 | 7.8 |  | 63 |  | 210622656
ADP | 4HP17L36P-**A | PL36H175P459 | 96G2UH045BE12 | 35200 | 31800 | 16 | 13.5 | 7.8 |  | 64 |  | 210622649
ADP | 4HP17L36P-**A | PL36H210P179 | 96G2UH045BE12 | 35200 | 31800 | 16 | 13 | 7.8 |  | 64 |  | 210622648
ADP | 4HP17L36P-**A | V,N36H175D789 | 96G2UH045BE12 | 35200 | 31800 | 16 | 13 | 7.8 |  | 64 |  | 210622647
ADP | 4HP17L36P-**A | PL36H210P299 | 96G2UH045BE12 | 35200 | 31800 | 16 | 13.5 | 7.8 |  | 64 |  | 210622644
ADP | 4HP17L36P-**A | V,N36H175D159 | 96G2UH045BE12 | 35200 | 31800 | 16 | 13 | 7.8 |  | 64 |  | 210622646
ADP | EL17XP1-018-230A** | LP36/37R9 | EL280UH090XE48B* | 18000 | 16000 | 16 | 13.5 | 8.5 |  | 58 |  | 210666199
ADP | EL17XP1-018-230A** | LP36/37R9 | EL296UH045XE36B* | 18000 | 16200 | 17 | 14 | 8.5 |  | 58 |  | 210666211
ADP | EL17XP1-018-230A** | L*18/36T9 | EL296UH045XE36B* | 18000 | 15600 | 16 | 13.5 | 8.5 |  | 59 |  | 210666213
ADP | EL17XP1-018-230A** | LH29/36X9 | EL296UH045XE36B* | 18000 | 15600 | 16 | 13.5 | 8.5 |  | 59 |  | 210666214
ADP | EL17XP1-018-230A** | LH35/36F9 | EL296UH045XE36B* | 18000 | 15600 | 16 | 14 | 8.5 |  | 59 |  | 210666217
ADP | EL17XP1-018-230A** | L*19/36S9 | EL296UH045XE36B* | 18000 | 15400 | 16 | 13.5 | 8.5 |  | 57 |  | 210666219
ADP | EL17XP1-018-230A** | L*19/36U9 | EL296UH045XE36B* | 18000 | 15600 | 16 | 13.5 | 8.5 |  | 59 |  | 210666218
ADP | EL17XP1-018-230A** | LP25/36R9 | EL296UH045XE36B* | 18000 | 15600 | 16 | 13.5 | 8.5 |  | 59 |  | 210666220
ADP | EL17XP1-018-230A** | LP29/36X9 | EL296UH045XE36B* | 18000 | 15600 | 16 | 13.5 | 8.5 |  | 59 |  | 210666221
ADP | EL17XP1-018-230A** | LH29/36F9 | EL296UH045XE36B* | 18000 | 15600 | 16 | 13.5 | 8.5 |  | 59 |  | 210666215
ADP | EL17XP1-018-230A** | LP36/37R9 | EL296UH045XV36B* | 18000 | 16400 | 17 | 14 | 8.5 |  | 59 |  | 210666223
ADP | EL17XP1-018-230A** | L*18/36V9 | EL296UH045XE36B* | 18000 | 15600 | 16 | 13.5 | 8.5 |  | 59 |  | 210666212
ADP | EL17XP1-018-230A** | L*18/36T9 | EL296UH045XV36B* | 18000 | 15800 | 16 | 13.5 | 8.5 |  | 59 |  | 210666225
ADP | EL17XP1-018-230A** | LH29/36X9 | EL296UH045XV36B* | 18000 | 15800 | 16 | 13.5 | 8.5 |  | 59 |  | 210666226
ADP | EL17XP1-018-230A** | L*35/36U9 | EL296UH045XE36B* | 18000 | 15600 | 16 | 14 | 8.5 |  | 59 |  | 210666222
ADP | EL17XP1-018-230A** | LH29/36F9 | EL296UH045XV36B* | 18000 | 15800 | 16 | 13.5 | 8.5 |  | 57 |  | 210666227
ADP | EL17XP1-018-230A** | L*18/36V9 | EL296UH045XV36B* | 18000 | 15800 | 16 | 13.5 | 8.5 |  | 59 |  | 210666224
ADP | EL17XP1-018-230A** | LH35/36X9 | EL296UH045XV36B* | 18000 | 15800 | 16 | 14 | 8.5 |  | 59 |  | 210666228
ADP | EL17XP1-018-230A** | L*19/36S9 | EL296UH045XV36B* | 18000 | 16400 | 16 | 13.5 | 8.5 |  | 59 |  | 210666231
ADP | EL17XP1-018-230A** | L*19/36U9 | EL296UH045XV36B* | 18000 | 15800 | 16 | 13.5 | 8.5 |  | 59 |  | 210666230
ADP | EL17XP1-018-230A** | LH35/36X9 | EL296UH045XE36B* | 18000 | 15600 | 16 | 14 | 8.5 |  | 59 |  | 210666216
ADP | EL17XP1-018-230A** | LP25/36R9 | EL296UH045XV36B* | 18000 | 16400 | 16 | 13.5 | 8.5 |  | 59 |  | 210666232
ADP | EL17XP1-018-230A** | LP36/37R9 | EL296UH070XE36B* | 18000 | 15400 | 17 | 14 | 8.5 |  | 57 |  | 210666235
ADP | EL17XP1-018-230A** | LH35/36F9 | EL296UH045XV36B* | 18000 | 15800 | 16 | 14 | 8.5 |  | 59 |  | 210666229
ADP | EL17XP1-018-230A** | LP29/36X9 | EL296UH045XV36B* | 18000 | 15800 | 16 | 13.5 | 8.5 |  | 59 |  | 210666233
ADP | EL17XP1-018-230A** | L*18/36T9 | EL296UH070XE36B* | 18000 | 15600 | 16 | 13.5 | 8.5 |  | 59 |  | 210666237
ADP | EL17XP1-018-230A** | L*35/36U9 | EL296UH045XV36B* | 18000 | 15800 | 16 | 14 | 8.5 |  | 59 |  | 210666234
ADP | EL17XP1-018-230A** | L*18/36V9 | EL296UH070XE36B* | 18000 | 15600 | 16 | 13.5 | 8.5 |  | 59 |  | 210666236
ADP | EL17XP1-030-230A** | LP36/37R9 | EL296UH110XE60C* | 29400 | 27200 | 16 | 13 | 8.5 |  | 63 |  | 210667269
ADP | EL17XP1-030-230A** | LP36/37R9 | EL296UH110XV48C* | 29000 | 26800 | 16 | 13 | 8.3 |  | 63 |  | 210667276
ADP | EL17XP1-030-230A** | L*30/36U9 | ML180UH030V36A* | 30000 | 26600 | 16 | 13 | 8.1 |  | 63 |  | 210667287
ADP | EL17XP1-030-230A** | L*35/36U9 | ML180UH030V36A* | 30000 | 26600 | 16 | 13 | 8.1 |  | 63 |  | 210667288
ADP | EL17XP1-030-230A** | L*35/36U9 | ML180UH045E36A* | 29400 | 26000 | 16 | 13 | 8.1 |  | 64 |  | 210667297
ADP | EL17XP1-030-230A** | L*30/36U9 | ML180UH045E36A* | 29400 | 26000 | 16 | 13 | 8.1 |  | 64 |  | 210667296
ADP | EL17XP1-030-230A** | L*30/36U9 | ML180UH045V36A* | 30000 | 26600 | 16 | 13 | 8.1 |  | 63 |  | 210667305
ADP | EL17XP1-030-230A** | L*35/36U9 | ML180UH045V36A* | 30000 | 26600 | 16 | 13 | 8.1 |  | 63 |  | 210667306
ADP | EL17XP1-030-230A** | L*30/36U9 | ML180UH070E36A* | 29400 | 26000 | 16 | 13 | 8.1 |  | 64 |  | 210667314
ADP | EL17XP1-030-230A** | L*35/36U9 | ML180UH070E36A* | 29400 | 26000 | 16 | 13 | 8.1 |  | 64 |  | 210667315
ADP | EL17XP1-030-230A** | LP36/37R9 | ML180UH070E36B* | 29600 | 26200 | 16 | 13.5 | 8.1 |  | 63 |  | 210667319
ADP | EL17XP1-030-230A** | LH35/36X9 | ML180UH070E36B* | 29600 | 26200 | 16 | 13 | 8.1 |  | 63 |  | 210667323
ADP | EL17XP1-030-230A** | LH35/36F9 | ML180UH070E36B* | 29600 | 26200 | 16 | 13 | 8.1 |  | 63 |  | 210667324
ADP | EL17XP1-030-230A** | L*35/36U9 | ML180UH070E36B* | 29600 | 26200 | 16 | 13 | 8.1 |  | 63 |  | 210667330
ADP | EL17XP1-030-230A** | L*30/36U9 | ML180UH070V36A* | 29800 | 26400 | 16 | 13 | 8.1 |  | 64 |  | 210667335
ADP | EL17XP1-030-230A** | L*35/36U9 | ML180UH070V36A* | 29800 | 26400 | 16 | 13 | 8.1 |  | 64 |  | 210667336
ADP | EL17XP1-036-230A** | L*23/37Z9 | ML193UH090XE48C* | 35200 | 31000 | 16 | 13.5 | 7.8 |  | 65 |  | 210668134
ADP | EL17XP1-036-230A** | LP36/37R9 | ML193UH110XE48C* | 36000 | 31200 | 16 | 13 | 7.8 |  | 65 |  | 210668135
ADP | EL17XP1-036-230A** | LH35/38F9 | ML193UH110XE48C* | 35000 | 30800 | 16 | 13 | 7.8 |  | 64 |  | 210668139
ADP | EL17XP1-036-230A** | L*35/36U9 | ML193UH110XE48C* | 35000 | 30800 | 16 | 13 | 7.8 |  | 64 |  | 210668140
ADP | EL17XP1-036-230A** | L*35/36S9 | ML193UH110XE48C* | 35000 | 30800 | 16 | 13 | 7.8 |  | 64 |  | 210668141
ADP | EL17XP1-036-230A** | LH35/37D9 | ML193UH110XE48C* | 35000 | 30800 | 16 | 13 | 7.8 |  | 64 |  | 210668137
ADP | EL17XP1-036-230A** | LH35/38X9 | ML193UH110XE48C* | 35000 | 30800 | 16 | 13 | 7.8 |  | 64 |  | 210668138
ADP | EL17XP1-036-230A** | LH35/38X9 | ML180UH110V60C* | 35600 | 31800 | 16 | 13 | 8.05 |  | 65 |  | 210668084
ADP | EL17XP1-036-230A** | LH23/37W9 | ML193UH110XE48C* | 35000 | 30800 | 16 | 13.5 | 7.8 |  | 64 |  | 210668142
ADP | EL17XP1-036-230A** | LP36/37R9 | ML193UH110XE60C* | 36000 | 31400 | 16 | 13 | 8 |  | 64 |  | 210668144
ADP | EL17XP1-036-230A** | L*23/37Z9 | ML193UH110XE48C* | 35000 | 30800 | 16 | 13.5 | 7.8 |  | 64 |  | 210668143
ADP | EL17XP1-036-230A** | LH35/38F9 | ML193UH110XE60C* | 35000 | 30800 | 16 | 13 | 7.8 |  | 65 |  | 210668148
ADP | EL17XP1-036-230A** | LH35/38X9 | ML193UH110XE60C* | 35000 | 30800 | 16 | 13 | 7.8 |  | 65 |  | 210668147
ADP | EL17XP1-036-230A** | L*35/36U9 | ML193UH110XE60C* | 35000 | 30800 | 16 | 13 | 7.8 |  | 65 |  | 210668149
ADP | EL17XP1-036-230A** | LH35/37D9 | ML193UH110XE60C* | 35000 | 30800 | 16 | 13 | 7.8 |  | 65 |  | 210668146
ADP | EL17XP1-036-230A** | L*35/36S9 | ML193UH110XE60C* | 35000 | 30800 | 16 | 13 | 7.8 |  | 65 |  | 210668150
ADP | EL17XP1-036-230A** | LH23/37W9 | ML193UH110XE60C* | 35000 | 30800 | 16 | 13.5 | 7.8 |  | 65 |  | 210668151
ADP | EL17XP1-036-230A** | L*23/37Z9 | ML193UH110XE60C* | 35000 | 30800 | 16 | 13.5 | 7.8 |  | 65 |  | 210668152
ADP | EL17XP1-036-230A** | LP36/37R9 | ML196UH030XE36B* | 35400 | 32000 | 16 | 12.5 | 7.8 |  | 64 |  | 210668153
ADP | EL17XP1-036-230A** | L*23/37Z9 | ML196UH030XE36B* | 35400 | 32000 | 16 | 13 | 7.8 |  | 64 |  | 210668161
ADP | EL17XP1-036-230A** | LP36/37R9 | ML196UH070XE36B* | 35400 | 32000 | 16 | 12.5 | 7.8 |  | 63 |  | 210668162
ADP | EL17XP1-036-230A** | L*23/37Z9 | ML196UH070XE36B* | 35400 | 31800 | 16 | 13 | 7.8 |  | 64 |  | 210668170
ADP | EL17XP1-036-230A** | L*23/37Z9 | ML196UH070XE48B* | 36000 | 32600 | 16 | 13 | 7.8 |  | 63 |  | 210668179
ADP | EL17XP1-036-230A** | LP36/37R9 | ML196UH090XE36C* | 35400 | 31200 | 16 | 12.5 | 7.8 |  | 65 |  | 210668180
ADP | EL17XP1-036-230A** | LH23/37W9 | ML196UH090XE36C* | 35400 | 31200 | 16 | 13 | 7.8 |  | 65 |  | 210668187
ADP | EL17XP1-036-230A** | L*23/37Z9 | ML196UH090XE36C* | 36000 | 31800 | 16 | 13 | 7.8 |  | 65 |  | 210668188
ADP | EL17XP1-036-230A** | LP36/37R9 | ML196UH090XE48C* | 36000 | 31600 | 16 | 13 | 8 |  | 65 |  | 210668189
ADP | EL17XP1-036-230A** | LH35/38X9 | ML196UH090XE48C* | 35400 | 31000 | 16 | 13 | 7.8 |  | 65 |  | 210668192
ADP | EL17XP1-036-230A** | LH35/37D9 | ML196UH090XE48C* | 35400 | 31000 | 16 | 13 | 7.8 |  | 65 |  | 210668191
ADP | EL17XP1-036-230A** | LH35/38F9 | ML196UH090XE48C* | 35400 | 31000 | 16 | 13 | 7.8 |  | 65 |  | 210668193
ADP | EL17XP1-036-230A** | LH23/37W9 | ML196UH090XE48C* | 35400 | 31000 | 16 | 13.5 | 7.8 |  | 65 |  | 210668196
ADP | EL17XP1-036-230A** | L*35/36U9 | ML196UH090XE48C* | 35400 | 31000 | 16 | 13 | 7.8 |  | 65 |  | 210668194
ADP | EL17XP1-036-230A** | L*23/37Z9 | ML196UH090XE48C* | 35400 | 31000 | 16 | 13.5 | 7.8 |  | 65 |  | 210668197
ADP | EL17XP1-036-230A** | LP36/37R9 | ML196UH090XE60C* | 36000 | 31400 | 16 | 13 | 8 |  | 64 |  | 210668198
ADP | EL17XP1-036-230A** | LH35/37D9 | ML196UH090XE60C* | 35400 | 31000 | 16 | 13 | 7.8 |  | 65 |  | 210668200
ADP | EL17XP1-036-230A** | LH35/38X9 | ML196UH090XE60C* | 35400 | 31000 | 16 | 13 | 7.8 |  | 65 |  | 210668201
ADP | EL17XP1-036-230A** | L*35/36U9 | ML196UH090XE60C* | 35400 | 31000 | 16 | 13 | 7.8 |  | 65 |  | 210668203
ADP | EL17XP1-036-230A** | L*35/36S9 | ML196UH090XE48C* | 35400 | 31000 | 16 | 13 | 7.8 |  | 65 |  | 210668195
ADP | EL17XP1-036-230A** | L*35/36S9 | ML196UH090XE60C* | 35400 | 31000 | 16 | 13 | 7.8 |  | 65 |  | 210668204
ADP | 25VNA448A*031* | H,PG48960 | 58TN*A135C24**22 | 45000 | 43500 | 21 | 12.5 | 9 |  | 94 |  | 210717741
ADP | 25VNA448A*031* | H,PG48960 | 59CU5A080C21**20 | 44500 | 44000 | 21 | 12 | 9 |  | 94 |  | 210717742
ADP | 25VNA448A*031* | H,PG48960 | 59CU5A100C21**22 | 45000 | 43500 | 21 | 12 | 9 |  | 94 |  | 210717743
ADP | 25VNA448A*031* | H,PG48960 | 58TN*A090C21**20 | 44500 | 44000 | 21 | 12 | 9 |  | 93 |  | 210717739
ADP | 4HP17L18P-**A | H,A,DE33936 | 80G1UH040AE12X | 18000 | 15800 | 16 | 13.5 | 8.5 |  | 58 |  | 210614183
ADP | 4HP17L18P-**A | H,A,DE35936 | 80G1UH040AE12X | 18000 | 15400 | 16 | 13.5 | 8.5 |  | 58 |  | 210614185
ADP | 4HP17L18P-**A | H,A,DE33936 | 80G1UH045AE12 | 18000 | 15600 | 16 | 13.5 | 8.5 |  | 59 |  | 210614188
ADP | 4HP17L18P-**A | H,A,DE33936 | 80G1UH060AE12X | 18000 | 15800 | 16 | 13.5 | 8.5 |  | 58 |  | 210614192
ADP | 4HP17L18P-**A | H,A,DE35936 | 80G1UH045AE12 | 18000 | 15400 | 16 | 13.5 | 8.5 |  | 57 |  | 210614190
ADP | 4HP17L18P-**A | H,A,DE35936 | 80G1UH060AE12X | 18000 | 15400 | 16 | 13.5 | 8.5 |  | 58 |  | 210614194
ADP | 4HP17L18P-**A | H,A,DE33936 | 80G1UH070AE12 | 18000 | 16000 | 16 | 13.5 | 8.5 |  | 58 |  | 210614196
ADP | 4HP17L18P-**A | H,A,DE35936 | 80G1UH070AE12 | 18000 | 15400 | 16 | 13.5 | 8.5 |  | 57 |  | 210614198
ADP | 4HP17L18P-**A | H,A,DE35936 | 80G1UH070AE12L | 18000 | 15600 | 16 | 13.5 | 8.5 |  | 59 |  | 210614203
ADP | 4HP17L18P-**A | H,A,DE33936 | 80G1UH070BE12 | 18000 | 15600 | 16 | 13.5 | 8.5 |  | 59 |  | 210614205
ADP | 4HP17L18P-**A | H,A,DE35936 | 80G1UH070BE12 | 18000 | 15400 | 16 | 13.5 | 8.5 |  | 57 |  | 210614207
ADP | 4HP17L18P-**A | H,A,DE33936 | 80G2UH045AE12 | 18000 | 15800 | 16 | 13.5 | 8.5 |  | 59 |  | 210614217
ADP | 4HP17L18P-**A | H,A,DE35936 | 80G2UH045AE12 | 18000 | 16400 | 16 | 13.5 | 8.5 |  | 57 |  | 210614220
ADP | 4HP17L18P-**A | H,A,DE33936 | 80G2UH070AE12 | 18000 | 15600 | 16 | 13.5 | 8.5 |  | 59 |  | 210614222
ADP | 4HP17L18P-**A | H,A,DE35936 | 80G2UH070AE12 | 18000 | 15600 | 16 | 13.5 | 8.5 |  | 56 |  | 210614224
ADP | 4HP17L18P-**A | H,A,DE33936 | 80G2UH070AE12L | 18000 | 15600 | 16 | 13.5 | 8.5 |  | 59 |  | 210614227
ADP | 4HP17L18P-**A | H,A,DE35936 | 80G2UH070AE12L | 18000 | 16200 | 16 | 13.5 | 8.5 |  | 58 |  | 210614229
ADP | 4HP17L18P-**A | H,A,DE35936 | 80G2UH090BE12 | 18000 | 15600 | 16 | 14 | 8.5 |  | 56 |  | 210614232
ADP | 4HP17L18P-**A | H,A,DE33936 | 92G1UH030BE12 | 18000 | 15800 | 16 | 13.5 | 8.5 |  | 59 |  | 210614260
ADP | 4HP17L18P-**A | H,A,DE35936 | 92G1UH030BE12 | 18000 | 15600 | 16 | 13.5 | 8.5 |  | 58 |  | 210614267
ADP | 4HP17L18P-**A | H,A,DE33936 | 92G1UH045BE12 | 18000 | 15600 | 16 | 13.5 | 8.5 |  | 59 |  | 210614273
ADP | 4HP17L18P-**A | H,A,DE35936 | 92G1UH045BE12 | 18000 | 15600 | 16 | 13.5 | 8.5 |  | 56 |  | 210614278
ADP | 4HP17L18P-**A | H,A,DE33936 | 92G1UH070BE12 | 18000 | 15600 | 16 | 13.5 | 8.5 |  | 59 |  | 210614280
ADP | 4HP17L18P-**A | H,A,DE35936 | 92G1UH070BE12 | 18000 | 16200 | 16 | 13.5 | 8.5 |  | 58 |  | 210614282
ADP | 4HP17L18P-**A | H,A,DE33936 | 95G1UH040BE12X | 18000 | 15600 | 16 | 13.5 | 8.5 |  | 59 |  | 210614285
ADP | 4HP17L18P-**A | H,A,DE35936 | 95G1UH040BE12X | 18000 | 15400 | 16 | 13.5 | 8.5 |  | 57 |  | 210614287
ADP | 4HP17L18P-**A | H,A,DE35936 | 95G1UH060BE12X | 18000 | 15400 | 16 | 13.5 | 8.5 |  | 57 |  | 210614290
ADP | 4HP17L18P-**A | H,A,DE33936 | 95G1UH060BE12X | 18000 | 15600 | 16 | 13.5 | 8.5 |  | 59 |  | 210614289
ADP | 4HP17L18P-**A | H,A,DE35936 | 96G1UH030BE08 | 18000 | 15800 | 16 | 13 | 8.5 |  | 57 |  | 210614295
ADP | 4HP17L18P-**A | H,A,DE33936 | 96G1UH045BE12 | 18000 | 15600 | 16 | 13.5 | 8.5 |  | 59 |  | 210614297
ADP | 4HP17L18P-**A | H,A,DE33936 | 96G1UH070BE12 | 18000 | 15600 | 16 | 13.5 | 8.5 |  | 59 |  | 210614302
ADP | 4HP17L18P-**A | H,A,DE35936 | 96G1UH070BE12 | 18000 | 15400 | 16 | 13.5 | 8.5 |  | 57 |  | 210614306
ADP | 4HP17L18P-**A | H,A,DE35936 | 96G2UH045BE12 | 18000 | 16200 | 16 | 13.5 | 8.5 |  | 58 |  | 210614311
ADP | 4HP17L18P-**A | H,A,DE33936 | 96G2UH045BV12 | 18000 | 15800 | 16 | 13.5 | 8.5 |  | 59 |  | 210614316
ADP | GH5SAN436**AA* | PL36H210P299 | 58SU*A080E21**20 | 34800 | 32800 | 16 | 13 | 7.8 |  | 55 |  | 210719491
ADP | 4HP17L36P-**A | PL36H175P459 | 80G2UH090BE16L | 35600 | 31600 | 16 | 13.5 | 8 |  | 64 |  | 210622567
ADP | 4HP17L36P-**A | V,N36H175D789 | 80G2UH090BV16 | 36000 | 32400 | 16 | 13 | 7.8 |  | 63 |  | 210622571
ADP | 4HP17L36P-**A | PL36H175P459 | 80G2UH090BV16 | 36000 | 32400 | 16 | 13.5 | 7.8 |  | 63 |  | 210622573
ADP | 4HP17L36P-**A | V,N36H175D159 | 80G2UH090BV16 | 36000 | 32400 | 16 | 13 | 7.8 |  | 63 |  | 210622570
ADP | 4HP17L36P-**A | PL36H210P299 | 80G2UH110CE16 | 36000 | 31200 | 16 | 13.5 | 8 |  | 64 |  | 210622574
ADP | 4HP17L36P-**A | PL36H210P179 | 80G2UH090BV16 | 36000 | 32400 | 16 | 13 | 7.8 |  | 63 |  | 210622572
ADP | 4HP17L36P-**A | PL36H210P179 | 80G2UH110CE16 | 35600 | 31200 | 16 | 13 | 7.95 |  | 64 |  | 210622575
ADP | 4HP17L36P-**A | PL36H210P299 | 80G2UH110CE20 | 36000 | 31600 | 16 | 13.5 | 8.1 |  | 65 |  | 210622576
ADP | 4HP17L36P-**A | PL36H210P299 | 80G2UH110CE20L | 36000 | 31600 | 16 | 13.5 | 8.1 |  | 65 |  | 210622578
ADP | 4HP17L36P-**A | PL36H210P179 | 80G2UH110CE20L | 35600 | 31600 | 16 | 13 | 8.05 |  | 65 |  | 210622579
ADP | 4HP17L36P-**A | PL36H210P179 | 80G2UH110CE20 | 35600 | 31600 | 16 | 13 | 8.05 |  | 65 |  | 210622577
ADP | 4HP17L36P-**A | PL36H210P299 | 80G2UH110CV20 | 36000 | 31800 | 16 | 13 | 7.8 |  | 64 |  | 210622580
ADP | 4HP17L36P-**A | PL36H175P459 | 92G1UH030BE12 | 35600 | 32400 | 16 | 13 | 7.8 |  | 64 |  | 210622587
ADP | 4HP17L36P-**A | PL36H210P179 | 92G1UH045BE12 | 35200 | 32000 | 16 | 12.5 | 7.8 |  | 63 |  | 210622592
ADP | 4HP17L36P-**A | PL36H210P299 | 92G1UH045BE12 | 35200 | 32000 | 16 | 13 | 7.8 |  | 63 |  | 210622588
ADP | 4HP17L36P-**A | PL36H210P299 | 92G1UH070BE12 | 35200 | 31800 | 16 | 13.5 | 7.8 |  | 64 |  | 210622594
ADP | 4HP17L36P-**A | V,N36H175D159 | 92G1UH070BE12 | 35200 | 31800 | 16 | 13 | 7.8 |  | 64 |  | 210622596
ADP | 4HP17L36P-**A | PL36H175P459 | 92G1UH045BE12 | 35200 | 32000 | 16 | 13 | 7.8 |  | 63 |  | 210622593
ADP | 4HP17L36P-**A | V,N36H175D789 | 92G1UH070BE12 | 35200 | 31800 | 16 | 13 | 7.8 |  | 64 |  | 210622597
ADP | 4HP17L36P-**A | PL36H175P459 | 92G1UH070BE12 | 35200 | 31800 | 16 | 13.5 | 7.8 |  | 64 |  | 210622599
ADP | 4HP17L36P-**A | PL36H210P299 | 92G1UH090CE16 | 36000 | 31400 | 16 | 13 | 7.8 |  | 64 |  | 210622602
ADP | 4HP17L36P-**A | PL36H210P299 | 92G1UH090CE12 | 36000 | 31600 | 16 | 13 | 7.8 |  | 65 |  | 210622600
ADP | 4HP17L36P-**A | PL36H210P179 | 92G1UH070BE12 | 35200 | 31800 | 16 | 13 | 7.8 |  | 64 |  | 210622598
ADP | 4HP17L36P-**A | PL36H210P179 | 92G1UH090CE12 | 35400 | 31000 | 16 | 13 | 7.8 |  | 65 |  | 210622601
ADP | 4HP17L36P-**A | PL36H210P179 | 92G1UH110CE16 | 35000 | 30800 | 16 | 13 | 7.8 |  | 64 |  | 210622605
ADP | 4HP17L36P-**A | PL36H210P299 | 92G1UH110CE20 | 36000 | 31400 | 16 | 13 | 8 |  | 64 |  | 210622606
ADP | 4HP17L36P-**A | PL36H210P179 | 92G1UH110CE20 | 35000 | 30800 | 16 | 13 | 7.8 |  | 65 |  | 210622607
ADP | 4HP17L36P-**A | PL36H210P179 | 92G1UH090CE16 | 35200 | 31000 | 16 | 13 | 7.8 |  | 65 |  | 210622603
ADP | 4HP17L36P-**A | PL36H210P299 | 92G1UH110CE16 | 36000 | 31200 | 16 | 13 | 7.8 |  | 65 |  | 210622604
ADP | 4HP17L36P-**A | PL36H210P299 | 95G1UH040BE12X | 35200 | 32000 | 16 | 13 | 7.8 |  | 63 |  | 210622608
ADP | 4HP17L36P-**A | PL36H175P459 | 95G1UH040BE12X | 35200 | 32000 | 16 | 13 | 7.8 |  | 63 |  | 210622613
ADP | 4HP17L36P-**A | PL36H210P179 | 95G1UH040BE12X | 35200 | 32000 | 16 | 12.5 | 7.8 |  | 63 |  | 210622612
ADP | 4HP17L36P-**A | V,N36H175D159 | 95G1UH060BE12X | 35200 | 31800 | 16 | 13 | 7.8 |  | 64 |  | 210622616
ADP | 4HP17L36P-**A | PL36H210P299 | 95G1UH060BE12X | 35200 | 31800 | 16 | 13.5 | 7.8 |  | 64 |  | 210622614
ADP | 4HP17L36P-**A | V,N36H175D789 | 95G1UH060BE12X | 35200 | 31800 | 16 | 13 | 7.8 |  | 64 |  | 210622617
ADP | 4HP17L36P-**A | PL36H175P459 | 95G1UH060BE12X | 35200 | 31800 | 16 | 13.5 | 7.8 |  | 64 |  | 210622619
ADP | 4HP17L36P-**A | PL36H210P299 | 95G1UH080CE16X | 36000 | 31400 | 16 | 13 | 7.8 |  | 65 |  | 210622620
ADP | 4HP17L36P-**A | PL36H210P179 | 95G1UH060BE12X | 35200 | 31800 | 16 | 13 | 7.8 |  | 64 |  | 210622618
ADP | 4HP17L36P-**A | PL36H210P299 | 95G1UH100CE20X | 36000 | 31400 | 16 | 13 | 7.8 |  | 65 |  | 210622622
ADP | 4HP17L36P-**A | PL36H210P179 | 95G1UH100CE20X | 35200 | 31000 | 16 | 13 | 7.8 |  | 65 |  | 210622623
ADP | 4HP17L36P-**A | PL36H210P299 | 96G1UH030BE08 | 35400 | 32000 | 16 | 12.5 | 7.8 |  | 64 |  | 210622624
ADP | 4HP17L36P-**A | PL36H210P179 | 96G1UH030BE08 | 35400 | 32000 | 16 | 12.5 | 7.8 |  | 64 |  | 210622630
ADP | 4HP17L36P-**A | PL36H175P459 | 96G1UH030BE08 | 35400 | 32000 | 16 | 13 | 7.8 |  | 64 |  | 210622633
ADP | 4HP17L36P-**A | PL36H210P299 | 96G1UH070BE12 | 35400 | 32000 | 16 | 12.5 | 7.8 |  | 63 |  | 210622634
ADP | 4HP17L36P-**A | PL36H175P459 | 96G1UH070BE12 | 35400 | 32000 | 16 | 13 | 7.8 |  | 63 |  | 210622639
ADP | 4HP17L36P-**A | PL36H210P179 | 96G1UH070BE12 | 35400 | 32000 | 16 | 12.5 | 7.8 |  | 63 |  | 210622638
ADP | 4HP17L36P-**A | PL36H210P299 | 96G1UH090CE16 | 36000 | 31600 | 16 | 13 | 8 |  | 65 |  | 210622640
ADP | 4HP17L36P-**A | PL36H210P299 | 96G1UH110CE20 | 36000 | 31600 | 16 | 13 | 8 |  | 65 |  | 210622642
ADP | 4HP17L36P-**A | PL36H210P179 | 96G1UH110CE20 | 35400 | 31000 | 16 | 13 | 7.8 |  | 65 |  | 210622643
ADP | 4HP17L36P-**A | PL36H210P179 | 96G1UH090CE16 | 35400 | 31000 | 16 | 13 | 7.8 |  | 65 |  | 210622641
ADP | 25TPA748A**30* | H,PG3K960 | 59TN6B120C24**22 | 45000 | 44500 | 16 | 12 | 7.8 | 0.01 | 62 | 0 | 210669785
ADP | 25TPA748A**30* | H,PG3K960 | 59TP6B080V17**16 | 44500 | 45500 | 16 | 12 | 7.8 | 2.16 | 63 | 51 | 210669789
ADP | 25TPA748A**30* | H,PG3K960 | 59TP6B080V21**20 | 44500 | 45000 | 16 | 12 | 7.8 | 2.18 | 63 | 52 | 210669793
ADP | 25TPA748A**30* | H,PG3K960 | 59TP6B100V21**20 | 44500 | 45000 | 16 | 12 | 7.8 | 2.18 | 63 | 52 | 210669797
ADP | 25TPA748A**30* | H,PG2K960 | 59TP6B100V21**22 | 45000 | 45500 | 16 | 12 | 8 |  | 61 |  | 210669799
ADP | 4HP17L18P-**A | H,A,DE33936 | 96G2UH045BE12 | 18000 | 15600 | 16 | 13.5 | 8.5 |  | 59 |  | 210614308
ADP | 4HP17L18P-**A | H,A,DE35936 | 96G2UH045BV12 | 18000 | 15800 | 16 | 13.5 | 8.5 |  | 59 |  | 210614321
ADP | 4HP17L18P-**A | H,A,DE33936 | 96G2UH070BE12 | 18000 | 15600 | 16 | 13.5 | 8.5 |  | 59 |  | 210614325
ADP | 4HP17L18P-**A | H,A,DE33936 | 96G2UH070BV12 | 18000 | 15800 | 16 | 13.5 | 8.5 |  | 59 |  | 210614339
ADP | 4HP17L18P-**A | H,A,DE35936 | 96G2UH070BE12 | 18000 | 16000 | 16 | 13.5 | 8.5 |  | 59 |  | 210614332
ADP | 4HP17L18P-**A | H,A,DE35936 | 96G2UH070BV12 | 18000 | 15800 | 16 | 14 | 8.5 |  | 57 |  | 210614347
ADP | 4HP17L24P-**A | H,A,DE33936 | 80G1UH040AE12X | 23400 | 20000 | 16 | 13 | 8.5 |  | 61 |  | 210614353
ADP | 4HP17L24P-**A | H,A,DE33936 | 80G1UH045AE12 | 22800 | 19600 | 16 | 13.5 | 8.5 |  | 60 |  | 210614354
ADP | 4HP17L24P-**A | H,A,DE33936 | 80G1UH060AE12X | 23400 | 20000 | 16 | 13 | 8.5 |  | 61 |  | 210614356
ADP | 4HP17L24P-**A | H,A,DE33936 | 80G1UH070AE12 | 23200 | 19800 | 16 | 13.5 | 8.5 |  | 61 |  | 210614358
ADP | 4HP17L24P-**A | H,A,DE33936 | 80G1UH070BE12 | 23400 | 19800 | 16 | 13 | 8.5 |  | 61 |  | 210614363
ADP | 4HP17L24P-**A | H,A,DE33936 | 80G1UH070AE12L | 23200 | 19800 | 16 | 13.5 | 8.5 |  | 61 |  | 210614361
ADP | 4HP17L24P-**A | H,A,DE33936 | 80G1UH090BE16 | 23600 | 20000 | 16 | 13.5 | 8.5 |  | 60 |  | 210614368
ADP | 4HP17L24P-**A | H,A,DE33936 | 80G1UH080BE16X | 23200 | 20200 | 16 | 13 | 8.3 |  | 60 |  | 210614365
ADP | 4HP17L18P-**A | H,A,DE33936 | 80G2UH090BE12 | 18000 | 15800 | 16 | 14 | 8.5 |  | 58 |  | 210614230
ADP | 4HP17L24P-**A | H,A,DE33936 | 80G2UH045AE12 | 23000 | 19800 | 16 | 13.5 | 8.5 |  | 60 |  | 210614370
ADP | 4HP17L24P-**A | H,A,DE33936 | 80G2UH070AE12 | 23600 | 20400 | 16 | 13 | 8.5 |  | 60 |  | 210614371
ADP | 4HP17L18P-**A | H,A,DE33936 | 80G1UH070AE12L | 18000 | 15600 | 16 | 13.5 | 8.5 |  | 59 |  | 210614200
ADP | 4HP17L24P-**A | H,A,DE33936 | 80G2UH070AE12L | 23600 | 20400 | 16 | 13 | 8.5 |  | 60 |  | 210614374
ADP | 4HP17L24P-**A | H,A,DE33936 | 80G2UH070AV12 | 23400 | 20000 | 16 | 13.5 | 8.5 |  | 61 |  | 210614376
ADP | 4HP17L24P-**A | H,A,DE33936 | 80G2UH090BE16 | 23800 | 20000 | 16 | 13.5 | 8.5 |  | 60 |  | 210614381
ADP | 4HP17L24P-**A | H,A,DE33936 | 80G2UH090BE12 | 23600 | 20200 | 16 | 13 | 8.5 |  | 60 |  | 210614378
ADP | 4HP17L24P-**A | H,A,DE33936 | 80G2UH090BE16L | 23800 | 20000 | 16 | 13.5 | 8.5 |  | 60 |  | 210614383
ADP | 4HP17L24P-**A | H,A,DE33936 | 80G2UH090BV16 | 23200 | 19800 | 16 | 13 | 8.5 |  | 61 |  | 210614384
ADP | 4HP17L24P-**A | H,A,DE33936 | 92G1UH030BE12 | 22800 | 19600 | 16 | 13 | 8.5 |  | 60 |  | 210614386
ADP | 4HP17L24P-**A | H,A,DE33936 | 92G1UH070BE12 | 23600 | 20200 | 16 | 13 | 8.5 |  | 60 |  | 210614391
ADP | 4HP17L18P-**A | H,A,DE35936 | 96G1UH045BE12 | 18000 | 15600 | 16 | 13.5 | 8.5 |  | 59 |  | 210614300
ADP | 4HP17L24P-**A | H,A,DE33936 | 96G1UH030BE08 | 23000 | 19600 | 16 | 13 | 8.5 |  | 60 |  | 210614397
ADP | 4HP17L24P-**A | H,A,DE33936 | 96G2UH045BV12 | 23400 | 20000 | 16 | 13 | 8.5 |  | 60 |  | 210614406
ADP | 4HP17L30P-**A | H,A,DE35936 | 80G1UH090BE16 | 29200 | 26000 | 16 | 13 | 8.05 |  | 63 |  | 210614447
ADP | 4HP17L30P-**A | H,A,DE35936 | 80G2UH090BE16 | 29400 | 26000 | 16 | 13 | 8.05 |  | 63 |  | 210614474
ADP | 4HP17L30P-**A | H,A,DE35936 | 80G2UH090BE12 | 29800 | 26200 | 16 | 13 | 8.05 |  | 63 |  | 210614469
ADP | 4HP17L24P-**A | H,A,DE33936 | 96G2UH070BV12 | 23400 | 19800 | 16 | 13 | 8.5 |  | 61 |  | 210614411
ADP | 4HP17L30P-**A | H,A,DE35936 | 80G2UH090BE16L | 29400 | 26000 | 16 | 13 | 8.05 |  | 63 |  | 210614478
ADP | EL17XP1-036-230A** | L*23/37Z9 | ML296UH045XV36B* | 36000 | 32600 | 16 | 13 | 7.8 |  | 63 |  | 210668224
ADP | EL17XP1-036-230A** | LP36/37R9 | ML296UH090XV48C* | 36000 | 31600 | 16 | 13 | 7.8 |  | 65 |  | 210668234
ADP | EL17XP1-036-230A** | LH23/37W9 | ML196UH090XE60C* | 35400 | 31000 | 16 | 13.5 | 7.8 |  | 65 |  | 210668205
ADP | EL17XP1-036-230A** | LH35/37D9 | ML296UH090XV48C* | 36000 | 31600 | 16 | 13 | 7.8 |  | 65 |  | 210668236
ADP | EL17XP1-036-230A** | LH35/38F9 | ML296UH090XV48C* | 36000 | 31600 | 16 | 13 | 7.8 |  | 65 |  | 210668238
ADP | EL17XP1-036-230A** | L*35/36U9 | ML296UH090XV48C* | 36000 | 31600 | 16 | 13 | 7.8 |  | 65 |  | 210668239
ADP | EL17XP1-036-230A** | L*35/36S9 | ML296UH090XV48C* | 36000 | 31600 | 16 | 13 | 7.8 |  | 65 |  | 210668240
ADP | EL17XP1-036-230A** | LH35/38X9 | ML296UH090XV48C* | 36000 | 31600 | 16 | 13 | 7.8 |  | 65 |  | 210668237
ADP | EL17XP1-036-230A** | LP36/37R9 | ML296UH110XV60C* | 36000 | 31600 | 16 | 13 | 8 |  | 65 |  | 210668243
ADP | EL17XP1-036-230A** | L*23/37Z9 | ML296UH090XV48C* | 36000 | 31600 | 16 | 13.5 | 7.8 |  | 65 |  | 210668242
ADP | EL17XP1-036-230A** | LH35/38F9 | ML296UH110XV60C* | 35600 | 31200 | 16 | 13 | 7.8 |  | 64 |  | 210668247
ADP | EL17XP1-036-230A** | L*35/36S9 | ML196UH110XE60C* | 35400 | 31000 | 16 | 13 | 7.8 |  | 65 |  | 210668213
ADP | EL17XP1-036-230A** | LH35/38X9 | ML296UH110XV60C* | 35600 | 31200 | 16 | 13 | 7.8 |  | 64 |  | 210668246
ADP | EL17XP1-036-230A** | L*35/36U9 | ML296UH110XV60C* | 35600 | 31200 | 16 | 13 | 7.8 |  | 64 |  | 210668248
ADP | EL17XP1-036-230A** | L*35/36S9 | ML296UH110XV60C* | 35600 | 31200 | 16 | 13 | 7.8 |  | 64 |  | 210668249
ADP | EL17XP1-036-230A** | LH23/37W9 | ML296UH110XV60C* | 35600 | 31200 | 16 | 13.5 | 7.8 |  | 64 |  | 210668250
ADP | EL17XP1-036-230A** | LH35/37D9 | ML296UH110XV60C* | 35600 | 31200 | 16 | 13 | 7.8 |  | 64 |  | 210668245
ADP | EL17XP1-036-230A** | L*23/37Z9 | ML296UH110XV60C* | 35600 | 31200 | 16 | 13.5 | 7.8 |  | 64 |  | 210668251
ADP | EL17XP1-036-230A** | LH18/37D9 | SL280UH060NV36A* | 36000 | 32400 | 16 | 13 | 7.8 |  | 63 |  | 210668257
ADP | EL17XP1-036-230A** | L*35/36U9 | SL280UH060NV36A* | 36000 | 32400 | 16 | 13 | 7.8 |  | 63 |  | 210668255
ADP | EL17XP1-036-230A** | L*30/36U9 | SL280UH060NV36A* | 36000 | 32400 | 16 | 13 | 7.8 |  | 63 |  | 210668253
ADP | EL17XP1-036-230A** | L*35/36S9 | SL280UH060NV36A* | 36000 | 32400 | 16 | 13 | 7.8 |  | 63 |  | 210668256
ADP | EL17XP1-036-230A** | L*30/36S9 | SL280UH060NV36A* | 36000 | 32400 | 16 | 13 | 7.8 |  | 63 |  | 210668254
ADP | EL17XP1-036-230A** | LH23/37W9 | ML296UH090XV48C* | 36000 | 31600 | 16 | 13.5 | 7.8 |  | 65 |  | 210668241
ADP | EL17XP1-036-230A** | LP36/37R9 | SL280UH080NV48B* | 36000 | 31800 | 16 | 13 | 8.1 |  | 64 |  | 210668270
ADP | EL17XP1-036-230A** | LH29/36F9 | SL280UH080NV48B* | 35200 | 31800 | 16 | 12.5 | 7.95 |  | 64 |  | 210668271
ADP | EL17XP1-036-230A** | L*24/42S9 | SL280UH080NV48B* | 35200 | 31800 | 16 | 12.5 | 7.95 |  | 64 |  | 210668274
ADP | EL17XP1-036-230A** | L*19/36S9 | SL280UH080NV48B* | 35200 | 31800 | 16 | 12.5 | 7.95 |  | 64 |  | 210668273
ADP | EL17XP1-036-230A** | LH35/36F9 | SL280UH080NV48B* | 36000 | 32200 | 16 | 13 | 8 |  | 63 |  | 210668272
ADP | EL17XP1-036-230A** | L*30/36S9 | SL280UH080NV48B* | 36000 | 31800 | 16 | 13 | 8.1 |  | 64 |  | 210668275
ADP | EL17XP1-030-230A** | LH29/36X9 | ML180UH090E48B* | 28600 | 25800 | 16 | 13 | 8 |  | 64 |  | 210667375
ADP | EL17XP1-030-230A** | LP36/37R9 | ML180UH090E48B* | 29200 | 26000 | 16 | 13.5 | 8.1 |  | 63 |  | 210667373
ADP | EL17XP1-030-230A** | LH29/36F9 | ML180UH090E48B* | 28600 | 25800 | 16 | 13 | 8 |  | 64 |  | 210667376
ADP | EL17XP1-030-230A** | L*24/42S9 | ML180UH090E48B* | 28600 | 25800 | 16 | 13 | 8 |  | 64 |  | 210667381
ADP | EL17XP1-030-230A** | LP25/36R9 | ML180UH090E48B* | 28800 | 26000 | 16 | 12.5 | 7.95 |  | 63 |  | 210667382
ADP | EL17XP1-030-230A** | LP29/36X9 | ML180UH090E48B* | 29200 | 26000 | 16 | 13 | 8.05 |  | 63 |  | 210667383
ADP | EL17XP1-030-230A** | L*35/36U9 | ML180UH090E48B* | 29200 | 26000 | 16 | 13 | 8.1 |  | 63 |  | 210667384
ADP | EL17XP1-030-230A** | LP36/37R9 | ML180UH090E60C* | 29400 | 27000 | 16 | 13.5 | 8.5 |  | 64 |  | 210667385
ADP | EL17XP1-030-230A** | LH35/36X9 | ML180UH090E48B* | 29200 | 26000 | 16 | 13 | 8.1 |  | 63 |  | 210667377
ADP | EL17XP1-030-230A** | L*19/36S9 | ML180UH090E48B* | 28600 | 25800 | 16 | 13 | 8 |  | 64 |  | 210667380
ADP | EL17XP1-030-230A** | L*30/36U9 | ML180UH070XE36A* | 29400 | 26000 | 16 | 13 | 8.1 |  | 64 |  | 210667368
ADP | EL17XP1-030-230A** | L*35/36U9 | ML180UH070XE36A* | 29400 | 26000 | 16 | 13 | 8.1 |  | 64 |  | 210667369
ADP | EL17XP1-030-230A** | LH35/36F9 | ML180UH090E48B* | 29200 | 26000 | 16 | 13 | 8.1 |  | 63 |  | 210667378
ADP | EL17XP1-030-230A** | L*19/36U9 | ML180UH090E48B* | 28600 | 25800 | 16 | 13 | 8 |  | 64 |  | 210667379
ADP | EL17XP1-030-230A** | LH35/38X9 | ML180UH090E60C* | 29400 | 27000 | 16 | 13.5 | 8.5 |  | 64 |  | 210667390
ADP | EL17XP1-030-230A** | L*35/36U9 | ML180UH090E60C* | 29400 | 27000 | 16 | 13 | 8.5 |  | 64 |  | 210667391
ADP | EL17XP1-030-230A** | LP36/37R9 | ML180UH090V48B* | 29800 | 26400 | 16 | 13.5 | 8.1 |  | 64 |  | 210667392
ADP | EL17XP1-030-230A** | LH35/36F9 | ML180UH090V48B* | 29800 | 26400 | 16 | 13 | 8.1 |  | 64 |  | 210667397
ADP | EL17XP1-030-230A** | LH35/36X9 | ML180UH090V48B* | 29800 | 26400 | 16 | 13 | 8.1 |  | 64 |  | 210667396
ADP | EL17XP1-030-230A** | L*35/36U9 | ML180UH090V48B* | 29800 | 26400 | 16 | 13 | 8.1 |  | 64 |  | 210667403
ADP | EL17XP1-030-230A** | LP36/37R9 | ML180UH110E60C* | 29000 | 26800 | 16 | 13.5 | 8.3 |  | 63 |  | 210667404
ADP | EL17XP1-036-230A** | L*23/37Z9 | ML196UH090XE60C* | 35400 | 31000 | 16 | 13.5 | 7.8 |  | 65 |  | 210668206
ADP | EL17XP1-036-230A** | LP36/37R9 | ML196UH110XE60C* | 36000 | 31600 | 16 | 13 | 8 |  | 65 |  | 210668207
ADP | EL17XP1-036-230A** | LH35/37D9 | ML196UH110XE60C* | 35400 | 31000 | 16 | 13 | 7.8 |  | 65 |  | 210668209
ADP | EL17XP1-036-230A** | LH35/38F9 | ML196UH090XE60C* | 35400 | 31000 | 16 | 13 | 7.8 |  | 65 |  | 210668202
ADP | EL17XP1-036-230A** | LH35/38X9 | ML196UH110XE60C* | 35400 | 31000 | 16 | 13 | 7.8 |  | 65 |  | 210668210
ADP | EL17XP1-036-230A** | LH35/38F9 | ML196UH110XE60C* | 35400 | 31000 | 16 | 13 | 7.8 |  | 65 |  | 210668211
ADP | EL17XP1-036-230A** | L*35/36U9 | ML196UH110XE60C* | 35400 | 31000 | 16 | 13 | 7.8 |  | 65 |  | 210668212
ADP | EL17XP1-036-230A** | L*23/37Z9 | ML196UH110XE60C* | 35400 | 31000 | 16 | 13.5 | 7.8 |  | 65 |  | 210668215
ADP | EL17XP1-036-230A** | LH23/37W9 | ML196UH110XE60C* | 35400 | 31000 | 16 | 13.5 | 7.8 |  | 65 |  | 210668214
ADP | 4HP17L36P-**A | H,A,DE35936 | 80G2UH090BE16L | 35800 | 32000 | 16 | 13 | 7.8 |  | 63 |  | 210614593
ADP | 4HP17L36P-**A | H,A,DE35936 | 80G2UH090BV16 | 36000 | 32400 | 16 | 13 | 7.8 |  | 63 |  | 210614594
ADP | 4HP17L36P-**A | H,A,DE35936 | 80G2UH090BE12 | 35800 | 32200 | 16 | 13 | 7.8 |  | 63 |  | 210614588
ADP | 4HP17L36P-**A | H,A,DE35936 | 80G2UH090BE16 | 35800 | 32000 | 16 | 13 | 7.8 |  | 63 |  | 210614590
ADP | 4HP17L36P-**A | H,A,DE35936 | 80G1UH090BE16 | 35800 | 32000 | 16 | 13.5 | 7.8 |  | 63 |  | 210614578
ADP | 4HP17L36P-**A | H,A,DE35936 | 80G1UH070BE12 | 36000 | 32200 | 16 | 13 | 7.8 |  | 63 |  | 210614573
ADP | EL17XP1-036-230A** | LP36/37R9 | SL280UH110XV60C* | 36000 | 31800 | 16 | 13 | 7.8 |  | 64 |  | 210668342
ADP | EL17XP1-036-230A** | LP36/37R9 | SL280UH090V36B* | 36000 | 32200 | 16 | 13.5 | 7.8 |  | 63 |  | 210668288
ADP | EL17XP1-036-230A** | LH23/37W9 | SL280UH110V60C* | 36000 | 31800 | 16 | 13.5 | 7.8 |  | 64 |  | 210668340
ADP | EL17XP1-036-230A** | L*23/37Z9 | SL280UH110V60C* | 36000 | 31800 | 16 | 13.5 | 7.8 |  | 64 |  | 210668341
ADP | EL17XP1-036-230A** | LP36/37R9 | SL280UH110V60C* | 36000 | 31800 | 16 | 13 | 7.8 |  | 64 |  | 210668333
ADP | EL17XP1-036-230A** | L*23/37Z9 | SL280UH100NV60C* | 36000 | 31800 | 16 | 13.5 | 8.1 |  | 64 |  | 210668332
ADP | EL17XP1-036-230A** | LH23/37W9 | SL280UH100NV60C* | 36000 | 31800 | 16 | 13.5 | 8.1 |  | 64 |  | 210668331
ADP | EL17XP1-036-230A** | L*23/37Z9 | SL280UH090XV60C* | 36000 | 31800 | 16 | 13.5 | 7.8 |  | 64 |  | 210668323
ADP | EL17XP1-036-230A** | LH23/37W9 | SL280UH090XV60C* | 36000 | 31800 | 16 | 13.5 | 7.8 |  | 64 |  | 210668322
ADP | EL17XP1-036-230A** | L*35/36S9 | SL280UH100NV60C* | 36000 | 31800 | 16 | 13 | 8.1 |  | 64 |  | 210668330
ADP | EL17XP1-036-230A** | LH35/38X9 | SL280UH100NV60C* | 36000 | 31800 | 16 | 13 | 8.1 |  | 64 |  | 210668327
ADP | EL17XP1-036-230A** | L*35/36U9 | SL280UH100NV60C* | 36000 | 31800 | 16 | 13 | 8.1 |  | 64 |  | 210668329
ADP | EL17XP1-036-230A** | LH35/37D9 | SL280UH100NV60C* | 36000 | 31800 | 16 | 13 | 8.1 |  | 64 |  | 210668326
ADP | EL17XP1-036-230A** | LH35/38F9 | SL280UH100NV60C* | 36000 | 31800 | 16 | 13 | 8.1 |  | 64 |  | 210668328
ADP | EL17XP1-036-230A** | L*24/42S9 | SL280UH100NV60C* | 35400 | 31800 | 16 | 12.5 | 7.95 |  | 64 |  | 210668325
ADP | EL17XP1-036-230A** | LP36/37R9 | SL280UH100NV60C* | 36000 | 31800 | 16 | 13 | 8.1 |  | 64 |  | 210668324
ADP | EL17XP1-036-230A** | L*23/37Z9 | SL280UH090V48B* | 36000 | 32400 | 16 | 13.5 | 7.8 |  | 63 |  | 210668305
ADP | EL17XP1-036-230A** | LP36/37R9 | SL280UH090XV60C* | 36000 | 31800 | 16 | 13 | 7.8 |  | 64 |  | 210668315
ADP | EL17XP1-036-230A** | L*23/37Z9 | SL280UH090V60C* | 36000 | 31800 | 16 | 13.5 | 7.8 |  | 64 |  | 210668314
ADP | EL17XP1-036-230A** | LH23/37W9 | SL280UH090V60C* | 36000 | 31800 | 16 | 13.5 | 7.8 |  | 64 |  | 210668313
ADP | EL17XP1-036-230A** | LP36/37R9 | SL280UH090V60C* | 36000 | 31800 | 16 | 13 | 7.8 |  | 64 |  | 210668306
ADP | EL17XP1-036-230A** | L*35/36U9 | SL280UH090V48B* | 36000 | 32400 | 16 | 13 | 7.8 |  | 63 |  | 210668303
ADP | EL17XP1-036-230A** | L*30/36S9 | SL280UH090V48B* | 36000 | 32400 | 16 | 13 | 7.8 |  | 63 |  | 210668302
ADP | EL17XP1-036-230A** | L*35/36S9 | SL280UH090V48B* | 36000 | 32400 | 16 | 13 | 7.8 |  | 63 |  | 210668304
ADP | EL17XP1-036-230A** | L*30/36S9 | SL280UH090V36B* | 36000 | 31800 | 16 | 13 | 8.1 |  | 64 |  | 210668293
ADP | EL17XP1-036-230A** | L*35/36S9 | SL280UH090V36B* | 36000 | 31800 | 16 | 13 | 8.1 |  | 64 |  | 210668295
ADP | EL17XP1-036-230A** | L*24/42S9 | SL280UH090V36B* | 35200 | 31800 | 16 | 12.5 | 7.95 |  | 64 |  | 210668292
ADP | EL17XP1-036-230A** | LH35/36F9 | SL280UH090V48B* | 36000 | 32400 | 16 | 13 | 7.8 |  | 63 |  | 210668299
ADP | EL17XP1-036-230A** | L*35/36U9 | SL280UH090V36B* | 36000 | 31800 | 16 | 13 | 8.1 |  | 64 |  | 210668294
ADP | EL17XP1-036-230A** | L*23/37Z9 | SL280UH090V36B* | 36000 | 32200 | 17 | 13.5 | 7.8 |  | 63 |  | 210668296
ADP | EL17XP1-036-230A** | LP36/37R9 | SL280UH090V48B* | 36000 | 32400 | 16 | 13 | 7.8 |  | 63 |  | 210668297
ADP | EL17XP1-036-230A** | L*23/37Z9 | SL280UH080NV60C* | 36000 | 31800 | 16 | 13.5 | 8.1 |  | 65 |  | 210668287
ADP | EL17XP1-036-230A** | LH35/36F9 | SL280UH090V36B* | 36000 | 32200 | 16 | 13 | 7.8 |  | 63 |  | 210668290
ADP | EL17XP1-036-230A** | LH29/36F9 | SL280UH090V36B* | 35200 | 31800 | 16 | 12.5 | 7.95 |  | 64 |  | 210668289
ADP | EL17XP1-036-230A** | LH23/37W9 | SL280UH080NV60C* | 36000 | 31800 | 16 | 13.5 | 8.05 |  | 65 |  | 210668286
ADP | EL17XP1-036-230A** | L*35/36S9 | SL280UH080NV60C* | 36000 | 31600 | 16 | 13 | 8 |  | 64 |  | 210668285
ADP | EL17XP1-036-230A** | L*35/36U9 | SL280UH080NV60C* | 36000 | 31600 | 16 | 13 | 8 |  | 64 |  | 210668284
ADP | EL17XP1-036-230A** | L*35/36U9 | SL280UH080NV48B* | 36000 | 31800 | 16 | 13 | 8.1 |  | 64 |  | 210668276
ADP | EL17XP1-036-230A** | L*35/36S9 | SL280UH080NV48B* | 36000 | 31800 | 16 | 13 | 8.1 |  | 64 |  | 210668277
ADP | EL17XP1-036-230A** | LH35/38X9 | SL280UH080NV60C* | 35600 | 31800 | 16 | 13 | 8.05 |  | 65 |  | 210668282
ADP | EL17XP1-036-230A** | LH35/38F9 | SL280UH080NV60C* | 35600 | 31800 | 16 | 13 | 8.05 |  | 65 |  | 210668283
ADP | EL17XP1-036-230A** | L*24/42S9 | SL280UH080NV60C* | 35200 | 31600 | 16 | 12.5 | 7.85 |  | 64 |  | 210668280
ADP | EL17XP1-036-230A** | L*23/37Z9 | SL280UH080NV48B* | 36000 | 32200 | 17 | 13.5 | 8 |  | 63 |  | 210668278
ADP | EL17XP1-036-230A** | LP36/37R9 | SL280UH080NV60C* | 35800 | 31800 | 16 | 13 | 8.1 |  | 65 |  | 210668279
ADP | EL17XP1-036-230A** | LH35/37D9 | SL280UH080NV60C* | 36000 | 31600 | 16 | 13 | 8 |  | 64 |  | 210668281
ADP | GH5SAN424**AA* | C36A***L159 | 58SU*A060E17**16 | 23600 | 21800 | 16 | 12.5 | 7.8 |  | 58 |  | 210718895
ADP | 4HP17L48P-**A | PL60H210P199 | 80G2UH110CE20 | 46500 | 42500 | 16 | 13 | 8.1 |  | 67 |  | 210622763
ADP | 4HP17L48P-**A | PL60H210P199 | 80G2UH110CE20L | 46500 | 42500 | 16 | 13 | 8.1 |  | 67 |  | 210622769
ADP | EL17XP1-018-230A** | LH35/36X9 | EL296UH070XE36B* | 18000 | 15600 | 16 | 14 | 8.5 |  | 59 |  | 210666240
ADP | EL17XP1-018-230A** | L*19/36U9 | EL296UH070XE36B* | 18000 | 15600 | 16 | 13.5 | 8.5 |  | 59 |  | 210666242
ADP | EL17XP1-018-230A** | LH35/36F9 | EL296UH070XE36B* | 18000 | 15600 | 16 | 14 | 8.5 |  | 59 |  | 210666241
ADP | EL17XP1-018-230A** | LP25/36R9 | EL296UH070XE36B* | 18000 | 15600 | 16 | 13.5 | 8.5 |  | 59 |  | 210666244
ADP | EL17XP1-018-230A** | LH29/36X9 | EL296UH070XE36B* | 18000 | 15600 | 16 | 13.5 | 8.5 |  | 59 |  | 210666238
ADP | EL17XP1-018-230A** | LH29/36X9 | EL296UH070XV36B* | 18000 | 15800 | 16 | 13.5 | 8.5 |  | 59 |  | 210666250
ADP | EL17XP1-018-230A** | L*19/36S9 | EL296UH070XE36B* | 18000 | 15600 | 16 | 13.5 | 8.5 |  | 59 |  | 210666243
ADP | EL17XP1-018-230A** | L*18/36T9 | EL296UH070XV36B* | 18000 | 15800 | 16 | 13.5 | 8.5 |  | 59 |  | 210666249
ADP | EL17XP1-018-230A** | LH29/36F9 | EL296UH070XE36B* | 18000 | 15400 | 16 | 13.5 | 8.5 |  | 57 |  | 210666239
ADP | EL17XP1-018-230A** | LH35/36X9 | EL296UH070XV36B* | 18000 | 15800 | 16 | 14 | 8.5 |  | 57 |  | 210666252
ADP | EL17XP1-018-230A** | LP29/36X9 | EL296UH070XE36B* | 18000 | 15600 | 16 | 13.5 | 8.5 |  | 59 |  | 210666245
ADP | EL17XP1-018-230A** | LP36/37R9 | EL296UH070XV36B* | 18000 | 15800 | 17 | 14.5 | 8.5 |  | 57 |  | 210666247
ADP | EL17XP1-018-230A** | L*35/36U9 | EL296UH070XE36B* | 18000 | 15600 | 16 | 14 | 8.5 |  | 59 |  | 210666246
ADP | EL17XP1-018-230A** | L*18/36V9 | EL296UH070XV36B* | 18000 | 15800 | 16 | 13.5 | 8.5 |  | 59 |  | 210666248
ADP | EL17XP1-018-230A** | LH35/36F9 | EL296UH070XV36B* | 18000 | 15800 | 16 | 14 | 8.5 |  | 57 |  | 210666253
ADP | EL17XP1-018-230A** | L*35/36U9 | EL296UH070XV36B* | 18000 | 15800 | 17 | 13.5 | 8.5 |  | 57 |  | 210666258
ADP | EL17XP1-018-230A** | LP25/36R9 | EL296UH070XV36B* | 18000 | 16400 | 16 | 13.5 | 8.5 |  | 59 |  | 210666256
ADP | EL17XP1-018-230A** | LP29/36X9 | EL296UH070XV36B* | 18000 | 15800 | 16 | 14 | 8.5 |  | 57 |  | 210666257
ADP | EL17XP1-018-230A** | LH18/36R9 | ML180UH030V36A* | 17900 | 15400 | 16 | 13 | 8.45 |  | 58 |  | 210666259
ADP | EL17XP1-018-230A** | LH18/36D9 | ML180UH030V36A* | 17900 | 16000 | 16 | 13 | 8.45 |  | 58 |  | 210666260
ADP | EL17XP1-018-230A** | L*18/36V9 | ML180UH030V36A* | 18000 | 15400 | 16 | 13.5 | 8.5 |  | 58 |  | 210666261
ADP | EL17XP1-018-230A** | L*19/36U9 | ML180UH030V36A* | 18000 | 15400 | 16 | 13.5 | 8.5 |  | 58 |  | 210666263
ADP | EL17XP1-018-230A** | L*18/36T9 | ML180UH030V36A* | 18000 | 16000 | 16 | 13.5 | 8.5 |  | 58 |  | 210666262
ADP | EL17XP1-018-230A** | L*19/36S9 | ML180UH030V36A* | 18000 | 16000 | 16 | 13.5 | 8.5 |  | 58 |  | 210666264
ADP | EL17XP1-018-230A** | L*30/36U9 | ML180UH030V36A* | 18000 | 15400 | 16 | 14 | 8.5 |  | 58 |  | 210666265
ADP | EL17XP1-018-230A** | L*35/36U9 | ML180UH030V36A* | 18000 | 15200 | 17 | 13.5 | 8.5 |  | 57 |  | 210666266
ADP | EL17XP1-018-230A** | LH18/37R9 | ML180UH030V36A* | 18000 | 15400 | 16 | 13.5 | 8.5 |  | 58 |  | 210666267
ADP | EL17XP1-018-230A** | LH18/37D9 | ML180UH030V36A* | 18000 | 15200 | 16 | 13.5 | 8.5 |  | 57 |  | 210666269
ADP | EL17XP1-018-230A** | L*19/36S9 | EL296UH070XV36B* | 18000 | 16400 | 16 | 13.5 | 8.5 |  | 59 |  | 210666255
ADP | EL17XP1-018-230A** | LP18/37R9 | ML180UH030V36A* | 18000 | 15400 | 16 | 13.5 | 8.5 |  | 58 |  | 210666268
ADP | EL17XP1-018-230A** | L*19/36U9 | EL296UH070XV36B* | 18000 | 15800 | 16 | 13.5 | 8.5 |  | 59 |  | 210666254
ADP | EL17XP1-018-230A** | LH18/36R9 | ML180UH045E36A* | 17900 | 15600 | 16 | 13 | 8.45 |  | 59 |  | 210666270
ADP | EL17XP1-018-230A** | LH18/36D9 | ML180UH045E36A* | 17900 | 16000 | 16 | 13 | 8.45 |  | 58 |  | 210666271
ADP | EL17XP1-018-230A** | L*18/36T9 | ML180UH045E36A* | 18000 | 15600 | 16 | 13.5 | 8.5 |  | 59 |  | 210666273
ADP | EL17XP1-018-230A** | L*18/36V9 | ML180UH045E36A* | 18000 | 15600 | 16 | 13.5 | 8.5 |  | 59 |  | 210666272
ADP | EL17XP1-018-230A** | L*19/36U9 | ML180UH045E36A* | 18000 | 15600 | 16 | 13.5 | 8.5 |  | 59 |  | 210666274
ADP | EL17XP1-018-230A** | LH29/36F9 | EL296UH070XV36B* | 18000 | 15800 | 16 | 13.5 | 8.5 |  | 57 |  | 210666251
ADP | EL17XP1-018-230A** | L*19/36S9 | ML180UH045E36A* | 18000 | 16000 | 16 | 13.5 | 8.5 |  | 58 |  | 210666275
ADP | EL17XP1-018-230A** | L*35/36U9 | ML180UH045E36A* | 18000 | 15400 | 17 | 13.5 | 8.5 |  | 57 |  | 210666277
ADP | EL17XP1-018-230A** | LH18/37D9 | ML180UH045E36A* | 18000 | 16000 | 16 | 13.5 | 8.5 |  | 58 |  | 210666280
ADP | EL17XP1-018-230A** | LH18/36R9 | ML180UH045V36A* | 17900 | 15400 | 16 | 13 | 8.45 |  | 58 |  | 210666281
ADP | EL17XP1-018-230A** | LP18/37R9 | ML180UH045E36A* | 18000 | 15600 | 16 | 13.5 | 8.5 |  | 59 |  | 210666279
ADP | EL17XP1-018-230A** | L*18/36V9 | ML180UH045V36A* | 18000 | 16000 | 16 | 13.5 | 8.5 |  | 58 |  | 210666283
ADP | EL17XP1-018-230A** | L*19/36S9 | ML180UH045V36A* | 18000 | 16000 | 16 | 13.5 | 8.5 |  | 58 |  | 210666286
ADP | EL17XP1-018-230A** | LH18/37R9 | ML180UH045E36A* | 18000 | 15600 | 16 | 13.5 | 8.5 |  | 59 |  | 210666278
ADP | EL17XP1-018-230A** | L*30/36U9 | ML180UH045V36A* | 18000 | 16000 | 16 | 14 | 8.5 |  | 58 |  | 210666287
ADP | EL17XP1-018-230A** | LH18/36D9 | ML180UH045V36A* | 17900 | 16000 | 16 | 13 | 8.45 |  | 58 |  | 210666282
ADP | EL17XP1-018-230A** | L*18/36T9 | ML180UH045V36A* | 18000 | 15400 | 16 | 13.5 | 8.5 |  | 58 |  | 210666284
ADP | EL17XP1-018-230A** | LH18/37R9 | ML180UH045V36A* | 18000 | 15400 | 16 | 13.5 | 8.5 |  | 58 |  | 210666289
ADP | EL17XP1-018-230A** | L*35/36U9 | ML180UH045V36A* | 18000 | 15200 | 17 | 13.5 | 8.5 |  | 57 |  | 210666288
ADP | EL17XP1-018-230A** | L*30/36U9 | ML180UH045E36A* | 18000 | 16000 | 16 | 14 | 8.5 |  | 58 |  | 210666276
ADP | EL17XP1-018-230A** | L*19/36U9 | ML180UH045V36A* | 18000 | 15400 | 16 | 13.5 | 8.5 |  | 58 |  | 210666285
ADP | EL17XP1-018-230A** | LP18/37R9 | ML180UH045V36A* | 18000 | 15400 | 16 | 13.5 | 8.5 |  | 58 |  | 210666290
ADP | EL17XP1-018-230A** | LH18/37D9 | ML180UH045V36A* | 18000 | 16000 | 16 | 13.5 | 8.5 |  | 58 |  | 210666291
ADP | EL17XP1-018-230A** | L*18/36V9 | ML180UH070E36A* | 18000 | 16000 | 16 | 13.5 | 8.5 |  | 58 |  | 210666294
ADP | EL17XP1-018-230A** | L*19/36S9 | ML180UH070E36A* | 18000 | 16000 | 16 | 13.5 | 8.5 |  | 58 |  | 210666297
ADP | EL17XP1-018-230A** | LH18/36R9 | ML180UH070E36A* | 17900 | 15600 | 16 | 13 | 8.45 |  | 59 |  | 210666292
ADP | EL17XP1-018-230A** | L*19/36U9 | ML180UH070E36A* | 18000 | 15600 | 16 | 13.5 | 8.5 |  | 59 |  | 210666296
ADP | EL17XP1-018-230A** | L*35/36U9 | ML180UH070E36A* | 18000 | 16000 | 16 | 14 | 8.5 |  | 58 |  | 210666299
ADP | EL17XP1-018-230A** | LH18/36D9 | ML180UH070E36A* | 17900 | 16000 | 16 | 13 | 8.45 |  | 58 |  | 210666293
ADP | EL17XP1-018-230A** | LP18/37R9 | ML180UH070E36A* | 18000 | 15600 | 16 | 13.5 | 8.5 |  | 59 |  | 210666301
ADP | EL17XP1-018-230A** | LH18/37R9 | ML180UH070E36A* | 18000 | 15600 | 16 | 13.5 | 8.5 |  | 59 |  | 210666300
ADP | EL17XP1-018-230A** | LH18/37D9 | ML180UH070E36A* | 18000 | 16000 | 16 | 13.5 | 8.5 |  | 58 |  | 210666302
ADP | EL17XP1-018-230A** | LP36/37R9 | ML180UH070E36B* | 18000 | 15400 | 17 | 14 | 8.5 |  | 57 |  | 210666303
ADP | EL17XP1-018-230A** | L*18/36T9 | ML180UH070E36A* | 18000 | 15600 | 16 | 13.5 | 8.5 |  | 59 |  | 210666295
ADP | EL17XP1-018-230A** | L*18/36V9 | ML180UH070E36B* | 18000 | 15600 | 16 | 13.5 | 8.5 |  | 59 |  | 210666304
ADP | EL17XP1-018-230A** | L*18/36T9 | ML180UH070E36B* | 18000 | 15600 | 16 | 13.5 | 8.5 |  | 59 |  | 210666305
ADP | EL17XP1-018-230A** | LH35/36F9 | ML180UH070E36B* | 18000 | 15600 | 16 | 14 | 8.5 |  | 59 |  | 210666309
ADP | EL17XP1-018-230A** | L*30/36U9 | ML180UH070E36A* | 18000 | 16000 | 16 | 14 | 8.5 |  | 58 |  | 210666298
ADP | EL17XP1-018-230A** | LH29/36X9 | ML180UH070E36B* | 18000 | 15600 | 16 | 13.5 | 8.5 |  | 59 |  | 210666306
ADP | EL17XP1-018-230A** | LH35/36X9 | ML180UH070E36B* | 18000 | 15600 | 16 | 14 | 8.5 |  | 59 |  | 210666308
ADP | EL17XP1-018-230A** | L*19/36U9 | ML180UH070E36B* | 18000 | 15600 | 16 | 13.5 | 8.5 |  | 59 |  | 210666310
ADP | EL17XP1-030-230A** | LP36/37R9 | ML180UH070V36B* | 30000 | 26400 | 16 | 13.5 | 8.1 |  | 64 |  | 210667340
ADP | EL17XP1-030-230A** | LH29/36X9 | ML180UH070V36B* | 29600 | 26400 | 16 | 12.5 | 8 |  | 64 |  | 210667342
ADP | EL17XP1-030-230A** | LH29/36F9 | ML180UH070V36B* | 29600 | 26400 | 16 | 12.5 | 8 |  | 64 |  | 210667343
ADP | EL17XP1-030-230A** | LH35/36X9 | ML180UH070V36B* | 30000 | 26400 | 16 | 13 | 8.1 |  | 64 |  | 210667344
ADP | EL17XP1-030-230A** | LH35/36F9 | ML180UH070V36B* | 30000 | 26400 | 16 | 13 | 8.1 |  | 64 |  | 210667345
ADP | EL17XP1-030-230A** | L*19/36S9 | ML180UH070V36B* | 29600 | 26400 | 16 | 12.5 | 8 |  | 64 |  | 210667347
ADP | EL17XP1-030-230A** | L*24/42S9 | ML180UH070V36B* | 29600 | 26400 | 16 | 12.5 | 8 |  | 64 |  | 210667348
ADP | EL17XP1-030-230A** | LP25/36R9 | ML180UH070V36B* | 29600 | 26400 | 16 | 12.5 | 7.95 |  | 64 |  | 210667349
ADP | EL17XP1-030-230A** | LP29/36X9 | ML180UH070V36B* | 30000 | 26400 | 16 | 13 | 8.05 |  | 64 |  | 210667350
ADP | EL17XP1-030-230A** | L*19/36U9 | ML180UH070V36B* | 29600 | 26400 | 16 | 12.5 | 8 |  | 64 |  | 210667346
ADP | EL17XP1-030-230A** | L*35/36U9 | ML180UH070V36B* | 30000 | 26400 | 16 | 13 | 8.1 |  | 64 |  | 210667351
ADP | EL17XP1-030-230A** | LH29/36X9 | ML180UH070V48B* | 29600 | 26600 | 16 | 12.5 | 8 |  | 63 |  | 210667354
ADP | EL17XP1-030-230A** | LP36/37R9 | ML180UH070V48B* | 30000 | 26600 | 16 | 13.5 | 8.1 |  | 63 |  | 210667352
ADP | EL17XP1-030-230A** | LH29/36F9 | ML180UH070V48B* | 29600 | 26600 | 16 | 12.5 | 8 |  | 63 |  | 210667355
ADP | EL17XP1-030-230A** | L*19/36U9 | ML180UH070V48B* | 29600 | 26600 | 16 | 12.5 | 8 |  | 63 |  | 210667358
ADP | EL17XP1-030-230A** | LH35/36F9 | ML180UH070V48B* | 30000 | 26600 | 16 | 13 | 8.1 |  | 63 |  | 210667357
ADP | EL17XP1-030-230A** | LH35/36X9 | ML180UH070V48B* | 30000 | 26600 | 16 | 13 | 8.1 |  | 63 |  | 210667356
ADP | EL17XP1-030-230A** | L*24/42S9 | ML180UH070V48B* | 29600 | 26600 | 16 | 12.5 | 8 |  | 63 |  | 210667360
ADP | EL17XP1-030-230A** | L*19/36S9 | ML180UH070V48B* | 29600 | 26600 | 16 | 12.5 | 8 |  | 63 |  | 210667359
ADP | EL17XP1-030-230A** | LP29/36X9 | ML180UH070V48B* | 30000 | 26600 | 16 | 13 | 8.05 |  | 63 |  | 210667362
ADP | EL17XP1-030-230A** | LP25/36R9 | ML180UH070V48B* | 29600 | 26600 | 16 | 12.5 | 7.95 |  | 63 |  | 210667361
ADP | EL17XP1-030-230A** | L*35/36U9 | ML180UH070V48B* | 30000 | 26600 | 16 | 13 | 8.1 |  | 63 |  | 210667363
ADP | 25TPA724A**30* | H,PG81936 | 59MN7B080C21**20 | 23000 | 22200 | 16 | 12.5 | 7.8 |  | 55 |  | 210669592
ADP | 4HP17L30P-**A | PL36H210P299 | 92G1UH090CE12 | 28800 | 26600 | 16 | 13.5 | 8.3 |  | 64 |  | 210622423
ADP | 4HP17L30P-**A | PL36H210P179 | 92G1UH070BE12 | 29400 | 26000 | 16 | 13 | 8.1 |  | 64 |  | 210622422
ADP | 4HP17L30P-**A | V,N36H175D159 | 92G1UH070BE12 | 29400 | 26000 | 16 | 13 | 8.1 |  | 64 |  | 210622421
ADP | 4HP17L30P-**A | PL36H175P159 | 92G1UH070BE12 | 29400 | 26000 | 16 | 13 | 8.1 |  | 64 |  | 210622420
ADP | 4HP17L30P-**A | PL36H210P299 | 92G1UH070BE12 | 29400 | 26000 | 16 | 13.5 | 8.1 |  | 64 |  | 210622417
ADP | 4HP17L30P-**A | PL36H210P179 | 92G1UH045BE12 | 29400 | 26200 | 16 | 13 | 8.1 |  | 63 |  | 210622416
ADP | 4HP17L30P-**A | PL36H210P299 | 92G1UH045BE12 | 29400 | 26200 | 16 | 13.5 | 8.1 |  | 63 |  | 210622411
ADP | 4HP17L30P-**A | PL36H210P179 | 92G1UH030BE12 | 29600 | 26400 | 16 | 13 | 8.1 |  | 63 |  | 210622410
ADP | 4HP17L30P-**A | PL36H210P299 | 92G1UH030BE12 | 29600 | 26400 | 16 | 13.5 | 8.1 |  | 63 |  | 210622405
ADP | 4HP17L30P-**A | PL36H210P299 | 80G2UH110CE20L | 29400 | 27200 | 16 | 13 | 8.5 |  | 63 |  | 210622403
ADP | 4HP17L30P-**A | PL36H210P299 | 80G2UH110CE20 | 29400 | 27200 | 16 | 13 | 8.5 |  | 63 |  | 210622401
ADP | 4HP17L30P-**A | PL36H210P179 | 80G2UH110CE16 | 28400 | 26400 | 16 | 13 | 8.3 |  | 64 |  | 210622400
ADP | 4HP17L30P-**A | PL36H210P299 | 80G2UH110CE16 | 28400 | 26400 | 16 | 13.5 | 8.3 |  | 64 |  | 210622399
ADP | 4HP17L30P-**A | PL36H210P179 | 80G2UH090BV16 | 30000 | 26600 | 16 | 13 | 8.1 |  | 63 |  | 210622398
ADP | 4HP17L30P-**A | PL36H175P159 | 80G2UH090BV16 | 30000 | 26600 | 16 | 13 | 8.1 |  | 63 |  | 210622396
ADP | 4HP17L30P-**A | V,N36H175D159 | 80G2UH090BV16 | 30000 | 26600 | 16 | 13 | 8.1 |  | 63 |  | 210622397
ADP | 4HP17L30P-**A | PL36H210P299 | 80G2UH090BV16 | 30000 | 26600 | 16 | 13.5 | 8.1 |  | 63 |  | 210622393
ADP | 4HP17L30P-**A | V,N36H175D159 | 80G2UH090BE16L | 29400 | 26000 | 16 | 13 | 8.1 |  | 63 |  | 210622391
ADP | 4HP17L30P-**A | PL36H210P179 | 80G2UH090BE16L | 28600 | 25800 | 16 | 13.5 | 8 |  | 64 |  | 210622392
ADP | 4HP17L30P-**A | PL36H175P159 | 80G2UH090BE16L | 29400 | 26000 | 16 | 13 | 8.1 |  | 63 |  | 210622390
ADP | 4HP17L30P-**A | PL36H175P149 | 80G2UH090BE16L | 28600 | 25800 | 16 | 13 | 8 |  | 64 |  | 210622388
ADP | 4HP17L30P-**A | V,N36H175D149 | 80G2UH090BE16L | 28600 | 25800 | 16 | 13 | 8 |  | 64 |  | 210622389
ADP | 4HP17L30P-**A | PL36H210P179 | 80G2UH090BE16 | 28600 | 25800 | 16 | 13.5 | 8 |  | 64 |  | 210622386
ADP | 4HP17L30P-**A | PL36H210P299 | 80G2UH090BE16L | 29400 | 26000 | 16 | 13.5 | 8.1 |  | 63 |  | 210622387
ADP | 4HP17L30P-**A | PL36H175P159 | 80G2UH090BE16 | 29400 | 26000 | 16 | 13 | 8.1 |  | 63 |  | 210622384
ADP | 4HP17L30P-**A | PL36H210P299 | 80G2UH090BE16 | 29400 | 26000 | 16 | 13.5 | 8.1 |  | 63 |  | 210622381
ADP | 4HP17L30P-**A | V,N36H175D159 | 80G2UH090BE16 | 29400 | 26000 | 16 | 13 | 8.1 |  | 63 |  | 210622385
ADP | 4HP17L30P-**A | V,N36H175D149 | 80G2UH090BE16 | 28600 | 25800 | 16 | 13 | 8 |  | 64 |  | 210622383
ADP | 4HP17L30P-**A | PL36H175P149 | 80G2UH090BE16 | 28600 | 25800 | 16 | 13 | 8 |  | 64 |  | 210622382
ADP | 4HP17L30P-**A | V,N36H175D159 | 80G2UH090BE12 | 29800 | 26200 | 16 | 13 | 8.1 |  | 63 |  | 210622379
ADP | 4HP17L30P-**A | PL36H210P179 | 80G2UH090BE12 | 29200 | 26200 | 16 | 13.5 | 8.1 |  | 63 |  | 210622380
ADP | 4HP17L30P-**A | PL36H175P159 | 80G2UH090BE12 | 29800 | 26200 | 16 | 13 | 8.1 |  | 63 |  | 210622378
ADP | 4HP17L30P-**A | V,N36H175D149 | 80G2UH090BE12 | 29400 | 26200 | 16 | 12.5 | 8 |  | 63 |  | 210622377
ADP | 4HP17L30P-**A | PL36H210P299 | 80G2UH090BE12 | 29800 | 26200 | 16 | 13.5 | 8.1 |  | 63 |  | 210622375
ADP | 4HP17L30P-**A | PL36H175P149 | 80G2UH090BE12 | 29400 | 26200 | 16 | 12.5 | 8 |  | 63 |  | 210622376
ADP | 4HP17L30P-**A | PL36H175P159 | 80G2UH070AE12L | 29600 | 26200 | 16 | 13 | 8.1 |  | 63 |  | 210622367
ADP | 4HP17L30P-**A | PL36H175P159 | 80G2UH070AE12 | 29600 | 26200 | 16 | 13 | 8.1 |  | 63 |  | 210622362
ADP | 4HP17L30P-**A | PL36H175P159 | 80G2UH045AE12 | 29600 | 26200 | 16 | 13 | 8.1 |  | 63 |  | 210622357
ADP | 4HP17L30P-**A | PL36H210P299 | 80G1UH110CE20 | 29000 | 26800 | 16 | 13.5 | 8.3 |  | 63 |  | 210622353
ADP | EL17XP1-036-230A** | L*35/36S9 | ML180UH045E36A* | 35600 | 32000 | 16 | 13 | 7.8 |  | 63 |  | 210667992
ADP | EL17XP1-036-230A** | L*30/36S9 | ML180UH045E36A* | 35600 | 32000 | 16 | 13 | 7.8 |  | 63 |  | 210667990
ADP | EL17XP1-036-230A** | L*30/36U9 | ML180UH045E36A* | 35600 | 32000 | 16 | 13 | 7.8 |  | 63 |  | 210667989
ADP | EL17XP1-036-230A** | LH18/37D9 | ML180UH030V36A* | 36000 | 32400 | 16 | 13 | 7.8 |  | 63 |  | 210667987
ADP | EL17XP1-036-230A** | L*35/36U9 | ML180UH030V36A* | 36000 | 32400 | 16 | 13 | 7.8 |  | 63 |  | 210667985
ADP | EL17XP1-036-230A** | L*35/36S9 | ML180UH030V36A* | 36000 | 32400 | 16 | 13 | 7.8 |  | 63 |  | 210667986
ADP | EL17XP1-036-230A** | L*30/36U9 | ML180UH030V36A* | 36000 | 32400 | 16 | 13 | 7.8 |  | 63 |  | 210667983
ADP | EL17XP1-036-230A** | L*30/36S9 | ML180UH030V36A* | 36000 | 32400 | 16 | 13 | 7.8 |  | 63 |  | 210667984
ADP | EL17XP1-036-230A** | LH35/38F9 | EL296UH110XV48C* | 35800 | 31400 | 16 | 13 | 7.8 |  | 64 |  | 210667968
ADP | EL17XP1-036-230A** | LH23/37W9 | EL296UH110XV60C* | 36000 | 31800 | 16 | 13.5 | 7.8 |  | 64 |  | 210667980
ADP | EL17XP1-036-230A** | L*35/36U9 | EL296UH110XV60C* | 36000 | 31800 | 16 | 13 | 7.8 |  | 64 |  | 210667978
ADP | EL17XP1-036-230A** | L*35/36S9 | EL296UH110XV60C* | 36000 | 31800 | 16 | 13 | 7.8 |  | 64 |  | 210667979
ADP | EL17XP1-036-230A** | LH35/38F9 | EL296UH110XV60C* | 36000 | 31800 | 16 | 13 | 7.8 |  | 64 |  | 210667977
ADP | EL17XP1-036-230A** | LH35/37D9 | EL296UH110XV60C* | 36000 | 31800 | 16 | 13 | 7.8 |  | 64 |  | 210667975
ADP | EL17XP1-036-230A** | LH35/38X9 | EL296UH110XV60C* | 36000 | 31800 | 16 | 13 | 7.8 |  | 64 |  | 210667976
ADP | EL17XP1-036-230A** | LP36/37R9 | EL296UH110XV60C* | 36000 | 31800 | 16 | 13 | 7.8 |  | 64 |  | 210667973
ADP | EL17XP1-036-230A** | L*23/37Z9 | EL296UH110XV48C* | 35800 | 31400 | 16 | 13.5 | 7.8 |  | 64 |  | 210667972
ADP | EL17XP1-036-230A** | LH23/37W9 | EL296UH110XV48C* | 35800 | 31400 | 16 | 13.5 | 7.8 |  | 64 |  | 210667971
ADP | EL17XP1-036-230A** | L*35/36S9 | EL296UH110XV48C* | 35800 | 31400 | 16 | 13 | 7.8 |  | 64 |  | 210667970
ADP | EL17XP1-036-230A** | L*35/36U9 | EL296UH110XV48C* | 35800 | 31400 | 16 | 13 | 7.8 |  | 64 |  | 210667969
ADP | EL17XP1-036-230A** | L*35/36S9 | EL296UH110XE60C* | 35200 | 31000 | 16 | 13 | 7.8 |  | 65 |  | 210667961
ADP | EL17XP1-036-230A** | LH35/38X9 | EL296UH110XV48C* | 35800 | 31400 | 16 | 13 | 7.8 |  | 64 |  | 210667967
ADP | EL17XP1-036-230A** | LH35/37D9 | EL296UH110XV48C* | 35800 | 31400 | 16 | 13 | 7.8 |  | 64 |  | 210667966
ADP | EL17XP1-036-230A** | LH23/37W9 | EL296UH110XE60C* | 35200 | 31000 | 16 | 13.5 | 7.8 |  | 65 |  | 210667962
ADP | EL17XP1-036-230A** | LP36/37R9 | EL296UH110XV48C* | 35800 | 31400 | 16 | 13 | 7.8 |  | 64 |  | 210667964
ADP | EL17XP1-036-230A** | L*23/37Z9 | EL296UH110XE60C* | 35200 | 31000 | 16 | 13.5 | 7.8 |  | 65 |  | 210667963
ADP | EL17XP1-036-230A** | L*35/36U9 | EL296UH110XE60C* | 35200 | 31000 | 16 | 13 | 7.8 |  | 65 |  | 210667960
ADP | EL17XP1-036-230A** | LH35/38F9 | EL296UH110XE60C* | 35200 | 31000 | 16 | 13 | 7.8 |  | 65 |  | 210667959
ADP | EL17XP1-036-230A** | LH35/37D9 | EL296UH110XE60C* | 35200 | 31000 | 16 | 13 | 7.8 |  | 65 |  | 210667957
ADP | EL17XP1-036-230A** | L*23/37Z9 | EL296UH090XV60C* | 36000 | 32000 | 16 | 13.5 | 7.8 |  | 64 |  | 210667954
ADP | EL17XP1-036-230A** | LH35/38X9 | EL296UH110XE60C* | 35200 | 31000 | 16 | 13 | 7.8 |  | 65 |  | 210667958
ADP | EL17XP1-036-230A** | LP36/37R9 | EL296UH110XE60C* | 36000 | 31400 | 16 | 13 | 7.8 |  | 64 |  | 210667955
ADP | EL17XP1-036-230A** | LH23/37W9 | EL296UH090XV60C* | 36000 | 32000 | 16 | 13.5 | 7.8 |  | 64 |  | 210667953
ADP | EL17XP1-036-230A** | LP36/37R9 | EL296UH090XV60C* | 36000 | 32000 | 16 | 13 | 7.8 |  | 64 |  | 210667946
ADP | EL17XP1-036-230A** | L*35/36U9 | EL296UH090XV48C* | 35800 | 31200 | 16 | 13 | 7.8 |  | 65 |  | 210667942
ADP | EL17XP1-036-230A** | L*23/37Z9 | EL296UH090XV48C* | 35800 | 31200 | 16 | 13.5 | 7.8 |  | 65 |  | 210667945
ADP | EL17XP1-036-230A** | LH23/37W9 | EL296UH090XV48C* | 35800 | 31200 | 16 | 13.5 | 7.8 |  | 65 |  | 210667944
ADP | EL17XP1-036-230A** | L*35/36S9 | EL296UH090XV48C* | 35800 | 31200 | 16 | 13 | 7.8 |  | 65 |  | 210667943
ADP | EL17XP1-036-230A** | LH35/38F9 | EL296UH090XV48C* | 35800 | 31200 | 16 | 13 | 7.8 |  | 65 |  | 210667941
ADP | EL17XP1-036-230A** | L*35/36S9 | EL296UH090XV36C* | 35800 | 31400 | 16 | 13 | 7.8 |  | 64 |  | 210667934
ADP | EL17XP1-036-230A** | LH35/38X9 | EL296UH090XV48C* | 35800 | 31200 | 16 | 13 | 7.8 |  | 65 |  | 210667940
ADP | EL17XP1-036-230A** | LH35/37D9 | EL296UH090XV48C* | 35800 | 31200 | 16 | 13 | 7.8 |  | 65 |  | 210667939
ADP | EL17XP1-036-230A** | LH23/37W9 | EL296UH090XV36C* | 35800 | 31400 | 16 | 13.5 | 7.8 |  | 64 |  | 210667935
ADP | EL17XP1-036-230A** | LP36/37R9 | EL296UH090XV48C* | 36000 | 31800 | 16 | 13 | 8 |  | 64 |  | 210667937
ADP | EL17XP1-036-230A** | L*23/37Z9 | EL296UH090XV36C* | 35800 | 31400 | 16 | 13.5 | 7.8 |  | 64 |  | 210667936
ADP | EL17XP1-036-230A** | L*35/36U9 | EL296UH090XV36C* | 35800 | 31400 | 16 | 13 | 7.8 |  | 64 |  | 210667933
ADP | EL17XP1-036-230A** | LH35/38F9 | EL296UH090XV36C* | 35800 | 31400 | 16 | 13 | 7.8 |  | 64 |  | 210667932
ADP | EL17XP1-036-230A** | LH35/38X9 | EL296UH090XV36C* | 35800 | 31400 | 16 | 13 | 7.8 |  | 64 |  | 210667931
ADP | EL17XP1-036-230A** | LH35/37D9 | EL296UH090XV36C* | 35800 | 31400 | 16 | 13 | 7.8 |  | 64 |  | 210667930
ADP | EL17XP1-036-230A** | LP36/37R9 | EL296UH090XV36C* | 35800 | 31400 | 16 | 13 | 7.8 |  | 64 |  | 210667928
ADP | EL17XP1-036-230A** | LH23/37W9 | EL296UH090XE48C* | 35600 | 31200 | 16 | 13.5 | 7.8 |  | 64 |  | 210667926
ADP | EL17XP1-036-230A** | LH35/38F9 | EL296UH090XE48C* | 35600 | 31200 | 16 | 13 | 7.8 |  | 64 |  | 210667923
ADP | EL17XP1-036-230A** | L*23/37Z9 | EL296UH090XE48C* | 35600 | 31200 | 16 | 13.5 | 7.8 |  | 64 |  | 210667927
ADP | EL17XP1-036-230A** | L*35/36U9 | EL296UH090XE48C* | 35600 | 31200 | 16 | 13 | 7.8 |  | 64 |  | 210667924
ADP | EL17XP1-036-230A** | L*35/36S9 | EL296UH090XE48C* | 35600 | 31200 | 16 | 13 | 7.8 |  | 64 |  | 210667925
ADP | EL17XP1-036-230A** | LH35/38X9 | EL296UH090XE48C* | 35600 | 31200 | 16 | 13 | 7.8 |  | 64 |  | 210667922
ADP | EL17XP1-030-230A** | L*35/36U9 | EL280UH045E36A* | 29600 | 26200 | 16 | 13 | 8.1 |  | 63 |  | 210667121
ADP | EL17XP1-030-230A** | L*30/36U9 | EL280UH045E36A* | 29600 | 26200 | 16 | 13 | 8.1 |  | 63 |  | 210667120
ADP | EL17XP1-030-230A** | LP36/37R9 | EL196UH110XE60C* | 29400 | 27200 | 16 | 13 | 8.5 |  | 63 |  | 210667109
ADP | EL17XP1-030-230A** | LP36/37R9 | EL196UH090XE48C* | 28200 | 26400 | 16 | 13 | 8.3 |  | 64 |  | 210667102
ADP | EL17XP1-024-230A** | L*18/36T9 | ML180UH070E36A* | 23200 | 19800 | 16 | 13.5 | 8.5 |  | 61 |  | 210666725
ADP | EL17XP1-030-230A** | LP36/37R9 | EL196UH070XE36B* | 29400 | 26200 | 16 | 13.5 | 8.1 |  | 63 |  | 210667090
ADP | EL17XP1-024-230A** | LH29/36F9 | ML180UH070E36B* | 23000 | 19800 | 16 | 13.5 | 8.5 |  | 61 |  | 210666735
ADP | EL17XP1-030-230A** | LP36/37R9 | EL196UH045XE36B* | 29400 | 26200 | 16 | 13 | 8.1 |  | 64 |  | 210667078
ADP | EL17XP1-030-230A** | LP36/37R9 | EL196UH030XE36B* | 29200 | 26200 | 16 | 13 | 8 |  | 63 |  | 210667066
ADP | EL17XP1-024-230A** | L*18/36T9 | EL296UH070XV36B* | 23400 | 19800 | 16 | 13 | 8.5 |  | 61 |  | 210666690
ADP | 25TPA724A**30* | H,PG81936 | 59TN6B100C21**22 | 23800 | 23200 | 17 | 12 | 8.1 |  | 56 |  | 210669651
ADP | 25TPA724A**30* | H,PG7J936 | 59TN6B100C21**22 | 23600 | 22600 | 16 | 12 | 8.1 |  | 55 |  | 210669647
ADP | 25TPA724A**30* | H,PG9J936 | 59TN6B100C21**22 | 23600 | 22600 | 16 | 12 | 8.1 | 0.01 | 55 | 0 | 210669649
ADP | 25TPA724A**30* | H,PG35936 | 59TN6B100C21**22 | 23600 | 22600 | 16 | 12 | 8.1 |  | 55 |  | 210669645
ADP | 25TPA724A**30* | H,PG81936 | 59TN6B080C21**20 | 23000 | 22200 | 16 | 12.5 | 7.8 |  | 55 |  | 210669641
ADP | 25TPA724A**30* | H,PG9J936 | 59TN6B080C21**20 | 23000 | 22200 | 16 | 12 | 7.8 | 0.01 | 55 | 0 | 210669639
ADP | 25TPA724A**30* | H,PG7J936 | 59TN6B080C21**20 | 22800 | 22200 | 16 | 12 | 7.8 |  | 55 |  | 210669637
ADP | 25TPA724A**30* | H,PG35936 | 59TN6B080C21**20 | 23000 | 22200 | 16 | 12 | 7.8 |  | 55 |  | 210669635
ADP | 25TPA724A**30* | H,PG81936 | 59TN6B080C17**14 | 23200 | 22400 | 16 | 12.5 | 7.8 |  | 55 |  | 210669631
ADP | 25TPA724A**30* | H,PG9J936 | 59TN6B080C17**14 | 22400 | 22000 | 16 | 12.5 | 7.8 | 2.14 | 58 | 44 | 210669629
ADP | 25TPA724A**30* | H,PG7J936 | 59TN6B080C17**14 | 22400 | 22000 | 16 | 12 | 7.8 |  | 55 |  | 210669627
ADP | 25TPA724A**30* | H,PG35936 | 59TN6B080C17**14 | 22400 | 22000 | 16 | 12.5 | 7.8 |  | 55 |  | 210669625
ADP | 25TPA724A**30* | H,PG31930 | 59TN6B080C17**14 | 22200 | 22000 | 16 | 12 | 7.8 |  | 55 |  | 210669623
ADP | 25TPA724A**30* | H,PG81936 | 59TN6B060C17**14 | 22800 | 22000 | 16 | 12.5 | 7.8 |  | 55 |  | 210669621
ADP | 25TPA724A**30* | H,PG9J936 | 59TN6B060C17**14 | 22600 | 22200 | 16 | 12.5 | 7.8 | 0.01 | 55 | 0 | 210669619
ADP | 25TPA724A**30* | H,PG7J936 | 59TN6B060C17**14 | 22600 | 22000 | 16 | 12 | 7.8 |  | 55 |  | 210669617
ADP | 25TPA724A**30* | H,PG31930 | 59TN6B060C17**14 | 22400 | 22200 | 16 | 12 | 7.8 |  | 55 |  | 210669613
ADP | 25TPA724A**30* | H,PG81936 | 59MN7B120C24**22 | 23800 | 22800 | 16 | 12.5 | 7.8 |  | 55 |  | 210669611
ADP | 25TPA724A**30* | H,PG7J936 | 59MN7B120C24**22 | 23200 | 22800 | 16 | 12 | 7.8 |  | 55 |  | 210669607
ADP | 25TPA724A**30* | H,PG9J936 | 59MN7B120C24**22 | 23800 | 22800 | 16 | 12.5 | 7.8 | 0.01 | 55 | 0 | 210669609
ADP | 25TPA724A**30* | H,PG35936 | 59MN7B060C17**14 | 22800 | 22200 | 16 | 12 | 7.8 |  | 55 |  | 210669556
ADP | 25TPA724A**30* | H,PG35936 | 59MN7B120C24**22 | 23800 | 22800 | 16 | 12.5 | 7.8 |  | 55 |  | 210669605
ADP | 25TPA724A**30* | H,PG81936 | 59MN7B100C21**22 | 23800 | 23200 | 17 | 12 | 8.1 |  | 56 |  | 210669601
ADP | 25TPA724A**30* | H,PG7J936 | 59MN7B100C21**22 | 23000 | 22200 | 16 | 12.5 | 7.8 |  | 55 |  | 210669597
ADP | 25TPA724A**30* | H,PG9J936 | 59MN7B100C21**22 | 23200 | 22200 | 16 | 12.5 | 7.8 | 2.18 | 58 | 43 | 210669599
ADP | 25TPA724A**30* | H,PG35936 | 59MN7B100C21**22 | 23200 | 22200 | 16 | 12.5 | 7.8 |  | 55 |  | 210669595
ADP | EL17XP1-024-230A** | LH29/36F9 | SL297UH060NV36B* | 23000 | 19800 | 16 | 13.5 | 8.5 |  | 61 |  | 210666973
ADP | EL17XP1-024-230A** | LP29/36X9 | SLP99UH070XV36B* | 23600 | 19800 | 16 | 13.5 | 8.5 |  | 61 |  | 210666990
ADP | EL17XP1-024-230A** | LP25/36R9 | SLP99UH070XV36B* | 23000 | 19800 | 16 | 13.5 | 8.5 |  | 61 |  | 210666989
ADP | EL17XP1-024-230A** | L*24/42S9 | SLP99UH070XV36B* | 23000 | 19800 | 16 | 13.5 | 8.5 |  | 61 |  | 210666988
ADP | EL17XP1-024-230A** | L*19/36S9 | SLP99UH070XV36B* | 23000 | 19800 | 16 | 13.5 | 8.5 |  | 61 |  | 210666987
ADP | EL17XP1-024-230A** | L*19/36U9 | SLP99UH070XV36B* | 23000 | 19800 | 16 | 13.5 | 8.5 |  | 61 |  | 210666986
ADP | EL17XP1-024-230A** | LH35/36X9 | SLP99UH070XV36B* | 23600 | 19800 | 16 | 13.5 | 8.5 |  | 61 |  | 210666985
ADP | EL17XP1-024-230A** | LH29/36F9 | SLP99UH070XV36B* | 23000 | 19800 | 16 | 13.5 | 8.5 |  | 61 |  | 210666984
ADP | EL17XP1-024-230A** | L*18/36V9 | SLP99UH070XV36B* | 23400 | 19800 | 16 | 13 | 8.5 |  | 61 |  | 210666981
ADP | EL17XP1-024-230A** | L*18/36T9 | SLP99UH070XV36B* | 23400 | 19800 | 16 | 13 | 8.5 |  | 61 |  | 210666982
ADP | EL17XP1-024-230A** | LP36/37R9 | SLP99UH070XV36B* | 23600 | 19800 | 17 | 14 | 8.5 |  | 61 |  | 210666980
ADP | EL17XP1-024-230A** | LP29/36X9 | SL297UH060NV36B* | 23600 | 20000 | 16 | 13.5 | 8.5 |  | 60 |  | 210666979
ADP | EL17XP1-024-230A** | LP25/36R9 | SL297UH060NV36B* | 23000 | 19800 | 16 | 13.5 | 8.5 |  | 61 |  | 210666978
ADP | EL17XP1-024-230A** | L*24/42S9 | SL297UH060NV36B* | 23000 | 19800 | 16 | 13.5 | 8.5 |  | 61 |  | 210666977
ADP | EL17XP1-024-230A** | L*19/36U9 | SL297UH060NV36B* | 23000 | 19800 | 16 | 13.5 | 8.5 |  | 61 |  | 210666975
ADP | EL17XP1-024-230A** | L*19/36S9 | SL280UH090V48B* | 23200 | 19800 | 16 | 13 | 8.5 |  | 61 |  | 210666954
ADP | EL17XP1-024-230A** | LH35/36X9 | SL297UH060NV36B* | 23600 | 20000 | 16 | 13.5 | 8.5 |  | 60 |  | 210666974
ADP | EL17XP1-024-230A** | LH29/36X9 | SL297UH060NV36B* | 23000 | 19800 | 16 | 13.5 | 8.5 |  | 61 |  | 210666972
ADP | EL17XP1-024-230A** | L*18/36T9 | SL297UH060NV36B* | 23400 | 20000 | 16 | 13 | 8.5 |  | 60 |  | 210666971
ADP | EL17XP1-024-230A** | L*18/36V9 | SL297UH060NV36B* | 23400 | 20000 | 16 | 13 | 8.5 |  | 60 |  | 210666970
ADP | EL17XP1-024-230A** | LP36/37R9 | SL297UH060NV36B* | 23600 | 20000 | 17 | 14 | 8.5 |  | 60 |  | 210666969
ADP | EL17XP1-024-230A** | LP29/36X9 | SL297UH040NV36B* | 23600 | 20000 | 16 | 13.5 | 8.5 |  | 60 |  | 210666968
ADP | EL17XP1-024-230A** | LH29/36F9 | SL297UH040NV36B* | 23000 | 19800 | 16 | 13.5 | 8.5 |  | 61 |  | 210666962
ADP | EL17XP1-024-230A** | LP25/36R9 | SL297UH040NV36B* | 23000 | 19800 | 16 | 13.5 | 8.5 |  | 61 |  | 210666967
ADP | EL17XP1-024-230A** | L*24/42S9 | SL297UH040NV36B* | 23000 | 19800 | 16 | 13.5 | 8.5 |  | 61 |  | 210666966
ADP | EL17XP1-024-230A** | L*19/36U9 | SL297UH040NV36B* | 23000 | 19800 | 16 | 13.5 | 8.5 |  | 61 |  | 210666964
ADP | EL17XP1-024-230A** | L*19/36S9 | SL297UH040NV36B* | 23000 | 19800 | 16 | 13.5 | 8.5 |  | 61 |  | 210666965
ADP | EL17XP1-024-230A** | LP36/37R9 | SL297UH040NV36B* | 23600 | 20000 | 17 | 14 | 8.5 |  | 60 |  | 210666958
ADP | EL17XP1-024-230A** | LH35/36X9 | SL297UH040NV36B* | 23600 | 20000 | 16 | 13.5 | 8.5 |  | 60 |  | 210666963
ADP | EL17XP1-024-230A** | LH29/36X9 | SL297UH040NV36B* | 23000 | 19800 | 16 | 13.5 | 8.5 |  | 61 |  | 210666961
ADP | EL17XP1-024-230A** | L*18/36V9 | SL297UH040NV36B* | 23400 | 20000 | 16 | 13 | 8.5 |  | 60 |  | 210666959
ADP | EL17XP1-024-230A** | L*18/36T9 | SL297UH040NV36B* | 23400 | 20000 | 16 | 13 | 8.5 |  | 60 |  | 210666960
ADP | EL17XP1-024-230A** | LP29/36X9 | SL280UH090V48B* | 23400 | 20000 | 16 | 13.5 | 8.5 |  | 60 |  | 210666957
ADP | EL17XP1-024-230A** | LH29/36F9 | SL280UH090V48B* | 23200 | 19800 | 16 | 13 | 8.5 |  | 61 |  | 210666951
ADP | EL17XP1-024-230A** | LP25/36R9 | SL280UH090V48B* | 23200 | 19800 | 16 | 13 | 8.5 |  | 61 |  | 210666956
ADP | EL17XP1-024-230A** | LH29/36X9 | SL280UH090V48B* | 23200 | 19800 | 16 | 13 | 8.5 |  | 61 |  | 210666950
ADP | EL17XP1-024-230A** | L*24/42S9 | SL280UH090V48B* | 23200 | 19800 | 16 | 13 | 8.5 |  | 61 |  | 210666955
ADP | EL17XP1-024-230A** | L*19/36U9 | SL280UH090V48B* | 23200 | 19800 | 16 | 13 | 8.5 |  | 61 |  | 210666953
ADP | EL17XP1-024-230A** | LH35/36X9 | SL280UH090V48B* | 23400 | 20000 | 16 | 13.5 | 8.5 |  | 60 |  | 210666952
ADP | EL17XP1-024-230A** | L*18/36T9 | SL280UH090V48B* | 23200 | 19800 | 16 | 13 | 8.5 |  | 61 |  | 210666949
ADP | EL17XP1-030-230A** | LH35/38X9 | ML193UH110XE48C* | 28800 | 26600 | 16 | 13 | 8.3 |  | 64 |  | 210667466
ADP | EL17XP1-030-230A** | LP36/37R9 | ML193UH110XE60C* | 29200 | 27000 | 16 | 13 | 8.5 |  | 64 |  | 210667468
ADP | EL17XP1-030-230A** | LP36/37R9 | ML193UH110XE48C* | 28800 | 26600 | 16 | 13.5 | 8.3 |  | 64 |  | 210667461
ADP | EL17XP1-030-230A** | LP36/37R9 | ML193UH090XE48C* | 28800 | 26800 | 16 | 13 | 8.3 |  | 63 |  | 210667454
ADP | EL17XP1-030-230A** | LP36/37R9 | ML193UH090XE36C* | 28800 | 26600 | 16 | 13.5 | 8.3 |  | 64 |  | 210667447
ADP | EL17XP1-030-230A** | L*35/36U9 | ML193UH070XE36B* | 29400 | 26000 | 16 | 13 | 8.1 |  | 64 |  | 210667446
ADP | EL17XP1-030-230A** | LH35/36F9 | ML193UH070XE36B* | 29400 | 26000 | 16 | 13 | 8.1 |  | 64 |  | 210667440
ADP | EL17XP1-030-230A** | LH35/36X9 | ML193UH070XE36B* | 29400 | 26000 | 16 | 13 | 8.1 |  | 64 |  | 210667439
ADP | EL17XP1-030-230A** | LP36/37R9 | ML193UH070XE36B* | 29400 | 26000 | 16 | 13.5 | 8.1 |  | 64 |  | 210667435
ADP | EL17XP1-030-230A** | LP36/37R9 | ML196UH070XE48B* | 29200 | 26200 | 16 | 13 | 8 |  | 63 |  | 210667511
ADP | EL17XP1-030-230A** | LP36/37R9 | ML193UH045XE36B* | 29400 | 26200 | 16 | 13.5 | 8.1 |  | 63 |  | 210667423
ADP | EL17XP1-030-230A** | LP36/37R9 | ML193UH030XE36B* | 29600 | 26400 | 16 | 13.5 | 8.1 |  | 63 |  | 210667411
ADP | EL17XP1-018-230A** | L*35/36U9 | ML193UH045XE36B* | 18000 | 15600 | 16 | 14 | 8.5 |  | 59 |  | 210666384
ADP | EL17XP1-018-230A** | LP25/36R9 | ML193UH045XE36B* | 18000 | 15600 | 16 | 13.5 | 8.5 |  | 59 |  | 210666382
ADP | EL17XP1-018-230A** | LP29/36X9 | ML193UH045XE36B* | 18000 | 15600 | 16 | 13.5 | 8.5 |  | 59 |  | 210666383
ADP | EL17XP1-018-230A** | L*19/36S9 | ML193UH045XE36B* | 18000 | 16400 | 16 | 13.5 | 8.5 |  | 57 |  | 210666381
ADP | EL17XP1-018-230A** | L*19/36U9 | ML193UH045XE36B* | 18000 | 15600 | 16 | 13.5 | 8.5 |  | 59 |  | 210666380
ADP | EL17XP1-018-230A** | LH35/36F9 | ML193UH045XE36B* | 18000 | 15600 | 16 | 14 | 8.5 |  | 59 |  | 210666379
ADP | EL17XP1-018-230A** | LH35/36X9 | ML193UH045XE36B* | 18000 | 15600 | 16 | 14 | 8.5 |  | 59 |  | 210666378
ADP | EL17XP1-018-230A** | LH29/36F9 | ML193UH045XE36B* | 18000 | 15600 | 16 | 13.5 | 8.5 |  | 56 |  | 210666377
ADP | EL17XP1-018-230A** | LH29/36X9 | ML193UH045XE36B* | 18000 | 15600 | 16 | 13.5 | 8.5 |  | 59 |  | 210666376
ADP | EL17XP1-018-230A** | L*18/36T9 | ML193UH045XE36B* | 18000 | 15600 | 16 | 13.5 | 8.5 |  | 59 |  | 210666375
ADP | EL17XP1-018-230A** | L*18/36V9 | ML193UH045XE36B* | 18000 | 15600 | 16 | 13.5 | 8.5 |  | 59 |  | 210666374
ADP | EL17XP1-018-230A** | LP36/37R9 | ML193UH045XE36B* | 18000 | 15600 | 17 | 14 | 8.5 |  | 58 |  | 210666373
ADP | EL17XP1-018-230A** | LP29/36X9 | ML193UH030XE36B* | 18000 | 15800 | 16 | 13.5 | 8.5 |  | 59 |  | 210666371
ADP | EL17XP1-018-230A** | L*35/36U9 | ML193UH030XE36B* | 18000 | 15800 | 16 | 14 | 8.5 |  | 59 |  | 210666372
ADP | EL17XP1-018-230A** | LP25/36R9 | ML193UH030XE36B* | 18000 | 15800 | 16 | 13.5 | 8.5 |  | 59 |  | 210666370
ADP | EL17XP1-018-230A** | L*19/36U9 | ML193UH030XE36B* | 18000 | 15800 | 16 | 13.5 | 8.5 |  | 59 |  | 210666368
ADP | EL17XP1-018-230A** | L*19/36S9 | ML193UH030XE36B* | 18000 | 15800 | 16 | 13.5 | 8.5 |  | 59 |  | 210666369
ADP | EL17XP1-018-230A** | LH35/36F9 | ML193UH030XE36B* | 18000 | 15800 | 16 | 14 | 8.5 |  | 59 |  | 210666367
ADP | EL17XP1-018-230A** | LH35/36X9 | ML193UH030XE36B* | 18000 | 15800 | 16 | 14 | 8.5 |  | 59 |  | 210666366
ADP | EL17XP1-018-230A** | LH29/36F9 | ML193UH030XE36B* | 18000 | 15600 | 16 | 13.5 | 8.5 |  | 58 |  | 210666365
ADP | EL17XP1-018-230A** | LH29/36X9 | ML193UH030XE36B* | 18000 | 15800 | 16 | 13.5 | 8.5 |  | 59 |  | 210666364
ADP | EL17XP1-018-230A** | L*18/36T9 | ML193UH030XE36B* | 18000 | 15800 | 16 | 13.5 | 8.5 |  | 59 |  | 210666363
ADP | EL17XP1-018-230A** | LP36/37R9 | ML193UH030XE36B* | 18000 | 15800 | 17 | 14 | 8.5 |  | 57 |  | 210666361
ADP | EL17XP1-018-230A** | L*18/36V9 | ML193UH030XE36B* | 18000 | 15800 | 16 | 13.5 | 8.5 |  | 59 |  | 210666362
ADP | EL17XP1-018-230A** | LP36/37R9 | ML180UH090E48B* | 18000 | 16000 | 16 | 13.5 | 8.5 |  | 58 |  | 210666349
ADP | EL17XP1-018-230A** | LH18/37D9 | ML180UH070XE36A* | 18000 | 16000 | 16 | 13.5 | 8.5 |  | 58 |  | 210666348
ADP | EL17XP1-018-230A** | LH18/37R9 | ML180UH070V36A* | 18000 | 15600 | 16 | 13.5 | 8.5 |  | 59 |  | 210666323
ADP | EL17XP1-018-230A** | LP18/37R9 | ML180UH070XE36A* | 18000 | 15600 | 16 | 13.5 | 8.5 |  | 59 |  | 210666347
ADP | EL17XP1-018-230A** | LH18/37R9 | ML180UH070XE36A* | 18000 | 15600 | 16 | 13.5 | 8.5 |  | 59 |  | 210666346
ADP | EL17XP1-018-230A** | L*35/36U9 | ML180UH070XE36A* | 18000 | 16000 | 16 | 14 | 8.5 |  | 58 |  | 210666345
ADP | EL17XP1-018-230A** | L*30/36U9 | ML180UH070XE36A* | 18000 | 16000 | 16 | 14 | 8.5 |  | 58 |  | 210666344
ADP | EL17XP1-018-230A** | L*19/36U9 | ML180UH070XE36A* | 18000 | 15600 | 16 | 13.5 | 8.5 |  | 59 |  | 210666342
ADP | EL17XP1-018-230A** | L*18/36T9 | ML180UH070XE36A* | 18000 | 15600 | 16 | 13.5 | 8.5 |  | 59 |  | 210666341
ADP | EL17XP1-018-230A** | L*18/36V9 | ML180UH070XE36A* | 18000 | 16000 | 16 | 13.5 | 8.5 |  | 58 |  | 210666340
ADP | EL17XP1-018-230A** | LH18/36D9 | ML180UH070XE36A* | 17900 | 16000 | 16 | 13 | 8.45 |  | 58 |  | 210666339
ADP | EL17XP1-018-230A** | LH18/36R9 | ML180UH070XE36A* | 17900 | 15600 | 16 | 13 | 8.45 |  | 59 |  | 210666338
ADP | EL17XP1-018-230A** | L*35/36U9 | ML180UH070V36B* | 18000 | 15200 | 17 | 14 | 8.5 |  | 57 |  | 210666337
ADP | EL17XP1-018-230A** | LP29/36X9 | ML180UH070V36B* | 18000 | 15400 | 16 | 14 | 8.5 |  | 58 |  | 210666336
ADP | EL17XP1-018-230A** | LH18/36D9 | ML180UH070V36A* | 17900 | 16000 | 16 | 13 | 8.45 |  | 58 |  | 210666316
ADP | EL17XP1-018-230A** | L*19/36S9 | ML180UH070V36B* | 18000 | 15400 | 16 | 14 | 8.5 |  | 58 |  | 210666334
ADP | EL17XP1-018-230A** | LP25/36R9 | ML180UH070V36B* | 18000 | 15400 | 16 | 14 | 8.5 |  | 58 |  | 210666335
ADP | EL17XP1-018-230A** | L*19/36U9 | ML180UH070V36B* | 18000 | 15400 | 16 | 14 | 8.5 |  | 58 |  | 210666333
ADP | EL17XP1-018-230A** | LH35/36F9 | ML180UH070V36B* | 18000 | 15400 | 16 | 14.5 | 8.5 |  | 58 |  | 210666332
ADP | EL17XP1-018-230A** | LH35/36X9 | ML180UH070V36B* | 18000 | 15400 | 16 | 14.5 | 8.5 |  | 58 |  | 210666331
ADP | EL17XP1-018-230A** | LH29/36F9 | ML180UH070V36B* | 18000 | 15200 | 16 | 14 | 8.5 |  | 57 |  | 210666330
ADP | EL17XP1-018-230A** | LH29/36X9 | ML180UH070V36B* | 18000 | 15400 | 16 | 14 | 8.5 |  | 58 |  | 210666329
ADP | EL17XP1-018-230A** | L*18/36T9 | ML180UH070V36B* | 18000 | 15400 | 16 | 14 | 8.5 |  | 58 |  | 210666328
ADP | EL17XP1-018-230A** | LP36/37R9 | ML180UH070V36B* | 18000 | 16000 | 17 | 14.5 | 8.5 |  | 58 |  | 210666326
ADP | EL17XP1-018-230A** | L*18/36V9 | ML180UH070V36B* | 18000 | 15400 | 16 | 14 | 8.5 |  | 58 |  | 210666327
ADP | EL17XP1-018-230A** | LH18/37D9 | ML180UH070V36A* | 18000 | 16000 | 16 | 13.5 | 8.5 |  | 58 |  | 210666325
ADP | EL17XP1-018-230A** | L*35/36U9 | ML180UH070V36A* | 18000 | 16000 | 16 | 14 | 8.5 |  | 58 |  | 210666322
ADP | EL17XP1-018-230A** | L*30/36U9 | ML180UH070V36A* | 18000 | 16000 | 16 | 14 | 8.5 |  | 58 |  | 210666321
ADP | EL17XP1-018-230A** | L*19/36U9 | ML180UH070V36A* | 18000 | 15600 | 16 | 13.5 | 8.5 |  | 59 |  | 210666319
ADP | EL17XP1-018-230A** | L*19/36S9 | ML180UH070V36A* | 18000 | 16000 | 16 | 13.5 | 8.5 |  | 58 |  | 210666320
ADP | EL17XP1-018-230A** | L*18/36T9 | ML180UH070V36A* | 18000 | 15600 | 16 | 13.5 | 8.5 |  | 59 |  | 210666318
ADP | EL17XP1-018-230A** | LH18/36R9 | ML180UH070V36A* | 17900 | 15600 | 16 | 13 | 8.45 |  | 59 |  | 210666315
ADP | EL17XP1-018-230A** | L*35/36U9 | ML180UH070E36B* | 18000 | 15400 | 17 | 13.5 | 8.5 |  | 57 |  | 210666314
ADP | EL17XP1-018-230A** | LH29/36F9 | ML180UH070E36B* | 18000 | 15400 | 16 | 13.5 | 8.5 |  | 57 |  | 210666307
ADP | EL17XP1-018-230A** | LP25/36R9 | ML180UH070E36B* | 18000 | 15600 | 16 | 13.5 | 8.5 |  | 59 |  | 210666312
ADP | EL17XP1-018-230A** | L*18/36V9 | ML180UH070V36A* | 18000 | 16000 | 16 | 13.5 | 8.5 |  | 58 |  | 210666317
ADP | EL17XP1-018-230A** | L*19/36S9 | ML180UH070E36B* | 18000 | 15600 | 16 | 13.5 | 8.5 |  | 59 |  | 210666311
ADP | EL17XP1-018-230A** | LP29/36X9 | ML180UH070E36B* | 18000 | 15600 | 16 | 13.5 | 8.5 |  | 59 |  | 210666313
CENTURY | HRG1860S1P | (C,M)CG48PCFP+TXV | GUH80C090C5M | 46000 | 45500 | 16 | 11.7 | 7.8 | 1.82 | 65 | 57 | 207091618
ADP | HRG1860S1P | H,A,DE86(1,2)48+TXV | GUH80C090C5M | 46000 | 45500 | 16 | 11.7 | 7.8 | 1.82 | 65 | 57 | 207091174
ADP | HRG1836S1P | H,A,DE32(1,2)30+TXV | GUH96T045B3M | 23200 | 22400 | 18 | 12 | 8.05 | 1.88 | 63 | 62 | 207091142
CENTURY | HRG1836S1P | (C,M)CG2430PB3P+TXV | GUH96T045B3M | 23200 | 22400 | 18 | 12 | 8.05 | 1.88 | 63 | 62 | 207091410
CENTURY | HRG1860S1P | (C,M)CG48PCFP+TXV | GUH92C110C5M | 46500 | 42000 | 16 | 11.7 | 7.8 | 1.8 | 71 | 62 | 207091457
CENTURY | HRG1860S1P | (C,M)CG4248PCBP+TXV | GUH92C110C5M | 46500 | 42000 | 16 | 11.7 | 7.8 | 1.92 | 70 | 61 | 207091460
ADP | HRG1860S1P | H,A,DE54(1,2)48+TXV | GUH92C110C5M | 46500 | 42000 | 16 | 11.7 | 7.8 | 1.92 | 70 | 61 | 207091191
ADP | BOVB-36HDN1-M20G | HG80936 | BGH96M080B3B | 24000 | 22400 | 18 | 12 | 9 |  | 82 |  | 210727311
ADP | BOVB-36HDN1-M20G | V36H175P459 | BGH96M080B3B | 24000 | 22400 | 18 | 12 | 9 |  | 82 |  | 210727310
ADP | BOVB-36HDN1-M20G | V36H175P159 | BGH96M080B3B | 24000 | 22400 | 18 | 12 | 9 |  | 82 |  | 210727308
ADP | BOVB-36HDN1-M20G | V36H175P149 | BGH96M080B3B | 23800 | 22400 | 18 | 12 | 9 |  | 82 |  | 210727307
ADP | BOVB-36HDN1-M20G | HG82936 | BGH96M080B3A | 24000 | 22400 | 18 | 12 | 9 |  | 82 |  | 210727306
ADP | BOVB-36HDN1-M20G | V36H175P459 | BGH96M080B3A | 24000 | 22400 | 18 | 12 | 9 |  | 82 |  | 210727304
ADP | BOVB-36HDN1-M20G | HG80936 | BGH96M080B3A | 24000 | 22400 | 18 | 12 | 9 |  | 82 |  | 210727305
ADP | BOVB-36HDN1-M20G | V36H175P159 | BGH96M080B3A | 24000 | 22400 | 18 | 12 | 9 |  | 82 |  | 210727302
ADP | BOVB-36HDN1-M20G | V36H175P149 | BGH96M080B3A | 23800 | 22400 | 18 | 12 | 9 |  | 82 |  | 210727301
ADP | BOVB-36HDN1-M20G | V36H175P459 | BGH96M060B3B | 24000 | 22400 | 18 | 12 | 9 |  | 82 |  | 210727298
ADP | BOVB-36HDN1-M20G | HG80936 | BGH96M060B3B | 24000 | 22400 | 18 | 12 | 9 |  | 82 |  | 210727299
ADP | BOVB-36HDN1-M20G | HG82936 | BGH96M060B3A | 24000 | 22400 | 18 | 12 | 9 |  | 82 |  | 210727294
ADP | BOVB-36HDN1-M20G | V36H175P159 | BGH96M060B3B | 24000 | 22400 | 18 | 12 | 9 |  | 82 |  | 210727296
ADP | BOVB-36HDN1-M20G | V36H175P149 | BGH96M060B3B | 23800 | 22400 | 18 | 12 | 9 |  | 82 |  | 210727295
ADP | BOVB-36HDN1-M20G | V36H175P459 | BGH96M060B3A | 24000 | 22400 | 18 | 12 | 9 |  | 82 |  | 210727292
ADP | BOVB-36HDN1-M20G | HG80936 | BGH96M060B3A | 24000 | 22400 | 18 | 12 | 9 |  | 82 |  | 210727293
ADP | BOVB-36HDN1-M20G | V36H175P159 | BGH96M060B3A | 24000 | 22400 | 18 | 12 | 9 |  | 82 |  | 210727290
ADP | BOVB-36HDN1-M20G | V36H175P149 | BGH96M060B3A | 23800 | 22400 | 18 | 12 | 9 |  | 82 |  | 210727289
ADP | N4H7T24*K*AAA* | H,GG34936 | *97CMN0802120A* | 23000 | 22200 | 16 | 12 | 7.8 |  | 55 |  | 211210825
ADP | N4H7T24*K*AAA* | H,GG32936 | *97CMN1002122A* | 22800 | 22200 | 16 | 12 | 7.8 |  | 55 |  | 211210826
ADP | N4H7T24*K*AAA* | H,GG34936 | *97CMN1202422A* | 23600 | 22800 | 16 | 12.5 | 7.8 |  | 55 |  | 211210830
ADP | N4H7T24*K*AAA* | H,GG34936 | *97CMN1002122A* | 23200 | 22200 | 16 | 12.5 | 7.8 |  | 55 |  | 211210827
ADP | N4H7T24*K*AAA* | H,GG34936 | *97CMN0602120A* | 22800 | 22200 | 16 | 12 | 7.8 |  | 55 |  | 211210821
ADP | N4H7T24*K*AAA* | H,GG34936 | *96VTN1002120A* | 23200 | 22200 | 16 | 12.5 | 8 |  | 55 |  | 211210813
ADP | N4H7T24*K*AAA* | H,GG34936 | *97CMN0601714A* | 22800 | 22200 | 16 | 12 | 7.8 |  | 55 |  | 211210819
ADP | N4H7T24*K*AAA* | H,GG32936 | *96VTN0801716A* | 22600 | 22200 | 16 | 12 | 8 |  | 55 |  | 211210808
ADP | N4H7T24*K*AAA* | H,GG32936 | *96VTN0802120A* | 22600 | 22200 | 16 | 12 | 8 |  | 55 |  | 211210810
ADP | N4H7T24*K*AAA* | H,GG32936 | *96VTN1002122A* | 22800 | 22200 | 16 | 12 | 8.1 |  | 55 |  | 211210814
ADP | N4H7T24*K*AAA* | H,GG34936 | *96VTN1002122A* | 23200 | 22200 | 16 | 12.5 | 8.1 |  | 55 |  | 211210815
ADP | N4H7T24*K*AAA* | H,GG34936 | *96CTN1002122A* | 23600 | 22600 | 16 | 12 | 8.1 |  | 55 |  | 211210797
ADP | N4H7T24*K*AAA* | H,GG34936 | *96VTN0401410A* | 22600 | 22600 | 16 | 12 | 7.8 |  | 56 |  | 211210801
ADP | N4H7T24*K*AAA* | H,GG34936 | *96VTN0802120A* | 23000 | 22200 | 16 | 12.5 | 8 |  | 55 |  | 211210811
ADP | N4H7T24*K*AAA* | H,GG34936 | *96VTN0801716A* | 23000 | 22200 | 16 | 12.5 | 8 |  | 55 |  | 211210809
ADP | N4H7T24*K*AAA* | H,GG32936 | *96VTN0601714A* | 22800 | 22400 | 16 | 12 | 7.8 |  | 55 |  | 211210806
ADP | N4H7T24*K*AAA* | H,GG34936 | *96VTN0601412A* | 22800 | 22800 | 16 | 12 | 8.1 |  | 55 |  | 211210805
ADP | N4H7T24*K*AAA* | H,GG34936 | *96CTN0801714A* | 22400 | 22000 | 16 | 12.5 | 7.8 |  | 55 |  | 211210793
ADP | N4H7T24*K*AAA* | H,GG32936 | *96CTN0601714A* | 22600 | 22200 | 16 | 12 | 7.8 |  | 55 |  | 211210790
ADP | N4H7T24*K*AAA* | H,GG32936 | *96CTN1002122A* | 23400 | 22600 | 16 | 12 | 8.1 |  | 55 |  | 211210796
ADP | N4H7T24*K*AAA* | H,GG34936 | *96CTN0802120A* | 23000 | 22200 | 16 | 12 | 7.8 |  | 55 |  | 211210795
ADP | N4H7T24*K*AAA* | H,GG32936 | *96CTN0801714A* | 22400 | 22000 | 16 | 12 | 7.8 |  | 55 |  | 211210792
ADP | N4H7T24*K*AAA* | H,GG34936 | *80CTL0902120A* | 23000 | 22200 | 16 | 12 | 7.8 |  | 55 |  | 211210787
ADP | N4H7T24*K*AAA* | H,GG34936 | *96CTN0601714A* | 22600 | 22200 | 16 | 12.5 | 7.8 |  | 55 |  | 211210791
ADP | N4H7T24*K*AAA* | H,GG34936 | *80CTL0702120A* | 23600 | 23000 | 16 | 12 | 7.8 |  | 55 |  | 211210783
ADP | N4H7T24*K*AAA* | H,GG34936 | *80CTL0701716A* | 22800 | 22000 | 16 | 12.5 | 7.8 |  | 55 |  | 211210781
ADP | YH2F24TB21 | V,Y36H175P139 | TM9E060B12MP12 | 23400 | 20600 | 15.2 | 11.7 | 7.8 |  | 61 |  | 211106166
ADP | THF2B48T21 | V,R60H210P199 | TP9C080C16MP13 | 45000 | 42000 | 16 | 12 | 7.8 |  | 69 |  | 211036705
ADP | THF2B48T21 | H,RG86960 | TMLE080C20MP11 | 46000 | 42500 | 16 | 12 | 8.1 |  | 69 |  | 211036664
ADP | THF2B48T21 | H,RG88960 | TMLE120C16MP11 | 45500 | 42000 | 16 | 12 | 8.1 |  | 68 |  | 211036683
ADP | THF2B48T21 | V,R60H210P199 | TMLE120C16MP11 | 45500 | 42000 | 16 | 12 | 8.1 |  | 68 |  | 211036680
ADP | THF2B48T21 | H,RG86960 | TMLV120C20MP12 | 46000 | 42500 | 16 | 12 | 8.1 |  | 68 |  | 211036701
ADP | THF2B48T21 | H,RG88960 | TMLE120C20MP11 | 46000 | 42500 | 16 | 12 | 8.1 |  | 68 |  | 211036689
ADP | THF2B48T21 | V,R60H210P199 | TMLV100C16MP12 | 45500 | 42000 | 16 | 12 | 8.1 |  | 68 |  | 211036693
ADP | THF2B48T21 | H,RG88960 | TMLV100C16MP12 | 45500 | 42000 | 16 | 12 | 8.1 |  | 68 |  | 211036696
ADP | THF2B48T21 | H,RG88960 | TMLV120C20MP12 | 46000 | 42500 | 16 | 12 | 8.1 |  | 68 |  | 211036702
ADP | THF2B48T21 | V,R60H210P199 | TP9C100C16MP13 | 45500 | 42000 | 16 | 12 | 8.1 |  | 68 |  | 211036711
ADP | THF2B48T21 | H,RG88960 | TP9C080C16MP13 | 45000 | 42000 | 16 | 12 | 7.8 |  | 69 |  | 211036708
ADP | THF2B48T21 | H,RG86960 | TMLE120C20MP11 | 46000 | 42500 | 16 | 12 | 8.1 |  | 68 |  | 211036688
ADP | THF2B48T21 | V,R60H210P199 | TMLE120C20MP11 | 46000 | 42500 | 16 | 12 | 8.1 |  | 68 |  | 211036686
ADP | THF2B48T21 | H,RG88960 | TMLE100C20MP11 | 46000 | 42500 | 16 | 12 | 8.1 |  | 69 |  | 211036677
ADP | THF2B48T21 | H,RG86960 | TMLE100C20MP11 | 46000 | 42500 | 16 | 12 | 8.1 |  | 69 |  | 211036676
ADP | THF2B48T21 | V,R60H210P199 | TMLE100C20MP11 | 46000 | 42500 | 16 | 12 | 8.1 |  | 69 |  | 211036674
ADP | THF2B48T21 | H,RG88960 | TMLE100C16MP11 | 45500 | 42000 | 16 | 12 | 8.1 |  | 69 |  | 211036671
ADP | THF2B48T21 | V,R60H210P199 | TMLE080C20MP11 | 46000 | 43000 | 16 | 12 | 8.1 |  | 68 |  | 211036662
ADP | THF2B48T21 | V,R60H210P199 | TMLE100C16MP11 | 45500 | 42000 | 16 | 12 | 8.1 |  | 69 |  | 211036668
ADP | THF2B48T21 | H,RG88960 | TMLE080C20MP11 | 46000 | 42500 | 16 | 12 | 8.1 |  | 69 |  | 211036665
ADP | THF2B48T21 | H,RG88960 | TMLE080C16MP11 | 45500 | 42000 | 16 | 12 | 8.1 |  | 68 |  | 211036659
ADP | THF2B48T21 | V,R60H210P199 | TMLE080C16MP11 | 45500 | 42000 | 16 | 12 | 8.1 |  | 68 |  | 211036656
ADP | 4A6H5036N1 | V,T36H210P479 | P0V0C000M50SC | 35600 | 32000 | 15.2 | 12.5 | 7.8 |  | 63 |  | 211185167
ADP | HRG1524S1R-**A | H,A,DE32(1,2)30+TXV | GUH97M070B3M | 22400 | 19800 | 16 | 13 | 8.3 |  | 61 |  | 211056259
ADP | HRG1524S1R-**A | H,A,DE8J(1,2)30+TXV | GUH97M070B3M | 23000 | 19800 | 16 | 13.5 | 8.5 |  | 61 |  | 211056265
ADP | HRG1524S1R-**A | H,A,DE9J936 | GUH97M070B3M | 23600 | 19800 | 16 | 13.5 | 8.5 |  | 61 |  | 211056269
ADP | HRG1524S1R-**A | H,A,DE7J(1,2)24+TXV | GUH97M070B3M | 23400 | 19800 | 16 | 13 | 8.5 |  | 61 |  | 211056261
ADP | HRG1524S1R-**A | H,A,DE7J(1,2)36+TXV | GUH97M070B3M | 23400 | 19800 | 16 | 13 | 8.5 |  | 61 |  | 211056263
ADP | HRG1524S1R-**A | H,A,DE7J(1,2)24+TXV | GUH96T070B3M | 23400 | 19800 | 16 | 13 | 8.5 |  | 61 |  | 211056249
ADP | HRG1524S1R-**A | H,A,DE9J936 | GUH96T070B3M | 23600 | 19800 | 16 | 13.5 | 8.5 |  | 61 |  | 211056257
ADP | HRG1524S1R-**A | H,A,DE8J(1,2)30+TXV | GUH96T070B3M | 23000 | 19800 | 16 | 13.5 | 8.5 |  | 61 |  | 211056253
ADP | HRG1524S1R-**A | H,A,DE32(1,2)30+TXV | GUH96T070B3M | 22400 | 19800 | 16 | 13 | 8.3 |  | 61 |  | 211056247
ADP | HRG1524S1R-**A | H,A,DE9J(1,2)36+TXV | GUH97M070B3M | 23600 | 19800 | 16 | 13.5 | 8.5 |  | 61 |  | 211056267
ADP | HRG1524S1R-**A | H,A,DE9J(1,2)36+TXV | GUH96T070B3M | 23600 | 19800 | 16 | 13.5 | 8.5 |  | 61 |  | 211056255
ADP | HRG1524S1R-**A | H,A,DE9J936 | GUH96T045B3M | 23400 | 20000 | 16 | 13.5 | 8.5 |  | 60 |  | 211056245
ADP | HRG1524S1R-**A | H,A,DE7J(1,2)36+TXV | GUH96T070B3M | 23400 | 19800 | 16 | 13 | 8.5 |  | 61 |  | 211056251
ADP | HRG1524S1R-**A | H,A,DE8J(1,2)30+TXV | GUH96T045B3M | 23000 | 19800 | 16 | 13.5 | 8.5 |  | 61 |  | 211056241
ADP | HRG1524S1R-**A | H,A,DE7J(1,2)36+TXV | GUH96T045B3M | 23400 | 20000 | 16 | 13 | 8.5 |  | 60 |  | 211056239
ADP | HRG1524S1R-**A | H,A,DE7J(1,2)24+TXV | GUH96T045B3M | 23400 | 20000 | 16 | 13 | 8.5 |  | 60 |  | 211056237
ADP | HRG1524S1R-**A | H,A,DE9J(1,2)36+TXV | GUH96T045B3M | 23400 | 20000 | 16 | 13.5 | 8.5 |  | 60 |  | 211056243
ADP | HRG1524S1R-**A | H,A,DE32(1,2)30+TXV | GUH96T045B3M | 22600 | 19800 | 16 | 13 | 8.2 |  | 61 |  | 211056235
ADP | HRG1524S1R-**A | H,A,DE7J(1,2)36+TXV | GUH92C070B3M | 23600 | 20200 | 16 | 13 | 8.5 |  | 60 |  | 211056203
ADP | HRG1524S1R-**A | H,A,DE32(1,2)30+TXV | GUH92C070B3M | 23000 | 20000 | 16 | 13 | 8.2 |  | 61 |  | 211056199
ADP | HRG1524S1R-**A | H,A,DE9J936 | GUH92C070B3M | 23800 | 20200 | 16 | 13.5 | 8.5 |  | 60 |  | 211056209
ADP | HRG1524S1R-**A | H,A,DE9J936 | GUH92C045B3M | 23800 | 20200 | 16 | 13.5 | 8.5 |  | 60 |  | 211056197
ADP | HRG1524S1R-**A | H,A,DE7J(1,2)24+TXV | GUH92C070B3M | 23600 | 20200 | 16 | 13 | 8.5 |  | 60 |  | 211056201
ADP | HRG1524S1R-**A | H,A,DE8J(1,2)30+TXV | GUH92C045B3M | 23600 | 20200 | 16 | 13 | 8.45 |  | 60 |  | 211056192
ADP | HRG1524S1R-**A | H,A,DE9J(1,2)36+TXV | GUH92C070B3M | 23800 | 20200 | 16 | 13.5 | 8.5 |  | 60 |  | 211056207
ADP | HRG1524S1R-**A | H,A,DE9J(1,2)36+TXV | GUH92C045B3M | 23800 | 20200 | 16 | 13.5 | 8.5 |  | 60 |  | 211056195
ADP | THF2B24T21 | PL36H***P449 | TM8V060A12MP12 | 23800 | 20600 | 16 | 12 | 7.8 |  | 60 |  | 211017323
ADP | THF2B24T21 | PL36H175P159 | TM8V060A12MP12 | 23800 | 20600 | 16 | 12 | 7.8 |  | 60 |  | 211017321
ADP | THF2B24T21 | PL36H175P159 | TM8E100B12MP11 | 24000 | 21000 | 16 | 12 | 7.8 |  | 60 |  | 211017318
ADP | THF2B24T21 | PL36H***P449 | TM8E060A12MP11 | 23800 | 20800 | 16 | 12 | 7.8 |  | 60 |  | 211017310
ADP | THF2B24T21 | PL36H175P159 | TM8E060A12MP11 | 23800 | 20800 | 16 | 12 | 7.8 |  | 60 |  | 211017308
ADP | THF2B24T21 | PL36H***P449 | TM8E040A12MP11 | 23800 | 20800 | 16 | 12 | 7.8 |  | 60 |  | 211017304
ADP | THF2B24T21 | PL36H175P159 | TM8E040A12MP11 | 23800 | 20800 | 16 | 12 | 7.8 |  | 60 |  | 211017302
ADP | THF2B24T21 | PL36H***P449 | TL8E060A12UH11 | 23800 | 20800 | 16 | 12 | 7.8 |  | 60 |  | 211017294
ADP | THF2B24T21 | PL36H175P159 | TL8E060A12UH11 | 23800 | 20800 | 16 | 12 | 7.8 |  | 60 |  | 211017292
ADP | YZT48B21 | CV606*9+JMVT20DC2N1 |  | 47500 | 46000 | 17 | 12 | 8.1 |  | 63 |  | 210928782
ADP | YZT48B21 | CV609*9-A+JMET16CS2N1 |  | 47000 | 46000 | 17 | 13 | 8.1 |  | 67 |  | 210904969
ADP | YZT48B21 | CV609*9+JMET16CS2N1 |  | 47000 | 46000 | 17 | 13 | 8.1 |  | 67 |  | 210904977
ADP | YZT48B21 | CH606C9+JMET16CS2N1 |  | 47000 | 46000 | 17 | 13 | 8.1 |  | 67 |  | 210904959
ADP | YZT48B21 | CV602C9+JMET16CS2N1 |  | 47000 | 46000 | 17 | 13 | 8.1 |  | 67 |  | 210904952
ADP | YZT48B21 | CV602C9-A+JMET16CS2N1 |  | 47000 | 46000 | 17 | 13 | 8.1 |  | 67 |  | 210904945
ADP | YZT48B21 | CV603*9-A+JMET16CS2N1 |  | 47000 | 46000 | 17 | 12.5 | 8.1 |  | 67 |  | 210904936
ADP | THF2B30T21 | PL36H175P459 | TM8Y080B12MP11 | 29800 | 26800 | 16 | 12 | 7.8 |  | 63 |  | 211017470
ADP | THF2B30T21 | PL36H175P459 | TM8E100B12MP11 | 29600 | 26400 | 16 | 12.5 | 7.8 |  | 63 |  | 211017454
ADP | THF2B30T21 | PL36H175P159 | TM8E100B12MP11 | 29600 | 26400 | 16 | 12 | 7.8 |  | 63 |  | 211017452
ADP | THF2B30T21 | PL36H175P459 | TM8E080B12MP11 | 30000 | 27200 | 16 | 12 | 7.8 |  | 63 |  | 211017450
ADP | THF2B30T21 | PL36H175P459 | TM8E060A12MP11 | 30000 | 27200 | 16 | 12 | 7.8 |  | 63 |  | 211017447
ADP | THF2B30T21 | PL36H175P459 | TM8E040A12MP11 | 30000 | 27000 | 16 | 12 | 7.8 |  | 63 |  | 211017443
ADP | THF2B24T21 | PL36H***P449 | TPLC060A12MP13 | 23800 | 20600 | 16 | 12 | 7.8 |  | 60 |  | 211017428
ADP | THF2B24T21 | PL36H175P159 | TPLC060A12MP13 | 23800 | 20600 | 16 | 12 | 7.8 |  | 60 |  | 211017426
ADP | THF2B24T21 | PL36H***P449 | TMLV060A12MP12 | 23800 | 20600 | 16 | 12 | 7.8 |  | 60 |  | 211017414
ADP | THF2B24T21 | PL36H175P159 | TMLV060A12MP12 | 23800 | 20600 | 16 | 12 | 7.8 |  | 60 |  | 211017412
ADP | THF2B24T21 | PL36H175P159 | TMLE100B12MP11 | 24000 | 21000 | 16 | 12 | 7.8 |  | 60 |  | 211017409
ADP | THF2B24T21 | PL36H***P449 | TMLE060A12MP11 | 23800 | 20800 | 16 | 12 | 7.8 |  | 60 |  | 211017401
ADP | THF2B24T21 | PL36H175P159 | TMLE060A12MP11 | 23800 | 20800 | 16 | 12 | 7.8 |  | 60 |  | 211017399
ADP | THF2B24T21 | PL36H***P449 | TMLE040A12MP11 | 23800 | 20800 | 16 | 12 | 7.8 |  | 60 |  | 211017395
ADP | THF2B24T21 | PL36H175P159 | TMLE040A12MP11 | 23800 | 20800 | 16 | 12 | 7.8 |  | 60 |  | 211017393
COMFORT-AIRE | HRG1524S1R-**A | (C,M)CG24PB4P+TXV | GUH96T070B3M | 23400 | 19800 | 16 | 13 | 8.5 |  | 61 |  | 211121497
COMFORT-AIRE | HRG1524S1R-**A | (C,M)CG2430PB3P+TXV | GUH96T070B3M | 22400 | 19800 | 16 | 13 | 8.3 |  | 61 |  | 211121496
COMFORT-AIRE | HRG1536S1R-**A | (C,M)CG36PC7P+TXV | GDD96C090C4M | 34800 | 30200 | 16 | 12.5 | 8 |  | 66 |  | 211121665
COMFORT-AIRE | HRG1518S1R-**A | (C,M)CG1824TA1P | GUH80C070A3M | 17600 | 15500 | 16 | 13 | 8.3 |  | 59 |  | 211121390
COMFORT-AIRE | HRG1518S1R-**A | (C,M)CG1824TA1P | GUH80C045A3M | 17600 | 15900 | 16 | 13 | 8.3 |  | 58 |  | 211121389
COMFORT-AIRE | HRG1518S1R-**A | (C,M)CG1824TB1P | GUH80C070B3M | 17600 | 15500 | 16 | 13 | 8.3 |  | 59 |  | 211121391
COMFORT-AIRE | HRG1518S1R-**A | (C,M)CG1824TB1P | GDD96C045B3M | 17300 | 16100 | 16 | 12.5 | 8.3 |  | 58 |  | 211121387
COMFORT-AIRE | HRG1518S1R-**A | (C,M)CG1824TB1P | GDD96C070B4M | 17400 | 16300 | 16 | 13 | 8.3 |  | 59 |  | 211121388
COMFORT-AIRE | HRG1518S1R-**A | (C,M)CG1824TB1P | GDD92C070B3M | 17400 | 16300 | 16 | 13.5 | 8.3 |  | 59 |  | 211121386
COMFORT-AIRE | HRG1518S1R-**A | (C,M)CG1824TB1P | GDD92C045B3M | 17400 | 16300 | 16 | 13.5 | 8.3 |  | 59 |  | 211121385
COMFORT-AIRE | HRG1530S1R-**A | (C,M)CG36TB7P | GUH92C070B3M | 28600 | 26000 | 15.2 | 13 | 8 | 2.2 | 66 | 54 | 211121584
COMFORT-AIRE | HRG1530S1R-**A | (C,M)CG36TB7P | GUH92C045B3M | 28800 | 26000 | 15.2 | 13 | 8 | 2.2 | 66 | 54 | 211121580
COMFORT-AIRE | HRG1524S1R-**A | (C,M)CG30PB5P+TXV | GDD80C090B4M | 23000 | 19600 | 16 | 13 | 8.5 |  | 61 |  | 211121415
COMFORT-AIRE | HRG1536S1R-**A | (C,M)CG3036PCEP+TXV | GUH92C110C4M | 35000 | 30800 | 16 | 13 | 7.8 |  | 64 |  | 211121703
COMFORT-AIRE | HRG1536S1R-**A | (C,M)CG3036PCEP+TXV | GUH92C110C5M | 35000 | 30800 | 16 | 13 | 7.8 |  | 65 |  | 211121706
COMFORT-AIRE | HRG1536S1R-**A | (C,M)CG36PC7P+TXV | GUH92C110C4M | 34600 | 30800 | 16 | 12.5 | 7.8 |  | 64 |  | 211121701
COMFORT-AIRE | HRG1536S1R-**A | (C,M)CG36TC7P | GUH92C110C4M | 34600 | 30800 | 16 | 12.5 | 7.8 |  | 64 |  | 211121702
COMFORT-AIRE | HRG1536S1R-**A | (C,M)CG3036PCEP+TXV | GUH92C090C4M | 35200 | 31000 | 16 | 13 | 7.8 |  | 65 |  | 211121700
COMFORT-AIRE | HRG1536S1R-**A | (C,M)CG36TC7P | GUH92C090C4M | 34800 | 31000 | 16 | 12.5 | 7.8 |  | 65 |  | 211121699
COMFORT-AIRE | HRG1524S1R-**A | (C,M)CG24PB4P+TXV | GUH80C070B3M | 23400 | 19800 | 16 | 13 | 8.5 |  | 61 |  | 211121455
COMFORT-AIRE | HRG1530S1R-**A | (C,M)CG36TB7P | GUH96C045B3M | 28600 | 26200 | 15.2 | 12.5 | 7.8 | 2.18 | 66 | 53 | 211121604
COMFORT-AIRE | HRG1524S1R-**A | (C,M)CG36PA7P+TXV | GUH80C070A3M | 23600 | 20000 | 16 | 13.5 | 8.5 |  | 60 |  | 211121452
COMFORT-AIRE | HRG1524S1R-**A | (C,M)CG36TA7P | GUH80C070A3M | 23600 | 20000 | 16 | 13.5 | 8.5 |  | 60 |  | 211121453
COMFORT-AIRE | HRG1524S1R-**A | (C,M)CG2430PB3P+TXV | GUH80C070B3M | 22400 | 19800 | 16 | 13 | 8.3 |  | 61 |  | 211121454
COMFORT-AIRE | HRG1524S1R-**A | (C,M)CG3036PA4P+TXV | GUH80C070A3M | 23200 | 19800 | 16 | 13.5 | 8.5 |  | 61 |  | 211121450
COMFORT-AIRE | HRG1524S1R-**A | (C,M)CG24PA4P+TXV | GUH80C070A3M | 23200 | 19800 | 16 | 13.5 | 8.5 |  | 61 |  | 211121449
COMFORT-AIRE | HRG1524S1R-**A | (C,M)CG30PA5P+TXV | GUH80C070A3M | 23200 | 19800 | 16 | 13.5 | 8.5 |  | 61 |  | 211121451
COMFORT-AIRE | HRG1524S1R-**A | (C,M)CG2430PA3P+TXV | GUH80C070A3M | 23200 | 19800 | 16 | 13.5 | 8.45 |  | 61 |  | 211121448
ADP | 4SHP18LX136P | V,A,D36H***D229 | A80UH1E040A12X | 24000 | 22400 | 19 | 12 | 8.5 | 0.01 | 63 | 0 | 211001092
ADP | 4SHP18LX136P | V,A,D36H***D449 | A80UH1E040A12X | 24000 | 22400 | 19 | 12 | 8.5 |  | 63 |  | 211001091
ADP | 4SHP18LX136P | PL36H***P449 | A80UH1E040A12X | 24000 | 22400 | 19 | 12 | 8.5 | 0.01 | 63 | 0 | 211001090
ADP | 4SHP18LX136P | H,A,DE35936 | A80UH1E040A12X | 24000 | 22400 | 19 | 12 | 8.45 | 0.01 | 63 | 0 | 211001089
ADP | 4SHP18LX136P | PL36H175P159 | A80UH1E040A12X | 24000 | 22400 | 19 | 12 | 8.5 |  | 63 |  | 211001088
ADP | 4SHP18LX136P | PL36H175P149 | A80UH1E040A12X | 24000 | 22400 | 19 | 12 | 8.1 |  | 63 |  | 211001087
ADP | 4SHP18LX136P | V,A,D36H***D129 | A80UH1E040A12X | 23600 | 22400 | 18 | 12 | 8.05 |  | 61 |  | 211001085
ADP | 4SHP18LX136P | PL36H***P129 | A80UH1E040A12X | 23600 | 22400 | 18 | 12 | 8.05 | 2.06 | 66 | 65 | 211001084
CENTURY | HRG1518S1R-**A | (C,M)CG36PA7P+TXV | GUH80C045A3M | 18000 | 15400 | 16 | 13.5 | 8.5 |  | 57 |  | 211121949
CENTURY | HRG1518S1R-**A | (C,M)CG30PA5P+TXV | GUH80C045A3M | 18000 | 16000 | 16 | 13.5 | 8.5 |  | 58 |  | 211121948
CENTURY | HRG1518S1R-**A | (C,M)CG1824TB1P | GDD92C070B3M | 17400 | 16300 | 16 | 13.5 | 8.3 |  | 59 |  | 211122030
CENTURY | HRG1518S1R-**A | (C,M)CG1824TB1P | GDD92C045B3M | 17400 | 16300 | 16 | 13.5 | 8.3 |  | 59 |  | 211122029
CENTURY | HRG1518S1R-**A | (C,M)CG36TB7P | GUH97M070B3M | 18000 | 16400 | 16 | 13.5 | 8.5 |  | 59 |  | 211122020
CENTURY | HRG1518S1R-**A | (C,M)CG24PB4P+TXV | GUH96C070B3M | 17600 | 15400 | 16 | 13 | 8.4 |  | 57 |  | 211121995
CENTURY | HRG1518S1R-**A | (C,M)CG2430PB3P+TXV | GUH96C070B3M | 17500 | 15300 | 16 | 13 | 8.3 |  | 58 |  | 211121994
CENTURY | HRG1518S1R-**A | (C,M)CG36TB7P | GUH96C045B3M | 18000 | 15600 | 16 | 13.5 | 8.5 |  | 59 |  | 211121992
CENTURY | HRG1518S1R-**A | (C,M)CG36PB7P+TXV | GUH96C045B3M | 18000 | 15600 | 16 | 13.5 | 8.5 |  | 59 |  | 211121991
CENTURY | HRG1518S1R-**A | (C,M)CG30PB5P+TXV | GUH96C045B3M | 18000 | 15600 | 16 | 13.5 | 8.5 |  | 59 |  | 211121990
CENTURY | HRG1518S1R-**A | (C,M)CG3036PB4P+TXV | GUH96C045B3M | 17600 | 15400 | 16 | 13 | 8.4 |  | 57 |  | 211121989
CENTURY | HRG1518S1R-**A | (C,M)CG2430PB3P+TXV | GUH96C045B3M | 17500 | 15300 | 16 | 13 | 8.3 |  | 58 |  | 211121987
CENTURY | HRG1518S1R-**A | (C,M)CG36TB7P | GUH92C070B3M | 18000 | 15600 | 16 | 13.5 | 8.5 |  | 59 |  | 211121985
CENTURY | HRG1518S1R-**A | (C,M)CG36PB7P+TXV | GUH92C070B3M | 18000 | 15600 | 16 | 13.5 | 8.5 |  | 59 |  | 211121984
CENTURY | HRG1518S1R-**A | (C,M)CG30PB5P+TXV | GUH92C070B3M | 18000 | 15600 | 16 | 13.5 | 8.5 |  | 59 |  | 211121983
CENTURY | HRG1518S1R-**A | (C,M)CG3036PB4P+TXV | GUH92C070B3M | 18000 | 15600 | 16 | 13.5 | 8.5 |  | 59 |  | 211121982
CENTURY | HRG1518S1R-**A | (C,M)CG24PB4P+TXV | GUH92C070B3M | 18000 | 15600 | 16 | 13.5 | 8.5 |  | 59 |  | 211121981
CENTURY | HRG1518S1R-**A | (C,M)CG2430PB3P+TXV | GUH92C070B3M | 17900 | 15600 | 16 | 13 | 8.45 |  | 59 |  | 211121980
CENTURY | HRG1524S1R-**A | (C,M)CG36TB7P | GUH80C090B4M | 23800 | 20000 | 16 | 14 | 8.5 |  | 60 |  | 211122109
CENTURY | HRG1524S1R-**A | (C,M)CG36PB7P+TXV | GUH80C090B4M | 23800 | 20000 | 16 | 14 | 8.5 |  | 60 |  | 211122108
CENTURY | HRG1524S1R-**A | (C,M)CG30PB5P+TXV | GUH80C090B4M | 23600 | 20000 | 16 | 13.5 | 8.5 |  | 60 |  | 211122107
CENTURY | HRG1524S1R-**A | (C,M)CG3036PB4P+TXV | GUH80C090B4M | 23600 | 20000 | 16 | 13.5 | 8.5 |  | 60 |  | 211122106
CENTURY | HRG1524S1R-**A | (C,M)CG2430PB3P+TXV | GUH80C090B4M | 23000 | 19800 | 16 | 13.5 | 8.2 |  | 61 |  | 211122104
CENTURY | HRG1524S1R-**A | (C,M)CG24PB4P+TXV | GUH80C090B4M | 23600 | 20000 | 16 | 13.5 | 8.5 |  | 60 |  | 211122105
CENTURY | HRG1524S1R-**A | (C,M)CG36TB7P | GUH80C070B3M | 23600 | 20000 | 16 | 13.5 | 8.5 |  | 60 |  | 211122103
CENTURY | HRG1518S1R-**A | (C,M)CG24PB4P+TXV | GUH96T045B3M | 18000 | 15800 | 16 | 13.5 | 8.5 |  | 59 |  | 211122002
CENTURY | HRG1518S1R-**A | (C,M)CG3036PB4P+TXV | GUH96T045B3M | 18000 | 15800 | 16 | 13.5 | 8.5 |  | 59 |  | 211122003
CENTURY | HRG1518S1R-**A | (C,M)CG2430PB3P+TXV | GUH96T045B3M | 17600 | 16300 | 16 | 13 | 8.3 |  | 59 |  | 211122001
CENTURY | HRG1518S1R-**A | (C,M)CG36PB7P+TXV | GUH96C070B3M | 18000 | 15400 | 16 | 13.5 | 8.5 |  | 57 |  | 211121998
CENTURY | HRG1518S1R-**A | (C,M)CG1824PB1P+TXV | GUH96T045B3M | 17300 | 16300 | 16 | 12.5 | 8.2 |  | 59 |  | 211122000
CENTURY | HRG1518S1R-**A | (C,M)CG30PB5P+TXV | GUH96C070B3M | 18000 | 15600 | 16 | 13.5 | 8.5 |  | 59 |  | 211121997
CENTURY | HRG1530S1R-**A | (C,M)CG36TB7P | GUH80C070B3M | 28800 | 26000 | 15.2 | 13 | 8 | 2.22 | 66 | 54 | 211122208
ADP | HRG1536S1R-**A | H,A,DE81(1,2)36+TXV | GUH92C045B3M | 35200 | 32000 | 16 | 12.5 | 7.8 |  | 63 |  | 211056654
ADP | HRG1536S1R-**A | H,A,DE81(1,2)36+TXV | GUH92C090C3M | 35400 | 31000 | 16 | 13 | 7.8 |  | 65 |  | 211056667
ADP | HRG1536S1R-**A | H,A,DE9J936 | GUH80C110C5M | 35600 | 31400 | 16 | 12.5 | 7.8 |  | 64 |  | 211056646
ADP | HRG1536S1R-**A | H,A,DE9J(1,2)36+TXV | GUH80C110C5M | 35600 | 31400 | 16 | 12.5 | 7.8 |  | 64 |  | 211056644
ADP | HRG1536S1R-**A | H,A,DE81(1,2)36+TXV | GUH80C090C5M | 35600 | 31200 | 16 | 13 | 7.9 |  | 65 |  | 211056642
ADP | HRG1536S1R-**A | H,A,DE9J936 | GUH80C090C5M | 35000 | 30800 | 16 | 12.5 | 7.8 |  | 64 |  | 211056640
ADP | HRG1536S1R-**A | H,A,DE9J(1,2)36+TXV | GDD96C090C4M | 34800 | 30200 | 16 | 12.5 | 8 |  | 66 |  | 211056601
ADP | HRG1536S1R-**A | H,A,DE81(1,2)36+TXV | GUH80C070B3M | 35800 | 32000 | 16 | 13 | 8 |  | 64 |  | 211056630
ADP | HRG1536S1R-**A | H,A,DE9J(1,2)36+TXV | GUH80C070B3M | 35800 | 32200 | 16 | 12.5 | 7.8 |  | 63 |  | 211056626
ADP | HRG1536S1R-**A | H,A,DE81(1,2)36+TXV | GUH80C110C5M | 36000 | 31400 | 16 | 13 | 7.8 |  | 64 |  | 211056648
ADP | HRG1536S1R-**A | H,A,DE9J936 | GUH80C070B3M | 35800 | 32200 | 16 | 12.5 | 7.8 |  | 63 |  | 211056628
ADP | HRG1536S1R-**A | H,A,DE81(1,2)36+TXV | GUH80C045A3M | 35600 | 32000 | 16 | 13 | 7.8 |  | 63 |  | 211056618
ADP | HRG1536S1R-**A | H,A,DE9J936 | GUH80C090B4M | 35600 | 32000 | 16 | 13 | 7.8 |  | 63 |  | 211056634
ADP | HRG1536S1R-**A | H,A,DE9J(1,2)36+TXV | GUH80C090C5M | 35000 | 30800 | 16 | 12.5 | 7.8 |  | 64 |  | 211056638
ADP | HRG1536S1R-**A | H,A,DE9J(1,2)36+TXV | GUH80C090B4M | 35600 | 32000 | 16 | 13 | 7.8 |  | 63 |  | 211056632
ADP | HRG1536S1R-**A | H,A,DE81(1,2)36+TXV | GDD96C110C5M | 35200 | 32200 | 16 | 13.5 | 7.8 |  | 57 |  | 211056612
ADP | HRG1536S1R-**A | H,A,DE9J936 | GDD96C090C4M | 34800 | 30200 | 16 | 12.5 | 8 |  | 66 |  | 211056603
ADP | HRG1536S1R-**A | H,A,DE81(1,2)36+TXV | GDD80C110C5M | 36000 | 30600 | 16 | 13.5 | 8.1 |  | 67 |  | 211056568
ADP | HRG1536S1R-**A | H,A,DE81(1,2)36+TXV | GUH80C070A3M | 35600 | 32200 | 16 | 13 | 7.8 |  | 63 |  | 211056624
ADP | HRG1536S1R-**A | H,A,DE81(1,2)36+TXV | GDD92C090C4M | 36000 | 30200 | 16 | 13 | 8 |  | 66 |  | 211056587
ADP | HRG1536S1R-**A | H,A,DE9J(1,2)36+TXV | GDD96C110C5M | 34800 | 30200 | 16 | 12.5 | 8 |  | 67 |  | 211056607
ADP | HRG1536S1R-**A | H,A,DE9J936 | GDD96C110C5M | 34800 | 30200 | 16 | 12.5 | 8 |  | 67 |  | 211056610
ADP | HRG1536S1R-**A | H,A,DE9J(1,2)36+TXV | GDD80C090B4M | 35200 | 32200 | 16 | 13 | 7.8 |  | 57 |  | 211056558
ADP | HRG1536S1R-**A | H,A,DE9J936 | GDD92C090C4M | 34800 | 30200 | 16 | 12.5 | 8 |  | 66 |  | 211056585
ADP | HRG1536S1R-**A | H,A,DE81(1,2)36+TXV | GDD80C090B4M | 35400 | 32200 | 16 | 13.5 | 7.8 |  | 57 |  | 211056562
ADP | HRG1530S1R-**A | H,A,DE9J936 | GUH97M070B3M | 29200 | 26400 | 15.2 | 13 | 8 | 2.18 | 66 | 53 | 211056533
ADP | HRG1536S1R-**A | H,A,DE9J(1,2)36+TXV | GDD92C090C4M | 34800 | 30200 | 16 | 12.5 | 8 |  | 66 |  | 211056583
ADP | HRG1536S1R-**A | H,A,DE9J936 | GDD80C110C5M | 35200 | 30600 | 16 | 13 | 8.1 |  | 67 |  | 211056566
ADP | HRG1536S1R-**A | H,A,DE81(1,2)36+TXV | GDD80C070B3M | 35400 | 32600 | 16 | 13 | 7.8 |  | 57 |  | 211056556
ADP | HRG1536S1R-**A | H,A,DE9J936 | GDD80C090B4M | 35200 | 32200 | 16 | 13 | 7.8 |  | 57 |  | 211056560
ADP | HRG1536S1R-**A | H,A,DE9J(1,2)36+TXV | GDD80C110C5M | 35200 | 30600 | 16 | 13 | 8.1 |  | 67 |  | 211056564
ADP | THF2B30T21 | PL36H175P459 | TMLE100B12MP11 | 29600 | 26400 | 16 | 12.5 | 7.8 |  | 63 |  | 211017523
ADP | THF2B30T21 | PL36H175P159 | TMLE100B12MP11 | 29600 | 26400 | 16 | 12 | 7.8 |  | 63 |  | 211017522
ADP | THF2B30T21 | PL36H175P459 | TMLE080B12MP11 | 30000 | 27200 | 16 | 12 | 7.8 |  | 63 |  | 211017520
ADP | THF2B30T21 | PL36H175P459 | TMLE060A12MP11 | 30000 | 27200 | 16 | 12 | 7.8 |  | 63 |  | 211017516
ADP | THF2B30T21 | PL36H175P459 | TMLE040A12MP11 | 30000 | 27000 | 16 | 12 | 7.8 |  | 63 |  | 211017512
ADP | 4A6H6024N1 | TA*37A+TXV | S8V2A040M3PCA | 24000 | 21600 | 16 | 12 | 7.8 |  | 61 |  | 211161716
ADP | 4A6H6048N1 | TA*60D+TXV | S9X2D120U5PSB | 46500 | 46500 | 16 | 12 | 7.8 |  | 64 |  | 211161621
ADP | 4A6H6048N1 | TA*60D+TXV | S9X1D120U5PSB | 46500 | 46500 | 16 | 12 | 7.8 |  | 64 |  | 211161610
ADP | HRG1518S1R-**A | H,A,DE8J(1,2)30+TXV | GUH80C070A3M | 18000 | 16000 | 16 | 13.5 | 8.5 |  | 58 |  | 211054544
ADP | HRG1518S1R-**A | H,A,DE7J(1,2)36+TXV | GDD92C045B3M | 18000 | 16200 | 16 | 13.5 | 8.5 |  | 58 |  | 211055846
ADP | HRG1518S1R-**A | H,A,DE7J(1,2)24+TXV | GUH80C070B3M | 18000 | 15600 | 16 | 13.5 | 8.5 |  | 59 |  | 211054555
ADP | HRG1518S1R-**A | H,A,DE7J(1,2)36+TXV | GUH80C070A3M | 18000 | 15600 | 16 | 13.5 | 8.5 |  | 59 |  | 211054542
ADP | HRG1518S1R-**A | H,A,DE9J936 | GUH80C070A3M | 18000 | 15600 | 16 | 13.5 | 8.5 |  | 59 |  | 211054548
ADP | HRG1518S1R-**A | H,A,DE7J(1,2)36+TXV | GUH80C045A3M | 18000 | 16000 | 16 | 13.5 | 8.5 |  | 58 |  | 211054526
ADP | HRG1518S1R-**A | H,A,DE31(1,2)24+TXV | GUH80C070B3M | 17600 | 15500 | 16 | 13 | 8.3 |  | 59 |  | 211054551
ADP | HRG1518S1R-**A | H,A,DE32(1,2)30+TXV | GUH80C070B3M | 17900 | 15600 | 16 | 13 | 8.45 |  | 59 |  | 211054553
ADP | HRG1518S1R-**A | H,A,DE8J(1,2)30+TXV | GUH80C045A3M | 18000 | 16000 | 16 | 13.5 | 8.5 |  | 58 |  | 211054528
ADP | HRG1518S1R-**A | H,A,DE31(1,2)24+TXV | GUH80C045A3M | 17600 | 15900 | 16 | 13 | 8.3 |  | 58 |  | 211054520
ADP | HRG1518S1R-**A | H,A,DE9J936 | GDD96C070B4M | 18000 | 16400 | 16 | 13.5 | 8.5 |  | 59 |  | 211054517
ADP | HRG1518S1R-**A | H,A,DE9J(1,2)36+TXV | GUH80C045A3M | 18000 | 15400 | 16 | 13.5 | 8.5 |  | 57 |  | 211054531
ADP | HRG1518S1R-**A | H,A,DE32(1,2)30+TXV | GUH80C045A3M | 17900 | 16000 | 16 | 13 | 8.45 |  | 58 |  | 211054522
ADP | HRG1518S1R-**A | H,A,DE32(1,2)30+TXV | GUH80C070A3M | 17900 | 15600 | 16 | 13 | 8.45 |  | 59 |  | 211054537
ADP | HRG1518S1R-**A | H,A,DE7J(1,2)24+TXV | GUH80C070A3M | 18000 | 15600 | 16 | 13.5 | 8.5 |  | 59 |  | 211054540
ADP | HRG1518S1R-**A | H,A,DE7J(1,2)24+TXV | GUH80C045A3M | 18000 | 16000 | 16 | 13.5 | 8.5 |  | 58 |  | 211054524
ADP | HRG1518S1R-**A | H,A,DE9J936 | GUH80C045A3M | 18000 | 15400 | 16 | 13.5 | 8.5 |  | 57 |  | 211054533
ADP | HRG1518S1R-**A | H,A,DE9J936 | GDD96C045B3M | 18000 | 16000 | 16 | 13.5 | 8.5 |  | 58 |  | 211054502
ADP | HRG1518S1R-**A | H,A,DE32(1,2)30+TXV | GDD96C070B4M | 17700 | 16400 | 16 | 13 | 8.45 |  | 59 |  | 211054506
ADP | HRG1518S1R-**A | H,A,DE7J(1,2)36+TXV | GDD96C070B4M | 17800 | 16400 | 16 | 13 | 8.5 |  | 59 |  | 211054511
ADP | HRG1518S1R-**A | H,A,DE7J(1,2)24+TXV | GDD96C070B4M | 17800 | 16400 | 16 | 13 | 8.5 |  | 59 |  | 211054509
ADP | HRG1518S1R-**A | H,A,DE8J(1,2)30+TXV | GDD96C070B4M | 18000 | 16400 | 16 | 13.5 | 8.5 |  | 59 |  | 211054513
ADP | HRG1518S1R-**A | H,A,DE8J(1,2)30+TXV | GDD92C070B3M | 18000 | 16400 | 16 | 14 | 8.5 |  | 59 |  | 211054482
ADP | HRG1518S1R-**A | H,A,DE9J(1,2)36+TXV | GDD96C070B4M | 18000 | 16400 | 16 | 13.5 | 8.5 |  | 59 |  | 211054515
ADP | HRG1518S1R-**A | H,A,DE31(1,2)24+TXV | GDD96C070B4M | 17400 | 16300 | 16 | 13 | 8.3 |  | 59 |  | 211054504
ADP | HRG1518S1R-**A | H,A,DE9J(1,2)36+TXV | GDD96C045B3M | 18000 | 16000 | 16 | 13.5 | 8.5 |  | 58 |  | 211054500
ADP | HRG1518S1R-**A | H,A,DE7J(1,2)24+TXV | GDD96C045B3M | 18000 | 16000 | 16 | 13.5 | 8.5 |  | 58 |  | 211054493
ADP | HRG1518S1R-**A | H,A,DE8J(1,2)30+TXV | GDD96C045B3M | 18000 | 16000 | 16 | 13.5 | 8.5 |  | 58 |  | 211054497
ADP | HRG1518S1R-**A | H,A,DE31(1,2)24+TXV | GDD96C045B3M | 17300 | 16100 | 16 | 12.5 | 8.3 |  | 58 |  | 211054489
ADP | HRG1518S1R-**A | H,A,DE9J(1,2)36+TXV | GDD92C070B3M | 18000 | 16400 | 16 | 14 | 8.5 |  | 59 |  | 211054484
ADP | HRG1518S1R-**A | H,A,DE9J(1,2)36+TXV | GDD92C045B3M | 18000 | 16400 | 16 | 14 | 8.5 |  | 59 |  | 211054469
ADP | HRG1518S1R-**A | H,A,DE7J(1,2)36+TXV | GDD96C045B3M | 18000 | 16000 | 16 | 13.5 | 8.5 |  | 58 |  | 211054495
ADP | HRG1518S1R-**A | H,A,DE32(1,2)30+TXV | GDD96C045B3M | 17600 | 16200 | 16 | 13 | 8.45 |  | 58 |  | 211054491
ADP | HRG1518S1R-**A | H,A,DE9J936 | GDD92C045B3M | 18000 | 16400 | 16 | 14 | 8.5 |  | 59 |  | 211054471
ADP | HRG1518S1R-**A | H,A,DE9J936 | GDD92C070B3M | 18000 | 16400 | 16 | 14 | 8.5 |  | 59 |  | 211054486
ADP | HRG1518S1R-**A | H,A,DE7J(1,2)36+TXV | GDD92C070B3M | 18000 | 16200 | 16 | 13.5 | 8.5 |  | 58 |  | 211054480
ADP | HRG1518S1R-**A | H,A,DE7J(1,2)24+TXV | GDD92C045B3M | 18000 | 16200 | 16 | 13.5 | 8.5 |  | 58 |  | 211054462
ADP | HRG1518S1R-**A | H,A,DE32(1,2)30+TXV | GDD92C070B3M | 17700 | 16400 | 16 | 13.5 | 8.45 |  | 59 |  | 211054475
ADP | HRG1518S1R-**A | H,A,DE7J(1,2)24+TXV | GDD92C070B3M | 18000 | 16200 | 16 | 13.5 | 8.5 |  | 58 |  | 211054478
ADP | HRG1518S1R-**A | H,A,DE31(1,2)24+TXV | GDD92C045B3M | 17400 | 16300 | 16 | 13.5 | 8.3 |  | 59 |  | 211054458
ADP | HRG1518S1R-**A | H,A,DE31(1,2)24+TXV | GDD92C070B3M | 17400 | 16300 | 16 | 13.5 | 8.3 |  | 59 |  | 211054473
ADP | HRG1518S1R-**A | H,A,DE7J(1,2)36+TXV | GDD92C045B3M | 18000 | 16200 | 16 | 13.5 | 8.5 |  | 58 |  | 211054464
ADP | HRG1518S1R-**A | H,A,DE8J(1,2)30+TXV | GDD92C045B3M | 18000 | 16400 | 16 | 14 | 8.5 |  | 59 |  | 211054467
ADP | HRG1518S1R-**A | H,A,DE32(1,2)30+TXV | GDD92C045B3M | 17700 | 16400 | 16 | 13.5 | 8.45 |  | 59 |  | 211054460
ADP | HRG1518S1R-**A | H,A,DE9J(1,2)36+TXV | GDD80C070B3M | 18000 | 16200 | 16 | 13.5 | 8.5 |  | 58 |  | 211054439
ADP | HRG1518S1R-**A | H,A,DE9J936 | GDD80C070B3M | 18000 | 16200 | 16 | 13.5 | 8.5 |  | 58 |  | 211054441
ADP | HRG1518S1R-**A | H,A,DE9J936 | GDD80C045A3M | 18000 | 15800 | 16 | 13.5 | 8.5 |  | 58 |  | 211054427
ADP | HRG1518S1R-**A | H,A,DE9J(1,2)36+TXV | GDD80C045A3M | 18000 | 15800 | 16 | 13.5 | 8.5 |  | 58 |  | 211054425
CENTURY | HRG1518S1R-**A | (C,M)CG30PB5P+TXV | GDD96C045B3M | 18000 | 16000 | 16 | 13.5 | 8.5 |  | 58 |  | 211121934
CENTURY | HRG1518S1R-**A | (C,M)CG2430PB3P+TXV | GDD96C070B4M | 17700 | 16400 | 16 | 13 | 8.45 |  | 59 |  | 211121938
CENTURY | HRG1518S1R-**A | (C,M)CG1824PB1P+TXV | GDD96C070B4M | 17400 | 16300 | 16 | 13 | 8.3 |  | 59 |  | 211121937
CENTURY | HRG1518S1R-**A | (C,M)CG36TB7P | GDD96C045B3M | 18000 | 16000 | 16 | 13.5 | 8.5 |  | 58 |  | 211121936
CENTURY | HRG1518S1R-**A | (C,M)CG36PB7P+TXV | GDD96C045B3M | 18000 | 16000 | 16 | 13.5 | 8.5 |  | 58 |  | 211121935
CENTURY | HRG1518S1R-**A | (C,M)CG3036PB4P+TXV | GDD96C045B3M | 18000 | 16000 | 16 | 13.5 | 8.5 |  | 58 |  | 211121933
COMFORT-AIRE | HRG1524S1R-**A | (C,M)CG30PB5P+TXV | GUH80C090B4M | 23600 | 20000 | 16 | 13.5 | 8.5 |  | 60 |  | 211121463
COMFORT-AIRE | HRG1524S1R-**A | (C,M)CG24PB4P+TXV | GUH80C090B4M | 23600 | 20000 | 16 | 13.5 | 8.5 |  | 60 |  | 211121461
COMFORT-AIRE | HRG1524S1R-**A | (C,M)CG36PB7P+TXV | GUH80C070B3M | 23600 | 20000 | 16 | 13.5 | 8.5 |  | 60 |  | 211121458
COMFORT-AIRE | HRG1524S1R-**A | (C,M)CG2430PB3P+TXV | GUH80C090B4M | 23000 | 19800 | 16 | 13.5 | 8.2 |  | 61 |  | 211121460
COMFORT-AIRE | HRG1524S1R-**A | (C,M)CG36TB7P | GUH80C070B3M | 23600 | 20000 | 16 | 13.5 | 8.5 |  | 60 |  | 211121459
COMFORT-AIRE | HRG1524S1R-**A | (C,M)CG3036PB4P+TXV | GUH80C070B3M | 23400 | 19800 | 16 | 13 | 8.5 |  | 61 |  | 211121456
COMFORT-AIRE | HRG1524S1R-**A | (C,M)CG30PB5P+TXV | GUH80C070B3M | 23000 | 19800 | 16 | 13.5 | 8.5 |  | 61 |  | 211121457
COMFORT-AIRE | HRG1530S1R-**A | (C,M)CG36TB7P | GUH96T070B3M | 29200 | 26400 | 15.2 | 13 | 8 | 2.18 | 66 | 53 | 211121624
COMFORT-AIRE | HRG1518S1R-**A | (C,M)CG2430PB3P+TXV | GUH96T070B3M | 17900 | 15800 | 16 | 13 | 8.45 |  | 59 |  | 211121364
COMFORT-AIRE | HRG1518S1R-**A | (C,M)CG1824PB1P+TXV | GUH96T070B3M | 17600 | 15700 | 16 | 13 | 8.3 |  | 60 |  | 211121363
COMFORT-AIRE | HRG1518S1R-**A | (C,M)CG36PB7P+TXV | GUH96T045B3M | 18000 | 15800 | 16 | 13.5 | 8.5 |  | 57 |  | 211121361
COMFORT-AIRE | HRG1518S1R-**A | (C,M)CG36TB7P | GUH96T045B3M | 18000 | 15800 | 16 | 13.5 | 8.5 |  | 57 |  | 211121362
COMFORT-AIRE | HRG1518S1R-**A | (C,M)CG24PB4P+TXV | GUH96T045B3M | 18000 | 15800 | 16 | 13.5 | 8.5 |  | 59 |  | 211121358
COMFORT-AIRE | HRG1518S1R-**A | (C,M)CG30PB5P+TXV | GUH96T045B3M | 18000 | 16400 | 16 | 13.5 | 8.5 |  | 59 |  | 211121360
COMFORT-AIRE | HRG1518S1R-**A | (C,M)CG3036PB4P+TXV | GUH96T045B3M | 18000 | 15800 | 16 | 13.5 | 8.5 |  | 59 |  | 211121359
COMFORT-AIRE | HRG1518S1R-**A | (C,M)CG2430PB3P+TXV | GUH96T045B3M | 17600 | 16300 | 16 | 13 | 8.3 |  | 59 |  | 211121357
COMFORT-AIRE | HRG1518S1R-**A | (C,M)CG36TB7P | GUH96C045B3M | 18000 | 15600 | 16 | 13.5 | 8.5 |  | 59 |  | 211121348
COMFORT-AIRE | HRG1518S1R-**A | (C,M)CG36PB7P+TXV | GUH96C045B3M | 18000 | 15600 | 16 | 13.5 | 8.5 |  | 59 |  | 211121347
COMFORT-AIRE | HRG1518S1R-**A | (C,M)CG30PB5P+TXV | GUH96C045B3M | 18000 | 15600 | 16 | 13.5 | 8.5 |  | 59 |  | 211121346
COMFORT-AIRE | HRG1518S1R-**A | (C,M)CG3036PB4P+TXV | GUH96C045B3M | 17600 | 15400 | 16 | 13 | 8.4 |  | 57 |  | 211121345
COMFORT-AIRE | HRG1518S1R-**A | (C,M)CG24PB4P+TXV | GUH96C045B3M | 17600 | 15400 | 16 | 13 | 8.4 |  | 57 |  | 211121344
COMFORT-AIRE | HRG1518S1R-**A | (C,M)CG2430PB3P+TXV | GUH96C045B3M | 17500 | 15300 | 16 | 13 | 8.3 |  | 58 |  | 211121343
COMFORT-AIRE | HRG1524S1R-**A | (C,M)CG24PB4P+TXV | GUH97M070B3M | 23400 | 19800 | 16 | 13 | 8.5 |  | 61 |  | 211121503
COMFORT-AIRE | HRG1518S1R-**A | (C,M)CG36TB7P | GUH92C070B3M | 18000 | 16200 | 16 | 13.5 | 8.5 |  | 58 |  | 211121341
COMFORT-AIRE | HRG1524S1R-**A | (C,M)CG36PB7P+TXV | GUH96T070B3M | 23600 | 19800 | 16 | 13.5 | 8.5 |  | 61 |  | 211121500
COMFORT-AIRE | HRG1524S1R-**A | (C,M)CG2430PB3P+TXV | GUH97M070B3M | 22400 | 19800 | 16 | 13 | 8.3 |  | 61 |  | 211121502
COMFORT-AIRE | HRG1524S1R-**A | (C,M)CG36TB7P | GUH96T070B3M | 23600 | 19800 | 16 | 13.5 | 8.5 |  | 61 |  | 211121501
COMFORT-AIRE | HRG1524S1R-**A | (C,M)CG30PB5P+TXV | GUH96T070B3M | 23000 | 19800 | 16 | 13.5 | 8.5 |  | 61 |  | 211121499
COMFORT-AIRE | HRG1524S1R-**A | (C,M)CG3036PB4P+TXV | GUH96T070B3M | 23400 | 19800 | 16 | 13 | 8.5 |  | 61 |  | 211121498
ADP | 4SHP18LX136P | PL36H175P459 | A80UH1E070A12 | 24000 | 22400 | 19 | 12 | 8.5 | 0.01 | 61 | 0 | 211001123
ADP | 4SHP18LX136P | PL36H***P449 | A80UH1E070A12 | 24000 | 22400 | 19 | 12 | 8.5 |  | 62 |  | 211001120
ADP | 4SHP18LX136P | V,A,D36H***D449 | A80UH1E070A12 | 24000 | 22400 | 19 | 12 | 8.5 |  | 62 |  | 211001121
ADP | 4SHP18LX136P | PL36H175P149 | A80UH1E070A12 | 23800 | 22400 | 18 | 12 | 8.35 | 0.01 | 62 | 0 | 211001117
ADP | 4SHP18LX136P | PL36H175P159 | A80UH1E070A12 | 24000 | 22400 | 19 | 12 | 8.5 | 0.01 | 62 | 0 | 211001118
ADP | 4SHP18LX136P | PL36H175P459 | A96UH2E045B12 | 24000 | 22400 | 18 | 12 | 8.5 |  | 63 |  | 211001339
ADP | 4SHP18LX136P | PL36H210P179 | A96UH2E045B12 | 24000 | 22400 | 18 | 12 | 8.5 |  | 63 |  | 211001338
ADP | 4SHP18LX136P | PL36H***P129 | A80UH1E070A12 | 23400 | 22400 | 18 | 12 | 8.05 |  | 60 |  | 211001114
ADP | 4SHP18LX136P | V,A,D36H***D129 | A80UH1E070A12 | 23400 | 22400 | 18 | 12 | 8.05 | 0.01 | 62 | 0 | 211001115
ADP | 4SHP18LX136P | PL36H175P459 | A80UH1E060A12X | 24000 | 22400 | 19 | 12 | 8.5 | 0.01 | 60 | 0 | 211001113
ADP | 4SHP18LX136P | V,A,D36H***D229 | A80UH1E060A12X | 24000 | 22400 | 19 | 12 | 8.5 |  | 63 |  | 211001112
ADP | 4SHP18LX136P | V,A,D36H175D789 | A96UH2E045B12 | 24000 | 22400 | 18 | 12 | 8.5 |  | 63 |  | 211001336
ADP | 4SHP18LX136P | V,A,D36H***D449 | A80UH1E060A12X | 24000 | 22400 | 19 | 12 | 8.5 |  | 63 |  | 211001111
ADP | 4SHP18LX136P | V,A,D36H175D159 | A96UH2E045B12 | 24000 | 22400 | 18 | 12 | 8.5 |  | 63 |  | 211001335
ADP | 4SHP18LX136P | PL36H***P449 | A80UH1E060A12X | 24000 | 22400 | 19 | 12 | 8.5 | 0.01 | 63 | 0 | 211001110
ADP | 4SHP18LX136P | PL36H175P149 | A80UH1E060A12X | 24000 | 22400 | 19 | 12 | 8.1 |  | 63 |  | 211001107
ADP | 4SHP18LX136P | PL36H175P159 | A80UH1E060A12X | 24000 | 22400 | 19 | 12 | 8.5 |  | 63 |  | 211001108
ADP | 4SHP18LX136P | V,A,D36H***D129 | A80UH1E060A12X | 23600 | 22400 | 18 | 12 | 8.05 |  | 61 |  | 211001105
ADP | 4SHP18LX136P | H,A,DE33936 | A80UH1E060A12X | 23600 | 22400 | 19 | 12 | 8.1 | 0.01 | 63 | 0 | 211001106
ADP | 4SHP18LX136P | PL36H175P159 | A96UH2E045B12 | 24000 | 22400 | 18 | 12 | 8.5 |  | 63 |  | 211001334
ADP | 4SHP18LX136P | PL36H***P129 | A80UH1E060A12X | 23600 | 22400 | 18 | 12 | 8.05 |  | 61 |  | 211001104
ADP | 4SHP18LX136P | PL36H175P459 | A80UH1E045A12 | 24000 | 22400 | 19 | 12 | 8.5 |  | 63 |  | 211001103
ADP | 4SHP18LX136P | V,A,D36H***D449 | A80UH1E045A12 | 24000 | 22400 | 19 | 12 | 8.5 | 0.01 | 63 | 0 | 211001101
ADP | 4SHP18LX136P | V,A,D36H175D149 | A96UH2E045B12 | 23800 | 22400 | 18 | 12 | 8.4 | 0.01 | 92 | 0 | 211001333
ADP | 4SHP18LX136P | PL36H***P449 | A80UH1E045A12 | 24000 | 22400 | 19 | 12 | 8.5 | 0.01 | 63 | 0 | 211001100
ADP | 4SHP18LX136P | PL36H175P149 | A80UH1E045A12 | 23800 | 22400 | 18 | 12 | 8.35 |  | 63 |  | 211001097
ADP | 4SHP18LX136P | PL36H175P159 | A80UH1E045A12 | 24000 | 22400 | 19 | 12 | 8.5 |  | 63 |  | 211001098
ADP | 4SHP18LX136P | PL36H175P459 | A80UH1E040A12X | 24000 | 22400 | 19 | 12 | 8.5 |  | 63 |  | 211001093
COMFORT-AIRE | HRG1836S1P | (C,M)CG30PB5P+TXV | GUH96T070B3M | 23400 | 22400 | 19 | 12 | 8.5 |  | 59 |  | 207091546
ADP | HRG1836S1P | H,A,DE8J(1,2)30+TXV | GUH96T070B3M | 23400 | 22400 | 19 | 12 | 8.5 |  | 59 |  | 207091281
COMFORT-AIRE | HRG1836S1P | (C,M)CG24TB4P | GUH96T070B3M | 23400 | 22400 | 19 | 12 | 8.5 |  | 59 |  | 207571966
COMFORT-AIRE | HRG1836S1P | (C,M)CG24PB4P+TXV | GUH96T070B3M | 23400 | 22400 | 19 | 12 | 8.5 |  | 59 |  | 207091545
ADP | HRG1836S1P | H,A,DE7J(1,2)24+TXV | GUH96T070B3M | 23400 | 22400 | 19 | 12 | 8.5 |  | 59 |  | 207091280
COMFORT-AIRE | HRG1836S1P | (C,M)CG30TB5P | GUH96T045B3M | 23400 | 22400 | 19 | 12 | 8.1 |  | 59 |  | 207571965
COMFORT-AIRE | HRG1836S1P | (C,M)CG30PB5P+TXV | GUH96T045B3M | 23400 | 22400 | 19 | 12 | 8.1 |  | 59 |  | 207091542
ADP | HRG1836S1P | H,A,DE8J(1,2)30+TXV | GUH96T045B3M | 23400 | 22400 | 19 | 12 | 8.1 |  | 59 |  | 207091278
COMFORT-AIRE | HRG1836S1P | (C,M)CG24TB4P | GUH96T045B3M | 23400 | 22400 | 19 | 12 | 8.1 |  | 59 |  | 207571964
ADP | HRG1836S1P | H,A,DE7J(1,2)24+TXV | GUH96T045B3M | 23400 | 22400 | 19 | 12 | 8.1 |  | 59 |  | 207091277
COMFORT-AIRE | HRG1836S1P | (C,M)CG24PB4P+TXV | GUH96T045B3M | 23400 | 22400 | 19 | 12 | 8.1 |  | 59 |  | 207091541
COMFORT-AIRE | HRG1836S1P | (C,M)CG2430PB3P+TXV | GUH96T045B3M | 23200 | 22400 | 18 | 12 | 8.05 |  | 59 |  | 207091671
ADP | HRG1836S1P | H,A,DE32(1,2)30+TXV | GUH96T045B3M | 23200 | 22400 | 18 | 12 | 8.05 |  | 59 |  | 207091276
COMFORT-AIRE | HRG1860S1P | (C,M)CG48PCFP+TXV | GUH92C110C5M | 46500 | 42000 | 16 | 11.7 | 7.8 |  | 68 |  | 207091591
COMFORT-AIRE | HRG1860S1P | (C,M)CG4248PCBP+TXV | GUH92C110C5M | 46500 | 42000 | 16 | 11.7 | 7.8 |  | 68 |  | 207091590
ADP | HRG1860S1P | H,A,DE54(1,2)48+TXV | GUH92C110C5M | 46500 | 42000 | 16 | 11.7 | 7.8 |  | 68 |  | 207091325
COMFORT-AIRE | HRG1836S1P | (C,M)CG30PB5P+TXV | GUH92C070B3M | 23600 | 22400 | 19 | 12 | 8.5 |  | 59 |  | 207091523
COMFORT-AIRE | HRG1836S1P | (C,M)CG30TB5P | GUH92C070B3M | 23600 | 22400 | 19 | 12 | 8.5 |  | 59 |  | 207571958
ADP | HRG1860S1P | H,A,DE86(1,2)48+TXV | GUH80C110C5M | 46500 | 44000 | 16 | 11.7 | 7.8 | 1.94 | 67 | 59 | 207091178
CENTURY | HRG1860S1P | (C,M)CG48PCFP+TXV | GUH80C110C5M | 46500 | 44000 | 16 | 11.7 | 7.8 | 1.94 | 67 | 59 | 207091443
CENTURY | HRG1860S1P | (C,M)CG4248PCBP+TXV | GUH80C110C5M | 46500 | 44000 | 16 | 11.7 | 7.8 | 1.94 | 67 | 59 | 207091446
ADP | HRG1860S1P | H,A,DE54(1,2)48+TXV | GUH80C110C5M | 46500 | 44000 | 16 | 11.7 | 7.8 | 1.94 | 67 | 59 | 207091177
ADP | N4H7T24*K*AAA* | H,GG34936 | *96VTN0601714A* | 22800 | 22600 | 16 | 12 | 8.1 |  | 55 |  | 211210807
ADP | THF2B48T21 | H,RG88960 | TPLC100C16MP13 | 45500 | 42000 | 16 | 12 | 8.1 |  | 68 |  | 211036733
ADP | THF2B48T21 | V,R60H210P199 | TPLC120C20MP13 | 46000 | 42500 | 16 | 12 | 8.1 |  | 68 |  | 211036742
ADP | THF2B48T21 | H,RG88960 | TPLC100C20MP13 | 46000 | 42500 | 16 | 12 | 8.1 |  | 68 |  | 211036739
ADP | THF2B48T21 | H,RG88960 | TPLC120C20MP13 | 46000 | 42500 | 16 | 12 | 8.1 |  | 68 |  | 211036745
ADP | THF2B48T21 | H,RG86960 | TPLC120C20MP13 | 46000 | 42500 | 16 | 12 | 8.1 |  | 68 |  | 211036744
ADP | THF2B48T21 | V,R60H210P199 | TPLC100C16MP13 | 45500 | 42000 | 16 | 12 | 8.1 |  | 68 |  | 211036730
ADP | THF2B48T21 | H,RG86960 | TPLC100C20MP13 | 46000 | 42500 | 16 | 12 | 8.1 |  | 68 |  | 211036738
ADP | THF2B48T21 | V,R60H210P199 | TPLC100C20MP13 | 46000 | 42500 | 16 | 12 | 8.1 |  | 68 |  | 211036736
ADP | THF2B48T21 | H,RG88960 | TPLC080C16MP13 | 45500 | 42000 | 16 | 12 | 8.1 |  | 68 |  | 211036727
ADP | THF2B48T21 | H,RG88960 | TP9C100C20MP13 | 45500 | 42000 | 16 | 12 | 8.1 |  | 69 |  | 211036720
ADP | THF2B48T21 | V,R60H210P199 | TMLV120C20MP12 | 46000 | 42500 | 16 | 12 | 8.1 |  | 68 |  | 211036699
ADP | THF2B48T21 | V,R60H210P199 | TPLC080C16MP13 | 45500 | 42000 | 16 | 12 | 8.1 |  | 68 |  | 211036724
ADP | THF2B48T21 | V,R60H210P199 | TP9C100C20MP13 | 45500 | 42000 | 16 | 12 | 8.1 |  | 69 |  | 211036717
ADP | THF2B48T21 | H,RG88960 | TP9C100C16MP13 | 45500 | 42000 | 16 | 12 | 8.1 |  | 68 |  | 211036714
ADP | 4A6L5030N1 | V,T36H175P459 | P0V0B000M40SC | 29600 | 28200 | 16 | 12.5 | 8.1 |  | 63 |  | 211185189
ADP | 4A6L5030N1 | PL36H175P459 | P0V0B000M40SC | 29600 | 28200 | 16 | 12.5 | 8.1 |  | 63 |  | 211185187
ADP | HRG1530S1R-**A | H,A,DE9J936 | GUH96T070B3M | 29200 | 26400 | 15.2 | 13 | 8 | 2.18 | 66 | 53 | 211056515
ADP | HRG1530S1R-**A | H,A,DE9J936 | GUH96C045B3M | 28600 | 26200 | 15.2 | 12.5 | 7.8 | 2.18 | 66 | 53 | 211056473
ADP | HRG1530S1R-**A | H,A,DE9J936 | GUH92C070B3M | 28600 | 26000 | 15.2 | 13 | 8 | 2.2 | 66 | 54 | 211056432
ADP | HRG1530S1R-**A | H,A,DE9J936 | GUH92C045B3M | 28800 | 26000 | 15.2 | 13 | 8 | 2.2 | 66 | 54 | 211056424
ADP | HRG1530S1R-**A | H,A,DE9J936 | GUH80C045A3M | 28600 | 26000 | 15.2 | 13 | 8 | 2.2 | 65 | 53 | 211056373
ADP | HRG1530S1R-**A | H,A,DE9J936 | GUH80C070B3M | 28800 | 26000 | 15.2 | 13 | 8 | 2.22 | 66 | 54 | 211056390
ADP | HRG1530S1R-**A | H,A,DE8J(1,2)30+TXV | GUH80C090B4M | 28600 | 26000 | 16 | 12.5 | 8 |  | 63 |  | 211056395
ADP | HRG1530S1R-**A | H,A,DE9J936 | GUH80C090B4M | 28600 | 25800 | 16 | 13 | 8 |  | 64 |  | 211056399
ADP | HRG1530S1R-**A | H,A,DE9J(1,2)36+TXV | GUH80C090B4M | 28600 | 25800 | 16 | 13 | 8 |  | 64 |  | 211056397
ADP | HRG1530S1R-**A | H,A,DE9J936 | GUH80C070A3M | 28600 | 26000 | 15.2 | 13 | 8 | 2.2 | 66 | 54 | 211056382
ADP | 4A6L5024N1 | V,T36H175P459 | P0V0B000M40SC | 25600 | 24000 | 16 | 12.5 | 8.1 |  | 73 |  | 211185339
ADP | 4A6L5024N1 | PL36H175P459 | P0V0B000M40SC | 25600 | 24000 | 16 | 12.5 | 8.1 |  | 73 |  | 211185337
CENTURY | HRG1524S1R-**A | (C,M)CG36TB7P | GUH96T070B3M | 23600 | 19800 | 16 | 13.5 | 8.5 |  | 61 |  | 211122145
CENTURY | HRG1524S1R-**A | (C,M)CG36PB7P+TXV | GUH96T070B3M | 23600 | 19800 | 16 | 13.5 | 8.5 |  | 61 |  | 211122144
CENTURY | HRG1524S1R-**A | (C,M)CG30PB5P+TXV | GUH96T070B3M | 23000 | 19800 | 16 | 13.5 | 8.5 |  | 61 |  | 211122143
CENTURY | HRG1518S1R-**A | (C,M)CG36PB7P+TXV | GUH80C070B3M | 18000 | 15400 | 16 | 13.5 | 8.5 |  | 57 |  | 211121963
CENTURY | HRG1518S1R-**A | (C,M)CG30PB5P+TXV | GUH80C070B3M | 18000 | 15600 | 16 | 13.5 | 8.5 |  | 59 |  | 211121962
CENTURY | HRG1518S1R-**A | (C,M)CG3036PB4P+TXV | GUH80C070B3M | 18000 | 15600 | 16 | 13.5 | 8.5 |  | 59 |  | 211121961
CENTURY | HRG1518S1R-**A | (C,M)CG24PB4P+TXV | GUH80C070B3M | 18000 | 15600 | 16 | 13.5 | 8.5 |  | 59 |  | 211121960
CENTURY | HRG1518S1R-**A | (C,M)CG2430PB3P+TXV | GUH80C070B3M | 17900 | 15600 | 16 | 13 | 8.45 |  | 59 |  | 211121959
CENTURY | HRG1518S1R-**A | (C,M)CG1824PB1P+TXV | GUH80C070B3M | 17600 | 15500 | 16 | 13 | 8.3 |  | 59 |  | 211121958
CENTURY | HRG1518S1R-**A | (C,M)CG36TA7P | GUH80C070A3M | 18000 | 15600 | 16 | 13.5 | 8.5 |  | 59 |  | 211121957
CENTURY | HRG1518S1R-**A | (C,M)CG36PA7P+TXV | GUH80C070A3M | 18000 | 15600 | 16 | 13.5 | 8.5 |  | 59 |  | 211121956
CENTURY | HRG1518S1R-**A | (C,M)CG30PA5P+TXV | GUH80C070A3M | 18000 | 16000 | 16 | 13.5 | 8.5 |  | 58 |  | 211121955
CENTURY | HRG1518S1R-**A | (C,M)CG3036PA4P+TXV | GUH80C070A3M | 18000 | 15600 | 16 | 13.5 | 8.5 |  | 59 |  | 211121954
CENTURY | HRG1518S1R-**A | (C,M)CG24PA4P+TXV | GUH80C070A3M | 18000 | 15600 | 16 | 13.5 | 8.5 |  | 59 |  | 211121953
CENTURY | HRG1518S1R-**A | (C,M)CG2430PA3P+TXV | GUH80C070A3M | 17900 | 15600 | 16 | 13 | 8.45 |  | 59 |  | 211121952
CENTURY | HRG1518S1R-**A | (C,M)CG1824PA1P+TXV | GUH80C070A3M | 17600 | 15500 | 16 | 13 | 8.3 |  | 59 |  | 211121951
CENTURY | HRG1518S1R-**A | (C,M)CG36TA7P | GUH80C045A3M | 18000 | 15400 | 16 | 13.5 | 8.5 |  | 57 |  | 211121950
ADP | THF2B48T21 | PL60H210P199 | TMLE100C16MP11 | 45500 | 42000 | 16 | 12 | 8.1 |  | 69 |  | 211017701
ADP | THF2B48T21 | PL60H210P199 | TMLE080C20MP11 | 46000 | 43000 | 16 | 12 | 8.1 |  | 68 |  | 211017699
ADP | THF2B48T21 | PL60H210P199 | TMLE080C16MP11 | 45500 | 42000 | 16 | 12 | 8.1 |  | 68 |  | 211017698
ADP | THF2B48T21 | PL60H210P199 | TM9Y100C16MP11 | 45000 | 42000 | 16 | 12 | 8.1 |  | 69 |  | 211017694
ADP | THF2B48T21 | PL60H210P199 | TM9V100C16MP12 | 45500 | 42000 | 16 | 12 | 8.1 |  | 68 |  | 211017688
ADP | THF2B48T21 | PL60H210P199 | TM9V100C20MP12 | 45500 | 42000 | 16 | 12 | 8.1 |  | 69 |  | 211017690
ADP | THF2B48T21 | PL60H210P199 | TM9V080C16MP12 | 45000 | 42000 | 16 | 12 | 7.8 |  | 69 |  | 211017686
ADP | THF2B48T21 | PL60H210P199 | TM9E080C20MP12 | 46000 | 42500 | 16 | 12 | 8.1 |  | 69 |  | 211017679
ADP | THF2B48T21 | PL60H210P199 | TM9E100C20MP12 | 46000 | 42500 | 16 | 12 | 8.1 |  | 69 |  | 211017683
ADP | THF2B48T21 | PL60H210P199 | TM9E100C16MP12 | 45000 | 42000 | 16 | 12 | 8.1 |  | 69 |  | 211017681
ADP | THF2B48T21 | PL60H210P199 | TM9E080C16MP12 | 45000 | 42000 | 16 | 12 | 8.1 |  | 69 |  | 211017677
ADP | THF2B48T21 | PL60H210P199 | TM8Y120C20MP11 | 45500 | 42000 | 16 | 12 | 8.1 |  | 69 |  | 211017675
ADP | THF2B48T21 | PL60H210P199 | TM8Y100C20MP11 | 45500 | 42000 | 16 | 12 | 8.1 |  | 69 |  | 211017673
ADP | THF2B48T21 | PL60H210P199 | TM8Y100C16MP11 | 45500 | 42000 | 16 | 12 | 8.1 |  | 69 |  | 211017671
ADP | THF2B48T21 | PL60H210P199 | TM8V120C20MP12 | 46000 | 42500 | 16 | 12 | 8.1 |  | 68 |  | 211017667
ADP | THF2B48T21 | PL60H210P199 | TM8V100C16MP12 | 45500 | 42000 | 16 | 12 | 8.1 |  | 68 |  | 211017663
ADP | THF2B48T21 | PL60H210P199 | TM8Y080C16MP11 | 45500 | 42000 | 16 | 12 | 8.1 |  | 69 |  | 211017669
ADP | THF2B48T21 | PL60H210P199 | TM8V100C20MP12 | 46000 | 42500 | 16 | 12 | 8.1 |  | 68 |  | 211017665
ADP | THF2B48T21 | PL60H210P199 | TM8V080C16MP12 | 45500 | 42000 | 16 | 12 | 8.1 |  | 68 |  | 211017661
ADP | THF2B48T21 | PL60H210P199 | TM8E120C20MP11 | 46000 | 42500 | 16 | 12 | 8.1 |  | 68 |  | 211017659
ADP | THF2B48T21 | PL60H210P199 | TM8E080C20MP11 | 46000 | 43000 | 16 | 12 | 8.1 |  | 68 |  | 211017651
ADP | THF2B48T21 | PL60H210P199 | TM8E120C16MP11 | 45500 | 42000 | 16 | 12 | 8.1 |  | 68 |  | 211017657
ADP | THF2B48T21 | PL60H210P199 | TM8E100C20MP11 | 46000 | 42500 | 16 | 12 | 8.1 |  | 69 |  | 211017655
ADP | THF2B48T21 | PL60H210P199 | TM8E100C16MP11 | 45500 | 42000 | 16 | 12 | 8.1 |  | 69 |  | 211017653
ADP | THF2B48T21 | PL60H210P199 | TM8E080C16MP11 | 45500 | 42000 | 16 | 12 | 8.1 |  | 68 |  | 211017649
ADP | THF2B48T21 | PL60H210P199 | TL9E100C20UH11 | 46000 | 42500 | 16 | 12 | 8.1 |  | 68 |  | 211017647
ADP | THF2B48T21 | PL60H210P199 | TL9E080C16UH11 | 45000 | 42000 | 16 | 12 | 8.1 |  | 69 |  | 211017645
ADP | THF2B48T21 | PL60H210P199 | TL8E100C20UH11 | 46000 | 42000 | 16 | 12 | 8.1 |  | 69 |  | 211017643
ADP | THF2B48T21 | PL60H210P199 | TL8E080C16UH11 | 45500 | 42000 | 16 | 12 | 8.1 |  | 68 |  | 211017642
ADP | H4H7T36*K*AAA* | H,GG34936 | *96VTN1002122A* | 33800 | 33200 | 16 | 12 | 7.8 |  | 58 |  | 211210976
ADP | HRG1518S1R-**A | H,A,DE32(1,2)30+TXV | GUH97M070B3M | 17900 | 15800 | 16 | 13 | 8.45 |  | 59 |  | 211054676
ADP | HRG1518S1R-**A | H,A,DE8J(1,2)30+TXV | GDD92C070B3M | 18000 | 16400 | 16 | 14 | 8.5 |  | 59 |  | 211055862
ADP | HRG1518S1R-**A | H,A,DE31(1,2)24+TXV | GUH97M070B3M | 17600 | 15700 | 16 | 13 | 8.3 |  | 60 |  | 211054674
ADP | HRG1518S1R-**A | H,A,DE7J(1,2)36+TXV | GDD92C070B3M | 18000 | 16200 | 16 | 13.5 | 8.5 |  | 58 |  | 211055860
ADP | HRG1518S1R-**A | H,A,DE9J936 | GUH97M070B3M | 18000 | 16400 | 16 | 13.5 | 8.5 |  | 59 |  | 211054687
ADP | HRG1518S1R-**A | H,A,DE32(1,2)30+TXV | GUH96T070B3M | 17900 | 15800 | 16 | 13 | 8.45 |  | 59 |  | 211054661
ADP | HRG1518S1R-**A | H,A,DE31(1,2)24+TXV | GUH96T070B3M | 17600 | 15700 | 16 | 13 | 8.3 |  | 60 |  | 211054659
ADP | HRG1518S1R-**A | H,A,DE7J(1,2)36+TXV | GUH97M070B3M | 18000 | 15800 | 16 | 13.5 | 8.5 |  | 59 |  | 211054681
ADP | HRG1518S1R-**A | H,A,DE9J(1,2)36+TXV | GUH97M070B3M | 18000 | 16400 | 16 | 13.5 | 8.5 |  | 59 |  | 211054685
ADP | HRG1518S1R-**A | H,A,DE8J(1,2)30+TXV | GUH96T045B3M | 18000 | 15800 | 16 | 13.5 | 8.5 |  | 59 |  | 211054652
ADP | HRG1518S1R-**A | H,A,DE9J936 | GUH96T045B3M | 18000 | 15800 | 16 | 13.5 | 8.5 |  | 57 |  | 211054656
ADP | HRG1518S1R-**A | H,A,DE9J936 | GUH96T070B3M | 18000 | 16400 | 16 | 13.5 | 8.5 |  | 59 |  | 211054672
ADP | HRG1518S1R-**A | H,A,DE32(1,2)30+TXV | GUH96T045B3M | 17600 | 16300 | 16 | 13 | 8.3 |  | 59 |  | 211054645
ADP | HRG1518S1R-**A | H,A,DE31(1,2)24+TXV | GUH96T045B3M | 17300 | 16300 | 16 | 12.5 | 8.2 |  | 59 |  | 211054643
ADP | HRG1518S1R-**A | H,A,DE8J(1,2)30+TXV | GUH96T070B3M | 18000 | 15800 | 16 | 13.5 | 8.5 |  | 59 |  | 211054667
ADP | HRG1518S1R-**A | H,A,DE9J(1,2)36+TXV | GUH96T070B3M | 18000 | 16400 | 16 | 13.5 | 8.5 |  | 59 |  | 211054670
ADP | HRG1518S1R-**A | H,A,DE7J(1,2)36+TXV | GUH96T070B3M | 18000 | 15800 | 16 | 13.5 | 8.5 |  | 59 |  | 211054665
ADP | HRG1518S1R-**A | H,A,DE9J936 | GUH96C070B3M | 18000 | 15400 | 16 | 13.5 | 8.5 |  | 57 |  | 211054641
ADP | HRG1518S1R-**A | H,A,DE7J(1,2)24+TXV | GUH96T070B3M | 18000 | 15800 | 16 | 13.5 | 8.5 |  | 59 |  | 211054663
ADP | HRG1518S1R-**A | H,A,DE7J(1,2)24+TXV | GUH96C070B3M | 17600 | 15400 | 16 | 13 | 8.4 |  | 57 |  | 211054632
ADP | HRG1518S1R-**A | H,A,DE9J(1,2)36+TXV | GUH96C070B3M | 18000 | 15400 | 16 | 13.5 | 8.5 |  | 57 |  | 211054639
ADP | HRG1518S1R-**A | H,A,DE9J(1,2)36+TXV | GUH96T045B3M | 18000 | 15800 | 16 | 13.5 | 8.5 |  | 57 |  | 211054654
ADP | HRG1518S1R-**A | H,A,DE7J(1,2)36+TXV | GUH96T045B3M | 18000 | 15800 | 16 | 13.5 | 8.5 |  | 59 |  | 211054650
ADP | HRG1518S1R-**A | H,A,DE7J(1,2)24+TXV | GUH96T045B3M | 18000 | 15800 | 16 | 13.5 | 8.5 |  | 59 |  | 211054647
ADP | HRG1518S1R-**A | H,A,DE31(1,2)24+TXV | GDD92C070B3M | 17400 | 16300 | 16 | 13.5 | 8.3 |  | 59 |  | 211055854
ADP | HRG1518S1R-**A | H,A,DE32(1,2)30+TXV | GDD92C070B3M | 17700 | 16400 | 16 | 13.5 | 8.45 |  | 59 |  | 211055856
ADP | HRG1518S1R-**A | H,A,DE7J(1,2)36+TXV | GUH96C045B3M | 17600 | 15400 | 16 | 13 | 8.4 |  | 57 |  | 211054619
ADP | HRG1518S1R-**A | H,A,DE32(1,2)30+TXV | GUH96C045B3M | 17500 | 15300 | 16 | 13 | 8.3 |  | 58 |  | 211054614
ADP | HRG1518S1R-**A | H,A,DE32(1,2)30+TXV | GUH96C070B3M | 17500 | 15300 | 16 | 13 | 8.3 |  | 58 |  | 211054630
ADP | HRG1518S1R-**A | H,A,DE8J(1,2)30+TXV | GUH96C070B3M | 18000 | 15600 | 16 | 13.5 | 8.5 |  | 59 |  | 211054636
ADP | HRG1518S1R-**A | H,A,DE7J(1,2)24+TXV | GUH96C045B3M | 17600 | 15400 | 16 | 13 | 8.4 |  | 57 |  | 211054617
ADP | HRG1518S1R-**A | H,A,DE7J(1,2)36+TXV | GUH96C070B3M | 17600 | 15400 | 16 | 13 | 8.4 |  | 57 |  | 211054634
ADP | HRG1518S1R-**A | H,A,DE9J936 | GDD92C045B3M | 18000 | 16400 | 16 | 14 | 8.5 |  | 59 |  | 211055852
ADP | HRG1518S1R-**A | H,A,DE9J936 | GUH96C045B3M | 18000 | 15600 | 16 | 13.5 | 8.5 |  | 59 |  | 211054626
ADP | HRG1518S1R-**A | H,A,DE7J(1,2)36+TXV | GUH92C070B3M | 18000 | 15600 | 16 | 13.5 | 8.5 |  | 59 |  | 211054603
ADP | HRG1518S1R-**A | H,A,DE7J(1,2)24+TXV | GUH92C070B3M | 18000 | 15600 | 16 | 13.5 | 8.5 |  | 59 |  | 211054601
ADP | HRG1518S1R-**A | H,A,DE31(1,2)24+TXV | GUH92C070B3M | 17200 | 15300 | 16 | 12.5 | 8.15 |  | 58 |  | 211054597
ADP | HRG1518S1R-**A | H,A,DE9J(1,2)36+TXV | GUH92C045B3M | 18000 | 15600 | 16 | 13.5 | 8.5 |  | 59 |  | 211054592
ADP | HRG1518S1R-**A | H,A,DE9J(1,2)36+TXV | GUH96C045B3M | 18000 | 15600 | 16 | 13.5 | 8.5 |  | 59 |  | 211054623
ADP | HRG1518S1R-**A | H,A,DE8J(1,2)30+TXV | GUH96C045B3M | 18000 | 15600 | 16 | 13.5 | 8.5 |  | 59 |  | 211054621
ADP | HRG1518S1R-**A | H,A,DE7J(1,2)36+TXV | GUH92C045B3M | 17600 | 16400 | 16 | 13 | 8.45 |  | 57 |  | 211054588
ADP | HRG1518S1R-**A | H,A,DE9J(1,2)36+TXV | GDD92C045B3M | 18000 | 16400 | 16 | 14 | 8.5 |  | 59 |  | 211055850
ADP | HRG1518S1R-**A | H,A,DE9J936 | GUH92C070B3M | 18000 | 15600 | 16 | 13.5 | 8.5 |  | 59 |  | 211054610
ADP | HRG1518S1R-**A | H,A,DE32(1,2)30+TXV | GUH92C070B3M | 17900 | 15600 | 16 | 13 | 8.45 |  | 59 |  | 211054599
ADP | HRG1518S1R-**A | H,A,DE9J(1,2)36+TXV | GUH92C070B3M | 18000 | 15600 | 16 | 13.5 | 8.5 |  | 59 |  | 211054608
ADP | HRG1518S1R-**A | H,A,DE8J(1,2)30+TXV | GUH92C070B3M | 18000 | 15600 | 16 | 13.5 | 8.5 |  | 59 |  | 211054606
ADP | HRG1518S1R-**A | H,A,DE7J(1,2)24+TXV | GUH92C045B3M | 17600 | 16400 | 16 | 13 | 8.45 |  | 57 |  | 211054586
ADP | HRG1518S1R-**A | H,A,DE9J936 | GUH92C045B3M | 18000 | 15600 | 16 | 13.5 | 8.5 |  | 59 |  | 211054595
ADP | HRG1518S1R-**A | H,A,DE8J(1,2)30+TXV | GUH92C045B3M | 18000 | 15600 | 16 | 13.5 | 8.5 |  | 59 |  | 211054590
ADP | HRG1518S1R-**A | H,A,DE9J(1,2)36+TXV | GUH80C070B3M | 18000 | 15400 | 16 | 13.5 | 8.5 |  | 57 |  | 211054562
ADP | HRG1518S1R-**A | H,A,DE8J(1,2)30+TXV | GUH80C070B3M | 18000 | 15600 | 16 | 13.5 | 8.5 |  | 59 |  | 211054560
ADP | HRG1518S1R-**A | H,A,DE32(1,2)30+TXV | GUH92C045B3M | 17500 | 15500 | 16 | 13 | 8.3 |  | 57 |  | 211054583
ADP | HRG1518S1R-**A | H,A,DE7J(1,2)36+TXV | GUH80C070B3M | 18000 | 15600 | 16 | 13.5 | 8.5 |  | 59 |  | 211054557
ADP | HRG1518S1R-**A | H,A,DE31(1,2)24+TXV | GUH92C045B3M | 17100 | 15400 | 16 | 12.5 | 8.05 |  | 58 |  | 211054581
ADP | HRG1518S1R-**A | H,A,DE9J936 | GUH80C070B3M | 18000 | 15400 | 16 | 13.5 | 8.5 |  | 57 |  | 211054564
ADP | HRG1518S1R-**A | H,A,DE7J(1,2)24+TXV | GDD92C045B3M | 18000 | 16200 | 16 | 13.5 | 8.5 |  | 58 |  | 211055844
ADP | HRG1518S1R-**A | H,A,DE9J(1,2)36+TXV | GUH80C070A3M | 18000 | 15600 | 16 | 13.5 | 8.5 |  | 59 |  | 211054546
ADP | HRG1518S1R-**A | H,A,DE8J(1,2)30+TXV | GDD92C045B3M | 18000 | 16400 | 16 | 14 | 8.5 |  | 59 |  | 211055848
ADP | HRG1518S1R-**A | H,A,DE31(1,2)24+TXV | GUH80C070A3M | 17600 | 15500 | 16 | 13 | 8.3 |  | 59 |  | 211054535
ADP | 4SHP18LX136P | PL36H***P449 | A80UH2E045A12 | 23800 | 22400 | 19 | 12 | 8.5 |  | 61 |  | 211001160
ADP | 4SHP18LX136P | H,A,DE35936 | A80UH2E045A12 | 23800 | 22400 | 19 | 12 | 8.45 | 0.01 | 61 | 0 | 211001159
ADP | 4SHP18LX136P | PL36H175P149 | A80UH2E045A12 | 23600 | 22400 | 18 | 12 | 8.35 |  | 61 |  | 211001157
ADP | 4SHP18LX136P | V,A,D36H***D129 | A80UH2E045A12 | 23000 | 22400 | 18 | 12 | 8.05 |  | 59 |  | 211001155
ADP | 4SHP18LX136P | PL36H***P129 | A80UH2E045A12 | 23000 | 22400 | 18 | 12 | 8.05 |  | 59 |  | 211001154
ADP | 4SHP18LX136P | PL36H175P459 | A80UH1E070B12 | 24000 | 22400 | 19 | 12 | 8.5 | 0.01 | 93 | 0 | 211001133
ADP | 4SHP18LX136P | PL36H210P179 | A80UH1E070B12 | 24000 | 22400 | 19 | 12 | 8.5 |  | 61 |  | 211001132
ADP | 4SHP18LX136P | V,A,D36H175D789 | A80UH1E070B12 | 24000 | 22400 | 19 | 12 | 8.5 |  | 61 |  | 211001130
ADP | 4SHP18LX136P | V,A,D36H175D159 | A80UH1E070B12 | 24000 | 22400 | 19 | 12 | 8.5 | 0.01 | 61 | 0 | 211001129
ADP | 4SHP18LX136P | PL36H175P159 | A80UH1E070B12 | 24000 | 22400 | 19 | 12 | 8.5 | 0.01 | 61 | 0 | 211001128
ADP | 4SHP18LX136P | V,A,D36H***D229 | A80UH1E070A12 | 24000 | 22400 | 19 | 12 | 8.5 |  | 62 |  | 211001122
CENTURY | HRG1518S1R-**A | (C,M)CG1824PB1P+TXV | GUH96T070B3M | 17600 | 15700 | 16 | 13 | 8.3 |  | 60 |  | 211122007
CENTURY | HRG1518S1R-**A | (C,M)CG2430PB3P+TXV | GUH96T070B3M | 17900 | 15800 | 16 | 13 | 8.45 |  | 59 |  | 211122008
CENTURY | HRG1518S1R-**A | (C,M)CG36TB7P | GUH96T045B3M | 18000 | 15800 | 16 | 13.5 | 8.5 |  | 57 |  | 211122006
CENTURY | HRG1518S1R-**A | (C,M)CG36PB7P+TXV | GUH96T045B3M | 18000 | 15800 | 16 | 13.5 | 8.5 |  | 57 |  | 211122005
COMFORT-AIRE | HRG1536S1R-**A | (C,M)CG3036PCEP+TXV | GUH96T090C3M | 35800 | 31400 | 16 | 13 | 7.8 |  | 64 |  | 211121724
COMFORT-AIRE | HRG1536S1R-**A | (C,M)CG3036PBEP+TXV | GUH96T070B3M | 36000 | 32600 | 16 | 12.5 | 7.8 |  | 63 |  | 211121721
CENTURY | HRG1524S1R-**A | (C,M)CG36PB7P+TXV | GUH92C070B3M | 23800 | 20200 | 16 | 13.5 | 8.5 |  | 60 |  | 211122120
CENTURY | HRG1524S1R-**A | (C,M)CG36TB7P | GUH92C070B3M | 23800 | 20200 | 16 | 13.5 | 8.5 |  | 60 |  | 211122121
CENTURY | HRG1524S1R-**A | (C,M)CG30PB5P+TXV | GUH92C070B3M | 23400 | 20200 | 16 | 13.5 | 8.5 |  | 60 |  | 211122119
CENTURY | HRG1524S1R-**A | (C,M)CG2430PB3P+TXV | GUH96T045B3M | 22600 | 19800 | 16 | 13 | 8.2 |  | 61 |  | 211122134
CENTURY | HRG1524S1R-**A | (C,M)CG3036PB4P+TXV | GUH92C070B3M | 23600 | 20200 | 16 | 13 | 8.5 |  | 60 |  | 211122118
CENTURY | HRG1524S1R-**A | (C,M)CG2430PB3P+TXV | GUH92C070B3M | 23000 | 20000 | 16 | 13 | 8.2 |  | 61 |  | 211122116
CENTURY | HRG1524S1R-**A | (C,M)CG24PB4P+TXV | GUH92C070B3M | 23600 | 20200 | 16 | 13 | 8.5 |  | 60 |  | 211122117
CENTURY | HRG1524S1R-**A | (C,M)CG36TB7P | GUH92C045B3M | 23800 | 20200 | 16 | 13.5 | 8.5 |  | 60 |  | 211122115
CENTURY | HRG1524S1R-**A | (C,M)CG36PB7P+TXV | GUH92C045B3M | 23800 | 20200 | 16 | 13.5 | 8.5 |  | 60 |  | 211122114
CENTURY | HRG1524S1R-**A | (C,M)CG30PB5P+TXV | GUH92C045B3M | 23600 | 20200 | 16 | 13 | 8.45 |  | 60 |  | 211122113
CENTURY | HRG1836S1P | (C,M)CG36TB7P | GDD80C070B3M | 34200 | 33000 | 18 | 12 | 7.8 | 2.04 | 64 | 53 | 211040375
CENTURY | HRG1836S1P | (C,M)CG36PB7P+TXV | GDD80C070B3M | 34200 | 33000 | 18 | 12 | 7.8 | 2.04 | 64 | 53 | 211040374
CENTURY | HRG1836S1P | (C,M)CG3036PB4P+TXV | GDD80C070B3M | 34200 | 33000 | 18 | 12 | 7.8 | 2.04 | 64 | 53 | 211040373
COMFORT-AIRE | HRG1860S1P | (C,M)CG48PCFP+TXV | GUH80C090C5M | 46000 | 45500 | 16 | 11.7 | 7.8 |  | 64 |  | 207091571
ADP | HRG1860S1P | H,A,DE86(1,2)48+TXV | GUH80C090C5M | 46000 | 45500 | 16 | 11.7 | 7.8 |  | 64 |  | 207091308
COMFORT-AIRE | HRG1860S1P | (C,M)CG4248PCBP+TXV | GUH80C090C5M | 46000 | 45500 | 16 | 11.7 | 7.8 |  | 64 |  | 207091570
ADP | HRG1860S1P | H,A,DE54(1,2)48+TXV | GUH80C090C5M | 46000 | 45500 | 16 | 11.7 | 7.8 |  | 64 |  | 207091307
ADP | HRG1860S1P | H,A,DE49(1,2)48+TXV | GUH80C090C5M | 46000 | 45500 | 16 | 11.7 | 7.8 |  | 64 |  | 207091306
COMFORT-AIRE | HRG1860S1P | (C,M)CG48PCCP+TXV | GUH80C090C5M | 46000 | 45500 | 16 | 11.7 | 7.8 |  | 64 |  | 207091680
COMFORT-AIRE | HRG1860S1P | (C,M)CG48PC9P+TXV | GUH80C090C5M | 46000 | 45500 | 16 | 11.7 | 7.8 |  | 64 |  | 207091679
ADP | HRG1860S1P | H,A,DE3K(1,2)48+TXV | GUH80C090C5M | 46000 | 45500 | 16 | 11.7 | 7.8 |  | 64 |  | 207091305
COMFORT-AIRE | HRG1836S1P | (C,M)CG30TB5P | GUH96T070B3M | 23400 | 22400 | 19 | 12 | 8.5 |  | 59 |  | 207571967
ADP | H4H7T48*K*AAA* | H,GG48960 | *97CMN1002122A* | 45000 | 45000 | 16 | 12 | 7.8 |  | 61 |  | 211211002
ADP | H4H7T48*K*AAA* | H,GG48960 | *80CTL1352422A* | 45000 | 45000 | 16 | 12.5 | 7.8 |  | 61 |  | 211210990
ADP | H4H7T48*K*AAA* | H,GG48960 | *96VTN0801716A* | 44500 | 45500 | 16 | 12 | 7.8 |  | 62 |  | 211210995
ADP | H4H7T48*K*AAA* | H,GG48960 | *96VTN0802120A* | 44500 | 45000 | 16 | 12 | 7.8 |  | 61 |  | 211210996
ADP | H4H7T48*K*AAA* | H,GG48960 | *96VTN1202422A* | 45000 | 45000 | 16 | 12 | 7.8 |  | 61 |  | 211210999
ADP | H4H7T48*K*AAA* | H,GG48960 | *96VTN1002120A* | 45500 | 45000 | 16 | 12 | 7.8 |  | 61 |  | 211210997
ADP | H4H7T48*K*AAA* | H,GG48960 | *96VTN1002122A* | 45000 | 44500 | 16 | 12.5 | 7.8 |  | 61 |  | 211210998
ADP | H4H7T48*K*AAA* | H,GG48960 | *80CTL0901716A* | 44500 | 45000 | 16 | 12 | 7.8 |  | 61 |  | 211210987
ADP | H4H7T48*K*AAA* | H,GG48960 | *96CTN1202422A* | 45000 | 44500 | 16 | 12.5 | 7.8 |  | 62 |  | 211210994
ADP | H4H7T48*K*AAA* | H,GG48960 | *80CTL0902120A* | 44500 | 44500 | 16 | 12.5 | 7.8 |  | 62 |  | 211210988
ADP | H4H7T48*K*AAA* | H,GG48960 | *96CTN1002122A* | 45000 | 45000 | 16 | 12 | 7.8 |  | 61 |  | 211210993
ADP | H4H7T48*K*AAA* | H,GG48960 | *80CTL1102120A* | 44500 | 45000 | 16 | 12 | 7.8 |  | 62 |  | 211210989
ADP | H4H7T48*K*AAA* | H,GG48960 | *80CTL0702120A* | 44500 | 45000 | 16 | 12 | 7.8 |  | 61 |  | 211210986
ADP | 25VNA436A*031* | H,PG9J936 | 58TN*A070C14**12 | 33400 | 33800 | 19 | 12 | 8 |  | 88 |  | 211198230
ADP | 25VNA436A*031* | H,PG9J936 | 58CU*A040C17**12 | 33200 | 33600 | 20 | 12 | 8 |  | 88 |  | 211198226
ADP | 25VNA436A*031* | H,PG9J936 | 58TN*A070C17**16 | 33400 | 33800 | 19 | 12 | 8 |  | 88 |  | 211198231
ADP | 25VNA436A*031* | H,PG9J936 | 58TN*A090C17**16 | 33600 | 33600 | 20 | 12.5 | 8 |  | 88 |  | 211198232
ADP | 25VNA436A*031* | H,PG9J936 | 58CU*A100C21**20 | 33200 | 33600 | 19 | 12 | 8 |  | 88 |  | 211198228
ADP | 25VNA436A*031* | H,PG9J936 | 58CU*A060C17**16 | 33200 | 33600 | 20 | 12 | 8 |  | 88 |  | 211198227
ADP | YH2F60TB21 | F,PE*TT7960 |  | 56000 | 56000 | 16 | 11.7 | 8.1 |  | 67 |  | 211198221
ADP | YH2F48TB21 | F,PE*TT7960 |  | 46500 | 42000 | 15.2 | 12 | 8.1 |  | 66 |  | 211198220
ADP | YH2F36TB21 | F,PE*SS9937 |  | 34600 | 32600 | 15.2 | 11.7 | 7.8 |  | 62 |  | 211198219
ADP | YH2F24TB21 | F,PE*G33930 |  | 23600 | 20000 | 15.2 | 11.7 | 7.8 |  | 63 |  | 211198217
ADP | YH2F30TB21 | F,PE*SS9937 |  | 29400 | 25800 | 16 | 11.7 | 7.8 |  | 70 |  | 211198218
COMFORT-AIRE | HRG1836S1P | (C,M)CG36P(A,B,C)7P+TXV | GUH92C045B3M | 23600 | 22400 | 19 | 12 | 8.5 |  | 59 |  | 211197983
COMFORT-AIRE | HRG1836S1P | (C,M)CG3036P(A,B,C)4P+TXV | GUH92C045B3M | 23600 | 22400 | 19 | 12 | 8.5 |  | 59 |  | 211197982
ADP | GH5SAN424**AA* | F,PE*E34925 |  | 23200 | 21200 | 16 | 12.5 | 7.8 |  | 59 |  | 211017735
ADP | THF2B48T21 | PL60H210P199 | TPLC100C20MP13 | 46000 | 42500 | 16 | 12 | 8.1 |  | 68 |  | 211017722
ADP | THF2B48T21 | PL60H210P199 | TPLC120C20MP13 | 46000 | 42500 | 16 | 12 | 8.1 |  | 68 |  | 211017724
ADP | THF2B48T21 | PL60H210P199 | TPLC100C16MP13 | 45500 | 42000 | 16 | 12 | 8.1 |  | 68 |  | 211017720
ADP | THF2B48T21 | PL60H210P199 | TMLV120C20MP12 | 46000 | 42500 | 16 | 12 | 8.1 |  | 68 |  | 211017711
ADP | THF2B48T21 | PL60H210P199 | TP9C100C16MP13 | 45500 | 42000 | 16 | 12 | 8.1 |  | 68 |  | 211017715
ADP | THF2B48T21 | PL60H210P199 | TP9C100C20MP13 | 45500 | 42000 | 16 | 12 | 8.1 |  | 69 |  | 211017716
ADP | THF2B48T21 | PL60H210P199 | TPLC080C16MP13 | 45500 | 42000 | 16 | 12 | 8.1 |  | 68 |  | 211017718
ADP | THF2B48T21 | PL60H210P199 | TP9C080C16MP13 | 45000 | 42000 | 16 | 12 | 7.8 |  | 69 |  | 211017713
ADP | THF2B48T21 | PL60H210P199 | TMLE120C20MP11 | 46000 | 42500 | 16 | 12 | 8.1 |  | 68 |  | 211017707
ADP | THF2B48T21 | PL60H210P199 | TMLV100C16MP12 | 45500 | 42000 | 16 | 12 | 8.1 |  | 68 |  | 211017709
ADP | THF2B48T21 | PL60H210P199 | TMLE120C16MP11 | 45500 | 42000 | 16 | 12 | 8.1 |  | 68 |  | 211017705
ADP | THF2B48T21 | PL60H210P199 | TMLE100C20MP11 | 46000 | 42500 | 16 | 12 | 8.1 |  | 69 |  | 211017703
ADP | HRG1548S1R-**A | H,A,DE49(1,2)48+TXV | GDD80C110C5M | 47500 | 43000 | 16 | 13.5 | 8.1 |  | 66 |  | 211055439
ADP | HRG1548S1R-**A | H,A,DE86(1,2)48+TXV | GDD80C110C5M | 47500 | 43000 | 16 | 13.5 | 8.1 |  | 66 |  | 211055441
ADP | HRG1548S1R-**A | H,A,DE54(1,2)60+TXV | GDD80C110C5M | 47500 | 43000 | 16 | 13.5 | 8.1 |  | 66 |  | 211055437
ADP | HRG1548S1R-**A | H,A,DE48(1,2)60+TXV | GDD80C110C5M | 47500 | 43000 | 16 | 13 | 8.1 |  | 66 |  | 211055433
ADP | HRG1548S1R-**A | H,A,DE3K(1,2)48+TXV | GDD80C110C5M | 47500 | 43000 | 16 | 13 | 8.1 |  | 66 |  | 211055430
ADP | HRG1536S1R-**A | H,A,DE81(1,2)36+TXV | GUH97M090C4M | 35800 | 31200 | 16 | 13 | 7.8 |  | 65 |  | 211055402
ADP | HRG1548S1R-**A | H,A,DE54(1,2)48+TXV | GDD80C110C5M | 47500 | 43000 | 16 | 13.5 | 8.1 |  | 66 |  | 211055435
ADP | HRG1536S1R-**A | H,A,DE81(1,2)36+TXV | GUH97M110C5M | 36000 | 31800 | 16 | 13 | 7.8 |  | 64 |  | 211055415
ADP | HRG1536S1R-**A | H,A,DE81(1,2)36+TXV | GUH97M070B3M | 36000 | 32600 | 16 | 12.5 | 7.8 |  | 63 |  | 211055389
ADP | HRG1536S1R-**A | H,A,DE81(1,2)36+TXV | GUH97M090C5M | 36000 | 32000 | 16 | 13 | 7.8 |  | 64 |  | 211055408
ADP | HRG1536S1R-**A | H,A,DE81(1,2)36+TXV | GUH97M090C3M | 35800 | 31400 | 16 | 13 | 7.8 |  | 64 |  | 211055395
ADP | HRG1536S1R-**A | H,A,DE81(1,2)36+TXV | GUH96T110C5M | 36000 | 31800 | 16 | 13 | 7.8 |  | 64 |  | 211055382
ADP | HRG1536S1R-**A | H,A,DE81(1,2)36+TXV | GUH96T090C5M | 36000 | 32000 | 16 | 13 | 7.8 |  | 64 |  | 211055376
ADP | HRG1536S1R-**A | H,A,DE81(1,2)36+TXV | GUH96T070B3M | 36000 | 32600 | 16 | 12.5 | 7.8 |  | 63 |  | 211055362
ADP | HRG1536S1R-**A | H,A,DE81(1,2)36+TXV | GUH96T090C3M | 35800 | 31400 | 16 | 13 | 7.8 |  | 64 |  | 211055369
ADP | 4SHP18LX136P | PL36H175P459 | A80US2V060A12X | 23400 | 22400 | 19 | 12 | 8.1 | 0.01 | 100 | 0 | 211001206
ADP | 4SHP18LX136P | PL36H175P159 | A80US2V060A12X | 23400 | 22400 | 19 | 12 | 8.1 | 0.01 | 60 | 0 | 211001201
ADP | 4SHP18LX136P | PL36H175P149 | A80US2V060A12X | 23400 | 22400 | 19 | 12 | 8.1 |  | 60 |  | 211001200
COMFORT-AIRE | HRG1518S1R-**A | (C,M)CG36PA7P+TXV | GUH80C045A3M | 18000 | 15600 | 16 | 13.5 | 8.5 |  | 59 |  | 211121305
COMFORT-AIRE | HRG1518S1R-**A | (C,M)CG2430PA3P+TXV | GUH80C070A3M | 17900 | 16000 | 16 | 13 | 8.45 |  | 58 |  | 211121308
COMFORT-AIRE | HRG1518S1R-**A | (C,M)CG36TA7P | GUH80C045A3M | 18000 | 15600 | 16 | 13.5 | 8.5 |  | 59 |  | 211121306
COMFORT-AIRE | HRG1518S1R-**A | (C,M)CG30PA5P+TXV | GUH80C045A3M | 18000 | 16000 | 16 | 13.5 | 8.5 |  | 58 |  | 211121304
COMFORT-AIRE | HRG1518S1R-**A | (C,M)CG1824PA1P+TXV | GUH80C070A3M | 17600 | 15500 | 16 | 13 | 8.3 |  | 59 |  | 211121307
COMFORT-AIRE | HRG1518S1R-**A | (C,M)CG3036PA4P+TXV | GUH80C045A3M | 18000 | 15600 | 16 | 13.5 | 8.5 |  | 59 |  | 211121303
COMFORT-AIRE | HRG1518S1R-**A | (C,M)CG2430PA3P+TXV | GUH80C045A3M | 17900 | 15600 | 16 | 13 | 8.45 |  | 59 |  | 211121301
COMFORT-AIRE | HRG1524S1R-**A | (C,M)CG36TB7P | GUH92C045B3M | 23800 | 20200 | 16 | 13.5 | 8.5 |  | 60 |  | 211121471
COMFORT-AIRE | HRG1524S1R-**A | (C,M)CG30PB5P+TXV | GUH92C045B3M | 23600 | 20200 | 16 | 13 | 8.45 |  | 60 |  | 211121469
COMFORT-AIRE | HRG1524S1R-**A | (C,M)CG36PB7P+TXV | GUH92C045B3M | 23800 | 20200 | 16 | 13.5 | 8.5 |  | 60 |  | 211121470
COMFORT-AIRE | HRG1524S1R-**A | (C,M)CG36TB7P | GUH80C090B4M | 23800 | 20000 | 16 | 14 | 8.5 |  | 60 |  | 211121465
COMFORT-AIRE | HRG1518S1R-**A | (C,M)CG30PB5P+TXV | GUH92C045B3M | 18000 | 15600 | 16 | 13.5 | 8.5 |  | 59 |  | 211121332
COMFORT-AIRE | HRG1518S1R-**A | (C,M)CG1824PB1P+TXV | GUH92C045B3M | 17100 | 15400 | 16 | 12.5 | 8.05 |  | 58 |  | 211121328
COMFORT-AIRE | HRG1518S1R-**A | (C,M)CG24PB4P+TXV | GUH92C045B3M | 17600 | 16400 | 16 | 13 | 8.45 |  | 57 |  | 211121330
COMFORT-AIRE | HRG1518S1R-**A | (C,M)CG3036PB4P+TXV | GUH92C045B3M | 17600 | 16400 | 16 | 13 | 8.45 |  | 57 |  | 211121331
COMFORT-AIRE | HRG1518S1R-**A | (C,M)CG2430PB3P+TXV | GUH92C045B3M | 17500 | 15500 | 16 | 13 | 8.3 |  | 57 |  | 211121329
COMFORT-AIRE | HRG1518S1R-**A | (C,M)CG24PB4P+TXV | GUH97M070B3M | 18000 | 15800 | 16 | 13.5 | 8.5 |  | 59 |  | 211121372
COMFORT-AIRE | HRG1518S1R-**A | (C,M)CG2430PB3P+TXV | GUH97M070B3M | 17900 | 15800 | 16 | 13 | 8.45 |  | 59 |  | 211121371
COMFORT-AIRE | HRG1518S1R-**A | (C,M)CG36PB7P+TXV | GUH96T070B3M | 18000 | 16400 | 16 | 13.5 | 8.5 |  | 59 |  | 211121368
COMFORT-AIRE | HRG1518S1R-**A | (C,M)CG30PB5P+TXV | GUH96T070B3M | 18000 | 15800 | 16 | 13.5 | 8.5 |  | 59 |  | 211121367
COMFORT-AIRE | HRG1518S1R-**A | (C,M)CG36TB7P | GUH96T070B3M | 18000 | 16400 | 16 | 13.5 | 8.5 |  | 59 |  | 211121369
COMFORT-AIRE | HRG1518S1R-**A | (C,M)CG1824PB1P+TXV | GUH97M070B3M | 17600 | 15700 | 16 | 13 | 8.3 |  | 60 |  | 211121370
COMFORT-AIRE | HRG1536S1R-**A | (C,M)CG3036PCEP+TXV | GUH80C110C5M | 36000 | 31400 | 16 | 13 | 7.8 |  | 64 |  | 211121688
COMFORT-AIRE | HRG1518S1R-**A | (C,M)CG3036PB4P+TXV | GUH96T070B3M | 18000 | 15800 | 16 | 13.5 | 8.5 |  | 59 |  | 211121366
COMFORT-AIRE | HRG1518S1R-**A | (C,M)CG36PB7P+TXV | GDD96C045B3M | 18000 | 16000 | 16 | 13.5 | 8.5 |  | 58 |  | 211121291
COMFORT-AIRE | HRG1518S1R-**A | (C,M)CG36TB7P | GDD96C045B3M | 18000 | 16000 | 16 | 13.5 | 8.5 |  | 58 |  | 211121292
COMFORT-AIRE | HRG1518S1R-**A | (C,M)CG3036PB4P+TXV | GDD96C045B3M | 18000 | 16000 | 16 | 13.5 | 8.5 |  | 58 |  | 211121289
COMFORT-AIRE | HRG1518S1R-**A | (C,M)CG30PB5P+TXV | GDD96C045B3M | 18000 | 16000 | 16 | 13.5 | 8.5 |  | 58 |  | 211121290
COMFORT-AIRE | HRG1518S1R-**A | (C,M)CG24PB4P+TXV | GDD96C045B3M | 18000 | 16000 | 16 | 13.5 | 8.5 |  | 58 |  | 211121288
COMFORT-AIRE | HRG1518S1R-**A | (C,M)CG2430PB3P+TXV | GDD96C045B3M | 17600 | 16200 | 16 | 13 | 8.45 |  | 58 |  | 211121287
COMFORT-AIRE | HRG1518S1R-**A | (C,M)CG1824PB1P+TXV | GDD96C045B3M | 17300 | 16100 | 16 | 12.5 | 8.3 |  | 58 |  | 211121286
COMFORT-AIRE | HRG1518S1R-**A | (C,M)CG36TB7P | GDD92C070B3M | 18000 | 16400 | 16 | 14 | 8.5 |  | 59 |  | 211121285
COMFORT-AIRE | HRG1536S1R-**A | (C,M)CG3036PAEP+TXV | GUH80C045A3M | 35600 | 32000 | 16 | 13 | 7.8 |  | 63 |  | 211121673
COMFORT-AIRE | HRG1536S1R-**A | (C,M)CG3036PCEP+TXV | GDD96C110C5M | 35200 | 32200 | 16 | 13.5 | 7.8 |  | 57 |  | 211121670
COMFORT-AIRE | HRG1536S1R-**A | (C,M)CG36TC7P | GDD96C110C5M | 34800 | 30200 | 16 | 12.5 | 8 |  | 67 |  | 211121669
COMFORT-AIRE | HRG1536S1R-**A | (C,M)CG36PC7P+TXV | GDD96C110C5M | 34800 | 30200 | 16 | 12.5 | 8 |  | 67 |  | 211121668
COMFORT-AIRE | HRG1530S1R-**A | (C,M)CG30PB5P+TXV | GUH80C090B4M | 28600 | 26000 | 16 | 12.5 | 8 |  | 63 |  | 211121566
COMFORT-AIRE | HRG1530S1R-**A | (C,M)CG36PB7P+TXV | GUH80C090B4M | 28600 | 25800 | 16 | 13 | 8 |  | 64 |  | 211121567
COMFORT-AIRE | HRG1530S1R-**A | (C,M)CG36TB7P | GUH80C090B4M | 28600 | 25800 | 16 | 13 | 8 |  | 64 |  | 211121568
COMFORT-AIRE | HRG1530S1R-**A | (C,M)CG36TB7P | GUH80C070B3M | 28800 | 26000 | 15.2 | 13 | 8 | 2.22 | 66 | 54 | 211121564
COMFORT-AIRE | HRG1536S1R-**A | (C,M)CG36TC7P | GUH80C110C5M | 35600 | 31400 | 16 | 12.5 | 7.8 |  | 64 |  | 211121687
COMFORT-AIRE | HRG1536S1R-**A | (C,M)CG36TC7P | GDD80C110C5M | 35200 | 30600 | 16 | 13 | 8.1 |  | 67 |  | 211121648
COMFORT-AIRE | HRG1536S1R-**A | (C,M)CG3036PCEP+TXV | GDD80C110C5M | 36000 | 30600 | 16 | 13.5 | 8.1 |  | 67 |  | 211121649
COMFORT-AIRE | HRG1536S1R-**A | (C,M)CG36PC7P+TXV | GDD80C110C5M | 35200 | 30600 | 16 | 13 | 8.1 |  | 67 |  | 211121647
COMFORT-AIRE | HRG1536S1R-**A | (C,M)CG3036PBEP+TXV | GDD80C090B4M | 35400 | 32200 | 16 | 13.5 | 7.8 |  | 57 |  | 211121646
COMFORT-AIRE | HRG1536S1R-**A | (C,M)CG36TB7P | GDD80C090B4M | 35200 | 32200 | 16 | 13 | 7.8 |  | 57 |  | 211121645
COMFORT-AIRE | HRG1536S1R-**A | (C,M)CG3036PBEP+TXV | GDD80C070B3M | 35400 | 32600 | 16 | 13 | 7.8 |  | 57 |  | 211121643
COMFORT-AIRE | HRG1518S1R-**A | (C,M)CG30PB5P+TXV | GDD92C070B3M | 18000 | 16400 | 16 | 14 | 8.5 |  | 59 |  | 211121283
COMFORT-AIRE | HRG1536S1R-**A | (C,M)CG36PB7P+TXV | GDD80C090B4M | 35200 | 32200 | 16 | 13 | 7.8 |  | 57 |  | 211121644
COMFORT-AIRE | HRG1518S1R-**A | (C,M)CG36PB7P+TXV | GDD92C070B3M | 18000 | 16400 | 16 | 14 | 8.5 |  | 59 |  | 211121284
COMFORT-AIRE | HRG1518S1R-**A | (C,M)CG3036PB4P+TXV | GDD92C070B3M | 18000 | 16200 | 16 | 13.5 | 8.5 |  | 58 |  | 211121282
COMFORT-AIRE | HRG1518S1R-**A | (C,M)CG24PB4P+TXV | GDD92C070B3M | 18000 | 16200 | 16 | 13.5 | 8.5 |  | 58 |  | 211121281
COMFORT-AIRE | HRG1518S1R-**A | (C,M)CG2430PB3P+TXV | GDD92C070B3M | 17700 | 16400 | 16 | 13.5 | 8.45 |  | 59 |  | 211121280
COMFORT-AIRE | HRG1518S1R-**A | (C,M)CG36TB7P | GDD92C045B3M | 18000 | 16400 | 16 | 14 | 8.5 |  | 59 |  | 211121278
COMFORT-AIRE | HRG1518S1R-**A | (C,M)CG1824PB1P+TXV | GDD92C070B3M | 17400 | 16300 | 16 | 13.5 | 8.3 |  | 59 |  | 211121279
COMFORT-AIRE | HRG1518S1R-**A | (C,M)CG36PB7P+TXV | GDD92C045B3M | 18000 | 16400 | 16 | 14 | 8.5 |  | 59 |  | 211121277
ADP | HRG1836S1P | H,A,DE8J(1,2)30+TXV | GUH92C070B3M | 23600 | 22400 | 19 | 12 | 8.5 |  | 59 |  | 207091256
COMFORT-AIRE | HRG1836S1P | (C,M)CG24TB4P | GUH92C070B3M | 23600 | 22400 | 19 | 12 | 8.5 |  | 59 |  | 207571957
COMFORT-AIRE | HRG1836S1P | (C,M)CG24PB4P+TXV | GUH92C070B3M | 23600 | 22400 | 19 | 12 | 8.5 |  | 59 |  | 207091522
ADP | HRG1836S1P | H,A,DE7J(1,2)24+TXV | GUH92C070B3M | 23600 | 22400 | 19 | 12 | 8.5 |  | 59 |  | 207091255
ADP | HRG1836S1P | H,A,DE32(1,2)30+TXV | GUH92C070B3M | 23400 | 22400 | 18 | 12 | 8.45 |  | 59 |  | 207091254
COMFORT-AIRE | HRG1836S1P | (C,M)CG2430PB3P+TXV | GUH92C070B3M | 23400 | 22400 | 18 | 12 | 8.45 |  | 59 |  | 207091521
COMFORT-AIRE | HRG1836S1P | (C,M)CG30TB5P | GUH92C045B3M | 23600 | 22400 | 19 | 12 | 8.5 |  | 59 |  | 207571956
COMFORT-AIRE | HRG1836S1P | (C,M)CG30PB5P+TXV | GUH92C045B3M | 23600 | 22400 | 19 | 12 | 8.5 |  | 59 |  | 207091518
ADP | HRG1836S1P | H,A,DE8J(1,2)30+TXV | GUH92C045B3M | 23600 | 22400 | 19 | 12 | 8.5 |  | 59 |  | 207091253
COMFORT-AIRE | HRG1836S1P | (C,M)CG24TB4P | GUH92C045B3M | 23600 | 22400 | 19 | 12 | 8.5 |  | 59 |  | 207571994
COMFORT-AIRE | HRG1836S1P | (C,M)CG24PB4P+TXV | GUH92C045B3M | 23600 | 22400 | 19 | 12 | 8.5 |  | 59 |  | 207091658
ADP | HRG1836S1P | H,A,DE7J(1,2)24+TXV | GUH92C045B3M | 23600 | 22400 | 19 | 12 | 8.5 |  | 59 |  | 207091252
COMFORT-AIRE | HRG1836S1P | (C,M)CG2430PB3P+TXV | GUH92C045B3M | 23400 | 22400 | 18 | 12 | 8.45 |  | 59 |  | 207091657
ADP | HRG1836S1P | H,A,DE32(1,2)30+TXV | GUH92C045B3M | 23400 | 22400 | 18 | 12 | 8.45 |  | 59 |  | 207091251
ADP | YH2F42TB21 | CV482*9+JMVT16CC2N1 |  | 41000 | 38000 | 16 | 12 | 8.1 |  | 63 |  | 210792785
ADP | YH2F42TB21 | CH600C9+JMVT16CC2N1 |  | 41000 | 38000 | 16 | 12 | 8.1 |  | 62 |  | 210792781
ADP | YH2F42TB21 | CV600*9+JMET16CS2N1 |  | 41000 | 38500 | 16 | 12 | 8.1 |  | 65 |  | 210792777
ADP | YH2F42TB21 | CV482*9+JMET16CS2N1 |  | 41000 | 38500 | 16 | 12 | 8.1 |  | 65 |  | 210792773
ADP | YH2F42TB21 | CH600C9+JMET16CS2N1 |  | 41000 | 38500 | 16 | 12 | 8.1 |  | 65 |  | 210792769
ADP | YH2F42TB21 | CV600*9+JMET12CS2N1 |  | 40500 | 37800 | 16 | 12 | 8.1 |  | 62 |  | 210792766
ADP | YH2F42TB21 | CV482*9+JMET12CS2N1 |  | 40500 | 37800 | 16 | 12 | 8.1 |  | 62 |  | 210792762
ADP | YH2F42TB21 | CH600C9+JMET12CS2N1 |  | 40500 | 37800 | 16 | 12 | 8.1 |  | 62 |  | 210792759
ADP | YH2F24TB21 | CV363*9+JMVT12BC2N1 |  | 23800 | 20400 | 16 | 12 | 7.8 |  | 60 |  | 210792708
ADP | YH2F24TB21 | CV363*9+JMET12BS2N1 |  | 23600 | 20400 | 16 | 12 | 7.8 |  | 60 |  | 210792696
ADP | HRG1860S1P | H,A,DE48(1,2)60+TXV | GDD96C110C5M | 46500 | 44000 | 16 | 11.7 | 7.8 | 1.82 | 66 | 60 | 211040061
ADP | HRG1860S1P | H,A,DE3K(1,2)48+TXV | GDD96C110C5M | 46500 | 44000 | 16 | 11.7 | 7.8 | 1.82 | 66 | 60 | 211040060
ADP | HRG1836S1P | H,A,DE9J936 | GDD80C070B3M | 34200 | 33000 | 18 | 12 | 7.8 | 2.04 | 64 | 53 | 211040025
ADP | HRG1836S1P | H,A,DE9J(1,2)36+TXV | GDD80C070B3M | 34200 | 33000 | 18 | 12 | 7.8 | 2.04 | 64 | 53 | 211040024
ADP | HRG1836S1P | H,A,DE7J(1,2)36+TXV | GDD80C070B3M | 34200 | 33000 | 18 | 12 | 7.8 | 2.04 | 64 | 53 | 211040023
ADP | 284ANV060*0**B* | H,PG49960 | 88*TA60090C21*** | 57500 | 58500 | 19 | 12 | 8 |  | 100 |  | 211198278
ADP | 284ANV060*0**B* | H,PG49960 | 83*CA60100C21*** | 57000 | 58500 | 19 | 12 | 8 |  | 100 |  | 211198277
ADP | 284ANV060*0**B* | H,PG49960 | 83*CA60080C21*** | 57500 | 58500 | 20 | 12.5 | 8 |  | 100 |  | 211198276
ADP | 25VNA460A*031* | H,PG49960 | 59MN7B100C21**22 | 57500 | 58500 | 19 | 12 | 8 |  | 100 |  | 211198271
ADP | 284ANV036*0**B* | H,PG9J936 | 88*TA36070C14*** | 33400 | 33800 | 19 | 12 | 8 |  | 88 |  | 211198248
ADP | 25VNA460A*031* | H,PG49960 | 59CU5A100C21**22 | 57500 | 58500 | 19 | 12.5 | 8 |  | 100 |  | 211198269
ADP | 25VNA460A*031* | H,PG49960 | 58TN*A135C24**22 | 57500 | 58500 | 19 | 12.5 | 8 |  | 100 |  | 211198267
ADP | 25VNA460A*031* | H,PG49960 | 59CU5A080C21**20 | 57500 | 58500 | 19 | 12 | 8 |  | 100 |  | 211198268
ADP | 25VNA460A*031* | H,PG49960 | 58TN*A110C21**20 | 57500 | 58500 | 19 | 12 | 8 |  | 100 |  | 211198266
ADP | 25VNA460A*031* | H,PG49960 | 58TN*A090C21**20 | 57500 | 58500 | 19 | 12 | 8 |  | 100 |  | 211198265
ADP | 25VNA460A*031* | H,PG49960 | 58CU*A080C21**20 | 57500 | 58500 | 20 | 12.5 | 8 |  | 100 |  | 211198263
ADP | 25VNA460A*031* | H,PG49960 | 58CU*A100C21**20 | 57000 | 58500 | 19 | 12 | 8 |  | 100 |  | 211198264
ADP | 284ANV036*0**B* | H,PG9J936 | 935CA60080C21*** | 33400 | 33200 | 19 | 12 | 8.5 |  | 88 |  | 211198253
ADP | 284ANV036*0**B* | H,PG9J936 | 987MB66120C24*** | 33200 | 33600 | 19 | 12 | 8 |  | 88 |  | 211198261
ADP | 284ANV036*0**B* | H,PG9J936 | 88*TA48070C17*** | 33400 | 33800 | 19 | 12 | 8 |  | 88 |  | 211198249
ADP | 284ANV036*0**B* | H,PG9J936 | 88*TA48090C17*** | 33600 | 33600 | 20 | 12.5 | 8 |  | 88 |  | 211198250
ADP | 284ANV036*0**B* | H,PG9J936 | 83*CA48060C17*** | 33200 | 33600 | 20 | 12 | 8 |  | 88 |  | 211198245
ADP | 284ANV036*0**B* | H,PG9J936 | 83*CA60100C21*** | 33200 | 33600 | 19 | 12 | 8 |  | 88 |  | 211198246
ADP | 25VNA436A*031* | H,PG9J936 | 59CU5A080C21**20 | 33400 | 33200 | 19 | 12 | 8.5 |  | 88 |  | 211198235
ADP | 284ANV036*0**B* | H,PG9J936 | 83*CA36040C17*** | 33200 | 33600 | 20 | 12 | 8 |  | 88 |  | 211198244
ADP | HRG1548S1R-**A | H,A,DE86(1,2)48+TXV | GDD80C110C5M | 47500 | 43000 | 16 | 13.5 | 8.1 |  | 66 |  | 211056789
ADP | HRG1548S1R-**A | H,A,DE3K(1,2)48+TXV | GDD80C110C5M | 47500 | 43000 | 16 | 13 | 8.1 |  | 66 |  | 211056779
ADP | HRG1548S1R-**A | H,A,DE54(1,2)48+TXV | GDD80C110C5M | 47500 | 43000 | 16 | 13.5 | 8.1 |  | 66 |  | 211056783
ADP | HRG1548S1R-**A | H,A,DE49(1,2)48+TXV | GDD80C110C5M | 47500 | 43000 | 16 | 13.5 | 8.1 |  | 66 |  | 211056787
ADP | HRG1548S1R-**A | H,A,DE48(1,2)60+TXV | GDD80C110C5M | 47500 | 43000 | 16 | 13 | 8.1 |  | 66 |  | 211056781
ADP | HRG1536S1R-**A | H,A,DE81(1,2)36+TXV | GUH97M110C5M | 36000 | 31800 | 16 | 13 | 7.8 |  | 64 |  | 211056764
ADP | HRG1536S1R-**A | H,A,DE81(1,2)36+TXV | GUH97M090C4M | 35800 | 31200 | 16 | 13 | 7.8 |  | 65 |  | 211056752
ADP | HRG1536S1R-**A | H,A,DE81(1,2)36+TXV | GUH96T090C5M | 36000 | 32000 | 16 | 13 | 7.8 |  | 64 |  | 211056728
ADP | HRG1536S1R-**A | H,A,DE81(1,2)36+TXV | GUH97M090C3M | 35800 | 31400 | 16 | 13 | 7.8 |  | 64 |  | 211056746
ADP | HRG1536S1R-**A | H,A,DE81(1,2)36+TXV | GUH96T110C5M | 36000 | 31800 | 16 | 13 | 7.8 |  | 64 |  | 211056734
ADP | HRG1536S1R-**A | H,A,DE81(1,2)36+TXV | GUH97M090C5M | 36000 | 32000 | 16 | 13 | 7.8 |  | 64 |  | 211056758
ADP | HRG1536S1R-**A | H,A,DE81(1,2)36+TXV | GUH97M070B3M | 36000 | 32600 | 16 | 12.5 | 7.8 |  | 63 |  | 211056740
ADP | HRG1536S1R-**A | H,A,DE81(1,2)36+TXV | GUH96C070B3M | 35400 | 32000 | 16 | 12.5 | 7.8 |  | 63 |  | 211056691
ADP | HRG1536S1R-**A | H,A,DE81(1,2)36+TXV | GUH96T090C3M | 35800 | 31400 | 16 | 13 | 7.8 |  | 64 |  | 211056722
ADP | HRG1536S1R-**A | H,A,DE81(1,2)36+TXV | GUH96T070B3M | 36000 | 32600 | 16 | 12.5 | 7.8 |  | 63 |  | 211056716
ADP | HRG1536S1R-**A | H,A,DE81(1,2)36+TXV | GUH96C090C4M | 35400 | 31000 | 16 | 13 | 7.8 |  | 65 |  | 211056697
ADP | HRG1536S1R-**A | H,A,DE81(1,2)36+TXV | GUH96C110C5M | 35400 | 31000 | 16 | 13 | 7.8 |  | 65 |  | 211056703
ADP | HRG1536S1R-**A | H,A,DE9J(1,2)36+TXV | GUH96C110C5M | 35000 | 31000 | 16 | 12.5 | 7.8 |  | 65 |  | 211056699
ADP | HRG1536S1R-**A | H,A,DE9J(1,2)36+TXV | GUH96C090C4M | 35000 | 31000 | 16 | 12.5 | 7.8 |  | 65 |  | 211056693
ADP | HRG1536S1R-**A | H,A,DE9J936 | GUH96C110C5M | 35000 | 31000 | 16 | 12.5 | 7.8 |  | 65 |  | 211056701
ADP | HRG1536S1R-**A | H,A,DE81(1,2)36+TXV | GUH92C110C5M | 35000 | 30800 | 16 | 13 | 7.8 |  | 65 |  | 211056685
ADP | HRG1536S1R-**A | H,A,DE81(1,2)36+TXV | GUH92C110C4M | 35000 | 30800 | 16 | 13 | 7.8 |  | 64 |  | 211056679
ADP | HRG1536S1R-**A | H,A,DE9J936 | GUH92C110C4M | 34600 | 30800 | 16 | 12.5 | 7.8 |  | 64 |  | 211056677
ADP | HRG1536S1R-**A | H,A,DE9J936 | GUH96C090C4M | 35000 | 31000 | 16 | 12.5 | 7.8 |  | 65 |  | 211056695
ADP | HRG1536S1R-**A | H,A,DE9J(1,2)36+TXV | GUH92C110C4M | 34600 | 30800 | 16 | 12.5 | 7.8 |  | 64 |  | 211056675
ADP | HRG1536S1R-**A | H,A,DE9J(1,2)36+TXV | GUH92C090C4M | 34800 | 31000 | 16 | 12.5 | 7.8 |  | 65 |  | 211056669
ADP | HRG1536S1R-**A | H,A,DE81(1,2)36+TXV | GUH92C070B3M | 35200 | 31800 | 16 | 13 | 7.8 |  | 64 |  | 211056661
ADP | HRG1536S1R-**A | H,A,DE81(1,2)36+TXV | GUH80C090B4M | 35800 | 32000 | 16 | 13.5 | 7.8 |  | 63 |  | 211056636
ADP | HRG1536S1R-**A | H,A,DE81(1,2)36+TXV | GUH92C090C4M | 35200 | 31000 | 16 | 13 | 7.8 |  | 65 |  | 211056673
ADP | HRG1536S1R-**A | H,A,DE9J936 | GUH92C090C4M | 34800 | 31000 | 16 | 12.5 | 7.8 |  | 65 |  | 211056671
ADP | THF2B24T21 | H,RG80936 | TM8V060A12MP12 | 23800 | 20600 | 16 | 12 | 7.8 |  | 60 |  | 211036244
ADP | THF2B24T21 | V,R36H***P449 | TM8V060A12MP12 | 23800 | 20600 | 16 | 12 | 7.8 |  | 60 |  | 211036242
ADP | THF2B24T21 | H,RG80936 | TM8E100B12MP11 | 24000 | 21000 | 16 | 12 | 7.8 |  | 60 |  | 211036241
ADP | THF2B24T21 | V,R36H175P159 | TM8E100B12MP11 | 24000 | 21000 | 16 | 12 | 7.8 |  | 60 |  | 211036239
ADP | THF2B24T21 | H,RG80936 | TM8E060A12MP11 | 23800 | 20800 | 16 | 12 | 7.8 |  | 60 |  | 211036233
ADP | THF2B24T21 | V,R36H***P449 | TM8E060A12MP11 | 23800 | 20800 | 16 | 12 | 7.8 |  | 60 |  | 211036231
ADP | THF2B24T21 | H,RG80936 | TM8E040A12MP11 | 23800 | 20800 | 16 | 12 | 7.8 |  | 60 |  | 211036230
ADP | THF2B24T21 | V,R36H***P449 | TM8E040A12MP11 | 23800 | 20800 | 16 | 12 | 7.8 |  | 60 |  | 211036228
ADP | THF2B24T21 | H,RG80936 | TL8E060A12UH11 | 23800 | 20800 | 16 | 12 | 7.8 |  | 60 |  | 211036223
ADP | THF2B24T21 | V,R36H***P449 | TL8E060A12UH11 | 23800 | 20800 | 16 | 12 | 7.8 |  | 60 |  | 211036221
ADP | GH5SAN424**AA* | F,PE*G33925 |  | 23200 | 21200 | 15.2 | 12 | 7.8 |  | 63 |  | 209941678
ADP | GH5SAN418**AA* | F,PE*G33925 |  | 17400 | 15800 | 15.2 | 12 | 7.8 |  | 55 |  | 209941677
COMFORT-AIRE | HRG1536S1R-**A | (C,M)CG3036PBEP+TXV | GUH97M070B3M | 36000 | 32600 | 16 | 12.5 | 7.8 |  | 63 |  | 211121733
COMFORT-AIRE | HRG1536S1R-**A | (C,M)CG3036PCEP+TXV | GUH96T110C5M | 36000 | 31800 | 16 | 13 | 7.8 |  | 64 |  | 211121730
COMFORT-AIRE | HRG1536S1R-**A | (C,M)CG3036PCEP+TXV | GUH96T090C5M | 36000 | 32000 | 16 | 13 | 7.8 |  | 64 |  | 211121727
CENTURY | HRG1518S1R-**A | (C,M)CG36TB7P | GDD92C045B3M | 18000 | 16400 | 16 | 14 | 8.5 |  | 59 |  | 211121922
CENTURY | HRG1518S1R-**A | (C,M)CG1824PB1P+TXV | GDD92C070B3M | 17400 | 16300 | 16 | 13.5 | 8.3 |  | 59 |  | 211121923
CENTURY | HRG1518S1R-**A | (C,M)CG36PB7P+TXV | GDD92C045B3M | 18000 | 16400 | 16 | 14 | 8.5 |  | 59 |  | 211121921
CENTURY | HRG1518S1R-**A | (C,M)CG30PB5P+TXV | GDD92C045B3M | 18000 | 16400 | 16 | 14 | 8.5 |  | 59 |  | 211121920
CENTURY | HRG1518S1R-**A | (C,M)CG3036PB4P+TXV | GDD92C045B3M | 18000 | 16200 | 16 | 13.5 | 8.5 |  | 58 |  | 211121919
CENTURY | HRG1518S1R-**A | (C,M)CG24PB4P+TXV | GDD92C045B3M | 18000 | 16200 | 16 | 13.5 | 8.5 |  | 58 |  | 211121918
CENTURY | HRG1518S1R-**A | (C,M)CG2430PB3P+TXV | GDD92C045B3M | 17700 | 16400 | 16 | 13.5 | 8.45 |  | 59 |  | 211121917
CENTURY | HRG1518S1R-**A | (C,M)CG1824TB1P | GUH92C070B3M | 17200 | 15300 | 16 | 12.5 | 8.15 |  | 58 |  | 211122038
CENTURY | HRG1518S1R-**A | (C,M)CG1824TB1P | GUH92C045B3M | 17100 | 15400 | 16 | 12.5 | 8.05 |  | 58 |  | 211122037
CENTURY | HRG1518S1R-**A | (C,M)CG1824TB1P | GUH80C070B3M | 17600 | 15500 | 16 | 13 | 8.3 |  | 59 |  | 211122035
CENTURY | HRG1518S1R-**A | (C,M)CG1824TA1P | GUH80C070A3M | 17600 | 15500 | 16 | 13 | 8.3 |  | 59 |  | 211122034
CENTURY | HRG1518S1R-**A | (C,M)CG1824TA1P | GUH80C045A3M | 17600 | 15900 | 16 | 13 | 8.3 |  | 58 |  | 211122033
CENTURY | HRG1518S1R-**A | (C,M)CG1824TB1P | GDD96C070B4M | 17400 | 16300 | 16 | 13 | 8.3 |  | 59 |  | 211122032
CENTURY | HRG1518S1R-**A | (C,M)CG30PB5P+TXV | GUH92C045B3M | 18000 | 15600 | 16 | 13.5 | 8.5 |  | 59 |  | 211121976
CENTURY | HRG1518S1R-**A | (C,M)CG1824PB1P+TXV | GUH92C070B3M | 17200 | 15300 | 16 | 12.5 | 8.15 |  | 58 |  | 211121979
CENTURY | HRG1518S1R-**A | (C,M)CG36TB7P | GUH92C045B3M | 18000 | 15600 | 16 | 13.5 | 8.5 |  | 59 |  | 211121978
CENTURY | HRG1518S1R-**A | (C,M)CG24PB4P+TXV | GUH92C045B3M | 17600 | 16400 | 16 | 13 | 8.45 |  | 57 |  | 211121974
CENTURY | HRG1518S1R-**A | (C,M)CG3036PB4P+TXV | GUH92C045B3M | 17600 | 16400 | 16 | 13 | 8.45 |  | 57 |  | 211121975
CENTURY | HRG1518S1R-**A | (C,M)CG2430PB3P+TXV | GUH92C045B3M | 17500 | 15500 | 16 | 13 | 8.3 |  | 57 |  | 211121973
CENTURY | HRG1530S1R-**A | (C,M)CG36PB7P+TXV | GUH80C090B4M | 28600 | 25800 | 16 | 13 | 8 |  | 64 |  | 211122211
CENTURY | HRG1530S1R-**A | (C,M)CG36TB7P | GUH80C090B4M | 28600 | 25800 | 16 | 13 | 8 |  | 64 |  | 211122212
CENTURY | HRG1518S1R-**A | (C,M)CG30PB5P+TXV | GUH96T070B3M | 18000 | 15800 | 16 | 13.5 | 8.5 |  | 59 |  | 211122011
CENTURY | HRG1518S1R-**A | (C,M)CG24PB4P+TXV | GUH96T070B3M | 18000 | 15800 | 16 | 13.5 | 8.5 |  | 59 |  | 211122009
ADP | HRG1536S1R-**A | H,A,DE9J(1,2)36+TXV | GUH96C110C5M | 35000 | 31000 | 16 | 12.5 | 7.8 |  | 65 |  | 211055345
ADP | HRG1536S1R-**A | H,A,DE81(1,2)36+TXV | GUH96C110C5M | 35400 | 31000 | 16 | 13 | 7.8 |  | 65 |  | 211055349
ADP | HRG1536S1R-**A | H,A,DE81(1,2)36+TXV | GUH96C090C4M | 35400 | 31000 | 16 | 13 | 7.8 |  | 65 |  | 211055342
ADP | HRG1536S1R-**A | H,A,DE9J(1,2)36+TXV | GUH96C090C4M | 35000 | 31000 | 16 | 12.5 | 7.8 |  | 65 |  | 211055338
ADP | HRG1536S1R-**A | H,A,DE9J936 | GUH96C110C5M | 35000 | 31000 | 16 | 12.5 | 7.8 |  | 65 |  | 211055347
ADP | HRG1536S1R-**A | H,A,DE81(1,2)36+TXV | GUH96C070B3M | 35400 | 32000 | 16 | 12.5 | 7.8 |  | 63 |  | 211055337
ADP | HRG1536S1R-**A | H,A,DE9J936 | GUH96C090C4M | 35000 | 31000 | 16 | 12.5 | 7.8 |  | 65 |  | 211055340
ADP | HRG1536S1R-**A | H,A,DE9J936 | GUH92C110C4M | 34600 | 30800 | 16 | 12.5 | 7.8 |  | 64 |  | 211055326
ADP | HRG1536S1R-**A | H,A,DE81(1,2)36+TXV | GUH92C110C5M | 35000 | 30800 | 16 | 13 | 7.8 |  | 65 |  | 211055332
ADP | HRG1536S1R-**A | H,A,DE81(1,2)36+TXV | GUH92C110C4M | 35000 | 30800 | 16 | 13 | 7.8 |  | 64 |  | 211055327
ADP | HRG1536S1R-**A | H,A,DE9J(1,2)36+TXV | GUH92C110C4M | 34600 | 30800 | 16 | 12.5 | 7.8 |  | 64 |  | 211055324
ADP | HRG1536S1R-**A | H,A,DE9J(1,2)36+TXV | GUH92C090C4M | 34800 | 31000 | 16 | 12.5 | 7.8 |  | 65 |  | 211055320
ADP | HRG1536S1R-**A | H,A,DE9J936 | GUH92C090C4M | 34800 | 31000 | 16 | 12.5 | 7.8 |  | 65 |  | 211055321
ADP | HRG1536S1R-**A | H,A,DE81(1,2)36+TXV | GUH92C090C4M | 35200 | 31000 | 16 | 13 | 7.8 |  | 65 |  | 211055323
ADP | HRG1536S1R-**A | H,A,DE81(1,2)36+TXV | GUH92C090C3M | 35400 | 31000 | 16 | 13 | 7.8 |  | 65 |  | 211055318
ADP | HRG1536S1R-**A | H,A,DE81(1,2)36+TXV | GUH92C045B3M | 35200 | 32000 | 16 | 12.5 | 7.8 |  | 63 |  | 211055309
ADP | HRG1536S1R-**A | H,A,DE81(1,2)36+TXV | GUH80C110C5M | 36000 | 31400 | 16 | 13 | 7.8 |  | 64 |  | 211055305
ADP | HRG1536S1R-**A | H,A,DE81(1,2)36+TXV | GUH92C070B3M | 35200 | 31800 | 16 | 13 | 7.8 |  | 64 |  | 211055314
ADP | HRG1536S1R-**A | H,A,DE9J936 | GUH80C110C5M | 35600 | 31400 | 16 | 12.5 | 7.8 |  | 64 |  | 211055303
ADP | HRG1536S1R-**A | H,A,DE81(1,2)36+TXV | GUH80C090C5M | 35600 | 31200 | 16 | 13 | 7.9 |  | 65 |  | 211055300
ADP | HRG1536S1R-**A | H,A,DE9J(1,2)36+TXV | GUH80C110C5M | 35600 | 31400 | 16 | 12.5 | 7.8 |  | 64 |  | 211055301
ADP | HRG1536S1R-**A | H,A,DE81(1,2)36+TXV | GUH80C090B4M | 35800 | 32000 | 16 | 13.5 | 7.8 |  | 63 |  | 211055293
ADP | HRG1536S1R-**A | H,A,DE9J936 | GUH80C090B4M | 35600 | 32000 | 16 | 13 | 7.8 |  | 63 |  | 211055291
ADP | HRG1536S1R-**A | H,A,DE81(1,2)36+TXV | GUH80C045A3M | 35600 | 32000 | 16 | 13 | 7.8 |  | 63 |  | 211055274
ADP | HRG1536S1R-**A | H,A,DE9J(1,2)36+TXV | GUH80C090B4M | 35600 | 32000 | 16 | 13 | 7.8 |  | 63 |  | 211055289
ADP | HRG1536S1R-**A | H,A,DE81(1,2)36+TXV | GUH80C070B3M | 35800 | 32000 | 16 | 13 | 8 |  | 64 |  | 211055287
ADP | HRG1536S1R-**A | H,A,DE9J936 | GUH80C070B3M | 35800 | 32200 | 16 | 12.5 | 7.8 |  | 63 |  | 211055285
ADP | HRG1536S1R-**A | H,A,DE9J(1,2)36+TXV | GUH80C070B3M | 35800 | 32200 | 16 | 12.5 | 7.8 |  | 63 |  | 211055282
ADP | HRG1536S1R-**A | H,A,DE81(1,2)36+TXV | GUH80C070A3M | 35600 | 32200 | 16 | 13 | 7.8 |  | 63 |  | 211055280
ADP | HRG1536S1R-**A | H,A,DE81(1,2)36+TXV | GDD96C110C5M | 35200 | 32200 | 16 | 13.5 | 7.8 |  | 57 |  | 211055267
ADP | HRG1536S1R-**A | H,A,DE9J936 | GDD96C110C5M | 34800 | 30200 | 16 | 12.5 | 8 |  | 67 |  | 211055265
ADP | HRG1536S1R-**A | H,A,DE9J(1,2)36+TXV | GDD96C090C4M | 34800 | 30200 | 16 | 12.5 | 8 |  | 66 |  | 211055256
ADP | HRG1536S1R-**A | H,A,DE9J(1,2)36+TXV | GDD96C110C5M | 34800 | 30200 | 16 | 12.5 | 8 |  | 67 |  | 211055263
ADP | HRG1536S1R-**A | H,A,DE9J936 | GDD96C090C4M | 34800 | 30200 | 16 | 12.5 | 8 |  | 66 |  | 211055258
ADP | HRG1536S1R-**A | H,A,DE81(1,2)36+TXV | GDD92C090C4M | 36000 | 30200 | 16 | 13 | 8 |  | 66 |  | 211055241
ADP | HRG1536S1R-**A | H,A,DE9J(1,2)36+TXV | GDD92C090C4M | 34800 | 30200 | 16 | 12.5 | 8 |  | 66 |  | 211055236
ADP | HRG1536S1R-**A | H,A,DE9J936 | GDD92C090C4M | 34800 | 30200 | 16 | 12.5 | 8 |  | 66 |  | 211055238
ADP | HRG1536S1R-**A | H,A,DE9J936 | GDD80C110C5M | 35200 | 30600 | 16 | 13 | 8.1 |  | 67 |  | 211055219
ADP | HRG1536S1R-**A | H,A,DE9J(1,2)36+TXV | GDD80C110C5M | 35200 | 30600 | 16 | 13 | 8.1 |  | 67 |  | 211055216
ADP | HRG1536S1R-**A | H,A,DE81(1,2)36+TXV | GDD80C110C5M | 36000 | 30600 | 16 | 13.5 | 8.1 |  | 67 |  | 211055221
ADP | 4SHP18LX136P | V,A,D36H***D129 | A80US2V060A12X | 23400 | 22400 | 18 | 12 | 8.05 |  | 60 |  | 211001198
ADP | 4SHP18LX136P | PL36H***P129 | A80US2V060A12X | 23400 | 22400 | 18 | 12 | 8.05 |  | 60 |  | 211001197
ADP | 4SHP18LX136P | PL36H175P459 | A80UH2E090B12 | 23600 | 22400 | 19 | 12 | 8.5 |  | 61 |  | 211001183
ADP | 4SHP18LX136P | V,A,D36H175D159 | A80UH2E090B12 | 23600 | 22400 | 19 | 12 | 8.5 |  | 61 |  | 211001179
ADP | 4SHP18LX136P | PL36H210P179 | A80UH2E090B12 | 23600 | 22400 | 19 | 12 | 8.5 |  | 61 |  | 211001182
ADP | 4SHP18LX136P | V,A,D36H175D789 | A80UH2E090B12 | 23600 | 22400 | 19 | 12 | 8.5 |  | 62 |  | 211001180
ADP | 4SHP18LX136P | V,A,D36H175D149 | A80UH2E090B12 | 23600 | 22400 | 19 | 12 | 8.5 |  | 61 |  | 211001177
ADP | 4SHP18LX136P | PL36H175P149 | A80UH2E090B12 | 23600 | 22400 | 19 | 12 | 8.5 |  | 61 |  | 211001176
ADP | 4SHP18LX136P | PL36H210P299 | A80UH2E090B12 | 23600 | 22400 | 19 | 12 | 8.5 | 0.01 | 61 | 0 | 211001174
ADP | 4SHP18LX136P | PL36H175P459 | A80UH2E070A12 | 24000 | 22400 | 19 | 12 | 8.5 |  | 63 |  | 211001173
ADP | 4SHP18LX136P | V,A,D36H***D229 | A80UH2E070A12 | 24000 | 22400 | 19 | 12 | 8.5 |  | 63 |  | 211001172
ADP | 4SHP18LX136P | V,A,D36H***D449 | A80UH2E070A12 | 24000 | 22400 | 19 | 12 | 8.5 |  | 63 |  | 211001171
ADP | 4SHP18LX136P | PL36H***P449 | A80UH2E070A12 | 24000 | 22400 | 19 | 12 | 8.5 | 0.01 | 61 | 0 | 211001170
ADP | 4SHP18LX136P | H,A,DE35936 | A80UH2E070A12 | 23600 | 22400 | 19 | 12 | 8.5 | 0.01 | 63 | 0 | 211001169
ADP | 4SHP18LX136P | PL36H175P159 | A80UH2E070A12 | 24000 | 22400 | 19 | 12 | 8.5 | 0.01 | 62 | 0 | 211001168
ADP | 4SHP18LX136P | PL36H175P149 | A80UH2E070A12 | 23600 | 22400 | 19 | 12 | 8.5 |  | 62 |  | 211001167
ADP | 4SHP18LX136P | V,A,D36H***D129 | A80UH2E070A12 | 23600 | 22400 | 18 | 12 | 8.45 |  | 62 |  | 211001165
ADP | 4SHP18LX136P | PL36H***P129 | A80UH2E070A12 | 23600 | 22400 | 18 | 12 | 8.45 | 0.01 | 63 | 0 | 211001164
ADP | 4SHP18LX136P | PL36H175P459 | A80UH2E045A12 | 23800 | 22400 | 19 | 12 | 8.5 | 0.01 | 62 | 0 | 211001163
ADP | 4SHP18LX136P | V,A,D36H***D229 | A80UH2E045A12 | 23800 | 22400 | 19 | 12 | 8.5 | 0.01 | 61 | 0 | 211001162
ADP | 4SHP18LX136P | V,A,D36H***D449 | A80UH2E045A12 | 23800 | 22400 | 19 | 12 | 8.5 | 0.01 | 61 | 0 | 211001161
ADP | BOVB-36HDN1-M20G | BV**B2925 |  | 23200 | 22400 | 17 | 12.5 | 9.35 | 0.01 | 82 | 0 | 207727231
CENTURY | HRG1536S1R-**A | (C,M)CG36PC7P+TXV | GDD92C090C4M | 34800 | 30200 | 16 | 12.5 | 8 |  | 66 |  | 211122300
CENTURY | HRG1536S1R-**A | (C,M)CG36PB7P+TXV | GUH80C090B4M | 35600 | 32000 | 16 | 13 | 7.8 |  | 63 |  | 211122324
CENTURY | HRG1530S1R-**A | (C,M)CG36TB7P | GUH96T070B3M | 29200 | 26400 | 15.2 | 13 | 8 | 2.18 | 66 | 53 | 211122268
CENTURY | HRG1518S1R-**A | (C,M)CG24PB4P+TXV | GUH96C045B3M | 17600 | 15400 | 16 | 13 | 8.4 |  | 57 |  | 211121988
CENTURY | HRG1548S1R-**A | (C,M)CG60PCBP+TXV | GDD80C110C5M | 47500 | 43000 | 16 | 13.5 | 8.1 |  | 66 |  | 211122398
CENTURY | HRG1524S1R-**A | (C,M)CG30PB5P+TXV | GUH80C070B3M | 23000 | 19800 | 16 | 13.5 | 8.5 |  | 61 |  | 211122101
CENTURY | HRG1536S1R-**A | (C,M)CG3036PCEP+TXV | GUH96C090C4M | 35400 | 31000 | 16 | 13 | 7.8 |  | 65 |  | 211122356
CENTURY | HRG1518S1R-**A | (C,M)CG24PA4P+TXV | GUH80C045A3M | 18000 | 16000 | 16 | 13.5 | 8.5 |  | 58 |  | 211121946
CENTURY | HRG1518S1R-**A | (C,M)CG3036PB4P+TXV | GUH96C070B3M | 17600 | 15400 | 16 | 13 | 8.4 |  | 57 |  | 211121996
CENTURY | HRG1518S1R-**A | (C,M)CG36TB7P | GUH96C070B3M | 18000 | 15400 | 16 | 13.5 | 8.5 |  | 57 |  | 211121999
CENTURY | HRG1524S1R-**A | (C,M)CG36TB7P | GDD80C090B4M | 23000 | 19600 | 16 | 13 | 8.5 |  | 61 |  | 211122061
CENTURY | HRG1524S1R-**A | (C,M)CG36TB7P | GUH97M070B3M | 23600 | 19800 | 16 | 13.5 | 8.5 |  | 61 |  | 211122151
CENTURY | HRG1518S1R-**A | (C,M)CG36TB7P | GUH80C070B3M | 18000 | 15400 | 16 | 13.5 | 8.5 |  | 57 |  | 211121964
CENTURY | HRG1518S1R-**A | (C,M)CG24PB4P+TXV | GDD96C045B3M | 18000 | 16000 | 16 | 13.5 | 8.5 |  | 58 |  | 211121932
COMFORT-AIRE | HRG1524S1R-**A | (C,M)CG3036PB4P+TXV | GUH80C090B4M | 23600 | 20000 | 16 | 13.5 | 8.5 |  | 60 |  | 211121462
CENTURY | HRG1860S1P | (C,M)CG4248PCBP+TXV | GUH80C090C5M | 46000 | 45500 | 16 | 11.7 | 7.8 | 1.82 | 65 | 57 | 207091442
ADP | HRG1860S1P | H,A,DE54(1,2)48+TXV | GUH80C090C5M | 46000 | 45500 | 16 | 11.7 | 7.8 | 1.82 | 65 | 57 | 207091173
CENTURY | HRG1860S1P | (C,M)CG48PCCP+TXV | GUH80C090C5M | 46000 | 45500 | 16 | 11.7 | 7.8 | 1.82 | 65 | 57 | 207091441
ADP | HRG1860S1P | H,A,DE49(1,2)48+TXV | GUH80C090C5M | 46000 | 45500 | 16 | 11.7 | 7.8 | 1.82 | 65 | 57 | 207091172
CENTURY | HRG1860S1P | (C,M)CG48PC9P+TXV | GUH80C090C5M | 46000 | 45500 | 16 | 11.7 | 7.8 | 1.82 | 65 | 57 | 207091440
ADP | HRG1860S1P | H,A,DE3K(1,2)48+TXV | GUH80C090C5M | 46000 | 45500 | 16 | 11.7 | 7.8 | 1.82 | 65 | 57 | 207091171
ADP | YH2F48TB21 | H,YG86960 | YPLC100C20MP13 | 46000 | 42500 | 16 | 12 | 8.1 |  | 68 |  | 211106235
ADP | YH2F48TB21 | V,Y60H210P199 | YPLC100C20MP13 | 46000 | 42500 | 16 | 12 | 8.1 |  | 68 |  | 211106234
ADP | YH2F48TB21 | V,Y60H210P199 | YPLC100C16MP13 | 45500 | 42000 | 16 | 12 | 8.1 |  | 68 |  | 211106232
ADP | YH2F48TB21 | V,Y60H210P199 | YPLC080C16MP13 | 45500 | 42000 | 16 | 12 | 8.1 |  | 68 |  | 211106230
ADP | YH2F48TB21 | V,Y60H210P199 | YP9C100C20MP13 | 45500 | 42000 | 16 | 12 | 8.1 |  | 69 |  | 211106228
ADP | YH2F48TB21 | V,Y60H210P199 | YP9C100C16MP13 | 45500 | 42000 | 16 | 12 | 8.1 |  | 68 |  | 211106226
ADP | YH2F48TB21 | H,YG86960 | TM9E100C20MP12 | 46000 | 42500 | 16 | 12 | 8.1 |  | 69 |  | 211106223
ADP | YH2F48TB21 | V,Y60H210P199 | YP9C080C16MP13 | 45000 | 42000 | 16 | 12 | 7.8 |  | 69 |  | 211106224
ADP | YH2F48TB21 | V,Y60H210P199 | TM9E100C20MP12 | 46000 | 42500 | 16 | 12 | 8.1 |  | 69 |  | 211106222
ADP | YH2F48TB21 | V,Y60H210P199 | TM9E100C16MP12 | 45000 | 42000 | 16 | 12 | 8.1 |  | 69 |  | 211106220
ADP | YH2F48TB21 | V,Y60H210P199 | TM9E080C16MP12 | 45000 | 42000 | 16 | 12 | 8.1 |  | 69 |  | 211106218
ADP | YH2F48TB21 | H,YG86960 | TM8E100C20MP11 | 46000 | 42500 | 16 | 12 | 8.1 |  | 69 |  | 211106217
ADP | YH2F48TB21 | V,Y60H210P199 | TM8E100C20MP11 | 46000 | 42500 | 16 | 12 | 8.1 |  | 69 |  | 211106216
ADP | YH2F48TB21 | V,Y60H210P199 | TM8E100C16MP11 | 45500 | 42000 | 16 | 12 | 8.1 |  | 69 |  | 211106214
ADP | YH2F48TB21 | H,YG86960 | TM8E080C20MP11 | 46000 | 43000 | 16 | 12 | 8.1 |  | 68 |  | 211106213
ADP | YH2F48TB21 | V,Y60H210P199 | TM8E080C20MP11 | 46000 | 42500 | 16 | 12 | 8.1 |  | 69 |  | 211106212
ADP | YH2F48TB21 | V,Y60H210P199 | TM8E080C16MP11 | 45500 | 42000 | 16 | 12 | 8.1 |  | 68 |  | 211106210
ADP | N4H5S30*K*AAA* | CE3005C+TXV |  | 27200 | 26200 | 15.2 | 12 | 7.8 |  | 58 |  | 211040312
ADP | N4H5S30*K*AAA* | CE3005A+TXV |  | 27200 | 26200 | 15.2 | 12 | 7.8 |  | 58 |  | 211040311
ADP | N4H5S30*K*AAA* | CE2903C+TXV |  | 27000 | 26200 | 15.2 | 12 | 7.8 |  | 58 |  | 211040310
ADP | N4H5S30*K*AAA* | CE2903A+TXV |  | 27000 | 26200 | 15.2 | 12 | 7.8 |  | 58 |  | 211040309
ADP | T4H7T24*K*AAA* | CP3005A+TXV+TD |  | 22000 | 21800 | 15.2 | 12 | 8 |  | 55 |  | 211040286
ADP | T4H7T24*K*AAA* | CP2505A+TXV+TD |  | 22000 | 21800 | 15.2 | 12 | 8 |  | 55 |  | 211040285
ADP | T4H7T24*K*AAA* | CP2903A+TXV+TD |  | 21800 | 21800 | 15.2 | 12 | 8 |  | 55 |  | 211040284
ADP | T4H7T24*K*AAA* | CP2403A+TXV+TD |  | 21800 | 21800 | 15.2 | 12 | 8 |  | 55 |  | 211040283
ADP | GH7TAN448**AA* | V,C60H245P769 | 58TP*A135V24**22 | 45000 | 44500 | 16 | 12 | 7.8 |  | 62 |  | 210720344
ADP | GH7TAN448**AA* | C60A***L259 | 58TP*A135V24**22 | 47000 | 46000 | 17 | 12 | 7.8 |  | 61 |  | 210720345
ADP | GH7TAN448**AA* | PL60H210P199 | 58TP*A090V17**16 | 44500 | 45000 | 16 | 12.5 | 7.8 |  | 61 |  | 210720341
ADP | GH7TAN448**AA* | C60A***L259 | 58TN*A135C24**22 | 45000 | 45000 | 16 | 12.5 | 7.8 |  | 61 |  | 210720339
ADP | GH7TAN448**AA* | PL60H210P199 | 58TP*A070V17**16 | 46500 | 45500 | 16 | 12 | 7.8 |  | 61 |  | 210720340
ADP | GH7TAN448**AA* | V,C60H245P769 | 58TN*A135C24**22 | 45000 | 45000 | 16 | 12 | 7.8 |  | 61 |  | 210720338
ADP | GH7TAN448**AA* | PL60H210P199 | 58TN*A090C17**16 | 46500 | 45500 | 16 | 12 | 7.8 |  | 61 |  | 210720337
ADP | GH7TAN448**AA* | PL60H210P199 | 58TN*A070C17**16 | 44500 | 45000 | 16 | 12 | 7.8 |  | 61 |  | 210720336
ADP | GH7TAN448**AA* | C60A***L259 | 58SP*A110V24**22 | 47000 | 45500 | 17 | 12 | 7.8 |  | 61 |  | 210720335
ADP | GH7TAN448**AA* | PL60H210P199 | 58CU*A060C17**16 | 46500 | 45500 | 16 | 12 | 7.8 |  | 61 |  | 210720329
ADP | GH7TAN448**AA* | V,C60H245P769 | 58SP*A110V24**22 | 45500 | 45000 | 16 | 12 | 7.8 |  | 61 |  | 210720334
ADP | GH7TAN436**AA* | C36A***L539 | 59TP6B100V21**22 | 34200 | 33200 | 16 | 12.5 | 8 |  | 58 |  | 210720328
ADP | GH7TAN448**AA* | PL60H210P199 | 58SP*A070V17**16 | 44500 | 45000 | 16 | 12 | 7.8 |  | 61 |  | 210720331
ADP | GH7TAN436**AA* | C36A***L159 | 59TP6B100V21**22 | 34200 | 33200 | 16 | 12 | 8 |  | 58 |  | 210720327
ADP | GH7TAN436**AA* | PL36H210P299 | 59TP6B100V21**22 | 34200 | 33200 | 16 | 12.5 | 8 |  | 58 |  | 210720325
ADP | GH7TAN436**AA* | C36A***L539 | 59TP6B100V21**20 | 34200 | 33400 | 16 | 12.5 | 8 |  | 59 |  | 210720324
ADP | GH7TAN436**AA* | PL36H210P299 | 59TP6B100V21**20 | 34200 | 33400 | 16 | 12.5 | 8 |  | 59 |  | 210720321
ADP | GH7TAN436**AA* | C36A***L539 | 59SP6A100V21**20 | 33800 | 33000 | 16 | 12.5 | 7.8 |  | 58 |  | 210720316
ADP | GH7TAN436**AA* | PL36H210P299 | 59SP6A100V21**20 | 33800 | 33000 | 16 | 12.5 | 7.8 |  | 58 |  | 210720313
ADP | GH7TAN424**AA* | C36A***L159 | 59TP6B100V21**22 | 23200 | 22200 | 16 | 12.5 | 8.1 |  | 55 |  | 210720300
ADP | GH7TAN436**AA* | PL36H210P299 | 58CU*A100C21**20 | 33800 | 33200 | 16 | 12.5 | 7.8 |  | 59 |  | 210720301
ADP | GH7TAN436**AA* | C36A***L539 | 58CU*A100C21**20 | 33800 | 33200 | 16 | 12.5 | 7.8 |  | 59 |  | 210720304
ADP | GH7TAN424**AA* | PL36H210P749 | 59TP6B100V21**22 | 23200 | 22200 | 16 | 12.5 | 8.1 |  | 55 |  | 210720299
ADP | GH7TAN424**AA* | PL36H210P299 | 59TP6B100V21**22 | 23200 | 22200 | 17 | 13 | 8.1 |  | 55 |  | 210720298
ADP | GH7TAN424**AA* | V,C36H175P139 | 59TP6B080V17**16 | 23000 | 22200 | 16 | 12.5 | 8 |  | 55 |  | 210720297
ADP | GH7TAN424**AA* | C36A***L159 | 59TP6B080V17**16 | 23000 | 22200 | 16 | 12.5 | 8 |  | 55 |  | 210720296
ADP | GH7TAN424**AA* | PL36H210P749 | 59TP6B080V17**16 | 23000 | 22200 | 16 | 12.5 | 8 |  | 55 |  | 210720295
ADP | GH7TAN424**AA* | V,C36H175P159 | 59TP6B080V17**16 | 23000 | 22200 | 17 | 12.5 | 8 |  | 55 |  | 210720294
ADP | GH7TAN424**AA* | PL36H175P159 | 59TP6B080V17**16 | 23000 | 22200 | 17 | 12.5 | 8 |  | 55 |  | 210720293
ADP | GH7TAN424**AA* | V,C36H175P149 | 59TP6B080V17**16 | 23000 | 22200 | 16 | 12.5 | 8 |  | 55 |  | 210720292
ADP | GH7TAN424**AA* | PL36H175P149 | 59TP6B080V17**16 | 23000 | 22200 | 16 | 12.5 | 8 |  | 55 |  | 210720291
ADP | C4H7T24*K*AAA* | CP3005A+TXV+TD |  | 22000 | 21800 | 15.2 | 12 | 8 |  | 55 |  | 211067711
ADP | C4H7T24*K*AAA* | CP2505A+TXV+TD |  | 22000 | 21800 | 15.2 | 12 | 8 |  | 55 |  | 211067710
ADP | C4H7T24*K*AAA* | CP2903A+TXV+TD |  | 21800 | 21800 | 15.2 | 12 | 8 |  | 55 |  | 211067709
ADP | C4H7T24*K*AAA* | CP2403A+TXV+TD |  | 21800 | 21800 | 15.2 | 12 | 8 |  | 55 |  | 211067708
ADP | THF2B30T21 | H,RG82936 | TMLE080B12MP11 | 30000 | 27200 | 16 | 12 | 7.8 |  | 63 |  | 211036385
CENTURY | HRG1530S1R-**A | (C,M)CG36TA7P | GUH80C070A3M | 28600 | 26000 | 15.2 | 13 | 8 | 2.2 | 66 | 54 | 211122204
CENTURY | HRG1524S1R-**A | (C,M)CG36PB7P+TXV | GUH80C070B3M | 23600 | 20000 | 16 | 13.5 | 8.5 |  | 60 |  | 211122102
CENTURY | HRG1524S1R-**A | (C,M)CG36TA7P | GUH80C070A3M | 23600 | 20000 | 16 | 13.5 | 8.5 |  | 60 |  | 211122097
CENTURY | HRG1524S1R-**A | (C,M)CG3036PB4P+TXV | GUH80C070B3M | 23400 | 19800 | 16 | 13 | 8.5 |  | 61 |  | 211122100
CENTURY | HRG1524S1R-**A | (C,M)CG24PB4P+TXV | GUH80C070B3M | 23400 | 19800 | 16 | 13 | 8.5 |  | 61 |  | 211122099
CENTURY | HRG1524S1R-**A | (C,M)CG2430PB3P+TXV | GUH80C070B3M | 22400 | 19800 | 16 | 13 | 8.3 |  | 61 |  | 211122098
CENTURY | HRG1524S1R-**A | (C,M)CG36PA7P+TXV | GUH80C070A3M | 23600 | 20000 | 16 | 13.5 | 8.5 |  | 60 |  | 211122096
CENTURY | HRG1524S1R-**A | (C,M)CG30PA5P+TXV | GUH80C070A3M | 23200 | 19800 | 16 | 13.5 | 8.5 |  | 61 |  | 211122095
COMFORT-AIRE | HRG1548S1R-**A | (C,M)CG48PCFP+TXV | GDD80C110C5M | 47500 | 43000 | 16 | 13.5 | 8.1 |  | 66 |  | 211121756
COMFORT-AIRE | HRG1548S1R-**A | (C,M)CG48PCCP+TXV | GDD80C110C5M | 47500 | 43000 | 16 | 13.5 | 8.1 |  | 66 |  | 211121755
COMFORT-AIRE | HRG1548S1R-**A | (C,M)CG60PCBP+TXV | GDD80C110C5M | 47500 | 43000 | 16 | 13.5 | 8.1 |  | 66 |  | 211121754
COMFORT-AIRE | HRG1548S1R-**A | (C,M)CG4248PCBP+TXV | GDD80C110C5M | 47500 | 43000 | 16 | 13.5 | 8.1 |  | 66 |  | 211121753
CENTURY | HRG1518S1R-**A | (C,M)CG36PB7P+TXV | GUH97M070B3M | 18000 | 16400 | 16 | 13.5 | 8.5 |  | 59 |  | 211122019
CENTURY | HRG1518S1R-**A | (C,M)CG3036PB4P+TXV | GUH97M070B3M | 18000 | 15800 | 16 | 13.5 | 8.5 |  | 59 |  | 211122017
ADP | HRG1836S1P | H,A,DE9J936 | GUH92C045B3M | 23600 | 22400 | 19 | 12 | 8.5 |  | 59 |  | 211040093
ADP | HRG1836S1P | H,A,DE9J(1,2)36+TXV | GUH92C045B3M | 23600 | 22400 | 19 | 12 | 8.5 |  | 59 |  | 211040092
ADP | HRG1836S1P | H,A,DE7J(1,2)36+TXV | GUH92C045B3M | 23600 | 22400 | 19 | 12 | 8.5 |  | 59 |  | 211040091
ADP | HRG1836S1P | H,A,DE9J936 | GUH80C045A3M | 24000 | 22400 | 18 | 12 | 8.5 |  | 61 |  | 211040086
ADP | HRG1836S1P | H,A,DE9J(1,2)36+TXV | GUH80C045A3M | 24000 | 22400 | 18 | 12 | 8.5 |  | 61 |  | 211040085
ADP | HRG1836S1P | H,A,DE7J(1,2)36+TXV | GUH80C045A3M | 23200 | 22400 | 18 | 12 | 8.1 |  | 60 |  | 211040084
ADP | HRG1836S1P | H,A,DE9J936 | GDD80C070B3M | 34200 | 33000 | 18 | 12 | 7.8 |  | 62 |  | 211040080
ADP | HRG1836S1P | H,A,DE9J(1,2)36+TXV | GDD80C070B3M | 34200 | 33000 | 18 | 12 | 7.8 |  | 62 |  | 211040079
ADP | HRG1836S1P | H,A,DE7J(1,2)36+TXV | GDD80C070B3M | 34200 | 33000 | 18 | 12 | 7.8 |  | 62 |  | 211040078
ADP | HRG1860S1P | H,A,DE54(1,2)60+TXV | GUH92C110C5M | 46500 | 42000 | 16 | 11.7 | 7.8 | 1.92 | 70 | 61 | 211040071
ADP | HRG1860S1P | H,A,DE54(1,2)60+TXV | GUH80C110C5M | 46500 | 44000 | 16 | 11.7 | 7.8 | 1.94 | 67 | 59 | 211040069
ADP | HRG1860S1P | H,A,DE54(1,2)60+TXV | GUH80C090C5M | 46000 | 45500 | 16 | 11.7 | 7.8 | 1.82 | 65 | 57 | 211040067
ADP | HRG1860S1P | H,A,DE48(1,2)60+TXV | GUH80C090C5M | 46000 | 45500 | 16 | 11.7 | 7.8 | 1.82 | 65 | 57 | 211040066
ADP | HRG1860S1P | H,A,DE86(1,2)48+TXV | GDD96C110C5M | 46500 | 44000 | 16 | 11.7 | 7.8 | 1.82 | 66 | 60 | 211040065
ADP | HRG1860S1P | H,A,DE49(1,2)48+TXV | GDD96C110C5M | 46500 | 44000 | 16 | 11.7 | 7.8 | 1.82 | 66 | 60 | 211040064
ADP | HRG1860S1P | H,A,DE54(1,2)60+TXV | GDD96C110C5M | 46500 | 44000 | 16 | 11.7 | 7.8 | 1.82 | 66 | 60 | 211040063
ADP | HRG1860S1P | H,A,DE54(1,2)48+TXV | GDD96C110C5M | 46500 | 44000 | 16 | 11.7 | 7.8 | 1.82 | 66 | 60 | 211040062
ADP | GH7TAN424**AA* | C36A***L139 | 59TP6B080V17**16 | 22800 | 22200 | 16 | 12.5 | 8 |  | 55 |  | 210720290
ADP | GH7TAN424**AA* | C36A***L129 | 59TP6B080V17**16 | 22600 | 22200 | 16 | 12 | 8 |  | 55 |  | 210720289
ADP | GH7TAN424**AA* | PL36H210P299 | 59TP6B080V17**16 | 23400 | 22400 | 17 | 13 | 8.1 |  | 55 |  | 210720288
ADP | GH7TAN424**AA* | C36A***L159 | 59TN6B100C21**22 | 23600 | 22600 | 16 | 12 | 8.1 |  | 55 |  | 210720287
ADP | GH7TAN424**AA* | PL36H210P299 | 59TN6B100C21**22 | 23600 | 22600 | 17 | 13 | 8.1 |  | 55 |  | 210720285
ADP | GH7TAN424**AA* | PL36H210P749 | 59TN6B100C21**22 | 23600 | 22600 | 16 | 12 | 8.1 |  | 55 |  | 210720286
ADP | GH7TAN424**AA* | V,C36H175P139 | 59TN6B080C17**14 | 22600 | 22000 | 16 | 12 | 7.8 |  | 55 |  | 210720284
ADP | GH7TAN424**AA* | C36A***L159 | 59TN6B080C17**14 | 22400 | 22000 | 16 | 12.5 | 7.8 |  | 55 |  | 210720283
ADP | GH7TAN424**AA* | PL36H210P749 | 59TN6B080C17**14 | 22800 | 22000 | 16 | 12 | 7.8 |  | 55 |  | 210720282
ADP | GH7TAN424**AA* | PL36H175P159 | 59TN6B080C17**14 | 22400 | 22000 | 16 | 12.5 | 7.8 |  | 55 |  | 210720280
ADP | GH7TAN424**AA* | V,C36H175P159 | 59TN6B080C17**14 | 22400 | 22000 | 16 | 12.5 | 7.8 |  | 55 |  | 210720281
ADP | GH7TAN424**AA* | PL36H175P149 | 59TN6B080C17**14 | 22400 | 22000 | 16 | 12.5 | 7.8 |  | 55 |  | 210720278
ADP | GH7TAN424**AA* | V,C36H175P149 | 59TN6B080C17**14 | 22400 | 22000 | 16 | 12.5 | 7.8 |  | 55 |  | 210720279
ADP | GH7TAN424**AA* | C36A***L139 | 59TN6B080C17**14 | 22600 | 22000 | 16 | 12 | 7.8 |  | 55 |  | 210720277
ADP | GH7TAN424**AA* | V,C36H175P139 | 59SP6A080V17**16 | 23000 | 22200 | 16 | 12 | 7.8 |  | 55 |  | 210720274
ADP | GH7TAN424**AA* | C36A***L129 | 59TN6B080C17**14 | 22400 | 22000 | 16 | 12 | 7.8 |  | 55 |  | 210720276
ADP | GH7TAN424**AA* | PL36H210P299 | 59TN6B080C17**14 | 23400 | 22400 | 16 | 13 | 7.8 |  | 55 |  | 210720275
ADP | GH7TAN424**AA* | C36A***L159 | 59SP6A080V17**16 | 22600 | 22200 | 16 | 12.5 | 7.8 |  | 55 |  | 210720273
ADP | GH7TAN424**AA* | PL36H210P749 | 59SP6A080V17**16 | 22600 | 22200 | 16 | 12.5 | 7.8 |  | 55 |  | 210720272
ADP | GH7TAN424**AA* | V,C36H175P149 | 59SP6A080V17**16 | 22600 | 22200 | 16 | 12.5 | 7.8 |  | 55 |  | 210720269
ADP | GH7TAN424**AA* | PL36H175P149 | 59SP6A080V17**16 | 22600 | 22200 | 16 | 12.5 | 7.8 |  | 55 |  | 210720268
ADP | GH7TAN424**AA* | PL36H175P159 | 59SP6A080V17**16 | 22600 | 22200 | 16 | 12.5 | 7.8 |  | 55 |  | 210720270
ADP | GH7TAN424**AA* | V,C36H175P159 | 59SP6A080V17**16 | 22600 | 22200 | 16 | 12.5 | 7.8 |  | 55 |  | 210720271
ADP | GH7TAN424**AA* | C36A***L139 | 59SP6A080V17**16 | 22800 | 22200 | 16 | 12 | 7.8 |  | 55 |  | 210720267
ADP | GH7TAN424**AA* | PL36H210P299 | 59SP6A080V17**16 | 23000 | 22200 | 17 | 13 | 7.8 |  | 55 |  | 210720265
ADP | GH7TAN424**AA* | C36A***L159 | 59MN7B100C21**22 | 23200 | 22200 | 16 | 12.5 | 7.8 |  | 55 |  | 210720264
ADP | GH7TAN424**AA* | C36A***L129 | 59SP6A080V17**16 | 22600 | 22200 | 16 | 12 | 7.8 |  | 55 |  | 210720266
ADP | GH7TAN424**AA* | PL36H210P749 | 59MN7B100C21**22 | 23200 | 22200 | 16 | 12.5 | 7.8 |  | 55 |  | 210720263
ADP | GH7TAN424**AA* | V,C36H175P139 | 59MN7B080C17**14 | 23200 | 22400 | 16 | 12 | 7.8 |  | 55 |  | 210720261
ADP | GH7TAN424**AA* | PL36H210P299 | 59MN7B100C21**22 | 23200 | 22200 | 17 | 13 | 7.8 |  | 55 |  | 210720262
ADP | GH7TAN424**AA* | PL36H210P749 | 59MN7B080C17**14 | 23200 | 22400 | 16 | 12 | 7.8 |  | 55 |  | 210720259
ADP | GH7TAN424**AA* | V,C36H175P149 | 59MN7B080C17**14 | 23200 | 22400 | 16 | 12 | 7.8 |  | 55 |  | 210720256
ADP | GH7TAN424**AA* | PL36H210P299 | 59CU5A100C21**22 | 23200 | 22400 | 17 | 13 | 7.8 |  | 55 |  | 210720249
ADP | GH7TAN424**AA* | V,C36H175P139 | 58TP*A090V17**16 | 23200 | 22200 | 16 | 12.5 | 8 |  | 55 |  | 210720248
ADP | GH7TAN424**AA* | PL36H175P149 | 59MN7B080C17**14 | 23200 | 22400 | 16 | 12 | 7.8 |  | 55 |  | 210720255
ADP | GH7TAN424**AA* | PL36H210P749 | 59CU5A100C21**22 | 23200 | 22400 | 16 | 12.5 | 7.8 |  | 55 |  | 210720250
ADP | GH7TAN424**AA* | C36A***L139 | 59MN7B080C17**14 | 23200 | 22400 | 16 | 12 | 7.8 |  | 55 |  | 210720254
ADP | GH7TAN424**AA* | C36A***L159 | 59CU5A100C21**22 | 23200 | 22400 | 16 | 12.5 | 7.8 |  | 55 |  | 210720251
ADP | GH7TAN424**AA* | PL36H210P299 | 59MN7B080C17**14 | 23200 | 22400 | 17 | 13 | 7.8 |  | 55 |  | 210720252
ADP | GH7TAN424**AA* | C36A***L159 | 58TP*A090V17**16 | 23200 | 22200 | 16 | 12.5 | 8 |  | 55 |  | 210720247
ADP | GH7TAN424**AA* | PL36H210P749 | 58TP*A090V17**16 | 23200 | 22200 | 16 | 12.5 | 8 |  | 55 |  | 210720246
ADP | GH7TAN424**AA* | V,C36H175P149 | 58TP*A090V17**16 | 23200 | 22200 | 16 | 12.5 | 8 |  | 55 |  | 210720243
ADP | GH7TAN424**AA* | V,C36H175P159 | 58TP*A090V17**16 | 23200 | 22200 | 17 | 12.5 | 8 |  | 55 |  | 210720245
ADP | GH7TAN424**AA* | C36A***L129 | 58TP*A090V17**16 | 22800 | 22200 | 16 | 12 | 8 |  | 55 |  | 210720240
ADP | GH7TAN424**AA* | PL36H175P149 | 58TP*A090V17**16 | 23200 | 22200 | 16 | 12.5 | 8 |  | 55 |  | 210720242
ADP | GH7TAN424**AA* | PL36H175P159 | 58TP*A090V17**16 | 23200 | 22200 | 17 | 12.5 | 8 |  | 55 |  | 210720244
ADP | GH7TAN424**AA* | C36A***L139 | 58TP*A090V17**16 | 23200 | 22200 | 16 | 12.5 | 8 |  | 55 |  | 210720241
ADP | GH7TAN424**AA* | PL36H210P299 | 58TP*A090V17**16 | 23400 | 22400 | 17 | 13 | 8.1 |  | 55 |  | 210720239
ADP | 284ANV060*0**B* | H,PG49960 | 987MB66100C21*** | 57500 | 58500 | 19 | 12 | 8 |  | 100 |  | 211198287
ADP | 25VNA460A*031* | H,PG49960 | 59TN6B100C21**22 | 57500 | 58500 | 19 | 12 | 8 |  | 100 |  | 211198274
ADP | 284ANV060*0**B* | H,PG49960 | 986TC66120C24*** | 57500 | 58500 | 19 | 12 | 8 |  | 100 |  | 211198285
ADP | 284ANV060*0**B* | H,PG49960 | 986TC66100C21*** | 57500 | 58500 | 19 | 12 | 8 |  | 100 |  | 211198284
ADP | 284ANV060*0**B* | H,PG49960 | 935CA60080C21*** | 57500 | 58500 | 19 | 12 | 8 |  | 100 |  | 211198281
ADP | 284ANV060*0**B* | H,PG49960 | 935CA66100C21*** | 57500 | 58500 | 19 | 12.5 | 8 |  | 100 |  | 211198282
ADP | 284ANV060*0**B* | H,PG49960 | 88*TA66135C24*** | 57500 | 58500 | 19 | 12.5 | 8 |  | 100 |  | 211198280
ADP | 25VNA460A*031* | H,PG49960 | 59TN6B120C24**22 | 57500 | 58500 | 19 | 12 | 8 |  | 100 |  | 211198275
ADP | 284ANV060*0**B* | H,PG49960 | 88*TA60110C21*** | 57500 | 58500 | 19 | 12 | 8 |  | 100 |  | 211198279
ADP | HRG1548S1R-**A | H,A,DE54(1,2)60+TXV | GDD80C110C5M | 47500 | 43000 | 16 | 13.5 | 8.1 |  | 66 |  | 211056785
ADP | THF2B24T21 | H,RG80936 | TPLC060A12MP13 | 23800 | 20600 | 16 | 12 | 7.8 |  | 60 |  | 211036322
ADP | THF2B24T21 | V,R36H***P449 | TPLC060A12MP13 | 23800 | 20600 | 16 | 12 | 7.8 |  | 60 |  | 211036320
ADP | THF2B24T21 | H,RG80936 | TMLV060A12MP12 | 23800 | 20600 | 16 | 12 | 7.8 |  | 60 |  | 211036311
ADP | THF2B24T21 | V,R36H***P449 | TMLV060A12MP12 | 23800 | 20600 | 16 | 12 | 7.8 |  | 60 |  | 211036309
ADP | THF2B24T21 | H,RG80936 | TMLE100B12MP11 | 24000 | 21000 | 16 | 12 | 7.8 |  | 60 |  | 211036308
ADP | THF2B24T21 | V,R36H175P159 | TMLE100B12MP11 | 24000 | 21000 | 16 | 12 | 7.8 |  | 60 |  | 211036306
ADP | THF2B24T21 | H,RG80936 | TMLE060A12MP11 | 23800 | 20800 | 16 | 12 | 7.8 |  | 60 |  | 211036300
ADP | THF2B24T21 | V,R36H***P449 | TMLE060A12MP11 | 23800 | 20800 | 16 | 12 | 7.8 |  | 60 |  | 211036298
ADP | THF2B24T21 | H,RG80936 | TMLE040A12MP11 | 23800 | 20800 | 16 | 12 | 7.8 |  | 60 |  | 211036297
ADP | THF2B24T21 | V,R36H***P449 | TMLE040A12MP11 | 23800 | 20800 | 16 | 12 | 7.8 |  | 60 |  | 211036295
ADP | HRG1518S1R-**A | H,A,DE31(1,2)24+TXV | GDD96C045B3M | 17300 | 16100 | 16 | 12.5 | 8.3 |  | 58 |  | 211055868
ADP | HRG1524S1R-**A | H,A,DE9J(1,2)36+TXV | GUH80C090B4M | 23800 | 20000 | 16 | 14 | 8.5 |  | 60 |  | 211054829
ADP | HRG1524S1R-**A | H,A,DE8J(1,2)30+TXV | GUH92C070B3M | 23400 | 20200 | 16 | 13.5 | 8.5 |  | 60 |  | 211054852
ADP | HRG1524S1R-**A | H,A,DE8J(1,2)30+TXV | GUH80C090B4M | 23600 | 20000 | 16 | 13.5 | 8.5 |  | 60 |  | 211054827
ADP | HRG1524S1R-**A | H,A,DE32(1,2)30+TXV | GUH80C090B4M | 23000 | 19800 | 16 | 13.5 | 8.2 |  | 61 |  | 211054820
ADP | HRG1524S1R-**A | H,A,DE7J(1,2)24+TXV | GUH92C070B3M | 23600 | 20200 | 16 | 13 | 8.5 |  | 60 |  | 211054848
ADP | HRG1524S1R-**A | H,A,DE32(1,2)30+TXV | GUH92C070B3M | 23000 | 20000 | 16 | 13 | 8.2 |  | 61 |  | 211054846
ADP | HRG1524S1R-**A | H,A,DE9J(1,2)36+TXV | GUH80C070B3M | 23600 | 20000 | 16 | 13.5 | 8.5 |  | 60 |  | 211054816
ADP | HRG1524S1R-**A | H,A,DE32(1,2)30+TXV | GUH80C070B3M | 22400 | 19800 | 16 | 13 | 8.3 |  | 61 |  | 211054807
ADP | HRG1524S1R-**A | H,A,DE7J(1,2)36+TXV | GUH80C090B4M | 23600 | 20000 | 16 | 13.5 | 8.5 |  | 60 |  | 211054824
ADP | HRG1524S1R-**A | H,A,DE9J(1,2)36+TXV | GUH80C070A3M | 23600 | 20000 | 16 | 13.5 | 8.5 |  | 60 |  | 211054803
ADP | HRG1524S1R-**A | H,A,DE9J936 | GUH80C090B4M | 23800 | 20000 | 16 | 14 | 8.5 |  | 60 |  | 211054831
ADP | HRG1524S1R-**A | H,A,DE7J(1,2)36+TXV | GUH80C070A3M | 23200 | 19800 | 16 | 13.5 | 8.5 |  | 61 |  | 211054798
ADP | HRG1524S1R-**A | H,A,DE7J(1,2)24+TXV | GUH80C070A3M | 23200 | 19800 | 16 | 13.5 | 8.5 |  | 61 |  | 211054796
ADP | HRG1524S1R-**A | H,A,DE9J936 | GUH80C045A3M | 23200 | 19800 | 16 | 13.5 | 8.5 |  | 60 |  | 211054791
ADP | HRG1524S1R-**A | H,A,DE32(1,2)30+TXV | GUH80C070A3M | 23200 | 19800 | 16 | 13.5 | 8.45 |  | 61 |  | 211054794
ADP | HRG1524S1R-**A | H,A,DE7J(1,2)24+TXV | GUH80C090B4M | 23600 | 20000 | 16 | 13.5 | 8.5 |  | 60 |  | 211054822
ADP | HRG1524S1R-**A | H,A,DE9J936 | GUH80C070B3M | 23600 | 20000 | 16 | 13.5 | 8.5 |  | 60 |  | 211054818
ADP | HRG1524S1R-**A | H,A,DE7J(1,2)36+TXV | GUH80C070B3M | 23400 | 19800 | 16 | 13 | 8.5 |  | 61 |  | 211054811
ADP | HRG1524S1R-**A | H,A,DE32(1,2)30+TXV | GUH80C045A3M | 22800 | 19600 | 16 | 13.5 | 8.45 |  | 60 |  | 211054781
ADP | HRG1524S1R-**A | H,A,DE8J(1,2)30+TXV | GUH80C070A3M | 23200 | 19800 | 16 | 13.5 | 8.5 |  | 61 |  | 211054800
ADP | HRG1524S1R-**A | H,A,DE7J(1,2)24+TXV | GUH80C070B3M | 23400 | 19800 | 16 | 13 | 8.5 |  | 61 |  | 211054809
ADP | HRG1524S1R-**A | H,A,DE9J936 | GUH80C070A3M | 23600 | 20000 | 16 | 13.5 | 8.5 |  | 60 |  | 211054805
ADP | HRG1524S1R-**A | H,A,DE9J(1,2)36+TXV | GUH80C045A3M | 23200 | 19800 | 16 | 13.5 | 8.5 |  | 60 |  | 211054789
ADP | HRG1524S1R-**A | H,A,DE7J(1,2)24+TXV | GUH80C045A3M | 22800 | 19600 | 16 | 13.5 | 8.5 |  | 60 |  | 211054783
ADP | HRG1524S1R-**A | H,A,DE8J(1,2)30+TXV | GUH80C045A3M | 22800 | 19600 | 16 | 13.5 | 8.5 |  | 60 |  | 211054787
ADP | HRG1524S1R-**A | H,A,DE7J(1,2)36+TXV | GUH80C045A3M | 22800 | 19600 | 16 | 13.5 | 8.5 |  | 60 |  | 211054785
ADP | HRG1518S1R-**A | H,A,DE9J936 | GDD92C070B3M | 18000 | 16400 | 16 | 14 | 8.5 |  | 59 |  | 211055866
ADP | HRG1524S1R-**A | H,A,DE8J(1,2)30+TXV | GDD80C090B4M | 23000 | 19600 | 16 | 13 | 8.5 |  | 61 |  | 211054722
ADP | HRG1524S1R-**A | H,A,DE9J936 | GDD80C090B4M | 23000 | 19600 | 16 | 13 | 8.5 |  | 61 |  | 211054726
ADP | HRG1524S1R-**A | H,A,DE9J(1,2)36+TXV | GDD80C090B4M | 23000 | 19600 | 16 | 13 | 8.5 |  | 61 |  | 211054724
ADP | HRG1518S1R-**A | H,A,DE9J(1,2)36+TXV | GDD92C070B3M | 18000 | 16400 | 16 | 14 | 8.5 |  | 59 |  | 211055864
ADP | HRG1518S1R-**A | H,A,DE7J(1,2)24+TXV | GDD92C070B3M | 18000 | 16200 | 16 | 13.5 | 8.5 |  | 58 |  | 211055858
ADP | HRG1518S1R-**A | H,A,DE8J(1,2)30+TXV | GUH97M070B3M | 18000 | 15800 | 16 | 13.5 | 8.5 |  | 59 |  | 211054683
ADP | HRG1518S1R-**A | H,A,DE7J(1,2)24+TXV | GUH97M070B3M | 18000 | 15800 | 16 | 13.5 | 8.5 |  | 59 |  | 211054679
ADP | 4SHP18LX136P | H,A,DE33936 | A96UH1E030B12 | 23200 | 22400 | 18 | 12 | 7.9 | 2.18 | 66 | 84 | 211001298
ADP | 4SHP18LX136P | PL36H210P299 | A96UH1E030B12 | 23600 | 22400 | 18 | 12 | 8.1 |  | 62 |  | 211001297
ADP | 4SHP18LX136P | PL36H175P149 | A96UH1E030B12 | 23400 | 22400 | 18 | 12 | 8 |  | 62 |  | 211001299
ADP | 4SHP18LX136P | V,A,D36H175D149 | A96UH1E030B12 | 23400 | 22400 | 18 | 12 | 8 |  | 62 |  | 211001300
ADP | 4SHP18LX136P | V,A,D36H175D789 | A96UH1E030B12 | 23600 | 22400 | 18 | 12 | 8.1 |  | 62 |  | 211001303
ADP | 4SHP18LX136P | PL36H175P159 | A96UH1E030B12 | 23600 | 22400 | 18 | 12 | 8.1 |  | 62 |  | 211001301
ADP | 4SHP18LX136P | V,A,D36H175D159 | A96UH1E030B12 | 23600 | 22400 | 18 | 12 | 8.1 |  | 62 |  | 211001302
ADP | 4SHP18LX136P | PL36H175P459 | A96UH1E030B12 | 23600 | 22400 | 18 | 12 | 8.1 | 0.01 | 91 | 0 | 211001306
ADP | 4SHP18LX136P | PL36H210P179 | A96UH1E030B12 | 23600 | 22400 | 18 | 12 | 8.1 | 0.01 | 62 | 0 | 211001305
ADP | 4SHP18LX136P | H,A,DE35936 | A96UH1E030B12 | 23600 | 22400 | 18 | 12 | 8.1 | 0.01 | 62 | 0 | 211001304
ADP | 4SHP18LX136P | PL36H210P299 | A96UH1E070B12 | 24000 | 22400 | 18 | 12 | 8.5 |  | 63 |  | 211001317
ADP | PH5SAN424**AA* | F,PE*G32925 |  | 23200 | 21200 | 15.2 | 12 | 7.8 |  | 59 |  | 211158668
ADP | PH5SAN424**AA* | F,PE*G32930 |  | 23200 | 21200 | 15.2 | 12 | 7.8 |  | 59 |  | 211158667
ADP | PH5SAN430**AA* | F,PE*TT3937 |  | 27600 | 26200 | 16 | 12.5 | 7.8 |  | 58 |  | 211158670
ADP | 4A6H6024N1 | H,TE36(1,2)36+TXV | S9X2B080U4PSB | 24800 | 22200 | 16 | 12 | 7.8 |  | 61 |  | 211161328
ADP | 4SHP18LX136P | V,A,D36H175D149 | A97US2V060B12X | 23400 | 22400 | 19 | 12 | 8.1 |  | 60 |  | 211001395
ADP | 4SHP18LX136P | PL36H175P149 | A97US2V060B12X | 23400 | 22400 | 19 | 12 | 8.1 |  | 60 |  | 211001394
ADP | 4SHP18LX136P | H,A,DE33936 | A97US2V060B12X | 23400 | 22400 | 19 | 12 | 8.1 | 0.01 | 99 | 0 | 211001393
ADP | 4SHP18LX136P | PL36H210P179 | A97US2V040B12X | 23800 | 22400 | 19 | 12 | 8.5 | 0.01 | 61 | 0 | 211001390
ADP | 4SHP18LX136P | V,A,D36H175D149 | A97US2V040B12X | 23200 | 22400 | 19 | 12 | 8.1 | 0.01 | 61 | 0 | 211001385
ADP | 4SHP18LX136P | PL36H210P299 | A97US2V040B12X | 23800 | 22400 | 19 | 12 | 8.5 |  | 61 |  | 211001382
ADP | 4SHP18LX136P | PL36H175P149 | A97US2V040B12X | 23200 | 22400 | 19 | 12 | 8.1 | 0.01 | 60 | 0 | 211001384
ADP | 4SHP18LX136P | PL36H210P179 | A96US2V070B12 | 24000 | 22200 | 19 | 12 | 8.5 |  | 62 |  | 211001371
ADP | 4A6H6024N1 | TA*37B+TXV | S8X1B060M4PSC | 24400 | 22200 | 16 | 12 | 7.8 |  | 61 |  | 211161256
ADP | 4A6H6024N1 | H,TE36936 | S8X1B040M2PTC | 24800 | 22600 | 16 | 12 | 7.8 |  | 61 |  | 211161255
ADP | 4A6H6024N1 | H,TE36(1,2)36+TXV | S8X1B040M2PTC | 24800 | 22600 | 16 | 12 | 7.8 |  | 61 |  | 211161254
ADP | 4A6H6024N1 | H,TE36936 | S8X1B040M2PSC | 24800 | 22600 | 16 | 12 | 7.8 |  | 61 |  | 211161252
ADP | 4A6H6024N1 | TA*37B+TXV | S8X1B040M2PTC | 24800 | 22600 | 16 | 12 | 7.8 |  | 61 |  | 211161253
ADP | 4A6H6024N1 | H,TE36(1,2)36+TXV | S8X1B040M2PSC | 24800 | 22600 | 16 | 12 | 7.8 |  | 61 |  | 211161251
ADP | 4A6H6024N1 | TA*37B+TXV | S8X1B040M2PSC | 24800 | 22600 | 16 | 12 | 7.8 |  | 61 |  | 211161250
ADP | 4A6H6024N1 | H,TE36936 | S8V2B080M4PCA | 24600 | 22400 | 16 | 12 | 7.8 |  | 61 |  | 211161245
ADP | 4A6H6024N1 | H,TE36(1,2)36+TXV | S8V2B080M4PCA | 24600 | 22400 | 16 | 12 | 7.8 |  | 61 |  | 211161244
ADP | 4A6H6024N1 | TA*37B+TXV | S8V2B080M4PCA | 24600 | 22400 | 16 | 12 | 7.8 |  | 61 |  | 211161243
ADP | 4A6H6024N1 | H,TE36936 | S8V2B060M4PCA | 24600 | 22400 | 16 | 12 | 7.8 |  | 60 |  | 211161242
ADP | 4A6H6024N1 | TA*37B+TXV | S8V2B060M4PCA | 24600 | 22400 | 16 | 12 | 7.8 |  | 60 |  | 211161240
ADP | 4A6H6024N1 | H,TE36(1,2)36+TXV | S8V2B060M4PCA | 24600 | 22400 | 16 | 12 | 7.8 |  | 60 |  | 211161241
ADP | 4A6H6024N1 | H,TE36936 | S8V2A040M3PCA | 24000 | 21600 | 16 | 12 | 7.8 |  | 61 |  | 211161239
ADP | 4A6H6024N1 | H,TE36(1,2)36+TXV | S8V2A040M3PCA | 24000 | 21600 | 16 | 12 | 7.8 |  | 61 |  | 211161238
ADP | 4A6H6024N1 | H,TE36936 | *UHMC100ACV4 | 25000 | 22400 | 16 | 12 | 7.8 |  | 60 |  | 211161237
ADP | 4A6H6024N1 | H,TE36(1,2)36+TXV | *UHMC100ACV4 | 25000 | 22400 | 16 | 12 | 7.8 |  | 60 |  | 211161236
ADP | 4A6H6024N1 | TA*37C+TXV | *UHMC100ACV4 | 25000 | 22400 | 16 | 12 | 7.8 |  | 60 |  | 211161235
ADP | 4A6H6024N1 | H,TE36936 | *UHMB080ACV3 | 24400 | 22000 | 16 | 12.5 | 7.8 |  | 60 |  | 211161234
ADP | 4A6H6024N1 | H,TE36(1,2)36+TXV | *UHMB080ACV3 | 24400 | 22000 | 16 | 12.5 | 7.8 |  | 60 |  | 211161233
ADP | 4A6H6024N1 | H,TE36936 | *UHMB060ACV3 | 24400 | 22200 | 16 | 12.5 | 7.8 |  | 60 |  | 211161231
ADP | 4A6H6024N1 | TA*37B+TXV | *UHMB080ACV3 | 24400 | 22000 | 16 | 12.5 | 7.8 |  | 60 |  | 211161232
ADP | 4A6H6024N1 | H,TE36(1,2)36+TXV | *UHMB060ACV3 | 24400 | 22200 | 16 | 12.5 | 7.8 |  | 60 |  | 211161230
ADP | 4A6H6024N1 | TA*37B+TXV | *UHMB060ACV3 | 24400 | 22200 | 16 | 12.5 | 7.8 |  | 60 |  | 211161229
ADP | 4A6H6024N1 | H,TE36936 | *UD2C080ACV4 | 25000 | 22400 | 16 | 12 | 7.8 |  | 61 |  | 211161228
ADP | 4A6H6024N1 | H,TE36(1,2)36+TXV | *UD2C080ACV4 | 25000 | 22400 | 16 | 12 | 7.8 |  | 61 |  | 211161227
ADP | 4A6H6024N1 | TA*37C+TXV | *UD2C080ACV4 | 25000 | 22400 | 16 | 12 | 7.8 |  | 61 |  | 211161226
COMFORT-AIRE | HRG1860S1P | (C,M)CG60PCBP+TXV | GUH92C110C5M | 46500 | 42000 | 16 | 11.7 | 7.8 |  | 68 |  | 211040471
COMFORT-AIRE | HRG1860S1P | (C,M)CG60PCBP+TXV | GUH80C110C5M | 46500 | 44000 | 16 | 11.7 | 7.8 |  | 65 |  | 211040469
COMFORT-AIRE | HRG1860S1P | (C,M)CG60PCBP+TXV | GUH80C090C5M | 46000 | 45500 | 16 | 11.7 | 7.8 |  | 64 |  | 211040467
COMFORT-AIRE | HRG1860S1P | (C,M)CG60PCAP+TXV | GUH80C090C5M | 46000 | 45500 | 16 | 11.7 | 7.8 |  | 64 |  | 211040466
COMFORT-AIRE | HRG1860S1P | (C,M)CG48PCFP+TXV | GDD96C110C5M | 46500 | 44000 | 16 | 11.7 | 7.8 |  | 65 |  | 211040465
COMFORT-AIRE | HRG1860S1P | (C,M)CG48PCCP+TXV | GDD96C110C5M | 46500 | 44000 | 16 | 11.7 | 7.8 |  | 65 |  | 211040464
COMFORT-AIRE | HRG1860S1P | (C,M)CG60PCBP+TXV | GDD96C110C5M | 46500 | 44000 | 16 | 11.7 | 7.8 |  | 65 |  | 211040463
CENTURY | HRG1536S1R-**A | (C,M)CG3036PCEP+TXV | GUH96T090C5M | 36000 | 32000 | 16 | 13 | 7.8 |  | 64 |  | 211122371
CENTURY | HRG1536S1R-**A | (C,M)CG3036PCEP+TXV | GUH96T090C3M | 35800 | 31400 | 16 | 13 | 7.8 |  | 64 |  | 211122368
CENTURY | HRG1536S1R-**A | (C,M)CG3036PBEP+TXV | GUH96T070B3M | 36000 | 32600 | 16 | 12.5 | 7.8 |  | 63 |  | 211122365
CENTURY | HRG1530S1R-**A | (C,M)CG36TB7P | GUH97M070B3M | 29200 | 26400 | 15.2 | 13 | 8 | 2.18 | 66 | 53 | 211122276
CENTURY | HRG1536S1R-**A | (C,M)CG36TC7P | GUH96C090C4M | 35000 | 31000 | 16 | 12.5 | 7.8 |  | 65 |  | 211122355
CENTURY | HRG1536S1R-**A | (C,M)CG36PC7P+TXV | GUH96C090C4M | 35000 | 31000 | 16 | 12.5 | 7.8 |  | 65 |  | 211122354
CENTURY | HRG1536S1R-**A | (C,M)CG3036PBEP+TXV | GUH96C070B3M | 35400 | 32000 | 16 | 12.5 | 7.8 |  | 63 |  | 211122353
CENTURY | HRG1536S1R-**A | (C,M)CG3036PCEP+TXV | GUH92C110C5M | 35000 | 30800 | 16 | 13 | 7.8 |  | 65 |  | 211122350
COMFORT-AIRE | HRG1518S1R-**A | (C,M)CG36TB7P | GDD96C070B4M | 18000 | 16400 | 16 | 13.5 | 8.5 |  | 59 |  | 211121299
COMFORT-AIRE | HRG1518S1R-**A | (C,M)CG36PB7P+TXV | GDD96C070B4M | 18000 | 16400 | 16 | 13.5 | 8.5 |  | 59 |  | 211121298
COMFORT-AIRE | HRG1518S1R-**A | (C,M)CG30PB5P+TXV | GDD96C070B4M | 18000 | 16400 | 16 | 13.5 | 8.5 |  | 59 |  | 211121297
COMFORT-AIRE | HRG1518S1R-**A | (C,M)CG3036PB4P+TXV | GDD96C070B4M | 17800 | 16400 | 16 | 13 | 8.5 |  | 59 |  | 211121296
COMFORT-AIRE | HRG1518S1R-**A | (C,M)CG24PB4P+TXV | GDD96C070B4M | 17800 | 16400 | 16 | 13 | 8.5 |  | 59 |  | 211121295
COMFORT-AIRE | HRG1518S1R-**A | (C,M)CG2430PB3P+TXV | GDD96C070B4M | 17700 | 16400 | 16 | 13 | 8.45 |  | 59 |  | 211121294
COMFORT-AIRE | HRG1518S1R-**A | (C,M)CG36TB7P | GUH80C070B3M | 18000 | 15600 | 16 | 13.5 | 8.5 |  | 59 |  | 211121320
COMFORT-AIRE | HRG1518S1R-**A | (C,M)CG36PB7P+TXV | GUH80C070B3M | 18000 | 15600 | 16 | 13.5 | 8.5 |  | 59 |  | 211121319
COMFORT-AIRE | HRG1518S1R-**A | (C,M)CG30PB5P+TXV | GUH80C070B3M | 18000 | 15600 | 16 | 13.5 | 8.5 |  | 59 |  | 211121318
ADP | HRG1518S1R-**A | H,A,DE31924 | GUH97M070B3M | 17600 | 15700 | 16 | 13 | 8.3 |  | 60 |  | 211121249
ADP | HRG1518S1R-**A | H,A,DE31924 | GUH96T070B3M | 17600 | 15700 | 16 | 13 | 8.3 |  | 60 |  | 211121248
ADP | HRG1518S1R-**A | H,A,DE31924 | GUH96T045B3M | 17300 | 16300 | 16 | 12.5 | 8.2 |  | 59 |  | 211121247
ADP | HRG1518S1R-**A | H,A,DE31924 | GUH92C070B3M | 17200 | 15300 | 16 | 12.5 | 8.15 |  | 58 |  | 211121244
ADP | HRG1518S1R-**A | H,A,DE31924 | GUH92C045B3M | 17100 | 15400 | 16 | 12.5 | 8.05 |  | 58 |  | 211121243
ADP | HRG1518S1R-**A | H,A,DE31924 | GUH80C070B3M | 17600 | 15500 | 16 | 13 | 8.3 |  | 59 |  | 211121241
ADP | HRG1518S1R-**A | H,A,DE31924 | GUH80C070A3M | 17600 | 15500 | 16 | 13 | 8.3 |  | 59 |  | 211121240
ADP | HRG1518S1R-**A | H,A,DE31924 | GUH80C045A3M | 17600 | 15900 | 16 | 13 | 8.3 |  | 58 |  | 211121239
ADP | HRG1518S1R-**A | H,A,DE31924 | GDD96C070B4M | 17400 | 16300 | 16 | 13 | 8.3 |  | 59 |  | 211121238
ADP | HRG1518S1R-**A | H,A,DE31924 | GDD96C045B3M | 17300 | 16100 | 16 | 12.5 | 8.3 |  | 58 |  | 211121237
ADP | HRG1518S1R-**A | H,A,DE31924 | GDD92C070B3M | 17400 | 16300 | 16 | 13.5 | 8.3 |  | 59 |  | 211121236
ADP | HRG1518S1R-**A | H,A,DE31924 | GDD92C045B3M | 17400 | 16300 | 16 | 13.5 | 8.3 |  | 59 |  | 211121235
ADP | HRG1518S1R-**A | H,A,DE31924 | GUH97M070B3M | 17600 | 15700 | 16 | 13 | 8.3 |  | 60 |  | 211121231
ADP | HRG1518S1R-**A | H,A,DE31924 | GUH96T045B3M | 17300 | 16300 | 16 | 12.5 | 8.2 |  | 59 |  | 211121229
ADP | HRG1518S1R-**A | H,A,DE31924 | GUH96T070B3M | 17600 | 15700 | 16 | 13 | 8.3 |  | 60 |  | 211121230
ADP | HRG1518S1R-**A | H,A,DE31924 | GUH92C070B3M | 17200 | 15300 | 16 | 12.5 | 8.15 |  | 58 |  | 211121226
ADP | HRG1518S1R-**A | H,A,DE31924 | GUH92C045B3M | 17100 | 15400 | 16 | 12.5 | 8.05 |  | 58 |  | 211121225
ADP | HRG1518S1R-**A | H,A,DE31924 | GUH80C070B3M | 17600 | 15500 | 16 | 13 | 8.3 |  | 59 |  | 211121223
ADP | HRG1518S1R-**A | H,A,DE31924 | GUH80C070A3M | 17600 | 15500 | 16 | 13 | 8.3 |  | 59 |  | 211121222
ADP | HRG1518S1R-**A | H,A,DE31924 | GUH80C045A3M | 17600 | 15900 | 16 | 13 | 8.3 |  | 58 |  | 211121221
ADP | HRG1518S1R-**A | H,A,DE31924 | GDD96C070B4M | 17400 | 16300 | 16 | 13 | 8.3 |  | 59 |  | 211121220
ADP | HRG1518S1R-**A | H,A,DE31924 | GDD96C045B3M | 17300 | 16100 | 16 | 12.5 | 8.3 |  | 58 |  | 211121219
ADP | HRG1518S1R-**A | H,A,DE31924 | GDD92C070B3M | 17400 | 16300 | 16 | 13.5 | 8.3 |  | 59 |  | 211121218
ADP | HRG1518S1R-**A | H,A,DE31924 | GDD92C045B3M | 17400 | 16300 | 16 | 13.5 | 8.3 |  | 59 |  | 211121217
ADP | T4H7T24*K*AAA* | CE2505C+TXV |  | 22400 | 21800 | 17 | 12.5 | 8 |  | 55 |  | 211040354
ADP | T4H7T24*K*AAA* | CE3005C+TXV |  | 22400 | 21800 | 17 | 12.5 | 8 |  | 55 |  | 211040353
ADP | T4H7T24*K*AAA* | CE3005A+TXV |  | 22400 | 21800 | 17 | 12.5 | 8 |  | 55 |  | 211040352
ADP | T4H7T24*K*AAA* | CE2403C+TXV |  | 22000 | 21800 | 17 | 12 | 8 |  | 55 |  | 211040351
ADP | T4H7T24*K*AAA* | CE2903C+TXV |  | 22000 | 21800 | 17 | 12 | 8 |  | 55 |  | 211040350
ADP | T4H7T24*K*AAA* | CE2403A+TXV |  | 22000 | 21800 | 17 | 12 | 8 |  | 55 |  | 211040349
ADP | T4H7T24*K*AAA* | CE2301C+TXV |  | 21600 | 21800 | 17 | 12 | 8 |  | 55 |  | 211040348
ADP | T4H5S30*K*AAA* | CE3005C+TXV |  | 27200 | 26200 | 15.2 | 12 | 7.8 |  | 58 |  | 211040346
ADP | T4H5S30*K*AAA* | CE3005A+TXV |  | 27200 | 26200 | 15.2 | 12 | 7.8 |  | 58 |  | 211040345
ADP | T4H5S30*K*AAA* | CE2903C+TXV |  | 27000 | 26200 | 15.2 | 12 | 7.8 |  | 58 |  | 211040344
ADP | T4H5S30*K*AAA* | CE2903A+TXV |  | 27000 | 26200 | 15.2 | 12 | 7.8 |  | 58 |  | 211040343
ADP | R4H5S30*K*AAA* | CE3005C+TXV |  | 27200 | 26200 | 15.2 | 12 | 7.8 |  | 58 |  | 211040329
ADP | R4H5S30*K*AAA* | CE3005A+TXV |  | 27200 | 26200 | 15.2 | 12 | 7.8 |  | 58 |  | 211040328
ADP | R4H5S30*K*AAA* | CE2903C+TXV |  | 27000 | 26200 | 15.2 | 12 | 7.8 |  | 58 |  | 211040327
ADP | R4H5S30*K*AAA* | CE2903A+TXV |  | 27000 | 26200 | 15.2 | 12 | 7.8 |  | 58 |  | 211040326
ADP | GH7TAN448**AA* | V,C60H245P769 | 59TP6B120V24**22 | 44000 | 45000 | 16 | 12 | 7.8 |  | 61 |  | 210720375
ADP | GH7TAN448**AA* | PL60H210P199 | 59TP6B080V17**16 | 44500 | 45500 | 16 | 12 | 7.8 |  | 62 |  | 210720374
ADP | GH7TAN448**AA* | C60A***L259 | 59TP6B120V24**22 | 45500 | 45000 | 16 | 12.5 | 7.8 |  | 61 |  | 210720376
ADP | GH7TAN448**AA* | C60A***L259 | 59TN6B120C24**22 | 45000 | 44500 | 16 | 12.5 | 7.8 |  | 62 |  | 210720373
ADP | GH7TAN448**AA* | V,C60H245P769 | 59TN6B120C24**22 | 45000 | 44500 | 16 | 12 | 7.8 |  | 62 |  | 210720372
ADP | GH7TAN448**AA* | C60A***L259 | 59SP6A120V24**22 | 47000 | 46000 | 16 | 12 | 7.8 |  | 61 |  | 210720361
ADP | H4H7T24*K*AAA* | H,GG34936 | *96VTN0401410A* | 22600 | 22600 | 16 | 12 | 7.8 |  | 56 |  | 211210581
ADP | H4H7T24*K*AAA* | H,GG32936 | *96CTN0801714A* | 22400 | 22000 | 16 | 12 | 7.8 |  | 55 |  | 211210572
ADP | H4H7T24*K*AAA* | H,GG32936 | *96CTN1002122A* | 23400 | 22600 | 16 | 12 | 8.1 |  | 55 |  | 211210576
ADP | H4H7T24*K*AAA* | H,GG34936 | *96CTN1002122A* | 23600 | 22600 | 16 | 12 | 8.1 |  | 55 |  | 211210577
ADP | H4H7T24*K*AAA* | H,GG34936 | *96CTN0801714A* | 22400 | 22000 | 16 | 12.5 | 7.8 |  | 55 |  | 211210573
ADP | H4H7T24*K*AAA* | H,GG34936 | *96CTN0802120A* | 23000 | 22200 | 16 | 12 | 7.8 |  | 55 |  | 211210575
ADP | H4H7T24*K*AAA* | H,GG34936 | *80CTL0902120A* | 23000 | 22200 | 16 | 12 | 7.8 |  | 55 |  | 211210567
ADP | H4H7T24*K*AAA* | H,GG34936 | *96CTN0601714A* | 22600 | 22200 | 16 | 12.5 | 7.8 |  | 55 |  | 211210571
ADP | H4H7T24*K*AAA* | H,GG32936 | *96CTN0601714A* | 22600 | 22200 | 16 | 12 | 7.8 |  | 55 |  | 211210570
ADP | H4H7T24*K*AAA* | H,GG32936 | *80CTL0701716A* | 22600 | 22000 | 16 | 12 | 7.8 |  | 55 |  | 211210560
ADP | H4H7T24*K*AAA* | H,GG34936 | *80CTL0702120A* | 23600 | 23000 | 16 | 12 | 7.8 |  | 55 |  | 211210563
ADP | H4H7T24*K*AAA* | H,GG34936 | *80CTL0701716A* | 22800 | 22000 | 16 | 12.5 | 7.8 |  | 55 |  | 211210561
ADP | 4SHP18LX136P | H,A,DE32936 | A80UH2E045A12 | 22800 | 22400 | 18 | 12 | 8.05 | 1.98 | 64 | 64 | 211183825
ADP | 4SHP18LX136P | H,A,DD12936 | A80UH2E045A12 | 23000 | 22400 | 18 | 12 | 8.05 | 1.98 | 64 | 64 | 211183824
ADP | 4SHP18LX136P | H,A,DD12936 | A80UH1E070A12 | 23400 | 22400 | 18 | 12 | 8.05 | 1.98 | 65 | 65 | 211183806
ADP | 4SHP18LX136P | H,A,DE32936 | A80UH1E070A12 | 23200 | 22400 | 18 | 12 | 8.05 | 1.98 | 65 | 65 | 211183807
ADP | 4SHP18LX136P | H,A,DD12936 | A80UH1E060A12X | 23600 | 22400 | 18 | 12 | 8.05 | 1.9 | 64 | 63 | 211183803
ADP | 4SHP18LX136P | H,A,DE32936 | A80UH1E060A12X | 23400 | 22400 | 18 | 12 | 8.05 | 1.9 | 64 | 63 | 211183804
ADP | 4SHP18LX136P | H,A,DE32936 | A80UH1E040A12X | 23400 | 22400 | 18 | 12 | 8.05 | 1.9 | 64 | 63 | 211183798
ADP | 4SHP18LX136P | H,A,DD12936 | A80UH1E040A12X | 23600 | 22400 | 18 | 12 | 8.05 | 1.9 | 64 | 63 | 211183797
ADP | HRG1518S1R-**A | H,A,DE31(1,2)24+TXV | GUH80C045A3M | 17600 | 15900 | 16 | 13 | 8.3 |  | 58 |  | 211055896
ADP | HRG1518S1R-**A | H,A,DE8J(1,2)30+TXV | GUH80C045A3M | 18000 | 16000 | 16 | 13.5 | 8.5 |  | 58 |  | 211055905
ADP | HRG1518S1R-**A | H,A,DE31(1,2)24+TXV | GDD92C045B3M | 17400 | 16300 | 16 | 13.5 | 8.3 |  | 59 |  | 211055840
ADP | HRG1518S1R-**A | H,A,DE7J(1,2)36+TXV | GDD96C070B4M | 17800 | 16400 | 16 | 13 | 8.5 |  | 59 |  | 211055888
ADP | HRG1518S1R-**A | H,A,DE9J(1,2)36+TXV | GDD96C070B4M | 18000 | 16400 | 16 | 13.5 | 8.5 |  | 59 |  | 211055892
ADP | HRG1518S1R-**A | H,A,DE32(1,2)30+TXV | GUH80C045A3M | 17900 | 15600 | 16 | 13 | 8.45 |  | 59 |  | 211055898
ADP | HRG1518S1R-**A | H,A,DE9J936 | GDD96C070B4M | 18000 | 16400 | 16 | 13.5 | 8.5 |  | 59 |  | 211055894
ADP | HRG1518S1R-**A | H,A,DE8J(1,2)30+TXV | GDD96C070B4M | 18000 | 16400 | 16 | 13.5 | 8.5 |  | 59 |  | 211055890
ADP | HRG1518S1R-**A | H,A,DE9J936 | GDD80C070B3M | 18000 | 16200 | 16 | 13.5 | 8.5 |  | 58 |  | 211055823
ADP | HRG1518S1R-**A | H,A,DE32(1,2)30+TXV | GDD92C045B3M | 17700 | 16400 | 16 | 13.5 | 8.45 |  | 59 |  | 211055842
ADP | HRG1518S1R-**A | H,A,DE9J(1,2)36+TXV | GDD80C070B3M | 18000 | 16200 | 16 | 13.5 | 8.5 |  | 58 |  | 211055821
ADP | HRG1518S1R-**A | H,A,DE32(1,2)30+TXV | GDD96C070B4M | 17700 | 16400 | 16 | 13 | 8.45 |  | 59 |  | 211055884
ADP | HRG1518S1R-**A | H,A,DE9J936 | GDD80C045A3M | 18000 | 15800 | 16 | 13.5 | 8.5 |  | 58 |  | 211055809
ADP | HRG1518S1R-**A | H,A,DE9J(1,2)36+TXV | GDD80C045A3M | 18000 | 15800 | 16 | 13.5 | 8.5 |  | 58 |  | 211055807
ADP | HRG1518S1R-**A | H,A,DE7J(1,2)24+TXV | GDD96C070B4M | 17800 | 16400 | 16 | 13 | 8.5 |  | 59 |  | 211055886
ADP | HRG1518S1R-**A | H,A,DE31(1,2)24+TXV | GDD96C070B4M | 17400 | 16300 | 16 | 13 | 8.3 |  | 59 |  | 211055882
ADP | HRG1518S1R-**A | H,A,DE9J(1,2)36+TXV | GDD96C045B3M | 18000 | 16000 | 16 | 13.5 | 8.5 |  | 58 |  | 211055878
ADP | HRG1518S1R-**A | H,A,DE9J936 | GDD96C045B3M | 18000 | 16000 | 16 | 13.5 | 8.5 |  | 58 |  | 211055880
ADP | 4A6H6024N1 | H,TE36936 | *UD2B060ACV3 | 24400 | 22000 | 16 | 12 | 7.8 |  | 60 |  | 211161213
ADP | 4A6H6024N1 | H,TE36936 | S9X2B080U4PSB | 24800 | 22200 | 16 | 12 | 7.8 |  | 61 |  | 211161329
ADP | 4A6H6024N1 | H,TE36(1,2)36+TXV | *UD2B060ACV3 | 24400 | 22000 | 16 | 12 | 7.8 |  | 60 |  | 211161212
ADP | 4A6H6024N1 | TA*37B+TXV | *UD2B060ACV3 | 24400 | 22000 | 16 | 12 | 7.8 |  | 60 |  | 211161211
ADP | 4A6H6024N1 | H,TE36936 | *UD2B060A9V3 | 24600 | 22400 | 16 | 12 | 7.8 |  | 61 |  | 211161210
ADP | 4A6H6024N1 | H,TE36(1,2)36+TXV | *UD2B060A9V3 | 24600 | 22400 | 16 | 12 | 7.8 |  | 61 |  | 211161209
ADP | 4A6H6024N1 | TA*37B+TXV | *UD2B060A9V3 | 24600 | 22400 | 16 | 12 | 7.8 |  | 61 |  | 211161208
CENTURY | HRG1530S1R-**A | (C,M)CG36TB7P | GUH96C045B3M | 28600 | 26200 | 15.2 | 12.5 | 7.8 | 2.18 | 66 | 53 | 211122248
CENTURY | HRG1536S1R-**A | (C,M)CG3036PAEP+TXV | GUH80C045A3M | 35600 | 32000 | 16 | 13 | 7.8 |  | 63 |  | 211122317
CENTURY | HRG1536S1R-**A | (C,M)CG3036PAEP+TXV | GUH80C070A3M | 35600 | 32200 | 16 | 13 | 7.8 |  | 63 |  | 211122320
CENTURY | HRG1536S1R-**A | (C,M)CG36PB7P+TXV | GUH80C070B3M | 35800 | 32200 | 16 | 12.5 | 7.8 |  | 63 |  | 211122321
CENTURY | HRG1536S1R-**A | (C,M)CG36TB7P | GUH80C070B3M | 35800 | 32200 | 16 | 12.5 | 7.8 |  | 63 |  | 211122322
CENTURY | HRG1536S1R-**A | (C,M)CG3036PBEP+TXV | GUH80C070B3M | 35800 | 32000 | 16 | 13 | 8 |  | 64 |  | 211122323
CENTURY | HRG1536S1R-**A | (C,M)CG36TC7P | GDD92C090C4M | 34800 | 30200 | 16 | 12.5 | 8 |  | 66 |  | 211122301
CENTURY | HRG1536S1R-**A | (C,M)CG3036PCEP+TXV | GDD92C090C4M | 36000 | 30200 | 16 | 13 | 8 |  | 66 |  | 211122302
CENTURY | HRG1536S1R-**A | (C,M)CG3036PCEP+TXV | GUH97M110C5M | 36000 | 31800 | 16 | 13 | 7.8 |  | 64 |  | 211122389
CENTURY | HRG1548S1R-**A | (C,M)CG48PC9P+TXV | GDD80C110C5M | 47500 | 43000 | 16 | 13 | 8.1 |  | 66 |  | 211122395
CENTURY | HRG1548S1R-**A | (C,M)CG60PCAP+TXV | GDD80C110C5M | 47500 | 43000 | 16 | 13 | 8.1 |  | 66 |  | 211122396
CENTURY | HRG1548S1R-**A | (C,M)CG4248PCBP+TXV | GDD80C110C5M | 47500 | 43000 | 16 | 13.5 | 8.1 |  | 66 |  | 211122397
CENTURY | HRG1536S1R-**A | (C,M)CG3036PCEP+TXV | GUH80C110C5M | 36000 | 31400 | 16 | 13 | 7.8 |  | 64 |  | 211122332
CENTURY | HRG1536S1R-**A | (C,M)CG3036PBEP+TXV | GUH92C045B3M | 35200 | 32000 | 16 | 12.5 | 7.8 |  | 63 |  | 211122335
CENTURY | HRG1536S1R-**A | (C,M)CG3036PBEP+TXV | GUH92C070B3M | 35200 | 31800 | 16 | 13 | 7.8 |  | 64 |  | 211122338
ADP | BOVB-36HDN1-M20G | PL36H175P159 | BGH96M080B3A | 24000 | 22400 | 18 | 12 | 9 |  | 82 |  | 208106538
ADP | BOVB-36HDN1-M20G | PL36H175P149 | BGH96M080B3A | 23800 | 22400 | 18 | 12 | 9 |  | 82 |  | 208106537
ADP | BOVB-36HDN1-M20G | PL36H175P459 | BGH96M080B3A | 24000 | 22400 | 18 | 12 | 9 |  | 82 |  | 208106539
ADP | BOVB-36HDN1-M20G | PL36H175P149 | BGH96M080B3B | 23800 | 22400 | 18 | 12 | 9 |  | 82 |  | 208106541
ADP | BOVB-36HDN1-M20G | PL36H175P459 | BGH96M080B3B | 24000 | 22400 | 18 | 12 | 9 |  | 82 |  | 208106543
ADP | BOVB-36HDN1-M20G | PL36H175P159 | BGH96M080B3B | 24000 | 22400 | 18 | 12 | 9 |  | 82 |  | 208106542
ADP | NS17H36SA4-**A | HG80936 | NF80U045S3A-* | 35600 | 32000 | 16 | 13 | 7.8 |  | 63 |  | 210819353
ADP | NS17H36SA4-**A | HG80936 | NF96U070V3B-* | 36000 | 32600 | 16 | 12.5 | 7.8 |  | 63 |  | 210819358
ADP | NS17H36SA4-**A | HG80936 | NF80U070S3A-* | 35600 | 32200 | 16 | 13 | 7.8 |  | 63 |  | 210819354
ADP | NS17H36SA4-**A | HG80936 | NF80U070S3B-* | 35800 | 32000 | 16 | 13 | 8 |  | 64 |  | 210819355
ADP | NS17H36SA4-**A | HG80936 | NF80U090S4B-* | 35800 | 32000 | 16 | 13.5 | 7.8 |  | 63 |  | 210819356
ADP | NS17H36SA4-**A | HG80936 | NF96U090V3C-* | 35800 | 31400 | 16 | 13 | 7.8 |  | 64 |  | 210819359
ADP | NS17H18SA4-**A | HG7J924 | NF80U070S3A-* | 18000 | 15600 | 16 | 13.5 | 8.5 |  | 59 |  | 210819468
ADP | NS17H18SA4-**A | HG7J924 | NF80U045S3A-* | 18000 | 15600 | 16 | 13.5 | 8.5 |  | 59 |  | 210819467
ADP | NS17H18SA4-**A | HG7J924 | NF96U045V3B-* | 18000 | 15800 | 16 | 13.5 | 8.5 |  | 59 |  | 210819470
ADP | NS17H18SA4-**A | HG7J924 | NF80U070S3B-* | 18000 | 15600 | 16 | 13.5 | 8.5 |  | 59 |  | 210819469
ADP | NS17H18SA4-**A | HG7J924 | NF96U070V3B-* | 18000 | 15800 | 16 | 13.5 | 8.5 |  | 59 |  | 210819471
COMFORT-AIRE | HRG1836S1P | (C,M)CG3036PB4P+TXV | GDD80C070B3M | 34200 | 33000 | 18 | 12 | 7.8 |  | 62 |  | 211040427
COMFORT-AIRE | HRG1836S1P | (C,M)CG36PB7P+TXV | GDD80C070B3M | 34200 | 33000 | 18 | 12 | 7.8 |  | 62 |  | 211040428
COMFORT-AIRE | HRG1836S1P | (C,M)CG36TB7P | GDD80C070B3M | 34200 | 33000 | 18 | 12 | 7.8 |  | 62 |  | 211040429
COMFORT-AIRE | HRG1836S1P | (C,M)CG3036PA4P+TXV | GUH80C045A3M | 23200 | 22400 | 18 | 12 | 8.1 |  | 60 |  | 211040432
COMFORT-AIRE | HRG1836S1P | (C,M)CG36PA7P+TXV | GUH80C045A3M | 24000 | 22400 | 18 | 12 | 8.5 |  | 61 |  | 211040433
COMFORT-AIRE | HRG1836S1P | (C,M)CG36TA7P | GUH80C045A3M | 24000 | 22400 | 18 | 12 | 8.5 |  | 61 |  | 211040434
COMFORT-AIRE | HRG1836S1P | (C,M)CG36TB7P | GUH92C045B3M | 23600 | 22400 | 19 | 12 | 8.5 |  | 59 |  | 211040439
COMFORT-AIRE | HRG1836S1P | (C,M)CG3036PB4P+TXV | GUH96T045B3M | 23400 | 22400 | 19 | 12 | 8.1 |  | 59 |  | 211040451
COMFORT-AIRE | HRG1836S1P | (C,M)CG36PB7P+TXV | GUH96T045B3M | 23600 | 22400 | 19 | 12 | 8.1 |  | 62 |  | 211040452
COMFORT-AIRE | HRG1836S1P | (C,M)CG36TB7P | GUH96T045B3M | 23600 | 22400 | 19 | 12 | 8.1 |  | 62 |  | 211040453
COMFORT-AIRE | HRG1860S1P | (C,M)CG48PC9P+TXV | GDD96C110C5M | 46500 | 44000 | 16 | 11.7 | 7.8 |  | 65 |  | 211040460
COMFORT-AIRE | HRG1860S1P | (C,M)CG60PCAP+TXV | GDD96C110C5M | 46500 | 44000 | 16 | 11.7 | 7.8 |  | 65 |  | 211040461
COMFORT-AIRE | HRG1860S1P | (C,M)CG4248PCBP+TXV | GDD96C110C5M | 46500 | 44000 | 16 | 11.7 | 7.8 |  | 65 |  | 211040462
ADP | 4A6H6024N1 | H,TE36936 | *UD2C080A9V4 | 24800 | 22400 | 16 | 12 | 7.8 |  | 61 |  | 211161225
ADP | 4A6H6024N1 | TA*37B+TXV | *UD2C080A9V4 | 24800 | 22200 | 16 | 12 | 7.8 |  | 61 |  | 211161223
ADP | 4A6H6024N1 | H,TE36936 | *UD2B100A9V3 | 24600 | 22400 | 16 | 12 | 7.8 |  | 61 |  | 211161222
ADP | 4A6H6024N1 | H,TE36(1,2)36+TXV | *UD2C080A9V4 | 24800 | 22400 | 16 | 12 | 7.8 |  | 61 |  | 211161224
ADP | 4A6H6024N1 | TA*37B+TXV | *UD2B100A9V3 | 24600 | 22400 | 16 | 12 | 7.8 |  | 61 |  | 211161220
ADP | 4A6H6024N1 | H,TE36(1,2)36+TXV | *UD2B100A9V3 | 24600 | 22400 | 16 | 12 | 7.8 |  | 61 |  | 211161221
ADP | 4A6H6024N1 | H,TE36936 | *UD2B080ACV3 | 24400 | 22000 | 16 | 12 | 7.8 |  | 60 |  | 211161219
ADP | 4A6H6024N1 | H,TE36(1,2)36+TXV | *UD2B080ACV3 | 24400 | 22000 | 16 | 12 | 7.8 |  | 60 |  | 211161218
ADP | 4A6H6024N1 | TA*37B+TXV | *UD2B080ACV3 | 24400 | 22000 | 16 | 12 | 7.8 |  | 60 |  | 211161217
ADP | 4SHP18LX136P | V,A,D36H175D149 | A96US2V070B12 | 23400 | 22400 | 19 | 12 | 8.1 | 0.01 | 99 | 0 | 211001366
ADP | 4SHP18LX136P | PL36H175P149 | A96US2V070B12 | 23400 | 22400 | 19 | 12 | 8.1 | 0.01 | 60 | 0 | 211001365
ADP | 4SHP18LX136P | H,A,DE33936 | A96US2V070B12 | 23400 | 22400 | 19 | 12 | 8.1 | 0.01 | 60 | 0 | 211001364
ADP | 4SHP18LX136P | PL36H210P179 | A96US2V045B12 | 23800 | 22400 | 19 | 12 | 8.5 |  | 61 |  | 211001361
ADP | 4SHP18LX136P | PL36H210P299 | A96US2V070B12 | 24000 | 22200 | 19 | 12 | 8.5 |  | 62 |  | 211001363
ADP | 4SHP18LX136P | PL36H210P299 | A96US2V045B12 | 23800 | 22400 | 19 | 12 | 8.5 |  | 61 |  | 211001353
ADP | 4SHP18LX136P | PL36H175P149 | A96US2V045B12 | 23200 | 22400 | 19 | 12 | 8.1 |  | 60 |  | 211001355
ADP | 4SHP18LX136P | V,A,D36H175D149 | A96US2V045B12 | 23200 | 22400 | 19 | 12 | 8.1 |  | 60 |  | 211001356
ADP | 4SHP18LX136P | PL36H210P299 | A96UH2E045B12 | 24000 | 22400 | 18 | 12 | 8.5 | 0.01 | 63 | 0 | 211001330
ADP | 4SHP18LX136P | PL36H175P149 | A96UH2E045B12 | 23800 | 22400 | 18 | 12 | 8.4 |  | 63 |  | 211001332
ADP | 4SHP18LX136P | H,A,DE35936 | A96UH1E070B12 | 24000 | 22400 | 18 | 12 | 8.5 | 0.01 | 63 | 0 | 211001324
ADP | 4SHP18LX136P | PL36H175P459 | A96UH1E070B12 | 24000 | 22400 | 18 | 12 | 8.5 |  | 63 |  | 211001326
ADP | 4SHP18LX136P | V,A,D36H175D159 | A96UH1E070B12 | 24000 | 22400 | 18 | 12 | 8.5 |  | 63 |  | 211001322
ADP | 4SHP18LX136P | PL36H210P179 | A96UH1E070B12 | 24000 | 22400 | 18 | 12 | 8.5 | 0.01 | 98 | 0 | 211001325
ADP | 4SHP18LX136P | PL36H175P159 | A96UH1E070B12 | 24000 | 22400 | 18 | 12 | 8.5 |  | 63 |  | 211001321
ADP | 4SHP18LX136P | V,A,D36H175D789 | A96UH1E070B12 | 24000 | 22400 | 18 | 12 | 8.5 |  | 63 |  | 211001323
ADP | 4SHP18LX136P | PL36H175P149 | A96UH1E070B12 | 23800 | 22400 | 18 | 12 | 8.4 | 0.01 | 63 | 0 | 211001319
ADP | HRG1530S1R-**A | H,A,DE9J936 | GUH80C090B4M | 28600 | 25800 | 16 | 13 | 8 |  | 64 |  | 211055042
ADP | HRG1530S1R-**A | H,A,DE9J(1,2)36+TXV | GUH80C090B4M | 28600 | 25800 | 16 | 13 | 8 |  | 64 |  | 211055040
ADP | HRG1530S1R-**A | H,A,DE8J(1,2)30+TXV | GUH80C090B4M | 28600 | 26000 | 16 | 12.5 | 8 |  | 63 |  | 211055038
ADP | HRG1530S1R-**A | H,A,DE9J936 | GUH80C070B3M | 28800 | 26000 | 15.2 | 13 | 8 | 2.22 | 66 | 54 | 211055033
ADP | HRG1530S1R-**A | H,A,DE9J936 | GUH80C070A3M | 28600 | 26000 | 15.2 | 13 | 8 | 2.2 | 66 | 54 | 211055025
ADP | HRG1530S1R-**A | H,A,DE9J936 | GUH80C045A3M | 28600 | 26000 | 15.2 | 13 | 8 | 2.2 | 65 | 53 | 211055016
ADP | H4H7T24*K*AAA* | H,GG34936 | *97CMN1002122A* | 23200 | 22200 | 16 | 12.5 | 7.8 |  | 55 |  | 211210607
ADP | H4H7T24*K*AAA* | H,GG34936 | *97CMN0802120A* | 23000 | 22200 | 16 | 12 | 7.8 |  | 55 |  | 211210605
ADP | H4H7T24*K*AAA* | H,GG34936 | *97CMN1202422A* | 23600 | 22800 | 16 | 12.5 | 7.8 |  | 55 |  | 211210609
ADP | H4H7T24*K*AAA* | H,GG32936 | *97CMN1002122A* | 22800 | 22200 | 16 | 12 | 7.8 |  | 55 |  | 211210606
ADP | H4H7T24*K*AAA* | H,GG34936 | *97CMN0602120A* | 22800 | 22200 | 16 | 12 | 7.8 |  | 55 |  | 211210601
ADP | H4H7T24*K*AAA* | H,GG34936 | *97CMN0601714A* | 22800 | 22200 | 16 | 12 | 7.8 |  | 55 |  | 211210599
ADP | H4H7T24*K*AAA* | H,GG32936 | *96VTN1002122A* | 22800 | 22200 | 16 | 12 | 8.1 |  | 55 |  | 211210594
ADP | H4H7T24*K*AAA* | H,GG34936 | *96VTN1002122A* | 23200 | 22200 | 16 | 12.5 | 8.1 |  | 55 |  | 211210595
ADP | H4H7T24*K*AAA* | H,GG34936 | *96VTN1002120A* | 23200 | 22200 | 16 | 12.5 | 8 |  | 55 |  | 211210593
ADP | H4H7T24*K*AAA* | H,GG32936 | *96VTN0802120A* | 22600 | 22200 | 16 | 12 | 8 |  | 55 |  | 211210590
ADP | H4H7T24*K*AAA* | H,GG34936 | *96VTN0801716A* | 23000 | 22200 | 16 | 12.5 | 8 |  | 55 |  | 211210589
ADP | H4H7T24*K*AAA* | H,GG32936 | *96VTN0601714A* | 22800 | 22400 | 16 | 12 | 7.8 |  | 55 |  | 211210586
ADP | H4H7T24*K*AAA* | H,GG34936 | *96VTN0802120A* | 23000 | 22200 | 16 | 12.5 | 8 |  | 55 |  | 211210591
ADP | H4H7T24*K*AAA* | H,GG34936 | *96VTN0601412A* | 22800 | 22800 | 16 | 12 | 8.1 |  | 55 |  | 211210585
ADP | H4H7T24*K*AAA* | H,GG34936 | *96VTN0601714A* | 22800 | 22600 | 16 | 12 | 8.1 |  | 55 |  | 211210587
ADP | H4H7T24*K*AAA* | H,GG32936 | *96VTN0801716A* | 22600 | 22200 | 16 | 12 | 8 |  | 55 |  | 211210588
ADP | R4H5S30*K*AAA* | CE3005C+TXV |  | 27200 | 26200 | 15.2 | 12 | 7.8 |  | 58 |  | 211067807
ADP | R4H5S30*K*AAA* | CE3005A+TXV |  | 27200 | 26200 | 15.2 | 12 | 7.8 |  | 58 |  | 211067806
ADP | R4H5S30*K*AAA* | CE2903C+TXV |  | 27000 | 26200 | 15.2 | 12 | 7.8 |  | 58 |  | 211067805
ADP | R4H5S30*K*AAA* | CE2903A+TXV |  | 27000 | 26200 | 15.2 | 12 | 7.8 |  | 58 |  | 211067804
ADP | N4H5S30*K*AAA* | CE3005C+TXV |  | 27200 | 26200 | 15.2 | 12 | 7.8 |  | 58 |  | 211067790
ADP | N4H5S30*K*AAA* | CE3005A+TXV |  | 27200 | 26200 | 15.2 | 12 | 7.8 |  | 58 |  | 211067789
ADP | N4H5S30*K*AAA* | CE2903C+TXV |  | 27000 | 26200 | 15.2 | 12 | 7.8 |  | 58 |  | 211067788
ADP | N4H5S30*K*AAA* | CE2903A+TXV |  | 27000 | 26200 | 15.2 | 12 | 7.8 |  | 58 |  | 211067787
ADP | C4H7T24*K*AAA* | CE2505C+TXV |  | 22400 | 21800 | 17 | 12.5 | 8 |  | 55 |  | 211067769
ADP | C4H7T24*K*AAA* | CE3005C+TXV |  | 22400 | 21800 | 17 | 12.5 | 8 |  | 55 |  | 211067768
ADP | C4H7T24*K*AAA* | CE3005A+TXV |  | 22400 | 21800 | 17 | 12.5 | 8 |  | 55 |  | 211067767
ADP | C4H7T24*K*AAA* | CE2403C+TXV |  | 22000 | 21800 | 17 | 12 | 8 |  | 55 |  | 211067766
ADP | C4H7T24*K*AAA* | CE2903C+TXV |  | 22000 | 21800 | 17 | 12 | 8 |  | 55 |  | 211067765
ADP | C4H7T24*K*AAA* | CE2403A+TXV |  | 22000 | 21800 | 17 | 12 | 8 |  | 55 |  | 211067764
ADP | C4H7T24*K*AAA* | CE2301C+TXV |  | 21600 | 21800 | 17 | 12 | 8 |  | 55 |  | 211067763
ADP | C4H5S30*K*AAA* | CE3005C+TXV |  | 27200 | 26200 | 15.2 | 12 | 7.8 |  | 58 |  | 211067761
ADP | C4H5S30*K*AAA* | CE3005A+TXV |  | 27200 | 26200 | 15.2 | 12 | 7.8 |  | 58 |  | 211067760
ADP | C4H5S30*K*AAA* | CE2903C+TXV |  | 27000 | 26200 | 15.2 | 12 | 7.8 |  | 58 |  | 211067759
ADP | C4H5S30*K*AAA* | CE2903A+TXV |  | 27000 | 26200 | 15.2 | 12 | 7.8 |  | 58 |  | 211067758
ADP | THF2B48T21 | H,RG88960 | TM8E100C16MP11 | 45500 | 42000 | 16 | 12 | 8.1 |  | 69 |  | 211036518
ADP | THF2B48T21 | V,R60H210P199 | TM8E100C16MP11 | 45500 | 42000 | 16 | 12 | 8.1 |  | 69 |  | 211036515
ADP | THF2B48T21 | H,RG88960 | TM8E080C20MP11 | 46000 | 43000 | 16 | 12 | 8.1 |  | 68 |  | 211036512
ADP | THF2B48T21 | V,R60H210P199 | TM8E080C20MP11 | 46000 | 43000 | 16 | 12 | 8.1 |  | 68 |  | 211036509
ADP | THF2B48T21 | H,RG86960 | TM8E080C20MP11 | 46000 | 42500 | 16 | 12 | 8.1 |  | 69 |  | 211036511
ADP | THF2B48T21 | H,RG88960 | TL9E100C20UH11 | 46000 | 42500 | 16 | 12 | 8.1 |  | 68 |  | 211036500
ADP | THF2B48T21 | V,R60H210P199 | TM8E080C16MP11 | 45500 | 42000 | 16 | 12 | 8.1 |  | 68 |  | 211036503
ADP | THF2B48T21 | H,RG88960 | TM8E080C16MP11 | 45500 | 42000 | 16 | 12 | 8.1 |  | 68 |  | 211036506
ADP | 4A6H6024N1 | H,TE36(1,2)36+TXV | S8X1B060M4PSC | 24400 | 22200 | 16 | 12 | 7.8 |  | 61 |  | 211161257
ADP | 4A6H6024N1 | H,TE36936 | S8X1B060M4PSC | 24400 | 22200 | 16 | 12 | 7.8 |  | 61 |  | 211161258
ADP | 4A6H6024N1 | TA*37B+TXV | S8X1B060M4PTC | 24400 | 22200 | 16 | 12 | 7.8 |  | 61 |  | 211161259
ADP | 4A6H6024N1 | H,TE36(1,2)36+TXV | S8X1B060M4PTC | 24400 | 22200 | 16 | 12 | 7.8 |  | 61 |  | 211161260
ADP | 4A6H6024N1 | H,TE36936 | S8X1B060M4PTC | 24400 | 22200 | 16 | 12 | 7.8 |  | 61 |  | 211161261
ADP | 4A6H6024N1 | H,TE36(1,2)36+TXV | S8X2B060M4PSC | 24400 | 22200 | 16 | 12 | 7.8 |  | 61 |  | 211161265
ADP | 4A6H6024N1 | H,TE36936 | S8X2B060M4PSC | 24400 | 22200 | 16 | 12 | 7.8 |  | 61 |  | 211161266
ADP | 4A6H6024N1 | TA*37B+TXV | S8X2B060M4PSC | 24400 | 22200 | 16 | 12 | 7.8 |  | 61 |  | 211161264
ADP | 4A6H6024N1 | TA*37B+TXV | S8X2B060M4PTC | 24400 | 22200 | 16 | 12 | 7.8 |  | 61 |  | 211161267
ADP | 4A6H6024N1 | H,TE36(1,2)36+TXV | S8X2B060M4PTC | 24400 | 22200 | 16 | 12 | 7.8 |  | 61 |  | 211161268
ADP | 4A6H6024N1 | H,TE36936 | S8X2B060M4PTC | 24400 | 22200 | 16 | 12 | 7.8 |  | 61 |  | 211161269
ADP | 4A6H6024N1 | TA*37B+TXV | S9V2B040U3PSB | 23800 | 21800 | 16 | 12 | 7.8 |  | 61 |  | 211161273
ADP | 4A6H6024N1 | H,TE36(1,2)36+TXV | S9V2B040U3PSB | 23800 | 21800 | 16 | 12 | 7.8 |  | 61 |  | 211161274
ADP | 4A6H6024N1 | H,TE36936 | S9V2B040U3PSB | 23800 | 21800 | 16 | 12 | 7.8 |  | 61 |  | 211161275
ADP | 4A6H6024N1 | TA*37B+TXV | S9V2B040U3VSA | 23800 | 22000 | 16 | 12 | 7.8 |  | 60 |  | 211161276
ADP | 4A6H6024N1 | H,TE36936 | S9V2B040U3VSA | 23800 | 22000 | 16 | 12 | 7.8 |  | 60 |  | 211161278
ADP | 4A6H6024N1 | H,TE36(1,2)36+TXV | S9V2B040U3VSA | 23800 | 22000 | 16 | 12 | 7.8 |  | 60 |  | 211161277
ADP | 4A6H6024N1 | TA*37B+TXV | S9V2B060U3VSA | 24800 | 22400 | 16 | 12 | 7.8 |  | 61 |  | 211161282
ADP | 4A6H6024N1 | H,TE36(1,2)36+TXV | S9V2B060U3VSA | 24800 | 22400 | 16 | 12 | 7.8 |  | 61 |  | 211161283
ADP | 4A6H6024N1 | H,TE36936 | S9V2B060U3VSA | 24800 | 22400 | 16 | 12 | 7.8 |  | 61 |  | 211161284
ADP | 4A6H6024N1 | TA*37B+TXV | S9V2B060U4PSB | 24800 | 22400 | 16 | 12 | 7.8 |  | 61 |  | 211161285
ADP | 4A6H6024N1 | H,TE36(1,2)36+TXV | S9V2B060U4PSB | 24800 | 22400 | 16 | 12 | 7.8 |  | 61 |  | 211161286
ADP | 4A6H6024N1 | H,TE36936 | S9V2B060U4PSB | 24800 | 22400 | 16 | 12 | 7.8 |  | 61 |  | 211161287
ADP | 4A6H6024N1 | TA*37B+TXV | S9V2B080U4PSB | 24600 | 22400 | 16 | 12 | 7.8 |  | 60 |  | 211161294
ADP | 4A6H6024N1 | H,TE36(1,2)36+TXV | S9V2B080U4PSB | 24600 | 22400 | 16 | 12 | 7.8 |  | 60 |  | 211161295
ADP | 4A6H6024N1 | H,TE36936 | S9V2B080U4PSB | 24600 | 22400 | 16 | 12 | 7.8 |  | 60 |  | 211161296
ADP | 4A6H6024N1 | H,TE36(1,2)36+TXV | S9V2B080U4VSA | 24600 | 22400 | 16 | 12 | 7.8 |  | 60 |  | 211161298
ADP | 4A6H6024N1 | TA*37B+TXV | S9V2B080U4VSA | 24600 | 22400 | 16 | 12 | 7.8 |  | 60 |  | 211161297
ADP | 4A6H6024N1 | H,TE36936 | S9V2B080U4VSA | 24600 | 22400 | 16 | 12 | 7.8 |  | 60 |  | 211161299
ADP | 4A6H6024N1 | TA*37B+TXV | S9X1B040U3PSB | 24600 | 22400 | 16 | 12 | 7.8 |  | 61 |  | 211161300
ADP | 4A6H6024N1 | H,TE36(1,2)36+TXV | S9X1B040U3PSB | 24600 | 22400 | 16 | 12 | 7.8 |  | 61 |  | 211161301
ADP | 4A6H6024N1 | H,TE36936 | S9X1B040U3PSB | 24600 | 22400 | 16 | 12 | 7.8 |  | 61 |  | 211161302
ADP | 4A6H6024N1 | TA*37B+TXV | S9X1B060U4PSB | 24600 | 22400 | 16 | 12 | 7.8 |  | 61 |  | 211161306
ADP | 4A6H6024N1 | H,TE36(1,2)36+TXV | S9X1B060U4PSB | 24600 | 22400 | 16 | 12 | 7.8 |  | 61 |  | 211161307
ADP | 4A6H6024N1 | H,TE36936 | S9X1B060U4PSB | 24600 | 22400 | 16 | 12 | 7.8 |  | 61 |  | 211161308
ADP | 4A6H6024N1 | TA*37B+TXV | S9X1B080U4PSB | 24800 | 22400 | 16 | 12 | 7.8 |  | 61 |  | 211161312
ADP | 4A6H6024N1 | TA*37B+TXV | S9X2B040U3PSB | 24600 | 22400 | 16 | 12 | 7.8 |  | 61 |  | 211161315
ADP | 4A6H6024N1 | H,TE36936 | S9X1B080U4PSB | 24800 | 22200 | 16 | 12 | 7.8 |  | 61 |  | 211161314
ADP | 4A6H6024N1 | H,TE36(1,2)36+TXV | S9X1B080U4PSB | 24800 | 22200 | 16 | 12 | 7.8 |  | 61 |  | 211161313
ADP | 4A6H6024N1 | H,TE36(1,2)36+TXV | S9X2B040U3PSB | 24600 | 22200 | 16 | 12 | 7.8 |  | 61 |  | 211161316
ADP | 4SHP18LX136P | H,A,DE32936 | A80US2V060A12X | 23200 | 22400 | 18 | 12 | 8.05 | 1.9 | 63 | 62 | 211183843
ADP | 4SHP18LX136P | H,A,DD12936 | A80US2V060A12X | 23400 | 22400 | 18 | 12 | 8.05 | 1.92 | 63 | 62 | 211183842
ADP | THF2B48T21 | V,R60H210P199 | TL8E080C16UH11 | 45500 | 42000 | 16 | 12 | 8.1 |  | 68 |  | 211036479
ADP | THF2B48T21 | H,RG88960 | TL8E080C16UH11 | 45500 | 42000 | 16 | 12 | 8.1 |  | 68 |  | 211036482
ADP | THF2B48T21 | H,RG50960 | TL8E100C20UH11 | 46500 | 43500 | 16 | 12 | 7.8 |  | 66 |  | 211036484
ADP | THF2B48T21 | V,R60H210P199 | TL8E100C20UH11 | 46000 | 42000 | 16 | 12 | 8.1 |  | 69 |  | 211036485
ADP | THF2B48T21 | H,RG84960 | TL8E100C20UH11 | 46500 | 43500 | 16 | 12 | 7.8 |  | 66 |  | 211036486
ADP | THF2B48T21 | H,RG86960 | TL8E100C20UH11 | 46500 | 43500 | 16 | 12 | 7.8 |  | 66 |  | 211036487
ADP | THF2B48T21 | H,RG88960 | TL8E100C20UH11 | 46000 | 42000 | 16 | 12 | 8.1 |  | 69 |  | 211036488
ADP | THF2B48T21 | V,R60H210P199 | TL9E080C16UH11 | 45000 | 42000 | 16 | 12 | 8.1 |  | 69 |  | 211036491
ADP | THF2B48T21 | H,RG88960 | TL9E080C16UH11 | 45000 | 42000 | 16 | 12 | 8.1 |  | 69 |  | 211036494
ADP | THF2B48T21 | V,R60H210P199 | TL9E100C20UH11 | 46000 | 42500 | 16 | 12 | 8.1 |  | 68 |  | 211036497
ADP | 4SHP18LX136P | PL36H210P179 | A97US2V060B12X | 23800 | 22400 | 19 | 12 | 8.5 |  | 61 |  | 211001400
COMFORT-AIRE | HRG1518S1R-**A | (C,M)CG36TB7P | GUH97M070B3M | 18000 | 16400 | 16 | 13.5 | 8.5 |  | 59 |  | 211121376
COMFORT-AIRE | HRG1518S1R-**A | (C,M)CG36PB7P+TXV | GUH97M070B3M | 18000 | 16400 | 16 | 13.5 | 8.5 |  | 59 |  | 211121375
COMFORT-AIRE | HRG1518S1R-**A | (C,M)CG30PB5P+TXV | GUH97M070B3M | 18000 | 15800 | 16 | 13.5 | 8.5 |  | 59 |  | 211121374
COMFORT-AIRE | HRG1518S1R-**A | (C,M)CG36TA7P | GDD80C045A3M | 18000 | 15800 | 16 | 13.5 | 8.5 |  | 58 |  | 211121257
COMFORT-AIRE | HRG1518S1R-**A | (C,M)CG36PA7P+TXV | GDD80C045A3M | 18000 | 15800 | 16 | 13.5 | 8.5 |  | 58 |  | 211121256
COMFORT-AIRE | HRG1536S1R-**A | (C,M)CG3036PBEP+TXV | GUH80C090B4M | 35800 | 32000 | 16 | 13.5 | 7.8 |  | 63 |  | 211121682
COMFORT-AIRE | HRG1536S1R-**A | (C,M)CG36TB7P | GUH80C090B4M | 35600 | 32000 | 16 | 13 | 7.8 |  | 63 |  | 211121681
COMFORT-AIRE | HRG1536S1R-**A | (C,M)CG36PB7P+TXV | GUH80C090B4M | 35600 | 32000 | 16 | 13 | 7.8 |  | 63 |  | 211121680
COMFORT-AIRE | HRG1536S1R-**A | (C,M)CG3036PBEP+TXV | GUH80C070B3M | 35800 | 32000 | 16 | 13 | 8 |  | 64 |  | 211121679
COMFORT-AIRE | HRG1536S1R-**A | (C,M)CG36TB7P | GUH80C070B3M | 35800 | 32200 | 16 | 12.5 | 7.8 |  | 63 |  | 211121678
COMFORT-AIRE | HRG1536S1R-**A | (C,M)CG36PB7P+TXV | GUH80C070B3M | 35800 | 32200 | 16 | 12.5 | 7.8 |  | 63 |  | 211121677
COMFORT-AIRE | HRG1536S1R-**A | (C,M)CG3036PAEP+TXV | GUH80C070A3M | 35600 | 32200 | 16 | 13 | 7.8 |  | 63 |  | 211121676
COMFORT-AIRE | HRG1536S1R-**A | (C,M)CG3036PCEP+TXV | GDD92C090C4M | 36000 | 30200 | 16 | 13 | 8 |  | 66 |  | 211121658
COMFORT-AIRE | HRG1536S1R-**A | (C,M)CG36TC7P | GDD92C090C4M | 34800 | 30200 | 16 | 12.5 | 8 |  | 66 |  | 211121657
COMFORT-AIRE | HRG1536S1R-**A | (C,M)CG36PC7P+TXV | GDD92C090C4M | 34800 | 30200 | 16 | 12.5 | 8 |  | 66 |  | 211121656
COMFORT-AIRE | HRG1518S1R-**A | (C,M)CG1824PA1P+TXV | GUH80C045A3M | 17600 | 15900 | 16 | 13 | 8.3 |  | 58 |  | 211121300
CENTURY | HRG1548S1R-**A | (C,M)CG48PCFP+TXV | GDD80C110C5M | 47500 | 43000 | 16 | 13.5 | 8.1 |  | 66 |  | 211122400
CENTURY | HRG1548S1R-**A | (C,M)CG48PCCP+TXV | GDD80C110C5M | 47500 | 43000 | 16 | 13.5 | 8.1 |  | 66 |  | 211122399
CENTURY | HRG1536S1R-**A | (C,M)CG3036PCEP+TXV | GDD96C110C5M | 35200 | 32200 | 16 | 13.5 | 7.8 |  | 57 |  | 211122314
CENTURY | HRG1536S1R-**A | (C,M)CG36TC7P | GDD96C110C5M | 34800 | 30200 | 16 | 12.5 | 8 |  | 67 |  | 211122313
CENTURY | HRG1536S1R-**A | (C,M)CG36PC7P+TXV | GDD96C110C5M | 34800 | 30200 | 16 | 12.5 | 8 |  | 67 |  | 211122312
CENTURY | HRG1536S1R-**A | (C,M)CG36TC7P | GDD96C090C4M | 34800 | 30200 | 16 | 12.5 | 8 |  | 66 |  | 211122310
CENTURY | HRG1536S1R-**A | (C,M)CG36PC7P+TXV | GDD96C090C4M | 34800 | 30200 | 16 | 12.5 | 8 |  | 66 |  | 211122309
CENTURY | HRG1524S1R-**A | (C,M)CG36PB7P+TXV | GUH97M070B3M | 23600 | 19800 | 16 | 13.5 | 8.5 |  | 61 |  | 211122150
CENTURY | HRG1524S1R-**A | (C,M)CG30PB5P+TXV | GUH97M070B3M | 23000 | 19800 | 16 | 13.5 | 8.5 |  | 61 |  | 211122149
CENTURY | HRG1524S1R-**A | (C,M)CG3036PB4P+TXV | GUH97M070B3M | 23400 | 19800 | 16 | 13 | 8.5 |  | 61 |  | 211122148
CENTURY | HRG1524S1R-**A | (C,M)CG24PB4P+TXV | GUH97M070B3M | 23400 | 19800 | 16 | 13 | 8.5 |  | 61 |  | 211122147
CENTURY | HRG1524S1R-**A | (C,M)CG2430PB3P+TXV | GUH97M070B3M | 22400 | 19800 | 16 | 13 | 8.3 |  | 61 |  | 211122146
ADP | THF2B48T21 | V,R60H210P199 | TM9E080C16MP12 | 45000 | 42000 | 16 | 12 | 8.1 |  | 69 |  | 211036588
ADP | THF2B48T21 | H,RG50960 | TM8Y120C20MP11 | 46500 | 43000 | 16 | 12 | 7.8 |  | 67 |  | 211036581
ADP | THF2B48T21 | H,RG86960 | TM8Y120C20MP11 | 46500 | 43000 | 16 | 12 | 7.8 |  | 67 |  | 211036584
ADP | THF2B48T21 | H,RG88960 | TM8Y100C20MP11 | 45500 | 42000 | 16 | 12 | 8.1 |  | 69 |  | 211036579
ADP | THF2B48T21 | H,RG84960 | TM8Y120C20MP11 | 46500 | 43000 | 16 | 12 | 7.8 |  | 67 |  | 211036583
ADP | THF2B48T21 | H,RG86960 | TM8Y100C20MP11 | 46500 | 43000 | 16 | 12 | 7.8 |  | 67 |  | 211036578
ADP | THF2B48T21 | V,R60H210P199 | TM8Y120C20MP11 | 45500 | 42000 | 16 | 12 | 8.1 |  | 69 |  | 211036582
ADP | THF2B48T21 | H,RG50960 | TM8Y100C20MP11 | 46500 | 43000 | 16 | 12 | 7.8 |  | 67 |  | 211036575
ADP | THF2B48T21 | V,R60H210P199 | TM8Y100C20MP11 | 45500 | 42000 | 16 | 12 | 8.1 |  | 69 |  | 211036576
ADP | THF2B48T21 | H,RG88960 | TM8Y100C16MP11 | 45500 | 42000 | 16 | 12 | 8.1 |  | 69 |  | 211036573
ADP | THF2B48T21 | V,R60H210P199 | TM8Y100C16MP11 | 45500 | 42000 | 16 | 12 | 8.1 |  | 69 |  | 211036570
ADP | THF2B48T21 | V,R60H210P199 | TM8Y080C16MP11 | 45500 | 42000 | 16 | 12 | 8.1 |  | 69 |  | 211036564
ADP | THF2B48T21 | H,RG88960 | TM8Y080C16MP11 | 45500 | 42000 | 16 | 12 | 8.1 |  | 69 |  | 211036567
ADP | THF2B48T21 | H,RG88960 | TM8V120C20MP12 | 46000 | 42500 | 16 | 12 | 8.1 |  | 68 |  | 211036561
ADP | THF2B48T21 | H,RG86960 | TM8V120C20MP12 | 46000 | 42500 | 16 | 12 | 8.1 |  | 68 |  | 211036560
ADP | THF2B48T21 | H,RG88960 | TM8V100C20MP12 | 46000 | 42500 | 16 | 12 | 8.1 |  | 68 |  | 211036555
ADP | THF2B48T21 | V,R60H210P199 | TM8V120C20MP12 | 46000 | 42500 | 16 | 12 | 8.1 |  | 68 |  | 211036558
ADP | THF2B48T21 | H,RG86960 | TM8V100C20MP12 | 46000 | 42500 | 16 | 12 | 8.1 |  | 68 |  | 211036554
ADP | THF2B48T21 | H,RG88960 | TM8V100C16MP12 | 45500 | 42000 | 16 | 12 | 8.1 |  | 68 |  | 211036549
ADP | THF2B48T21 | V,R60H210P199 | TM8V100C20MP12 | 46000 | 42500 | 16 | 12 | 8.1 |  | 68 |  | 211036552
ADP | THF2B48T21 | V,R60H210P199 | TM8V100C16MP12 | 45500 | 42000 | 16 | 12 | 8.1 |  | 68 |  | 211036546
ADP | THF2B48T21 | H,RG88960 | TM8V080C16MP12 | 45500 | 42000 | 16 | 12 | 8.1 |  | 68 |  | 211036543
ADP | THF2B48T21 | V,R60H210P199 | TM8V080C16MP12 | 45500 | 42000 | 16 | 12 | 8.1 |  | 68 |  | 211036540
ADP | THF2B48T21 | H,RG86960 | TM8E100C20MP11 | 46000 | 42500 | 16 | 12 | 8.1 |  | 69 |  | 211036523
ADP | THF2B48T21 | H,RG88960 | TM8E120C20MP11 | 46000 | 42500 | 16 | 12 | 8.1 |  | 68 |  | 211036536
ADP | THF2B48T21 | H,RG86960 | TM8E120C20MP11 | 46000 | 42500 | 16 | 12 | 8.1 |  | 68 |  | 211036535
ADP | THF2B48T21 | V,R60H210P199 | TM8E120C20MP11 | 46000 | 42500 | 16 | 12 | 8.1 |  | 68 |  | 211036533
ADP | THF2B48T21 | V,R60H210P199 | TM8E120C16MP11 | 45500 | 42000 | 16 | 12 | 8.1 |  | 68 |  | 211036527
ADP | THF2B48T21 | H,RG88960 | TM8E120C16MP11 | 45500 | 42000 | 16 | 12 | 8.1 |  | 68 |  | 211036530
ADP | THF2B48T21 | V,R60H210P199 | TM8E100C20MP11 | 46000 | 42500 | 16 | 12 | 8.1 |  | 69 |  | 211036521
ADP | THF2B48T21 | H,RG88960 | TM8E100C20MP11 | 46000 | 42500 | 16 | 12 | 8.1 |  | 69 |  | 211036524
ADP | RHP15018B21 | F,PE*G33925 |  | 17600 | 16000 | 15.2 | 12.2 | 7.8 |  | 74 |  | 211184039
ADP | RHP15018B21 | F,PE*G33925 |  | 17600 | 16000 | 15.2 | 12.2 | 7.8 |  | 74 |  | 211184041
ADP | THF2B18S21 | F,PE*G33925 |  | 17600 | 16000 | 15.2 | 12.2 | 7.8 |  | 74 |  | 211184037
ADP | THF2B18S21 | F,PE*G33925 |  | 17600 | 16000 | 15.2 | 12.2 | 7.8 |  | 74 |  | 211184036
ADP | THF2B18S21 | F,PE*G33925 |  | 17600 | 16000 | 15.2 | 12.2 | 7.8 |  | 74 |  | 211184035
ADP | THF2B18S21 | F,PE*G33925 |  | 17600 | 16000 | 15.2 | 12.2 | 7.8 |  | 74 |  | 211184034
ADP | YH2F18SB21 | F,PE*G33925 |  | 17600 | 16000 | 15.2 | 12.2 | 7.8 |  | 74 |  | 211184033
ADP | HRG1518S1R-**A | H,A,DE7J(1,2)24+TXV | GUH97M070B3M | 18000 | 15800 | 16 | 13.5 | 8.5 |  | 59 |  | 211056044
ADP | HRG1518S1R-**A | H,A,DE9J(1,2)36+TXV | GUH97M070B3M | 18000 | 16400 | 16 | 13.5 | 8.5 |  | 59 |  | 211056050
ADP | HRG1518S1R-**A | H,A,DE8J(1,2)30+TXV | GUH97M070B3M | 18000 | 15800 | 16 | 13.5 | 8.5 |  | 59 |  | 211056048
ADP | HRG1518S1R-**A | H,A,DE7J(1,2)36+TXV | GUH97M070B3M | 18000 | 15800 | 16 | 13.5 | 8.5 |  | 59 |  | 211056046
ADP | HRG1518S1R-**A | H,A,DE9J936 | GUH96T070B3M | 18000 | 16400 | 16 | 13.5 | 8.5 |  | 59 |  | 211056038
ADP | HRG1518S1R-**A | H,A,DE8J(1,2)30+TXV | GUH96T070B3M | 18000 | 15800 | 16 | 13.5 | 8.5 |  | 59 |  | 211056034
ADP | HRG1518S1R-**A | H,A,DE9J(1,2)36+TXV | GUH96C045B3M | 18000 | 15600 | 16 | 13.5 | 8.5 |  | 59 |  | 211055993
ADP | HRG1518S1R-**A | H,A,DE31(1,2)24+TXV | GUH97M070B3M | 17600 | 15700 | 16 | 13 | 8.3 |  | 60 |  | 211056040
ADP | HRG1518S1R-**A | H,A,DE32(1,2)30+TXV | GUH97M070B3M | 17900 | 15800 | 16 | 13 | 8.45 |  | 59 |  | 211056042
ADP | HRG1518S1R-**A | H,A,DE7J(1,2)36+TXV | GUH96T070B3M | 18000 | 15800 | 16 | 13.5 | 8.5 |  | 59 |  | 211056032
ADP | HRG1518S1R-**A | H,A,DE7J(1,2)24+TXV | GUH96C070B3M | 17600 | 15400 | 16 | 13 | 8.4 |  | 57 |  | 211056001
ADP | HRG1518S1R-**A | H,A,DE9J936 | GUH96C045B3M | 18000 | 15600 | 16 | 13.5 | 8.5 |  | 59 |  | 211055995
ADP | HRG1518S1R-**A | H,A,DE7J(1,2)24+TXV | GUH96T070B3M | 18000 | 15800 | 16 | 13.5 | 8.5 |  | 59 |  | 211056030
ADP | HRG1518S1R-**A | H,A,DE32(1,2)30+TXV | GUH96T070B3M | 17900 | 15800 | 16 | 13 | 8.45 |  | 59 |  | 211056028
ADP | HRG1518S1R-**A | H,A,DE7J(1,2)24+TXV | GUH96T045B3M | 18000 | 15800 | 16 | 13.5 | 8.5 |  | 59 |  | 211056015
ADP | HRG1518S1R-**A | H,A,DE9J936 | GUH96T045B3M | 18000 | 15800 | 16 | 13.5 | 8.5 |  | 57 |  | 211056024
ADP | HRG1518S1R-**A | H,A,DE31(1,2)24+TXV | GUH96T070B3M | 17600 | 15700 | 16 | 13 | 8.3 |  | 60 |  | 211056026
ADP | HRG1518S1R-**A | H,A,DE8J(1,2)30+TXV | GUH96C070B3M | 18000 | 15600 | 16 | 13.5 | 8.5 |  | 59 |  | 211056005
ADP | HRG1518S1R-**A | H,A,DE9J(1,2)36+TXV | GUH96T045B3M | 18000 | 15800 | 16 | 13.5 | 8.5 |  | 57 |  | 211056021
ADP | HRG1518S1R-**A | H,A,DE9J(1,2)36+TXV | GUH92C070B3M | 18000 | 16200 | 16 | 13.5 | 8.5 |  | 58 |  | 211055979
ADP | HRG1518S1R-**A | H,A,DE9J(1,2)36+TXV | GUH96C070B3M | 18000 | 15400 | 16 | 13.5 | 8.5 |  | 57 |  | 211056007
ADP | HRG1518S1R-**A | H,A,DE32(1,2)30+TXV | GUH96C070B3M | 17500 | 15300 | 16 | 13 | 8.3 |  | 58 |  | 211055999
ADP | HRG1518S1R-**A | H,A,DE32(1,2)30+TXV | GUH96T045B3M | 17600 | 16300 | 16 | 13 | 8.3 |  | 59 |  | 211056013
ADP | HRG1518S1R-**A | H,A,DE9J936 | GUH96C070B3M | 18000 | 15400 | 16 | 13.5 | 8.5 |  | 57 |  | 211056009
ADP | HRG1518S1R-**A | H,A,DE7J(1,2)36+TXV | GUH96T045B3M | 18000 | 15800 | 16 | 13.5 | 8.5 |  | 59 |  | 211056017
ADP | HRG1518S1R-**A | H,A,DE31(1,2)24+TXV | GUH96T045B3M | 17300 | 16300 | 16 | 12.5 | 8.2 |  | 59 |  | 211056011
ADP | HRG1518S1R-**A | H,A,DE8J(1,2)30+TXV | GUH96C045B3M | 18000 | 15600 | 16 | 13.5 | 8.5 |  | 59 |  | 211055991
ADP | HRG1518S1R-**A | H,A,DE9J936 | GUH92C070B3M | 18000 | 16200 | 16 | 13.5 | 8.5 |  | 58 |  | 211055981
ADP | HRG1518S1R-**A | H,A,DE7J(1,2)24+TXV | GUH92C070B3M | 18000 | 15600 | 16 | 13.5 | 8.5 |  | 59 |  | 211055972
ADP | HRG1518S1R-**A | H,A,DE7J(1,2)36+TXV | GUH96C070B3M | 17600 | 15400 | 16 | 13 | 8.4 |  | 57 |  | 211056003
ADP | HRG1518S1R-**A | H,A,DE32(1,2)30+TXV | GUH96C045B3M | 17500 | 15300 | 16 | 13 | 8.3 |  | 58 |  | 211055985
ADP | HRG1518S1R-**A | H,A,DE8J(1,2)30+TXV | GUH92C070B3M | 18000 | 15600 | 16 | 13.5 | 8.5 |  | 59 |  | 211055977
ADP | HRG1518S1R-**A | H,A,DE9J(1,2)36+TXV | GUH92C045B3M | 18000 | 15600 | 16 | 13.5 | 8.5 |  | 59 |  | 211055964
ADP | HRG1518S1R-**A | H,A,DE7J(1,2)36+TXV | GUH96C045B3M | 17600 | 15400 | 16 | 13 | 8.4 |  | 57 |  | 211055989
ADP | HRG1518S1R-**A | H,A,DE7J(1,2)24+TXV | GUH96C045B3M | 17600 | 15400 | 16 | 13 | 8.4 |  | 57 |  | 211055987
ADP | HRG1518S1R-**A | H,A,DE9J936 | GUH92C045B3M | 18000 | 15600 | 16 | 13.5 | 8.5 |  | 59 |  | 211055966
ADP | HRG1518S1R-**A | H,A,DE32(1,2)30+TXV | GUH92C070B3M | 17900 | 15600 | 16 | 13 | 8.45 |  | 59 |  | 211055970
ADP | HRG1518S1R-**A | H,A,DE31(1,2)24+TXV | GUH92C070B3M | 17200 | 15300 | 16 | 12.5 | 8.15 |  | 58 |  | 211055968
ADP | HRG1518S1R-**A | H,A,DE7J(1,2)36+TXV | GUH92C070B3M | 18000 | 15600 | 16 | 13.5 | 8.5 |  | 59 |  | 211055974
ADP | HRG1518S1R-**A | H,A,DE32(1,2)30+TXV | GUH92C045B3M | 17500 | 15500 | 16 | 13 | 8.3 |  | 57 |  | 211055956
ADP | HRG1518S1R-**A | H,A,DE8J(1,2)30+TXV | GUH92C045B3M | 18000 | 15600 | 16 | 13.5 | 8.5 |  | 59 |  | 211055962
ADP | HRG1518S1R-**A | H,A,DE31(1,2)24+TXV | GUH92C045B3M | 17100 | 15400 | 16 | 12.5 | 8.05 |  | 58 |  | 211055954
ADP | HRG1518S1R-**A | H,A,DE7J(1,2)36+TXV | GUH92C045B3M | 17600 | 16400 | 16 | 13 | 8.45 |  | 57 |  | 211055960
ADP | HRG1518S1R-**A | H,A,DE7J(1,2)24+TXV | GUH92C045B3M | 17600 | 16400 | 16 | 13 | 8.45 |  | 57 |  | 211055958
ADP | HRG1518S1R-**A | H,A,DE31(1,2)24+TXV | GUH80C070B3M | 17600 | 15500 | 16 | 13 | 8.3 |  | 59 |  | 211055925
ADP | HRG1518S1R-**A | H,A,DE9J936 | GUH80C070A3M | 18000 | 16000 | 16 | 13.5 | 8.5 |  | 58 |  | 211055923
ADP | HRG1518S1R-**A | H,A,DE7J(1,2)24+TXV | GUH80C070B3M | 18000 | 15600 | 16 | 13.5 | 8.5 |  | 59 |  | 211055930
ADP | HRG1518S1R-**A | H,A,DE8J(1,2)30+TXV | GUH80C070B3M | 18000 | 15600 | 16 | 13.5 | 8.5 |  | 59 |  | 211055934
ADP | HRG1518S1R-**A | H,A,DE32(1,2)30+TXV | GUH80C070A3M | 17900 | 16000 | 16 | 13 | 8.45 |  | 58 |  | 211055913
ADP | HRG1518S1R-**A | H,A,DE9J936 | GUH80C070B3M | 18000 | 15600 | 16 | 13.5 | 8.5 |  | 59 |  | 211055938
ADP | HRG1518S1R-**A | H,A,DE7J(1,2)36+TXV | GUH80C070B3M | 18000 | 15600 | 16 | 13.5 | 8.5 |  | 59 |  | 211055932
ADP | HRG1518S1R-**A | H,A,DE8J(1,2)30+TXV | GUH80C070A3M | 18000 | 15600 | 16 | 13.5 | 8.5 |  | 59 |  | 211055919
ADP | HRG1518S1R-**A | H,A,DE9J(1,2)36+TXV | GUH80C070A3M | 18000 | 16000 | 16 | 13.5 | 8.5 |  | 58 |  | 211055921
ADP | HRG1518S1R-**A | H,A,DE9J(1,2)36+TXV | GUH80C070B3M | 18000 | 15600 | 16 | 13.5 | 8.5 |  | 59 |  | 211055936
ADP | HRG1518S1R-**A | H,A,DE31(1,2)24+TXV | GUH80C070A3M | 17600 | 15500 | 16 | 13 | 8.3 |  | 59 |  | 211055911
ADP | HRG1518S1R-**A | H,A,DE9J936 | GUH80C045A3M | 18000 | 15600 | 16 | 13.5 | 8.5 |  | 59 |  | 211055909
ADP | HRG1518S1R-**A | H,A,DE7J(1,2)36+TXV | GUH80C070A3M | 18000 | 16000 | 16 | 13.5 | 8.5 |  | 58 |  | 211055917
ADP | HRG1518S1R-**A | H,A,DE7J(1,2)36+TXV | GUH80C045A3M | 18000 | 15600 | 16 | 13.5 | 8.5 |  | 59 |  | 211055902
ADP | HRG1518S1R-**A | H,A,DE32(1,2)30+TXV | GUH80C070B3M | 17900 | 15600 | 16 | 13 | 8.45 |  | 59 |  | 211055927
ADP | HRG1518S1R-**A | H,A,DE7J(1,2)24+TXV | GUH80C070A3M | 18000 | 16000 | 16 | 13.5 | 8.5 |  | 58 |  | 211055915
ADP | HRG1518S1R-**A | H,A,DE7J(1,2)24+TXV | GUH80C045A3M | 18000 | 15600 | 16 | 13.5 | 8.5 |  | 59 |  | 211055900
ADP | HRG1518S1R-**A | H,A,DE9J(1,2)36+TXV | GUH80C045A3M | 18000 | 15600 | 16 | 13.5 | 8.5 |  | 59 |  | 211055907
ADP | HRG1536S1R-**A | H,A,DE81(1,2)36+TXV | GDD80C090B4M | 35400 | 32200 | 16 | 13.5 | 7.8 |  | 57 |  | 211055214
ADP | HRG1536S1R-**A | H,A,DE9J936 | GDD80C090B4M | 35200 | 32200 | 16 | 13 | 7.8 |  | 57 |  | 211055212
ADP | HRG1536S1R-**A | H,A,DE9J(1,2)36+TXV | GDD80C090B4M | 35200 | 32200 | 16 | 13 | 7.8 |  | 57 |  | 211055210
ADP | HRG1536S1R-**A | H,A,DE81(1,2)36+TXV | GDD80C070B3M | 35400 | 32600 | 16 | 13 | 7.8 |  | 57 |  | 211055208
ADP | HRG1530S1R-**A | H,A,DE9J936 | GUH97M070B3M | 29200 | 26400 | 15.2 | 13 | 8 | 2.18 | 66 | 53 | 211055184
ADP | HRG1530S1R-**A | H,A,DE9J936 | GUH96T070B3M | 29200 | 26400 | 15.2 | 13 | 8 | 2.18 | 66 | 53 | 211055166
ADP | HRG1530S1R-**A | H,A,DE9J936 | GUH96C045B3M | 28600 | 26200 | 15.2 | 12.5 | 7.8 | 2.18 | 66 | 53 | 211055122
ADP | HRG1530S1R-**A | H,A,DE9J936 | GUH92C070B3M | 28600 | 26000 | 15.2 | 13 | 8 | 2.2 | 66 | 54 | 211055078
ADP | HRG1530S1R-**A | H,A,DE9J936 | GUH92C045B3M | 28800 | 26000 | 15.2 | 13 | 8 | 2.2 | 66 | 54 | 211055069
CENTURY | HRG1518S1R-**A | (C,M)CG24PB4P+TXV | GDD96C070B4M | 17800 | 16400 | 16 | 13 | 8.5 |  | 59 |  | 211121939
CENTURY | HRG1518S1R-**A | (C,M)CG1824PB1P+TXV | GDD92C045B3M | 17400 | 16300 | 16 | 13.5 | 8.3 |  | 59 |  | 211121916
COMFORT-AIRE | HRG1536S1R-**A | (C,M)CG36TC7P | GDD96C090C4M | 34800 | 30200 | 16 | 12.5 | 8 |  | 66 |  | 211121666
CENTURY | HRG1518S1R-**A | (C,M)CG1824TB1P | GDD96C045B3M | 17300 | 16100 | 16 | 12.5 | 8.3 |  | 58 |  | 211122031
CENTURY | HRG1518S1R-**A | (C,M)CG36PB7P+TXV | GUH92C045B3M | 18000 | 15600 | 16 | 13.5 | 8.5 |  | 59 |  | 211121977
CENTURY | HRG1518S1R-**A | (C,M)CG1824PB1P+TXV | GUH92C045B3M | 17100 | 15400 | 16 | 12.5 | 8.05 |  | 58 |  | 211121972
CENTURY | HRG1530S1R-**A | (C,M)CG30PB5P+TXV | GUH80C090B4M | 28600 | 26000 | 16 | 12.5 | 8 |  | 63 |  | 211122210
CENTURY | HRG1518S1R-**A | (C,M)CG3036PB4P+TXV | GUH96T070B3M | 18000 | 15800 | 16 | 13.5 | 8.5 |  | 59 |  | 211122010
CENTURY | HRG1518S1R-**A | (C,M)CG30PB5P+TXV | GUH96T045B3M | 18000 | 15800 | 16 | 13.5 | 8.5 |  | 59 |  | 211122004
COMFORT-AIRE | HRG1524S1R-**A | (C,M)CG36PB7P+TXV | GUH80C090B4M | 23800 | 20000 | 16 | 14 | 8.5 |  | 60 |  | 211121464
COMFORT-AIRE | HRG1518S1R-**A | (C,M)CG24PB4P+TXV | GUH96T070B3M | 18000 | 15800 | 16 | 13.5 | 8.5 |  | 59 |  | 211121365
COMFORT-AIRE | HRG1524S1R-**A | (C,M)CG3036PB4P+TXV | GUH97M070B3M | 23400 | 19800 | 16 | 13 | 8.5 |  | 61 |  | 211121504
COMFORT-AIRE | HRG1536S1R-**A | (C,M)CG3036PBEP+TXV | GUH92C045B3M | 35200 | 32000 | 16 | 12.5 | 7.8 |  | 63 |  | 211121691
COMFORT-AIRE | HRG1524S1R-**A | (C,M)CG36PB7P+TXV | GDD80C090B4M | 23000 | 19600 | 16 | 13 | 8.5 |  | 61 |  | 211121416
COMFORT-AIRE | HRG1518S1R-**A | (C,M)CG24PA4P+TXV | GUH80C045A3M | 18000 | 15600 | 16 | 13.5 | 8.5 |  | 59 |  | 211121302
COMFORT-AIRE | HRG1518S1R-**A | (C,M)CG36PB7P+TXV | GUH92C045B3M | 18000 | 15600 | 16 | 13.5 | 8.5 |  | 59 |  | 211121333
COMFORT-AIRE | HRG1524S1R-**A | (C,M)CG2430PB3P+TXV | GUH92C070B3M | 23000 | 20000 | 16 | 13 | 8.2 |  | 61 |  | 211121472
COMFORT-AIRE | HRG1518S1R-**A | (C,M)CG3036PB4P+TXV | GUH97M070B3M | 18000 | 15800 | 16 | 13.5 | 8.5 |  | 59 |  | 211121373
COMFORT-AIRE | HRG1518S1R-**A | (C,M)CG24PA4P+TXV | GUH80C070A3M | 18000 | 16000 | 16 | 13.5 | 8.5 |  | 58 |  | 211121309
COMFORT-AIRE | HRG1536S1R-**A | (C,M)CG36PC7P+TXV | GUH80C090C5M | 35000 | 30800 | 16 | 12.5 | 7.8 |  | 64 |  | 211121683
COMFORT-AIRE | HRG1518S1R-**A | (C,M)CG1824PB1P+TXV | GDD96C070B4M | 17400 | 16300 | 16 | 13 | 8.3 |  | 59 |  | 211121293
COMFORT-AIRE | HRG1518S1R-**A | (C,M)CG3036PB4P+TXV | GUH80C070B3M | 18000 | 15600 | 16 | 13.5 | 8.5 |  | 59 |  | 211121317
COMFORT-AIRE | HRG1536S1R-**A | (C,M)CG3036PCEP+TXV | GUH96C110C5M | 35400 | 31000 | 16 | 13 | 7.8 |  | 65 |  | 211121715
CENTURY | HRG1536S1R-**A | (C,M)CG3036PCEP+TXV | GUH97M090C5M | 36000 | 32000 | 16 | 13 | 7.8 |  | 64 |  | 211122386
COMFORT-AIRE | HRG1530S1R-**A | (C,M)CG36TA7P | GUH80C045A3M | 28600 | 26000 | 15.2 | 13 | 8 | 2.2 | 65 | 53 | 211121556
CENTURY | HRG1536S1R-**A | (C,M)CG3036PCEP+TXV | GDD80C110C5M | 36000 | 30600 | 16 | 13.5 | 8.1 |  | 67 |  | 211122293
CENTURY | HRG1536S1R-**A | (C,M)CG36TC7P | GDD80C110C5M | 35200 | 30600 | 16 | 13 | 8.1 |  | 67 |  | 211122292
CENTURY | HRG1536S1R-**A | (C,M)CG3036PCEP+TXV | GUH97M090C4M | 35800 | 31200 | 16 | 13 | 7.8 |  | 65 |  | 211122383
CENTURY | HRG1536S1R-**A | (C,M)CG3036PCEP+TXV | GUH97M090C3M | 35800 | 31400 | 16 | 13 | 7.8 |  | 64 |  | 211122380
ADP | THF2B48T21 | H,RG88960 | TM9Y100C16MP11 | 45000 | 42000 | 16 | 12 | 8.1 |  | 69 |  | 211036646
ADP | THF2B48T21 | V,R60H210P199 | TM9Y100C16MP11 | 45000 | 42000 | 16 | 12 | 8.1 |  | 69 |  | 211036643
ADP | THF2B48T21 | H,RG88960 | TM9V100C20MP12 | 45500 | 42000 | 16 | 12 | 8.1 |  | 69 |  | 211036633
ADP | THF2B48T21 | V,R60H210P199 | TM9V100C20MP12 | 45500 | 42000 | 16 | 12 | 8.1 |  | 69 |  | 211036630
ADP | THF2B48T21 | V,R60H210P199 | TM9V080C16MP12 | 45000 | 42000 | 16 | 12 | 7.8 |  | 69 |  | 211036618
ADP | THF2B48T21 | H,RG88960 | TM9V100C16MP12 | 45500 | 42000 | 16 | 12 | 8.1 |  | 68 |  | 211036627
ADP | THF2B48T21 | V,R60H210P199 | TM9V100C16MP12 | 45500 | 42000 | 16 | 12 | 8.1 |  | 68 |  | 211036624
ADP | THF2B48T21 | H,RG88960 | TM9V080C16MP12 | 45000 | 42000 | 16 | 12 | 7.8 |  | 69 |  | 211036621
ADP | THF2B48T21 | H,RG88960 | TM9E100C20MP12 | 46000 | 42500 | 16 | 12 | 8.1 |  | 69 |  | 211036609
ADP | THF2B48T21 | V,R60H210P199 | TM9E100C20MP12 | 46000 | 42500 | 16 | 12 | 8.1 |  | 69 |  | 211036606
ADP | THF2B48T21 | H,RG86960 | TM9E100C20MP12 | 46000 | 42500 | 16 | 12 | 8.1 |  | 69 |  | 211036608
ADP | THF2B48T21 | V,R60H210P199 | TM9E100C16MP12 | 45000 | 42000 | 16 | 12 | 8.1 |  | 69 |  | 211036600
ADP | THF2B48T21 | H,RG88960 | TM9E100C16MP12 | 45000 | 42000 | 16 | 12 | 8.1 |  | 69 |  | 211036603
ADP | THF2B48T21 | V,R60H210P199 | TM9E080C20MP12 | 46000 | 42500 | 16 | 12 | 8.1 |  | 69 |  | 211036594
ADP | THF2B48T21 | H,RG88960 | TM9E080C16MP12 | 45000 | 42000 | 16 | 12 | 8.1 |  | 69 |  | 211036591
ADP | THF2B48T21 | H,RG88960 | TM9E080C20MP12 | 46000 | 42500 | 16 | 12 | 8.1 |  | 69 |  | 211036597
ADP | THF2B48T21 | H,RG86960 | TM9E080C20MP12 | 46000 | 42500 | 16 | 12 | 8.1 |  | 69 |  | 211036596
ADP | THF2B48T21 | H,RG88960 | TM8Y120C20MP11 | 45500 | 42000 | 16 | 12 | 8.1 |  | 69 |  | 211036585
ADP | THF2B48T21 | H,RG84960 | TM8Y100C20MP11 | 46500 | 43000 | 16 | 12 | 7.8 |  | 67 |  | 211036577
ADP | HRG1524S1R-**A | H,A,DE8J(1,2)30+TXV | GUH92C070B3M | 23400 | 20200 | 16 | 13.5 | 8.5 |  | 60 |  | 211056205
ADP | HRG1524S1R-**A | H,A,DE9J(1,2)36+TXV | GUH80C090B4M | 23800 | 20000 | 16 | 14 | 8.5 |  | 60 |  | 211056182
ADP | HRG1524S1R-**A | H,A,DE7J(1,2)36+TXV | GUH80C090B4M | 23600 | 20000 | 16 | 13.5 | 8.5 |  | 60 |  | 211056178
ADP | HRG1524S1R-**A | H,A,DE8J(1,2)30+TXV | GUH80C090B4M | 23600 | 20000 | 16 | 13.5 | 8.5 |  | 60 |  | 211056180
ADP | HRG1524S1R-**A | H,A,DE9J936 | GUH80C070B3M | 23600 | 20000 | 16 | 13.5 | 8.5 |  | 60 |  | 211056172
ADP | HRG1524S1R-**A | H,A,DE9J936 | GUH80C090B4M | 23800 | 20000 | 16 | 14 | 8.5 |  | 60 |  | 211056184
ADP | HRG1524S1R-**A | H,A,DE9J(1,2)36+TXV | GUH80C070B3M | 23600 | 20000 | 16 | 13.5 | 8.5 |  | 60 |  | 211056170
ADP | HRG1524S1R-**A | H,A,DE9J936 | GUH80C070A3M | 23600 | 20000 | 16 | 13.5 | 8.5 |  | 60 |  | 211056160
ADP | HRG1524S1R-**A | H,A,DE32(1,2)30+TXV | GUH80C090B4M | 23000 | 19800 | 16 | 13.5 | 8.2 |  | 61 |  | 211056174
ADP | HRG1524S1R-**A | H,A,DE8J(1,2)30+TXV | GUH80C070B3M | 23000 | 19800 | 16 | 13.5 | 8.5 |  | 61 |  | 211056168
ADP | HRG1524S1R-**A | H,A,DE8J(1,2)30+TXV | GUH80C070A3M | 23200 | 19800 | 16 | 13.5 | 8.5 |  | 61 |  | 211056156
ADP | HRG1524S1R-**A | H,A,DE7J(1,2)24+TXV | GUH80C090B4M | 23600 | 20000 | 16 | 13.5 | 8.5 |  | 60 |  | 211056176
ADP | HRG1524S1R-**A | H,A,DE32(1,2)30+TXV | GUH80C070B3M | 22400 | 19800 | 16 | 13 | 8.3 |  | 61 |  | 211056162
ADP | HRG1524S1R-**A | H,A,DE32(1,2)30+TXV | GUH80C070A3M | 23200 | 19800 | 16 | 13.5 | 8.45 |  | 61 |  | 211056150
ADP | HRG1524S1R-**A | H,A,DE7J(1,2)24+TXV | GUH80C070A3M | 23200 | 19800 | 16 | 13.5 | 8.5 |  | 61 |  | 211056153
ADP | HRG1524S1R-**A | H,A,DE7J(1,2)36+TXV | GUH80C070B3M | 23400 | 19800 | 16 | 13 | 8.5 |  | 61 |  | 211056166
ADP | HRG1524S1R-**A | H,A,DE9J(1,2)36+TXV | GUH80C070A3M | 23600 | 20000 | 16 | 13.5 | 8.5 |  | 60 |  | 211056158
ADP | HRG1524S1R-**A | H,A,DE8J(1,2)30+TXV | GUH80C045A3M | 22800 | 19600 | 16 | 13.5 | 8.5 |  | 60 |  | 211056144
ADP | HRG1524S1R-**A | H,A,DE7J(1,2)36+TXV | GUH80C070A3M | 23200 | 19800 | 16 | 13.5 | 8.5 |  | 61 |  | 211056154
ADP | HRG1524S1R-**A | H,A,DE7J(1,2)24+TXV | GUH80C070B3M | 23400 | 19800 | 16 | 13 | 8.5 |  | 61 |  | 211056164
ADP | HRG1524S1R-**A | H,A,DE9J(1,2)36+TXV | GUH80C045A3M | 23200 | 19800 | 16 | 13.5 | 8.5 |  | 60 |  | 211056146
ADP | HRG1524S1R-**A | H,A,DE32(1,2)30+TXV | GUH80C045A3M | 22800 | 19600 | 16 | 13.5 | 8.45 |  | 60 |  | 211056139
ADP | HRG1524S1R-**A | H,A,DE8J(1,2)30+TXV | GDD80C090B4M | 23000 | 19600 | 16 | 13 | 8.5 |  | 61 |  | 211056084
ADP | HRG1524S1R-**A | H,A,DE9J936 | GUH80C045A3M | 23200 | 19800 | 16 | 13.5 | 8.5 |  | 60 |  | 211056148
ADP | HRG1524S1R-**A | H,A,DE7J(1,2)36+TXV | GUH80C045A3M | 22800 | 19600 | 16 | 13.5 | 8.5 |  | 60 |  | 211056142
ADP | HRG1524S1R-**A | H,A,DE7J(1,2)24+TXV | GUH80C045A3M | 22800 | 19600 | 16 | 13.5 | 8.5 |  | 60 |  | 211056141
ADP | HRG1524S1R-**A | H,A,DE9J(1,2)36+TXV | GDD80C090B4M | 23000 | 19600 | 16 | 13 | 8.5 |  | 61 |  | 211056086
ADP | HRG1524S1R-**A | H,A,DE9J936 | GDD80C090B4M | 23000 | 19600 | 16 | 13 | 8.5 |  | 61 |  | 211056088
ADP | HRG1518S1R-**A | H,A,DE9J936 | GUH97M070B3M | 18000 | 16400 | 16 | 13.5 | 8.5 |  | 59 |  | 211056052
ADP | HRG1518S1R-**A | H,A,DE9J(1,2)36+TXV | GUH96T070B3M | 18000 | 16400 | 16 | 13.5 | 8.5 |  | 59 |  | 211056036
ADP | HRG1518S1R-**A | H,A,DE8J(1,2)30+TXV | GUH96T045B3M | 18000 | 16400 | 16 | 13.5 | 8.5 |  | 59 |  | 211056019
ADP | YZT48B21 | CV609*9+JMVT20DC2N1 |  | 47500 | 46000 | 17 | 12.5 | 8.1 |  | 68 |  | 210928793
ADP | YZT48B21 | CV602D9+JMVT20DC2N1 |  | 47500 | 46000 | 17 | 12.5 | 8.1 |  | 63 |  | 210928791
ADP | YZT48B21 | CV609*9-A+JMVT20DC2N1 |  | 47500 | 46000 | 17 | 12.5 | 8.1 |  | 63 |  | 210928792
ADP | YZT48B21 | CV602D9-A+JMVT20DC2N1 |  | 47500 | 46000 | 17 | 12.5 | 8.1 |  | 68 |  | 210928790
ADP | YZT48B21 | CH601D9+JMVT20DC2N1 |  | 47500 | 46000 | 17 | 12.5 | 8.1 |  | 63 |  | 210928786
ADP | 4SHP18LX136P | CP3005A+TXV+TD |  | 21800 | 22400 | 16 | 12 | 7.85 | 0.01 | 92 | 0 | 211001557
CENTURY | HRG1518S1R-**A | (C,M)CG24PB4P+TXV | GUH97M070B3M | 18000 | 15800 | 16 | 13.5 | 8.5 |  | 59 |  | 211122016
CENTURY | HRG1518S1R-**A | (C,M)CG30PB5P+TXV | GUH97M070B3M | 18000 | 15800 | 16 | 13.5 | 8.5 |  | 59 |  | 211122018
CENTURY | HRG1518S1R-**A | (C,M)CG2430PB3P+TXV | GUH97M070B3M | 17900 | 15800 | 16 | 13 | 8.45 |  | 59 |  | 211122015
CENTURY | HRG1518S1R-**A | (C,M)CG1824PB1P+TXV | GUH97M070B3M | 17600 | 15700 | 16 | 13 | 8.3 |  | 60 |  | 211122014
CENTURY | HRG1518S1R-**A | (C,M)CG36TB7P | GUH96T070B3M | 18000 | 16400 | 16 | 13.5 | 8.5 |  | 59 |  | 211122013
CENTURY | HRG1518S1R-**A | (C,M)CG2430PB3P+TXV | GDD92C070B3M | 17700 | 16400 | 16 | 13.5 | 8.45 |  | 59 |  | 211121924
CENTURY | HRG1518S1R-**A | (C,M)CG36PB7P+TXV | GUH96T070B3M | 18000 | 16400 | 16 | 13.5 | 8.5 |  | 59 |  | 211122012
CENTURY | HRG1518S1R-**A | (C,M)CG2430PB3P+TXV | GDD96C045B3M | 17600 | 16200 | 16 | 13 | 8.45 |  | 58 |  | 211121931
CENTURY | HRG1518S1R-**A | (C,M)CG1824PB1P+TXV | GDD96C045B3M | 17300 | 16100 | 16 | 12.5 | 8.3 |  | 58 |  | 211121930
CENTURY | HRG1518S1R-**A | (C,M)CG36TB7P | GDD92C070B3M | 18000 | 16400 | 16 | 14 | 8.5 |  | 59 |  | 211121929
CENTURY | HRG1518S1R-**A | (C,M)CG36PB7P+TXV | GDD92C070B3M | 18000 | 16400 | 16 | 14 | 8.5 |  | 59 |  | 211121928
CENTURY | HRG1518S1R-**A | (C,M)CG30PB5P+TXV | GDD92C070B3M | 18000 | 16400 | 16 | 14 | 8.5 |  | 59 |  | 211121927
CENTURY | HRG1518S1R-**A | (C,M)CG3036PB4P+TXV | GDD92C070B3M | 18000 | 16200 | 16 | 13.5 | 8.5 |  | 58 |  | 211121926
CENTURY | HRG1518S1R-**A | (C,M)CG24PB4P+TXV | GDD92C070B3M | 18000 | 16200 | 16 | 13.5 | 8.5 |  | 58 |  | 211121925
COMFORT-AIRE | HRG1548S1R-**A | (C,M)CG60PCAP+TXV | GDD80C110C5M | 47500 | 43000 | 16 | 13 | 8.1 |  | 66 |  | 211121752
COMFORT-AIRE | HRG1548S1R-**A | (C,M)CG48PC9P+TXV | GDD80C110C5M | 47500 | 43000 | 16 | 13 | 8.1 |  | 66 |  | 211121751
COMFORT-AIRE | HRG1536S1R-**A | (C,M)CG3036PCEP+TXV | GUH97M110C5M | 36000 | 31800 | 16 | 13 | 7.8 |  | 64 |  | 211121745
CENTURY | HRG1524S1R-**A | (C,M)CG30PA5P+TXV | GUH80C045A3M | 22800 | 19600 | 16 | 13.5 | 8.5 |  | 60 |  | 211122089
CENTURY | HRG1524S1R-**A | (C,M)CG3036PA4P+TXV | GUH80C070A3M | 23200 | 19800 | 16 | 13.5 | 8.5 |  | 61 |  | 211122094
CENTURY | HRG1524S1R-**A | (C,M)CG24PA4P+TXV | GUH80C070A3M | 23200 | 19800 | 16 | 13.5 | 8.5 |  | 61 |  | 211122093
CENTURY | HRG1524S1R-**A | (C,M)CG2430PA3P+TXV | GUH80C070A3M | 23200 | 19800 | 16 | 13.5 | 8.45 |  | 61 |  | 211122092
CENTURY | HRG1524S1R-**A | (C,M)CG36TA7P | GUH80C045A3M | 23200 | 19800 | 16 | 13.5 | 8.5 |  | 60 |  | 211122091
CENTURY | HRG1524S1R-**A | (C,M)CG36PA7P+TXV | GUH80C045A3M | 23200 | 19800 | 16 | 13.5 | 8.5 |  | 60 |  | 211122090
CENTURY | HRG1524S1R-**A | (C,M)CG3036PA4P+TXV | GUH80C045A3M | 22800 | 19600 | 16 | 13.5 | 8.5 |  | 60 |  | 211122088
CENTURY | HRG1524S1R-**A | (C,M)CG24PA4P+TXV | GUH80C045A3M | 22800 | 19600 | 16 | 13.5 | 8.5 |  | 60 |  | 211122087
CENTURY | HRG1518S1R-**A | (C,M)CG36TB7P | GDD80C070B3M | 18000 | 16200 | 16 | 13.5 | 8.5 |  | 58 |  | 211121908
CENTURY | HRG1518S1R-**A | (C,M)CG3036PA4P+TXV | GUH80C045A3M | 18000 | 16000 | 16 | 13.5 | 8.5 |  | 58 |  | 211121947
CENTURY | HRG1518S1R-**A | (C,M)CG2430PA3P+TXV | GUH80C045A3M | 17900 | 16000 | 16 | 13 | 8.45 |  | 58 |  | 211121945
CENTURY | HRG1518S1R-**A | (C,M)CG30PB5P+TXV | GDD96C070B4M | 18000 | 16400 | 16 | 13.5 | 8.5 |  | 59 |  | 211121941
CENTURY | HRG1518S1R-**A | (C,M)CG1824PA1P+TXV | GUH80C045A3M | 17600 | 15900 | 16 | 13 | 8.3 |  | 58 |  | 211121944
CENTURY | HRG1518S1R-**A | (C,M)CG36TB7P | GDD96C070B4M | 18000 | 16400 | 16 | 13.5 | 8.5 |  | 59 |  | 211121943
CENTURY | HRG1518S1R-**A | (C,M)CG36PB7P+TXV | GDD96C070B4M | 18000 | 16400 | 16 | 13.5 | 8.5 |  | 59 |  | 211121942
CENTURY | HRG1518S1R-**A | (C,M)CG3036PB4P+TXV | GDD96C070B4M | 17800 | 16400 | 16 | 13 | 8.5 |  | 59 |  | 211121940
CENTURY | HRG1518S1R-**A | (C,M)CG36PB7P+TXV | GDD80C070B3M | 18000 | 16200 | 16 | 13.5 | 8.5 |  | 58 |  | 211121907
ADP | 4A6H6024N1 | TA*37B+TXV | S9X2B080U4PSB | 24800 | 22400 | 16 | 12 | 7.8 |  | 61 |  | 211161327
ADP | 4A6H6024N1 | H,TE36936 | S9X2B060U4PSB | 24600 | 22400 | 16 | 12 | 7.8 |  | 61 |  | 211161323
ADP | 4A6H6024N1 | H,TE36(1,2)36+TXV | S9X2B060U4PSB | 24600 | 22400 | 16 | 12 | 7.8 |  | 61 |  | 211161322
ADP | 4A6H6024N1 | TA*37B+TXV | S9X2B060U4PSB | 24600 | 22400 | 16 | 12 | 7.8 |  | 61 |  | 211161321
ADP | 4A6H6024N1 | H,TE36936 | S9X2B040U3PSB | 24600 | 22200 | 16 | 12 | 7.8 |  | 61 |  | 211161317
CENTURY | HRG1518S1R-**A | (C,M)CG36TA7P | GDD80C045A3M | 18000 | 15800 | 16 | 13.5 | 8.5 |  | 58 |  | 211121901
CENTURY | HRG1524S1R-**A | (C,M)CG36TB7P | GUH96T045B3M | 23400 | 20000 | 16 | 13.5 | 8.5 |  | 60 |  | 211122139
CENTURY | HRG1524S1R-**A | (C,M)CG3036PB4P+TXV | GUH96T070B3M | 23400 | 19800 | 16 | 13 | 8.5 |  | 61 |  | 211122142
CENTURY | HRG1518S1R-**A | (C,M)CG36PA7P+TXV | GDD80C045A3M | 18000 | 15800 | 16 | 13.5 | 8.5 |  | 58 |  | 211121900
CENTURY | HRG1524S1R-**A | (C,M)CG24PB4P+TXV | GUH96T070B3M | 23400 | 19800 | 16 | 13 | 8.5 |  | 61 |  | 211122141
CENTURY | HRG1524S1R-**A | (C,M)CG2430PB3P+TXV | GUH96T070B3M | 22400 | 19800 | 16 | 13 | 8.3 |  | 61 |  | 211122140
CENTURY | HRG1524S1R-**A | (C,M)CG30PB5P+TXV | GUH96T045B3M | 23000 | 19800 | 16 | 13.5 | 8.5 |  | 61 |  | 211122137
CENTURY | HRG1524S1R-**A | (C,M)CG36PB7P+TXV | GUH96T045B3M | 23400 | 20000 | 16 | 13.5 | 8.5 |  | 60 |  | 211122138
CENTURY | HRG1524S1R-**A | (C,M)CG24PB4P+TXV | GUH96T045B3M | 23400 | 20000 | 16 | 13 | 8.5 |  | 60 |  | 211122135
CENTURY | HRG1524S1R-**A | (C,M)CG3036PB4P+TXV | GUH96T045B3M | 23400 | 20000 | 16 | 13 | 8.5 |  | 60 |  | 211122136
CENTURY | HRG1524S1R-**A | (C,M)CG30PB5P+TXV | GDD80C090B4M | 23000 | 19600 | 16 | 13 | 8.5 |  | 61 |  | 211122059
CENTURY | HRG1524S1R-**A | (C,M)CG36PB7P+TXV | GDD80C090B4M | 23000 | 19600 | 16 | 13 | 8.5 |  | 61 |  | 211122060
COMFORT-AIRE | HRG1536S1R-**A | (C,M)CG3036PCEP+TXV | GUH97M090C5M | 36000 | 32000 | 16 | 13 | 7.8 |  | 64 |  | 211121742
COMFORT-AIRE | HRG1536S1R-**A | (C,M)CG3036PCEP+TXV | GUH97M090C4M | 35800 | 31200 | 16 | 13 | 7.8 |  | 65 |  | 211121739
COMFORT-AIRE | HRG1536S1R-**A | (C,M)CG3036PCEP+TXV | GUH97M090C3M | 35800 | 31400 | 16 | 13 | 7.8 |  | 64 |  | 211121736
CENTURY | HRG1530S1R-**A | (C,M)CG36TA7P | GUH80C045A3M | 28600 | 26000 | 15.2 | 13 | 8 | 2.2 | 65 | 53 | 211122200
CENTURY | HRG1518S1R-**A | (C,M)CG1824TB1P | GUH97M070B3M | 17600 | 15700 | 16 | 13 | 8.3 |  | 60 |  | 211122043
CENTURY | HRG1518S1R-**A | (C,M)CG1824TB1P | GUH96T045B3M | 17300 | 16300 | 16 | 12.5 | 8.2 |  | 59 |  | 211122041
CENTURY | HRG1518S1R-**A | (C,M)CG1824TB1P | GUH96T070B3M | 17600 | 15700 | 16 | 13 | 8.3 |  | 60 |  | 211122042
CENTURY | HRG1524S1R-**A | (C,M)CG2430PA3P+TXV | GUH80C045A3M | 22800 | 19600 | 16 | 13.5 | 8.45 |  | 60 |  | 211122086
COMFORT-AIRE | HRG1518S1R-**A | (C,M)CG1824TB1P | GUH97M070B3M | 17600 | 15700 | 16 | 13 | 8.3 |  | 60 |  | 211121399
COMFORT-AIRE | HRG1518S1R-**A | (C,M)CG1824TB1P | GUH96T045B3M | 17300 | 16300 | 16 | 12.5 | 8.2 |  | 59 |  | 211121397
COMFORT-AIRE | HRG1518S1R-**A | (C,M)CG1824TB1P | GUH96T070B3M | 17600 | 15700 | 16 | 13 | 8.3 |  | 60 |  | 211121398
COMFORT-AIRE | HRG1518S1R-**A | (C,M)CG1824TB1P | GUH92C070B3M | 17200 | 15300 | 16 | 12.5 | 8.15 |  | 58 |  | 211121394
COMFORT-AIRE | HRG1518S1R-**A | (C,M)CG1824TB1P | GUH92C045B3M | 17100 | 15400 | 16 | 12.5 | 8.05 |  | 58 |  | 211121393
COMFORT-AIRE | HRG1536S1R-**A | (C,M)CG36TC7P | GUH80C090C5M | 35000 | 30800 | 16 | 12.5 | 7.8 |  | 64 |  | 211121684
COMFORT-AIRE | HRG1536S1R-**A | (C,M)CG36PC7P+TXV | GUH92C090C4M | 34800 | 31000 | 16 | 12.5 | 7.8 |  | 65 |  | 211121698
COMFORT-AIRE | HRG1536S1R-**A | (C,M)CG3036PCEP+TXV | GUH92C090C3M | 35400 | 31000 | 16 | 13 | 7.8 |  | 65 |  | 211121697
COMFORT-AIRE | HRG1536S1R-**A | (C,M)CG3036PBEP+TXV | GUH92C070B3M | 35200 | 31800 | 16 | 13 | 7.8 |  | 64 |  | 211121694
COMFORT-AIRE | HRG1524S1R-**A | (C,M)CG36TB7P | GDD80C090B4M | 23000 | 19600 | 16 | 13 | 8.5 |  | 61 |  | 211121417
COMFORT-AIRE | HRG1518S1R-**A | (C,M)CG36PB7P+TXV | GUH92C070B3M | 18000 | 16200 | 16 | 13.5 | 8.5 |  | 58 |  | 211121340
COMFORT-AIRE | HRG1518S1R-**A | (C,M)CG30PB5P+TXV | GUH92C070B3M | 18000 | 15600 | 16 | 13.5 | 8.5 |  | 59 |  | 211121339
COMFORT-AIRE | HRG1518S1R-**A | (C,M)CG3036PB4P+TXV | GUH92C070B3M | 18000 | 15600 | 16 | 13.5 | 8.5 |  | 59 |  | 211121338
COMFORT-AIRE | HRG1518S1R-**A | (C,M)CG24PB4P+TXV | GUH92C070B3M | 18000 | 15600 | 16 | 13.5 | 8.5 |  | 59 |  | 211121337
COMFORT-AIRE | HRG1518S1R-**A | (C,M)CG1824PB1P+TXV | GUH92C070B3M | 17200 | 15300 | 16 | 12.5 | 8.15 |  | 58 |  | 211121335
COMFORT-AIRE | HRG1518S1R-**A | (C,M)CG2430PB3P+TXV | GUH92C070B3M | 17900 | 15600 | 16 | 13 | 8.45 |  | 59 |  | 211121336
COMFORT-AIRE | HRG1518S1R-**A | (C,M)CG36TB7P | GUH92C045B3M | 18000 | 15600 | 16 | 13.5 | 8.5 |  | 59 |  | 211121334
COMFORT-AIRE | HRG1524S1R-**A | (C,M)CG36TB7P | GUH96T045B3M | 23400 | 20000 | 16 | 13.5 | 8.5 |  | 60 |  | 211121495
COMFORT-AIRE | HRG1524S1R-**A | (C,M)CG36PB7P+TXV | GUH96T045B3M | 23400 | 20000 | 16 | 13.5 | 8.5 |  | 60 |  | 211121494
COMFORT-AIRE | HRG1524S1R-**A | (C,M)CG30PB5P+TXV | GUH96T045B3M | 23000 | 19800 | 16 | 13.5 | 8.5 |  | 61 |  | 211121493
COMFORT-AIRE | HRG1524S1R-**A | (C,M)CG3036PB4P+TXV | GUH96T045B3M | 23400 | 20000 | 16 | 13 | 8.5 |  | 60 |  | 211121492
COMFORT-AIRE | HRG1524S1R-**A | (C,M)CG24PB4P+TXV | GUH96T045B3M | 23400 | 20000 | 16 | 13 | 8.5 |  | 60 |  | 211121491
COMFORT-AIRE | HRG1524S1R-**A | (C,M)CG2430PB3P+TXV | GUH96T045B3M | 22600 | 19800 | 16 | 13 | 8.2 |  | 61 |  | 211121490
COMFORT-AIRE | HRG1518S1R-**A | (C,M)CG1824PB1P+TXV | GUH96T045B3M | 17300 | 16300 | 16 | 12.5 | 8.2 |  | 59 |  | 211121356
COMFORT-AIRE | HRG1518S1R-**A | (C,M)CG36TB7P | GUH96C070B3M | 18000 | 15400 | 16 | 13.5 | 8.5 |  | 57 |  | 211121355
COMFORT-AIRE | HRG1518S1R-**A | (C,M)CG36PB7P+TXV | GUH96C070B3M | 18000 | 15400 | 16 | 13.5 | 8.5 |  | 57 |  | 211121354
COMFORT-AIRE | HRG1518S1R-**A | (C,M)CG30PB5P+TXV | GUH96C070B3M | 18000 | 15600 | 16 | 13.5 | 8.5 |  | 59 |  | 211121353
COMFORT-AIRE | HRG1518S1R-**A | (C,M)CG3036PB4P+TXV | GUH96C070B3M | 17600 | 15400 | 16 | 13 | 8.4 |  | 57 |  | 211121352
COMFORT-AIRE | HRG1518S1R-**A | (C,M)CG24PB4P+TXV | GUH96C070B3M | 17600 | 15400 | 16 | 13 | 8.4 |  | 57 |  | 211121351
COMFORT-AIRE | HRG1518S1R-**A | (C,M)CG2430PB3P+TXV | GUH96C070B3M | 17500 | 15300 | 16 | 13 | 8.3 |  | 58 |  | 211121350
COMFORT-AIRE | HRG1524S1R-**A | (C,M)CG36TB7P | GUH92C070B3M | 23800 | 20200 | 16 | 13.5 | 8.5 |  | 60 |  | 211121477
COMFORT-AIRE | HRG1524S1R-**A | (C,M)CG36PB7P+TXV | GUH92C070B3M | 23800 | 20200 | 16 | 13.5 | 8.5 |  | 60 |  | 211121476
COMFORT-AIRE | HRG1524S1R-**A | (C,M)CG30PB5P+TXV | GUH92C070B3M | 23400 | 20200 | 16 | 13.5 | 8.5 |  | 60 |  | 211121475
COMFORT-AIRE | HRG1524S1R-**A | (C,M)CG3036PB4P+TXV | GUH92C070B3M | 23600 | 20200 | 16 | 13 | 8.5 |  | 60 |  | 211121474
COMFORT-AIRE | HRG1524S1R-**A | (C,M)CG24PB4P+TXV | GUH92C070B3M | 23600 | 20200 | 16 | 13 | 8.5 |  | 60 |  | 211121473
COMFORT-AIRE | HRG1530S1R-**A | (C,M)CG36TA7P | GUH80C070A3M | 28600 | 26000 | 15.2 | 13 | 8 | 2.2 | 66 | 54 | 211121560
COMFORT-AIRE | HRG1836S1P | (C,M)CG30PA5P+TXV | GUH80C045A3M | 23800 | 22400 | 18 | 12 | 8.4 |  | 61 |  | 207091650
ADP | HRG1836S1P | H,A,DE8J(1,2)30+TXV | GUH80C045A3M | 23800 | 22400 | 18 | 12 | 8.4 |  | 61 |  | 207091244
COMFORT-AIRE | HRG1836S1P | (C,M)CG24TA4P | GUH80C045A3M | 23200 | 22400 | 18 | 12 | 8.1 |  | 60 |  | 207571989
COMFORT-AIRE | HRG1836S1P | (C,M)CG24PA4P+TXV | GUH80C045A3M | 23200 | 22400 | 18 | 12 | 8.1 |  | 60 |  | 207091649
ADP | HRG1836S1P | H,A,DE7J(1,2)24+TXV | GUH80C045A3M | 23200 | 22400 | 18 | 12 | 8.1 |  | 60 |  | 207091243
ADP | GH7TAN448**AA* | C60A***L169 | 59TP6B100V21**22 | 45000 | 44500 | 16 | 12 | 7.8 |  | 61 |  | 208813851
ADP | GH7TAN448**AA* | C48A***L169 | 59TP6B100V21**22 | 45000 | 44500 | 16 | 12 | 7.8 |  | 61 |  | 208813850
ADP | GH7TAN448**AA* | V,C48H210P169 | 59TP6B100V21**22 | 45000 | 45500 | 16 | 12 | 8 |  | 61 |  | 208813849
ADP | GH7TAN436**AA* | C36A***L539 | 58TN*A090C17**16 | 33600 | 33000 | 16 | 12.5 | 7.8 |  | 59 |  | 208813514
ADP | GH7TAN436**AA* | PL36H210P299 | 58TN*A090C17**16 | 33600 | 33000 | 16 | 12.5 | 7.8 |  | 59 |  | 208813507
ADP | GH7TAN424**AA* | V,C36H175P139 | 59TP6B060V17**14 | 22600 | 22600 | 16 | 12 | 8.1 |  | 55 |  | 208813428
ADP | GH7TAN424**AA* | C36A***L159 | 59TP6B060V17**14 | 23000 | 22600 | 16 | 12 | 8.1 |  | 55 |  | 208813427
ADP | GH7TAN424**AA* | PL36H210P749 | 59TP6B060V17**14 | 22600 | 22600 | 16 | 12 | 8.1 |  | 55 |  | 208813426
ADP | GH7TAN424**AA* | V,C36H175P159 | 59TP6B060V17**14 | 23000 | 22400 | 16 | 12.5 | 7.8 |  | 55 |  | 208813425
ADP | GH7TAN424**AA* | PL36H175P159 | 59TP6B060V17**14 | 23000 | 22400 | 16 | 12.5 | 7.8 |  | 55 |  | 208813424
ADP | GH7TAN424**AA* | V,C36H175P149 | 59TP6B060V17**14 | 22800 | 22600 | 16 | 12 | 8.1 |  | 55 |  | 208813423
ADP | GH7TAN424**AA* | PL36H175P149 | 59TP6B060V17**14 | 22800 | 22600 | 16 | 12 | 8.1 |  | 55 |  | 208813422
ADP | GH7TAN448**AA* | C60A***L529 | 58TN*A070C21**20 | 45500 | 45000 | 16 | 12.5 | 7.8 |  | 61 |  | 208813716
ADP | GH7TAN448**AA* | V,C60H210P199 | 58TN*A070C21**20 | 45500 | 45000 | 16 | 12.5 | 7.8 |  | 61 |  | 208813715
ADP | GH7TAN448**AA* | C60A***L189 | 58TN*A070C21**20 | 44500 | 45000 | 16 | 12 | 7.8 |  | 61 |  | 208813713
ADP | GH7TAN448**AA* | PL60H210P199 | 58TN*A070C21**20 | 45500 | 45000 | 16 | 12.5 | 7.8 |  | 61 |  | 208813714
ADP | GH7TAN448**AA* | V,C60H210P299 | 58TN*A070C21**20 | 44500 | 45000 | 16 | 12 | 7.8 |  | 61 |  | 208813709
ADP | GH7TAN436**AA* | V,C36H175P459 | 59TP6B080V17**16 | 34400 | 33600 | 16 | 12 | 8 |  | 59 |  | 208813679
ADP | GH7TAN448**AA* | PL60H210P299 | 58TN*A070C21**20 | 44500 | 45000 | 16 | 12 | 7.8 |  | 61 |  | 208813708
ADP | GH7TAN436**AA* | C36A***L539 | 59TP6B080V17**16 | 34400 | 33600 | 16 | 12 | 8 |  | 59 |  | 208813677
ADP | GH7TAN436**AA* | PL36H210P299 | 59TP6B080V17**16 | 34400 | 33600 | 16 | 12 | 8 |  | 59 |  | 208813669
ADP | GH7TAN424**AA* | C36A***L139 | 59TP6B060V17**14 | 23000 | 22400 | 16 | 12 | 7.8 |  | 55 |  | 208813421
ADP | GH7TAN424**AA* | C36A***L129 | 59TP6B060V17**14 | 22800 | 22400 | 16 | 12 | 7.8 |  | 55 |  | 208813420
ADP | GH7TAN424**AA* | PL36H210P299 | 59TP6B060V17**14 | 23600 | 22600 | 17 | 13 | 8.1 |  | 55 |  | 208813419
ADP | GH7TAN424**AA* | V,C36H175P139 | 59SP6A060V17**14 | 23000 | 22200 | 16 | 12 | 7.8 |  | 55 |  | 208813384
ADP | GH7TAN424**AA* | PL36H210P749 | 59SP6A060V17**14 | 23000 | 22200 | 16 | 12 | 7.8 |  | 55 |  | 208813382
ADP | GH7TAN424**AA* | PL36H175P149 | 59SP6A060V17**14 | 23000 | 22200 | 16 | 12 | 7.8 |  | 55 |  | 208813378
ADP | GH7TAN424**AA* | C36A***L139 | 59SP6A060V17**14 | 22800 | 22200 | 16 | 12 | 7.8 |  | 55 |  | 208813377
ADP | GH7TAN424**AA* | V,C36H175P149 | 59SP6A060V17**14 | 23000 | 22200 | 16 | 12 | 7.8 |  | 55 |  | 208813379
ADP | GH7TAN424**AA* | PL36H210P299 | 59SP6A060V17**14 | 23400 | 22600 | 16 | 13 | 7.8 |  | 55 |  | 208813375
CENTURY | HRG1536S1R-**A | (C,M)CG36TC7P | GUH80C110C5M | 35600 | 31400 | 16 | 12.5 | 7.8 |  | 64 |  | 211122331
CENTURY | HRG1536S1R-**A | (C,M)CG36PC7P+TXV | GUH80C110C5M | 35600 | 31400 | 16 | 12.5 | 7.8 |  | 64 |  | 211122330
CENTURY | HRG1536S1R-**A | (C,M)CG3036PCEP+TXV | GUH80C090C5M | 35600 | 31200 | 16 | 13 | 7.9 |  | 65 |  | 211122329
CENTURY | HRG1536S1R-**A | (C,M)CG3036PBEP+TXV | GUH80C090B4M | 35800 | 32000 | 16 | 13.5 | 7.8 |  | 63 |  | 211122326
CENTURY | HRG1536S1R-**A | (C,M)CG36TB7P | GUH80C090B4M | 35600 | 32000 | 16 | 13 | 7.8 |  | 63 |  | 211122325
CENTURY | HRG1530S1R-**A | (C,M)CG36TB7P | GUH92C045B3M | 28800 | 26000 | 15.2 | 13 | 8 | 2.2 | 66 | 54 | 211122224
CENTURY | HRG1536S1R-**A | (C,M)CG3036PBEP+TXV | GUH97M070B3M | 36000 | 32600 | 16 | 12.5 | 7.8 |  | 63 |  | 211122377
CENTURY | HRG1536S1R-**A | (C,M)CG3036PCEP+TXV | GUH96T110C5M | 36000 | 31800 | 16 | 13 | 7.8 |  | 64 |  | 211122374
CENTURY | HRG1536S1R-**A | (C,M)CG36PB7P+TXV | GDD80C090B4M | 35200 | 32200 | 16 | 13 | 7.8 |  | 57 |  | 211122288
CENTURY | HRG1536S1R-**A | (C,M)CG36PC7P+TXV | GDD80C110C5M | 35200 | 30600 | 16 | 13 | 8.1 |  | 67 |  | 211122291
CENTURY | HRG1536S1R-**A | (C,M)CG3036PBEP+TXV | GDD80C090B4M | 35400 | 32200 | 16 | 13.5 | 7.8 |  | 57 |  | 211122290
CENTURY | HRG1536S1R-**A | (C,M)CG36TB7P | GDD80C090B4M | 35200 | 32200 | 16 | 13 | 7.8 |  | 57 |  | 211122289
CENTURY | HRG1536S1R-**A | (C,M)CG3036PBEP+TXV | GDD80C070B3M | 35400 | 32600 | 16 | 13 | 7.8 |  | 57 |  | 211122287
CENTURY | HRG1530S1R-**A | (C,M)CG36TB7P | GUH92C070B3M | 28600 | 26000 | 15.2 | 13 | 8 | 2.2 | 66 | 54 | 211122228
CENTURY | HRG1536S1R-**A | (C,M)CG3036PCEP+TXV | GUH92C110C4M | 35000 | 30800 | 16 | 13 | 7.8 |  | 64 |  | 211122347
CENTURY | HRG1536S1R-**A | (C,M)CG36TC7P | GUH92C110C4M | 34600 | 30800 | 16 | 12.5 | 7.8 |  | 64 |  | 211122346
CENTURY | HRG1536S1R-**A | (C,M)CG36PC7P+TXV | GUH92C110C4M | 34600 | 30800 | 16 | 12.5 | 7.8 |  | 64 |  | 211122345
CENTURY | HRG1536S1R-**A | (C,M)CG3036PCEP+TXV | GUH92C090C4M | 35200 | 31000 | 16 | 13 | 7.8 |  | 65 |  | 211122344
CENTURY | HRG1536S1R-**A | (C,M)CG36TC7P | GUH92C090C4M | 34800 | 31000 | 16 | 12.5 | 7.8 |  | 65 |  | 211122343
CENTURY | HRG1536S1R-**A | (C,M)CG36PC7P+TXV | GUH92C090C4M | 34800 | 31000 | 16 | 12.5 | 7.8 |  | 65 |  | 211122342
CENTURY | HRG1536S1R-**A | (C,M)CG3036PCEP+TXV | GUH92C090C3M | 35400 | 31000 | 16 | 13 | 7.8 |  | 65 |  | 211122341
CENTURY | HRG1536S1R-**A | (C,M)CG3036PCEP+TXV | GUH96C110C5M | 35400 | 31000 | 16 | 13 | 7.8 |  | 65 |  | 211122359
CENTURY | HRG1536S1R-**A | (C,M)CG36TC7P | GUH96C110C5M | 35000 | 31000 | 16 | 12.5 | 7.8 |  | 65 |  | 211122358
CENTURY | HRG1536S1R-**A | (C,M)CG36PC7P+TXV | GUH96C110C5M | 35000 | 31000 | 16 | 12.5 | 7.8 |  | 65 |  | 211122357
ADP | 4A6H5030N1 | F,PE*E34936 |  | 28600 | 25400 | 15.2 | 12 | 7.8 | 2.15 | 64 | 55 | 211106141
ADP | THF2B30T21 | H,RG82936 | TM8E100B12MP11 | 29600 | 26400 | 16 | 12 | 7.8 |  | 63 |  | 211036341
ADP | THF2B30T21 | H,RG80936 | TM8E100B12MP11 | 29600 | 26400 | 16 | 12 | 7.8 |  | 63 |  | 211036340
ADP | THF2B30T21 | V,R36H175P159 | TM8E100B12MP11 | 29600 | 26400 | 16 | 12 | 7.8 |  | 63 |  | 211036338
ADP | THF2B30T21 | V,R36H175P459 | TM8E100B12MP11 | 29600 | 26400 | 16 | 12.5 | 7.8 |  | 63 |  | 211036339
ADP | THF2B30T21 | H,RG82936 | TM8E080B12MP11 | 30000 | 27200 | 16 | 12 | 7.8 |  | 63 |  | 211036337
ADP | THF2B30T21 | V,R36H175P459 | TM8E080B12MP11 | 30000 | 27200 | 16 | 12 | 7.8 |  | 63 |  | 211036335
ADP | THF2B30T21 | H,RG80936 | TM8E040A12MP11 | 30000 | 27000 | 16 | 12 | 7.8 |  | 63 |  | 211036332
ADP | YZT48B21 | CH604*9+JMET16CS2N1 |  | 47000 | 46000 | 17 | 12.5 | 8.1 |  | 67 |  | 210998205
ADP | GH5SAN436**AA* | F,PE*SS9937 |  | 34200 | 32200 | 15.2 | 12 | 7.8 |  | 58 |  | 209941680
ADP | EODA18H-4860B | BV**C6948 |  | 35200 | 34400 | 19 | 12 | 9.2 |  | 88 |  | 210908670
ADP | EODA18H-4860B | BV**C6960 |  | 35200 | 34400 | 19 | 12 | 9.2 |  | 88 |  | 210908665
ADP | EODA18H-4860B | BV**C3948 |  | 35200 | 34400 | 19 | 12 | 9.2 |  | 88 |  | 210908619
ADP | EODA18H-2436B | BV**B9931 |  | 23400 | 22400 | 20 | 12.5 | 9 |  | 93 |  | 210908611
ADP | EODA18H-2436B | BV**B1925 |  | 22000 | 22000 | 17 | 12 | 8.55 |  | 95 |  | 210908615
ADP | EODA18H-2436B | BV**B9937 |  | 23400 | 22400 | 20 | 12.5 | 9 |  | 93 |  | 210908591
COMFORT-AIRE | HRG1536S1R-**A | (C,M)CG36PC7P+TXV | GUH80C110C5M | 35600 | 31400 | 16 | 12.5 | 7.8 |  | 64 |  | 211121686
COMFORT-AIRE | HRG1524S1R-**A | (C,M)CG36TA7P | GUH80C045A3M | 23200 | 19800 | 16 | 13.5 | 8.5 |  | 60 |  | 211121447
COMFORT-AIRE | HRG1524S1R-**A | (C,M)CG36PA7P+TXV | GUH80C045A3M | 23200 | 19800 | 16 | 13.5 | 8.5 |  | 60 |  | 211121446
COMFORT-AIRE | HRG1524S1R-**A | (C,M)CG30PA5P+TXV | GUH80C045A3M | 22800 | 19600 | 16 | 13.5 | 8.5 |  | 60 |  | 211121445
COMFORT-AIRE | HRG1524S1R-**A | (C,M)CG2430PA3P+TXV | GUH80C045A3M | 22800 | 19600 | 16 | 13.5 | 8.45 |  | 60 |  | 211121442
COMFORT-AIRE | HRG1524S1R-**A | (C,M)CG3036PA4P+TXV | GUH80C045A3M | 22800 | 19600 | 16 | 13.5 | 8.5 |  | 60 |  | 211121444
COMFORT-AIRE | HRG1524S1R-**A | (C,M)CG24PA4P+TXV | GUH80C045A3M | 22800 | 19600 | 16 | 13.5 | 8.5 |  | 60 |  | 211121443
COMFORT-AIRE | HRG1518S1R-**A | (C,M)CG24PB4P+TXV | GUH80C070B3M | 18000 | 15600 | 16 | 13.5 | 8.5 |  | 59 |  | 211121316
COMFORT-AIRE | HRG1518S1R-**A | (C,M)CG36TA7P | GUH80C070A3M | 18000 | 16000 | 16 | 13.5 | 8.5 |  | 58 |  | 211121313
COMFORT-AIRE | HRG1518S1R-**A | (C,M)CG2430PB3P+TXV | GUH80C070B3M | 17900 | 15600 | 16 | 13 | 8.45 |  | 59 |  | 211121315
COMFORT-AIRE | HRG1518S1R-**A | (C,M)CG1824PB1P+TXV | GUH80C070B3M | 17600 | 15500 | 16 | 13 | 8.3 |  | 59 |  | 211121314
COMFORT-AIRE | HRG1518S1R-**A | (C,M)CG36PA7P+TXV | GUH80C070A3M | 18000 | 16000 | 16 | 13.5 | 8.5 |  | 58 |  | 211121312
COMFORT-AIRE | HRG1518S1R-**A | (C,M)CG3036PA4P+TXV | GUH80C070A3M | 18000 | 16000 | 16 | 13.5 | 8.5 |  | 58 |  | 211121310
COMFORT-AIRE | HRG1518S1R-**A | (C,M)CG30PA5P+TXV | GUH80C070A3M | 18000 | 15600 | 16 | 13.5 | 8.5 |  | 59 |  | 211121311
COMFORT-AIRE | HRG1518S1R-**A | (C,M)CG30PB5P+TXV | GDD92C045B3M | 18000 | 16400 | 16 | 14 | 8.5 |  | 59 |  | 211121276
COMFORT-AIRE | HRG1518S1R-**A | (C,M)CG3036PB4P+TXV | GDD92C045B3M | 18000 | 16200 | 16 | 13.5 | 8.5 |  | 58 |  | 211121275
COMFORT-AIRE | HRG1518S1R-**A | (C,M)CG24PB4P+TXV | GDD92C045B3M | 18000 | 16200 | 16 | 13.5 | 8.5 |  | 58 |  | 211121274
COMFORT-AIRE | HRG1518S1R-**A | (C,M)CG2430PB3P+TXV | GDD92C045B3M | 17700 | 16400 | 16 | 13.5 | 8.45 |  | 59 |  | 211121273
COMFORT-AIRE | HRG1518S1R-**A | (C,M)CG1824PB1P+TXV | GDD92C045B3M | 17400 | 16300 | 16 | 13.5 | 8.3 |  | 59 |  | 211121272
COMFORT-AIRE | HRG1536S1R-**A | (C,M)CG36TC7P | GUH96C110C5M | 35000 | 31000 | 16 | 12.5 | 7.8 |  | 65 |  | 211121714
COMFORT-AIRE | HRG1536S1R-**A | (C,M)CG36TC7P | GUH96C090C4M | 35000 | 31000 | 16 | 12.5 | 7.8 |  | 65 |  | 211121711
COMFORT-AIRE | HRG1536S1R-**A | (C,M)CG36PC7P+TXV | GUH96C110C5M | 35000 | 31000 | 16 | 12.5 | 7.8 |  | 65 |  | 211121713
COMFORT-AIRE | HRG1536S1R-**A | (C,M)CG36PC7P+TXV | GUH96C090C4M | 35000 | 31000 | 16 | 12.5 | 7.8 |  | 65 |  | 211121710
COMFORT-AIRE | HRG1536S1R-**A | (C,M)CG3036PCEP+TXV | GUH96C090C4M | 35400 | 31000 | 16 | 13 | 7.8 |  | 65 |  | 211121712
COMFORT-AIRE | HRG1536S1R-**A | (C,M)CG3036PBEP+TXV | GUH96C070B3M | 35400 | 32000 | 16 | 12.5 | 7.8 |  | 63 |  | 211121709
COMFORT-AIRE | HRG1530S1R-**A | (C,M)CG36TB7P | GUH97M070B3M | 29200 | 26400 | 15.2 | 13 | 8 | 2.18 | 66 | 53 | 211121632
COMFORT-AIRE | HRG1524S1R-**A | (C,M)CG30PB5P+TXV | GUH97M070B3M | 23000 | 19800 | 16 | 13.5 | 8.5 |  | 61 |  | 211121505
COMFORT-AIRE | HRG1524S1R-**A | (C,M)CG36TB7P | GUH97M070B3M | 23600 | 19800 | 16 | 13.5 | 8.5 |  | 61 |  | 211121507
COMFORT-AIRE | HRG1524S1R-**A | (C,M)CG36PB7P+TXV | GUH97M070B3M | 23600 | 19800 | 16 | 13.5 | 8.5 |  | 61 |  | 211121506
COMFORT-AIRE | HRG1536S1R-**A | (C,M)CG3036PCEP+TXV | GUH80C090C5M | 35600 | 31200 | 16 | 13 | 7.9 |  | 65 |  | 211121685
COMFORT-AIRE | HRG1518S1R-**A | (C,M)CG36TB7P | GDD80C070B3M | 18000 | 16200 | 16 | 13.5 | 8.5 |  | 58 |  | 211121264
COMFORT-AIRE | HRG1518S1R-**A | (C,M)CG36PB7P+TXV | GDD80C070B3M | 18000 | 16200 | 16 | 13.5 | 8.5 |  | 58 |  | 211121263
ADP | GH7TAN436**AA* | C36A***L539 | 58TP*A090V17**16 | 34200 | 33400 | 16 | 12.5 | 8 |  | 59 |  | 208813553
ADP | GH7TAN436**AA* | V,C36H175P159 | 58TP*A090V17**16 | 33800 | 33000 | 16 | 12 | 7.8 |  | 59 |  | 208813550
ADP | GH7TAN436**AA* | PL36H175P159 | 58TP*A090V17**16 | 33800 | 33000 | 16 | 12 | 7.8 |  | 59 |  | 208813549
ADP | GH7TAN436**AA* | PL36H210P299 | 58TP*A090V17**16 | 34200 | 33400 | 16 | 12.5 | 8 |  | 59 |  | 208813546
ADP | GH7TAN448**AA* | C60A***L529 | 59TP6B100V21**22 | 45500 | 44500 | 17 | 13 | 7.8 |  | 61 |  | 208813856
ADP | GH7TAN448**AA* | V,C60H210P199 | 59TP6B100V21**22 | 45500 | 44500 | 17 | 13 | 7.8 |  | 61 |  | 208813855
ADP | GH7TAN448**AA* | PL60H210P199 | 59TP6B100V21**22 | 45500 | 44500 | 17 | 13 | 7.8 |  | 61 |  | 208813854
ADP | GH7TAN448**AA* | C60A***L199 | 59TP6B100V21**22 | 45500 | 44500 | 16 | 12.5 | 7.8 |  | 61 |  | 208813853
ADP | N4H7T24*K*AAA* | H,GG32936 | *80CTL0701716A* | 22600 | 22000 | 16 | 12 | 7.8 |  | 55 |  | 211210780
ADP | PH5SAN430**AA* | H,PG9J936 | 912SD48080E17*** | 27200 | 26600 | 15.2 | 11.7 | 7.8 | 2.08 | 61 | 48 | 211183613
ADP | HRG1518S1R-**A | H,A,DE8J(1,2)30+TXV | GDD96C045B3M | 18000 | 16000 | 16 | 13.5 | 8.5 |  | 58 |  | 211055876
ADP | HRG1518S1R-**A | H,A,DE7J(1,2)36+TXV | GDD96C045B3M | 18000 | 16000 | 16 | 13.5 | 8.5 |  | 58 |  | 211055874
ADP | HRG1524S1R-**A | H,A,DE9J(1,2)36+TXV | GUH96T045B3M | 23400 | 20000 | 16 | 13.5 | 8.5 |  | 60 |  | 211054892
ADP | HRG1524S1R-**A | H,A,DE9J(1,2)36+TXV | GUH97M070B3M | 23600 | 19800 | 16 | 13.5 | 8.5 |  | 61 |  | 211054918
ADP | HRG1524S1R-**A | H,A,DE8J(1,2)30+TXV | GUH97M070B3M | 23000 | 19800 | 16 | 13.5 | 8.5 |  | 61 |  | 211054915
ADP | HRG1524S1R-**A | H,A,DE7J(1,2)24+TXV | GUH96T045B3M | 23400 | 20000 | 16 | 13 | 8.5 |  | 60 |  | 211054886
ADP | HRG1524S1R-**A | H,A,DE9J936 | GUH96T070B3M | 23600 | 19800 | 16 | 13.5 | 8.5 |  | 61 |  | 211054907
ADP | HRG1524S1R-**A | H,A,DE9J936 | GUH97M070B3M | 23600 | 19800 | 16 | 13.5 | 8.5 |  | 61 |  | 211054920
ADP | HRG1524S1R-**A | H,A,DE8J(1,2)30+TXV | GUH96T070B3M | 23000 | 19800 | 16 | 13.5 | 8.5 |  | 61 |  | 211054902
ADP | HRG1524S1R-**A | H,A,DE7J(1,2)24+TXV | GUH96T070B3M | 23400 | 19800 | 16 | 13 | 8.5 |  | 61 |  | 211054898
ADP | HRG1524S1R-**A | H,A,DE32(1,2)30+TXV | GUH96T070B3M | 22400 | 19800 | 16 | 13 | 8.3 |  | 61 |  | 211054896
ADP | HRG1524S1R-**A | H,A,DE7J(1,2)24+TXV | GUH97M070B3M | 23400 | 19800 | 16 | 13 | 8.5 |  | 61 |  | 211054911
ADP | HRG1524S1R-**A | H,A,DE7J(1,2)36+TXV | GUH97M070B3M | 23400 | 19800 | 16 | 13 | 8.5 |  | 61 |  | 211054914
ADP | HRG1524S1R-**A | H,A,DE32(1,2)30+TXV | GUH96T045B3M | 22600 | 19800 | 16 | 13 | 8.2 |  | 61 |  | 211054884
ADP | HRG1524S1R-**A | H,A,DE9J(1,2)36+TXV | GUH96T070B3M | 23600 | 19800 | 16 | 13.5 | 8.5 |  | 61 |  | 211054904
ADP | HRG1524S1R-**A | H,A,DE32(1,2)30+TXV | GUH97M070B3M | 22400 | 19800 | 16 | 13 | 8.3 |  | 61 |  | 211054909
ADP | HRG1518S1R-**A | H,A,DE7J(1,2)24+TXV | GDD96C045B3M | 18000 | 16000 | 16 | 13.5 | 8.5 |  | 58 |  | 211055872
ADP | HRG1524S1R-**A | H,A,DE8J(1,2)30+TXV | GUH80C070B3M | 23000 | 19800 | 16 | 13.5 | 8.5 |  | 61 |  | 211054813
ADP | HRG1524S1R-**A | H,A,DE7J(1,2)36+TXV | GUH96T070B3M | 23400 | 19800 | 16 | 13 | 8.5 |  | 61 |  | 211054900
ADP | HRG1524S1R-**A | H,A,DE8J(1,2)30+TXV | GUH96T045B3M | 23000 | 19800 | 16 | 13.5 | 8.5 |  | 61 |  | 211054890
ADP | HRG1524S1R-**A | H,A,DE9J936 | GUH96T045B3M | 23400 | 20000 | 16 | 13.5 | 8.5 |  | 60 |  | 211054894
ADP | HRG1524S1R-**A | H,A,DE7J(1,2)36+TXV | GUH96T045B3M | 23400 | 20000 | 16 | 13 | 8.5 |  | 60 |  | 211054888
ADP | HRG1524S1R-**A | H,A,DE9J936 | GUH92C070B3M | 23800 | 20200 | 16 | 13.5 | 8.5 |  | 60 |  | 211054856
ADP | HRG1524S1R-**A | H,A,DE9J936 | GUH92C045B3M | 23800 | 20200 | 16 | 13.5 | 8.5 |  | 60 |  | 211054843
ADP | HRG1518S1R-**A | H,A,DE32(1,2)30+TXV | GDD96C045B3M | 17600 | 16200 | 16 | 13 | 8.45 |  | 58 |  | 211055870
ADP | HRG1524S1R-**A | H,A,DE8J(1,2)30+TXV | GUH92C045B3M | 23600 | 20200 | 16 | 13 | 8.45 |  | 60 |  | 211054839
ADP | HRG1524S1R-**A | H,A,DE9J(1,2)36+TXV | GUH92C070B3M | 23800 | 20200 | 16 | 13.5 | 8.5 |  | 60 |  | 211054854
ADP | HRG1524S1R-**A | H,A,DE9J(1,2)36+TXV | GUH92C045B3M | 23800 | 20200 | 16 | 13.5 | 8.5 |  | 60 |  | 211054841
ADP | HRG1524S1R-**A | H,A,DE7J(1,2)36+TXV | GUH92C070B3M | 23600 | 20200 | 16 | 13 | 8.5 |  | 60 |  | 211054850
ADP | 4SHP18LX136P | PL36H175P459 | A93UH1E070B12 | 24000 | 22400 | 19 | 12 | 8.5 | 0.01 | 98 | 0 | 211001274
ADP | 4SHP18LX136P | V,A,D36H175D789 | A93UH1E070B12 | 24000 | 22400 | 19 | 12 | 8.5 |  | 63 |  | 211001271
ADP | 4SHP18LX136P | PL36H210P179 | A93UH1E070B12 | 24000 | 22400 | 19 | 12 | 8.5 |  | 63 |  | 211001273
ADP | 4SHP18LX136P | H,A,DE35936 | A93UH1E070B12 | 24000 | 22400 | 19 | 12 | 8.5 | 0.01 | 63 | 0 | 211001272
ADP | 4SHP18LX136P | V,A,D36H175D159 | A93UH1E070B12 | 24000 | 22400 | 19 | 12 | 8.5 |  | 63 |  | 211001270
ADP | 4SHP18LX136P | PL36H175P149 | A93UH1E070B12 | 23600 | 22400 | 19 | 12 | 8.5 | 0.01 | 61 | 0 | 211001267
ADP | 4SHP18LX136P | V,A,D36H175D149 | A93UH1E070B12 | 23600 | 22400 | 19 | 12 | 8.5 | 0.01 | 63 | 0 | 211001268
ADP | 4SHP18LX136P | PL36H210P179 | A93UH1E045B12 | 24000 | 22400 | 19 | 12 | 8.5 |  | 63 |  | 211001263
ADP | 4SHP18LX136P | PL36H210P299 | A93UH1E070B12 | 24000 | 22400 | 19 | 12 | 8.5 |  | 63 |  | 211001265
ADP | 4SHP18LX136P | PL36H175P459 | A93UH1E045B12 | 24000 | 22400 | 19 | 12 | 8.5 |  | 63 |  | 211001264
ADP | 4SHP18LX136P | V,A,D36H175D159 | A93UH1E045B12 | 24000 | 22400 | 19 | 12 | 8.5 |  | 63 |  | 211001260
ADP | 4SHP18LX136P | V,A,D36H175D789 | A93UH1E045B12 | 24000 | 22400 | 19 | 12 | 8.5 | 0.01 | 61 | 0 | 211001261
ADP | 4SHP18LX136P | V,A,D36H175D149 | A93UH1E045B12 | 23600 | 22400 | 19 | 12 | 8.5 | 0.01 | 63 | 0 | 211001258
ADP | 4SHP18LX136P | PL36H175P159 | A93UH1E045B12 | 24000 | 22400 | 19 | 12 | 8.5 | 0.01 | 63 | 0 | 211001259
ADP | 4SHP18LX136P | PL36H175P149 | A93UH1E045B12 | 23600 | 22400 | 19 | 12 | 8.5 |  | 62 |  | 211001257
ADP | 4SHP18LX136P | PL36H210P299 | A93UH1E045B12 | 24000 | 22400 | 19 | 12 | 8.5 |  | 63 |  | 211001255
ADP | 4SHP18LX136P | PL36H175P459 | A93UH1E030B12 | 23600 | 22400 | 18 | 12 | 8.1 |  | 63 |  | 211001254
ADP | 4SHP18LX136P | PL36H210P179 | A93UH1E030B12 | 23600 | 22400 | 18 | 12 | 8.1 |  | 63 |  | 211001253
ADP | 4SHP18LX136P | V,A,D36H175D789 | A93UH1E030B12 | 23600 | 22400 | 18 | 12 | 8.1 | 0.01 | 62 | 0 | 211001251
ADP | 4SHP18LX136P | V,A,D36H175D159 | A93UH1E030B12 | 23600 | 22400 | 18 | 12 | 8.1 |  | 63 |  | 211001250
ADP | 4SHP18LX136P | PL36H175P159 | A93UH1E030B12 | 23600 | 22400 | 18 | 12 | 8.1 | 0.01 | 63 | 0 | 211001249
ADP | 4SHP18LX136P | PL36H175P149 | A93UH1E030B12 | 23200 | 22400 | 18 | 12 | 8.1 |  | 61 |  | 211001247
ADP | 4SHP18LX136P | V,A,D36H175D149 | A93UH1E030B12 | 23200 | 22400 | 18 | 12 | 8.1 | 0.01 | 63 | 0 | 211001248
ADP | 4SHP18LX136P | H,A,DE33936 | A93UH1E030B12 | 23200 | 22400 | 18 | 12 | 8.1 | 0.01 | 61 | 0 | 211001246
CENTURY | HRG1860S1P | (C,M)CG60PCBP+TXV | GUH92C110C5M | 46500 | 42000 | 16 | 11.7 | 7.8 | 1.92 | 70 | 61 | 211040421
CENTURY | HRG1860S1P | (C,M)CG60PCBP+TXV | GUH80C110C5M | 46500 | 44000 | 16 | 11.7 | 7.8 | 1.94 | 67 | 59 | 211040419
CENTURY | HRG1860S1P | (C,M)CG60PCBP+TXV | GUH80C090C5M | 46000 | 45500 | 16 | 11.7 | 7.8 | 1.82 | 65 | 57 | 211040417
CENTURY | HRG1860S1P | (C,M)CG60PCAP+TXV | GUH80C090C5M | 46000 | 45500 | 16 | 11.7 | 7.8 | 1.82 | 65 | 57 | 211040416
CENTURY | HRG1860S1P | (C,M)CG48PCFP+TXV | GDD96C110C5M | 46500 | 44000 | 16 | 11.7 | 7.8 | 1.82 | 66 | 60 | 211040415
CENTURY | HRG1860S1P | (C,M)CG48PCCP+TXV | GDD96C110C5M | 46500 | 44000 | 16 | 11.7 | 7.8 | 1.82 | 66 | 60 | 211040414
CENTURY | HRG1860S1P | (C,M)CG60PCBP+TXV | GDD96C110C5M | 46500 | 44000 | 16 | 11.7 | 7.8 | 1.82 | 66 | 60 | 211040413
CENTURY | HRG1860S1P | (C,M)CG4248PCBP+TXV | GDD96C110C5M | 46500 | 44000 | 16 | 11.7 | 7.8 | 1.82 | 66 | 60 | 211040412
CENTURY | HRG1860S1P | (C,M)CG60PCAP+TXV | GDD96C110C5M | 46500 | 44000 | 16 | 11.7 | 7.8 | 1.82 | 66 | 60 | 211040411
CENTURY | HRG1860S1P | (C,M)CG48PC9P+TXV | GDD96C110C5M | 46500 | 44000 | 16 | 11.7 | 7.8 | 1.82 | 66 | 60 | 211040410
COMFORT-AIRE | HRG1836S1P | (C,M)CG30TB5P | GUH96C070B3M | 23800 | 22400 | 18 | 12 | 8.45 |  | 61 |  | 207571963
COMFORT-AIRE | HRG1836S1P | (C,M)CG30PB5P+TXV | GUH96C070B3M | 23800 | 22400 | 18 | 12 | 8.45 |  | 61 |  | 207091539
ADP | HRG1836S1P | H,A,DE8J(1,2)30+TXV | GUH96C070B3M | 23800 | 22400 | 18 | 12 | 8.45 |  | 61 |  | 207091274
COMFORT-AIRE | HRG1860S1P | (C,M)CG48PCFP+TXV | GUH80C110C5M | 46500 | 44000 | 16 | 11.7 | 7.8 |  | 65 |  | 207091577
ADP | HRG1860S1P | H,A,DE86(1,2)48+TXV | GUH80C110C5M | 46500 | 44000 | 16 | 11.7 | 7.8 |  | 65 |  | 207091312
ADP | HRG1860S1P | H,A,DE54(1,2)48+TXV | GUH80C110C5M | 46500 | 44000 | 16 | 11.7 | 7.8 |  | 65 |  | 207091311
COMFORT-AIRE | HRG1860S1P | (C,M)CG4248PCBP+TXV | GUH80C110C5M | 46500 | 44000 | 16 | 11.7 | 7.8 |  | 65 |  | 207091576
ADP | BOVB-36HDN1-M20G | PL36H175P459 | BGH96M060B3B | 24000 | 22400 | 18 | 12 | 9 |  | 82 |  | 208106535
ADP | BOVB-36HDN1-M20G | PL36H175P159 | BGH96M060B3B | 24000 | 22400 | 18 | 12 | 9 |  | 82 |  | 208106534
ADP | BOVB-36HDN1-M20G | PL36H175P149 | BGH96M060B3B | 23800 | 22400 | 18 | 12 | 9 |  | 82 |  | 208106533
ADP | BOVB-36HDN1-M20G | PL36H175P459 | BGH96M060B3A | 24000 | 22400 | 18 | 12 | 9 |  | 82 |  | 208106531
ADP | BOVB-36HDN1-M20G | PL36H175P159 | BGH96M060B3A | 24000 | 22400 | 18 | 12 | 9 |  | 82 |  | 208106530
ADP | BOVB-36HDN1-M20G | PL36H175P149 | BGH96M060B3A | 23800 | 22400 | 18 | 12 | 9 |  | 82 |  | 208106529
ADP | YZT48B21 | AX602CT |  | 47500 | 45000 | 17 | 12 | 7.95 |  | 64 |  | 202364779
ADP | YZT48B21 | AX601CT |  | 47500 | 45000 | 17 | 12 | 7.9 |  | 64 |  | 209551793
ADP | YH2F60TB21 | AX600CT |  | 56000 | 56000 | 16 | 11.7 | 8.1 |  | 67 |  | 210797904
ADP | YH2F60TB21 | CV602D9-A+JMVT20DC2N1 |  | 57000 | 54000 | 16 | 12 | 8.1 |  | 67 |  | 210792883
ADP | YH2F60TB21 | CH602*9-A+JMVT20DC2N1 |  | 57000 | 54000 | 16 | 12 | 8.1 |  | 67 |  | 210792878
ADP | YH2F60TB21 | CH602*9-A+JMET18DS2N1 |  | 56500 | 54000 | 16 | 12 | 8.1 |  | 67 |  | 210792868
ADP | YH2F48TB21 | CV603*9-A+JMVT17CC2N1 |  | 47000 | 43500 | 16 | 12 | 7.8 |  | 66 |  | 210792860
ADP | YH2F48TB21 | CV603*9-A+JMVT16CC2N1 |  | 47000 | 43500 | 16 | 12 | 7.8 |  | 66 |  | 210792844
ADP | YH2F48TB21 | CV603*9-A+JMET16CS2N1 |  | 45500 | 42000 | 16 | 12 | 8.1 |  | 68 |  | 210792827
ADP | YH2F48TB21 | CV605*9+JMET16CS2N1 |  | 47000 | 43500 | 16 | 11.7 | 7.8 | 2.28 | 68 | 55 | 210792823
ADP | YH2F48TB21 | CV605*9+JMET12CS2N1 |  | 46000 | 42500 | 16 | 12 | 7.8 |  | 66 |  | 210792812
ADP | YH2F42TB21 | CV482*9+JMVT17CC2N1 |  | 41000 | 38000 | 16 | 12 | 8.1 |  | 62 |  | 210792795
ADP | YH2F48TB21 | CH607C9+JMET12CS2N1 |  | 46000 | 42500 | 16 | 12 | 7.8 |  | 66 |  | 210792803
ADP | YH2F42TB21 | CV600*9+JMVT17CC2N1 |  | 41000 | 38000 | 16 | 12 | 8.1 |  | 62 |  | 210792799
ADP | YH2F42TB21 | CV600*9+JMVT16CC2N1 |  | 41000 | 38000 | 16 | 12 | 8.1 |  | 63 |  | 210792789
ADP | YH2F42TB21 | CH600C9+JMVT17CC2N1 |  | 41000 | 38000 | 16 | 12 | 8.1 |  | 62 |  | 210792792
ADP | N4H7T48*K*AAA* | H,GG48960 | *96VTN1002120A* | 45500 | 45000 | 16 | 12 | 7.8 |  | 61 |  | 211211182
ADP | N4H7T48*K*AAA* | H,GG48960 | *96VTN1202422A* | 45000 | 45000 | 16 | 12 | 7.8 |  | 61 |  | 211211184
ADP | N4H7T48*K*AAA* | H,GG48960 | *80CTL1102120A* | 44500 | 45000 | 16 | 12 | 7.8 |  | 61 |  | 211211174
ADP | N4H7T48*K*AAA* | H,GG48960 | *96CTN1002122A* | 45000 | 45000 | 16 | 12 | 7.8 |  | 61 |  | 211211178
ADP | N4H7T48*K*AAA* | H,GG48960 | *96VTN1002122A* | 45000 | 44500 | 16 | 12.5 | 7.8 |  | 61 |  | 211211183
ADP | N4H7T48*K*AAA* | H,GG48960 | *96VTN0801716A* | 44500 | 45500 | 16 | 12 | 7.8 |  | 62 |  | 211211180
ADP | N4H7T48*K*AAA* | H,GG48960 | *96CTN1202422A* | 45000 | 44500 | 16 | 12.5 | 7.8 |  | 62 |  | 211211179
ADP | N4H7T48*K*AAA* | H,GG48960 | *96VTN0802120A* | 44500 | 45000 | 16 | 12 | 7.8 |  | 61 |  | 211211181
ADP | N4H7T48*K*AAA* | H,GG48960 | *80CTL1352422A* | 45000 | 45000 | 16 | 12.5 | 7.8 |  | 61 |  | 211211175
ADP | N4H7T48*K*AAA* | H,GG48960 | *80CTL0902120A* | 44500 | 44500 | 16 | 12.5 | 7.8 |  | 62 |  | 211211173
ADP | N4H7T36*K*AAA* | H,GG34936 | *96VTN1002122A* | 33800 | 33200 | 16 | 12 | 7.8 |  | 58 |  | 211211161
ADP | N4H7T48*K*AAA* | H,GG48960 | *80CTL0901716A* | 44500 | 45000 | 16 | 12 | 7.8 |  | 61 |  | 211211172
ADP | N4H7T48*K*AAA* | H,GG48960 | *80CTL0702120A* | 44500 | 45000 | 16 | 12 | 7.8 |  | 61 |  | 211211171
ADP | GH5SAN418**AA* | SM3(1,2)25 |  | 16400 | 15800 | 16 | 12 | 7.8 |  | 55 |  | 211040210
ADP | GH5SAN418**AA* | SM3925 |  | 16400 | 15800 | 16 | 12 | 7.8 |  | 55 |  | 211040209
ADP | HRG1860S1P | H,A,DE54(1,2)60+TXV | GUH92C110C5M | 46500 | 42000 | 16 | 11.7 | 7.8 |  | 68 |  | 211040126
ADP | HRG1860S1P | H,A,DE54(1,2)60+TXV | GUH80C110C5M | 46500 | 44000 | 16 | 11.7 | 7.8 |  | 65 |  | 211040124
ADP | HRG1860S1P | H,A,DE54(1,2)60+TXV | GUH80C090C5M | 46000 | 45500 | 16 | 11.7 | 7.8 |  | 64 |  | 211040122
ADP | HRG1860S1P | H,A,DE48(1,2)60+TXV | GUH80C090C5M | 46000 | 45500 | 16 | 11.7 | 7.8 |  | 64 |  | 211040121
ADP | HRG1860S1P | H,A,DE86(1,2)48+TXV | GDD96C110C5M | 46500 | 44000 | 16 | 11.7 | 7.8 |  | 65 |  | 211040120
ADP | HRG1860S1P | H,A,DE49(1,2)48+TXV | GDD96C110C5M | 46500 | 44000 | 16 | 11.7 | 7.8 |  | 65 |  | 211040119
ADP | HRG1860S1P | H,A,DE54(1,2)48+TXV | GDD96C110C5M | 46500 | 44000 | 16 | 11.7 | 7.8 |  | 65 |  | 211040117
ADP | HRG1860S1P | H,A,DE54(1,2)60+TXV | GDD96C110C5M | 46500 | 44000 | 16 | 11.7 | 7.8 |  | 65 |  | 211040118
ADP | HRG1860S1P | H,A,DE48(1,2)60+TXV | GDD96C110C5M | 46500 | 44000 | 16 | 11.7 | 7.8 |  | 65 |  | 211040116
ADP | HRG1860S1P | H,A,DE3K(1,2)48+TXV | GDD96C110C5M | 46500 | 44000 | 16 | 11.7 | 7.8 |  | 65 |  | 211040115
ADP | HRG1836S1P | H,A,DE9J936 | GUH96T045B3M | 23600 | 22400 | 19 | 12 | 8.1 |  | 62 |  | 211040108
ADP | HRG1836S1P | H,A,DE9J(1,2)36+TXV | GUH96T045B3M | 23600 | 22400 | 19 | 12 | 8.1 |  | 62 |  | 211040107
ADP | HRG1836S1P | H,A,DE7J(1,2)36+TXV | GUH96T045B3M | 23400 | 22400 | 19 | 12 | 8.1 |  | 59 |  | 211040106
ADP | THF2B30T21 | H,RG82936 | TMLE100B12MP11 | 29600 | 26400 | 16 | 12 | 7.8 |  | 63 |  | 211036389
ADP | THF2B30T21 | H,RG80936 | TMLE100B12MP11 | 29600 | 26400 | 16 | 12 | 7.8 |  | 63 |  | 211036388
ADP | THF2B30T21 | V,R36H175P159 | TMLE100B12MP11 | 29600 | 26400 | 16 | 12 | 7.8 |  | 63 |  | 211036386
ADP | THF2B30T21 | V,R36H175P459 | TMLE100B12MP11 | 29600 | 26400 | 16 | 12.5 | 7.8 |  | 63 |  | 211036387
ADP | THF2B30T21 | V,R36H175P459 | TMLE080B12MP11 | 30000 | 27200 | 16 | 12 | 7.8 |  | 63 |  | 211036383
ADP | THF2B30T21 | H,RG80936 | TMLE040A12MP11 | 30000 | 27000 | 16 | 12 | 7.8 |  | 63 |  | 211036380
ADP | THF2B30T21 | H,RG82936 | TM8Y080B12MP11 | 29800 | 26800 | 16 | 12 | 7.8 |  | 63 |  | 211036351
ADP | THF2B30T21 | H,RG80936 | TM8Y080B12MP11 | 29800 | 26800 | 16 | 12 | 7.8 |  | 63 |  | 211036350
ADP | THF2B30T21 | V,R36H175P459 | TM8Y080B12MP11 | 29800 | 26800 | 16 | 12 | 7.8 |  | 63 |  | 211036349
ADP | 4SHP18LX136P | PL36H***P449 | A80UH1E045A12 | 24000 | 22400 | 19 | 12 | 8.5 |  | 63 |  | 211232316
ADP | 4SHP18LX136P | H,A,DE35936 | A80UH1E045A12 | 24000 | 22400 | 19 | 12 | 8.45 |  | 63 |  | 211232315
ADP | 4SHP18LX136P | V,A,D36H***D449 | A80UH1E045A12 | 24000 | 22400 | 19 | 12 | 8.5 |  | 63 |  | 211232317
ADP | 4SHP18LX136P | PL36H175P459 | A80UH1E045A12 | 24000 | 22400 | 19 | 12 | 8.5 |  | 63 |  | 211232319
ADP | 4SHP18LX136P | PL36H***P129 | A80UH1E060A12X | 23600 | 22400 | 18 | 12 | 8.05 |  | 61 |  | 211232320
ADP | 4SHP18LX136P | H,A,DE32936 | A80UH1E060A12X | 23400 | 22400 | 18 | 12 | 8.05 |  | 61 |  | 211232323
ADP | 4SHP18LX136P | PL36H175P149 | A80UH1E060A12X | 24000 | 22400 | 19 | 12 | 8.1 |  | 63 |  | 211232325
ADP | 4SHP18LX136P | PL36H175P159 | A80UH1E060A12X | 24000 | 22400 | 19 | 12 | 8.5 |  | 63 |  | 211232326
ADP | 4SHP18LX136P | V,A,D36H***D229 | A80UH1E045A12 | 24000 | 22400 | 19 | 12 | 8.5 |  | 63 |  | 211232318
ADP | 4SHP18LX136P | H,A,DD12936 | A80UH1E060A12X | 23600 | 22400 | 18 | 12 | 8.05 |  | 61 |  | 211232321
ADP | 4SHP18LX136P | PL36H***P449 | A80UH1E040A12X | 24000 | 22400 | 19 | 12 | 8.5 |  | 63 |  | 211232303
ADP | 4SHP18LX136P | PL36H175P459 | A80UH1E040A12X | 24000 | 22400 | 19 | 12 | 8.5 |  | 63 |  | 211232306
ADP | 4SHP18LX136P | V,A,D36H***D229 | A80UH1E040A12X | 24000 | 22400 | 19 | 12 | 8.5 |  | 63 |  | 211232305
ADP | 4SHP18LX136P | PL36H175P159 | A80UH1E045A12 | 24000 | 22400 | 19 | 12 | 8.5 |  | 63 |  | 211232313
ADP | 4SHP18LX136P | H,A,DE34936 | A80UH1E045A12 | 23800 | 22400 | 18 | 12 | 8.35 |  | 63 |  | 211232314
ADP | 4SHP18LX136P | H,A,DE33936 | A80UH1E045A12 | 23600 | 22400 | 18 | 12 | 8.25 |  | 63 |  | 211232311
ADP | 4SHP18LX136P | PL36H175P149 | A80UH1E045A12 | 23800 | 22400 | 18 | 12 | 8.35 |  | 63 |  | 211232312
ADP | 4SHP18LX136P | V,A,D36H***D129 | A80UH1E060A12X | 23600 | 22400 | 18 | 12 | 8.05 |  | 61 |  | 211232322
ADP | 4A6L5048N1 | V,T60H210P199 | P0V0D000M50SC | 48000 | 42500 | 15.2 | 12.5 | 7.8 |  | 68 |  | 211535303
ADP | 4A6L5048N1 | V,T60H210P179 | P0V0D000M50SC | 48000 | 42500 | 15.2 | 12 | 7.8 |  | 68 |  | 211535299
ADP | YZT48B21 | CV609*9-A | YPLC080C16MP13 | 46000 | 45000 | 16 | 12 | 8.1 |  | 69 |  | 211620985
ADP | YH2F60TB21 | CV609*9-A | TL8E100C20UH11 | 54000 | 53000 | 15.2 | 12 | 8.1 |  | 69 |  | 211620719
ADP | YH2F60TB21 | CV603*9-A | TL8E100C20UH11 | 54000 | 53000 | 15.2 | 11.7 | 8.1 |  | 69 |  | 211620717
ADP | YH2F60TB21 | CX601C935 | TL8E100C20UH11 | 54000 | 53000 | 15.2 | 11.7 | 8.1 |  | 69 |  | 211620715
ADP | YZT48B21 | CH604*9 | YPLC100C16MP13 | 46000 | 45000 | 16 | 12 | 8.1 |  | 70 |  | 211620987
ADP | YZT48B21 | CV603*9-A | YPLC100C16MP13 | 46000 | 45000 | 16 | 12 | 8.1 |  | 69 |  | 211620988
ADP | YZT48B21 | CV609*9 | YPLC080C16MP13 | 46000 | 45000 | 16 | 12 | 8.1 |  | 69 |  | 211620986
ADP | YZT48B21 | CV602C9 | YPLC080C16MP13 | 46000 | 45000 | 16 | 12.5 | 8.1 |  | 70 |  | 211620983
ADP | YZT48B21 | CH606C9 | YPLC080C16MP13 | 46000 | 45000 | 16 | 12.5 | 8.1 |  | 69 |  | 211620984
ADP | N4H7T48*K*AAA* | H,GG48960 | *97CMN1002122A* | 45000 | 45000 | 16 | 12 | 7.8 |  | 61 |  | 211211187
ADP | YH2F48TB21 | CV609*9-A | TM8E100C16MP11 | 45500 | 42000 | 16 | 12 | 8.1 |  | 70 |  | 211620068
ADP | YH2F48TB21 | CV603*9-A | TL9E080C16UH11 | 45000 | 42000 | 16 | 11.7 | 8.05 |  | 70 |  | 211620055
ADP | YH2F48TB21 | CV609*9-A | TL9E080C16UH11 | 45000 | 42000 | 16 | 12 | 8.1 |  | 70 |  | 211620056
ADP | YH2F48TB21 | CV603*9-A | TM8E100C16MP11 | 45500 | 42000 | 16 | 11.7 | 8.1 |  | 70 |  | 211620067
ADP | YH2F48TB21 | CH607C9 | TM8E120C16MP11 | 46000 | 43500 | 15.2 | 11.7 | 7.8 |  | 68 |  | 211620069
ADP | YH2F48TB21 | CX601C935 | TM8E120C16MP11 | 45500 | 42000 | 16 | 11.7 | 8.1 |  | 70 |  | 211620071
ADP | YH2F48TB21 | CV603*9-A | TM8E120C16MP11 | 45500 | 42000 | 16 | 11.7 | 8.1 |  | 70 |  | 211620073
ADP | YH2F48TB21 | CX601C935 | TL9E080C16UH11 | 45000 | 42000 | 16 | 11.7 | 8.1 |  | 70 |  | 211620053
ADP | YH2F48TB21 | CX601C935 | TM8V080C16MP12 | 45500 | 42000 | 16 | 11.7 | 8.1 |  | 70 |  | 211620077
ADP | YH2F48TB21 | CV605*9 | TM8E120C16MP11 | 45500 | 42000 | 15.2 | 11.7 | 8.1 |  | 70 |  | 211620072
ADP | YH2F48TB21 | CV609*9-A | TM8E120C16MP11 | 45500 | 42000 | 16 | 12 | 8.1 |  | 70 |  | 211620074
ADP | YH2F48TB21 | CV609*9-A | TM8V080C16MP12 | 45500 | 42000 | 16 | 12 | 8.1 |  | 70 |  | 211620080
ADP | YH2F48TB21 | CV603*9-A | TM8V100C16MP12 | 45500 | 42000 | 16 | 11.7 | 8.1 |  | 70 |  | 211620085
ADP | YH2F48TB21 | CX601C935 | TM8V100C16MP12 | 45500 | 42000 | 16 | 11.7 | 8.1 |  | 70 |  | 211620083
ADP | YH2F48TB21 | CV609*9-A | TM8V100C16MP12 | 45500 | 42000 | 16 | 12 | 8.1 |  | 70 |  | 211620086
ADP | YH2F48TB21 | CH607C9 | TM8V080C16MP12 | 45500 | 43000 | 15.2 | 11.7 | 7.8 |  | 67 |  | 211620075
ADP | YH2F48TB21 | CX601C935 | TM8Y080C16MP11 | 45500 | 42000 | 16 | 11.7 | 8.1 |  | 70 |  | 211620089
ADP | YH2F48TB21 | CV605*9 | TM8V080C16MP12 | 45500 | 42000 | 15.2 | 11.7 | 8.1 |  | 70 |  | 211620078
ADP | YH2F48TB21 | CV609*9-A | TM8Y080C16MP11 | 45500 | 42000 | 16 | 12 | 8.1 |  | 70 |  | 211620092
ADP | YH2F48TB21 | CV605*9 | TM8V100C16MP12 | 45500 | 42000 | 15.2 | 11.7 | 8.1 |  | 70 |  | 211620084
ADP | YH2F48TB21 | CX601C935 | TM8Y100C16MP11 | 45500 | 42000 | 16 | 11.7 | 8.1 |  | 70 |  | 211620095
ADP | YH2F48TB21 | CV605*9 | TM8Y100C16MP11 | 45500 | 42000 | 15.2 | 11.7 | 8.1 |  | 70 |  | 211620096
ADP | YH2F48TB21 | CV605*9 | TM8Y080C16MP11 | 45500 | 42000 | 15.2 | 11.7 | 8.1 |  | 70 |  | 211620090
ADP | YH2F48TB21 | CV603*9-A | TM8Y100C16MP11 | 45500 | 42000 | 16 | 11.7 | 8.1 |  | 70 |  | 211620097
ADP | YH2F48TB21 | CH607C9 | TM8V100C16MP12 | 45500 | 42500 | 15.2 | 11.7 | 7.8 |  | 67 |  | 211620081
ADP | YH2F48TB21 | CV609*9-A | TM8Y100C16MP11 | 45500 | 42000 | 16 | 12 | 8.1 |  | 70 |  | 211620098
ADP | YH2F48TB21 | CV603*9-A | TM8Y080C16MP11 | 45500 | 42000 | 16 | 11.7 | 8.1 |  | 70 |  | 211620091
ADP | YH2F48TB21 | CX601C935 | TM9E080C16MP12 | 45000 | 42000 | 16 | 11.7 | 8.1 |  | 70 |  | 211620101
ADP | YH2F48TB21 | CV603*9-A | TM8V080C16MP12 | 45500 | 42000 | 16 | 11.7 | 8.1 |  | 70 |  | 211620079
ADP | YH2F48TB21 | CH607C9 | TM8Y100C16MP11 | 45500 | 42500 | 15.2 | 11.7 | 7.8 |  | 67 |  | 211620093
ADP | YH2F48TB21 | CV603*9-A | TM9E080C16MP12 | 45000 | 42000 | 16 | 11.7 | 8.1 |  | 70 |  | 211620103
ADP | YH2F48TB21 | CV609*9-A | TM9E080C16MP12 | 45000 | 42000 | 16 | 12 | 8.1 |  | 70 |  | 211620104
ADP | YH2F48TB21 | CH607C9 | TM8Y080C16MP11 | 45500 | 42500 | 15.2 | 11.7 | 7.8 |  | 67 |  | 211620087
ADP | YH2F48TB21 | CV605*9 | TM9E100C16MP12 | 45000 | 42000 | 15.2 | 11.7 | 8.1 |  | 70 |  | 211620108
ADP | YH2F48TB21 | CV603*9-A | TM9E100C16MP12 | 45000 | 42000 | 16 | 11.7 | 8.1 |  | 70 |  | 211620109
ADP | YH2F48TB21 | CV605*9 | TM9E080C16MP12 | 45000 | 42000 | 15.2 | 11.7 | 8.1 |  | 70 |  | 211620102
ADP | YH2F48TB21 | CX601C935 | TM9V080C16MP12 | 45000 | 42000 | 16 | 11.7 | 7.8 |  | 70 |  | 211620113
ADP | YH2F48TB21 | CV603*9-A | TM9V080C16MP12 | 45000 | 42000 | 16 | 11.7 | 7.8 |  | 70 |  | 211620115
ADP | YH2F48TB21 | CV609*9-A | TM9V080C16MP12 | 45000 | 42000 | 16 | 12 | 7.8 |  | 70 |  | 211620116
ADP | YH2F48TB21 | CV609*9-A | TM9E100C16MP12 | 45000 | 42000 | 16 | 12 | 8.1 |  | 70 |  | 211620110
ADP | YH2F48TB21 | CV603*9-A | TM9V100C16MP12 | 45500 | 42000 | 16 | 11.7 | 8.1 |  | 70 |  | 211620121
ADP | YH2F48TB21 | CV605*9 | TM9V080C16MP12 | 45000 | 42000 | 15.2 | 11.7 | 7.8 |  | 70 |  | 211620114
ADP | YH2F48TB21 | CX601C935 | TM9Y080C16MP11 | 45000 | 42000 | 15.2 | 11.7 | 8.1 |  | 70 |  | 211620125
ADP | YH2F48TB21 | CX601C935 | TM9E100C16MP12 | 45000 | 42000 | 16 | 11.7 | 8.1 |  | 70 |  | 211620107
ADP | YH2F48TB21 | CV609*9-A | TM9Y080C16MP11 | 45000 | 42000 | 15.2 | 12 | 8.1 |  | 70 |  | 211620128
ADP | YH2F48TB21 | CH607C9 | TM9V100C16MP12 | 46000 | 43000 | 15.2 | 11.7 | 7.8 |  | 67 |  | 211620117
ADP | YH2F48TB21 | CV605*9 | TM9V100C16MP12 | 45500 | 42000 | 15.2 | 11.7 | 8.1 |  | 70 |  | 211620120
ADP | 4HP18V36P | V,A,D48H175D159+TXV | 96G2UH070BV12 | 24000 | 22400 | 19 | 12 | 8.5 |  | 61 |  | 208122209
ADP | YZT48B21 | CV603*9-A | YP9C100C16MP13 | 45500 | 46000 | 16 | 12.5 | 8.05 |  | 67 |  | 211620974
ADP | YZT48B21 | CH604*9 | YP9C100C16MP13 | 45500 | 46000 | 16 | 12.5 | 8.1 |  | 67 |  | 211620973
ADP | YZT48B21 | CV602C9-A | YP9C100C16MP13 | 45500 | 46000 | 16 | 13 | 8.1 |  | 67 |  | 211620975
ADP | YZT48B21 | CV602C9 | YP9C100C16MP13 | 45500 | 46000 | 16 | 13 | 8.1 |  | 67 |  | 211620976
ADP | YZT48B21 | CH606C9 | YP9C100C16MP13 | 45500 | 46000 | 16 | 13 | 8.1 |  | 67 |  | 211620977
ADP | YZT48B21 | CV609*9-A | YP9C100C16MP13 | 45500 | 46000 | 16 | 12.5 | 8.1 |  | 67 |  | 211620978
ADP | YZT48B21 | CV609*9 | YP9C100C16MP13 | 45500 | 46000 | 16 | 12.5 | 8.1 |  | 67 |  | 211620979
ADP | YZT48B21 | CH604*9 | YPLC080C16MP13 | 46000 | 45000 | 16 | 12 | 8.1 |  | 69 |  | 211620980
ADP | YZT48B21 | CV602C9-A | YPLC080C16MP13 | 46000 | 45000 | 16 | 12.5 | 8.1 |  | 70 |  | 211620982
ADP | YZT48B21 | CV603*9-A | YPLC080C16MP13 | 46000 | 45000 | 16 | 12 | 8.1 |  | 69 |  | 211620981
ADP | 4SHP18LX136P | V,A,D36H175D789 | A97US2V060B12X | 23800 | 22400 | 19 | 12 | 8.5 |  | 61 |  | 211232666
ADP | RHP15024B21 | F,PE*E33930 |  | 23600 | 20000 | 15.2 | 11.7 | 7.8 |  | 66 |  | 211468608
ADP | THF2B24T21 | F,PE*E33930 |  | 23600 | 20000 | 15.2 | 11.7 | 7.8 |  | 66 |  | 211468611
ADP | THF2B36T21 | F,PE*SS9937 |  | 34600 | 32600 | 15.2 | 11.7 | 7.8 |  | 64 |  | 211468614
ADP | YH2F42TB21 | V,Y60H210P179 | TM8E080C16MP11 | 40500 | 38500 | 16 | 11.7 | 8.1 |  | 66 |  | 211468621
ADP | YH2F42TB21 | V,Y60H210P179 | TM8E100C20MP11 | 40500 | 38000 | 15.2 | 12 | 8.1 |  | 65 |  | 211468622
ADP | YH2F42TB21 | V,Y60H210P179 | TM9E080C16MP12 | 40500 | 38500 | 16 | 11.7 | 8.1 |  | 66 |  | 211468623
ADP | YH2F42TB21 | V,Y60H210P179 | TM9E100C20MP12 | 40500 | 38000 | 15.2 | 12 | 8.1 |  | 65 |  | 211468624
ADP | YH2F42TB21 | V,Y60H210P179 | YP9C080C16MP13 | 40000 | 38000 | 15.2 | 11.7 | 8.1 |  | 64 |  | 211468625
ADP | YH2F42TB21 | V,Y60H210P179 | YP9C100C20MP13 | 40500 | 38000 | 16 | 11.7 | 8.1 |  | 65 |  | 211468626
ADP | YH2F42TB21 | V,Y60H210P179 | YPLC080C16MP13 | 40000 | 37800 | 16 | 11.7 | 8.1 |  | 66 |  | 211468627
ADP | YH2F42TB21 | V,Y60H210P179 | YPLC100C20MP13 | 40500 | 38500 | 16 | 11.7 | 8.1 |  | 65 |  | 211468628
ADP | YH2F42TB21 | H,YG48942 | TM8E080C16MP11 | 40500 | 38500 | 16 | 12 | 8.1 |  | 66 |  | 211468644
ADP | YH2F42TB21 | H,YG48942 | TM8E100C20MP11 | 40500 | 38000 | 15.2 | 12 | 8.1 |  | 64 |  | 211468645
ADP | YH2F42TB21 | H,YG48942 | TM9E080C16MP12 | 40500 | 38500 | 16 | 12 | 8.1 |  | 66 |  | 211468646
ADP | YH2F42TB21 | H,YG48942 | YP9C080C16MP13 | 40000 | 38000 | 15.2 | 11.7 | 8.1 |  | 64 |  | 211468648
ADP | YH2F42TB21 | H,YG48942 | TM9E100C20MP12 | 40500 | 38000 | 15.2 | 12 | 8.1 |  | 64 |  | 211468647
ADP | YH2F42TB21 | H,YG48942 | YP9C100C20MP13 | 40500 | 38000 | 16 | 12 | 8.1 |  | 65 |  | 211468649
ADP | YH2F42TB21 | H,YG48942 | YPLC100C20MP13 | 40500 | 38500 | 16 | 12 | 8.1 |  | 65 |  | 211468651
ADP | YH2F42TB21 | H,YG48942 | YPLC080C16MP13 | 40000 | 37800 | 16 | 12 | 8.1 |  | 66 |  | 211468650
ADP | PH5SAN418**AA* | SM3925 |  | 16400 | 15800 | 16 | 12 | 7.8 |  | 59 |  | 211514606
ADP | PH5SAN436**AA* | SM6937 |  | 33200 | 32200 | 15.2 | 12 | 7.8 |  | 60 |  | 211514610
ADP | 227TAN024**AA* | H,PG9J936 | 88*TA60070C21*** | 23000 | 23200 | 16 | 12 | 8.1 |  | 56 |  | 211273943
ADP | 227TAN024**AA* | H,PG34936 | 88*TA60070C21*** | 23600 | 23000 | 16 | 12 | 7.8 |  | 55 |  | 211273942
ADP | 227TAN024**AA* | H,PG34936 | 88*TA60090C21*** | 23000 | 22200 | 16 | 12 | 7.8 |  | 55 |  | 211273946
ADP | 227TAN024**AA* | H,PG9J936 | 88*TA60090C21*** | 23000 | 22200 | 16 | 12 | 7.8 |  | 55 |  | 211273947
ADP | 227TAN024**AA* | H,PG24936 | 986TC42060C17*** | 22600 | 22200 | 16 | 12 | 7.8 |  | 55 |  | 211273952
ADP | 227TAN024**AA* | H,PG32936 | 986TC42060C17*** | 22600 | 22200 | 16 | 12 | 7.8 |  | 55 |  | 211273953
ADP | 227TAN024**AA* | H,PG34936 | 986TC42060C17*** | 22600 | 22200 | 16 | 12.5 | 7.8 |  | 55 |  | 211273954
ADP | 227TAN024**AA* | H,PG32936 | 986TC42080C17*** | 22400 | 22000 | 16 | 12 | 7.8 |  | 55 |  | 211273957
ADP | 227TAN024**AA* | H,PG9J936 | 986TC42060C17*** | 22600 | 22200 | 16 | 12.5 | 7.8 |  | 55 |  | 211273955
ADP | 227TAN024**AA* | H,PG34936 | 986TC42080C17*** | 22400 | 22000 | 16 | 12.5 | 7.8 |  | 55 |  | 211273958
ADP | 227TAN024**AA* | H,PG24936 | 986TC42080C17*** | 22400 | 22000 | 16 | 12 | 7.8 |  | 55 |  | 211273956
ADP | 227TAN024**AA* | H,PG9J936 | 986TC42080C17*** | 22400 | 22000 | 16 | 12.5 | 7.8 |  | 55 |  | 211273959
ADP | 227TAN024**AA* | H,PG9J936 | 986TC60080C21*** | 23000 | 22200 | 16 | 12 | 7.8 |  | 55 |  | 211273963
ADP | 227TAN024**AA* | H,PG34936 | 986TC66100C21*** | 23600 | 22600 | 16 | 12 | 8.1 |  | 55 |  | 211273966
ADP | 227TAN024**AA* | H,PG32936 | 986TC66100C21*** | 23400 | 22600 | 16 | 12 | 8.1 |  | 55 |  | 211273965
ADP | 227TAN024**AA* | H,PG9J936 | 986TC66100C21*** | 23600 | 22600 | 16 | 12 | 8.1 |  | 55 |  | 211273967
ADP | 227TAN024**AA* | H,PG34936 | 986TC60080C21*** | 23000 | 22200 | 16 | 12 | 7.8 |  | 55 |  | 211273962
ADP | 227TAN024**AA* | H,PG9J936 | 987MB42060C17*** | 22800 | 22200 | 16 | 12 | 7.8 |  | 55 |  | 211273975
ADP | 227TAN024**AA* | H,PG34936 | 987MB42060C17*** | 22800 | 22200 | 16 | 12 | 7.8 |  | 55 |  | 211273974
ADP | 227TAN036**AA* | H,PG53936 | 987MB60080C21*** | 34000 | 33600 | 16 | 12.5 | 7.8 |  | 59 |  | 211274061
ADP | 227TAN024**AA* | H,PG34936 | 987MB42080C17*** | 23200 | 22400 | 16 | 12 | 7.8 |  | 55 |  | 211273978
ADP | 227TAN024**AA* | H,PG9J936 | 987MB42080C17*** | 22800 | 23000 | 16 | 12 | 8.1 |  | 56 |  | 211273979
ADP | 227TAN024**AA* | H,PG34936 | 987MB60060C21*** | 22800 | 22200 | 16 | 12 | 7.8 |  | 55 |  | 211273982
ADP | 227TAN024**AA* | H,PG9J936 | 987MB60060C21*** | 22800 | 22200 | 16 | 12 | 7.8 |  | 55 |  | 211273983
ADP | 227TAN024**AA* | H,PG24936 | 987MB66100C21*** | 22600 | 22200 | 16 | 12 | 7.8 |  | 55 |  | 211273988
ADP | 227TAN024**AA* | H,PG9J936 | 987MB60080C21*** | 23000 | 22200 | 16 | 12 | 7.8 |  | 55 |  | 211273987
ADP | 227TAN024**AA* | H,PG34936 | 987MB60080C21*** | 23000 | 22200 | 16 | 12 | 7.8 |  | 55 |  | 211273986
ADP | 227TAN024**AA* | H,PG32936 | 987MB66100C21*** | 22800 | 22200 | 16 | 12 | 7.8 |  | 55 |  | 211273989
ADP | 227TAN024**AA* | H,PG34936 | 987MB66100C21*** | 23200 | 22200 | 16 | 12.5 | 7.8 |  | 55 |  | 211273990
ADP | 227TAN024**AA* | H,PG9J936 | 987MB66100C21*** | 23200 | 22200 | 16 | 12.5 | 7.8 |  | 55 |  | 211273991
ADP | 288BNV037*0**A* | H,PG48936 | 986TC66100C21*** | 32000 | 30800 | 18 | 11.7 | 8 |  | 98 |  | 211593510
ADP | 288BNV037*0**A* | H,PG81936 | 986TC66100C21*** | 31800 | 30800 | 18 | 11.7 | 8 |  | 98 |  | 211593512
ADP | 288BNV037*0**A* | H,PG48936 | 986TC66120C24*** | 32000 | 30600 | 18 | 11.7 | 8 |  | 99 |  | 211593513
ADP | 288BNV037*0**A* | H,PG83936 | 986TC66100C21*** | 32400 | 30800 | 18 | 11.7 | 8 |  | 98 |  | 211593511
ADP | 288BNV037*0**A* | H,PG83936 | 986TC66120C24*** | 32400 | 30600 | 18 | 11.7 | 8 |  | 99 |  | 211593514
ADP | 288BNV037*0**A* | H,PG81936 | 986TC66120C24*** | 31800 | 30600 | 18 | 11.7 | 8 |  | 99 |  | 211593515
ADP | 4SHP18LX136P | PL36H***P129 | A80UH1E040A12X | 23600 | 22400 | 18 | 12 | 8.05 |  | 61 |  | 211232294
ADP | 4SHP18LX136P | V,A,D36H***D129 | A80UH1E040A12X | 23600 | 22400 | 18 | 12 | 8.05 |  | 61 |  | 211232296
ADP | 4SHP18LX136P | H,A,DD12936 | A80UH1E040A12X | 23600 | 22400 | 18 | 12 | 8.05 |  | 61 |  | 211232295
ADP | 4SHP18LX136P | H,A,DE32936 | A80UH1E040A12X | 23400 | 22400 | 18 | 12 | 8.05 |  | 61 |  | 211232297
ADP | 4SHP18LX136P | H,A,DE33936 | A80UH1E040A12X | 23600 | 22400 | 19 | 12 | 8.1 |  | 61 |  | 211232298
ADP | 4SHP18LX136P | PL36H175P149 | A80UH1E040A12X | 24000 | 22400 | 19 | 12 | 8.1 |  | 63 |  | 211232299
ADP | 4SHP18LX136P | PL36H175P159 | A80UH1E040A12X | 24000 | 22400 | 19 | 12 | 8.5 |  | 63 |  | 211232300
ADP | 4SHP18LX136P | H,A,DE34936 | A80UH1E040A12X | 24000 | 22400 | 19 | 12 | 8.1 |  | 63 |  | 211232301
ADP | 4SHP18LX136P | H,A,DE35936 | A80UH1E040A12X | 24000 | 22400 | 19 | 12 | 8.45 |  | 63 |  | 211232302
ADP | 4SHP18LX136P | V,A,D36H***D449 | A80UH1E040A12X | 24000 | 22400 | 19 | 12 | 8.5 |  | 63 |  | 211232304
ADP | 227TAN048**AA* | H,PG52960 | 986TC60080C21*** | 46000 | 45000 | 16 | 12 | 7.8 |  | 61 |  | 211274083
ADP | 227TAN060**AA* | H,PG52960 | 88*TA60090C21*** | 55500 | 56500 | 15.2 | 12 | 7.8 |  | 63 |  | 211274099
ADP | 227TAN048**AA* | H,PG52960 | 987MB66120C24*** | 46000 | 45000 | 16 | 12 | 7.8 |  | 61 |  | 211274095
ADP | 4A6H6042H1 | H,TG84960 | P0V0D000M50SC | 41500 | 37400 | 15.2 | 12 | 7.8 |  | 64 |  | 211535753
ADP | 4A6H6042H1 | V,T60H210P199 | P0V0D000M50SC | 41000 | 37800 | 15.2 | 12.5 | 7.8 |  | 65 |  | 211535746
ADP | 4A6H6042H1 | V,T60H245P799 | P0V0D000M50SC | 41000 | 37800 | 15.2 | 12.5 | 7.8 |  | 65 |  | 211535750
ADP | 4A6H6042H1 | PL60H245P189 | P0V0D000M50SC | 41000 | 37800 | 15.2 | 12 | 7.8 |  | 65 |  | 211535739
ADP | 4A6H6042H1 | V,T60H210P179 | P0V0D000M50SC | 41000 | 37800 | 15.2 | 12 | 7.8 |  | 65 |  | 211535735
ADP | 4A6H6042H1 | H,TG86960 | P0V0C000M50SC | 40500 | 37800 | 15.2 | 12.5 | 7.8 |  | 65 |  | 211535732
ADP | 4A6H6042H1 | V,T60H245P779 | P0V0D000M50SC | 41000 | 37800 | 15.2 | 12 | 7.8 |  | 65 |  | 211535743
ADP | 4A6H6042H1 | H,TG84960 | P0V0C000M50SC | 40500 | 38000 | 15.2 | 12.5 | 7.8 |  | 65 |  | 211535728
ADP | 4A6H6042H1 | PL60H210P199 | P0V0C000M50SC | 40500 | 38000 | 15.2 | 12.5 | 7.8 |  | 65 |  | 211535721
ADP | 4A6H6042H1 | V,T60H210P199 | P0V0C000M50SC | 40500 | 38000 | 15.2 | 12.5 | 7.8 |  | 65 |  | 211535725
ADP | 4A6H6042H1 | H,TG2K948 | P0V0C000M50SC | 40500 | 38000 | 15.2 | 12 | 7.8 |  | 65 |  | 211535714
ADP | 4A6H6042H1 | H,TG3K948 | P0V0B000M40SC | 40000 | 37800 | 15.2 | 12 | 7.8 |  | 65 |  | 211535692
ADP | 4A6H6042H1 | PL60H210P199 | P0V0B000M40SC | 40000 | 37800 | 15.2 | 12.5 | 7.8 |  | 65 |  | 211535696
ADP | 4A6H6036H1 | H,TG81936 | P0V0B000M40SC | 35000 | 30600 | 15.2 | 12 | 7.8 |  | 67 |  | 211535664
ADP | 4A6H6036H1 | V,T36H210P479 | P0V0C000M50SC | 35600 | 31600 | 15.2 | 12.5 | 7.8 |  | 66 |  | 211535668
ADP | 4A6H6036H1 | H,TG80936 | P0V0B000M40SC | 34800 | 31200 | 15.2 | 12 | 7.8 |  | 67 |  | 211535660
ADP | 4A6H6036H1 | V,T36H175P789 | P0V0B000M40SC | 34600 | 31200 | 15.2 | 12 | 7.8 |  | 67 |  | 211535650
ADP | 4A6H6036H1 | H,TG80936 | P0V0A000M30SC | 32800 | 30600 | 15.2 | 12 | 7.8 |  | 67 |  | 211535640
ADP | 4A6H6036H1 | PL36H175P789 | P0V0B000M40SC | 34600 | 31200 | 15.2 | 12 | 7.8 |  | 67 |  | 211535646
ADP | 4A6H6036H1 | V,T36H***P229 | P0V0A000M30SC | 32800 | 30600 | 15.2 | 12 | 7.8 |  | 67 |  | 211535637
ADP | 4A6H6036H1 | PL36H175P789 | P0V0A000M30SC | 32800 | 30600 | 15.2 | 12 | 7.8 |  | 67 |  | 211535633
ADP | YH2F60TB21 | CV609*9-A | TM9V120D20MP12 | 55000 | 54000 | 15.2 | 11.7 | 8.1 |  | 69 |  | 211620759
ADP | YZT48B21 | CV609*9-A | YPLC100C16MP13 | 46000 | 45000 | 16 | 12 | 8.1 |  | 69 |  | 211620992
ADP | YZT48B21 | CH606C9 | YPLC100C16MP13 | 46000 | 45000 | 16 | 12.5 | 8.1 |  | 69 |  | 211620991
ADP | YH2F60TB21 | CV602D9-A | TM9V120D20MP12 | 55000 | 54000 | 15.2 | 11.7 | 8.1 |  | 69 |  | 211620758
ADP | YZT48B21 | CV602C9 | YPLC100C16MP13 | 46000 | 45000 | 16 | 12.5 | 8.1 |  | 70 |  | 211620990
ADP | YZT48B21 | CV602C9-A | YPLC100C16MP13 | 46000 | 45000 | 16 | 12.5 | 8.1 |  | 69 |  | 211620989
ADP | YH2F60TB21 | CV602C9-A | TL8E100C20UH11 | 54000 | 53000 | 15.2 | 12 | 8.1 |  | 69 |  | 211620718
ADP | YH2F60TB21 | CH604*9 | TL8E100C20UH11 | 54000 | 53000 | 15.2 | 11.7 | 8.1 |  | 69 |  | 211620712
ADP | 4A6H5036N1 | V,T36H210P479 | S8X1C100M5PTC | 34800 | 31800 | 15.2 | 12.5 | 7.8 |  | 63 |  | 211463333
ADP | 4A6H5036N1 | V,T36H210P479 | S8X1C100M5PSC | 34800 | 31800 | 15.2 | 12.5 | 7.8 |  | 63 |  | 211463331
ADP | 4A6H5036N1 | V,T36H210P479 | S8X1C080M5PTC | 35400 | 32000 | 15.2 | 12.5 | 7.8 |  | 63 |  | 211463329
ADP | 4A6H5036N1 | V,T36H***P229 | S8X1C100M5PTC | 34600 | 31800 | 15.2 | 12 | 7.8 |  | 63 |  | 211463332
ADP | 4A6H5036N1 | V,T36H***P229 | S8X1C100M5PSC | 34600 | 31800 | 15.2 | 12 | 7.8 |  | 63 |  | 211463330
ADP | 4A6H5036N1 | V,T36H***P229 | S8X1B060M4PTC | 34400 | 31800 | 15.2 | 12 | 7.8 |  | 63 |  | 211463323
ADP | 4A6H5036N1 | V,T36H***P229 | S8X1B060M4PSC | 34400 | 31800 | 15.2 | 12 | 7.8 |  | 63 |  | 211463322
ADP | 4A6H5036N1 | V,T36H***P229 | S8X1C080M5PTC | 35200 | 32000 | 15.2 | 12 | 7.8 |  | 63 |  | 211463328
ADP | 4A6H5036N1 | V,T36H210P479 | S8X1C080M5PSC | 35400 | 32000 | 15.2 | 12.5 | 7.8 |  | 63 |  | 211463327
ADP | 4A6H5036N1 | V,T36H***P229 | S8X1C080M5PSC | 35200 | 32000 | 15.2 | 12 | 7.8 |  | 63 |  | 211463326
ADP | 4A6H5036N1 | V,T36H***P229 | L8V1B080U4VSA | 34400 | 30800 | 15.2 | 12 | 7.8 |  | 66 |  | 211463316
ADP | 4A6H5036N1 | V,T36H175P789 | L8V1B080U4VSA | 34400 | 30800 | 15.2 | 12 | 7.8 |  | 66 |  | 211463315
ADP | 4A6H5036N1 | H,TG80936 | L8V1B080U4VSA | 34600 | 30800 | 15.2 | 12 | 7.8 |  | 66 |  | 211463318
ADP | 4A6H5036N1 | V,T36H210P479 | L8V1C100U5VSA | 35000 | 31800 | 15.2 | 12.5 | 7.8 |  | 63 |  | 211463321
ADP | 4A6H5036N1 | H,TG81936 | L8V1B080U4VSA | 34600 | 30800 | 15.2 | 12 | 7.8 |  | 66 |  | 211463319
ADP | 4A6H5036N1 | V,T36H175P459 | L8V1B080U4VSA | 34600 | 29800 | 15.2 | 12 | 7.8 |  | 67 |  | 211463317
ADP | 4A6H5036N1 | PL36H175P789 | L8V1B080U4VSA | 34400 | 30800 | 15.2 | 12 | 7.8 |  | 66 |  | 211463314
ADP | 4A6H5036N1 | V,T36H***P229 | L8V1C100U5VSA | 34800 | 31800 | 15.2 | 12 | 7.8 |  | 63 |  | 211463320
ADP | 4A6H6036N1 | V,T36H210P479 | S8X1C100M5PTC | 37400 | 33400 | 16 | 12.5 | 7.8 |  | 61 |  | 211463468
ADP | 4A6H6036N1 | V,T36H***P229 | S8X1C100M5PTC | 37400 | 33400 | 16 | 12 | 7.8 |  | 61 |  | 211463467
ADP | 4A6H6036N1 | V,T36H210P479 | S8X1C100M5PSC | 37400 | 33400 | 16 | 12.5 | 7.8 |  | 61 |  | 211463466
ADP | 4A6H6036N1 | V,T36H***P229 | S8X1C100M5PSC | 37400 | 33400 | 16 | 12 | 7.8 |  | 61 |  | 211463465
ADP | 4SHP18LX136P | PL36H175P459 | A80UH1E070B12 | 24000 | 22400 | 19 | 12 | 8.5 |  | 61 |  | 211232360
ADP | 4SHP18LX136P | H,A,DE35936 | A80UH1E070B12 | 24000 | 22400 | 19 | 12 | 8.5 |  | 61 |  | 211232358
ADP | 4SHP18LX136P | PL36H210P179 | A80UH1E070B12 | 24000 | 22400 | 19 | 12 | 8.5 |  | 61 |  | 211232359
ADP | 4SHP18LX136P | V,A,D36H175D159 | A80UH1E070B12 | 24000 | 22400 | 19 | 12 | 8.5 |  | 61 |  | 211232355
ADP | 4SHP18LX136P | V,A,D36H175D789 | A80UH1E070B12 | 24000 | 22400 | 19 | 12 | 8.5 |  | 61 |  | 211232356
ADP | 4SHP18LX136P | H,A,DD15936 | A80UH1E070B12 | 24000 | 22400 | 19 | 12 | 8.5 |  | 61 |  | 211232354
ADP | 4SHP18LX136P | PL36H175P159 | A80UH1E070B12 | 24000 | 22400 | 19 | 12 | 8.5 |  | 61 |  | 211232353
ADP | 4SHP18LX136P | V,A,D36H***D449 | A80UH1E070A12 | 24000 | 22400 | 19 | 12 | 8.5 |  | 62 |  | 211232343
ADP | 4SHP18LX136P | PL36H210P299 | A80UH1E070B12 | 24000 | 22400 | 19 | 12 | 8.5 |  | 61 |  | 211232346
ADP | 4SHP18LX136P | V,A,D36H***D229 | A80UH1E070A12 | 24000 | 22400 | 19 | 12 | 8.5 |  | 62 |  | 211232344
ADP | 4SHP18LX136P | PL36H175P459 | A80UH1E070A12 | 24000 | 22400 | 19 | 12 | 8.5 |  | 62 |  | 211232345
ADP | 4SHP18LX136P | PL36H***P449 | A80UH1E070A12 | 24000 | 22400 | 19 | 12 | 8.5 |  | 62 |  | 211232342
ADP | 4SHP18LX136P | H,A,DE35936 | A80UH1E070A12 | 24000 | 22400 | 19 | 12 | 8.45 |  | 62 |  | 211232341
ADP | 4SHP18LX136P | PL36H175P149 | A80UH1E070A12 | 23800 | 22400 | 18 | 12 | 8.35 |  | 62 |  | 211232338
ADP | 4SHP18LX136P | H,A,DE34936 | A80UH1E070A12 | 23800 | 22400 | 18 | 12 | 8.35 |  | 62 |  | 211232340
ADP | 4SHP18LX136P | PL36H175P159 | A80UH1E070A12 | 24000 | 22400 | 19 | 12 | 8.5 |  | 62 |  | 211232339
ADP | 4SHP18LX136P | H,A,DD12936 | A80UH1E070A12 | 23400 | 22400 | 18 | 12 | 8.05 |  | 60 |  | 211232334
ADP | 4SHP18LX136P | H,A,DE33936 | A80UH1E070A12 | 23600 | 22400 | 18 | 12 | 8.25 |  | 62 |  | 211232337
ADP | 4SHP18LX136P | H,A,DE32936 | A80UH1E070A12 | 23200 | 22400 | 18 | 12 | 8.05 |  | 60 |  | 211232336
ADP | 4SHP18LX136P | PL36H***P129 | A80UH1E070A12 | 23400 | 22400 | 18 | 12 | 8.05 |  | 60 |  | 211232333
ADP | 4SHP18LX136P | V,A,D36H***D129 | A80UH1E070A12 | 23400 | 22400 | 18 | 12 | 8.05 |  | 60 |  | 211232335
ADP | THF2B42T21 | F,PE*TT1942 |  | 41000 | 40500 | 15.2 | 12.2 | 8.1 |  | 70 |  | 211275931
ADP | THF2B42T21 | F,PE*BB9942 |  | 40500 | 40500 | 15.2 | 11.7 | 7.8 |  | 70 |  | 211275930
ADP | THF2B42T21 | F,PE*CC3942 |  | 41000 | 40500 | 15.2 | 12 | 7.9 |  | 70 |  | 211275929
ADP | RHP15042B21 | F,PE*BB9942 |  | 40500 | 40500 | 15.2 | 11.7 | 7.8 |  | 70 |  | 211275927
ADP | RHP15042B21 | F,PE*TT1942 |  | 41000 | 40500 | 15.2 | 12.2 | 8.1 |  | 70 |  | 211275928
ADP | THF2B42T21 | F,PE*TT1942 |  | 41000 | 40500 | 15.2 | 12.2 | 8.1 |  | 70 |  | 211275925
ADP | RHP15042B21 | F,PE*CC3942 |  | 41000 | 40500 | 15.2 | 12 | 7.9 |  | 70 |  | 211275926
ADP | THF2B42T21 | F,PE*BB9942 |  | 40500 | 40500 | 15.2 | 11.7 | 7.8 |  | 70 |  | 211275924
ADP | THF2B42T21 | F,PE*CC3942 |  | 41000 | 40500 | 15.2 | 12 | 7.9 |  | 70 |  | 211275923
ADP | RHP15042B21 | F,PE*TT1942 |  | 41000 | 40500 | 15.2 | 12.2 | 8.1 |  | 70 |  | 211275922
ADP | RHP15042B21 | F,PE*BB9942 |  | 40500 | 40500 | 15.2 | 11.7 | 7.8 |  | 70 |  | 211275921
ADP | THF2B42T21 | F,PE*TT1942 |  | 41000 | 40500 | 15.2 | 12.2 | 8.1 |  | 70 |  | 211275919
ADP | RHP15042B21 | F,PE*CC3942 |  | 41000 | 40500 | 15.2 | 12 | 7.9 |  | 70 |  | 211275920
ADP | YH2F42TB21 | F,PE*CC3942 |  | 41000 | 40500 | 15.2 | 12 | 7.9 |  | 70 |  | 211275911
ADP | THF2B42T21 | F,PE*TT1942 |  | 41000 | 40500 | 15.2 | 12.2 | 8.1 |  | 70 |  | 211275916
ADP | YH2F42TB21 | F,PE*BB9948 |  | 41000 | 40500 | 15.2 | 11.7 | 7.8 |  | 70 |  | 211274938
ADP | YH2F42TB21 | F,PE*CC3948 |  | 41000 | 40500 | 16 | 12 | 8.1 |  | 70 |  | 211274937
ADP | THF2B42T21 | F,PE*BB9942 |  | 40500 | 40500 | 15.2 | 11.7 | 7.8 |  | 70 |  | 211275915
ADP | THF2B42T21 | F,PE*CC3942 |  | 41000 | 40500 | 15.2 | 12 | 7.9 |  | 70 |  | 211275914
ADP | YH2F42TB21 | F,PE*BB9942 |  | 40500 | 40500 | 15.2 | 11.7 | 7.8 |  | 70 |  | 211275912
ADP | THF2B42T21 | F,PE*BB9942 |  | 40500 | 40500 | 15.2 | 11.7 | 7.8 |  | 70 |  | 211275918
ADP | YH2F42TB21 | F,PE*TT6948 |  | 41000 | 40500 | 15.2 | 12.2 | 8.1 |  | 70 |  | 211274940
ADP | THF2B42T21 | F,PE*CC3942 |  | 41000 | 40500 | 15.2 | 12 | 7.9 |  | 70 |  | 211275917
ADP | YH2F42TB21 | F,PE*TT1948 |  | 41000 | 40500 | 16 | 12.2 | 8.1 |  | 70 |  | 211274939
ADP | YH2F42TB21 | F,PE*TT1942 |  | 41000 | 40500 | 15.2 | 12.2 | 8.1 |  | 70 |  | 211275913
ADP | 227TAN024**AA* | H,PG9J936 | 987MB66120C24*** | 23800 | 22800 | 16 | 12.5 | 7.8 |  | 55 |  | 211273995
ADP | 227TAN024**AA* | H,PG34936 | 987MB66120C24*** | 23600 | 22800 | 16 | 12.5 | 7.8 |  | 55 |  | 211273994
ADP | 227TAN036**AA* | H,PG53936 | 88*TA48090C17*** | 33600 | 33000 | 16 | 12.5 | 7.8 |  | 59 |  | 211274003
ADP | 227TAN036**AA* | H,PG53936 | 88*TA60070C21*** | 33800 | 33200 | 16 | 12.5 | 7.8 |  | 58 |  | 211274005
ADP | 227TAN036**AA* | H,PG53936 | 88*TA60090C21*** | 33600 | 33000 | 16 | 12 | 7.8 |  | 58 |  | 211274007
ADP | 227TAN036**AA* | H,PG53936 | 88*TA48070C17*** | 33600 | 33000 | 16 | 12 | 7.8 |  | 59 |  | 211274001
ADP | 227TAN036**AA* | H,PG53936 | 88*TA66135C24*** | 33800 | 33000 | 16 | 12.5 | 7.8 |  | 59 |  | 211274020
ADP | 227TAN036**AA* | H,PG53936 | 987MB66120C24*** | 33600 | 32800 | 16 | 12 | 7.8 |  | 59 |  | 211274065
ADP | 227TAN048**AA* | H,PG52960 | 88*TA48070C17*** | 44500 | 45000 | 16 | 12 | 7.8 |  | 61 |  | 211274069
ADP | 227TAN036**AA* | H,PG53936 | 986TC60080C21*** | 34000 | 33600 | 16 | 12.5 | 7.8 |  | 59 |  | 211274033
ADP | 227TAN048**AA* | H,PG52960 | 88*TA48090C17*** | 44500 | 45000 | 16 | 12.5 | 7.8 |  | 61 |  | 211274071
ADP | 227TAN048**AA* | H,PG52960 | 88*TA60070C21*** | 45500 | 45000 | 16 | 12.5 | 7.8 |  | 61 |  | 211274073
ADP | 227TAN048**AA* | H,PG3K960 | 88*TA60090C21*** | 44500 | 44500 | 16 | 12 | 7.8 |  | 62 |  | 211274074
ADP | 227TAN048**AA* | H,PG52960 | 88*TA60090C21*** | 45500 | 45000 | 16 | 12.5 | 7.8 |  | 61 |  | 211274075
ADP | 227TAN048**AA* | H,PG52960 | 88*TA60110C21*** | 45500 | 45000 | 16 | 12.5 | 7.8 |  | 61 |  | 211274077
ADP | 227TAN048**AA* | H,PG3K960 | 88*TA66135C24*** | 45000 | 45000 | 16 | 12 | 7.8 |  | 61 |  | 211274078
ADP | 227TAN048**AA* | H,PG52960 | 986TC66100C21*** | 45500 | 45000 | 16 | 12.5 | 7.8 |  | 61 |  | 211274085
ADP | 227TAN048**AA* | H,PG3K960 | 986TC66120C24*** | 45000 | 44500 | 16 | 12 | 7.8 |  | 62 |  | 211274086
ADP | 227TAN048**AA* | H,PG52960 | 986TC66120C24*** | 45500 | 45000 | 16 | 12.5 | 7.8 |  | 61 |  | 211274087
ADP | 227TAN048**AA* | H,PG52960 | 987MB60080C21*** | 46000 | 45000 | 16 | 12 | 7.8 |  | 61 |  | 211274091
ADP | 227TAN048**AA* | H,PG52960 | 88*TA66135C24*** | 46000 | 45000 | 16 | 12.5 | 7.8 |  | 61 |  | 211274079
ADP | 227TAN048**AA* | H,PG52960 | 987MB66100C21*** | 45500 | 45000 | 16 | 12.5 | 7.8 |  | 61 |  | 211274093
ADP | 288BNV037*0**B* | H,PG48936 | 986TC66100C21*** | 32000 | 30800 | 18 | 11.7 | 8 |  | 98 |  | 211593522
ADP | 288BNV037*0**B* | H,PG83936 | 986TC66100C21*** | 32400 | 30800 | 18 | 11.7 | 8 |  | 98 |  | 211593523
ADP | 288BNV037*0**B* | H,PG81936 | 986TC66100C21*** | 31800 | 30800 | 18 | 11.7 | 8 |  | 98 |  | 211593524
ADP | 288BNV037*0**B* | H,PG83936 | 986TC66120C24*** | 32400 | 30600 | 18 | 11.7 | 8 |  | 99 |  | 211593525
ADP | 288BNV037*0**B*+TSTAT | H,PG48936 | 926TB42060V17*** | 31600 | 46000 | 17 | 11.7 | 8.1 |  | 65 |  | 211593529
ADP | 288BNV037*0**B*+TSTAT | H,PG83936 | 926TB42060V17*** | 31600 | 46000 | 17 | 12 | 8.1 |  | 64 |  | 211593530
ADP | 288BNV037*0**B*+TSTAT | H,PG81936 | 926TB42060V17*** | 31600 | 46000 | 17 | 11.7 | 8.1 |  | 65 |  | 211593531
ADP | 288BNV037*0**B*+TSTAT | H,PG48936 | 926TB48080V17*** | 31400 | 46000 | 17 | 12 | 8.1 |  | 63 |  | 211593532
ADP | 288BNV037*0**B*+TSTAT | H,PG83936 | 926TB60080V21*** | 32000 | 46000 | 18 | 12 | 8.1 |  | 64 |  | 211593536
ADP | 288BNV037*0**B*+TSTAT | H,PG81936 | 926TB48080V17*** | 31400 | 46000 | 17 | 12 | 8.1 |  | 63 |  | 211593534
ADP | 288BNV037*0**B*+TSTAT | H,PG83936 | 926TB48080V17*** | 31800 | 46000 | 17 | 12 | 8.1 |  | 64 |  | 211593533
ADP | 288BNV037*0**B*+TSTAT | H,PG83936 | 926TB60100V21*** | 32000 | 46000 | 18 | 12 | 8.1 |  | 64 |  | 211593539
ADP | 288BNV037*0**B*+TSTAT | H,PG81936 | 926TB60080V21*** | 31200 | 46000 | 17 | 12 | 8.1 |  | 63 |  | 211593537
ADP | 288BNV037*0**B*+TSTAT | H,PG48936 | 926TB60100V21*** | 31200 | 45500 | 17 | 12 | 7.8 |  | 64 |  | 211593538
ADP | 288BNV037*0**B*+TSTAT | H,PG83936 | 926TB66100V21*** | 31400 | 45500 | 18 | 12.5 | 8.1 |  | 64 |  | 211593542
ADP | 288BNV037*0**B*+TSTAT | H,PG81936 | 926TB60100V21*** | 31200 | 45500 | 17 | 12 | 7.8 |  | 64 |  | 211593540
ADP | 288BNV037*0**B*+TSTAT | H,PG48936 | 926TB66100V21*** | 31400 | 45500 | 18 | 12 | 8.1 |  | 64 |  | 211593541
ADP | 288BNV037*0**B*+TSTAT | H,PG81936 | 926TB66100V21*** | 31400 | 45500 | 18 | 12 | 8.1 |  | 64 |  | 211593543
ADP | 288BNV037*0**B*+TSTAT | H,PG81936 | 986TC42060C17*** | 31800 | 46000 | 17 | 11.7 | 8.1 |  | 66 |  | 211593547
ADP | 288BNV037*0**B*+TSTAT | H,PG83936 | 926TB66120V24*** | 31800 | 45500 | 18 | 12 | 8.1 |  | 64 |  | 211593544
ADP | 288BNV037*0**B*+TSTAT | H,PG48936 | 986TC42060C17*** | 31800 | 46000 | 17 | 11.7 | 8.1 |  | 66 |  | 211593545
ADP | 288BNV037*0**B*+TSTAT | H,PG83936 | 986TC42060C17*** | 31800 | 46000 | 17 | 12 | 8.1 |  | 64 |  | 211593546
ADP | 288BNV037*0**B*+TSTAT | H,PG48936 | 986TC42080C17*** | 31800 | 46000 | 17 | 11.7 | 8.1 |  | 65 |  | 211593548
ADP | 288BNV037*0**B*+TSTAT | H,PG81936 | 986TC42080C17*** | 31800 | 46000 | 17 | 11.7 | 8.1 |  | 65 |  | 211593550
ADP | 288BNV037*0**B*+TSTAT | H,PG83936 | 986TC42080C17*** | 31800 | 46000 | 17 | 12 | 8.1 |  | 64 |  | 211593549
ADP | 288BNV037*0**B*+TSTAT | H,PG81936 | 986TC60080C21*** | 32000 | 46000 | 17 | 11.7 | 8.1 |  | 65 |  | 211593553
ADP | 288BNV037*0**B*+TSTAT | H,PG48936 | 986TC60080C21*** | 32000 | 46000 | 17 | 11.7 | 8.1 |  | 65 |  | 211593551
ADP | 288BNV037*0**B*+TSTAT | H,PG83936 | 986TC60080C21*** | 32000 | 46000 | 17 | 12 | 8.1 |  | 64 |  | 211593552
ADP | 288BNV037*0**B*+TSTAT | H,PG48936 | 986TC66100C21*** | 31400 | 46000 | 18 | 11.7 | 8.1 |  | 64 |  | 211593554
ADP | 288BNV037*0**B*+TSTAT | H,PG83936 | 986TC66100C21*** | 32000 | 46000 | 18 | 12 | 8.1 |  | 64 |  | 211593555
ADP | 288BNV037*0**B*+TSTAT | H,PG81936 | 986TC66100C21*** | 31400 | 46000 | 18 | 11.7 | 8.1 |  | 64 |  | 211593556
ADP | 288BNV037*0**B*+TSTAT | H,PG48936 | 986TC66120C24*** | 32000 | 45000 | 17 | 12 | 8.5 |  | 65 |  | 211593557
ADP | 288BNV037*0**B*+TSTAT | H,PG83936 | 986TC66120C24*** | 32000 | 45000 | 18 | 12 | 8.5 |  | 65 |  | 211593558
ADP | 288BNV037*0**B*+TSTAT | H,PG81936 | 986TC66120C24*** | 32000 | 45000 | 17 | 12 | 8.5 |  | 65 |  | 211593559
ADP | THF2B18S21 | H,RG8J936 | TM8E060A12MP11 | 17600 | 14600 | 15.2 | 12.5 | 7.8 |  | 64 |  | 211355620
ADP | THF2B18S21 | H,RG8J936 | TMLE060A12MP11 | 17600 | 14600 | 15.2 | 12.5 | 7.8 |  | 64 |  | 211355634
ADP | THF2B42T21 | V,R60H210P179 | TL8E080C16UH11 | 40000 | 38000 | 16 | 12 | 8.1 |  | 64 |  | 211355761
ADP | THF2B42T21 | H,RG84960 | TL8E080C16UH11 | 40000 | 38000 | 16 | 12.5 | 8.1 |  | 64 |  | 211355764
ADP | THF2B42T21 | V,R60H210P179 | TL9E080C16UH11 | 40000 | 38000 | 16 | 11.7 | 8.1 |  | 65 |  | 211355768
ADP | THF2B42T21 | H,RG84960 | TL9E080C16UH11 | 40000 | 38000 | 16 | 12 | 8.1 |  | 65 |  | 211355770
ADP | THF2B42T21 | V,R60H210P179 | TM8E080C16MP11 | 40500 | 38500 | 16 | 11.7 | 8.1 |  | 66 |  | 211355773
ADP | THF2B42T21 | H,RG84960 | TM8E080C16MP11 | 40500 | 38500 | 16 | 12 | 8.1 |  | 66 |  | 211355777
ADP | THF2B42T21 | V,R60H210P179 | TM8V080C16MP12 | 40000 | 37800 | 16 | 11.7 | 8.1 |  | 66 |  | 211355780
ADP | THF2B42T21 | H,RG84960 | TM8V080C16MP12 | 40000 | 37800 | 16 | 12 | 8.1 |  | 66 |  | 211355782
ADP | THF2B42T21 | V,R60H210P179 | TM8Y080C16MP11 | 40000 | 38000 | 16 | 12 | 8.1 |  | 63 |  | 211355785
ADP | THF2B42T21 | H,RG84960 | TM8Y080C16MP11 | 40000 | 38000 | 16 | 12.5 | 8.1 |  | 63 |  | 211355789
ADP | THF2B42T21 | V,R60H210P179 | TMLE080C16MP11 | 40500 | 38500 | 16 | 11.7 | 8.1 |  | 66 |  | 211355792
ADP | THF2B42T21 | H,RG84960 | TMLE080C16MP11 | 40500 | 38500 | 16 | 12 | 8.1 |  | 66 |  | 211355796
ADP | THF2B42T21 | V,R60H210P179 | TPLC080C16MP13 | 40000 | 37800 | 16 | 11.7 | 8.1 |  | 66 |  | 211355799
ADP | THF2B42T21 | H,RG84960 | TPLC080C16MP13 | 40000 | 37800 | 16 | 12 | 8.1 |  | 66 |  | 211355803
ADP | YH2F48TB21 | CX601C935 | TM9V100C16MP12 | 45500 | 42000 | 16 | 11.7 | 8.1 |  | 70 |  | 211620119
ADP | YZT48B21 | CV602C9 | TM9Y080C16MP11 | 45500 | 46000 | 16 | 12.5 | 8.1 |  | 68 |  | 211620900
ADP | YH2F48TB21 | CV609*9-A | TM9V100C16MP12 | 45500 | 42000 | 16 | 12 | 8.1 |  | 70 |  | 211620122
ADP | YH2F48TB21 | CX601C935 | TM9Y100C16MP11 | 45000 | 42000 | 16 | 11.7 | 8.1 |  | 70 |  | 211620131
ADP | YH2F48TB21 | CV605*9 | TM9Y100C16MP11 | 45000 | 42000 | 15.2 | 11.7 | 8.1 |  | 70 |  | 211620132
ADP | YH2F48TB21 | CV603*9-A | TM9Y100C16MP11 | 45000 | 42000 | 16 | 11.7 | 8.1 |  | 70 |  | 211620133
ADP | YZT48B21 | CH606C9 | TM9Y080C16MP11 | 45500 | 46000 | 16 | 12.5 | 8.1 |  | 68 |  | 211620901
ADP | YH2F48TB21 | CV603*9-A | TM9Y080C16MP11 | 45000 | 42000 | 15.2 | 11.7 | 8.05 |  | 70 |  | 211620127
ADP | YH2F48TB21 | CV603*9-A | TMLE080C16MP11 | 45500 | 42000 | 16 | 11.7 | 8.1 |  | 70 |  | 211620139
ADP | YZT48B21 | CV609*9 | TM9Y080C16MP11 | 45500 | 46000 | 16 | 12 | 8.1 |  | 68 |  | 211620903
ADP | YZT48B21 | CV609*9-A | TM9Y080C16MP11 | 45500 | 46000 | 16 | 12 | 8.1 |  | 68 |  | 211620902
ADP | YH2F48TB21 | CX601C935 | TMLE100C16MP11 | 45500 | 42000 | 16 | 11.7 | 8.1 |  | 70 |  | 211620143
ADP | YH2F48TB21 | CV609*9-A | TM9Y100C16MP11 | 45000 | 42000 | 16 | 12 | 8.1 |  | 70 |  | 211620134
ADP | YH2F48TB21 | CX601C935 | TMLE080C16MP11 | 45500 | 42000 | 16 | 11.7 | 8.1 |  | 70 |  | 211620137
ADP | YH2F48TB21 | CV609*9-A | TMLE100C16MP11 | 45500 | 42000 | 16 | 12 | 8.1 |  | 70 |  | 211620146
ADP | YH2F48TB21 | CV605*9 | TMLE080C16MP11 | 45500 | 42000 | 15.2 | 11.7 | 8.1 |  | 70 |  | 211620138
ADP | YH2F48TB21 | CV609*9-A | TMLE080C16MP11 | 45500 | 42000 | 16 | 12 | 8.1 |  | 70 |  | 211620140
ADP | YZT48B21 | CH604*9 | TM9Y100C16MP11 | 45500 | 45000 | 16 | 12 | 8.1 |  | 71 |  | 211620904
ADP | YH2F48TB21 | CH607C9 | TMLE120C16MP11 | 46000 | 43500 | 15.2 | 11.7 | 7.8 |  | 68 |  | 211620147
ADP | YH2F48TB21 | CX601C935 | TMLE120C16MP11 | 45500 | 42000 | 16 | 11.7 | 8.1 |  | 70 |  | 211620149
ADP | YZT48B21 | CV603*9-A | TM9Y100C16MP11 | 45500 | 46000 | 16 | 12 | 8.1 |  | 68 |  | 211620905
ADP | YH2F48TB21 | CV605*9 | TMLE120C16MP11 | 45500 | 42000 | 15.2 | 11.7 | 8.1 |  | 70 |  | 211620150
ADP | YH2F48TB21 | CV605*9 | TMLE100C16MP11 | 45500 | 42000 | 15.2 | 11.7 | 8.1 |  | 70 |  | 211620144
ADP | YH2F48TB21 | CV603*9-A | TMLE100C16MP11 | 45500 | 42000 | 16 | 11.7 | 8.1 |  | 70 |  | 211620145
ADP | YZT48B21 | CV602C9-A | TM9Y100C16MP11 | 45500 | 45000 | 16 | 12.5 | 8.1 |  | 71 |  | 211620906
ADP | YH2F48TB21 | CV603*9-A | TMLV100C16MP12 | 45500 | 42000 | 16 | 11.7 | 8.1 |  | 70 |  | 211620157
ADP | YH2F48TB21 | CV603*9-A | TMLE120C16MP11 | 45500 | 42000 | 16 | 11.7 | 8.1 |  | 70 |  | 211620151
ADP | YH2F48TB21 | CV609*9-A | TMLV100C16MP12 | 45500 | 42000 | 16 | 12 | 8.1 |  | 70 |  | 211620158
ADP | YZT48B21 | CV602C9 | TM9Y100C16MP11 | 45500 | 46000 | 16 | 12.5 | 8.1 |  | 68 |  | 211620907
ADP | YH2F48TB21 | CH607C9 | TMLV100C16MP12 | 45500 | 42500 | 15.2 | 11.7 | 7.8 |  | 67 |  | 211620153
ADP | YH2F48TB21 | CV609*9-A | TMLE120C16MP11 | 45500 | 42000 | 16 | 12 | 8.1 |  | 70 |  | 211620152
ADP | YH2F48TB21 | CV605*9 | TMLV100C16MP12 | 45500 | 42000 | 15.2 | 11.7 | 8.1 |  | 70 |  | 211620156
ADP | YH2F48TB21 | CX601C935 | TMLV100C16MP12 | 45500 | 42000 | 16 | 11.7 | 8.1 |  | 70 |  | 211620155
ADP | YZT48B21 | CV609*9-A | TM9Y100C16MP11 | 45500 | 46000 | 16 | 12 | 8.1 |  | 68 |  | 211620908
ADP | YH2F48TB21 | CV603*9-A | TP9C080C16MP13 | 45000 | 42000 | 16 | 11.7 | 7.8 |  | 70 |  | 211620163
ADP | YZT48B21 | CV609*9 | TM9Y100C16MP11 | 45500 | 45000 | 16 | 12 | 8.1 |  | 71 |  | 211620909
ADP | YZT48B21 | CH604*9 | TMLE080C16MP11 | 46000 | 46000 | 17 | 12 | 8.1 |  | 69 |  | 211620910
ADP | YH2F48TB21 | CX601C935 | TP9C080C16MP13 | 45000 | 42000 | 16 | 11.7 | 7.8 |  | 70 |  | 211620161
ADP | YH2F48TB21 | CV605*9 | TP9C080C16MP13 | 45000 | 42000 | 15.2 | 11.7 | 7.8 |  | 70 |  | 211620162
ADP | YH2F48TB21 | CH607C9 | TP9C100C16MP13 | 46000 | 43000 | 15.2 | 11.7 | 7.8 |  | 67 |  | 211620165
ADP | YH2F48TB21 | CV609*9-A | TP9C080C16MP13 | 45000 | 42000 | 16 | 12 | 7.8 |  | 70 |  | 211620164
ADP | YH2F48TB21 | CV609*9-A | TP9C100C16MP13 | 45500 | 42000 | 16 | 12 | 8.1 |  | 70 |  | 211620170
ADP | YH2F48TB21 | CX601C935 | TPLC080C16MP13 | 45500 | 42000 | 16 | 11.7 | 8.1 |  | 70 |  | 211620173
ADP | YH2F48TB21 | CH607C9 | TPLC080C16MP13 | 45500 | 43000 | 15.2 | 11.7 | 7.8 |  | 67 |  | 211620171
ADP | YH2F48TB21 | CX601C935 | TP9C100C16MP13 | 45500 | 42000 | 16 | 11.7 | 8.1 |  | 70 |  | 211620167
ADP | YH2F48TB21 | CV603*9-A | TPLC080C16MP13 | 45500 | 42000 | 16 | 11.7 | 8.1 |  | 70 |  | 211620175
ADP | YZT48B21 | CV603*9-A | TMLE080C16MP11 | 46000 | 46000 | 17 | 12 | 8.1 |  | 69 |  | 211620911
ADP | YH2F48TB21 | CV605*9 | TP9C100C16MP13 | 45500 | 42000 | 15.2 | 11.7 | 8.1 |  | 70 |  | 211620168
ADP | YH2F48TB21 | CV603*9-A | TP9C100C16MP13 | 45500 | 42000 | 16 | 11.7 | 8.1 |  | 70 |  | 211620169
ADP | YH2F48TB21 | CV605*9 | TPLC100C16MP13 | 45500 | 42000 | 15.2 | 11.7 | 8.1 |  | 70 |  | 211620180
ADP | 4SHP18LX136P | H,A,DE33936 | A80UH1E060A12X | 23600 | 22400 | 19 | 12 | 8.1 |  | 61 |  | 211232324
ADP | 4SHP18LX136P | H,A,DE34936 | A80UH1E060A12X | 24000 | 22400 | 19 | 12 | 8.1 |  | 63 |  | 211232327
ADP | 4SHP18LX136P | PL36H***P449 | A80UH1E060A12X | 24000 | 22400 | 19 | 12 | 8.5 |  | 63 |  | 211232329
ADP | 4SHP18LX136P | H,A,DE35936 | A80UH1E060A12X | 24000 | 22400 | 19 | 12 | 8.45 |  | 63 |  | 211232328
ADP | 4SHP18LX136P | V,A,D36H***D449 | A80UH1E060A12X | 24000 | 22400 | 19 | 12 | 8.5 |  | 63 |  | 211232330
ADP | 4SHP18LX136P | V,A,D36H***D229 | A80UH1E060A12X | 24000 | 22400 | 19 | 12 | 8.5 |  | 63 |  | 211232331
ADP | 4SHP18LX136P | PL36H175P459 | A80UH1E060A12X | 24000 | 22400 | 19 | 12 | 8.5 |  | 63 |  | 211232332
ADP | YH2F60TB21 | CV609*9-A | TM8E130D20MP11 | 56000 | 55000 | 15.2 | 12 | 8.1 |  | 68 |  | 211621417
ADP | YH2F60TB21 | CV602D9-A | TM8E130D20MP11 | 56000 | 55000 | 15.2 | 12 | 8.1 |  | 68 |  | 211621416
ADP | 4A6L6036A1 | V,T36H210P479 | P0V0C000M50SC | 37200 | 32000 | 15.2 | 12.5 | 8.1 |  | 64 |  | 211536151
ADP | 4A6L6036A1 | V,T36H175P459 | P0V0B000M40SC | 35800 | 30800 | 15.2 | 12.5 | 8.1 |  | 66 |  | 211536140
ADP | 4A6L6036A1 | H,TG80936 | P0V0B000M40SC | 36600 | 32400 | 15.2 | 12 | 8.1 |  | 65 |  | 211536144
ADP | 4A6L6036A1 | V,T36H175P789 | P0V0B000M40SC | 36400 | 32400 | 15.2 | 12 | 8.1 |  | 65 |  | 211536133
ADP | 4A6L6036A1 | PL36H175P789 | P0V0B000M40SC | 36400 | 32400 | 15.2 | 12 | 8.1 |  | 65 |  | 211536129
ADP | 4A6L6036A1 | V,T36H***P229 | P0V0A000M30SC | 34400 | 34000 | 15.2 | 12.5 | 7.8 |  | 64 |  | 211536115
ADP | 4A6L6036A1 | V,T36H175P149 | P0V0B000M40SC | 34800 | 32200 | 15.2 | 11.7 | 8.1 |  | 65 |  | 211536126
ADP | 4A6L6036A1 | H,TG80936 | P0V0A000M30SC | 34400 | 34000 | 15.2 | 12.5 | 7.8 |  | 64 |  | 211536119
ADP | 4A6L6036A1 | PL36H175P789 | P0V0A000M30SC | 34400 | 34000 | 15.2 | 12.5 | 7.8 |  | 64 |  | 211536111
ADP | 4A6L6030A1 | H,TG81936 | P0V0B000M40SC | 30400 | 26600 | 15.2 | 12 | 8.1 |  | 65 |  | 211536101
ADP | 4A6L6030A1 | V,T36H175P459 | P0V0B000M40SC | 30400 | 26600 | 15.2 | 12 | 8.1 |  | 65 |  | 211536093
ADP | 4A6L6030A1 | H,TG80936 | P0V0B000M40SC | 30400 | 26600 | 15.2 | 12 | 8.1 |  | 65 |  | 211536097
ADP | 4A6L6030A1 | V,T36H175P789 | P0V0B000M40SC | 30200 | 26600 | 15.2 | 12 | 8.1 |  | 65 |  | 211536086
ADP | 4A6L6030A1 | PL36H175P789 | P0V0B000M40SC | 30200 | 26600 | 15.2 | 12 | 8.1 |  | 65 |  | 211536082
ADP | 4A6L5042N1 | V,T60H210P199 | P0V0D000M50SC | 44500 | 42500 | 15.2 | 12.5 | 7.8 |  | 68 |  | 211535997
ADP | 4A6L5042N1 | V,T60H210P179 | P0V0D000M50SC | 44500 | 42500 | 15.2 | 12 | 7.8 |  | 68 |  | 211535994
ADP | RHP15042B21 | F,PE*BB9948 |  | 41000 | 40500 | 15.2 | 11.7 | 7.8 |  | 70 |  | 211259359
ADP | RHP15042B21 | F,PE*TT1948 |  | 41000 | 40500 | 16 | 12.2 | 8.1 |  | 70 |  | 211259361
ADP | THF2B42T21 | F,PE*BB9948 |  | 41000 | 40500 | 15.2 | 11.7 | 7.8 |  | 70 |  | 211259351
ADP | THF2B42T21 | F,PE*TT6948 |  | 41000 | 40500 | 15.2 | 12.2 | 8.1 |  | 70 |  | 211259355
ADP | THF2B42T21 | F,PE*CC3948 |  | 41000 | 40500 | 16 | 12 | 8.1 |  | 70 |  | 211259350
ADP | THF2B42T21 | F,PE*TT1948 |  | 41000 | 40500 | 16 | 12.2 | 8.1 |  | 70 |  | 211259353
ADP | RHP15042B21 | F,PE*CC3948 |  | 41000 | 40500 | 16 | 12 | 8.1 |  | 70 |  | 211259357
ADP | RHP15042B21 | F,PE*BB9948 |  | 41000 | 40500 | 15.2 | 11.7 | 7.8 |  | 70 |  | 211259344
ADP | RHP15042B21 | F,PE*TT6948 |  | 41000 | 40500 | 15.2 | 12.2 | 8.1 |  | 70 |  | 211259348
ADP | RHP15042B21 | F,PE*TT1948 |  | 41000 | 40500 | 16 | 12.2 | 8.1 |  | 70 |  | 211259346
ADP | RHP15042B21 | F,PE*CC3948 |  | 41000 | 40500 | 16 | 12 | 8.1 |  | 70 |  | 211259342
ADP | THF2B42T21 | F,PE*TT6948 |  | 41000 | 40500 | 15.2 | 12.2 | 8.1 |  | 70 |  | 211259339
ADP | THF2B42T21 | F,PE*CC3948 |  | 41000 | 40500 | 16 | 12 | 8.1 |  | 70 |  | 211259333
ADP | THF2B42T21 | F,PE*TT1948 |  | 41000 | 40500 | 16 | 12.2 | 8.1 |  | 70 |  | 211259338
ADP | THF2B42T21 | F,PE*BB9948 |  | 41000 | 40500 | 15.2 | 11.7 | 7.8 |  | 70 |  | 211259335
ADP | THF2B42T21 | F,PE*TT6948 |  | 41000 | 40500 | 15.2 | 12.2 | 8.1 |  | 70 |  | 211259331
ADP | THF2B42T21 | F,PE*BB9948 |  | 41000 | 40500 | 15.2 | 11.7 | 7.8 |  | 70 |  | 211259327
ADP | THF2B42T21 | F,PE*TT1948 |  | 41000 | 40500 | 16 | 12.2 | 8.1 |  | 70 |  | 211259328
ADP | THF2B42T21 | F,PE*CC3948 |  | 41000 | 40500 | 16 | 12 | 8.1 |  | 70 |  | 211259324
ADP | YH2F48TB21 | F,PE*TT9960 |  | 46000 | 42000 | 15.2 | 12 | 8.1 |  | 66 |  | 211257486
ADP | YH2F48TB21 | F,PE*TT4960 |  | 46500 | 42000 | 15.2 | 12 | 8.1 |  | 66 |  | 211257484
ADP | YH2F36TB21 | F,PE*TT6937 |  | 34600 | 32600 | 15.2 | 11.7 | 7.8 |  | 62 |  | 211257482
ADP | YH2F36TB21 | F,PE*TT3937 |  | 34600 | 32600 | 15.2 | 11.7 | 7.8 |  | 62 |  | 211257479
ADP | YH2F24TB21 | F,PE*E33930 |  | 23600 | 20000 | 15.2 | 11.7 | 7.8 |  | 63 |  | 211257471
ADP | YH2F36TB21 | F,PE*BB9937 |  | 34600 | 32600 | 15.2 | 11.7 | 7.8 |  | 62 |  | 211257477
ADP | YH2F24TB21 | F,PE*G34930 |  | 23600 | 20000 | 15.2 | 11.7 | 7.8 |  | 63 |  | 211257475
ADP | YH2F24TB21 | F,PE*G34925 |  | 23600 | 20000 | 15.2 | 11.7 | 7.8 |  | 63 |  | 211257473
ADP | YH2F24TB21 | F,PE*E33925 |  | 23600 | 20000 | 15.2 | 11.7 | 7.8 |  | 63 |  | 211257469
ADP | YH2F24TB21 | F,PE*G33925 |  | 23600 | 20000 | 15.2 | 11.7 | 7.8 |  | 63 |  | 211257466
ADP | YH2F30TB21 | F,PE*TT6937 |  | 30000 | 26400 | 16 | 12 | 7.8 |  | 62 |  | 211257465
ADP | YH2F30TB21 | F,PE*BB9937 |  | 29400 | 25800 | 16 | 11.7 | 7.8 |  | 70 |  | 211257461
ADP | YH2F30TB21 | F,PE*TT3937 |  | 30000 | 26400 | 16 | 12 | 7.8 |  | 62 |  | 211257462
ADP | 4HP18V36P | BCW1E25**NA4X-1 |  | 22200 | 22400 | 17 | 12 | 7.85 | 1.9 | 64 | 64 | 207335594
ADP | 4HP18V36P | BCW1E25**NA4X-1 |  | 22200 | 22400 | 17 | 12 | 7.85 | 1.9 | 64 | 64 | 207103529
ADP | 4HP18V36P | BCW1E25**NA4X-1 |  | 22200 | 22400 | 17 | 12 | 7.85 | 1.9 | 64 | 64 | 207103527
ADP | 4HP18V36P | SK7925 |  | 22200 | 22400 | 17 | 12 | 7.85 | 1.9 | 64 | 64 | 207103525
ADP | 4HP18V36P | SK7925 |  | 22200 | 22400 | 17 | 12 | 7.85 | 1.9 | 64 | 64 | 207103523
ADP | YZT48B21 | CH604*9 | TM8E100C16MP11 | 46000 | 46000 | 17 | 12 | 8.1 |  | 68 |  | 211620827
ADP | YZT48B21 | CV609*9 | TL9E080C16UH11 | 46000 | 45000 | 16 | 12 | 8.1 |  | 70 |  | 211620819
ADP | YZT48B21 | CV609*9-A | TM8E080C16MP11 | 46000 | 46000 | 17 | 12 | 8.1 |  | 69 |  | 211620825
ADP | YZT48B21 | CV602C9 | TM8E080C16MP11 | 46000 | 46000 | 17 | 12.5 | 8.1 |  | 69 |  | 211620823
ADP | YZT48B21 | CV602C9-A | TL9E080C16UH11 | 45500 | 46000 | 16 | 12.5 | 8.1 |  | 68 |  | 211620815
ADP | YZT48B21 | CV603*9-A | TL9E080C16UH11 | 45500 | 46000 | 16 | 12 | 8.1 |  | 68 |  | 211620814
ADP | YZT48B21 | CV603*9-A | TM8E080C16MP11 | 46000 | 46000 | 17 | 12 | 8.1 |  | 69 |  | 211620821
ADP | YZT48B21 | CH604*9 | TM8E080C16MP11 | 46000 | 46000 | 17 | 12 | 8.1 |  | 69 |  | 211620820
ADP | YZT48B21 | CH606C9 | TL8E080C16UH11 | 46000 | 45000 | 16 | 12.5 | 8.1 |  | 70 |  | 211620810
ADP | YZT48B21 | CV609*9-A | TL9E080C16UH11 | 46000 | 45000 | 16 | 12 | 8.1 |  | 70 |  | 211620818
ADP | YZT48B21 | CH606C9 | TL9E080C16UH11 | 45500 | 46000 | 16 | 12.5 | 8.1 |  | 68 |  | 211620817
ADP | YZT48B21 | CV602C9-A | TL8E080C16UH11 | 46000 | 45000 | 16 | 12.5 | 8.1 |  | 70 |  | 211620808
ADP | YZT48B21 | CV602C9 | TL9E080C16UH11 | 45500 | 46000 | 16 | 12.5 | 8.1 |  | 68 |  | 211620816
ADP | YZT48B21 | CH604*9 | TL9E080C16UH11 | 45500 | 46000 | 16 | 12 | 8.1 |  | 68 |  | 211620813
ADP | YH2F60TB21 | CV609*9-A | YP9C120D20MP13 | 55000 | 54000 | 15.2 | 11.7 | 8.1 |  | 69 |  | 211620805
ADP | YZT48B21 | CV609*9 | TL8E080C16UH11 | 46000 | 45000 | 16 | 12 | 8.1 |  | 70 |  | 211620812
ADP | YZT48B21 | CV609*9-A | TL8E080C16UH11 | 46000 | 46000 | 16 | 12 | 8.1 |  | 69 |  | 211620811
ADP | YZT48B21 | CV602C9 | TL8E080C16UH11 | 46000 | 46000 | 16 | 12.5 | 8.1 |  | 69 |  | 211620809
ADP | YZT48B21 | CV603*9-A | TL8E080C16UH11 | 46000 | 45000 | 16 | 12 | 8.1 |  | 70 |  | 211620807
ADP | YH2F60TB21 | CV609*9-A | TP9C120D20MP13 | 55000 | 54000 | 15.2 | 11.7 | 8.1 |  | 69 |  | 211620789
ADP | YH2F60TB21 | CV602D9-A | TP9C120D20MP13 | 55000 | 54000 | 15.2 | 11.7 | 8.1 |  | 69 |  | 211620788
ADP | YZT48B21 | CV609*9 | YPLC100C16MP13 | 46000 | 45000 | 16 | 12 | 8.1 |  | 70 |  | 211620993
ADP | 4A6H6024N1 | H,TG80936 | L8V1A060U3VSA | 24200 | 22200 | 16 | 12 | 7.8 |  | 60 |  | 211463401
ADP | 4A6H6024N1 | PL36H175P789 | L8V1A040U3VSA | 24200 | 22200 | 16 | 12 | 7.8 |  | 60 |  | 211463396
ADP | 4A6H6024N1 | PL36H175P789 | S8V2A040M3PCA | 24400 | 22400 | 16 | 12 | 7.8 |  | 59 |  | 211463402
ADP | 4A6H6024N1 | V,T36H***P229 | L8V1A040U3VSA | 24200 | 22200 | 16 | 12 | 7.8 |  | 60 |  | 211463397
ADP | 4A6H6024N1 | H,TG80936 | L8V1A040U3VSA | 24200 | 22200 | 16 | 12 | 7.8 |  | 60 |  | 211463398
ADP | 4A6H6036N1 | V,T36H210P479 | S8X2C100M5PSC | 37400 | 33400 | 16 | 12.5 | 7.8 |  | 61 |  | 211463478
ADP | 4A6H6036N1 | V,T36H***P229 | S8X2C100M5PSC | 37400 | 33400 | 16 | 12 | 7.8 |  | 61 |  | 211463477
ADP | 4A6H5036N1 | V,T36H***P229 | S8X2C100M5PTC | 34600 | 31800 | 15.2 | 12 | 7.8 |  | 63 |  | 211463344
ADP | 4A6H5036N1 | V,T36H210P479 | S8X2C100M5PTC | 34800 | 31800 | 15.2 | 12.5 | 7.8 |  | 63 |  | 211463345
ADP | 4A6H5036N1 | V,T36H210P479 | S8X2C080M5PTC | 35400 | 32000 | 15.2 | 12.5 | 7.8 |  | 63 |  | 211463341
ADP | 4A6H5036N1 | V,T36H***P229 | S8X2C080M5PTC | 35200 | 32000 | 15.2 | 12 | 7.8 |  | 63 |  | 211463340
ADP | 4A6H5036N1 | V,T36H210P479 | S8X2C080M5PSC | 35400 | 32000 | 15.2 | 12.5 | 7.8 |  | 63 |  | 211463339
ADP | 4A6H5036N1 | V,T36H***P229 | S8X2B060M4PTC | 34400 | 31800 | 15.2 | 12 | 7.8 |  | 63 |  | 211463335
ADP | 4A6H5036N1 | V,T36H210P479 | S8X2C100M5PSC | 34800 | 31800 | 15.2 | 12.5 | 7.8 |  | 63 |  | 211463343
ADP | 4A6H5036N1 | V,T36H***P229 | S8X2C100M5PSC | 34600 | 31800 | 15.2 | 12 | 7.8 |  | 63 |  | 211463342
ADP | 4A6H5036N1 | V,T36H***P229 | S8X2B060M4PSC | 34400 | 31800 | 15.2 | 12 | 7.8 |  | 63 |  | 211463334
ADP | 4A6H5036N1 | V,T36H***P229 | S8X2C080M5PSC | 35200 | 32000 | 15.2 | 12 | 7.8 |  | 63 |  | 211463338
ADP | 4SHP18LX136P | V,A,D36H***D129 | A80UH2E070A12 | 23600 | 22400 | 18 | 12 | 8.45 |  | 62 |  | 211232406
ADP | 4SHP18LX136P | H,A,DD12936 | A80UH2E070A12 | 23600 | 22400 | 18 | 12 | 8.45 |  | 62 |  | 211232405
ADP | 4SHP18LX136P | PL36H175P459 | A80UH2E045A12 | 23800 | 22400 | 19 | 12 | 8.5 |  | 61 |  | 211232403
ADP | 4SHP18LX136P | V,A,D36H***D229 | A80UH2E045A12 | 23800 | 22400 | 19 | 12 | 8.5 |  | 61 |  | 211232402
ADP | 4SHP18LX136P | H,A,DE35936 | A80UH2E045A12 | 23800 | 22400 | 19 | 12 | 8.45 |  | 61 |  | 211232399
ADP | 4SHP18LX136P | H,A,DE34936 | A80UH2E045A12 | 23600 | 22400 | 18 | 12 | 8.35 |  | 61 |  | 211232398
ADP | 4SHP18LX136P | V,A,D36H***D449 | A80UH2E045A12 | 23800 | 22400 | 19 | 12 | 8.5 |  | 61 |  | 211232401
ADP | 4SHP18LX136P | PL36H***P449 | A80UH2E045A12 | 23800 | 22400 | 19 | 12 | 8.5 |  | 61 |  | 211232400
ADP | 4SHP18LX136P | H,A,DE33936 | A80UH2E045A12 | 23400 | 22400 | 18 | 12 | 8.25 |  | 61 |  | 211232395
ADP | 4SHP18LX136P | PL36H175P149 | A80UH2E045A12 | 23600 | 22400 | 18 | 12 | 8.35 |  | 61 |  | 211232396
ADP | 4SHP18LX136P | PL36H175P159 | A80UH2E045A12 | 23800 | 22400 | 19 | 12 | 8.5 |  | 61 |  | 211232397
ADP | 4SHP18LX136P | H,A,DD12936 | A80UH2E045A12 | 23000 | 22400 | 18 | 12 | 8.05 |  | 59 |  | 211232392
ADP | 4SHP18LX136P | H,A,DE32936 | A80UH2E045A12 | 22800 | 22400 | 18 | 12 | 8.05 |  | 59 |  | 211232394
ADP | 4SHP18LX136P | V,A,D36H***D129 | A80UH2E045A12 | 23000 | 22400 | 18 | 12 | 8.05 |  | 59 |  | 211232393
ADP | 4SHP18LX136P | PL36H***P129 | A80UH2E045A12 | 23000 | 22400 | 18 | 12 | 8.05 |  | 59 |  | 211232391
ADP | YZT24B21 | CV367*9 | TM9E060A10MP12 | 23400 | 22000 | 17 | 12.5 | 7.8 |  | 63 |  | 211620271
ADP | YZT24B21 | CX361B935 | TM9E060B12MP12 | 23800 | 22200 | 17 | 12.5 | 7.8 |  | 62 |  | 211620278
ADP | YZT48B21 | CV602C9 | TMLE120C16MP11 | 46000 | 46000 | 17 | 12.5 | 8.1 |  | 68 |  | 211620927
ADP | YZT24B21 | CX361B935 | TM9E060A10MP12 | 23400 | 22000 | 17 | 12.5 | 7.8 |  | 63 |  | 211620268
ADP | YZT24B21 | CX361B935 | TM9E026A08MP12 | 21400 | 20800 | 16 | 12 | 7.8 |  | 64 |  | 211620257
ADP | YZT48B21 | CV602C9-A | TMLE120C16MP11 | 46000 | 46000 | 17 | 12.5 | 8.1 |  | 68 |  | 211620926
ADP | YZT24B21 | CV367*9 | TM9E026A08MP12 | 21400 | 20800 | 16 | 12 | 7.8 |  | 64 |  | 211620260
ADP | YZT48B21 | CH606C9 | TMLE100C16MP11 | 46000 | 46000 | 17 | 12.5 | 8.1 |  | 68 |  | 211620921
ADP | YZT48B21 | CV603*9-A | TMLE120C16MP11 | 46000 | 46000 | 17 | 12 | 8.1 |  | 68 |  | 211620925
ADP | YZT24B21 | CV367*9 | TM8Y060A12MP11 | 23800 | 22200 | 17 | 12.5 | 7.8 |  | 63 |  | 211620251
ADP | YZT24B21 | CX361B935 | TM8Y060A12MP11 | 23800 | 22200 | 17 | 12.5 | 7.8 |  | 63 |  | 211620248
ADP | YZT24B21 | CV367*9 | TM8E060A12MP11 | 23400 | 21600 | 17 | 13 | 7.8 |  | 63 |  | 211620242
ADP | YZT24B21 | CV367*9 | TM8E040A12MP11 | 23200 | 21600 | 17 | 13 | 7.8 |  | 63 |  | 211620233
ADP | YZT24B21 | CX361B935 | TM8E060A12MP11 | 23400 | 21600 | 17 | 13 | 7.8 |  | 63 |  | 211620239
ADP | YZT48B21 | CV603*9-A | TMLE100C16MP11 | 46000 | 46000 | 17 | 12 | 8.1 |  | 68 |  | 211620918
ADP | YH2F36TB21 | V,Y36H175P389 | YP9C080B12MP13 | 35200 | 32400 | 15.2 | 11.7 | 7.8 |  | 65 |  | 211400561
ADP | YH2F36TB21 | V,Y36H175P389 | YP9C060B12MP13 | 34800 | 32400 | 15.2 | 11.7 | 7.8 |  | 65 |  | 211400554
ADP | YH2F30TB21 | V,Y36H210P179 | YP9C080C16MP13 | 30000 | 27200 | 15.2 | 12 | 7.8 |  | 65 |  | 211400548
ADP | YH2F30TB21 | V,Y36H175P389 | YP9C080B12MP13 | 29600 | 26600 | 15.2 | 12 | 7.8 |  | 66 |  | 211400545
ADP | YH2F30TB21 | V,Y36H210P179 | YP9C080B12MP13 | 29600 | 26600 | 15.2 | 12 | 7.8 |  | 65 |  | 211400542
ADP | 4HP18V36P | H,A,DE32930 | 96G2UH070BV12 | 23200 | 22400 | 18 | 12 | 8.45 |  | 59 |  | 207092006
ADP | 4HP18V36P | H,A,DE32930 | 92G1UH045BE12 | 23400 | 22400 | 18 | 12 | 8.45 |  | 59 |  | 207092021
ADP | 4HP18V36P | H,A,DE32930 | 80G2UH070AE12L | 23400 | 22400 | 18 | 12 | 8.45 |  | 59 |  | 207092019
ADP | 4HP18V36P | H,A,DE32930 | 92G1UH070BE12 | 23400 | 22400 | 18 | 12 | 8.45 |  | 59 |  | 207092010
ADP | 4HP18V36P | H,A,DE32930 | 80G1UH060AE12X | 23400 | 22400 | 18 | 12 | 8.05 |  | 59 |  | 207092014
ADP | 4HP18V36P | H,A,DE32930 | 80G2UH090BE12 | 23400 | 22400 | 18 | 12 | 8.45 |  | 59 |  | 207092008
ADP | 4HP18V36P | H,A,DE32930 | 80G2UH070AE12 | 23400 | 22400 | 18 | 12 | 8.45 |  | 59 |  | 207092004
ADP | 4HP18V36P | H,A,DE32930 | 80G2UH045AE12 | 22800 | 22400 | 18 | 12 | 8.05 |  | 60 |  | 207092003
ADP | YH2F24TB21 | CX363B935 | TM8E060A12MP11 | 23800 | 20800 | 16 | 11.7 | 7.8 |  | 63 |  | 211619540
ADP | YH2F24TB21 | CX360B935 | TM8V060A12MP12 | 23800 | 20600 | 16 | 11.7 | 7.8 |  | 63 |  | 211619543
ADP | YH2F24TB21 | CV363*9 | TM8E060A12MP11 | 23800 | 20800 | 16 | 11.7 | 7.8 |  | 63 |  | 211619538
ADP | YH2F24TB21 | CH240A9 | TM8E060A12MP11 | 23800 | 20800 | 16 | 11.7 | 7.8 |  | 63 |  | 211619534
ADP | YH2F24TB21 | CH368A9 | TM8E040A12MP11 | 23800 | 20800 | 16 | 11.7 | 7.8 |  | 63 |  | 211619530
ADP | YH2F24TB21 | CV363*9 | TM8E040A12MP11 | 23800 | 20800 | 16 | 11.7 | 7.8 |  | 63 |  | 211619529
ADP | YH2F24TB21 | CX360B935 | TM8E060A12MP11 | 23800 | 20800 | 16 | 11.7 | 7.8 |  | 63 |  | 211619532
ADP | YH2F24TB21 | CX363B935 | TM8E040A12MP11 | 23800 | 20800 | 16 | 11.7 | 7.8 |  | 63 |  | 211619531
ADP | YH2F36TB21 | CX361B935 | YP9C080B12MP13 | 35200 | 32400 | 15.2 | 11.7 | 7.8 |  | 65 |  | 211619921
ADP | YH2F24TB21 | CH240A9 | TM8E040A12MP11 | 23800 | 20800 | 16 | 11.7 | 7.8 |  | 63 |  | 211619525
ADP | YH2F24TB21 | CX360B935 | TM8E040A12MP11 | 23800 | 20800 | 16 | 11.7 | 7.8 |  | 63 |  | 211619523
ADP | YH2F24TB21 | CX363B935 | TL8E060A12UH11 | 23800 | 20800 | 16 | 11.7 | 7.8 |  | 63 |  | 211619516
ADP | YH2F24TB21 | CH368A9 | TL8E060A12UH11 | 23800 | 20800 | 16 | 11.7 | 7.8 |  | 63 |  | 211619515
ADP | YH2F24TB21 | CV363*9 | TL8E060A12UH11 | 23800 | 20800 | 16 | 11.7 | 7.8 |  | 63 |  | 211619514
ADP | YH2F24TB21 | CH240A9 | TL8E060A12UH11 | 23800 | 20800 | 16 | 11.7 | 7.8 |  | 63 |  | 211619510
ADP | YH2F24TB21 | CX360B935 | TL8E060A12UH11 | 23800 | 20800 | 16 | 11.7 | 7.8 |  | 63 |  | 211619508
ADP | YH2F36TB21 | CX361B935 | YP9C060B12MP13 | 34800 | 32400 | 15.2 | 11.7 | 7.8 |  | 65 |  | 211619917
ADP | YH2F60TB21 | CV606*9 | TM8E130D20MP11 | 56000 | 55000 | 15.2 | 11.7 | 8.1 |  | 68 |  | 211621415
ADP | YZT36B21 | AD-32(P,U)*****9 | TM8Y080C16MP11 | 34600 | 33400 | 17 | 12.5 | 7.8 |  | 63 |  | 202327313
ADP | 25VNA460A*031* | V,C60H210P199 | 59TN6B100C21**22 | 58000 | 58500 | 19 | 12 | 8 |  | 84 |  | 211288935
ADP | 25VNA460A*031* | C60A***L259 | 59TN6B100C21**22 | 58000 | 58500 | 19 | 12 | 8 |  | 84 |  | 211288934
ADP | 25VNA460A*031* | V,C60H210P199 | 58TN*A110C21**20 | 58000 | 58500 | 19 | 12 | 8 |  | 84 |  | 211288933
ADP | 25VNA460A*031* | C60A***L259 | 58TN*A110C21**20 | 58000 | 58500 | 19 | 12 | 8 |  | 84 |  | 211288932
ADP | YZT60B21 | CH601D9+JMVT20DC2N1 |  | 55000 | 57000 | 16 | 12 | 7.8 |  | 67 |  | 211288931
ADP | YZT60B21 | CH601D9+JMET18DS2N1 |  | 55000 | 57000 | 16 | 12 | 7.8 |  | 67 |  | 211288930
ADP | YZT48B21 | CH606C9+JMVT17CC2N1 |  | 47500 | 45000 | 17 | 13 | 8.1 |  | 66 |  | 211288846
ADP | YZT48B21 | CH606C9+JMVT16CC2N1 |  | 47000 | 46000 | 17 | 13 | 8.1 |  | 67 |  | 211288845
ADP | YZT48B21 | CH601D9+JMET18DS2N1 |  | 47500 | 46000 | 17 | 12.5 | 8.1 |  | 67 |  | 211288844
ADP | 25VNA436A*031* | C36A***L539 | 58TN*A070C14**12 | 34400 | 33200 | 19 | 12 | 8 |  | 87 |  | 211288843
ADP | 25VNA436A*031* | V,C36H***P219 | 58TN*A070C14**12 | 33200 | 33800 | 19 | 12 | 8 |  | 88 |  | 211288842
ADP | 25VNA436A*031* | C36A***L159 | 58TN*A070C14**12 | 33400 | 33800 | 19 | 12 | 8 |  | 88 |  | 211288841
ADP | YZT48B21 | AD-66(P,U)*****9 | TM9E100C16MP12 | 46000 | 46000 | 17 | 12 | 8.1 |  | 68 |  | 211287987
ADP | YH2F42TB21 | AX422CTA |  | 41000 | 40500 | 15.2 | 12.2 | 8.1 |  | 70 |  | 211286025
ADP | YH2F24TB21 | AX242BTA |  | 23600 | 20000 | 15.2 | 11.7 | 7.8 |  | 63 |  | 211286024
ADP | YH2F36TB21 | AX362CTA |  | 34600 | 32600 | 15.2 | 11.7 | 7.8 |  | 62 |  | 211286021
ADP | YH2F30TB21 | AX362CTA |  | 29400 | 25800 | 16 | 11.7 | 7.8 |  | 70 |  | 211286020
ADP | YH2F18SB21 | AX242BTA |  | 17600 | 16000 | 15.2 | 12.2 | 7.8 |  | 74 |  | 211286019
ADP | N4H7T24*K*AAA* | H,GG24936 | *96VTN0802120A* | 22400 | 22200 | 16 | 12 | 8 |  | 55 |  | 211211623
ADP | N4H7T24*K*AAA* | H,GG24936 | *97CMN1002122A* | 22600 | 22200 | 16 | 12 | 7.8 |  | 55 |  | 211211639
ADP | N4H7T24*K*AAA* | H,GG24936 | *96CTN0801714A* | 22400 | 22000 | 16 | 12 | 7.8 |  | 55 |  | 211211605
ADP | N4H7T24*K*AAA* | H,GG24936 | *96VTN0801716A* | 22400 | 22200 | 16 | 12 | 8 |  | 55 |  | 211211621
ADP | N4H7T24*K*AAA* | H,GG24936 | *96VTN1002122A* | 22600 | 22200 | 16 | 12 | 8.1 |  | 55 |  | 211211627
ADP | N4H7T24*K*AAA* | H,GG24936 | *80CTL0701716A* | 22600 | 22000 | 16 | 12 | 7.8 |  | 55 |  | 211211594
ADP | N4H7T24*K*AAA* | H,GG24936 | *96CTN0601714A* | 22600 | 22200 | 16 | 12 | 7.8 |  | 55 |  | 211211603
ADP | YZT24B21 | CX361B935 | TM8E040A12MP11 | 23200 | 21600 | 17 | 13 | 7.8 |  | 63 |  | 211620230
ADP | YZT48B21 | CH604*9 | TMLE120C16MP11 | 46000 | 46000 | 17 | 12 | 8.1 |  | 68 |  | 211620924
ADP | YZT48B21 | CV609*9 | TMLE100C16MP11 | 46000 | 46000 | 17 | 12 | 8.1 |  | 68 |  | 211620923
ADP | YZT48B21 | CV602C9 | TMLE100C16MP11 | 46000 | 46000 | 17 | 12.5 | 8.1 |  | 68 |  | 211620920
ADP | YZT24B21 | CX361B935 | TL9E060B12UH11 | 23600 | 22000 | 17 | 13 | 7.8 |  | 62 |  | 211620223
ADP | YZT48B21 | CV602C9-A | TMLE100C16MP11 | 46000 | 46000 | 17 | 12.5 | 8.1 |  | 68 |  | 211620919
ADP | YZT48B21 | CV609*9-A | TMLE100C16MP11 | 46000 | 46000 | 17 | 12 | 8.1 |  | 68 |  | 211620922
ADP | YZT24B21 | CV367*9 | TL8E060A12UH11 | 23600 | 21800 | 17 | 13 | 7.8 |  | 62 |  | 211620217
ADP | YZT24B21 | CX361B935 | TL8E060A12UH11 | 23600 | 21800 | 17 | 13 | 7.8 |  | 62 |  | 211620214
ADP | YH2F48TB21 | CV605*9 | YPLC100C16MP13 | 45500 | 42000 | 15.2 | 11.7 | 8.1 |  | 70 |  | 211620206
ADP | YH2F48TB21 | CX601C935 | YP9C100C16MP13 | 45500 | 42000 | 16 | 11.7 | 8.1 |  | 70 |  | 211620193
ADP | YH2F48TB21 | CX601C935 | YPLC100C16MP13 | 45500 | 42000 | 16 | 11.7 | 8.1 |  | 70 |  | 211620205
ADP | YH2F48TB21 | CH607C9 | YPLC100C16MP13 | 45500 | 43000 | 15.2 | 11.7 | 7.8 |  | 67 |  | 211620203
ADP | YH2F48TB21 | CV609*9-A | YPLC080C16MP13 | 45500 | 42000 | 16 | 12 | 8.1 |  | 70 |  | 211620202
ADP | YH2F48TB21 | CV603*9-A | YPLC100C16MP13 | 45500 | 42000 | 16 | 11.7 | 8.1 |  | 70 |  | 211620207
ADP | YH2F48TB21 | CV609*9-A | YPLC100C16MP13 | 45500 | 42000 | 16 | 12 | 8.1 |  | 70 |  | 211620208
ADP | YZT48B21 | CV609*9 | TMLE080C16MP11 | 46000 | 46000 | 17 | 12 | 8.1 |  | 69 |  | 211620916
ADP | YH2F48TB21 | CV603*9-A | YP9C100C16MP13 | 45500 | 42000 | 16 | 11.7 | 8.1 |  | 70 |  | 211620195
ADP | YH2F48TB21 | CV609*9-A | YP9C100C16MP13 | 45500 | 42000 | 16 | 12 | 8.1 |  | 70 |  | 211620196
ADP | YH2F48TB21 | CV605*9 | YP9C100C16MP13 | 45500 | 42000 | 15.2 | 11.7 | 8.1 |  | 70 |  | 211620194
ADP | YH2F48TB21 | CV603*9-A | YPLC080C16MP13 | 45500 | 42000 | 16 | 11.7 | 8.1 |  | 70 |  | 211620201
ADP | YZT48B21 | CH604*9 | TMLE100C16MP11 | 46000 | 46000 | 17 | 12 | 8.1 |  | 68 |  | 211620917
ADP | YH2F48TB21 | CV605*9 | YPLC080C16MP13 | 45500 | 42000 | 15.2 | 11.7 | 8.1 |  | 70 |  | 211620200
ADP | YH2F48TB21 | CX601C935 | YPLC080C16MP13 | 45500 | 42000 | 16 | 11.7 | 8.1 |  | 70 |  | 211620199
ADP | YH2F48TB21 | CX601C935 | YP9C080C16MP13 | 45000 | 42000 | 16 | 11.7 | 7.8 |  | 70 |  | 211620187
ADP | YH2F48TB21 | CV603*9-A | YP9C080C16MP13 | 45000 | 42000 | 16 | 11.7 | 7.8 |  | 70 |  | 211620189
ADP | YH2F48TB21 | CH607C9 | YPLC080C16MP13 | 45500 | 43000 | 15.2 | 11.7 | 7.8 |  | 67 |  | 211620197
ADP | YZT48B21 | CH606C9 | TMLE080C16MP11 | 46000 | 46000 | 17 | 12.5 | 8.1 |  | 69 |  | 211620914
ADP | YZT48B21 | CV609*9-A | TMLE080C16MP11 | 46000 | 46000 | 17 | 12 | 8.1 |  | 69 |  | 211620915
ADP | YH2F48TB21 | CH607C9 | YP9C100C16MP13 | 46000 | 43000 | 15.2 | 11.7 | 7.8 |  | 67 |  | 211620191
ADP | YH2F48TB21 | CV609*9-A | YP9C080C16MP13 | 45000 | 42000 | 16 | 12 | 7.8 |  | 70 |  | 211620190
ADP | YH2F48TB21 | CH607C9 | TPLC100C16MP13 | 45500 | 43000 | 15.2 | 11.7 | 7.8 |  | 67 |  | 211620177
ADP | YH2F48TB21 | CV605*9 | YP9C080C16MP13 | 45000 | 42000 | 15.2 | 11.7 | 7.8 |  | 70 |  | 211620188
ADP | YH2F48TB21 | CX601C935 | TPLC100C16MP13 | 45500 | 42000 | 16 | 11.7 | 8.1 |  | 70 |  | 211620179
ADP | YH2F48TB21 | CV609*9-A | TPLC080C16MP13 | 45500 | 42000 | 16 | 12 | 8.1 |  | 70 |  | 211620176
ADP | YH2F48TB21 | CV605*9 | TPLC080C16MP13 | 45500 | 42000 | 15.2 | 11.7 | 8.1 |  | 70 |  | 211620174
ADP | YZT48B21 | CV602C9-A | TMLE080C16MP11 | 46000 | 46000 | 17 | 12.5 | 8.1 |  | 69 |  | 211620912
ADP | YZT48B21 | CV602C9 | TMLE080C16MP11 | 46000 | 46000 | 17 | 12.5 | 8.1 |  | 69 |  | 211620913
ADP | YH2F48TB21 | CV603*9-A | TPLC100C16MP13 | 45500 | 42000 | 16 | 11.7 | 8.1 |  | 70 |  | 211620181
ADP | YH2F48TB21 | CV609*9-A | TPLC100C16MP13 | 45500 | 42000 | 16 | 12 | 8.1 |  | 70 |  | 211620184
ADP | THF2B42T21 | F,PE*TT6942 |  | 41000 | 40500 | 15.2 | 12 | 8 |  | 70 |  | 211275938
ADP | RHP15042B21 | F,PE*TT6942 |  | 41000 | 40500 | 15.2 | 12 | 8 |  | 70 |  | 211275937
ADP | THF2B42T21 | F,PE*TT6942 |  | 41000 | 40500 | 15.2 | 12 | 8 |  | 70 |  | 211275936
ADP | RHP15042B21 | F,PE*TT6942 |  | 41000 | 40500 | 15.2 | 12 | 8 |  | 70 |  | 211275935
ADP | THF2B42T21 | F,PE*TT6942 |  | 41000 | 40500 | 15.2 | 12 | 8 |  | 70 |  | 211275934
ADP | THF2B42T21 | F,PE*TT6942 |  | 41000 | 40500 | 15.2 | 12 | 8 |  | 70 |  | 211275933
ADP | YH2F42TB21 | F,PE*TT6942 |  | 41000 | 40500 | 15.2 | 12 | 8 |  | 70 |  | 211275932
ADP | YH2F60TB21 | CV602D9-A | TMLE130D20MP11 | 56000 | 55000 | 15.2 | 12 | 8.1 |  | 68 |  | 211621524
ADP | YH2F60TB21 | CV606*9 | TMLE130D20MP11 | 56000 | 55000 | 15.2 | 11.7 | 8.1 |  | 68 |  | 211621523
ADP | 284ANV048*0**B* | C60A***L199 | 83*CA60100C21*** | 45000 | 44000 | 21 | 11.7 | 9 | 0.01 | 60 | 0 | 211538072
ADP | 4A6L6042A1 | H,TG84960 | P0V0D000M50SC | 42000 | 37400 | 15.2 | 12 | 8.1 |  | 67 |  | 211536259
ADP | 4A6L6042A1 | V,T60H245P799 | P0V0D000M50SC | 42000 | 37400 | 15.2 | 12.5 | 8.1 |  | 67 |  | 211536256
ADP | 4A6L6042A1 | V,T60H210P199 | P0V0D000M50SC | 42000 | 37400 | 15.2 | 12.5 | 8.1 |  | 67 |  | 211536252
ADP | 4A6L6042A1 | V,T60H210P199 | P0V0C000M50SC | 42000 | 38000 | 15.2 | 12.5 | 8.1 |  | 68 |  | 211536226
ADP | 4A6L6042A1 | PL60H245P189 | P0V0D000M50SC | 42000 | 37400 | 15.2 | 12 | 8.1 |  | 67 |  | 211536244
ADP | 4A6L6042A1 | PL60H210P199 | P0V0C000M50SC | 42000 | 38000 | 15.2 | 12.5 | 8.1 |  | 68 |  | 211536222
ADP | 4A6L6042A1 | V,T60H210P179 | P0V0D000M50SC | 42000 | 37400 | 15.2 | 12 | 8.1 |  | 67 |  | 211536240
ADP | 4A6L6042A1 | V,T60H210P299 | P0V0D000M50SC | 42000 | 37400 | 15.2 | 12 | 8.1 |  | 67 |  | 211536237
ADP | 4A6L6042A1 | V,T60H245P779 | P0V0D000M50SC | 42000 | 37400 | 15.2 | 12 | 8.1 |  | 67 |  | 211536249
ADP | 4A6L6042A1 | H,TG86960 | P0V0C000M50SC | 42000 | 38000 | 15.2 | 12.5 | 8.1 |  | 68 |  | 211536233
ADP | 4A6L6042A1 | H,TG84960 | P0V0C000M50SC | 42000 | 38000 | 15.2 | 12.5 | 8.1 |  | 68 |  | 211536230
ADP | 4A6L6042A1 | H,TG3K948 | P0V0C000M50SC | 42000 | 38000 | 15.2 | 12 | 8.1 |  | 68 |  | 211536218
ADP | 4A6L6042A1 | V,T60H210P179 | P0V0C000M50SC | 42000 | 38000 | 15.2 | 12 | 8.1 |  | 68 |  | 211536207
ADP | 4A6L6042A1 | PL60H245P189 | P0V0C000M50SC | 42000 | 38000 | 15.2 | 12 | 8.1 |  | 68 |  | 211536210
ADP | 4A6L6042A1 | V,T60H210P299 | P0V0C000M50SC | 42000 | 38000 | 15.2 | 12 | 8.1 |  | 68 |  | 211536194
ADP | 4A6L6042A1 | PL60H210P179 | P0V0C000M50SC | 42000 | 38000 | 15.2 | 12 | 8.1 |  | 68 |  | 211536202
ADP | 4A6L6042A1 | PL48H210P299 | P0V0C000M50SC | 42000 | 38000 | 15.2 | 12 | 8.1 |  | 68 |  | 211536190
ADP | 4A6L6036A1 | H,TG81936 | P0V0C000M50SC | 36200 | 32600 | 15.2 | 12.5 | 8.1 |  | 65 |  | 211536155
ADP | 4A6L6036A1 | H,TG81936 | P0V0B000M40SC | 35800 | 30800 | 15.2 | 12.5 | 8.1 |  | 66 |  | 211536147
ADP | RHP15048B21 | F,PE*TT9960 |  | 46000 | 42000 | 15.2 | 12 | 8.1 |  | 66 |  | 211270509
ADP | RHP15048B21 | F,PE*TT4960 |  | 46500 | 42000 | 15.2 | 12 | 8.1 |  | 66 |  | 211270508
ADP | RHP15048B21 | F,PE*TT7960 |  | 46500 | 42000 | 15.2 | 12 | 8.1 |  | 66 |  | 211270507
ADP | RHP15048B21 | F,PE*TT9960 |  | 46000 | 42000 | 15.2 | 12 | 8.1 |  | 66 |  | 211270506
ADP | RHP15048B21 | F,PE*TT7960 |  | 46500 | 42000 | 15.2 | 12 | 8.1 |  | 66 |  | 211270504
ADP | RHP15048B21 | F,PE*TT4960 |  | 46500 | 42000 | 15.2 | 12 | 8.1 |  | 66 |  | 211270505
ADP | RHP15030B21 | F,PE*TT6937 |  | 30000 | 26400 | 16 | 12 | 7.8 |  | 62 |  | 211270465
ADP | RHP15030B21 | F,PE*TT3937 |  | 30000 | 26400 | 16 | 12 | 7.8 |  | 62 |  | 211270464
ADP | RHP15030B21 | F,PE*BB9937 |  | 29400 | 25800 | 16 | 11.7 | 7.8 |  | 70 |  | 211270463
ADP | RHP15030B21 | F,PE*SS9937 |  | 29400 | 25800 | 16 | 11.7 | 7.8 |  | 70 |  | 211270462
ADP | RHP15036B21 | F,PE*TT6937 |  | 34600 | 32600 | 15.2 | 11.7 | 7.8 |  | 62 |  | 211270461
ADP | RHP15036B21 | F,PE*TT3937 |  | 34600 | 32600 | 15.2 | 11.7 | 7.8 |  | 62 |  | 211270460
ADP | RHP15036B21 | F,PE*BB9937 |  | 34600 | 32600 | 15.2 | 11.7 | 7.8 |  | 62 |  | 211270459
ADP | RHP15036B21 | F,PE*SS9937 |  | 34600 | 32600 | 15.2 | 11.7 | 7.8 |  | 62 |  | 211270458
ADP | RHP15036B21 | F,PE*TT6937 |  | 34600 | 32600 | 15.2 | 11.7 | 7.8 |  | 62 |  | 211270457
ADP | RHP15036B21 | F,PE*TT3937 |  | 34600 | 32600 | 15.2 | 11.7 | 7.8 |  | 62 |  | 211270456
ADP | RHP15030B21 | F,PE*TT6937 |  | 30000 | 26400 | 16 | 12 | 7.8 |  | 62 |  | 211270454
ADP | RHP15036B21 | F,PE*BB9937 |  | 34600 | 32600 | 15.2 | 11.7 | 7.8 |  | 62 |  | 211270455
ADP | RHP15030B21 | F,PE*BB9937 |  | 29400 | 25800 | 16 | 11.7 | 7.8 |  | 70 |  | 211270452
ADP | RHP15030B21 | F,PE*TT3937 |  | 30000 | 26400 | 16 | 12 | 7.8 |  | 62 |  | 211270453
ADP | RHP15030B21 | F,PE*SS9937 |  | 29400 | 25800 | 16 | 11.7 | 7.8 |  | 70 |  | 211270450
ADP | RHP15036B21 | F,PE*SS9937 |  | 34600 | 32600 | 15.2 | 11.7 | 7.8 |  | 62 |  | 211270451
ADP | RHP15060B21 | F,PE*TT7960 |  | 56000 | 56000 | 16 | 11.7 | 8.1 |  | 67 |  | 211260101
ADP | RHP15060B21 | F,PE*TT7960 |  | 56000 | 56000 | 16 | 11.7 | 8.1 |  | 67 |  | 211260096
ADP | THF2B60T21 | F,PE*TT7960 |  | 56000 | 56000 | 16 | 11.7 | 8.1 |  | 67 |  | 211260091
ADP | THF2B60T21 | F,PE*TT7960 |  | 56000 | 56000 | 16 | 11.7 | 8.1 |  | 67 |  | 211260081
ADP | THF2B60T21 | F,PE*TT7960 |  | 56000 | 56000 | 16 | 11.7 | 8.1 |  | 67 |  | 211260086
ADP | THF2B60T21 | F,PE*TT7960 |  | 56000 | 56000 | 16 | 11.7 | 8.1 |  | 67 |  | 211260077
ADP | RHP15060B21 | F,PE*CC4960 |  | 56000 | 56000 | 16 | 11.7 | 8.1 |  | 67 |  | 211260071
ADP | RHP15060B21 | F,PE*CC4960 |  | 56000 | 56000 | 16 | 11.7 | 8.1 |  | 67 |  | 211260067
ADP | THF2B60T21 | F,PE*CC4960 |  | 56000 | 56000 | 16 | 11.7 | 8.1 |  | 67 |  | 211260058
ADP | YH2F60TB21 | F,PE*CC4960 |  | 56000 | 56000 | 16 | 11.7 | 8.1 |  | 67 |  | 211260062
ADP | THF2B60T21 | F,PE*CC4960 |  | 56000 | 56000 | 16 | 11.7 | 8.1 |  | 67 |  | 211260053
ADP | THF2B60T21 | F,PE*CC4960 |  | 56000 | 56000 | 16 | 11.7 | 8.1 |  | 67 |  | 211260044
ADP | THF2B60T21 | F,PE*CC4960 |  | 56000 | 56000 | 16 | 11.7 | 8.1 |  | 67 |  | 211260048
ADP | RHP15060B21 | F,PE*CC9960 |  | 56000 | 56000 | 16 | 11.7 | 8.1 |  | 67 |  | 211260039
ADP | RHP15060B21 | F,PE*CC9960 |  | 56000 | 56000 | 16 | 11.7 | 8.1 |  | 67 |  | 211260035
ADP | YH2F60TB21 | F,PE*CC9960 |  | 56000 | 56000 | 16 | 11.7 | 8.1 |  | 67 |  | 211260030
ADP | THF2B60T21 | F,PE*CC9960 |  | 56000 | 56000 | 16 | 11.7 | 8.1 |  | 67 |  | 211260026
ADP | THF2B60T21 | F,PE*CC9960 |  | 56000 | 56000 | 16 | 11.7 | 8.1 |  | 67 |  | 211260016
ADP | THF2B60T21 | F,PE*CC9960 |  | 56000 | 56000 | 16 | 11.7 | 8.1 |  | 67 |  | 211260021
ADP | THF2B60T21 | F,PE*CC9960 |  | 56000 | 56000 | 16 | 11.7 | 8.1 |  | 67 |  | 211260012
ADP | THF2B42T21 | F,PE*BB9948 |  | 41000 | 40500 | 15.2 | 11.7 | 7.8 |  | 70 |  | 211259368
ADP | THF2B42T21 | F,PE*TT6948 |  | 41000 | 40500 | 15.2 | 12.2 | 8.1 |  | 70 |  | 211259372
ADP | THF2B42T21 | F,PE*TT1948 |  | 41000 | 40500 | 16 | 12.2 | 8.1 |  | 70 |  | 211259369
ADP | THF2B42T21 | F,PE*CC3948 |  | 41000 | 40500 | 16 | 12 | 8.1 |  | 70 |  | 211259365
ADP | RHP15042B21 | F,PE*TT6948 |  | 41000 | 40500 | 15.2 | 12.2 | 8.1 |  | 70 |  | 211259363
ADP | YZT48B21 | CH606C9 | TM9E080C16MP12 | 45500 | 46000 | 17 | 12 | 8.1 |  | 69 |  | 211620873
ADP | YZT48B21 | CV609*9-A | TM8Y100C16MP11 | 45500 | 46000 | 17 | 12.5 | 8.1 |  | 67 |  | 211620867
ADP | YZT48B21 | CV602C9-A | TM8E120C16MP11 | 46000 | 46000 | 17 | 12.5 | 8.1 |  | 68 |  | 211620836
ADP | YZT48B21 | CV602C9-A | TM9E080C16MP12 | 45500 | 46000 | 17 | 12 | 8.1 |  | 69 |  | 211620871
ADP | YZT48B21 | CV602C9-A | TM8V080C16MP12 | 46000 | 45000 | 16 | 12.5 | 8.1 |  | 69 |  | 211620843
ADP | YZT48B21 | CH604*9 | TM9E080C16MP12 | 45500 | 46000 | 17 | 11.7 | 8.1 |  | 69 |  | 211620869
ADP | YZT48B21 | CV602C9-A | TM8Y100C16MP11 | 45500 | 46000 | 17 | 13 | 8.1 |  | 67 |  | 211620864
ADP | YZT48B21 | CV609*9 | TM8Y100C16MP11 | 45500 | 46000 | 17 | 12.5 | 8.1 |  | 67 |  | 211620868
ADP | YZT48B21 | CH604*9 | TM8Y100C16MP11 | 45500 | 46000 | 17 | 12.5 | 8.1 |  | 67 |  | 211620862
ADP | YZT48B21 | CH606C9 | TM8Y100C16MP11 | 45500 | 46000 | 17 | 13 | 8.1 |  | 67 |  | 211620866
ADP | YZT48B21 | CH606C9 | TM8Y080C16MP11 | 45500 | 46000 | 17 | 13 | 8.1 |  | 67 |  | 211620859
ADP | YZT48B21 | CV603*9-A | TM8Y100C16MP11 | 45500 | 46000 | 17 | 12.5 | 8.05 |  | 67 |  | 211620863
ADP | YZT48B21 | CV602C9 | TM8Y100C16MP11 | 45500 | 46000 | 17 | 13 | 8.1 |  | 67 |  | 211620865
ADP | YZT48B21 | CH604*9 | TM8Y080C16MP11 | 45500 | 46000 | 17 | 12.5 | 8.1 |  | 67 |  | 211620855
ADP | YZT48B21 | CV609*9 | TM8Y080C16MP11 | 45500 | 46000 | 17 | 12.5 | 8.1 |  | 67 |  | 211620861
ADP | YZT48B21 | CV609*9-A | TM8V100C16MP12 | 46000 | 45000 | 16 | 12 | 8.1 |  | 69 |  | 211620853
ADP | YZT48B21 | CV609*9-A | TM8Y080C16MP11 | 45500 | 46000 | 17 | 12.5 | 8.1 |  | 67 |  | 211620860
ADP | YZT48B21 | CV602C9-A | TM8V100C16MP12 | 46000 | 45000 | 16 | 12.5 | 8.1 |  | 70 |  | 211620850
ADP | YZT48B21 | CV602C9-A | TM8Y080C16MP11 | 45500 | 46000 | 17 | 13 | 8.1 |  | 67 |  | 211620857
ADP | YZT48B21 | CV602C9 | TM8Y080C16MP11 | 45500 | 46000 | 17 | 13 | 8.1 |  | 67 |  | 211620858
ADP | YZT48B21 | CV603*9-A | TM8Y080C16MP11 | 45500 | 46000 | 17 | 12.5 | 8.05 |  | 67 |  | 211620856
ADP | YZT48B21 | CV609*9 | TM8V080C16MP12 | 46000 | 45000 | 16 | 12 | 8.1 |  | 69 |  | 211620847
ADP | YZT48B21 | CH606C9 | TM8V100C16MP12 | 46000 | 45000 | 16 | 12.5 | 8.1 |  | 69 |  | 211620852
ADP | YZT48B21 | CV609*9 | TM8V100C16MP12 | 46000 | 45000 | 16 | 12 | 8.1 |  | 69 |  | 211620854
ADP | YZT48B21 | CV602C9 | TM8V080C16MP12 | 46000 | 45000 | 16 | 12.5 | 8.1 |  | 69 |  | 211620844
ADP | YZT48B21 | CV602C9 | TM8V100C16MP12 | 46000 | 45000 | 16 | 12.5 | 8.1 |  | 69 |  | 211620851
ADP | YZT48B21 | CH604*9 | TM8V080C16MP12 | 46000 | 45000 | 16 | 12 | 8.1 |  | 69 |  | 211620841
ADP | YZT48B21 | CH604*9 | TM8V100C16MP12 | 46000 | 45000 | 16 | 12 | 8.1 |  | 69 |  | 211620848
ADP | YZT48B21 | CH606C9 | TM8V080C16MP12 | 46000 | 45000 | 16 | 12.5 | 8.1 |  | 69 |  | 211620845
ADP | YZT48B21 | CV609*9-A | TM8V080C16MP12 | 46000 | 45000 | 16 | 12 | 8.1 |  | 69 |  | 211620846
ADP | YZT48B21 | CV602C9 | TM8E120C16MP11 | 46000 | 46000 | 17 | 12.5 | 8.1 |  | 68 |  | 211620837
ADP | YZT48B21 | CV603*9-A | TM8E120C16MP11 | 46000 | 46000 | 17 | 12 | 8.1 |  | 68 |  | 211620835
ADP | YZT48B21 | CV603*9-A | TM8V080C16MP12 | 46000 | 45000 | 16 | 12 | 8.1 |  | 69 |  | 211620842
ADP | YZT48B21 | CV609*9 | TM8E100C16MP11 | 46000 | 46000 | 17 | 12 | 8.1 |  | 68 |  | 211620833
ADP | YZT48B21 | CV609*9 | TM8E120C16MP11 | 46000 | 46000 | 17 | 12 | 8.1 |  | 68 |  | 211620840
ADP | YZT48B21 | CH606C9 | TM8E120C16MP11 | 46000 | 46000 | 17 | 12.5 | 8.1 |  | 68 |  | 211620838
ADP | YZT48B21 | CV609*9-A | TM8E120C16MP11 | 46000 | 46000 | 17 | 12 | 8.1 |  | 68 |  | 211620839
ADP | YZT48B21 | CV602C9-A | TM8E100C16MP11 | 46000 | 46000 | 17 | 12.5 | 8.1 |  | 68 |  | 211620829
ADP | YZT48B21 | CH604*9 | TL8E080C16UH11 | 46000 | 45000 | 16 | 12 | 8.1 |  | 70 |  | 211620806
ADP | YZT48B21 | CH604*9 | TM8E120C16MP11 | 46000 | 46000 | 17 | 12 | 8.1 |  | 68 |  | 211620834
ADP | YZT48B21 | CV609*9 | TM8E080C16MP11 | 46000 | 46000 | 17 | 12 | 8.1 |  | 69 |  | 211620826
ADP | YZT48B21 | CV609*9-A | TM8E100C16MP11 | 46000 | 46000 | 17 | 12 | 8.1 |  | 68 |  | 211620832
ADP | YZT48B21 | CH606C9 | TM8E100C16MP11 | 46000 | 46000 | 17 | 12.5 | 8.1 |  | 68 |  | 211620831
ADP | YZT48B21 | CV602C9 | TM8E100C16MP11 | 46000 | 46000 | 17 | 12.5 | 8.1 |  | 68 |  | 211620830
ADP | YZT48B21 | CH606C9 | TM8E080C16MP11 | 46000 | 46000 | 17 | 12.5 | 8.1 |  | 69 |  | 211620824
ADP | YH2F60TB21 | CV602D9-A | YP9C120D20MP13 | 55000 | 54000 | 15.2 | 11.7 | 8.1 |  | 69 |  | 211620804
ADP | YZT48B21 | CV602C9-A | TM8E080C16MP11 | 46000 | 46000 | 17 | 12.5 | 8.1 |  | 69 |  | 211620822
ADP | YZT48B21 | CV603*9-A | TM8E100C16MP11 | 46000 | 46000 | 17 | 12 | 8.1 |  | 68 |  | 211620828
ADP | 4A6H6036N1 | V,T36H210P479 | S8X2C100M5PTC | 37400 | 33400 | 16 | 12.5 | 7.8 |  | 61 |  | 211463480
ADP | 4A6H6036N1 | V,T36H210P479 | L8V1C100U5VSA | 37000 | 33000 | 16 | 12.5 | 7.8 |  | 61 |  | 211463420
ADP | 4A6H6036N1 | V,T36H***P229 | L8V1C100U5VSA | 36800 | 33000 | 16 | 12 | 7.8 |  | 61 |  | 211463419
ADP | 4A6H6024N1 | PL36H175P789 | S8V2A040M3PDA | 24400 | 22400 | 16 | 12 | 7.8 |  | 59 |  | 211463405
ADP | 4A6H6024N1 | V,T36H***P229 | S8X1B040M2PSC | 24800 | 22600 | 16 | 12 | 7.8 |  | 61 |  | 211463408
ADP | 4A6H6024N1 | PL36H175P789 | L8V1A060U3VSA | 24200 | 22200 | 16 | 12 | 7.8 |  | 60 |  | 211463399
ADP | 4A6H6024N1 | V,T36H***P229 | S8X1B040M2PTC | 24800 | 22600 | 16 | 12 | 7.8 |  | 61 |  | 211463409
ADP | 4A6H6024N1 | H,TG80936 | S8V2A040M3PDA | 24400 | 22400 | 16 | 12 | 7.8 |  | 59 |  | 211463407
ADP | 4A6H6036N1 | V,T36H***P229 | S8X2C100M5PTC | 37400 | 33400 | 16 | 12 | 7.8 |  | 61 |  | 211463479
ADP | 4A6H6024N1 | H,TG80936 | S8V2A040M3PCA | 24400 | 22400 | 16 | 12 | 7.8 |  | 59 |  | 211463404
ADP | 4A6H6024N1 | V,T36H***P229 | S8V2A040M3PCA | 24400 | 22400 | 16 | 12 | 7.8 |  | 59 |  | 211463403
ADP | 4A6H6024N1 | V,T36H***P229 | S8V2A040M3PDA | 24400 | 22400 | 16 | 12 | 7.8 |  | 59 |  | 211463406
ADP | 4A6H6024N1 | V,T36H***P229 | L8V1A060U3VSA | 24200 | 22200 | 16 | 12 | 7.8 |  | 60 |  | 211463400
ADP | 4SHP18LX136P | H,A,DE33936 | A80UH2E090B12 | 23600 | 22400 | 19 | 12 | 8.5 |  | 61 |  | 211232420
ADP | 4SHP18LX136P | H,A,DD12936 | A80UH2E090B12 | 23600 | 22400 | 18 | 12 | 8.45 |  | 61 |  | 211232418
ADP | 4SHP18LX136P | H,A,DE35936 | A80UH2E090B12 | 23600 | 22400 | 19 | 12 | 8.5 |  | 62 |  | 211232429
ADP | 4SHP18LX136P | H,A,DE32936 | A80UH2E090B12 | 23400 | 22400 | 18 | 12 | 8.45 |  | 61 |  | 211232419
ADP | 4SHP18LX136P | PL36H175P459 | A80UH2E070A12 | 24000 | 22400 | 19 | 12 | 8.5 |  | 63 |  | 211232416
ADP | 4SHP18LX136P | H,A,DD15936 | A80UH2E090B12 | 23600 | 22400 | 19 | 12 | 8.5 |  | 61 |  | 211232425
ADP | 4SHP18LX136P | V,A,D36H175D149 | A80UH2E090B12 | 23600 | 22400 | 19 | 12 | 8.5 |  | 61 |  | 211232423
ADP | 4SHP18LX136P | H,A,DD14936 | A80UH2E090B12 | 23600 | 22400 | 19 | 12 | 8.5 |  | 61 |  | 211232422
ADP | 4SHP18LX136P | PL36H175P459 | A80UH2E090B12 | 23600 | 22400 | 19 | 12 | 8.5 |  | 61 |  | 211232431
ADP | 4SHP18LX136P | PL36H210P179 | A80UH2E090B12 | 23600 | 22400 | 19 | 12 | 8.5 |  | 62 |  | 211232430
ADP | 4SHP18LX136P | V,A,D36H175D789 | A80UH2E090B12 | 23600 | 22400 | 19 | 12 | 8.5 |  | 62 |  | 211232427
ADP | 4SHP18LX136P | H,A,DE34936 | A80UH2E090B12 | 23600 | 22400 | 19 | 12 | 8.5 |  | 61 |  | 211232428
ADP | 4SHP18LX136P | V,A,D36H175D159 | A80UH2E090B12 | 23600 | 22400 | 19 | 12 | 8.5 |  | 61 |  | 211232426
ADP | 4SHP18LX136P | PL36H175P159 | A80UH2E090B12 | 23600 | 22400 | 19 | 12 | 8.5 |  | 61 |  | 211232424
ADP | 4SHP18LX136P | PL36H175P149 | A80UH2E090B12 | 23600 | 22400 | 19 | 12 | 8.5 |  | 61 |  | 211232421
ADP | 4SHP18LX136P | PL36H210P299 | A80UH2E090B12 | 23600 | 22400 | 19 | 12 | 8.5 |  | 62 |  | 211232417
ADP | 4SHP18LX136P | V,A,D36H***D229 | A80UH2E070A12 | 24000 | 22400 | 19 | 12 | 8.5 |  | 63 |  | 211232415
ADP | 4SHP18LX136P | PL36H175P159 | A80UH2E070A12 | 24000 | 22400 | 19 | 12 | 8.5 |  | 63 |  | 211232410
ADP | 4SHP18LX136P | V,A,D36H***D449 | A80UH2E070A12 | 24000 | 22400 | 19 | 12 | 8.5 |  | 63 |  | 211232414
ADP | 4SHP18LX136P | PL36H***P449 | A80UH2E070A12 | 24000 | 22400 | 19 | 12 | 8.5 |  | 63 |  | 211232413
ADP | 4SHP18LX136P | H,A,DE34936 | A80UH2E070A12 | 23600 | 22400 | 19 | 12 | 8.5 |  | 62 |  | 211232411
ADP | 4SHP18LX136P | H,A,DE35936 | A80UH2E070A12 | 23600 | 22400 | 19 | 12 | 8.5 |  | 62 |  | 211232412
ADP | 4SHP18LX136P | H,A,DE33936 | A80UH2E070A12 | 23600 | 22400 | 19 | 12 | 8.5 |  | 62 |  | 211232408
ADP | 4SHP18LX136P | PL36H175P149 | A80UH2E070A12 | 23600 | 22400 | 19 | 12 | 8.5 |  | 62 |  | 211232409
ADP | 4SHP18LX136P | H,A,DE32936 | A80UH2E070A12 | 23400 | 22400 | 18 | 12 | 8.45 |  | 62 |  | 211232407
ADP | 4SHP18LX136P | PL36H***P129 | A80UH2E070A12 | 23600 | 22400 | 18 | 12 | 8.45 |  | 62 |  | 211232404
ADP | YZT36B21 | CH362*9-A | TL8E080C16UH11 | 34600 | 33600 | 17 | 12.5 | 7.8 |  | 65 |  | 211620339
ADP | YZT36B21 | CV362*9-A | TL8E080C16UH11 | 34600 | 33600 | 17 | 13 | 7.8 |  | 65 |  | 211620340
ADP | YZT24B21 | CV367*9 | TMLE060A12MP11 | 23400 | 21600 | 17 | 13 | 7.8 |  | 63 |  | 211620318
ADP | YZT24B21 | CX361B935 | YP9C060B12MP13 | 23600 | 22000 | 17 | 12.5 | 7.8 |  | 62 |  | 211620334
ADP | YZT24B21 | CX361B935 | TP9C060B12MP13 | 23600 | 22000 | 17 | 12.5 | 7.8 |  | 62 |  | 211620325
ADP | YZT24B21 | CX361B935 | TMLE040A12MP11 | 23200 | 21600 | 17 | 13 | 7.8 |  | 63 |  | 211620306
ADP | YZT24B21 | CX361B935 | TMLE060A12MP11 | 23400 | 21600 | 17 | 13 | 7.8 |  | 63 |  | 211620315
ADP | YZT24B21 | CV367*9 | TMLE040A12MP11 | 23200 | 21600 | 17 | 13 | 7.8 |  | 63 |  | 211620309
ADP | YZT24B21 | CX361B935 | TM9V060B12MP12 | 23600 | 22000 | 17 | 12.5 | 7.8 |  | 62 |  | 211620289
ADP | YZT24B21 | CX361B935 | TM9Y060B12MP11 | 23200 | 21600 | 17 | 13 | 7.8 |  | 63 |  | 211620299
ADP | YH2F48TB21 | H,YG88960 | TM8E120C16MP11 | 45500 | 42000 | 16 | 12 | 8.1 |  | 70 |  | 211400699
ADP | YH2F48TB21 | V,Y60H210P199 | TM8E120C16MP11 | 45500 | 42000 | 16 | 12 | 8.1 |  | 70 |  | 211400698
ADP | YH2F48TB21 | H,YG88960 | TM8E100C16MP11 | 45500 | 42000 | 16 | 12 | 8.1 |  | 70 |  | 211400697
ADP | YH2F48TB21 | H,YG88960 | TM8E080C16MP11 | 45500 | 42000 | 16 | 12 | 8.1 |  | 70 |  | 211400696
ADP | YH2F36TB21 | V,Y36H210P179 | TM8E100C16MP11 | 35600 | 32400 | 16 | 12 | 7.8 |  | 65 |  | 211400691
ADP | YH2F36TB21 | V,Y36H210P179 | TM8E080C16MP11 | 35600 | 32400 | 16 | 12 | 7.8 |  | 65 |  | 211400684
ADP | YH2F30TB21 | V,Y36H210P179 | TM8E100C16MP11 | 30000 | 27000 | 16 | 12 | 8.1 |  | 65 |  | 211400677
ADP | YH2F30TB21 | V,Y36H210P179 | TM8E080C16MP11 | 30000 | 26800 | 16 | 12 | 8.1 |  | 65 |  | 211400671
ADP | YH2F24TB21 | H,YG9J930 | TM8E060A12MP11 | 23800 | 20800 | 16 | 12 | 7.8 |  | 63 |  | 211400668
ADP | YH2F24TB21 | V,Y24H***P449 | TM8E060A12MP11 | 23800 | 20800 | 16 | 12 | 7.8 |  | 63 |  | 211400665
ADP | YH2F24TB21 | H,YG9J930 | TM8E040A12MP11 | 23800 | 20800 | 16 | 12 | 7.8 |  | 63 |  | 211400663
ADP | YH2F24TB21 | V,Y24H***P449 | TM8E040A12MP11 | 23800 | 20800 | 16 | 12 | 7.8 |  | 63 |  | 211400662
ADP | YH2F48TB21 | H,YG88960 | TM9E100C20MP12 | 46000 | 42500 | 16 | 12 | 8.1 |  | 70 |  | 211400657
ADP | YH2F48TB21 | H,YG88960 | TM9E080C16MP12 | 45000 | 42000 | 16 | 12 | 8.1 |  | 70 |  | 211400654
ADP | YH2F36TB21 | V,Y36H210P179 | TM9E100C16MP12 | 35400 | 32400 | 15.2 | 12 | 7.8 |  | 65 |  | 211400647
ADP | YH2F36TB21 | V,Y36H210P179 | TM9E080C16MP12 | 35400 | 32400 | 15.2 | 12 | 7.8 |  | 65 |  | 211400640
ADP | YH2F36TB21 | V,Y36H175P389 | TM9E080B12MP12 | 35200 | 32600 | 15.2 | 11.7 | 7.8 |  | 66 |  | 211400634
ADP | YH2F36TB21 | V,Y36H175P389 | TM9E060B12MP12 | 34600 | 32200 | 15.2 | 11.7 | 7.8 |  | 65 |  | 211400630
ADP | YH2F30TB21 | V,Y36H175P389 | TM9E080B12MP12 | 29400 | 26400 | 15.2 | 12 | 7.8 |  | 66 |  | 211400628
ADP | YH2F24TB21 | V,Y30H175P139 | TM9E060B12MP12 | 23400 | 20600 | 15.2 | 11.7 | 7.8 |  | 61 |  | 211400614
ADP | YH2F48TB21 | H,YG88960 | YPLC100C20MP13 | 46000 | 42500 | 16 | 12 | 8.1 |  | 70 |  | 211400609
ADP | YH2F48TB21 | H,YG88960 | YPLC080C16MP13 | 45500 | 42000 | 16 | 12 | 8.1 |  | 70 |  | 211400606
ADP | YH2F36TB21 | V,Y36H210P179 | YPLC080C16MP13 | 35600 | 32600 | 15.2 | 12 | 7.8 |  | 65 |  | 211400599
ADP | YH2F36TB21 | V,Y36H175P389 | YPLC080B12MP13 | 34600 | 32400 | 15.2 | 11.7 | 7.8 |  | 65 |  | 211400595
ADP | YH2F30TB21 | V,Y36H210P179 | YPLC080C16MP13 | 30000 | 27200 | 16 | 12 | 8.1 |  | 65 |  | 211400589
ADP | YH2F30TB21 | V,Y36H175P389 | YPLC080B12MP13 | 29000 | 26000 | 15.2 | 12 | 7.8 |  | 67 |  | 211400582
ADP | YH2F48TB21 | H,YG88960 | YP9C080C16MP13 | 45000 | 42000 | 16 | 12 | 7.8 |  | 70 |  | 211400572
ADP | YH2F48TB21 | H,YG88960 | YP9C100C20MP13 | 45500 | 42000 | 16 | 12 | 8.1 |  | 70 |  | 211400573
ADP | YH2F36TB21 | V,Y36H210P179 | YP9C080C16MP13 | 35600 | 32800 | 15.2 | 11.7 | 7.8 |  | 65 |  | 211400568
ADP | 4HP18V36P | H,A,DE32930 | 80G1UH040AE12X | 23400 | 22400 | 18 | 12 | 8.05 |  | 59 |  | 207092016
ADP | 4HP18V36P | H,A,DE32930 | 96G2UH045BV12 | 23200 | 22200 | 18 | 11.7 | 8.2 |  | 62 |  | 207092005
ADP | YH2F24TB21 | CX360B935 | TMLE040A12MP11 | 23800 | 20800 | 16 | 11.7 | 7.8 |  | 63 |  | 211619604
ADP | YH2F24TB21 | CV363*9 | TM9E060B12MP12 | 23400 | 20600 | 15.2 | 11.7 | 7.8 |  | 64 |  | 211619582
ADP | YH2F24TB21 | CX363B935 | TM9E060B12MP12 | 23400 | 20600 | 15.2 | 11.7 | 7.8 |  | 64 |  | 211619583
ADP | YH2F24TB21 | CX360B935 | TM9E060B12MP12 | 23400 | 20600 | 15.2 | 11.7 | 7.8 |  | 64 |  | 211619578
ADP | YH2F24TB21 | CH368A9 | TM8E060A12MP11 | 23800 | 20800 | 16 | 11.7 | 7.8 |  | 63 |  | 211619539
ADP | YH2F24TB21 | CX363B935 | TM8Y060A12MP11 | 23400 | 20600 | 15.2 | 11.7 | 7.8 |  | 63 |  | 211619560
ADP | YH2F24TB21 | CH368A9 | TM8Y060A12MP11 | 23400 | 20600 | 15.2 | 11.7 | 7.8 |  | 63 |  | 211619559
ADP | YH2F24TB21 | CV363*9 | TM8Y060A12MP11 | 23400 | 20600 | 15.2 | 11.7 | 7.8 |  | 63 |  | 211619558
ADP | YH2F24TB21 | CX360B935 | TM8Y060A12MP11 | 23400 | 20600 | 15.2 | 11.7 | 7.8 |  | 63 |  | 211619552
ADP | YH2F24TB21 | CX363B935 | TM8V060A12MP12 | 23800 | 20600 | 16 | 11.7 | 7.8 |  | 63 |  | 211619551
ADP | YH2F24TB21 | CV363*9 | TM8V060A12MP12 | 23800 | 20600 | 16 | 11.7 | 7.8 |  | 63 |  | 211619549
ADP | YH2F24TB21 | CH368A9 | TM8V060A12MP12 | 23800 | 20600 | 16 | 11.7 | 7.8 |  | 63 |  | 211619550
ADP | YH2F24TB21 | CH240A9 | TM8V060A12MP12 | 23800 | 20600 | 16 | 11.7 | 7.8 |  | 63 |  | 211619545
ADP | YH2F24TB21 | CH367C9 | TM8E120C16MP11 | 24000 | 20800 | 16 | 11.7 | 8.1 |  | 63 |  | 211619542
ADP | YZT48B21 | AD-65(P,U)*****9+JMVT20DC2N1 |  | 47500 | 46000 | 17 | 12 | 8.1 |  | 68 |  | 211012890
ADP | YZT48B21 | AD-66(P,U)*****9 | TM9E080C20MP12 | 47500 | 46000 | 17 | 12 | 8.1 |  | 65 |  | 207765938
ADP | YZT48B21 | AD-66(P,U)*****9 | TM9Y100C20MP11 | 46500 | 46000 | 16 | 12 | 8.1 |  | 67 |  | 206799927
ADP | YZT48B21 | AD-69(P,U)*****9 | YP9C120D20MP13 | 47000 | 46000 | 16 | 12.5 | 8.1 |  | 67 |  | 205282472
ADP | YZT48B21 | AD-69(P,U)*****9 | TM9V120D20MP12 | 47000 | 46000 | 16 | 12.5 | 8.1 |  | 67 |  | 205282471
ADP | YZT48B21 | AD-69(P,U)*****9 | TM8V100C16MP12 | 46000 | 45000 | 16 | 12 | 8.1 |  | 68 |  | 205282470
ADP | YZT48B21 | AD-66(P,U)*****9 | TM8V100C16MP12 | 46000 | 45000 | 16 | 12 | 8.1 |  | 68 |  | 205282374
ADP | YZT48B21 | AD-66(P,U)*****9 | YPLC100C16MP13 | 46000 | 45000 | 16 | 12 | 8.1 |  | 68 |  | 202327332
ADP | YZT48B21 | AD-66(P,U)*****9 | YP9C100C16MP13 | 45500 | 46000 | 16 | 12.5 | 8.1 |  | 66 |  | 202327331
ADP | YZT48B21 | AD-66(P,U)*****9 | TM9Y100C16MP11 | 45500 | 46000 | 16 | 12 | 8.1 |  | 67 |  | 202327330
ADP | YZT48B21 | AD-66(P,U)*****9 | TM9V100C16MP12 | 45500 | 46000 | 16 | 12.5 | 8.1 |  | 66 |  | 202327329
ADP | YZT36B21 | AD-32(P,U)*****9 | YP9C100C16MP13 | 35000 | 33800 | 17 | 12 | 7.8 |  | 63 |  | 202327323
ADP | YZT36B21 | AD-32(P,U)*****9 | TM9V100C16MP12 | 35000 | 33800 | 17 | 12 | 7.8 |  | 63 |  | 202327318
ADP | H4H7T24*K*AAA* | H,GG24936 | *96VTN0802120A* | 22400 | 22200 | 16 | 12 | 8 |  | 55 |  | 211211287
ADP | H4H7T24*K*AAA* | H,GG24936 | *96VTN1002122A* | 22600 | 22200 | 16 | 12 | 8.1 |  | 55 |  | 211211289
ADP | H4H7T24*K*AAA* | H,GG24936 | *97CMN1002122A* | 22600 | 22200 | 16 | 12 | 7.8 |  | 55 |  | 211211295
ADP | H4H7T24*K*AAA* | H,GG24936 | *96VTN0801716A* | 22400 | 22200 | 16 | 12 | 8 |  | 55 |  | 211211286
ADP | H4H7T24*K*AAA* | H,GG24936 | *96CTN0801714A* | 22400 | 22000 | 16 | 12 | 7.8 |  | 55 |  | 211211278
ADP | H4H7T24*K*AAA* | H,GG24936 | *96CTN0601714A* | 22600 | 22200 | 16 | 12 | 7.8 |  | 55 |  | 211211277
ADP | H4H7T24*K*AAA* | H,GG24936 | *80CTL0701716A* | 22600 | 22000 | 16 | 12 | 7.8 |  | 55 |  | 211211272
ADP | 4A6L6042A1 | H,TG86960 | L8V1C100U5VSA | 41500 | 36800 | 15.2 | 12 | 8.1 |  | 66 |  | 207335807
ADP | 4A6L6042A1 | V,T60H210P199 | L8V1C100U5VSA | 41500 | 36800 | 15.2 | 12 | 8.1 |  | 66 |  | 207335805
ADP | 4A6L6042A1 | PL60H210P199 | L8V1C100U5VSA | 41500 | 36800 | 15.2 | 12 | 8.1 |  | 66 |  | 207335804
ADP | 4A6L6036A1 | H,TG81936 | L8V1C100U5VSA | 35800 | 30800 | 15.2 | 12.5 | 8.1 |  | 63 |  | 207335795
ADP | 4A6L6036A1 | V,T36H210P479 | L8V1C100U5VSA | 37000 | 32600 | 15.2 | 12.5 | 8.1 |  | 62 |  | 207335794
ADP | 4A6H6042H1 | H,TG86960 | L8V1C100U5VSA | 40000 | 37800 | 15.2 | 12.5 | 7.8 |  | 62 |  | 207335769
ADP | 4A6H6042H1 | PL60H210P199 | L8V1C100U5VSA | 40000 | 37800 | 15.2 | 12.5 | 7.8 |  | 62 |  | 207335766
ADP | 4A6H6042H1 | H,TG3K948 | L8V1C100U5VSA | 40000 | 37800 | 15.2 | 12 | 7.8 |  | 62 |  | 207335765
ADP | 4A6H6042H1 | V,T60H210P199 | L8V1C100U5VSA | 40000 | 37800 | 15.2 | 12.5 | 7.8 |  | 62 |  | 207335767
ADP | YH2F30TB21 | CX361B935 | TM8Y080B12MP11 | 29800 | 26800 | 16 | 11.7 | 7.8 |  | 66 |  | 211619699
ADP | YH2F30TB21 | CX361B935 | TM8V080B12MP12 | 29000 | 26000 | 15.2 | 11.7 | 7.8 |  | 67 |  | 211619693
ADP | YH2F30TB21 | CV367*9 | TM8V060A12MP12 | 29800 | 27000 | 15.2 | 11.7 | 7.8 |  | 65 |  | 211619690
ADP | YH2F30TB21 | CX361B935 | TM8E080B12MP11 | 30000 | 27200 | 16 | 11.7 | 7.8 |  | 65 |  | 211619681
ADP | YH2F30TB21 | CX361B935 | TM8V060A12MP12 | 29800 | 27000 | 15.2 | 11.7 | 7.8 |  | 65 |  | 211619688
ADP | YH2F30TB21 | CX361B935 | TM8E100B12MP11 | 29600 | 26400 | 16 | 12 | 7.8 |  | 66 |  | 211619685
ADP | YH2F36TB21 | CX361B935 | YPLC080B12MP13 | 34600 | 32400 | 15.2 | 11.7 | 7.8 |  | 65 |  | 211619931
ADP | YH2F30TB21 | CX361B935 | TM8E060A12MP11 | 30000 | 27200 | 16 | 11.7 | 7.8 |  | 65 |  | 211619676
ADP | YH2F30TB21 | CV367*9 | TL8E060A12UH11 | 29400 | 26200 | 15.2 | 11.7 | 7.8 |  | 66 |  | 211619666
ADP | YH2F30TB21 | CX361B935 | TM8E040A12MP11 | 30000 | 27000 | 16 | 11.7 | 7.8 |  | 65 |  | 211619672
ADP | YH2F30TB21 | CX361B935 | TL9E060B12UH11 | 29400 | 26400 | 15.2 | 11.7 | 7.8 |  | 66 |  | 211619669
ADP | YH2F30TB21 | AX360CTA |  | 29800 | 27000 | 17 | 11.7 | 7.8 |  | 62 |  | 211310353
ADP | 4HP17L24P-**A | F,PE*E32925 |  | 22600 | 20000 | 16 | 13 | 7.85 |  | 60 |  | 211310177
ADP | 4HP18V36P | H,A,DD16936 | 96G2UH070BV12 | 24000 | 22400 | 19 | 12 | 8.5 |  | 61 |  | 211306619
ADP | 4HP18V36P | H,A,DD06936 | 96G2UH070BV12 | 23400 | 22400 | 19 | 12 | 8.5 |  | 59 |  | 211306618
ADP | 4HP18V36P | H,A,DD16936 | 96G2UH045BV12 | 24000 | 22400 | 19 | 12 | 8.5 |  | 61 |  | 211306617
ADP | 4HP18V36P | H,A,DD06936 | 96G2UH045BV12 | 23400 | 22400 | 19 | 12 | 8.1 |  | 59 |  | 211306616
ADP | THF2B24T21 | H,YG9J936 | TM9Y100C16MP11 | 23400 | 20400 | 15.2 | 11.7 | 7.8 |  | 63 |  | 211605517
ADP | THF2B24T21 | H,YG9J936 | TM9Y080C16MP11 | 23400 | 20400 | 16 | 11.7 | 7.8 |  | 63 |  | 211605516
ADP | THF2B36T21 | H,YG81936 | LP9C100C16MP13 | 35800 | 32600 | 15.2 | 12 | 7.8 |  | 66 |  | 211605513
ADP | THF2B36T21 | H,YG81936 | LP9C080C16MP13 | 35600 | 32800 | 15.2 | 12 | 7.8 |  | 65 |  | 211605512
ADP | THF2B36T21 | H,YG81936 | LP9C080B12MP13 | 35200 | 32400 | 15.2 | 11.7 | 7.8 |  | 65 |  | 211605511
ADP | THF2B36T21 | H,YG81936 | LP9C060B12MP13 | 34800 | 32400 | 15.2 | 11.7 | 7.8 |  | 65 |  | 211605510
ADP | THF2B30T21 | H,YG81936 | LP9C100C16MP13 | 29800 | 26400 | 15.2 | 12 | 7.8 |  | 66 |  | 211605509
ADP | THF2B30T21 | H,YG81936 | LP9C080C16MP13 | 30000 | 27200 | 15.2 | 12 | 7.8 |  | 65 |  | 211605508
ADP | THF2B30T21 | H,YG81936 | LP9C080B12MP13 | 29600 | 26600 | 15.2 | 12 | 7.8 |  | 66 |  | 211605507
ADP | THF2B24T21 | H,YG9J936 | LP9C080B12MP13 | 23600 | 20600 | 15.2 | 12 | 7.8 |  | 63 |  | 211605505
ADP | THF2B36T21 | BV**B9937 |  | 35000 | 31800 | 15.2 | 12 | 7.8 |  | 72 |  | 211602745
ADP | ML17XP1-018-230A** | F,PE*G34925 |  | 17800 | 16200 | 15.2 | 13 | 8 |  | 62 |  | 211602720
ADP | THF2B24T21 | F,PE*G33925 |  | 23600 | 20000 | 15.2 | 11.7 | 7.8 |  | 66 |  | 211602724
ADP | EL17XP1-048-230A** | F,PE*TT9960 |  | 48000 | 43000 | 15.2 | 12.5 | 8.4 |  | 68 |  | 211602718
ADP | THF2B60T21 | F,PE*TT4960 |  | 56000 | 54000 | 16 | 12 | 8.1 |  | 68 |  | 211602735
ADP | THF2B48T21 | F,PE*TT4960 |  | 47000 | 42000 | 17 | 11.7 | 8.05 |  | 68 |  | 211602731
ADP | THF2B30T21 | F,PE*SS9937 |  | 29800 | 26400 | 16 | 12 | 7.8 | 2.12 | 66 | 53 | 211602727
ADP | THF2B36T21 | F,PE*SS9937 |  | 34600 | 32600 | 15.2 | 11.7 | 7.8 |  | 64 |  | 211602729
ADP | EL17XP1-048-230A** | F,PE*TT6960 |  | 47000 | 43500 | 15.2 | 12.5 | 8.2 |  | 68 |  | 211602716
ADP | EL17XP1-024-230A** | F,PE*G34925 |  | 23600 | 20400 | 16 | 13 | 7.9 |  | 64 |  | 211602713
ADP | ML17XP1-024-230A** | F,PE*G34925 |  | 23600 | 20400 | 16 | 13 | 7.9 |  | 61 |  | 211602722
ADP | EL17XP1-018-230A** | F,PE*G34925 |  | 17800 | 16200 | 15.2 | 13 | 8 |  | 62 |  | 211602711
ADP | ML17XP1-030-230A** | F,PE*TT3937 |  | 29600 | 26600 | 16 | 13 | 8.45 |  | 66 |  | 211602681
ADP | ML17XP1-042-230A** | F,PE*TT1948 |  | 41500 | 38000 | 15.2 | 13 | 8.2 |  | 66 |  | 211602688
ADP | EL17XP1-042-230A** | F,PE*TT1948 |  | 41500 | 38000 | 15.2 | 13 | 8.2 |  | 66 |  | 211602677
ADP | ML17XP1-048-230A** | F,PE*TT6960 |  | 47000 | 43500 | 15.2 | 12.5 | 8.2 |  | 68 |  | 211602691
ADP | ML17XP1-048-230A** | F,PE*TT9960 |  | 47000 | 43500 | 16 | 12.5 | 8.3 |  | 66 |  | 211602693
ADP | ML17XP1-036-230A** | F,PE*TT1937 |  | 36000 | 32400 | 15.2 | 13 | 8 |  | 65 |  | 211602686
ADP | EL17XP1-036-230A** | F,PE*TT3937 |  | 35200 | 32200 | 15.2 | 12.5 | 7.85 |  | 66 |  | 211602672
ADP | ML17XP1-036-230A** | F,PE*TT3937 |  | 35000 | 32200 | 15.2 | 12.5 | 7.9 |  | 66 |  | 211602683
ADP | EL17XP1-036-230A** | F,PE*TT1937 |  | 36000 | 32400 | 15.2 | 13 | 8 |  | 65 |  | 211602675
ADP | EL17XP1-030-230A** | F,PE*TT3937 |  | 29600 | 26600 | 16 | 13 | 8.45 |  | 66 |  | 211602669
ADP | YZT60B21 | CV609*9-A | TL8E100C20UH11 | 53500 | 57000 | 15.2 | 11.7 | 7.8 |  | 68 |  | 211621589
ADP | YZT60B21 | CV609*9 | TL8E100C20UH11 | 53500 | 57000 | 15.2 | 11.7 | 7.8 |  | 68 |  | 211621590
ADP | YZT60B21 | CH606C9 | TL8E100C20UH11 | 53500 | 57000 | 15.2 | 12 | 7.8 |  | 68 |  | 211621588
ADP | YZT60B21 | CV602C9 | TL8E100C20UH11 | 53500 | 57000 | 15.2 | 11.7 | 7.8 |  | 68 |  | 211621587
ADP | YZT60B21 | CV602C9-A | TL8E100C20UH11 | 53500 | 57000 | 15.2 | 11.7 | 7.8 |  | 68 |  | 211621586
ADP | 4A6H7048A1 | PL60H245P189 | P0V0D000M50SC | 47500 | 45500 | 16 | 12 | 7.8 |  | 65 |  | 207722934
ADP | 4A6H7048A1 | V,T60H245P779 | P0V0D000M50SC | 47500 | 45500 | 16 | 12 | 7.8 |  | 65 |  | 207722935
ADP | YH2F36TB21 | V,Y36H210P169+JMET12CS2N1 |  | 35800 | 32200 | 16 | 12 | 7.8 |  | 63 |  | 211272609
ADP | 4A6H6036N1 | V,T36H210P479 | P0V0C000M50SC | 37600 | 33200 | 16 | 12.5 | 7.8 |  | 61 |  | 211272605
ADP | YH2F60TB21 | CV609*9-A | TMLE130D20MP11 | 56000 | 55000 | 15.2 | 12 | 8.1 |  | 68 |  | 211621525
ADP | 4A6H7024A1 | H,TG81936 | P0V0B000M40SC | 25000 | 22400 | 16 | 12 | 7.8 |  | 63 |  | 207722907
ADP | 4A6H7024A1 | H,TG80936 | P0V0B000M40SC | 25000 | 22400 | 16 | 12 | 7.8 |  | 63 |  | 207722906
ADP | 4A6H7024A1 | V,T36H175P459 | P0V0B000M40SC | 25000 | 22400 | 16 | 12.5 | 7.8 |  | 63 |  | 207722904
ADP | 4A6H7024A1 | V,T36H175P139 | P0V0B000M40SC | 24400 | 22400 | 15.2 | 11.7 | 7.8 |  | 63 |  | 207722903
ADP | 4A6H7024A1 | V,T36H175P789 | P0V0B000M40SC | 25000 | 22400 | 16 | 12 | 7.8 |  | 63 |  | 207722902
ADP | 4A6H7024A1 | PL36H175P789 | P0V0B000M40SC | 25000 | 22400 | 16 | 12 | 7.8 |  | 63 |  | 207722901
ADP | 4A6H7024A1 | V,T36H175P149 | P0V0B000M40SC | 24600 | 22400 | 16 | 11.7 | 7.8 |  | 63 |  | 207722900
ADP | 4A6H7024A1 | H,TG80936 | P0V0A000M30SC | 24200 | 22200 | 16 | 12 | 7.8 |  | 63 |  | 207722899
ADP | 4A6H7024A1 | V,T36H***P229 | P0V0A000M30SC | 24200 | 22200 | 16 | 12 | 7.8 |  | 63 |  | 207722898
ADP | 4A6H7024A1 | PL36H175P789 | P0V0A000M30SC | 24200 | 22200 | 16 | 12 | 7.8 |  | 63 |  | 207722897
ADP | 4A6H6030H1 | V,T36H***P229 | P0V0A000M30SC | 28200 | 25600 | 15.2 | 12 | 7.8 |  | 65 |  | 211536504
ADP | 4A6H6030H1 | H,TG81936 | P0V0B000M40SC | 29800 | 26200 | 15.2 | 12 | 7.8 |  | 64 |  | 211536530
ADP | 4A6H6030H1 | H,TG80936 | P0V0A000M30SC | 28200 | 25600 | 15.2 | 12 | 7.8 |  | 65 |  | 211536508
ADP | 4A6H6030H1 | V,T36H175P789 | P0V0B000M40SC | 29600 | 26200 | 15.2 | 12 | 7.8 |  | 64 |  | 211536520
ADP | 4A6H6030H1 | PL36H175P789 | P0V0B000M40SC | 29600 | 26200 | 15.2 | 12 | 7.8 |  | 64 |  | 211536516
ADP | 4A6H6030H1 | H,TG80936 | P0V0B000M40SC | 29800 | 26200 | 15.2 | 12 | 7.8 |  | 64 |  | 211536526
ADP | 4A6H6030H1 | PL36H175P789 | P0V0A000M30SC | 28200 | 25600 | 15.2 | 12 | 7.8 |  | 65 |  | 211536501
ADP | YZT48B21 | CV602C9-A | TM9V100C16MP12 | 45500 | 46000 | 16 | 13 | 8.1 |  | 67 |  | 211620892
ADP | YZT48B21 | CV603*9-A | TM9Y080C16MP11 | 45500 | 46000 | 16 | 12 | 8.1 |  | 68 |  | 211620898
ADP | YZT48B21 | CV609*9-A | TM9V100C16MP12 | 45500 | 46000 | 16 | 12.5 | 8.1 |  | 67 |  | 211620895
ADP | YZT48B21 | CH604*9 | TM9Y080C16MP11 | 45500 | 46000 | 16 | 12 | 8.1 |  | 68 |  | 211620897
ADP | YZT48B21 | CH606C9 | TM9E100C16MP12 | 46000 | 46000 | 17 | 12 | 8.1 |  | 69 |  | 211620880
ADP | YZT48B21 | CV602C9-A | TM9Y080C16MP11 | 45500 | 46000 | 16 | 12.5 | 8.1 |  | 68 |  | 211620899
ADP | YZT48B21 | CV602C9 | TM9V100C16MP12 | 45500 | 46000 | 16 | 13 | 8.1 |  | 67 |  | 211620893
ADP | YZT48B21 | CH604*9 | TM9V100C16MP12 | 45500 | 46000 | 16 | 12.5 | 8.1 |  | 67 |  | 211620890
ADP | YZT48B21 | CV609*9 | TM9V100C16MP12 | 45500 | 46000 | 16 | 12.5 | 8.1 |  | 67 |  | 211620896
ADP | YZT48B21 | CH606C9 | TM9V080C16MP12 | 45500 | 45000 | 16 | 12.5 | 8.1 |  | 71 |  | 211620887
ADP | YZT48B21 | CH606C9 | TM9V100C16MP12 | 45500 | 46000 | 16 | 13 | 8.1 |  | 67 |  | 211620894
ADP | YZT48B21 | CH604*9 | TM9V080C16MP12 | 45500 | 45000 | 16 | 12 | 8.1 |  | 71 |  | 211620883
ADP | YZT48B21 | CV603*9-A | TM9V100C16MP12 | 45500 | 46000 | 16 | 12.5 | 8.05 |  | 67 |  | 211620891
ADP | YZT48B21 | CV609*9-A | TM9E100C16MP12 | 46000 | 46000 | 17 | 12 | 8.1 |  | 69 |  | 211620881
ADP | YZT48B21 | CV609*9 | TM9V080C16MP12 | 46000 | 45000 | 16 | 12 | 8.1 |  | 70 |  | 211620889
ADP | YZT48B21 | CV602C9 | TM9E100C16MP12 | 46000 | 46000 | 17 | 12 | 8.1 |  | 69 |  | 211620879
ADP | YZT48B21 | CV609*9-A | TM9V080C16MP12 | 46000 | 45000 | 16 | 12 | 8.1 |  | 70 |  | 211620888
ADP | YZT48B21 | CH604*9 | TM9E100C16MP12 | 46000 | 46000 | 17 | 11.7 | 8.1 |  | 69 |  | 211620876
ADP | YZT48B21 | CV602C9 | TM9V080C16MP12 | 45500 | 45000 | 16 | 12.5 | 8.1 |  | 71 |  | 211620886
ADP | YZT48B21 | CV602C9-A | TM9V080C16MP12 | 45500 | 45000 | 16 | 12.5 | 8.1 |  | 71 |  | 211620885
ADP | YZT48B21 | CV609*9-A | TM9E080C16MP12 | 45500 | 46000 | 17 | 12 | 8.1 |  | 69 |  | 211620874
ADP | YZT48B21 | CV603*9-A | TM8V100C16MP12 | 46000 | 45000 | 16 | 12 | 8.1 |  | 69 |  | 211620849
ADP | YZT48B21 | CV603*9-A | TM9V080C16MP12 | 45500 | 45000 | 16 | 12 | 8.1 |  | 71 |  | 211620884
ADP | YZT48B21 | CV609*9 | TM9E100C16MP12 | 46000 | 46000 | 17 | 12 | 8.1 |  | 69 |  | 211620882
ADP | YZT48B21 | CV602C9 | TM9E080C16MP12 | 45500 | 46000 | 17 | 12 | 8.1 |  | 69 |  | 211620872
ADP | YZT48B21 | CV602C9-A | TM9E100C16MP12 | 46000 | 46000 | 17 | 12 | 8.1 |  | 69 |  | 211620878
ADP | YZT48B21 | CV603*9-A | TM9E100C16MP12 | 46000 | 46000 | 17 | 11.7 | 8.1 |  | 69 |  | 211620877
ADP | YZT48B21 | CV603*9-A | TM9E080C16MP12 | 45500 | 46000 | 17 | 11.7 | 8.1 |  | 69 |  | 211620870
ADP | YZT48B21 | CV609*9 | TM9E080C16MP12 | 45500 | 46000 | 17 | 12 | 8.1 |  | 69 |  | 211620875
ADP | 4SHP18LX136P | V,A,D36H***D449 | A80US2V060A12X | 23400 | 22400 | 19 | 12 | 8.1 |  | 60 |  | 211232462
ADP | 4SHP18LX136P | V,A,D36H***D229 | A80US2V060A12X | 23400 | 22400 | 19 | 12 | 8.1 |  | 60 |  | 211232463
ADP | 4SHP18LX136P | PL36H175P459 | A80US2V060A12X | 23400 | 22400 | 19 | 12 | 8.1 |  | 60 |  | 211232464
ADP | 4SHP18LX136P | PL36H175P159 | A80US2V060A12X | 23400 | 22400 | 19 | 12 | 8.1 |  | 60 |  | 211232458
ADP | 4SHP18LX136P | H,A,DE35936 | A80US2V060A12X | 23400 | 22400 | 19 | 12 | 8.1 |  | 60 |  | 211232460
ADP | 4SHP18LX136P | PL36H***P449 | A80US2V060A12X | 23400 | 22400 | 19 | 12 | 8.1 |  | 60 |  | 211232461
ADP | 4SHP18LX136P | H,A,DE34936 | A80US2V060A12X | 23400 | 22400 | 19 | 12 | 8.1 |  | 60 |  | 211232459
ADP | 4SHP18LX136P | PL36H175P149 | A80US2V060A12X | 23400 | 22400 | 19 | 12 | 8.1 |  | 60 |  | 211232457
ADP | 4SHP18LX136P | H,A,DE33936 | A80US2V060A12X | 23400 | 22400 | 19 | 12 | 8.1 |  | 60 |  | 211232456
ADP | 4SHP18LX136P | V,A,D36H***D129 | A80US2V060A12X | 23400 | 22400 | 18 | 12 | 8.05 |  | 60 |  | 211232454
ADP | 4SHP18LX136P | H,A,DE32936 | A80US2V060A12X | 23200 | 22400 | 18 | 12 | 8.05 |  | 60 |  | 211232455
ADP | 4SHP18LX136P | H,A,DD12936 | A80US2V060A12X | 23400 | 22400 | 18 | 12 | 8.05 |  | 60 |  | 211232453
ADP | 4SHP18LX136P | PL36H***P129 | A80US2V060A12X | 23400 | 22400 | 18 | 12 | 8.05 |  | 60 |  | 211232452
ADP | 4HP18V36P | H,A,DG33936 | 96G2UH045BV12 | 23400 | 22400 | 19 | 12 | 8.1 |  | 59 |  | 207169014
ADP | 4HP18V36P | H,A,DG33936 | 80G1UH045AE12 | 23600 | 22400 | 18 | 12 | 8.25 |  | 61 |  | 207169011
ADP | YH2F24TB21 | CV363*9 | YPLC060A12MP13 | 23800 | 20600 | 16 | 11.7 | 7.8 |  | 63 |  | 211619660
ADP | YH2F30TB21 | CX361B935 | TL8E060A12UH11 | 29400 | 26200 | 15.2 | 11.7 | 7.8 |  | 66 |  | 211619664
ADP | YH2F24TB21 | CH368A9 | YPLC060A12MP13 | 23800 | 20600 | 16 | 11.7 | 7.8 |  | 63 |  | 211619661
ADP | YH2F24TB21 | CH240A9 | YPLC060A12MP13 | 23800 | 20600 | 16 | 11.7 | 7.8 |  | 63 |  | 211619656
ADP | YH2F24TB21 | CX363B935 | YPLC060A12MP13 | 23800 | 20600 | 16 | 11.7 | 7.8 |  | 63 |  | 211619662
ADP | YH2F24TB21 | CX360B935 | YPLC060A12MP13 | 23800 | 20600 | 16 | 11.7 | 7.8 |  | 63 |  | 211619654
ADP | YH2F24TB21 | CH368A9 | TPLC060A12MP13 | 23800 | 20600 | 16 | 11.7 | 7.8 |  | 63 |  | 211619646
ADP | YH2F24TB21 | CV363*9 | TPLC060A12MP13 | 23800 | 20600 | 16 | 11.7 | 7.8 |  | 63 |  | 211619645
ADP | YH2F24TB21 | CX363B935 | TPLC060A12MP13 | 23800 | 20600 | 16 | 11.7 | 7.8 |  | 63 |  | 211619647
ADP | YH2F24TB21 | CH240A9 | TPLC060A12MP13 | 23800 | 20600 | 16 | 11.7 | 7.8 |  | 63 |  | 211619641
ADP | YH2F24TB21 | CX360B935 | TPLC060A12MP13 | 23800 | 20600 | 16 | 11.7 | 7.8 |  | 63 |  | 211619639
ADP | YH2F24TB21 | CH368A9 | TMLV060A12MP12 | 23800 | 20600 | 16 | 11.7 | 7.8 |  | 63 |  | 211619631
ADP | YH2F24TB21 | CX363B935 | TMLV060A12MP12 | 23800 | 20600 | 16 | 11.7 | 7.8 |  | 63 |  | 211619632
ADP | YH2F24TB21 | CX360B935 | TMLV060A12MP12 | 23800 | 20600 | 16 | 11.7 | 7.8 |  | 63 |  | 211619624
ADP | YH2F24TB21 | CV363*9 | TMLV060A12MP12 | 23800 | 20600 | 16 | 11.7 | 7.8 |  | 63 |  | 211619630
ADP | YH2F24TB21 | CH240A9 | TMLE060A12MP11 | 23800 | 20800 | 16 | 11.7 | 7.8 |  | 63 |  | 211619615
ADP | YH2F24TB21 | CH240A9 | TMLV060A12MP12 | 23800 | 20600 | 16 | 11.7 | 7.8 |  | 63 |  | 211619626
ADP | YH2F24TB21 | CX363B935 | TMLE060A12MP11 | 23800 | 20800 | 16 | 11.7 | 7.8 |  | 63 |  | 211619621
ADP | YH2F24TB21 | CH367C9 | TMLE120C16MP11 | 24000 | 20800 | 16 | 11.7 | 8.1 |  | 63 |  | 211619623
ADP | YH2F24TB21 | CH368A9 | TMLE060A12MP11 | 23800 | 20800 | 16 | 11.7 | 7.8 |  | 63 |  | 211619620
ADP | YH2F24TB21 | CV363*9 | TMLE060A12MP11 | 23800 | 20800 | 16 | 11.7 | 7.8 |  | 63 |  | 211619619
ADP | YH2F24TB21 | CX360B935 | TMLE060A12MP11 | 23800 | 20800 | 16 | 11.7 | 7.8 |  | 63 |  | 211619613
ADP | YH2F24TB21 | CX363B935 | TMLE040A12MP11 | 23800 | 20800 | 16 | 11.7 | 7.8 |  | 63 |  | 211619612
ADP | YH2F24TB21 | CH368A9 | TMLE040A12MP11 | 23800 | 20800 | 16 | 11.7 | 7.8 |  | 63 |  | 211619611
ADP | YH2F24TB21 | CV363*9 | TMLE040A12MP11 | 23800 | 20800 | 16 | 11.7 | 7.8 |  | 63 |  | 211619610
ADP | YH2F24TB21 | CH240A9 | TMLE040A12MP11 | 23800 | 20800 | 16 | 11.7 | 7.8 |  | 63 |  | 211619606
ADP | 284ANV024*0**B* | H,PG34936 | 88*TA36045C17*** | 23400 | 25000 | 20 | 13 | 10 |  | 94 |  | 208131257
ADP | 284ANV024*0**B* | H,PG53936 | 88*TA36045C17*** | 23400 | 25000 | 20 | 13 | 10 |  | 94 |  | 211306469
ADP | 284ANV024*0**B* | H,PG9J936 | 88*TA36045C17*** | 23400 | 25000 | 20 | 13 | 10 |  | 94 |  | 211306468
ADP | 284ANV024*0**B* | H,PG32936 | 88*TA36045C17*** | 23000 | 25200 | 20 | 13 | 10 |  | 93 |  | 211306467
ADP | 284ANV024*0**B* | H,PG24936 | 88*TA36045C17*** | 22600 | 25200 | 20 | 12.5 | 10 |  | 93 |  | 211306466
ADP | YH2F48TB21 | AX482CTA |  | 46500 | 42000 | 15.2 | 12 | 8.1 |  | 66 |  | 211302362
ADP | YH2F30TB21 | CV367*9 | TM8E040A12MP11 | 30000 | 27000 | 16 | 11.7 | 7.8 |  | 65 |  | 211619674
ADP | YH2F30TB21 | CX361B935 | TM9E080B12MP12 | 29600 | 27000 | 15.2 | 11.7 | 7.8 |  | 64 |  | 211619713
ADP | YH2F30TB21 | CX361B935 | TM9V080B12MP12 | 29800 | 27200 | 15.2 | 11.7 | 7.8 |  | 64 |  | 211619723
ADP | 4SHP18LX136P | PL36H175P149 | A93UH1E070B12 | 23600 | 22400 | 19 | 12 | 8.5 |  | 61 |  | 211232535
ADP | 4SHP18LX136P | V,A,D36H175D159 | A93UH1E070B12 | 24000 | 22400 | 19 | 12 | 8.5 |  | 63 |  | 211232538
ADP | 4SHP18LX136P | PL36H210P299 | A93UH1E070B12 | 24000 | 22400 | 19 | 12 | 8.5 |  | 63 |  | 211232533
ADP | 4SHP18LX136P | H,A,DE33936 | A93UH1E070B12 | 23600 | 22400 | 19 | 12 | 8.5 |  | 61 |  | 211232534
ADP | 4SHP18LX136P | PL36H175P459 | A93UH1E045B12 | 24000 | 22400 | 19 | 12 | 8.5 |  | 63 |  | 211232532
ADP | 4SHP18LX136P | V,A,D36H175D159 | A93UH1E045B12 | 24000 | 22400 | 19 | 12 | 8.5 |  | 63 |  | 211232528
ADP | 4SHP18LX136P | V,A,D36H175D789 | A93UH1E045B12 | 24000 | 22400 | 19 | 12 | 8.5 |  | 63 |  | 211232529
ADP | 4SHP18LX136P | PL36H175P159 | A93UH1E045B12 | 24000 | 22400 | 19 | 12 | 8.5 |  | 63 |  | 211232527
ADP | 4SHP18LX136P | V,A,D36H175D789 | A93UH1E030B12 | 23600 | 22400 | 18 | 12 | 8.1 |  | 63 |  | 211232519
ADP | 4SHP18LX136P | PL36H210P179 | A93UH1E045B12 | 24000 | 22400 | 19 | 12 | 8.5 |  | 63 |  | 211232531
ADP | 4SHP18LX136P | V,A,D36H175D149 | A93UH1E045B12 | 23600 | 22400 | 19 | 12 | 8.5 |  | 62 |  | 211232526
ADP | YZT48B21 | CH606C9 | TP9C100C16MP13 | 45500 | 46000 | 16 | 13 | 8.1 |  | 67 |  | 211620949
ADP | YZT48B21 | CV609*9-A | TP9C100C16MP13 | 45500 | 46000 | 16 | 12.5 | 8.1 |  | 67 |  | 211620950
ADP | 4A6L9024A1 | H,TG32936 | P0V0A000M30SC+RP | 21600 | 18200 | 15.2 | 12 | 8.2 |  | 66 |  | 211604626
ADP | 4A6L9024A1 | H,TG81936 | L8V1B080U4VSA+RP | 23600 | 19800 | 17 | 12 | 8.7 |  | 65 |  | 211604625
ADP | 4A6L9024A1 | H,TG81936 | P0V0A000M30SC+RP | 21800 | 18200 | 15.2 | 12 | 8.2 |  | 66 |  | 211604627
ADP | 4A6L9024A1 | H,TG80936 | L8V1B080U4VSA+RP | 23600 | 19800 | 17 | 12 | 8.7 |  | 65 |  | 211604624
ADP | 4A6L9024A1 | V,T36H175P139 | L8V1B080U4VSA+RP | 23600 | 19800 | 17 | 12 | 8.7 |  | 65 |  | 211604622
ADP | 4A6L9024A1 | V,T36H175P459 | L8V1B080U4VSA+RP | 23600 | 19800 | 17 | 12 | 8.7 |  | 65 |  | 211604623
ADP | 4A6L9024A1 | V,T36H***P229 | L8V1B080U4VSA+RP | 23600 | 19800 | 17 | 12 | 8.7 |  | 65 |  | 211604621
ADP | 4A6V0X24A1 | H,TG81936 | L8V1B080U4VSA+RP | 23600 | 18800 | 19 | 12 | 8.5 |  | 82 |  | 211593358
ADP | 4A6V0X24A1 | V,T36H175P139 | L8V1B080U4VSA+RP | 23600 | 20400 | 19 | 12 | 8.2 |  | 80 |  | 211593356
ADP | 4A6V0X24A1 | V,T36H175P789 | L8V1B080U4VSA+RP | 23600 | 18800 | 19 | 12 | 8.5 |  | 82 |  | 211593355
ADP | 4A6V0X24A1 | PL36H175P789 | L8V1B080U4VSA+RP | 23600 | 18800 | 19 | 12 | 8.5 |  | 82 |  | 211593354
ADP | 4A6V0X24A1 | H,TG80936 | L8V1A060U3VSA+RP | 23000 | 18200 | 18 | 12 | 8.2 |  | 82 |  | 211593352
ADP | 4A6V0X24A1 | V,T36H175P149 | L8V1B080U4VSA+RP | 23600 | 20400 | 19 | 12 | 8.2 |  | 80 |  | 211593353
ADP | 4A6V0X24A1 | PL36H175P789 | L8V1A060U3VSA+RP | 23000 | 18200 | 18 | 12 | 8.2 |  | 82 |  | 211593350
ADP | 4A6V0X24A1 | V,T36H***P229 | L8V1A060U3VSA+RP | 23000 | 18200 | 18 | 12 | 8.2 |  | 82 |  | 211593351
ADP | 4A6V0X24A1 | H,TG80936 | L8V1A040U3VSA+RP | 23000 | 18200 | 17 | 12 | 8.2 |  | 82 |  | 211593349
ADP | 4A6V0X24A1 | V,T36H***P229 | L8V1A040U3VSA+RP | 23000 | 18200 | 17 | 12 | 8.2 |  | 82 |  | 211593348
ADP | 4A6V0X24A1 | PL36H175P789 | L8V1A040U3VSA+RP | 23000 | 18200 | 17 | 12 | 8.2 |  | 82 |  | 211593347
ADP | 4A6L5024N1 | V,T36H175P459 | L8V1B080U4VSA | 25600 | 24000 | 16 | 12 | 8.1 |  | 73 |  | 211593291
ADP | YZT48B21 | CH606C9 | TMLV100C16MP12 | 46000 | 45000 | 16 | 12.5 | 8.1 |  | 70 |  | 211620935
ADP | YZT48B21 | CH604*9 | TMLV100C16MP12 | 46000 | 45000 | 16 | 12 | 8.1 |  | 70 |  | 211620931
ADP | YZT48B21 | CV602C9-A | TMLV100C16MP12 | 46000 | 45000 | 16 | 12.5 | 8.1 |  | 69 |  | 211620933
ADP | YZT48B21 | CV603*9-A | TMLV100C16MP12 | 46000 | 45000 | 16 | 12 | 8.1 |  | 70 |  | 211620932
ADP | YZT36B21 | CV362*9-A | TM9V100C16MP12 | 35000 | 33800 | 17 | 12.5 | 7.8 |  | 65 |  | 211620404
ADP | YZT36B21 | CV362*9-A | TM8Y080C16MP11 | 34600 | 33400 | 17 | 13 | 7.8 |  | 65 |  | 211620376
ADP | YZT48B21 | CV609*9 | TMLE120C16MP11 | 46000 | 46000 | 17 | 12 | 8.1 |  | 68 |  | 211620930
ADP | YZT36B21 | CH362*9-A | TM8Y080C16MP11 | 34600 | 33400 | 17 | 12.5 | 7.8 |  | 65 |  | 211620375
ADP | YZT48B21 | CV609*9-A | TMLE120C16MP11 | 46000 | 46000 | 17 | 12 | 8.1 |  | 68 |  | 211620929
ADP | YZT36B21 | CV362*9-A | TM8Y100C16MP11 | 34600 | 33400 | 17 | 13 | 7.8 |  | 65 |  | 211620382
ADP | YZT48B21 | CH606C9 | TMLE120C16MP11 | 46000 | 46000 | 17 | 12.5 | 8.1 |  | 68 |  | 211620928
ADP | YZT36B21 | CH362*9-A | TM8Y100C16MP11 | 34600 | 33400 | 17 | 12.5 | 7.8 |  | 65 |  | 211620381
ADP | MOVA-36HDN1-M20G | V36H***D449+TD |  | 23400 | 22400 | 15.2 | 12 | 9 |  | 79 |  | 211404085
ADP | MOVA-36HDN1-M20G | HE9J936+TD |  | 23200 | 22400 | 15.2 | 12 | 9 |  | 79 |  | 211404088
ADP | MOVA-36HDN1-M20G | V36H175D159+TD |  | 23400 | 22400 | 15.2 | 12 | 9 |  | 79 |  | 211404082
ADP | MOVA-36HDN1-M20G | F,PE*E31924 |  | 22600 | 22200 | 15.2 | 11.7 | 8.65 |  | 80 |  | 211402802
ADP | YZT48B21 | CV603*9-A | TP9C100C16MP13 | 45500 | 46000 | 16 | 12.5 | 8.05 |  | 67 |  | 211620946
ADP | YZT48B21 | CV602C9 | TP9C100C16MP13 | 45500 | 46000 | 16 | 13 | 8.1 |  | 67 |  | 211620948
ADP | YZT48B21 | CV602C9-A | TP9C100C16MP13 | 45500 | 46000 | 16 | 13 | 8.1 |  | 67 |  | 211620947
ADP | YZT36B21 | CV362*9-A | TP9C100C16MP13 | 35000 | 33800 | 17 | 12.5 | 7.8 |  | 65 |  | 211620446
ADP | YZT48B21 | CV609*9 | TP9C080C16MP13 | 46000 | 45000 | 16 | 12 | 8.1 |  | 70 |  | 211620944
ADP | YZT48B21 | CH604*9 | TP9C100C16MP13 | 45500 | 46000 | 16 | 12.5 | 8.1 |  | 67 |  | 211620945
ADP | 4HP18V36P | H,A,DE9J(1,2)36+TXV | 92G1UH070BE12 | 23600 | 22400 | 19 | 12 | 8.5 |  | 59 |  | 207796615
ADP | 4HP18V36P | H,A,DE9J(1,2)36+TXV | 96G2UH045BV12 | 23600 | 22400 | 19 | 12 | 8.1 |  | 62 |  | 207797366
ADP | 4HP18V36P | H,A,DG9J(1,2)36+TXV | 96G2UH045BV12 | 23600 | 22400 | 19 | 12 | 8.1 |  | 62 |  | 207169049
ADP | 4HP18V36P | H,A,DE9J(1,2)36+TXV | 96G2UH070BV12 | 23400 | 22400 | 19 | 12 | 8.5 |  | 59 |  | 207348839
ADP | 4HP18V36P | H,A,DG9J(1,2)36+TXV | 96G2UH045BV12 | 23600 | 22400 | 19 | 12 | 8.1 |  | 62 |  | 207169052
ADP | 4HP18V36P | H,A,DG9J(1,2)36+TXV | 96G2UH070BV12 | 23400 | 22400 | 19 | 12 | 8.5 |  | 59 |  | 207169053
ADP | 4HP18V36P | H,A,DG9J(1,2)36+TXV | 80G1UH045AE12 | 24000 | 22400 | 18 | 12 | 8.5 |  | 61 |  | 207169051
ADP | 4HP18V36P | H,A,DG9J(1,2)36+TXV | 96G2UH070BV12 | 23400 | 22400 | 19 | 12 | 8.5 |  | 59 |  | 207169050
ADP | YH2F36TB21 | CX361B935 | TM9E060B12MP12 | 34600 | 32200 | 15.2 | 11.7 | 7.8 |  | 65 |  | 211619837
ADP | YH2F42TB21 | CV600*9 | TM8E080C16MP11 | 40500 | 38500 | 16 | 11.7 | 8.1 |  | 66 |  | 211619947
ADP | YH2F42TB21 | CV601*9 | TM8E080C16MP11 | 40500 | 38500 | 16 | 11.7 | 8.1 |  | 66 |  | 211619948
ADP | YH2F36TB21 | CX361B935 | TM8Y080B12MP11 | 35200 | 32400 | 15.2 | 12 | 7.8 |  | 65 |  | 211619827
ADP | YH2F36TB21 | CX361B935 | TM8V080B12MP12 | 34600 | 32400 | 15.2 | 11.7 | 7.8 |  | 65 |  | 211619817
ADP | YH2F42TB21 | CH600C9 | TM8E080C16MP11 | 40500 | 38500 | 16 | 11.7 | 8.1 |  | 66 |  | 211619945
ADP | YH2F36TB21 | CX361B935 | TM8E100B12MP11 | 35400 | 32400 | 15.2 | 11.7 | 7.8 |  | 65 |  | 211619807
ADP | YH2F36TB21 | CX361B935 | TM8E080B12MP11 | 35200 | 32600 | 15.2 | 11.7 | 7.8 |  | 66 |  | 211619801
ADP | YH2F36TB21 | CX361B935 | TL9E060B12UH11 | 34400 | 32000 | 15.2 | 11.7 | 7.8 |  | 66 |  | 211619791
ADP | YH2F42TB21 | CV482*9 | TL9E080C16UH11 | 40000 | 38000 | 16 | 11.7 | 8.1 |  | 65 |  | 211619942
ADP | YH2F42TB21 | CV601*9 | TL9E080C16UH11 | 40000 | 38000 | 16 | 11.7 | 8.1 |  | 65 |  | 211619944
ADP | YH2F42TB21 | CH600C9 | TL9E080C16UH11 | 40000 | 38000 | 16 | 11.7 | 8.1 |  | 65 |  | 211619941
ADP | YH2F42TB21 | CV600*9 | TL9E080C16UH11 | 40000 | 38000 | 16 | 11.7 | 8.1 |  | 65 |  | 211619943
ADP | THF2B42T21 | PL60H210P179 | TPLC080C16MP13 | 40000 | 37800 | 16 | 11.7 | 8.1 |  | 66 |  | 211333929
ADP | THF2B42T21 | PL60H210P179 | TMLE080C16MP11 | 40500 | 38500 | 16 | 11.7 | 8.1 |  | 66 |  | 211333928
ADP | THF2B42T21 | PL60H210P179 | TM8Y080C16MP11 | 40000 | 38000 | 16 | 12 | 8.1 |  | 63 |  | 211333927
ADP | THF2B42T21 | PL60H210P179 | TM8V080C16MP12 | 40000 | 37800 | 16 | 11.7 | 8.1 |  | 66 |  | 211333926
ADP | THF2B42T21 | PL60H210P179 | TM8E080C16MP11 | 40500 | 38500 | 16 | 11.7 | 8.1 |  | 66 |  | 211333925
ADP | THF2B42T21 | PL60H210P179 | TL9E080C16UH11 | 40000 | 38000 | 16 | 11.7 | 8.1 |  | 65 |  | 211333924
ADP | THF2B42T21 | PL60H210P179 | TL8E080C16UH11 | 40000 | 38000 | 16 | 12 | 8.1 |  | 64 |  | 211333923
ADP | HL19B4821 | PL60H210P309 | TPLC080C16MP13 | 46000 | 45000 | 16 | 12.5 | 8.1 |  | 70 |  | 211333912
ADP | HL19B4821 | PL60H210P199 | TPLC080C16MP13 | 46000 | 45000 | 16 | 12 | 8.1 |  | 69 |  | 211333911
ADP | HL19B4821 | PL60H210P529 | TPLC080C16MP13 | 46000 | 45000 | 16 | 12.5 | 8.1 |  | 70 |  | 211333910
ADP | HL19B4821 | PL60H210P179 | TPLC080C16MP13 | 45500 | 45000 | 15.2 | 11.7 | 8.05 |  | 69 |  | 211333909
ADP | HL19B4821 | PL60H210P199 | TMLE080C16MP11 | 46000 | 46000 | 17 | 12 | 8.1 |  | 69 |  | 211333907
ADP | HL19B4821 | PL60H210P309 | TMLE080C16MP11 | 46000 | 46000 | 17 | 12.5 | 8.1 |  | 69 |  | 211333908
ADP | HL19B4821 | PL60H210P529 | TMLE080C16MP11 | 46000 | 46000 | 17 | 12.5 | 8.1 |  | 69 |  | 211333906
ADP | HL19B4821 | PL60H210P179 | TMLE080C16MP11 | 45500 | 46000 | 16 | 11.7 | 8.05 |  | 69 |  | 211333905
ADP | HL19B4821 | PL60H210P309 | TM8Y080C16MP11 | 45500 | 46000 | 17 | 13 | 8.1 |  | 67 |  | 211333904
ADP | HL19B4821 | PL60H210P199 | TM8Y080C16MP11 | 45500 | 46000 | 17 | 12.5 | 8.1 |  | 67 |  | 211333903
ADP | HL19B4821 | PL60H210P529 | TM8Y080C16MP11 | 45500 | 46000 | 17 | 13 | 8.1 |  | 67 |  | 211333902
ADP | HL19B4821 | PL60H210P179 | TM8Y080C16MP11 | 45000 | 46000 | 16 | 12 | 8.05 |  | 67 |  | 211333901
ADP | HL19B4821 | PL60H210P309 | TM8V080C16MP12 | 46000 | 45000 | 16 | 12.5 | 8.1 |  | 69 |  | 211333900
ADP | HL19B4821 | PL60H210P529 | TM8V080C16MP12 | 46000 | 45000 | 16 | 12.5 | 8.1 |  | 70 |  | 211333898
ADP | HL19B4821 | PL60H210P199 | TM8V080C16MP12 | 46000 | 45000 | 16 | 12 | 8.1 |  | 69 |  | 211333899
ADP | HL19B4821 | PL60H210P179 | TM8V080C16MP12 | 45500 | 45000 | 15.2 | 11.7 | 8.05 |  | 69 |  | 211333897
ADP | HL19B4821 | PL60H210P199 | TM8E080C16MP11 | 46000 | 46000 | 17 | 12 | 8.1 |  | 69 |  | 211333895
ADP | HL19B4821 | PL60H210P309 | TM8E080C16MP11 | 46000 | 46000 | 17 | 12.5 | 8.1 |  | 69 |  | 211333896
ADP | HL19B4821 | PL60H210P529 | TM8E080C16MP11 | 46000 | 46000 | 17 | 12.5 | 8.1 |  | 69 |  | 211333894
ADP | HL19B4821 | PL60H210P179 | TM8E080C16MP11 | 45500 | 46000 | 16 | 11.7 | 8.05 |  | 69 |  | 211333893
ADP | HL19B4821 | PL60H210P309 | TL9E080C16UH11 | 45500 | 45000 | 16 | 12.5 | 8.1 |  | 71 |  | 211333892
ADP | HL19B4821 | PL60H210P199 | TL9E080C16UH11 | 46000 | 45000 | 16 | 12 | 8.1 |  | 70 |  | 211333891
ADP | HL19B4821 | PL60H210P529 | TL9E080C16UH11 | 45500 | 46000 | 16 | 12.5 | 8.1 |  | 68 |  | 211333890
ADP | HL19B4821 | PL60H210P179 | TL9E080C16UH11 | 45000 | 46000 | 15.2 | 11.7 | 8.05 |  | 68 |  | 211333889
ADP | HL19B4821 | PL60H210P309 | TL8E080C16UH11 | 46000 | 46000 | 16 | 12.5 | 8.1 |  | 69 |  | 211333888
ADP | HL19B4821 | PL60H210P199 | TL8E080C16UH11 | 46000 | 45000 | 16 | 12 | 8.1 |  | 70 |  | 211333887
ADP | HL19B4821 | PL60H210P529 | TL8E080C16UH11 | 46000 | 46000 | 16 | 12.5 | 8.1 |  | 69 |  | 211333886
ADP | HL19B4821 | PL60H210P179 | TL8E080C16UH11 | 45500 | 45000 | 15.2 | 11.7 | 8.05 |  | 70 |  | 211333885
ADP | HL19B2421 | PL36H175P459 | TMLE060A12MP11 | 23400 | 21600 | 17 | 13.5 | 7.8 |  | 63 |  | 211333878
ADP | HL19B2421 | PL36H***P449 | TMLE060A12MP11 | 23400 | 21600 | 17 | 13 | 7.8 |  | 63 |  | 211333877
ADP | HL19B2421 | PL36H175P159 | TMLE060A12MP11 | 23400 | 21600 | 17 | 13 | 7.8 |  | 63 |  | 211333876
ADP | HL19B2421 | PL36H175P459 | TMLE040A12MP11 | 23200 | 21600 | 17 | 13.5 | 7.8 |  | 63 |  | 211333874
ADP | HL19B2421 | PL36H***P449 | TMLE040A12MP11 | 23200 | 21600 | 17 | 13 | 7.8 |  | 63 |  | 211333873
ADP | HL19B2421 | PL36H175P159 | TMLE040A12MP11 | 23200 | 21600 | 17 | 13 | 7.8 |  | 63 |  | 211333872
ADP | HL19B2421 | PL36H175P459 | TM8Y060A12MP11 | 23800 | 22200 | 17 | 13 | 7.8 |  | 63 |  | 211333870
ADP | HL19B2421 | PL36H***P449 | TM8Y060A12MP11 | 23800 | 22200 | 17 | 12.5 | 7.8 |  | 63 |  | 211333869
ADP | HL19B2421 | PL36H175P159 | TM8Y060A12MP11 | 23800 | 22200 | 17 | 12.5 | 7.8 |  | 63 |  | 211333868
ADP | HL19B2421 | PL36H175P459 | TM8E060A12MP11 | 23400 | 21600 | 17 | 13.5 | 7.8 |  | 63 |  | 211333866
ADP | 4HP18V36P | CE3005C+TXV |  | 22800 | 22400 | 17 | 12 | 7.85 |  | 65 |  | 211212933
ADP | 4HP18V36P | CE3005C+TXV |  | 22800 | 22400 | 17 | 12 | 7.85 |  | 65 |  | 211212936
ADP | 4HP18V36P | CE3005C+TXV |  | 22800 | 22400 | 17 | 12 | 7.85 |  | 65 |  | 211212934
ADP | 4HP18V36P | CE3005C+TXV |  | 22800 | 22400 | 17 | 12 | 7.85 |  | 65 |  | 211212931
ADP | 4A6L9048A1 | PL60H210P199 | L8V1C100U5VSA+RP | 49000 | 41500 | 19 | 12 | 9 |  | 74 |  | 211604660
ADP | 4A6L9048A1 | V,T60H210P199 | L8V1C100U5VSA+RP | 49000 | 41500 | 19 | 12 | 9 |  | 74 |  | 211604661
ADP | 4A6L9048A1 | H,TG3K948 | L8V1C100U5VSA+RP | 47500 | 42000 | 19 | 11.7 | 9 |  | 74 |  | 211604659
ADP | 4A6L9048A1 | V,T60H210P179 | L8V1C100U5VSA+RP | 47500 | 42000 | 19 | 11.7 | 9 |  | 74 |  | 211604656
ADP | 4A6L9048A1 | PL60H245P189 | L8V1C100U5VSA+RP | 48500 | 41500 | 19 | 12 | 9 |  | 74 |  | 211604657
ADP | 4A6L9048A1 | PL60H210P179 | L8V1C100U5VSA+RP | 47500 | 42000 | 19 | 11.7 | 9 |  | 74 |  | 211604655
ADP | 4A6L9036A1 | H,TG81936 | L8V1C100U5VSA+RP | 37400 | 31600 | 18 | 11.7 | 8.7 |  | 70 |  | 211604646
ADP | 4A6L9036A1 | V,T36H***P229 | L8V1C100U5VSA+RP | 37200 | 32400 | 17 | 11.7 | 8.7 |  | 70 |  | 211604644
ADP | 4A6L9036A1 | V,T36H210P479 | L8V1C100U5VSA+RP | 37800 | 31600 | 18 | 12 | 8.7 |  | 72 |  | 211604645
ADP | 4A6L5036N1 | V,T36H***P229 | S8X1C080M5PSC | 34600 | 31000 | 15.2 | 12 | 8.1 |  | 60 |  | 211463841
ADP | 4A6L5036N1 | H,TG81936 | S8X1B080M4PSC | 34600 | 31000 | 15.2 | 12 | 8.1 |  | 60 |  | 211463833
ADP | 4A6L5036N1 | V,T36H175P459 | S8X1B080M4PSC | 34600 | 31000 | 15.2 | 12 | 8.1 |  | 60 |  | 211463831
ADP | 4A6L5036N1 | H,TG80936 | S8X1B060M4PTC | 35000 | 31200 | 15.2 | 12 | 8.1 |  | 60 |  | 211463825
ADP | 4A6L5036N1 | H,TG80936 | S8X1B060M4PSC | 35000 | 31200 | 15.2 | 12 | 8.1 |  | 60 |  | 211463818
ADP | 4A6L5036N1 | H,TG81936 | S8X1B060M4PTC | 35000 | 31200 | 15.2 | 12 | 8.1 |  | 60 |  | 211463826
ADP | 4A6L5036N1 | V,T36H175P789 | S8X1B060M4PTC | 34800 | 31200 | 15.2 | 12 | 8.1 |  | 60 |  | 211463822
ADP | 4A6L5036N1 | V,T36H***P229 | S8V2B060M4PCA | 34400 | 31000 | 15.2 | 12 | 8.1 |  | 60 |  | 211463790
ADP | 4A6L5036N1 | V,T36H175P459 | S8X1B060M4PTC | 35000 | 31200 | 15.2 | 12 | 8.1 |  | 60 |  | 211463824
ADP | 4A6L5036N1 | PL36H175P789 | S8X1B060M4PTC | 34800 | 31200 | 15.2 | 12 | 8.1 |  | 60 |  | 211463821
ADP | 4A6L5036N1 | V,T36H***P229 | S8X1B060M4PTC | 34800 | 31200 | 15.2 | 12 | 8.1 |  | 60 |  | 211463823
ADP | 4A6L5036N1 | H,TG81936 | S8X1B060M4PSC | 35000 | 31200 | 15.2 | 12 | 8.1 |  | 60 |  | 211463819
ADP | 4A6L5036N1 | V,T36H***P229 | S8V2C080M5PCA | 35000 | 31400 | 15.2 | 12 | 8.1 |  | 60 |  | 211463801
ADP | 4A6L5036N1 | V,T36H175P459 | S8X1B060M4PSC | 35000 | 31200 | 15.2 | 12 | 8.1 |  | 60 |  | 211463817
ADP | 4A6L5036N1 | H,TG81936 | S8V2B080M4PCA | 34600 | 31000 | 15.2 | 12 | 8.1 |  | 60 |  | 211463800
ADP | 4A6L5036N1 | V,T36H***P229 | S8X1B060M4PSC | 34800 | 31200 | 15.2 | 12 | 8.1 |  | 60 |  | 211463816
ADP | 4A6L5036N1 | V,T36H175P789 | S8X1B060M4PSC | 34800 | 31200 | 15.2 | 12 | 8.1 |  | 60 |  | 211463815
ADP | 4A6L5036N1 | PL36H175P789 | S8X1B060M4PSC | 34800 | 31200 | 15.2 | 12 | 8.1 |  | 60 |  | 211463814
ADP | 4A6L5036N1 | V,T36H210P479 | S8V2C080M5PCA | 35200 | 31400 | 15.2 | 12.5 | 8.1 |  | 60 |  | 211463802
ADP | 4A6L5036N1 | V,T36H210P479 | S8V2C100M5PCA | 35000 | 31200 | 15.2 | 12.5 | 8.1 |  | 60 |  | 211463805
ADP | 4A6L5036N1 | H,TG81936 | S8V2C080M5PCA | 35200 | 31000 | 15.2 | 12 | 8.1 |  | 60 |  | 211463803
ADP | 4A6L5036N1 | H,TG81936 | S8V2C100M5PCA | 35000 | 30800 | 15.2 | 12 | 8.1 |  | 60 |  | 211463806
ADP | 4A6L5036N1 | V,T36H175P789 | S8V2B080M4PCA | 34400 | 31000 | 15.2 | 12 | 8.1 |  | 60 |  | 211463796
ADP | 4A6L5036N1 | V,T36H***P229 | S8V2C100M5PCA | 34800 | 31200 | 15.2 | 12 | 8.1 |  | 60 |  | 211463804
ADP | 4A6L5036N1 | H,TG81936 | S8V2B060M4PCA | 34600 | 31000 | 15.2 | 12 | 8.1 |  | 60 |  | 211463793
ADP | 4A6L5036N1 | H,TG80936 | S8V2B060M4PCA | 34400 | 31000 | 15.2 | 12 | 8.1 |  | 60 |  | 211463792
ADP | 4A6L5036N1 | H,TG80936 | S8V2B080M4PCA | 34400 | 31000 | 15.2 | 12 | 8.1 |  | 60 |  | 211463799
ADP | 4A6L5036N1 | V,T36H***P229 | S8V2B080M4PCA | 34400 | 31000 | 15.2 | 12 | 8.1 |  | 60 |  | 211463797
ADP | 4A6L5036N1 | V,T36H175P459 | S8V2B080M4PCA | 34600 | 30600 | 15.2 | 12 | 8.1 |  | 60 |  | 211463798
ADP | 4A6L5036N1 | PL36H175P789 | S8V2B080M4PCA | 34400 | 31000 | 15.2 | 12 | 8.1 |  | 60 |  | 211463795
ADP | 4A6L5036N1 | PL36H175P789 | S8V2B060M4PCA | 34400 | 31000 | 15.2 | 12 | 8.1 |  | 60 |  | 211463788
ADP | 4A6L5036N1 | V,T36H175P459 | S8V2B060M4PCA | 34600 | 30600 | 15.2 | 12 | 8.1 |  | 60 |  | 211463791
ADP | 4A6L5036N1 | V,T36H175P789 | S8V2B060M4PCA | 34400 | 31000 | 15.2 | 12 | 8.1 |  | 60 |  | 211463789
ADP | 4A6L5036N1 | V,T36H***P229 | L8V1C100U5VSA | 35200 | 31200 | 15.2 | 12 | 8 |  | 60 |  | 211463781
ADP | 4A6L5036N1 | H,TG81936 | L8V1B080U4VSA | 34400 | 30800 | 15.2 | 12 | 8 |  | 60 |  | 211463780
ADP | 4A6L5036N1 | V,T36H175P459 | L8V1B080U4VSA | 34800 | 30800 | 15.2 | 12 | 8 |  | 60 |  | 211463778
ADP | 4A6L5036N1 | H,TG81936 | L8V1C100U5VSA | 35400 | 30800 | 15.2 | 12 | 8 |  | 60 |  | 211463783
ADP | 4A6L5030N1 | H,TG80936 | S8X2A040M3PTC | 27600 | 27400 | 15.2 | 12.5 | 8.1 |  | 63 |  | 211463739
ADP | 4A6L5036N1 | V,T36H210P479 | L8V1C100U5VSA | 35400 | 31200 | 15.2 | 12.5 | 8 |  | 60 |  | 211463782
ADP | 4A6L5030N1 | H,TG81936 | S8X2B080M4PTC | 29200 | 28000 | 15.2 | 12.5 | 8.1 |  | 64 |  | 211463767
ADP | 4A6L5030N1 | V,T36H175P459 | S8X2B080M4PTC | 29200 | 28000 | 16 | 12.5 | 8.1 |  | 64 |  | 211463765
ADP | 4A6L5030N1 | H,TG81936 | S8X2B080M4PSC | 29200 | 28000 | 15.2 | 12.5 | 8.1 |  | 64 |  | 211463760
ADP | 4SHP18LX136P | V,A,D36H175D149 | A96US2V070B12 | 23400 | 22400 | 19 | 12 | 8.1 |  | 60 |  | 211232634
ADP | 4SHP18LX136P | V,A,D36H175D789 | A96US2V070B12 | 24000 | 22200 | 19 | 12 | 8.5 |  | 62 |  | 211232637
ADP | 4SHP18LX136P | PL36H175P459 | A96US2V070B12 | 24000 | 22200 | 19 | 12 | 8.5 |  | 62 |  | 211232640
ADP | 4SHP18LX136P | V,A,D36H175D159 | A96US2V070B12 | 24000 | 22200 | 19 | 12 | 8.5 |  | 62 |  | 211232636
ADP | 4SHP18LX136P | H,A,DE33936 | A96US2V070B12 | 23400 | 22400 | 19 | 12 | 8.1 |  | 60 |  | 211232632
ADP | 4SHP18LX136P | V,A,D36H175D159 | A96US2V045B12 | 23800 | 22400 | 19 | 12 | 8.5 |  | 61 |  | 211232626
ADP | 4SHP18LX136P | PL36H175P159 | A96US2V070B12 | 24000 | 22200 | 19 | 12 | 8.5 |  | 62 |  | 211232635
ADP | 4SHP18LX136P | PL36H175P459 | A96US2V045B12 | 23800 | 22400 | 19 | 12 | 8.5 |  | 61 |  | 211232630
ADP | 4SHP18LX136P | PL36H175P149 | A96US2V045B12 | 23200 | 22400 | 19 | 12 | 8.1 |  | 60 |  | 211232623
ADP | 4SHP18LX136P | PL36H210P299 | A96US2V070B12 | 24000 | 22200 | 19 | 12 | 8.5 |  | 62 |  | 211232631
ADP | 4SHP18LX136P | V,A,D36H175D149 | A96US2V045B12 | 23200 | 22400 | 19 | 12 | 8.1 |  | 60 |  | 211232624
ADP | 4SHP18LX136P | PL36H175P149 | A96US2V070B12 | 23400 | 22400 | 19 | 12 | 8.1 |  | 60 |  | 211232633
ADP | 4SHP18LX136P | V,A,D36H175D789 | A96US2V045B12 | 23800 | 22400 | 19 | 12 | 8.5 |  | 61 |  | 211232627
ADP | 4SHP18LX136P | PL36H210P179 | A96US2V045B12 | 23800 | 22400 | 19 | 12 | 8.5 |  | 61 |  | 211232629
ADP | 4SHP18LX136P | PL36H175P159 | A96US2V045B12 | 23800 | 22400 | 19 | 12 | 8.5 |  | 61 |  | 211232625
ADP | 4SHP18LX136P | H,A,DE33936 | A96US2V045B12 | 23200 | 22400 | 19 | 12 | 8.1 |  | 60 |  | 211232622
ADP | 4SHP18LX136P | PL36H210P299 | A96US2V045B12 | 23800 | 22400 | 19 | 12 | 8.5 |  | 61 |  | 211232621
ADP | 4SHP18LX136P | V,A,D36H175D789 | A96UH2E045B12 | 24000 | 22400 | 18 | 12 | 8.5 |  | 63 |  | 211232604
ADP | 4SHP18LX136P | PL36H210P179 | A96UH2E045B12 | 24000 | 22400 | 18 | 12 | 8.5 |  | 63 |  | 211232606
ADP | 4A6V8X24A1 | V,T36H175P149 | L8V1B080U4VSA+RP | 23600 | 20400 | 18 | 12 | 8.2 |  | 80 |  | 211593397
ADP | 4A6V8X24A1 | H,TG80936 | L8V1A060U3VSA+RP | 23000 | 18200 | 18 | 12 | 8.2 |  | 82 |  | 211593396
ADP | 4A6V8X24A1 | PL36H175P789 | L8V1A060U3VSA+RP | 23000 | 18200 | 18 | 12 | 8.2 |  | 82 |  | 211593394
ADP | 4A6V8X24A1 | V,T36H***P229 | L8V1A060U3VSA+RP | 23000 | 18200 | 18 | 12 | 8.2 |  | 82 |  | 211593395
ADP | 4A6V8X24A1 | V,T36H***P229 | L8V1A040U3VSA+RP | 23000 | 18200 | 17 | 12 | 8.2 |  | 82 |  | 211593392
ADP | 4A6V8X24A1 | H,TG80936 | L8V1A040U3VSA+RP | 23000 | 18200 | 17 | 12 | 8.2 |  | 82 |  | 211593393
ADP | 4A6V0X60A1 | H,TG86960 | L8V1C100U5VSA+RP | 52500 | 48000 | 19 | 12 | 8.1 |  | 96 |  | 211593390
ADP | 4A6V8X24A1 | PL36H175P789 | L8V1A040U3VSA+RP | 23000 | 18200 | 17 | 12 | 8.2 |  | 82 |  | 211593391
ADP | 4A6V0X60A1 | V,T60H210P199 | L8V1C100U5VSA+RP | 52500 | 48000 | 19 | 12 | 8.1 |  | 96 |  | 211593388
ADP | 4A6V0X60A1 | H,TG84960 | L8V1C100U5VSA+RP | 52500 | 48000 | 19 | 12 | 8.1 |  | 96 |  | 211593389
ADP | 4A6V0X60A1 | PL60H210P199 | L8V1C100U5VSA+RP | 52500 | 48000 | 19 | 12 | 8.1 |  | 96 |  | 211593387
ADP | 4A6V0X60A1 | PL60H245P189 | L8V1C100U5VSA+RP | 52000 | 48000 | 19 | 12 | 8.1 |  | 96 |  | 211593386
ADP | 4A6V0X60A1 | V,T60H210P179 | L8V1C100U5VSA+RP | 52500 | 50500 | 19 | 11.7 | 7.8 |  | 98 |  | 211593385
ADP | 4A6V0X48A1 | H,TG86960 | L8V1C100U5VSA+RP | 46500 | 40000 | 19 | 11.7 | 8.5 |  | 88 |  | 211593383
ADP | 4A6V0X60A1 | PL60H210P179 | L8V1C100U5VSA+RP | 52500 | 50500 | 19 | 11.7 | 7.8 |  | 98 |  | 211593384
ADP | 4A6V0X48A1 | H,TG3K948 | L8V1C100U5VSA+RP | 44500 | 39500 | 19 | 11.7 | 8.2 |  | 87 |  | 211593379
ADP | 4A6V0X48A1 | H,TG84960 | L8V1C100U5VSA+RP | 46500 | 40000 | 19 | 11.7 | 8.5 |  | 88 |  | 211593382
ADP | 4A6V0X48A1 | V,T60H210P199 | L8V1C100U5VSA+RP | 46500 | 40000 | 19 | 11.7 | 8.5 |  | 88 |  | 211593381
ADP | 4A6V0X48A1 | PL60H210P199 | L8V1C100U5VSA+RP | 46500 | 40000 | 19 | 11.7 | 8.5 |  | 88 |  | 211593380
ADP | 4A6V0X48A1 | PL60H245P189 | L8V1C100U5VSA+RP | 44500 | 39500 | 19 | 11.7 | 8.2 |  | 87 |  | 211593377
ADP | 4A6V0X48A1 | PL60H210P179 | L8V1C100U5VSA+RP | 44500 | 39500 | 19 | 11.7 | 8.2 |  | 87 |  | 211593375
ADP | 4A6V0X48A1 | V,T60H210P179 | L8V1C100U5VSA+RP | 44500 | 39500 | 19 | 11.7 | 8.2 |  | 87 |  | 211593376
ADP | 4A6V0X36A1 | V,T36H175P459 | L8V1B080U4VSA+RP | 35400 | 31200 | 20 | 12 | 8.5 |  | 82 |  | 211593365
ADP | 4A6V0X36A1 | H,TG81936 | L8V1B080U4VSA+RP | 35400 | 31200 | 20 | 12 | 8.5 |  | 82 |  | 211593366
ADP | 4A6V0X36A1 | V,T36H175P789 | L8V1B080U4VSA+RP | 35200 | 31200 | 20 | 12 | 8.5 |  | 82 |  | 211593364
ADP | 4A6V0X36A1 | PL36H175P789 | L8V1B080U4VSA+RP | 35200 | 31200 | 20 | 12 | 8.5 |  | 82 |  | 211593363
ADP | 4A6V0X36A1 | V,T36H***P229 | L8V1A060U3VSA+RP | 33800 | 30000 | 19 | 12 | 8.2 |  | 81 |  | 211593362
ADP | 4A6V0X36A1 | PL36H175P789 | L8V1A060U3VSA+RP | 33800 | 30000 | 19 | 12 | 8.2 |  | 81 |  | 211593361
ADP | 4A6V0X36A1 | PL36H175P789 | L8V1A040U3VSA+RP | 33600 | 30000 | 19 | 12 | 8.2 |  | 81 |  | 211593359
ADP | 4A6V0X36A1 | V,T36H***P229 | L8V1A040U3VSA+RP | 33600 | 30000 | 19 | 12 | 8.2 |  | 81 |  | 211593360
ADP | 4A6V0X24A1 | H,TG80936 | L8V1B080U4VSA+RP | 23600 | 18800 | 19 | 12 | 8.5 |  | 82 |  | 211593357
ADP | 227TAN036**AA* | H,PG53936 | 987MB60060C21*** | 34000 | 33600 | 16 | 12 | 7.8 |  | 59 |  | 211274059
ADP | 4SHP18LX136P | PL36H175P459 | A96UH2E045B12 | 24000 | 22400 | 18 | 12 | 8.5 |  | 63 |  | 211232607
ADP | 4SHP18LX136P | PL36H175P149 | A96UH2E045B12 | 23800 | 22400 | 18 | 12 | 8.4 |  | 63 |  | 211232600
ADP | 4SHP18LX136P | V,A,D36H175D159 | A96UH2E045B12 | 24000 | 22400 | 18 | 12 | 8.5 |  | 63 |  | 211232603
ADP | 4SHP18LX136P | V,A,D36H175D149 | A96UH2E045B12 | 23800 | 22400 | 18 | 12 | 8.4 |  | 63 |  | 211232601
ADP | 4SHP18LX136P | PL36H175P159 | A96UH2E045B12 | 24000 | 22400 | 18 | 12 | 8.5 |  | 63 |  | 211232602
ADP | 4SHP18LX136P | V,A,D36H175D159 | A96UH1E070B12 | 24000 | 22400 | 18 | 12 | 8.5 |  | 63 |  | 211232590
ADP | 4SHP18LX136P | H,A,DE33936 | A96UH1E070B12 | 23600 | 22400 | 18 | 12 | 8.3 |  | 63 |  | 211232586
ADP | 4SHP18LX136P | PL36H210P299 | A96UH2E045B12 | 24000 | 22400 | 18 | 12 | 8.5 |  | 63 |  | 211232598
ADP | 4SHP18LX136P | H,A,DE33936 | A96UH2E045B12 | 23600 | 22400 | 18 | 12 | 8.3 |  | 63 |  | 211232599
ADP | 4SHP18LX136P | PL36H175P459 | A96UH1E070B12 | 24000 | 22400 | 18 | 12 | 8.5 |  | 63 |  | 211232594
ADP | 4SHP18LX136P | V,A,D36H175D789 | A96UH1E070B12 | 24000 | 22400 | 18 | 12 | 8.5 |  | 63 |  | 211232591
ADP | 4SHP18LX136P | PL36H210P179 | A96UH1E070B12 | 24000 | 22400 | 18 | 12 | 8.5 |  | 63 |  | 211232593
ADP | 4SHP18LX136P | PL36H175P159 | A96UH1E070B12 | 24000 | 22400 | 18 | 12 | 8.5 |  | 63 |  | 211232589
ADP | 4SHP18LX136P | V,A,D36H175D149 | A96UH1E070B12 | 23800 | 22400 | 18 | 12 | 8.4 |  | 63 |  | 211232588
ADP | 4SHP18LX136P | PL36H210P299 | A96UH1E070B12 | 24000 | 22400 | 18 | 12 | 8.5 |  | 63 |  | 211232585
ADP | 4SHP18LX136P | PL36H175P149 | A96UH1E070B12 | 23800 | 22400 | 18 | 12 | 8.4 |  | 63 |  | 211232587
ADP | 4SHP18LX136P | PL36H210P179 | A96UH1E030B12 | 23600 | 22400 | 18 | 12 | 8.1 |  | 62 |  | 211232573
ADP | 4SHP18LX136P | PL36H210P299 | A96UH1E030B12 | 23600 | 22400 | 18 | 12 | 8.1 |  | 62 |  | 211232565
ADP | 4SHP18LX136P | PL36H175P459 | A96UH1E030B12 | 23600 | 22400 | 18 | 12 | 8.1 |  | 62 |  | 211232574
ADP | 4SHP18LX136P | H,A,DE35936 | A96UH1E030B12 | 23600 | 22400 | 18 | 12 | 8.1 |  | 62 |  | 211232572
ADP | 4SHP18LX136P | PL36H175P149 | A96UH1E030B12 | 23400 | 22400 | 18 | 12 | 8 |  | 62 |  | 211232567
ADP | 4SHP18LX136P | V,A,D36H175D789 | A96UH1E030B12 | 23600 | 22400 | 18 | 12 | 8.1 |  | 62 |  | 211232571
ADP | 4SHP18LX136P | V,A,D36H175D159 | A96UH1E030B12 | 23600 | 22400 | 18 | 12 | 8.1 |  | 62 |  | 211232570
ADP | 4SHP18LX136P | H,A,DE33936 | A96UH1E030B12 | 23200 | 22400 | 18 | 12 | 7.9 |  | 62 |  | 211232566
ADP | 4SHP18LX136P | V,A,D36H175D149 | A96UH1E030B12 | 23400 | 22400 | 18 | 12 | 8 |  | 62 |  | 211232568
ADP | YZT48B21 | CV603*9-A | TPLC080C16MP13 | 46000 | 45000 | 16 | 12 | 8.1 |  | 69 |  | 211620953
ADP | YZT48B21 | CH604*9 | TPLC080C16MP13 | 46000 | 45000 | 16 | 12 | 8.1 |  | 69 |  | 211620952
ADP | YZT48B21 | CV609*9 | TP9C100C16MP13 | 45500 | 46000 | 16 | 12.5 | 8.1 |  | 67 |  | 211620951
ADP | YH2F36TB21 | CX361B935 | TMLE080B12MP11 | 35200 | 32600 | 15.2 | 11.7 | 7.8 |  | 66 |  | 211619877
ADP | YH2F36TB21 | CX361B935 | TMLE100B12MP11 | 35400 | 32400 | 15.2 | 11.7 | 7.8 |  | 65 |  | 211619883
ADP | YH2F42TB21 | CV601*9 | TM8V080C16MP12 | 40000 | 37800 | 16 | 11.7 | 8.1 |  | 66 |  | 211619960
ADP | YH2F42TB21 | CV600*9 | TM8V080C16MP12 | 40000 | 37800 | 16 | 11.7 | 8.1 |  | 66 |  | 211619959
ADP | YH2F36TB21 | CX361B935 | TM9Y080B12MP11 | 35000 | 32400 | 15.2 | 11.7 | 7.8 |  | 65 |  | 211619865
ADP | YH2F36TB21 | CX361B935 | TM9Y060B12MP11 | 34800 | 32400 | 15.2 | 11.7 | 7.8 |  | 65 |  | 211619861
ADP | YH2F42TB21 | CV482*9 | TM8V080C16MP12 | 40000 | 37800 | 16 | 11.7 | 8.1 |  | 66 |  | 211619958
ADP | YH2F42TB21 | CV600*9 | TM8E120C16MP11 | 40500 | 38500 | 16 | 11.7 | 8.1 |  | 66 |  | 211619955
ADP | YH2F42TB21 | CV601*9 | TM8E120C16MP11 | 40500 | 38500 | 16 | 11.7 | 8.1 |  | 66 |  | 211619956
ADP | YH2F42TB21 | CH600C9 | TM8V080C16MP12 | 40000 | 37800 | 16 | 11.7 | 8.1 |  | 66 |  | 211619957
ADP | YH2F42TB21 | CV482*9 | TM8E120C16MP11 | 40500 | 38500 | 16 | 11.7 | 8.1 |  | 66 |  | 211619954
ADP | YH2F36TB21 | CX361B935 | TM9V060B12MP12 | 34800 | 32400 | 15.2 | 11.7 | 7.8 |  | 65 |  | 211619849
ADP | YH2F42TB21 | CH600C9 | TM8E120C16MP11 | 40500 | 38500 | 16 | 11.7 | 8.1 |  | 66 |  | 211619953
ADP | YH2F36TB21 | CX361B935 | TM9V080B12MP12 | 35200 | 32400 | 15.2 | 11.7 | 7.8 |  | 65 |  | 211619853
ADP | YH2F42TB21 | CV482*9 | TM8E080C16MP11 | 40500 | 38500 | 16 | 11.7 | 8.1 |  | 66 |  | 211619946
ADP | YH2F42TB21 | CV601*9 | TM8E100C16MP11 | 40500 | 38500 | 16 | 11.7 | 8.1 |  | 66 |  | 211619952
ADP | YH2F42TB21 | CV600*9 | TM8E100C16MP11 | 40500 | 38500 | 16 | 11.7 | 8.1 |  | 66 |  | 211619951
ADP | YH2F36TB21 | CX361B935 | TM9E080B12MP12 | 35200 | 32600 | 15.2 | 11.7 | 7.8 |  | 66 |  | 211619841
ADP | YH2F42TB21 | CV482*9 | TM8E100C16MP11 | 40500 | 38500 | 16 | 11.7 | 8.1 |  | 66 |  | 211619950
ADP | YH2F42TB21 | CH600C9 | TM8E100C16MP11 | 40500 | 38500 | 16 | 11.7 | 8.1 |  | 66 |  | 211619949
ADP | HL19B2421 | H,RG80936 | TMLE040A12MP11 | 23200 | 21600 | 17 | 13 | 7.8 |  | 63 |  | 211354760
ADP | HL19B2421 | V,R36H***P449 | TMLE040A12MP11 | 23200 | 21600 | 17 | 13 | 7.8 |  | 63 |  | 211354752
ADP | HL19B2421 | H,RG80936 | TM8Y060A12MP11 | 23800 | 22200 | 17 | 12.5 | 7.8 |  | 63 |  | 211354749
ADP | HL19B2421 | V,R36H***P449 | TM8Y060A12MP11 | 23800 | 22200 | 17 | 12.5 | 7.8 |  | 63 |  | 211354742
ADP | HL19B2421 | H,RG80936 | TM8E060A12MP11 | 23400 | 21600 | 17 | 13 | 7.8 |  | 63 |  | 211354738
ADP | HL19B2421 | V,R36H***P449 | TM8E060A12MP11 | 23400 | 21600 | 17 | 13 | 7.8 |  | 63 |  | 211354730
ADP | HL19B2421 | H,RG80936 | TM8E040A12MP11 | 23200 | 21600 | 17 | 13 | 7.8 |  | 63 |  | 211354727
ADP | HL19B2421 | V,R36H***P449 | TM8E040A12MP11 | 23200 | 21600 | 17 | 13 | 7.8 |  | 63 |  | 211354720
ADP | HL19B2421 | H,RG82936 | TL9E060B12UH11 | 23600 | 22000 | 17 | 13 | 7.8 |  | 62 |  | 211354716
ADP | HL19B2421 | H,RG80936 | TL9E060B12UH11 | 23600 | 22000 | 17 | 13 | 7.8 |  | 62 |  | 211354713
ADP | HL19B2421 | V,R36H175P459 | TL9E060B12UH11 | 23600 | 22000 | 17 | 13.5 | 7.8 |  | 62 |  | 211354709
ADP | HL19B2421 | V,R36H175P159 | TL9E060B12UH11 | 23600 | 22000 | 17 | 13 | 7.8 |  | 62 |  | 211354702
ADP | HL19B2421 | H,RG80936 | TL8E060A12UH11 | 23600 | 21800 | 17 | 13 | 7.8 |  | 62 |  | 211354695
ADP | HL19B2421 | V,R36H***P449 | TL8E060A12UH11 | 23600 | 21800 | 17 | 13 | 7.8 |  | 62 |  | 211354687
ADP | HL19B6021 | H,RG88960 | TL8E100C20UH11 | 53500 | 57000 | 15.2 | 11.7 | 7.8 |  | 68 |  | 211358885
ADP | HL19B6021 | V,R60H210P309 | TL8E100C20UH11 | 53500 | 57000 | 15.2 | 12 | 7.8 |  | 68 |  | 211358882
ADP | HL19B6021 | H,RG52960 | TL8E100C20UH11 | 53500 | 57000 | 15.2 | 11.7 | 7.8 |  | 68 |  | 211358878
ADP | HL19B6021 | V,R60H210P199 | TL8E100C20UH11 | 53500 | 57000 | 15.2 | 11.7 | 7.8 |  | 68 |  | 211358875
ADP | HL19B6021 | V,R60H210P529 | TL8E100C20UH11 | 53500 | 57000 | 15.2 | 11.7 | 7.8 |  | 68 |  | 211358872
ADP | 4HP18V60P | H,A,DG84960 | 80G1UH090CE20 | 46000 | 45500 | 16 | 11.7 | 7.8 |  | 64 |  | 207104149
ADP | HL19B6021 | PL60H210P309 | TL8E100C20UH11 | 53500 | 57000 | 15.2 | 12 | 7.8 |  | 68 |  | 211334023
ADP | HL19B6021 | PL60H210P199 | TL8E100C20UH11 | 53500 | 57000 | 15.2 | 11.7 | 7.8 |  | 68 |  | 211334022
ADP | HL19B6021 | PL60H210P529 | TL8E100C20UH11 | 53500 | 57000 | 15.2 | 11.7 | 7.8 |  | 68 |  | 211334021
ADP | 284ANV048*0**B* | C60A***L189 | 83*CA60100C21*** | 44500 | 44000 | 21 | 11.7 | 9 |  | 97 |  | 211334019
ADP | 4HP18V36P | V,A,D36H175P139 | 80G1UH045AE12 | 23600 | 22400 | 18 | 12 | 8.3 |  | 66 |  | 211334006
ADP | THF2B48T21 | PL60H210P179 | TM8Y080C16MP11 | 45500 | 42500 | 15.2 | 11.7 | 7.8 |  | 67 |  | 211333934
ADP | THF2B48T21 | PL60H210P179 | TPLC080C16MP13 | 45500 | 43000 | 15.2 | 11.7 | 7.8 |  | 67 |  | 211333936
ADP | THF2B48T21 | PL60H210P179 | TM8V080C16MP12 | 45500 | 43000 | 15.2 | 11.7 | 7.8 |  | 67 |  | 211333933
ADP | THF2B48T21 | PL60H210P179 | TL8E080C16UH11 | 45500 | 43000 | 15.2 | 11.7 | 7.8 |  | 67 |  | 211333930
ADP | 4HP18V36P | H,A,DE32930 | 80G2UH090BE12 | 23400 | 22400 | 18 | 12 | 8.45 |  | 59 |  | 207091744
ADP | 4HP18V36P | H,A,DE32930 | 96G2UH045BV12 | 23200 | 22400 | 18 | 12 | 8.05 |  | 59 |  | 207091741
ADP | 4HP18V36P | H,A,DE32930 | 80G2UH045AE12 | 22800 | 22400 | 18 | 12 | 8.05 |  | 60 |  | 207091739
ADP | 4HP18V36P | H,A,DE32930 | 80G2UH070AE12 | 23400 | 22400 | 18 | 12 | 8.45 |  | 59 |  | 207091740
ADP | BOVA-60HDN1-M15G | F,PE*TT6960 |  | 47000 | 46000 | 16 | 11.7 | 8.3 |  | 79 |  | 211619168
ADP | BOVA-60HDN1-M15G | F,PE*CC6960 |  | 47000 | 46000 | 16 | 11.7 | 8.3 |  | 79 |  | 211619169
ADP | BOVA-60HDN1-M15G | F,PE*TT3960 |  | 46500 | 46000 | 16 | 11.7 | 8.2 |  | 79 |  | 211619167
ADP | BOVA-36HDN1-M20G | BV**B2925 |  | 23200 | 22400 | 17 | 12.5 | 9.35 |  | 96 |  | 211619166
ADP | BOVA-36HDN1-M20G | F,PE*G34936 |  | 33400 | 32600 | 18 | 11.7 | 9.3 |  | 83 |  | 211619164
ADP | BOVA-36HDN1-M20G | F,PE*E34936 |  | 33400 | 32600 | 18 | 11.7 | 9.3 |  | 83 |  | 211619165
ADP | BOVA-36HDN1-M20G | BV**B9937 |  | 34000 | 32600 | 19 | 12 | 9.4 |  | 81 |  | 211619161
ADP | BOVA-36HDN1-M20G | F,PE*G32925 |  | 23200 | 22400 | 20 | 12.5 | 9.3 |  | 96 |  | 211619163
ADP | BOVA-36HDN1-M20G | BV**B5925 |  | 22400 | 22200 | 17 | 12 | 9.1 |  | 96 |  | 211619162
ADP | BOVA-36HDN1-M20G | F,PE*SS9937 |  | 33800 | 32600 | 18 | 11.7 | 9.4 |  | 83 |  | 211619160
ADP | 4A6L9048A1 | H,TG84960 | P0V0D000M50SC+RP | 49000 | 41000 | 19 | 12 | 9 |  | 73 |  | 207722961
ADP | 4A6L9048A1 | V,T60H245P799 | P0V0D000M50SC+RP | 49000 | 41000 | 19 | 12 | 9 |  | 73 |  | 207722960
ADP | 4A6L9048A1 | V,T60H245P779 | P0V0D000M50SC+RP | 48000 | 41500 | 19 | 12 | 9 |  | 73 |  | 207722959
ADP | 4A6L9048A1 | PL60H245P189 | P0V0D000M50SC+RP | 48500 | 41000 | 19 | 12 | 9 |  | 73 |  | 207722958
ADP | 4A6L9024A1 | H,TG80936 | P0V0A000M30SC+RP | 21800 | 18200 | 15.2 | 12 | 8.2 |  | 66 |  | 207722826
ADP | 4A6L9024A1 | V,T36H***P229 | P0V0A000M30SC+RP | 21800 | 18200 | 15.2 | 12 | 8.2 |  | 66 |  | 207722825
ADP | 4A6L9024A1 | PL36H175P789 | P0V0A000M30SC+RP | 21800 | 18200 | 15.2 | 12 | 8.2 |  | 66 |  | 207722824
ADP | 4A6L9024A1 | V,T36H***P129 | P0V0A000M30SC+RP | 21600 | 18200 | 15.2 | 12 | 8.2 |  | 66 |  | 207722823
ADP | 4A6L9048A1 | H,TG86960 | L8V1C100U5VSA+RP | 49000 | 41500 | 19 | 12 | 9 |  | 74 |  | 211604663
ADP | 4A6L9048A1 | H,TG84960 | L8V1C100U5VSA+RP | 49000 | 41500 | 19 | 12 | 9 |  | 74 |  | 211604662
ADP | 4A6L9048A1 | H,TG2K948 | L8V1C100U5VSA+RP | 47000 | 42000 | 19 | 11.7 | 9 |  | 74 |  | 211604658
ADP | 25TPA724A**30* | H,PG24936 | 59MN7B060C21**20 | 22200 | 22200 | 16 | 11.7 | 7.8 | 2.14 | 58 | 44 | 211274580
ADP | 25TPA724A**30* | H,PG34936 | 59MN7B080C21**20 | 23000 | 22200 | 16 | 12 | 7.8 | 0.01 | 55 | 0 | 211274588
ADP | 25TPA724A**30* | H,PG24936 | 59MN7B080C21**20 | 22400 | 22200 | 16 | 11.7 | 7.8 | 2.16 | 58 | 44 | 211274586
ADP | 25TPA724A**30* | H,PG32936 | 59MN7B080C21**20 | 22600 | 22200 | 16 | 11.7 | 7.8 | 2.16 | 58 | 44 | 211274587
ADP | 25TPA724A**30* | H,PG32936 | 59MN7B080C17**14 | 22800 | 22400 | 16 | 12 | 7.8 | 2.14 | 58 | 44 | 211274584
ADP | 25TPA724A**30* | H,PG24936 | 59MN7B080C17**14 | 22800 | 22400 | 16 | 11.7 | 7.8 | 2.14 | 58 | 44 | 211274583
ADP | 25TPA724A**30* | H,PG34936 | 59MN7B060C21**20 | 22800 | 22200 | 16 | 12 | 7.8 | 0.01 | 55 | 0 | 211274582
ADP | 25TPA724A**30* | H,PG32936 | 59MN7B060C21**20 | 22400 | 22200 | 16 | 11.7 | 7.8 | 2.14 | 58 | 44 | 211274581
ADP | 25TPA724A**30* | H,PG32936 | 59MN7B060C17**14 | 22400 | 22200 | 16 | 11.7 | 7.8 | 2.12 | 58 | 44 | 211274578
ADP | 25TPA724A**30* | H,PG34936 | 59MN7B060C17**14 | 22800 | 22200 | 16 | 12 | 7.8 | 2.14 | 58 | 43 | 211274579
ADP | 25TPA724A**30* | H,PG24936 | 59MN7B060C17**14 | 22400 | 22200 | 16 | 11.7 | 7.8 | 2.12 | 58 | 44 | 211274577
ADP | 25TPA724A**30* | H,PG9J936 | 58TN*A090C21**20 | 23000 | 22200 | 16 | 12 | 7.8 |  | 55 |  | 211274572
ADP | 25TPA724A**30* | H,PG34936 | 58TN*A090C21**20 | 23000 | 22200 | 16 | 12 | 7.8 |  | 55 |  | 211274571
ADP | 25TPA724A**30* | H,PG9J936 | 58TN*A070C21**20 | 23000 | 23200 | 16 | 12 | 8.1 |  | 56 |  | 211274564
ADP | 25TPA724A**30* | H,PG34936 | 58TN*A070C21**20 | 23600 | 23000 | 16 | 12 | 7.8 |  | 55 |  | 211274563
ADP | 25TPA724A**30* | H,PG9J936 | 58TN*A070C17**16 | 22800 | 22000 | 16 | 12.5 | 7.8 |  | 55 |  | 211274560
ADP | 25TPA724A**30* | H,PG34936 | 58TN*A070C17**16 | 22800 | 22000 | 16 | 12.5 | 7.8 |  | 55 |  | 211274559
ADP | 25TPA724A**30* | H,PG24936 | 58TN*A070C17**16 | 22600 | 22000 | 16 | 12 | 7.8 |  | 55 |  | 211274557
ADP | 25TPA724A**30* | H,PG32936 | 58TN*A070C17**16 | 22600 | 22000 | 16 | 12 | 7.8 |  | 55 |  | 211274558
ADP | 25TPA724A**30* | H,PG34936 | 58TN*A045C17**12 | 23000 | 22200 | 16 | 12 | 7.8 |  | 55 |  | 211274551
ADP | 4A6L5030N1 | V,T36H175P149 | S8X2B080M4PTC | 29200 | 28000 | 15.2 | 12 | 8.1 |  | 64 |  | 211463761
ADP | 4A6L5030N1 | V,T36H175P789 | S8X1B080M4PTC | 29200 | 28000 | 15.2 | 12.5 | 8.1 |  | 64 |  | 211463729
ADP | 4A6L5030N1 | H,TG80936 | S8X2B080M4PSC | 29200 | 28000 | 15.2 | 12.5 | 8.1 |  | 64 |  | 211463759
ADP | 4A6L5030N1 | H,TG80936 | S8X2B080M4PTC | 29200 | 28000 | 15.2 | 12.5 | 8.1 |  | 64 |  | 211463766
ADP | 4A6L5030N1 | H,TG81936 | S8X2B060M4PSC | 29400 | 28200 | 15.2 | 12.5 | 8.1 |  | 64 |  | 211463746
ADP | 4A6L5030N1 | V,T36H175P789 | S8X2B080M4PTC | 29200 | 28000 | 15.2 | 12.5 | 8.1 |  | 64 |  | 211463763
ADP | 4A6L5030N1 | V,T36H175P459 | S8X2B060M4PSC | 29200 | 28000 | 16 | 12.5 | 8.1 |  | 63 |  | 211463744
ADP | 4A6L5030N1 | V,T36H***P229 | S8X2B080M4PTC | 29200 | 28000 | 15.2 | 12.5 | 8.1 |  | 64 |  | 211463764
ADP | 4A6L5030N1 | PL36H175P789 | S8X2B080M4PTC | 29200 | 28000 | 15.2 | 12.5 | 8.1 |  | 64 |  | 211463762
ADP | 4A6L5030N1 | H,TG81936 | S8X2B060M4PTC | 29400 | 28200 | 15.2 | 12.5 | 8.1 |  | 64 |  | 211463753
ADP | 4A6L5030N1 | V,T36H***P229 | S8X2B060M4PTC | 29400 | 28200 | 15.2 | 12.5 | 8.1 |  | 64 |  | 211463750
ADP | 4A6L5030N1 | V,T36H175P459 | S8X2B060M4PTC | 29200 | 28000 | 16 | 12.5 | 8.1 |  | 63 |  | 211463751
ADP | 4A6L5030N1 | V,T36H175P459 | S8X2B080M4PSC | 29200 | 28000 | 16 | 12.5 | 8.1 |  | 64 |  | 211463758
ADP | 4A6L5030N1 | V,T36H***P229 | S8X2B080M4PSC | 29200 | 28000 | 15.2 | 12.5 | 8.1 |  | 64 |  | 211463757
ADP | 4A6L5030N1 | PL36H175P789 | S8X2B080M4PSC | 29200 | 28000 | 15.2 | 12.5 | 8.1 |  | 64 |  | 211463755
ADP | 4A6L5030N1 | V,T36H175P789 | S8X2B080M4PSC | 29200 | 28000 | 15.2 | 12.5 | 8.1 |  | 64 |  | 211463756
ADP | 4A6L5030N1 | V,T36H175P149 | S8X2B080M4PSC | 29200 | 28000 | 15.2 | 12 | 8.1 |  | 64 |  | 211463754
ADP | 4A6L5030N1 | V,T36H175P149 | S8X2B060M4PSC | 29400 | 28200 | 15.2 | 12 | 8.1 |  | 64 |  | 211463740
ADP | 4A6L5030N1 | PL36H175P789 | S8X2B060M4PSC | 29400 | 28200 | 15.2 | 12.5 | 8.1 |  | 64 |  | 211463741
ADP | 4A6L5030N1 | V,T36H***P229 | S8X2B060M4PSC | 29400 | 28200 | 15.2 | 12.5 | 8.1 |  | 64 |  | 211463743
ADP | 4A6L5030N1 | H,TG80936 | S8X2B060M4PTC | 29400 | 28200 | 15.2 | 12.5 | 8.1 |  | 64 |  | 211463752
ADP | 4A6L5030N1 | V,T36H175P789 | S8X2B060M4PTC | 29400 | 28200 | 15.2 | 12.5 | 8.1 |  | 64 |  | 211463749
ADP | 4A6L5030N1 | V,T36H175P149 | S8X2B060M4PTC | 29400 | 28200 | 15.2 | 12 | 8.1 |  | 64 |  | 211463747
ADP | 4A6L5030N1 | PL36H175P789 | S8X2B060M4PTC | 29400 | 28200 | 15.2 | 12.5 | 8.1 |  | 64 |  | 211463748
ADP | 4A6L5030N1 | H,TG80936 | S8X2B060M4PSC | 29400 | 28200 | 15.2 | 12.5 | 8.1 |  | 64 |  | 211463745
ADP | 4A6L5030N1 | V,T36H175P789 | S8X2B060M4PSC | 29400 | 28200 | 15.2 | 12.5 | 8.1 |  | 64 |  | 211463742
ADP | 4A6L5030N1 | V,T36H***P229 | S8X2A040M3PSC | 27600 | 27400 | 15.2 | 12.5 | 8.1 |  | 63 |  | 211463735
ADP | 4A6L5030N1 | PL36H175P789 | S8X2A040M3PSC | 27600 | 27400 | 15.2 | 12.5 | 8.1 |  | 63 |  | 211463734
ADP | 4A6L5030N1 | V,T36H175P459 | S8X1B080M4PTC | 29200 | 28000 | 16 | 12.5 | 8.1 |  | 64 |  | 211463731
ADP | 4A6L5030N1 | V,T36H***P229 | S8X2A040M3PTC | 27600 | 27400 | 15.2 | 12.5 | 8.1 |  | 63 |  | 211463738
ADP | 4A6L5030N1 | PL36H175P789 | S8X2A040M3PTC | 27600 | 27400 | 15.2 | 12.5 | 8.1 |  | 63 |  | 211463737
ADP | 4A6L5030N1 | H,TG80936 | S8X1B080M4PTC | 29200 | 28000 | 15.2 | 12.5 | 8.1 |  | 64 |  | 211463732
ADP | 4A6L5030N1 | H,TG80936 | S8X1B060M4PTC | 29400 | 28200 | 15.2 | 12.5 | 8.1 |  | 64 |  | 211463718
ADP | 4A6L5030N1 | H,TG80936 | S8X2A040M3PSC | 27600 | 27400 | 15.2 | 12.5 | 8.1 |  | 63 |  | 211463736
ADP | 4A6L5030N1 | V,T36H175P459 | S8X1B060M4PTC | 29200 | 28000 | 16 | 12.5 | 8.1 |  | 63 |  | 211463717
ADP | 4A6L5030N1 | V,T36H175P149 | S8X1B080M4PTC | 29200 | 28000 | 15.2 | 12 | 8.1 |  | 64 |  | 211463727
ADP | 4A6L5030N1 | H,TG81936 | S8X1B080M4PTC | 29200 | 28000 | 15.2 | 12.5 | 8.1 |  | 64 |  | 211463733
ADP | 4A6L5030N1 | V,T36H***P229 | S8X1B080M4PSC | 29200 | 28000 | 15.2 | 12.5 | 8.1 |  | 64 |  | 211463723
ADP | 4A6L5030N1 | V,T36H175P789 | S8X1B080M4PSC | 29200 | 28000 | 15.2 | 12.5 | 8.1 |  | 64 |  | 211463722
ADP | 4A6L5030N1 | V,T36H***P229 | S8V2B060M4PCA | 29400 | 28200 | 15.2 | 12.5 | 8.1 |  | 64 |  | 211463689
ADP | 4A6L5030N1 | V,T36H175P459 | S8X1B080M4PSC | 29200 | 28000 | 16 | 12.5 | 8.1 |  | 64 |  | 211463724
ADP | 4A6L5030N1 | V,T36H***P229 | S8X1B080M4PTC | 29200 | 28000 | 15.2 | 12.5 | 8.1 |  | 64 |  | 211463730
ADP | 4A6L5030N1 | PL36H175P789 | S8X1B080M4PTC | 29200 | 28000 | 15.2 | 12.5 | 8.1 |  | 64 |  | 211463728
ADP | 4A6L5030N1 | H,TG81936 | S8X1B060M4PTC | 29400 | 28200 | 15.2 | 12.5 | 8.1 |  | 64 |  | 211463719
ADP | 4A6L5030N1 | V,T36H175P149 | S8X1B060M4PTC | 29400 | 28200 | 15.2 | 12 | 8.1 |  | 64 |  | 211463713
ADP | 4A6L5030N1 | H,TG80936 | S8X1B080M4PSC | 29200 | 28000 | 15.2 | 12.5 | 8.1 |  | 64 |  | 211463725
ADP | 4A6L5030N1 | H,TG81936 | S8X1B080M4PSC | 29200 | 28000 | 15.2 | 12.5 | 8.1 |  | 64 |  | 211463726
ADP | 4A6L5030N1 | V,T36H***P229 | S8X1B060M4PTC | 29400 | 28200 | 15.2 | 12.5 | 8.1 |  | 64 |  | 211463716
ADP | 4A6L5030N1 | PL36H175P789 | S8X1B080M4PSC | 29200 | 28000 | 15.2 | 12.5 | 8.1 |  | 64 |  | 211463721
ADP | 4A6L5030N1 | V,T36H***P229 | S8X1A040M3PTC | 27600 | 27400 | 15.2 | 12.5 | 8.1 |  | 63 |  | 211463704
ADP | 4A6L5030N1 | V,T36H175P149 | S8X1B080M4PSC | 29200 | 28000 | 15.2 | 12 | 8.1 |  | 64 |  | 211463720
ADP | 4A6L5030N1 | V,T36H***P229 | S8X1B060M4PSC | 29400 | 28200 | 15.2 | 12.5 | 8.1 |  | 64 |  | 211463709
ADP | 4A6L5030N1 | PL36H175P789 | S8X1B060M4PTC | 29400 | 28200 | 15.2 | 12.5 | 8.1 |  | 64 |  | 211463714
ADP | 4A6L5030N1 | V,T36H175P789 | S8X1B060M4PTC | 29400 | 28200 | 15.2 | 12.5 | 8.1 |  | 64 |  | 211463715
ADP | 4A6L5030N1 | H,TG81936 | S8X1B060M4PSC | 29400 | 28200 | 15.2 | 12.5 | 8.1 |  | 64 |  | 211463712
ADP | 4A6L5030N1 | PL36H175P789 | S8X1B060M4PSC | 29400 | 28200 | 15.2 | 12.5 | 8.1 |  | 64 |  | 211463707
ADP | 4A6L5030N1 | H,TG80936 | S8X1A040M3PTC | 27600 | 27400 | 15.2 | 12.5 | 8.1 |  | 63 |  | 211463705
ADP | 4A6L5030N1 | H,TG80936 | S8X1B060M4PSC | 29400 | 28200 | 15.2 | 12.5 | 8.1 |  | 64 |  | 211463711
ADP | 4A6L5030N1 | V,T36H175P459 | S8X1B060M4PSC | 29200 | 28000 | 16 | 12.5 | 8.1 |  | 63 |  | 211463710
ADP | 4A6L5030N1 | PL36H175P789 | S8X1A040M3PSC | 27600 | 27400 | 15.2 | 12.5 | 8.1 |  | 63 |  | 211463700
ADP | 4A6L5030N1 | H,TG81936 | S8V2B060M4PCA | 29400 | 28200 | 15.2 | 12.5 | 8.1 |  | 64 |  | 211463692
ADP | 4A6L5030N1 | H,TG80936 | S8V2B060M4PCA | 29400 | 28200 | 15.2 | 12.5 | 8.1 |  | 64 |  | 211463691
ADP | 4A6L5030N1 | V,T36H175P789 | S8X1B060M4PSC | 29400 | 28200 | 15.2 | 12.5 | 8.1 |  | 64 |  | 211463708
ADP | 4A6L5030N1 | H,TG81936 | S8V2B080M4PCA | 30000 | 25800 | 15.2 | 12.5 | 8.1 |  | 65 |  | 211463699
ADP | 4A6L5030N1 | V,T36H175P149 | S8X1B060M4PSC | 29400 | 28200 | 15.2 | 12 | 8.1 |  | 64 |  | 211463706
ADP | 4A6L5030N1 | V,T36H175P459 | S8V2B080M4PCA | 30000 | 25800 | 15.2 | 12.5 | 8.1 |  | 65 |  | 211463697
ADP | 4A6L5030N1 | V,T36H***P229 | S8X1A040M3PSC | 27600 | 27400 | 15.2 | 12.5 | 8.1 |  | 63 |  | 211463701
ADP | 4A6L5030N1 | PL36H175P789 | S8X1A040M3PTC | 27600 | 27400 | 15.2 | 12.5 | 8.1 |  | 63 |  | 211463703
ADP | 4A6L5030N1 | H,TG80936 | S8X1A040M3PSC | 27600 | 27400 | 15.2 | 12.5 | 8.1 |  | 63 |  | 211463702
ADP | 4A6L5030N1 | V,T36H175P149 | S8V2B080M4PCA | 29800 | 25800 | 15.2 | 12 | 8.1 |  | 65 |  | 211463693
ADP | 4A6L5030N1 | H,TG80936 | S8V2B080M4PCA | 29400 | 28200 | 15.2 | 12.5 | 8.1 |  | 64 |  | 211463698
ADP | 4A6L5030N1 | V,T36H175P789 | S8V2B060M4PCA | 29400 | 28200 | 15.2 | 12.5 | 8.1 |  | 64 |  | 211463688
ADP | 4SHP18LX136P | PL36H175P159 | A96UH1E030B12 | 23600 | 22400 | 18 | 12 | 8.1 |  | 62 |  | 211232569
ADP | 4SHP18LX136P | H,A,DE35936 | A93UH1E070B12 | 24000 | 22400 | 19 | 12 | 8.5 |  | 63 |  | 211232540
ADP | 4SHP18LX136P | PL36H175P159 | A93UH1E070B12 | 24000 | 22400 | 19 | 12 | 8.5 |  | 63 |  | 211232537
ADP | 4SHP18LX136P | PL36H175P459 | A93UH1E070B12 | 24000 | 22400 | 19 | 12 | 8.5 |  | 63 |  | 211232542
ADP | 4SHP18LX136P | V,A,D36H175D789 | A93UH1E070B12 | 24000 | 22400 | 19 | 12 | 8.5 |  | 63 |  | 211232539
ADP | 4SHP18LX136P | PL36H210P179 | A93UH1E070B12 | 24000 | 22400 | 19 | 12 | 8.5 |  | 63 |  | 211232541
ADP | 4SHP18LX136P | V,A,D36H175D149 | A93UH1E070B12 | 23600 | 22400 | 19 | 12 | 8.5 |  | 61 |  | 211232536
ADP | 4SHP18LX136P | H,A,DE35936 | A93UH1E045B12 | 24000 | 22400 | 19 | 12 | 8.5 |  | 63 |  | 211232530
COMFORTSTAR | BAH5-36-15 | LCM5-36-15+TXV |  | 34200 | 34200 | 15.6: 15.2; 12.7: 12; 8: 7.8 | 213829924
DIAMONDAIR | D1436HCL2 | D1536HAEAL2+TXV |  | 34200 | 34200 | 15.6: 15.2; 12.7: 12; 8: 7.8 | 212586135
DIAMONDAIR | D1448HCL2 | D1560HAEAL2+TXV |  | 45000 | 45000 | 15.2 | 12 | 7.8 |  | 60 |  | 212586140
DIAMONDAIR | D1442HCL2 | D1560HAEAL2+TXV |  | 41500 | 41000 | 15.2 | 12 | 7.8 |  | 60 |  | 212586138
DIAMONDAIR | D1430HCL2 | D1536HAEAL2+TXV |  | 28200 | 27600 | 15.6: 15.2; 12.7: 12; 8: 7.8 | 212586132
DIRECT AIR | MOVA-48HN1-M152L | MVME60C1MN1OC+TXV |  | 45000 | 45000 | 15.2 | 12 | 7.8 |  | 60 |  | 213354847
DIRECT AIR | MOVA-36HN1-M152L | MVME36B1MN1OC+TXV |  | 34200 | 34200 | 15.6: 15.2; 12.7: 12; 8: 7.8 | 213354842
DIRECT AIR | MOVA-30HN1-M152L | MVME36B1MN1OC+TXV |  | 28200 | 27600 | 15.6: 15.2; 12.7: 12; 8: 7.8 | 213354839
BOSCH | BOVB-36HDN1-M18M | BMA*2430BNTD | BGH96M080B3A | 24000 | 24000 | 16 | 11.7 | 8 | 1.76 | 79 | 67 | 206395987
BOSCH | BOVB-36HDN1-M18M | BMA*2430BNTD | BGH96M080B3B | 24000 | 24000 | 16 | 11.7 | 8 | 1.76 | 79 | 67 | 207454661
OXBOX | J4HP5030E1000AA | J4GXCC017EC6HUA+TXV | J801V080CM4SEA | 27200 | 26200 | 15.2 | 12 | 7.8 |  | 63 |  | 213298146
TUTTOKOOL | AHP5024E1000A | ACCM3642CNOH | AGF80M080C4A | 23400 | 22600 | 15.2 | 12 | 7.8 |  | 61 |  | 214717160
TUTTOKOOL | AHP5048E1000A | A4AH5E60E1B00A+TXV |  | 45000 | 45000 | 15.2 | 12 | 7.8 |  | 60 |  | 214717136
TUTTOKOOL | AHP5036E1000A | A4AH5E36E1B00A+TXV |  | 34200 | 34200 | 15.6: 15.2; 12.7: 12; 8: 7.8 | 214717133
OXBOX | J4HP5030E1000AA | J4MXCC017EC6HCA+TXV | J801V080CM4SEA | 27200 | 26200 | 15.2 | 12 | 7.8 |  | 63 |  | 213298124
MIDEA | MOVA-30HN1-M152L | MC**4248CNOH+TXV | MGV80M080C4A | 27200 | 26200 | 15.2 | 12 | 7.8 |  | 63 |  | 213280922
MIDEA | MOVA-24HN1-M152L | MC**3642CNOH+TXV | MGV80M080C4A | 23400 | 22600 | 15.2 | 12 | 7.8 |  | 61 |  | 213280911
IAIR | IHP5048E1000A | I4AH5E60E1B00A+TXV |  | 45000 | 45000 | 15.2 | 12 | 7.8 |  | 60 |  | 212681206
IAIR | IHP5042E1000A | I4AH5E60E1B00A+TXV |  | 41500 | 41000 | 15.2 | 12 | 7.8 |  | 60 |  | 212681204
OXBOX | J4HP5048E1000AA | J4AH5E60E1C00AA+TXV |  | 45000 | 45000 | 15.2 | 12 | 7.8 |  | 60 |  | 209832973
OXBOX | J4HP5042E1000AA | J4AH5E60E1C00AA+TXV |  | 41500 | 41000 | 15.2 | 12 | 7.8 |  | 60 |  | 209832971
OXBOX | J4HP5036E1000AA | J4AH5E36E1B00AA+TXV |  | 34200 | 34200 | 15.6: 15.2; 12.7: 12; 8: 7.8 | 209832968
OXBOX | J4HP5030E1000AA | J4AH5E36E1B00AA+TXV |  | 28200 | 27600 | 15.6: 15.2; 12.7: 12; 8: 7.8 | 209832965
OXBOX | J4HP5024E1000AA | J4AH5E36E1B00AA+TXV |  | 23400 | 22800 | 15.2 | 12 | 7.8 |  | 61 |  | 209832961
MIDEA | MOVA-48HN1-M152L | MVME60C1MN1OC+TXV |  | 45000 | 45000 | 15.2 | 12 | 7.8 |  | 60 |  | 209818477
MIDEA | MOVA-36HN1-M152L | MVME36B1MN1OC+TXV |  | 34200 | 34200 | 15.6: 15.2; 12.7: 12; 8: 7.8 | 209818474
MIDEA | MOVA-30HN1-M152L | MVME36B1MN1OC+TXV |  | 28200 | 27600 | 15.6: 15.2; 12.7: 12; 8: 7.8 | 209818472
TUTTOKOOL | AHP5030E1000A | A4AH5E36E1B00A+TXV |  | 28200 | 27600 | 15.6: 15.2; 12.7: 12; 8: 7.8 | 214717131
TUTTOKOOL | AHP5030E1000A | ACCM4248CNOH | AGF80M080C4A | 27200 | 26200 | 15.2 | 12 | 7.8 |  | 63 |  | 214717171
IAIR | IHP5036E1000A | I4AH5E36E1B00A+TXV |  | 34200 | 34200 | 15.6: 15.2; 12.7: 12; 8: 7.8 | 212681197
IAIR | IHP5030E1000A | I4AH5E36E1B00A+TXV |  | 28200 | 27600 | 15.6: 15.2; 12.7: 12; 8: 7.8 | 212681191
BOSCH | BOVA-36HDN1-M15G | BWA-30WN1-M16 |  | 29400 | 29400 | 16.1 | 11.7 | 9 | 1.72 | 73 | 58 | 212437271
CENTURY | RSH1536S1A | AMC36S1A+TXV |  | 34200 | 34200 | 15.6: 15.2; 12.7: 12; 8: 7.8 | 214076022
CENTURY | RSH1548S1A | AMC60S1A+TXV |  | 45000 | 45000 | 15.2 | 12 | 7.8 |  | 60 |  | 214076043
COMFORT-AIRE | RSH1524S1A | MAA1842CS1A+TXV | GFM80T080C4S1A | 23400 | 22600 | 15.2 | 12 | 7.8 |  | 61 |  | 214076270
COMFORT-AIRE | RSH1548S1A | AMC60S1A+TXV |  | 45000 | 45000 | 15.2 | 12 | 7.8 |  | 60 |  | 214076241
COMFORT-AIRE | RSH1536S1A | AMC36S1A+TXV |  | 34200 | 34200 | 15.6: 15.2; 12.7: 12; 8: 7.8 | 214076206
COMFORT-AIRE | RSH1530S1A | MAA3042CS1A+TXV | GFM80S080C4S1A | 27200 | 26200 | 15.2 | 12 | 7.8 |  | 63 |  | 214076186
IAIR | AHP5048E1000A | A4AH5E60E1B00A+TXV |  | 45000 | 45000 | 15.2 | 12 | 7.8 |  | 60 |  | 211290020
IAIR | AHP5042E1000A | A4AH5E60E1B00A+TXV |  | 41500 | 41000 | 15.2 | 12 | 7.8 |  | 60 |  | 211290018
IAIR | AHP5036E1000A | A4AH5E36E1B00A+TXV |  | 34200 | 34200 | 15.6: 15.2; 12.7: 12; 8: 7.8 | 211290011
IAIR | AHP5030E1000A | A4AH5E36E1B00A+TXV |  | 28200 | 27600 | 15.6: 15.2; 12.7: 12; 8: 7.8 | 211290005
IAIR | AHP5024E1000A | AWM5E311B00A |  | 24000 | 24000 | 15.2 | 12 | 7.8 |  | 58 |  | 211290001
IAIR | AHP5024E1000A | A4AH5E36E1B00A+TXV |  | 23400 | 22800 | 15.2 | 12 | 7.8 |  | 61 |  | 211289998
AC PRO | AOVA-48HN1-M152L | AVME60C1MN1TA |  | 45000 | 45000 | 15.2 | 12 | 7.8 |  | 60 |  | 211177569
AC PRO | AOVA-48HN1-M152L | AVME60C1MN1TC |  | 45000 | 45000 | 15.2 | 12 | 7.8 |  | 60 |  | 211177568
AC PRO | AOVA-42HN1-M152L | AVME60C1MN1TA |  | 41500 | 41000 | 15.2 | 12 | 7.8 |  | 60 |  | 211177566
AC PRO | AOVA-42HN1-M152L | AVME60C1MN1TC |  | 41500 | 41000 | 15.2 | 12 | 7.8 |  | 60 |  | 211177564
AC PRO | AOVA-36HN1-M152L | AVME36B1MN1TA |  | 34200 | 34200 | 15.2 | 12 | 7.8 |  | 61 |  | 211177561
AC PRO | AOVA-36HN1-M152L | AVME36B1MN1TC |  | 34200 | 34200 | 15.2 | 12 | 7.8 |  | 61 |  | 211177560
AC PRO | AOVA-24HN1-M152L | AVME36B1MN1TA |  | 23400 | 22800 | 15.2 | 12 | 7.8 |  | 61 |  | 211177551
AC PRO | AOVA-24HN1-M152L | AVME36B1MN1TC |  | 23400 | 22800 | 15.2 | 12 | 7.8 |  | 61 |  | 211177549
MIDEA | MOVA-48HN1-M152L | MVME60C1MN1OA+TXV |  | 45000 | 45000 | 15.2 | 12 | 7.8 |  | 60 |  | 210288074
MIDEA | MOVA-36HN1-M152L | MVME36B1MN1OA+TXV |  | 34200 | 34200 | 15.2 | 12 | 7.8 |  | 61 |  | 210288069
MIDEA | MOVA-30HN1-M152L | MVME36B1MN1OA+TXV |  | 28200 | 27600 | 15.2 | 12 | 7.8 |  | 60 |  | 210288066
AMERISTAR | M4HP5048E1000AA | M4AH5E60E1C00AA+TXV |  | 45000 | 45000 | 15.2 | 12 | 7.8 |  | 60 |  | 209865021
AMERISTAR | M4HP5042E1000AA | M4AH5E60E1C00AA+TXV |  | 41500 | 41000 | 15.2 | 12 | 7.8 |  | 60 |  | 209865019
AMERISTAR | M4HP5036E1000AA | M4AH5E36E1B00AA+TXV |  | 34200 | 34200 | 15.6: 15.2; 12.7: 12; 8: 7.8 | 209865016
AMERISTAR | M4HP5030E1000AA | M4AH5E36E1B00AA+TXV |  | 28200 | 27600 | 15.6: 15.2; 12.7: 12; 8: 7.8 | 209865013
AMERISTAR | M4HP5024E1000AA | M4AH5E36E1B00AA+TXV |  | 23400 | 22800 | 15.2 | 12 | 7.8 |  | 61 |  | 209865009
BOSCH | BOVB-36HDN1-M18M | BMA*2430BNTD | BGH96M060B3B | 23800 | 24000 | 16 | 11.7 | 8 | 1.76 | 78 | 67 | 207454660
BOSCH | BOVB-36HDN1-M18M | BMA*2430BNTD | BGH96M060B3A | 23800 | 24000 | 16 | 11.7 | 8 | 1.76 | 78 | 67 | 206395986
COMFORTSTAR | BAH5-30-15 | AC5-4248C+TXV | CG80-080C | 27200 | 26200 | 15.2 | 12 | 7.8 |  | 63 |  | 213829913
COMFORTSTAR | BAH5-30-15 | LCM5-36-15+TXV |  | 28200 | 27600 | 15.6: 15.2; 12.7: 12; 8: 7.8 | 213829900
COMFORTSTAR | BAH5-48-15 | LCM5-60-15+TXV |  | 45000 | 45000 | 15.2 | 12 | 7.8 |  | 60 |  | 213829945
COMFORTSTAR | BAH5-24-15 | AC5-3642C+TXV | CG80-080C | 23400 | 22600 | 15.2 | 12 | 7.8 |  | 61 |  | 213829888
IAIR | IHP5048E1000A | I4AH5E60E1B00T |  | 45000 | 45000 | 15.2 | 12 | 7.8 |  | 60 |  | 214783947
IAIR | IHP5036E1000A | I4AH5E36E1B00T |  | 34200 | 34200 | 15.2 | 12 | 7.8 |  | 61 |  | 214783942
IAIR | IHP5030E1000A | I4AH5E36E1B00T |  | 28200 | 27600 | 15.2 | 12 | 7.8 |  | 60 |  | 214783939
DIAMONDAIR | D1448HCL2 | D1560HAEAL+TXV |  | 45000 | 45000 | 15.2 | 12 | 7.8 |  | 60 |  | 213927355
DIAMONDAIR | D1436HCL2 | D1536HAEAL+TXV |  | 34200 | 34200 | 15.2 | 12 | 7.8 |  | 61 |  | 213088348
DIAMONDAIR | D1430HCL2 | D1536HAEAL+TXV |  | 28200 | 27600 | 15.2 | 12 | 7.8 |  | 60 |  | 213088345
COMFORT-AIRE | RSH1530S1A | AMC36S1A+TXV |  | 28200 | 27600 | 15.6: 15.2; 12.7: 12; 8: 7.8 | 214076165
COMFORT-AIRE | RSH1524S1A | MAA1842CS1A+TXV | GFM80S080C4S1A | 23400 | 22600 | 15.2 | 12 | 7.8 |  | 61 |  | 214076143
COMFORT-AIRE | RSH1530S1A | MAA3042CS1A+TXV | GFM80T080C4S1A | 27200 | 26200 | 15.2 | 12 | 7.8 |  | 63 |  | 214076289
AC PRO | AOVA-30HN1-M152L | AVME36B1MN1TA |  | 28200 | 27600 | 15.2 | 12 | 7.8 |  | 60 |  | 211177557
AC PRO | AOVA-30HN1-M152L | AVME36B1MN1TC |  | 28200 | 27600 | 15.2 | 12 | 7.8 |  | 60 |  | 211177555
MIDEA | MOVA-48HN1-M152L | MVME60C1MN1TA |  | 45000 | 45000 | 15.2 | 12 | 7.8 |  | 60 |  | 211135317
MIDEA | MOVA-36HN1-M152L | MVME36B1MN1TA |  | 34200 | 34200 | 15.2 | 12 | 7.8 |  | 61 |  | 211135314
MIDEA | MOVA-30HN1-M152L | MVME36B1MN1TA |  | 28200 | 27600 | 15.2 | 12 | 7.8 |  | 60 |  | 211135313
MIDEA | MOVA-48HN1-M152L | MVME60C1MN1TC |  | 45000 | 45000 | 15.2 | 12 | 7.8 |  | 60 |  | 211135308
MIDEA | MOVA-36HN1-M152L | MVME36B1MN1TC |  | 34200 | 34200 | 15.2 | 12 | 7.8 |  | 61 |  | 211135305
MIDEA | MOVA-30HN1-M152L | MVME36B1MN1TC |  | 28200 | 27600 | 15.2 | 12 | 7.8 |  | 60 |  | 211135303
CENTURY | RSH1524S1A | MAA1842CS1A+TXV | GFM80T080C4S1A | 23400 | 22600 | 15.2 | 12 | 7.8 |  | 61 |  | 214076073
CENTURY | RSH1530S1A | MAA3042CS1A+TXV | GFM80T080C4S1A | 27200 | 26200 | 15.2 | 12 | 7.8 |  | 63 |  | 214076093
CENTURY | RSH1530S1A | MAA3042CS1A+TXV | GFM80S080C4S1A | 27200 | 26200 | 15.2 | 12 | 7.8 |  | 63 |  | 214076011
CENTURY | RSH1530S1A | AMC36S1A+TXV |  | 28200 | 27600 | 15.6: 15.2; 12.7: 12; 8: 7.8 | 214076000
CENTURY | RSH1524S1A | MAA1842CS1A+TXV | GFM80S080C4S1A | 23400 | 22600 | 15.2 | 12 | 7.8 |  | 61 |  | 214075988
AMERISTAR | M4HP5024E1000AA | TMM5B0B30M21SAA |  | 24000 | 24000 | 15.2 | 12 | 7.8 |  | 58 |  | 210443073
AMERISTAR | M4HP5024E1000AA | M4AH4E37B1B00A+TXV |  | 23400 | 22800 | 15.2 | 12 | 7.8 |  | 61 |  | 210443064
AMERISTAR | M4HP5036E1000AA | M4AH4E37B1B00A+TXV |  | 34200 | 34200 | 15.2 | 12 | 7.8 |  | 61 |  | 210443063
AMERISTAR | M4HP5030E1000AA | M4AH4E37B1B00A+TXV |  | 28200 | 27600 | 15.2 | 12 | 7.8 |  | 60 |  | 210443061
AMERISTAR | M4HP5048E1000AA | M4AH4E61B1C00A+TXV |  | 45000 | 45000 | 15.2 | 12 | 7.8 |  | 60 |  | 210443057
AMERISTAR | M4HP5042E1000AA | M4AH4E61B1C00A+TXV |  | 41500 | 41000 | 15.2 | 12 | 7.8 |  | 60 |  | 210443053
OXBOX | J4HP5048E1000AA | J4AH6E60B1C00AA+TXV |  | 45000 | 45000 | 15.2 | 12 | 7.8 |  | 60 |  | 210372375
OXBOX | J4HP5042E1000AA | J4AH6E60B1C00AA+TXV |  | 41500 | 41000 | 15.2 | 12 | 7.8 |  | 60 |  | 210372374
OXBOX | J4HP5036E1000AA | J4AH4E36A1B00AA+TXV |  | 34200 | 34200 | 15.2 | 12 | 7.8 |  | 61 |  | 210343311
OXBOX | J4HP5030E1000AA | J4AH4E36A1B00AA+TXV |  | 28200 | 27600 | 15.2 | 12 | 7.8 |  | 60 |  | 210343305
OXBOX | J4HP5024E1000AA | JMM5A0B30M21SAA |  | 24000 | 24000 | 15.2 | 12 | 7.8 |  | 58 |  | 210343301
OXBOX | J4HP5024E1000AA | J4AH4E36A1B00AA+TXV |  | 23400 | 22800 | 15.2 | 12 | 7.8 |  | 61 |  | 210343298
COLEMAN | THF2B18S21 | XAFB30CBAN1+JME12B2SN1 |  | 17000 | 16300 | 15.2 | 12 | 7.8 | 2.1 | 62 | 49 | 214799912
LUXAIRE | THF2B18S21 | XAFB30CBAN1+JME12B2SN1 |  | 17000 | 16300 | 15.2 | 12 | 7.8 | 2.1 | 62 | 49 | 214799913
FRASER-JOHNSTON | THF2B18S21 | XAFB30CBAN1+JME12B2SN1 |  | 17000 | 16300 | 15.2 | 12 | 7.8 | 2.1 | 62 | 49 | 214799914
CHAMPION HEATING AND COOLING | THF2B18S21 | XAFB30CBAN1+JME12B2SN1 |  | 17000 | 16300 | 15.2 | 12 | 7.8 | 2.1 | 62 | 49 | 214799915
GUARDIAN | RHP15018B21 | XAFB30CBAN1+JME12B2SN1 |  | 17000 | 16300 | 15.2 | 12 | 7.8 | 2.1 | 62 | 49 | 214799916
EVCON | RHP15018B21 | XAFB30CBAN1+JME12B2SN1 |  | 17000 | 16300 | 15.2 | 12 | 7.8 | 2.1 | 62 | 49 | 214799917
JOHNSON CONTROLS | THF2B18S21 | XAFB30CBAN1+JME12B2SN1 |  | 17000 | 16300 | 15.2 | 12 | 7.8 | 2.1 | 62 | 49 | 214799918
COLEMAN | THF2B18S21 | XAFB30CBAN1+JMC12B2SN1 |  | 17000 | 16300 | 15.2 | 12 | 7.8 | 2.1 | 63 | 50 | 214799919
LUXAIRE | THF2B18S21 | XAFB30CBAN1+JMC12B2SN1 |  | 17000 | 16300 | 15.2 | 12 | 7.8 | 2.1 | 63 | 50 | 214799920
FRASER-JOHNSTON | THF2B18S21 | XAFB30CBAN1+JMC12B2SN1 |  | 17000 | 16300 | 15.2 | 12 | 7.8 | 2.1 | 63 | 50 | 214799921
CHAMPION HEATING AND COOLING | THF2B18S21 | XAFB30CBAN1+JMC12B2SN1 |  | 17000 | 16300 | 15.2 | 12 | 7.8 | 2.1 | 63 | 50 | 214799922
JOHNSON CONTROLS | THF2B18S21 | XAFB30CBAN1+JMC12B2SN1 |  | 17000 | 16300 | 15.2 | 12 | 7.8 | 2.1 | 63 | 50 | 214799923
COLEMAN | THF2B18S21 | XAFB30CBAN1+JME08B2SN1 |  | 17000 | 16200 | 15.2 | 12 | 7.8 | 2.1 | 62 | 49 | 214799924
LUXAIRE | THF2B18S21 | XAFB30CBAN1+JME08B2SN1 |  | 17000 | 16200 | 15.2 | 12 | 7.8 | 2.1 | 62 | 49 | 214799925
FRASER-JOHNSTON | THF2B18S21 | XAFB30CBAN1+JME08B2SN1 |  | 17000 | 16200 | 15.2 | 12 | 7.8 | 2.1 | 62 | 49 | 214799926
CHAMPION HEATING AND COOLING | THF2B18S21 | XAFB30CBAN1+JME08B2SN1 |  | 17000 | 16200 | 15.2 | 12 | 7.8 | 2.1 | 62 | 49 | 214799927
GUARDIAN | RHP15018B21 | XAFB30CBAN1+JME08B2SN1 |  | 17000 | 16200 | 15.2 | 12 | 7.8 | 2.1 | 62 | 49 | 214799928
EVCON | RHP15018B21 | XAFB30CBAN1+JME08B2SN1 |  | 17000 | 16200 | 15.2 | 12 | 7.8 | 2.1 | 62 | 49 | 214799929
JOHNSON CONTROLS | THF2B18S21 | XAFB30CBAN1+JME08B2SN1 |  | 17000 | 16200 | 15.2 | 12 | 7.8 | 2.1 | 62 | 49 | 214799930
YORK | YH2F36TB21 | XAHC48FBCN1 | Y91E080C16SMPS1 | 35600 | 34600 | 15.2 | 11.7 | 7.8 | 2.16 | 65 | 53 | 214647806
HEIL | N5H5S18*K*AAA* | EA*5X25M17A* | *95MSU0601716A* | 18100 | 16400 | 15.2 | 12 | 7.8 | 2.04 | 66 | 52 | 214127193
WEATHERMAKER | PH5SAN518**AA* | CAA**2517AM* | PG95MSUA48060B** | 18100 | 16400 | 15.2 | 12 | 7.8 | 2.04 | 66 | 52 | 214127191
ARCOAIRE | N5H5S18*K*AAA* | EA*5X25M17A* | *95MSU0601716A* | 18100 | 16400 | 15.2 | 12 | 7.8 | 2.04 | 66 | 52 | 214127197
AIRQUEST | R5H5S18*K*AAA* | EA*5X25M17A* | *95MSU0601716A* | 18100 | 16400 | 15.2 | 12 | 7.8 | 2.04 | 66 | 52 | 214127196
PAYNE HEATING AND COOLING | PH5SAN518**AA* | CAA**2517AM* | PG95MSUA48060B** | 18100 | 16400 | 15.2 | 12 | 7.8 | 2.04 | 66 | 52 | 214127190
BRYANT HEATING AND COOLING SYSTEMS | GH5SAN518**AA* | CAA**2517AM* | 935SB48060M17*** | 18100 | 16400 | 15.2 | 12 | 7.8 | 2.04 | 66 | 52 | 214127188
BRYANT HEATING AND COOLING SYSTEMS | 246SAN018**AA* | CAA**2517AM* | 935SB48060M17*** | 18100 | 16400 | 15.2 | 12 | 7.8 | 2.04 | 66 | 52 | 214127187
BRYANT HEATING AND COOLING SYSTEMS | 235SAN018**AA* | CAA**2517AM* | 935SB48060M17*** | 18100 | 16400 | 15.2 | 12 | 7.8 | 2.04 | 66 | 52 | 214127186
CARRIER | GH5SAN518**AA* | CAA**2517AM* | 59SU5B060M17**16 | 18100 | 16400 | 15.2 | 12 | 7.8 | 2.04 | 66 | 52 | 214127185
CARRIER | 27SPA618A**30* | CAA**2517AM* | 59SU5B060M17**16 | 18100 | 16400 | 15.2 | 12 | 7.8 | 2.04 | 66 | 52 | 214127184
CARRIER | 27SCA518A**30* | CAA**2517AM* | 59SU5B060M17**16 | 18100 | 16400 | 15.2 | 12 | 7.8 | 2.04 | 66 | 52 | 214127183
KENMORE | R5H5S18*K*AAA* | EA*5X25M17A* | *80VSL0451412B* | 18200 | 17500 | 15.2 | 12 | 7.8 | 2.04 | 62 | 48 | 214126317
TEMPSTAR | R5H5S18*K*AAA* | EA*5X25M17A* | *80VSL0451412B* | 18200 | 17500 | 15.2 | 12 | 7.8 | 2.04 | 62 | 48 | 214126315
TEMPSTAR | N5H5S18*K*AAA* | EA*5X25M17A* | *80VSL0451412B* | 18200 | 17500 | 15.2 | 12 | 7.8 | 2.04 | 62 | 48 | 214126314
SMART COMFORT | R5H5S18*K*AAA* | EA*5X25M17A* | *80VSL0451412B* | 18200 | 17500 | 15.2 | 12 | 7.8 | 2.04 | 62 | 48 | 214126313
SMART COMFORT | N5H5S18*K*AAA* | EA*5X25M17A* | *80VSL0451412B* | 18200 | 17500 | 15.2 | 12 | 7.8 | 2.04 | 62 | 48 | 214126312
KEEPRITE | R5H5S18*K*AAA* | EA*5X25M17A* | *80VSL0451412B* | 18200 | 17500 | 15.2 | 12 | 7.8 | 2.04 | 62 | 48 | 214126311
KEEPRITE | N5H5S18*K*AAA* | EA*5X25M17A* | *80VSL0451412B* | 18200 | 17500 | 15.2 | 12 | 7.8 | 2.04 | 62 | 48 | 214126310
DAY & NIGHT | R5H5S18*K*AAA* | EA*5X25M17A* | *80VSL0451412B* | 18200 | 17500 | 15.2 | 12 | 7.8 | 2.04 | 62 | 48 | 214126309
DAY & NIGHT | N5H5S18*K*AAA* | EA*5X25M17A* | *80VSL0451412B* | 18200 | 17500 | 15.2 | 12 | 7.8 | 2.04 | 62 | 48 | 214126308
COMFORTMAKER | R5H5S18*K*AAA* | EA*5X25M17A* | *80VSL0451412B* | 18200 | 17500 | 15.2 | 12 | 7.8 | 2.04 | 62 | 48 | 214126307
COMFORTMAKER | N5H5S18*K*AAA* | EA*5X25M17A* | *80VSL0451412B* | 18200 | 17500 | 15.2 | 12 | 7.8 | 2.04 | 62 | 48 | 214126306
ARCOAIRE | R5H5S18*K*AAA* | EA*5X25M17A* | *80VSL0451412B* | 18200 | 17500 | 15.2 | 12 | 7.8 | 2.04 | 62 | 48 | 214126305
ARCOAIRE | N5H5S18*K*AAA* | EA*5X25M17A* | *80VSL0451412B* | 18200 | 17500 | 15.2 | 12 | 7.8 | 2.04 | 62 | 48 | 214126304
AIRQUEST | R5H5S18*K*AAA* | EA*5X25M17A* | *80VSL0451412B* | 18200 | 17500 | 15.2 | 12 | 7.8 | 2.04 | 62 | 48 | 214126303
AIRQUEST | N5H5S18*K*AAA* | EA*5X25M17A* | *80VSL0451412B* | 18200 | 17500 | 15.2 | 12 | 7.8 | 2.04 | 62 | 48 | 214126302
HEIL | R5H5S18*K*AAA* | EA*5X25M17A* | *80VSL0451412B* | 18200 | 17500 | 15.2 | 12 | 7.8 | 2.04 | 62 | 48 | 214126301
HEIL | N5H5S18*K*AAA* | EA*5X25M17A* | *80VSL0451412B* | 18200 | 17500 | 15.2 | 12 | 7.8 | 2.04 | 62 | 48 | 214126300
BRYANT HEATING AND COOLING SYSTEMS | PH5SAN518**AA* | CAA**2517AM* | 82*SB36045V14*** | 18200 | 17500 | 15.2 | 12 | 7.8 | 2.04 | 62 | 48 | 214126299
BRYANT HEATING AND COOLING SYSTEMS | GH5SAN518**AA* | CAA**2517AM* | 82*SB36045V14*** | 18200 | 17500 | 15.2 | 12 | 7.8 | 2.04 | 62 | 48 | 214126298
BRYANT HEATING AND COOLING SYSTEMS | 246SAN018**AA* | CAA**2517AM* | 82*SB36045V14*** | 18200 | 17500 | 15.2 | 12 | 7.8 | 2.04 | 62 | 48 | 214126297
CARRIER | GH5SAN518**AA* | CAA**2517AM* | 58SP*B045V14**12 | 18200 | 17500 | 15.2 | 12 | 7.8 | 2.04 | 62 | 48 | 214126295
CARRIER | 27SPA618A**30* | CAA**2517AM* | 58SP*B045V14**12 | 18200 | 17500 | 15.2 | 12 | 7.8 | 2.04 | 62 | 48 | 214126294
CARRIER | 27SCA518A**30* | CAA**2517AM* | 58SP*B045V14**12 | 18200 | 17500 | 15.2 | 12 | 7.8 | 2.04 | 62 | 48 | 214126293
ECOTEMP | W5H5S18*K*AAA* | W5A*25M17XA* | WFE*090B042C* | 18100 | 17500 | 15.2 | 12 | 7.8 | 2.04 | 62 | 48 | 214126265
GRANDAIRE | W5H5S18*K*AAA* | W5A*25M17XA* | WFE*090B042C* | 18100 | 17500 | 15.2 | 12 | 7.8 | 2.04 | 62 | 48 | 214126264
KENMORE | R5H5S18*K*AAA* | EA*5X25M17A* | *80MS(N,L)0901714A* | 18100 | 17500 | 15.2 | 12 | 7.8 | 2.04 | 62 | 48 | 214126263
KENMORE | N5H5S18*K*AAA* | EA*5X25M17A* | *80MS(N,L)0901714A* | 18100 | 17500 | 15.2 | 12 | 7.8 | 2.04 | 62 | 48 | 214126262
TEMPSTAR | R5H5S18*K*AAA* | EA*5X25M17A* | *80MS(N,L)0901714A* | 18100 | 17500 | 15.2 | 12 | 7.8 | 2.04 | 62 | 48 | 214126261
TEMPSTAR | N5H5S18*K*AAA* | EA*5X25M17A* | *80MS(N,L)0901714A* | 18100 | 17500 | 15.2 | 12 | 7.8 | 2.04 | 62 | 48 | 214126260
SMART COMFORT | R5H5S18*K*AAA* | EA*5X25M17A* | *80MS(N,L)0901714A* | 18100 | 17500 | 15.2 | 12 | 7.8 | 2.04 | 62 | 48 | 214126259
ARCOAIRE | N5H5S18*K*AAA* | EA*5X25M17A* | *96CTN0801714B* | 18100 | 17500 | 15.2 | 12 | 7.8 | 2.04 | 62 | 48 | 214127253
AIRQUEST | N5H5S18*K*AAA* | EA*5X25M17A* | *96CTN0801714B* | 18100 | 17500 | 15.2 | 12 | 7.8 | 2.04 | 62 | 48 | 214127251
HEIL | R5H5S18*K*AAA* | EA*5X25M17A* | *96CTN0801714B* | 18100 | 17500 | 15.2 | 12 | 7.8 | 2.04 | 62 | 48 | 214127250
HEIL | N5H5S18*K*AAA* | EA*5X25M17A* | *96CTN0801714B* | 18100 | 17500 | 15.2 | 12 | 7.8 | 2.04 | 62 | 48 | 214127249
BRYANT HEATING AND COOLING SYSTEMS | PH5SAN518**AA* | CAA**2517AM* | 986TD42080C17*** | 18100 | 17500 | 15.2 | 12 | 7.8 | 2.04 | 62 | 48 | 214127248
BRYANT HEATING AND COOLING SYSTEMS | GH5SAN518**AA* | CAA**2517AM* | 986TD42080C17*** | 18100 | 17500 | 15.2 | 12 | 7.8 | 2.04 | 62 | 48 | 214127247
BRYANT HEATING AND COOLING SYSTEMS | 246SAN018**AA* | CAA**2517AM* | 986TD42080C17*** | 18100 | 17500 | 15.2 | 12 | 7.8 | 2.04 | 62 | 48 | 214127246
BRYANT HEATING AND COOLING SYSTEMS | 235SAN018**AA* | CAA**2517AM* | 986TD42080C17*** | 18100 | 17500 | 15.2 | 12 | 7.8 | 2.04 | 62 | 48 | 214127245
CARRIER | GH5SAN518**AA* | CAA**2517AM* | 59TN6C080C17**14 | 18100 | 17500 | 15.2 | 12 | 7.8 | 2.04 | 62 | 48 | 214127244
CARRIER | 27SPA618A**30* | CAA**2517AM* | 59TN6C080C17**14 | 18100 | 17500 | 15.2 | 12 | 7.8 | 2.04 | 62 | 48 | 214127243
CARRIER | 27SCA518A**30* | CAA**2517AM* | 59TN6C080C17**14 | 18100 | 17500 | 15.2 | 12 | 7.8 | 2.04 | 62 | 48 | 214127242
ECOTEMP | W5H5S18*K*AAA* | W5A*25M17XA* | WFSU060B048B* | 18100 | 16400 | 15.2 | 12 | 7.8 | 2.04 | 66 | 52 | 214127214
GRANDAIRE | W5H5S18*K*AAA* | W5A*25M17XA* | WFSU060B048B* | 18100 | 16400 | 15.2 | 12 | 7.8 | 2.04 | 66 | 52 | 214127213
KENMORE | N5H5S18*K*AAA* | EA*5X25M17A* | *95MSU0601716A* | 18100 | 16400 | 15.2 | 12 | 7.8 | 2.04 | 66 | 52 | 214127211
TEMPSTAR | R5H5S18*K*AAA* | EA*5X25M17A* | *95MSU0601716A* | 18100 | 16400 | 15.2 | 12 | 7.8 | 2.04 | 66 | 52 | 214127210
TEMPSTAR | N5H5S18*K*AAA* | EA*5X25M17A* | *95MSU0601716A* | 18100 | 16400 | 15.2 | 12 | 7.8 | 2.04 | 66 | 52 | 214127209
SMART COMFORT | R5H5S18*K*AAA* | EA*5X25M17A* | *95MSU0601716A* | 18100 | 16400 | 15.2 | 12 | 7.8 | 2.04 | 66 | 52 | 214127208
SMART COMFORT | N5H5S18*K*AAA* | EA*5X25M17A* | *95MSU0601716A* | 18100 | 16400 | 15.2 | 12 | 7.8 | 2.04 | 66 | 52 | 214127207
MARATHERM | R5H5S18*K*AAA* | EA*5X25M17A* | *95MSU0601716A* | 18100 | 16400 | 15.2 | 12 | 7.8 | 2.04 | 66 | 52 | 214127206
MARATHERM | N5H5S18*K*AAA* | EA*5X25M17A* | *95MSU0601716A* | 18100 | 16400 | 15.2 | 12 | 7.8 | 2.04 | 66 | 52 | 214127205
KEEPRITE | R5H5S18*K*AAA* | EA*5X25M17A* | *95MSU0601716A* | 18100 | 16400 | 15.2 | 12 | 7.8 | 2.04 | 66 | 52 | 214127204
KEEPRITE | N5H5S18*K*AAA* | EA*5X25M17A* | *95MSU0601716A* | 18100 | 16400 | 15.2 | 12 | 7.8 | 2.04 | 66 | 52 | 214127203
DAY & NIGHT | R5H5S18*K*AAA* | EA*5X25M17A* | *95MSU0601716A* | 18100 | 16400 | 15.2 | 12 | 7.8 | 2.04 | 66 | 52 | 214127202
DAY & NIGHT | N5H5S18*K*AAA* | EA*5X25M17A* | *95MSU0601716A* | 18100 | 16400 | 15.2 | 12 | 7.8 | 2.04 | 66 | 52 | 214127201
COMFORTMAKER | R5H5S18*K*AAA* | EA*5X25M17A* | *95MSU0601716A* | 18100 | 16400 | 15.2 | 12 | 7.8 | 2.04 | 66 | 52 | 214127200
COMFORTMAKER | N5H5S18*K*AAA* | EA*5X25M17A* | *95MSU0601716A* | 18100 | 16400 | 15.2 | 12 | 7.8 | 2.04 | 66 | 52 | 214127199
ARCOAIRE | R5H5S18*K*AAA* | EA*5X25M17A* | *95MSU0601716A* | 18100 | 16400 | 15.2 | 12 | 7.8 | 2.04 | 66 | 52 | 214127198
AIRQUEST | N5H5S18*K*AAA* | EA*5X25M17A* | *95MSU0601716A* | 18100 | 16400 | 15.2 | 12 | 7.8 | 2.04 | 66 | 52 | 214127195
HEIL | R5H5S18*K*AAA* | EA*5X25M17A* | *95MSU0601716A* | 18100 | 16400 | 15.2 | 12 | 7.8 | 2.04 | 66 | 52 | 214127194
ARCOAIRE | N5H5S18*K*AAA* | EA*5X19M17A* | *92MSN0601714A* | 18100 | 16700 | 15.2 | 12 | 7.8 | 2.04 | 65 | 50 | 214125540
AIRQUEST | R5H5S18*K*AAA* | EA*5X19M17A* | *92MSN0601714A* | 18100 | 16700 | 15.2 | 12 | 7.8 | 2.04 | 65 | 50 | 214125539
AIRQUEST | N5H5S18*K*AAA* | EA*5X19M17A* | *92MSN0601714A* | 18100 | 16700 | 15.2 | 12 | 7.8 | 2.04 | 65 | 50 | 214125538
HEIL | R5H5S18*K*AAA* | EA*5X19M17A* | *92MSN0601714A* | 18100 | 16700 | 15.2 | 12 | 7.8 | 2.04 | 65 | 50 | 214125537
HEIL | N5H5S18*K*AAA* | EA*5X19M17A* | *92MSN0601714A* | 18100 | 16700 | 15.2 | 12 | 7.8 | 2.04 | 65 | 50 | 214125536
BROCK | PH5SAN518**AA* | CAA**1917AM* | PG92MSAA42060B** | 18100 | 16700 | 15.2 | 12 | 7.8 | 2.04 | 65 | 50 | 214125535
WEATHERMAKER | PH5SAN518**AA* | CAA**1917AM* | PG92MSAA42060B** | 18100 | 16700 | 15.2 | 12 | 7.8 | 2.04 | 65 | 50 | 214125534
PAYNE HEATING AND COOLING | PH5SAN518**AA* | CAA**1917AM* | PG92MSAA42060B** | 18100 | 16700 | 15.2 | 12 | 7.8 | 2.04 | 65 | 50 | 214125533
BRYANT HEATING AND COOLING SYSTEMS | PH5SAN518**AA* | CAA**1917AM* | 912SE42060M17*** | 18100 | 16700 | 15.2 | 12 | 7.8 | 2.04 | 65 | 50 | 214125532
BRYANT HEATING AND COOLING SYSTEMS | GH5SAN518**AA* | CAA**1917AM* | 912SE42060M17*** | 18100 | 16700 | 15.2 | 12 | 7.8 | 2.04 | 65 | 50 | 214125531
BRYANT HEATING AND COOLING SYSTEMS | 246SAN018**AA* | CAA**1917AM* | 912SE42060M17*** | 18100 | 16700 | 15.2 | 12 | 7.8 | 2.04 | 65 | 50 | 214125530
CARRIER | GH5SAN518**AA* | CAA**1917AM* | 59SC2E060M17**14 | 18100 | 16700 | 15.2 | 12 | 7.8 | 2.04 | 65 | 50 | 214125528
CARRIER | 27SPA618A**30* | CAA**1917AM* | 59SC2E060M17**14 | 18100 | 16700 | 15.2 | 12 | 7.8 | 2.04 | 65 | 50 | 214125527
CARRIER | 27SCA518A**30* | CAA**1917AM* | 59SC2E060M17**14 | 18100 | 16700 | 15.2 | 12 | 7.8 | 2.04 | 65 | 50 | 214125526
CARRIER | GH5SAN518**AA* | CAA**2517AM* | GG96VTAB48060B** | 18100 | 16500 | 15.2 | 11.7 | 7.8 | 2.04 | 65 | 51 | 214127332
CARRIER | GH5SAN518**AA* | CAA**2517AM* | 59TP6C060V17**16 | 18100 | 16500 | 15.2 | 11.7 | 7.8 | 2.04 | 65 | 51 | 214127331
CARRIER | 27SPA618A**30* | CAA**2517AM* | GG96VTAB48060B** | 18100 | 16500 | 15.2 | 11.7 | 7.8 | 2.04 | 65 | 51 | 214127330
CARRIER | 27SPA618A**30* | CAA**2517AM* | 59TP6C060V17**16 | 18100 | 16500 | 15.2 | 11.7 | 7.8 | 2.04 | 65 | 51 | 214127329
CARRIER | 27SCA518A**30* | CAA**2517AM* | GG96VTAB48060B** | 18100 | 16500 | 15.2 | 11.7 | 7.8 | 2.04 | 65 | 51 | 214127328
CARRIER | 27SCA518A**30* | CAA**2517AM* | 59TP6C060V17**16 | 18100 | 16500 | 15.2 | 11.7 | 7.8 | 2.04 | 65 | 51 | 214127327
KENMORE | R5H5S18*K*AAA* | EA*5X25M17A* | *96CTN0801714B* | 18100 | 17500 | 15.2 | 12 | 7.8 | 2.04 | 62 | 48 | 214127268
KENMORE | N5H5S18*K*AAA* | EA*5X25M17A* | *96CTN0801714B* | 18100 | 17500 | 15.2 | 12 | 7.8 | 2.04 | 62 | 48 | 214127267
TEMPSTAR | R5H5S18*K*AAA* | EA*5X25M17A* | *96CTN0801714B* | 18100 | 17500 | 15.2 | 12 | 7.8 | 2.04 | 62 | 48 | 214127266
TEMPSTAR | N5H5S18*K*AAA* | EA*5X25M17A* | *96CTN0801714B* | 18100 | 17500 | 15.2 | 12 | 7.8 | 2.04 | 62 | 48 | 214127265
SMART COMFORT | R5H5S18*K*AAA* | EA*5X25M17A* | *96CTN0801714B* | 18100 | 17500 | 15.2 | 12 | 7.8 | 2.04 | 62 | 48 | 214127264
SMART COMFORT | N5H5S18*K*AAA* | EA*5X25M17A* | *96CTN0801714B* | 18100 | 17500 | 15.2 | 12 | 7.8 | 2.04 | 62 | 48 | 214127263
MARATHERM | R5H5S18*K*AAA* | EA*5X25M17A* | *96CTN0801714B* | 18100 | 17500 | 15.2 | 12 | 7.8 | 2.04 | 62 | 48 | 214127262
MARATHERM | N5H5S18*K*AAA* | EA*5X25M17A* | *96CTN0801714B* | 18100 | 17500 | 15.2 | 12 | 7.8 | 2.04 | 62 | 48 | 214127261
KEEPRITE | R5H5S18*K*AAA* | EA*5X25M17A* | *96CTN0801714B* | 18100 | 17500 | 15.2 | 12 | 7.8 | 2.04 | 62 | 48 | 214127260
KEEPRITE | N5H5S18*K*AAA* | EA*5X25M17A* | *96CTN0801714B* | 18100 | 17500 | 15.2 | 12 | 7.8 | 2.04 | 62 | 48 | 214127259
DAY & NIGHT | R5H5S18*K*AAA* | EA*5X25M17A* | *96CTN0801714B* | 18100 | 17500 | 15.2 | 12 | 7.8 | 2.04 | 62 | 48 | 214127258
DAY & NIGHT | N5H5S18*K*AAA* | EA*5X25M17A* | *96CTN0801714B* | 18100 | 17500 | 15.2 | 12 | 7.8 | 2.04 | 62 | 48 | 214127257
COMFORTMAKER | R5H5S18*K*AAA* | EA*5X25M17A* | *96CTN0801714B* | 18100 | 17500 | 15.2 | 12 | 7.8 | 2.04 | 62 | 48 | 214127256
ARCOAIRE | R5H5S18*K*AAA* | EA*5X25M17A* | *96CTN0801714B* | 18100 | 17500 | 15.2 | 12 | 7.8 | 2.04 | 62 | 48 | 214127254
SMART COMFORT | N5H5S18*K*AAA* | EA*5X25M17A* | *80ESU0401712A* | 18300 | 16400 | 15.2 | 12 | 7.8 | 2.06 | 65 | 51 | 214126417
MARATHERM | R5H5S18*K*AAA* | EA*5X25M17A* | *80ESU0401712A* | 18300 | 16400 | 15.2 | 12 | 7.8 | 2.06 | 65 | 51 | 214126416
MARATHERM | N5H5S18*K*AAA* | EA*5X25M17A* | *80ESU0401712A* | 18300 | 16400 | 15.2 | 12 | 7.8 | 2.06 | 65 | 51 | 214126415
KEEPRITE | R5H5S18*K*AAA* | EA*5X25M17A* | *80ESU0401712A* | 18300 | 16400 | 15.2 | 12 | 7.8 | 2.06 | 65 | 51 | 214126414
KEEPRITE | N5H5S18*K*AAA* | EA*5X25M17A* | *80ESU0401712A* | 18300 | 16400 | 15.2 | 12 | 7.8 | 2.06 | 65 | 51 | 214126413
DAY & NIGHT | R5H5S18*K*AAA* | EA*5X25M17A* | *80ESU0401712A* | 18300 | 16400 | 15.2 | 12 | 7.8 | 2.06 | 65 | 51 | 214126412
DAY & NIGHT | N5H5S18*K*AAA* | EA*5X25M17A* | *80ESU0401712A* | 18300 | 16400 | 15.2 | 12 | 7.8 | 2.06 | 65 | 51 | 214126411
COMFORTMAKER | R5H5S18*K*AAA* | EA*5X25M17A* | *80ESU0401712A* | 18300 | 16400 | 15.2 | 12 | 7.8 | 2.06 | 65 | 51 | 214126410
COMFORTMAKER | N5H5S18*K*AAA* | EA*5X25M17A* | *80ESU0401712A* | 18300 | 16400 | 15.2 | 12 | 7.8 | 2.06 | 65 | 51 | 214126409
ARCOAIRE | R5H5S18*K*AAA* | EA*5X25M17A* | *80ESU0401712A* | 18300 | 16400 | 15.2 | 12 | 7.8 | 2.06 | 65 | 51 | 214126408
ARCOAIRE | N5H5S18*K*AAA* | EA*5X25M17A* | *80ESU0401712A* | 18300 | 16400 | 15.2 | 12 | 7.8 | 2.06 | 65 | 51 | 214126407
AIRQUEST | R5H5S18*K*AAA* | EA*5X25M17A* | *80ESU0401712A* | 18300 | 16400 | 15.2 | 12 | 7.8 | 2.06 | 65 | 51 | 214126406
HEIL | R5H5S18*K*AAA* | EA*5X25M17A* | *80ESU0401712A* | 18300 | 16400 | 15.2 | 12 | 7.8 | 2.06 | 65 | 51 | 214126404
HEIL | N5H5S18*K*AAA* | EA*5X25M17A* | *80ESU0401712A* | 18300 | 16400 | 15.2 | 12 | 7.8 | 2.06 | 65 | 51 | 214126403
WEATHERMAKER | PH5SAN518**AA* | CAA**2517AM* | PG80ESUA36040B** | 18300 | 16400 | 15.2 | 12 | 7.8 | 2.06 | 65 | 51 | 214126401
PAYNE HEATING AND COOLING | PH5SAN518**AA* | CAA**2517AM* | PG80ESUA36040B** | 18300 | 16400 | 15.2 | 12 | 7.8 | 2.06 | 65 | 51 | 214126400
BRYANT HEATING AND COOLING SYSTEMS | GH5SAN518**AA* | CAA**2517AM* | 83*SA36040E17*** | 18300 | 16400 | 15.2 | 12 | 7.8 | 2.06 | 65 | 51 | 214126398
BRYANT HEATING AND COOLING SYSTEMS | 246SAN018**AA* | CAA**2517AM* | 83*SA36040E17*** | 18300 | 16400 | 15.2 | 12 | 7.8 | 2.06 | 65 | 51 | 214126397
BRYANT HEATING AND COOLING SYSTEMS | 235SAN018**AA* | CAA**2517AM* | 83*SA36040E17*** | 18300 | 16400 | 15.2 | 12 | 7.8 | 2.06 | 65 | 51 | 214126396
CARRIER | GH5SAN518**AA* | CAA**2517AM* | 58SU*A040E17**12 | 18300 | 16400 | 15.2 | 12 | 7.8 | 2.06 | 65 | 51 | 214126395
CARRIER | 27SPA618A**30* | CAA**2517AM* | 58SU*A040E17**12 | 18300 | 16400 | 15.2 | 12 | 7.8 | 2.06 | 65 | 51 | 214126394
CARRIER | 27SCA518A**30* | CAA**2517AM* | 58SU*A040E17**12 | 18300 | 16400 | 15.2 | 12 | 7.8 | 2.06 | 65 | 51 | 214126393
KENMORE | R5H5S18*K*AAA* | EA*5X25M17A* | *80VSL0701716B* | 18200 | 17500 | 15.2 | 12 | 7.8 | 2.04 | 62 | 48 | 214126367
KENMORE | N5H5S18*K*AAA* | EA*5X25M17A* | *80VSL0701716B* | 18200 | 17500 | 15.2 | 12 | 7.8 | 2.04 | 62 | 48 | 214126366
TEMPSTAR | R5H5S18*K*AAA* | EA*5X25M17A* | *80VSL0701716B* | 18200 | 17500 | 15.2 | 12 | 7.8 | 2.04 | 62 | 48 | 214126365
TEMPSTAR | N5H5S18*K*AAA* | EA*5X25M17A* | *80VSL0701716B* | 18200 | 17500 | 15.2 | 12 | 7.8 | 2.04 | 62 | 48 | 214126364
SMART COMFORT | R5H5S18*K*AAA* | EA*5X25M17A* | *80VSL0701716B* | 18200 | 17500 | 15.2 | 12 | 7.8 | 2.04 | 62 | 48 | 214126363
KEEPRITE | R5H5S18*K*AAA* | EA*5X25M17A* | *80VSL0701716B* | 18200 | 17500 | 15.2 | 12 | 7.8 | 2.04 | 62 | 48 | 214126361
KEEPRITE | N5H5S18*K*AAA* | EA*5X25M17A* | *80VSL0701716B* | 18200 | 17500 | 15.2 | 12 | 7.8 | 2.04 | 62 | 48 | 214126360
DAY & NIGHT | N5H5S18*K*AAA* | EA*5X25M17A* | *80VSL0701716B* | 18200 | 17500 | 15.2 | 12 | 7.8 | 2.04 | 62 | 48 | 214126358
COMFORTMAKER | R5H5S18*K*AAA* | EA*5X25M17A* | *80VSL0701716B* | 18200 | 17500 | 15.2 | 12 | 7.8 | 2.04 | 62 | 48 | 214126357
ARCOAIRE | R5H5S18*K*AAA* | EA*5X25M17A* | *80VSL0701716B* | 18200 | 17500 | 15.2 | 12 | 7.8 | 2.04 | 62 | 48 | 214126355
ARCOAIRE | N5H5S18*K*AAA* | EA*5X25M17A* | *80VSL0701716B* | 18200 | 17500 | 15.2 | 12 | 7.8 | 2.04 | 62 | 48 | 214126354
AIRQUEST | R5H5S18*K*AAA* | EA*5X25M17A* | *80VSL0701716B* | 18200 | 17500 | 15.2 | 12 | 7.8 | 2.04 | 62 | 48 | 214126353
AIRQUEST | N5H5S18*K*AAA* | EA*5X25M17A* | *80VSL0701716B* | 18200 | 17500 | 15.2 | 12 | 7.8 | 2.04 | 62 | 48 | 214126352
HEIL | R5H5S18*K*AAA* | EA*5X25M17A* | *80VSL0701716B* | 18200 | 17500 | 15.2 | 12 | 7.8 | 2.04 | 62 | 48 | 214126351
HEIL | N5H5S18*K*AAA* | EA*5X25M17A* | *80VSL0701716B* | 18200 | 17500 | 15.2 | 12 | 7.8 | 2.04 | 62 | 48 | 214126350
BRYANT HEATING AND COOLING SYSTEMS | PH5SAN518**AA* | CAA**2517AM* | 82*SB48070V17*** | 18200 | 17500 | 15.2 | 12 | 7.8 | 2.04 | 62 | 48 | 214126349
BRYANT HEATING AND COOLING SYSTEMS | GH5SAN518**AA* | CAA**2517AM* | 82*SB48070V17*** | 18200 | 17500 | 15.2 | 12 | 7.8 | 2.04 | 62 | 48 | 214126348
BRYANT HEATING AND COOLING SYSTEMS | 246SAN018**AA* | CAA**2517AM* | 82*SB48070V17*** | 18200 | 17500 | 15.2 | 12 | 7.8 | 2.04 | 62 | 48 | 214126347
BRYANT HEATING AND COOLING SYSTEMS | 235SAN018**AA* | CAA**2517AM* | 82*SB48070V17*** | 18200 | 17500 | 15.2 | 12 | 7.8 | 2.04 | 62 | 48 | 214126346
CARRIER | GH5SAN518**AA* | CAA**2517AM* | 58SP*B070V17**16 | 18200 | 17500 | 15.2 | 12 | 7.8 | 2.04 | 62 | 48 | 214126345
CARRIER | 27SPA618A**30* | CAA**2517AM* | 58SP*B070V17**16 | 18200 | 17500 | 15.2 | 12 | 7.8 | 2.04 | 62 | 48 | 214126344
CARRIER | 27SCA518A**30* | CAA**2517AM* | 58SP*B070V17**16 | 18200 | 17500 | 15.2 | 12 | 7.8 | 2.04 | 62 | 48 | 214126343
ECOTEMP | W5H5S18*K*AAA* | W5A*25M17XA* | WFST060B048A* | 18100 | 16500 | 15.2 | 11.7 | 7.8 | 2.04 | 65 | 51 | 214127359
KENMORE | R5H5S18*K*AAA* | EA*5X25M17A* | *96VTN0601716B* | 18100 | 16500 | 15.2 | 11.7 | 7.8 | 2.04 | 65 | 51 | 214127357
KENMORE | N5H5S18*K*AAA* | EA*5X25M17A* | *96VTN0601716B* | 18100 | 16500 | 15.2 | 11.7 | 7.8 | 2.04 | 65 | 51 | 214127356
TEMPSTAR | N5H5S18*K*AAA* | EA*5X25M17A* | *96VTN0601716B* | 18100 | 16500 | 15.2 | 11.7 | 7.8 | 2.04 | 65 | 51 | 214127354
SMART COMFORT | R5H5S18*K*AAA* | EA*5X25M17A* | *96VTN0601716B* | 18100 | 16500 | 15.2 | 11.7 | 7.8 | 2.04 | 65 | 51 | 214127353
SMART COMFORT | N5H5S18*K*AAA* | EA*5X25M17A* | *96VTN0601716B* | 18100 | 16500 | 15.2 | 11.7 | 7.8 | 2.04 | 65 | 51 | 214127352
KEEPRITE | R5H5S18*K*AAA* | EA*5X25M17A* | *96VTN0601716B* | 18100 | 16500 | 15.2 | 11.7 | 7.8 | 2.04 | 65 | 51 | 214127351
KEEPRITE | N5H5S18*K*AAA* | EA*5X25M17A* | *96VTN0601716B* | 18100 | 16500 | 15.2 | 11.7 | 7.8 | 2.04 | 65 | 51 | 214127350
DAY & NIGHT | R5H5S18*K*AAA* | EA*5X25M17A* | *96VTN0601716B* | 18100 | 16500 | 15.2 | 11.7 | 7.8 | 2.04 | 65 | 51 | 214127349
DAY & NIGHT | N5H5S18*K*AAA* | EA*5X25M17A* | *96VTN0601716B* | 18100 | 16500 | 15.2 | 11.7 | 7.8 | 2.04 | 65 | 51 | 214127348
COMFORTMAKER | R5H5S18*K*AAA* | EA*5X25M17A* | *96VTN0601716B* | 18100 | 16500 | 15.2 | 11.7 | 7.8 | 2.04 | 65 | 51 | 214127347
COMFORTMAKER | N5H5S18*K*AAA* | EA*5X25M17A* | *96VTN0601716B* | 18100 | 16500 | 15.2 | 11.7 | 7.8 | 2.04 | 65 | 51 | 214127346
ARCOAIRE | R5H5S18*K*AAA* | EA*5X25M17A* | *96VTN0601716B* | 18100 | 16500 | 15.2 | 11.7 | 7.8 | 2.04 | 65 | 51 | 214127345
ARCOAIRE | N5H5S18*K*AAA* | EA*5X25M17A* | *96VTN0601716B* | 18100 | 16500 | 15.2 | 11.7 | 7.8 | 2.04 | 65 | 51 | 214127344
AIRQUEST | R5H5S18*K*AAA* | EA*5X25M17A* | *96VTN0601716B* | 18100 | 16500 | 15.2 | 11.7 | 7.8 | 2.04 | 65 | 51 | 214127343
AIRQUEST | N5H5S18*K*AAA* | EA*5X25M17A* | *96VTN0601716B* | 18100 | 16500 | 15.2 | 11.7 | 7.8 | 2.04 | 65 | 51 | 214127342
HEIL | N5H5S18*K*AAA* | EA*5X25M17A* | *96VTN0601716B* | 18100 | 16500 | 15.2 | 11.7 | 7.8 | 2.04 | 65 | 51 | 214127340
BROCK | PH5SAN518**AA* | CAA**2517AM* | PG96VTAB48060B** | 18100 | 16500 | 15.2 | 11.7 | 7.8 | 2.04 | 65 | 51 | 214127339
PAYNE HEATING AND COOLING | PH5SAN518**AA* | CAA**2517AM* | PG96VTAB48060B** | 18100 | 16500 | 15.2 | 11.7 | 7.8 | 2.04 | 65 | 51 | 214127337
BRYANT HEATING AND COOLING SYSTEMS | PH5SAN518**AA* | CAA**2517AM* | 926TC48060V17*** | 18100 | 16500 | 15.2 | 11.7 | 7.8 | 2.04 | 65 | 51 | 214127336
BRYANT HEATING AND COOLING SYSTEMS | 246SAN018**AA* | CAA**2517AM* | 926TC48060V17*** | 18100 | 16500 | 15.2 | 11.7 | 7.8 | 2.04 | 65 | 51 | 214127334
BRYANT HEATING AND COOLING SYSTEMS | 235SAN018**AA* | CAA**2517AM* | 926TC48060V17*** | 18100 | 16500 | 15.2 | 11.7 | 7.8 | 2.04 | 65 | 51 | 214127333
BRYANT HEATING AND COOLING SYSTEMS | PH5SAN518**AA* | CAA**2517AM* | 83*SB48060M17*** | 18100 | 16400 | 15.2 | 12 | 7.8 | 2.06 | 66 | 51 | 214126495
BROCK | PH5SAN518**AA* | CAA**2517AM* | PG80MSUA48060B** | 18100 | 16400 | 15.2 | 12 | 7.8 | 2.06 | 66 | 51 | 214126498
WEATHERMAKER | PH5SAN518**AA* | CAA**2517AM* | PG80MSUA48060B** | 18100 | 16400 | 15.2 | 12 | 7.8 | 2.06 | 66 | 51 | 214126497
PAYNE HEATING AND COOLING | PH5SAN518**AA* | CAA**2517AM* | PG80MSUA48060B** | 18100 | 16400 | 15.2 | 12 | 7.8 | 2.06 | 66 | 51 | 214126496
HEIL | N5H5S18*K*AAA* | EA*5X25M17A* | *80MSU0601716A* | 18100 | 16400 | 15.2 | 12 | 7.8 | 2.06 | 66 | 51 | 214126499
BRYANT HEATING AND COOLING SYSTEMS | GH5SAN518**AA* | CAA**2517AM* | 83*SB48060M17*** | 18100 | 16400 | 15.2 | 12 | 7.8 | 2.06 | 66 | 51 | 214126494
BRYANT HEATING AND COOLING SYSTEMS | 246SAN018**AA* | CAA**2517AM* | 83*SB48060M17*** | 18100 | 16400 | 15.2 | 12 | 7.8 | 2.06 | 66 | 51 | 214126493
BRYANT HEATING AND COOLING SYSTEMS | 235SAN018**AA* | CAA**2517AM* | 83*SB48060M17*** | 18100 | 16400 | 15.2 | 12 | 7.8 | 2.06 | 66 | 51 | 214126492
CARRIER | GH5SAN518**AA* | CAA**2517AM* | 58SU*B060M17**16 | 18100 | 16400 | 15.2 | 12 | 7.8 | 2.06 | 66 | 51 | 214126491
CARRIER | 27SPA618A**30* | CAA**2517AM* | 58SU*B060M17**16 | 18100 | 16400 | 15.2 | 12 | 7.8 | 2.06 | 66 | 51 | 214126490
CARRIER | 27SCA518A**30* | CAA**2517AM* | 58SU*B060M17**16 | 18100 | 16400 | 15.2 | 12 | 7.8 | 2.06 | 66 | 51 | 214126489
GRANDAIRE | W5H5S18*K*AAA* | W5A*25M17XA* | WFEU040B036B* | 18200 | 17400 | 15.2 | 12 | 7.8 | 2.06 | 62 | 48 | 214126487
KENMORE | R5H5S18*K*AAA* | EA*5X25M17A* | *80MSU0401712A* | 18200 | 17400 | 15.2 | 12 | 7.8 | 2.06 | 62 | 48 | 214126486
TEMPSTAR | R5H5S18*K*AAA* | EA*5X25M17A* | *80MSU0401712A* | 18200 | 17400 | 15.2 | 12 | 7.8 | 2.06 | 62 | 48 | 214126484
TEMPSTAR | N5H5S18*K*AAA* | EA*5X25M17A* | *80MSU0401712A* | 18200 | 17400 | 15.2 | 12 | 7.8 | 2.06 | 62 | 48 | 214126483
SMART COMFORT | N5H5S18*K*AAA* | EA*5X25M17A* | *80MSU0401712A* | 18200 | 17400 | 15.2 | 12 | 7.8 | 2.06 | 62 | 48 | 214126481
MARATHERM | R5H5S18*K*AAA* | EA*5X25M17A* | *80MSU0401712A* | 18200 | 17400 | 15.2 | 12 | 7.8 | 2.06 | 62 | 48 | 214126480
MARATHERM | N5H5S18*K*AAA* | EA*5X25M17A* | *80MSU0401712A* | 18200 | 17400 | 15.2 | 12 | 7.8 | 2.06 | 62 | 48 | 214126479
KEEPRITE | R5H5S18*K*AAA* | EA*5X25M17A* | *80MSU0401712A* | 18200 | 17400 | 15.2 | 12 | 7.8 | 2.06 | 62 | 48 | 214126478
KEEPRITE | N5H5S18*K*AAA* | EA*5X25M17A* | *80MSU0401712A* | 18200 | 17400 | 15.2 | 12 | 7.8 | 2.06 | 62 | 48 | 214126477
DAY & NIGHT | R5H5S18*K*AAA* | EA*5X25M17A* | *80MSU0401712A* | 18200 | 17400 | 15.2 | 12 | 7.8 | 2.06 | 62 | 48 | 214126476
DAY & NIGHT | N5H5S18*K*AAA* | EA*5X25M17A* | *80MSU0401712A* | 18200 | 17400 | 15.2 | 12 | 7.8 | 2.06 | 62 | 48 | 214126475
COMFORTMAKER | R5H5S18*K*AAA* | EA*5X25M17A* | *80MSU0401712A* | 18200 | 17400 | 15.2 | 12 | 7.8 | 2.06 | 62 | 48 | 214126474
COMFORTMAKER | N5H5S18*K*AAA* | EA*5X25M17A* | *80MSU0401712A* | 18200 | 17400 | 15.2 | 12 | 7.8 | 2.06 | 62 | 48 | 214126473
ARCOAIRE | R5H5S18*K*AAA* | EA*5X25M17A* | *80MSU0401712A* | 18200 | 17400 | 15.2 | 12 | 7.8 | 2.06 | 62 | 48 | 214126472
ARCOAIRE | N5H5S18*K*AAA* | EA*5X25M17A* | *80MSU0401712A* | 18200 | 17400 | 15.2 | 12 | 7.8 | 2.06 | 62 | 48 | 214126471
AIRQUEST | R5H5S18*K*AAA* | EA*5X25M17A* | *80MSU0401712A* | 18200 | 17400 | 15.2 | 12 | 7.8 | 2.06 | 62 | 48 | 214126470
AIRQUEST | N5H5S18*K*AAA* | EA*5X25M17A* | *80MSU0401712A* | 18200 | 17400 | 15.2 | 12 | 7.8 | 2.06 | 62 | 48 | 214126469
HEIL | R5H5S18*K*AAA* | EA*5X25M17A* | *80MSU0401712A* | 18200 | 17400 | 15.2 | 12 | 7.8 | 2.06 | 62 | 48 | 214126468
HEIL | N5H5S18*K*AAA* | EA*5X25M17A* | *80MSU0401712A* | 18200 | 17400 | 15.2 | 12 | 7.8 | 2.06 | 62 | 48 | 214126467
BROCK | PH5SAN518**AA* | CAA**2517AM* | PG80MSUA36040B** | 18200 | 17400 | 15.2 | 12 | 7.8 | 2.06 | 62 | 48 | 214126466
PAYNE HEATING AND COOLING | PH5SAN518**AA* | CAA**2517AM* | PG80MSUA36040B** | 18200 | 17400 | 15.2 | 12 | 7.8 | 2.06 | 62 | 48 | 214126464
BRYANT HEATING AND COOLING SYSTEMS | PH5SAN518**AA* | CAA**2517AM* | 83*SB36040M17*** | 18200 | 17400 | 15.2 | 12 | 7.8 | 2.06 | 62 | 48 | 214126463
BRYANT HEATING AND COOLING SYSTEMS | 246SAN018**AA* | CAA**2517AM* | 83*SB36040M17*** | 18200 | 17400 | 15.2 | 12 | 7.8 | 2.06 | 62 | 48 | 214126461
BRYANT HEATING AND COOLING SYSTEMS | 235SAN018**AA* | CAA**2517AM* | 83*SB36040M17*** | 18200 | 17400 | 15.2 | 12 | 7.8 | 2.06 | 62 | 48 | 214126460
CARRIER | GH5SAN518**AA* | CAA**2517AM* | 58SU*B040M17**12 | 18200 | 17400 | 15.2 | 12 | 7.8 | 2.06 | 62 | 48 | 214126459
CARRIER | 27SPA618A**30* | CAA**2517AM* | 58SU*B040M17**12 | 18200 | 17400 | 15.2 | 12 | 7.8 | 2.06 | 62 | 48 | 214126458
CARRIER | 27SCA518A**30* | CAA**2517AM* | 58SU*B040M17**12 | 18200 | 17400 | 15.2 | 12 | 7.8 | 2.06 | 62 | 48 | 214126457
ECOTEMP | W5H5S18*K*AAA* | W5A*25M17XA* | WFEU060B048A* | 18200 | 17500 | 15.2 | 12 | 7.8 | 2.06 | 62 | 48 | 214126456
GRANDAIRE | W5H5S18*K*AAA* | W5A*25M17XA* | WFEU060B048A* | 18200 | 17500 | 15.2 | 12 | 7.8 | 2.06 | 62 | 48 | 214126455
KENMORE | R5H5S18*K*AAA* | EA*5X25M17A* | *80ESU0601716A | 18200 | 17500 | 15.2 | 12 | 7.8 | 2.06 | 62 | 48 | 214126454
KENMORE | N5H5S18*K*AAA* | EA*5X25M17A* | *80ESU0601716A | 18200 | 17500 | 15.2 | 12 | 7.8 | 2.06 | 62 | 48 | 214126453
TEMPSTAR | R5H5S18*K*AAA* | EA*5X25M17A* | *80ESU0601716A | 18200 | 17500 | 15.2 | 12 | 7.8 | 2.06 | 62 | 48 | 214126452
TEMPSTAR | N5H5S18*K*AAA* | EA*5X25M17A* | *80ESU0601716A | 18200 | 17500 | 15.2 | 12 | 7.8 | 2.06 | 62 | 48 | 214126451
SMART COMFORT | R5H5S18*K*AAA* | EA*5X25M17A* | *80ESU0601716A | 18200 | 17500 | 15.2 | 12 | 7.8 | 2.06 | 62 | 48 | 214126450
SMART COMFORT | N5H5S18*K*AAA* | EA*5X25M17A* | *80ESU0601716A | 18200 | 17500 | 15.2 | 12 | 7.8 | 2.06 | 62 | 48 | 214126449
MARATHERM | R5H5S18*K*AAA* | EA*5X25M17A* | *80ESU0601716A | 18200 | 17500 | 15.2 | 12 | 7.8 | 2.06 | 62 | 48 | 214126448
MARATHERM | N5H5S18*K*AAA* | EA*5X25M17A* | *80ESU0601716A | 18200 | 17500 | 15.2 | 12 | 7.8 | 2.06 | 62 | 48 | 214126447
KEEPRITE | R5H5S18*K*AAA* | EA*5X25M17A* | *80ESU0601716A | 18200 | 17500 | 15.2 | 12 | 7.8 | 2.06 | 62 | 48 | 214126446
DAY & NIGHT | R5H5S18*K*AAA* | EA*5X25M17A* | *80ESU0601716A | 18200 | 17500 | 15.2 | 12 | 7.8 | 2.06 | 62 | 48 | 214126444
DAY & NIGHT | N5H5S18*K*AAA* | EA*5X25M17A* | *80ESU0601716A | 18200 | 17500 | 15.2 | 12 | 7.8 | 2.06 | 62 | 48 | 214126443
COMFORTMAKER | N5H5S18*K*AAA* | EA*5X25M17A* | *80ESU0601716A | 18200 | 17500 | 15.2 | 12 | 7.8 | 2.06 | 62 | 48 | 214126441
ARCOAIRE | R5H5S18*K*AAA* | EA*5X25M17A* | *80ESU0601716A | 18200 | 17500 | 15.2 | 12 | 7.8 | 2.06 | 62 | 48 | 214126440
ARCOAIRE | N5H5S18*K*AAA* | EA*5X25M17A* | *80ESU0601716A | 18200 | 17500 | 15.2 | 12 | 7.8 | 2.06 | 62 | 48 | 214126439
AIRQUEST | R5H5S18*K*AAA* | EA*5X25M17A* | *80ESU0601716A | 18200 | 17500 | 15.2 | 12 | 7.8 | 2.06 | 62 | 48 | 214126438
AIRQUEST | N5H5S18*K*AAA* | EA*5X25M17A* | *80ESU0601716A | 18200 | 17500 | 15.2 | 12 | 7.8 | 2.06 | 62 | 48 | 214126437
HEIL | R5H5S18*K*AAA* | EA*5X25M17A* | *80ESU0601716A | 18200 | 17500 | 15.2 | 12 | 7.8 | 2.06 | 62 | 48 | 214126436
HEIL | N5H5S18*K*AAA* | EA*5X25M17A* | *80ESU0601716A | 18200 | 17500 | 15.2 | 12 | 7.8 | 2.06 | 62 | 48 | 214126435
BROCK | PH5SAN518**AA* | CAA**2517AM* | PG80ESUA48060B** | 18200 | 17500 | 15.2 | 12 | 7.8 | 2.06 | 62 | 48 | 214126434
WEATHERMAKER | PH5SAN518**AA* | CAA**2517AM* | PG80ESUA48060B** | 18200 | 17500 | 15.2 | 12 | 7.8 | 2.06 | 62 | 48 | 214126433
PAYNE HEATING AND COOLING | PH5SAN518**AA* | CAA**2517AM* | PG80ESUA48060B** | 18200 | 17500 | 15.2 | 12 | 7.8 | 2.06 | 62 | 48 | 214126432
BRYANT HEATING AND COOLING SYSTEMS | PH5SAN518**AA* | CAA**2517AM* | 83*SA48060E17*** | 18200 | 17500 | 15.2 | 12 | 7.8 | 2.06 | 62 | 48 | 214126431
BRYANT HEATING AND COOLING SYSTEMS | GH5SAN518**AA* | CAA**2517AM* | 83*SA48060E17*** | 18200 | 17500 | 15.2 | 12 | 7.8 | 2.06 | 62 | 48 | 214126430
BRYANT HEATING AND COOLING SYSTEMS | 246SAN018**AA* | CAA**2517AM* | 83*SA48060E17*** | 18200 | 17500 | 15.2 | 12 | 7.8 | 2.06 | 62 | 48 | 214126429
BRYANT HEATING AND COOLING SYSTEMS | 235SAN018**AA* | CAA**2517AM* | 83*SA48060E17*** | 18200 | 17500 | 15.2 | 12 | 7.8 | 2.06 | 62 | 48 | 214126428
CARRIER | GH5SAN518**AA* | CAA**2517AM* | 58SU*A060E17**16 | 18200 | 17500 | 15.2 | 12 | 7.8 | 2.06 | 62 | 48 | 214126427
CARRIER | 27SPA618A**30* | CAA**2517AM* | 58SU*A060E17**16 | 18200 | 17500 | 15.2 | 12 | 7.8 | 2.06 | 62 | 48 | 214126426
ECOTEMP | W5H5S18*K*AAA* | W5A*25M17XA* | WFEU040B036A* | 18300 | 16400 | 15.2 | 12 | 7.8 | 2.06 | 65 | 51 | 214126424
GRANDAIRE | W5H5S18*K*AAA* | W5A*25M17XA* | WFEU040B036A* | 18300 | 16400 | 15.2 | 12 | 7.8 | 2.06 | 65 | 51 | 214126423
KENMORE | N5H5S18*K*AAA* | EA*5X25M17A* | *80ESU0401712A* | 18300 | 16400 | 15.2 | 12 | 7.8 | 2.06 | 65 | 51 | 214126421
TEMPSTAR | R5H5S18*K*AAA* | EA*5X25M17A* | *80ESU0401712A* | 18300 | 16400 | 15.2 | 12 | 7.8 | 2.06 | 65 | 51 | 214126420
SMART COMFORT | R5H5S18*K*AAA* | EA*5X25M17A* | *80ESU0401712A* | 18300 | 16400 | 15.2 | 12 | 7.8 | 2.06 | 65 | 51 | 214126418
KENMORE | R5H5S18*K*AAA* | EA*5X19M17A* | *92MSN0801716A* | 18000 | 17600 | 15.2 | 12 | 7.8 | 2.04 | 61 | 48 | 214125585
KENMORE | N5H5S18*K*AAA* | EA*5X19M17A* | *92MSN0801716A* | 18000 | 17600 | 15.2 | 12 | 7.8 | 2.04 | 61 | 48 | 214125584
TEMPSTAR | R5H5S18*K*AAA* | EA*5X19M17A* | *92MSN0801716A* | 18000 | 17600 | 15.2 | 12 | 7.8 | 2.04 | 61 | 48 | 214125583
TEMPSTAR | N5H5S18*K*AAA* | EA*5X19M17A* | *92MSN0801716A* | 18000 | 17600 | 15.2 | 12 | 7.8 | 2.04 | 61 | 48 | 214125582
SMART COMFORT | R5H5S18*K*AAA* | EA*5X19M17A* | *92MSN0801716A* | 18000 | 17600 | 15.2 | 12 | 7.8 | 2.04 | 61 | 48 | 214125581
SMART COMFORT | N5H5S18*K*AAA* | EA*5X19M17A* | *92MSN0801716A* | 18000 | 17600 | 15.2 | 12 | 7.8 | 2.04 | 61 | 48 | 214125580
MARATHERM | R5H5S18*K*AAA* | EA*5X19M17A* | *92MSN0801716A* | 18000 | 17600 | 15.2 | 12 | 7.8 | 2.04 | 61 | 48 | 214125579
MARATHERM | N5H5S18*K*AAA* | EA*5X19M17A* | *92MSN0801716A* | 18000 | 17600 | 15.2 | 12 | 7.8 | 2.04 | 61 | 48 | 214125578
KEEPRITE | R5H5S18*K*AAA* | EA*5X19M17A* | *92MSN0801716A* | 18000 | 17600 | 15.2 | 12 | 7.8 | 2.04 | 61 | 48 | 214125577
KEEPRITE | N5H5S18*K*AAA* | EA*5X19M17A* | *92MSN0801716A* | 18000 | 17600 | 15.2 | 12 | 7.8 | 2.04 | 61 | 48 | 214125576
DAY & NIGHT | R5H5S18*K*AAA* | EA*5X19M17A* | *92MSN0801716A* | 18000 | 17600 | 15.2 | 12 | 7.8 | 2.04 | 61 | 48 | 214125575
DAY & NIGHT | N5H5S18*K*AAA* | EA*5X19M17A* | *92MSN0801716A* | 18000 | 17600 | 15.2 | 12 | 7.8 | 2.04 | 61 | 48 | 214125574
COMFORTMAKER | R5H5S18*K*AAA* | EA*5X19M17A* | *92MSN0801716A* | 18000 | 17600 | 15.2 | 12 | 7.8 | 2.04 | 61 | 48 | 214125573
ARCOAIRE | R5H5S18*K*AAA* | EA*5X19M17A* | *92MSN0801716A* | 18000 | 17600 | 15.2 | 12 | 7.8 | 2.04 | 61 | 48 | 214125571
ARCOAIRE | N5H5S18*K*AAA* | EA*5X19M17A* | *92MSN0801716A* | 18000 | 17600 | 15.2 | 12 | 7.8 | 2.04 | 61 | 48 | 214125570
AIRQUEST | N5H5S18*K*AAA* | EA*5X19M17A* | *92MSN0801716A* | 18000 | 17600 | 15.2 | 12 | 7.8 | 2.04 | 61 | 48 | 214125568
HEIL | R5H5S18*K*AAA* | EA*5X19M17A* | *92MSN0801716A* | 18000 | 17600 | 15.2 | 12 | 7.8 | 2.04 | 61 | 48 | 214125567
HEIL | N5H5S18*K*AAA* | EA*5X19M17A* | *92MSN0801716A* | 18000 | 17600 | 15.2 | 12 | 7.8 | 2.04 | 61 | 48 | 214125566
BROCK | PH5SAN518**AA* | CAA**1917AM* | PG92MSAA48080B** | 18000 | 17600 | 15.2 | 12 | 7.8 | 2.04 | 61 | 48 | 214125565
WEATHERMAKER | PH5SAN518**AA* | CAA**1917AM* | PG92MSAA48080B** | 18000 | 17600 | 15.2 | 12 | 7.8 | 2.04 | 61 | 48 | 214125564
PAYNE HEATING AND COOLING | PH5SAN518**AA* | CAA**1917AM* | PG92MSAA48080B** | 18000 | 17600 | 15.2 | 12 | 7.8 | 2.04 | 61 | 48 | 214125563
BRYANT HEATING AND COOLING SYSTEMS | PH5SAN518**AA* | CAA**1917AM* | 912SE48080M17*** | 18000 | 17600 | 15.2 | 12 | 7.8 | 2.04 | 61 | 48 | 214125562
BRYANT HEATING AND COOLING SYSTEMS | GH5SAN518**AA* | CAA**1917AM* | 912SE48080M17*** | 18000 | 17600 | 15.2 | 12 | 7.8 | 2.04 | 61 | 48 | 214125561
BRYANT HEATING AND COOLING SYSTEMS | 246SAN018**AA* | CAA**1917AM* | 912SE48080M17*** | 18000 | 17600 | 15.2 | 12 | 7.8 | 2.04 | 61 | 48 | 214125560
BRYANT HEATING AND COOLING SYSTEMS | 235SAN018**AA* | CAA**1917AM* | 912SE48080M17*** | 18000 | 17600 | 15.2 | 12 | 7.8 | 2.04 | 61 | 48 | 214125559
CARRIER | GH5SAN518**AA* | CAA**1917AM* | 59SC2E080M17**16 | 18000 | 17600 | 15.2 | 12 | 7.8 | 2.04 | 61 | 48 | 214125558
CARRIER | 27SPA618A**30* | CAA**1917AM* | 59SC2E080M17**16 | 18000 | 17600 | 15.2 | 12 | 7.8 | 2.04 | 61 | 48 | 214125557
CARRIER | 27SCA518A**30* | CAA**1917AM* | 59SC2E080M17**16 | 18000 | 17600 | 15.2 | 12 | 7.8 | 2.04 | 61 | 48 | 214125556
KENMORE | R5H5S18*K*AAA* | EA*5X19M17A* | *92MSN0601714A* | 18100 | 16700 | 15.2 | 12 | 7.8 | 2.04 | 65 | 50 | 214125555
KENMORE | N5H5S18*K*AAA* | EA*5X19M17A* | *92MSN0601714A* | 18100 | 16700 | 15.2 | 12 | 7.8 | 2.04 | 65 | 50 | 214125554
TEMPSTAR | R5H5S18*K*AAA* | EA*5X19M17A* | *92MSN0601714A* | 18100 | 16700 | 15.2 | 12 | 7.8 | 2.04 | 65 | 50 | 214125553
SMART COMFORT | R5H5S18*K*AAA* | EA*5X19M17A* | *92MSN0601714A* | 18100 | 16700 | 15.2 | 12 | 7.8 | 2.04 | 65 | 50 | 214125551
SMART COMFORT | N5H5S18*K*AAA* | EA*5X19M17A* | *92MSN0601714A* | 18100 | 16700 | 15.2 | 12 | 7.8 | 2.04 | 65 | 50 | 214125550
MARATHERM | N5H5S18*K*AAA* | EA*5X19M17A* | *92MSN0601714A* | 18100 | 16700 | 15.2 | 12 | 7.8 | 2.04 | 65 | 50 | 214125548
KEEPRITE | R5H5S18*K*AAA* | EA*5X19M17A* | *92MSN0601714A* | 18100 | 16700 | 15.2 | 12 | 7.8 | 2.04 | 65 | 50 | 214125547
DAY & NIGHT | R5H5S18*K*AAA* | EA*5X19M17A* | *92MSN0601714A* | 18100 | 16700 | 15.2 | 12 | 7.8 | 2.04 | 65 | 50 | 214125545
DAY & NIGHT | N5H5S18*K*AAA* | EA*5X19M17A* | *92MSN0601714A* | 18100 | 16700 | 15.2 | 12 | 7.8 | 2.04 | 65 | 50 | 214125544
COMFORTMAKER | R5H5S18*K*AAA* | EA*5X19M17A* | *92MSN0601714A* | 18100 | 16700 | 15.2 | 12 | 7.8 | 2.04 | 65 | 50 | 214125543
COMFORTMAKER | N5H5S18*K*AAA* | EA*5X19M17A* | *92MSN0601714A* | 18100 | 16700 | 15.2 | 12 | 7.8 | 2.04 | 65 | 50 | 214125542
ARCOAIRE | R5H5S18*K*AAA* | EA*5X19M17A* | *92MSN0601714A* | 18100 | 16700 | 15.2 | 12 | 7.8 | 2.04 | 65 | 50 | 214125541
BRYANT HEATING AND COOLING SYSTEMS | PH5SAN518**AA* | CAA**2517AM* | 88*TB48070C17*** | 18200 | 17500 | 15.2 | 12 | 7.8 | 2.04 | 62 | 49 | 214126581
BRYANT HEATING AND COOLING SYSTEMS | GH5SAN518**AA* | CAA**2517AM* | 88*TB48070C17*** | 18200 | 17500 | 15.2 | 12 | 7.8 | 2.04 | 62 | 49 | 214126580
BRYANT HEATING AND COOLING SYSTEMS | 246SAN018**AA* | CAA**2517AM* | 88*TB48070C17*** | 18200 | 17500 | 15.2 | 12 | 7.8 | 2.04 | 62 | 49 | 214126579
BRYANT HEATING AND COOLING SYSTEMS | 235SAN018**AA* | CAA**2517AM* | 88*TB48070C17*** | 18200 | 17500 | 15.2 | 12 | 7.8 | 2.04 | 62 | 49 | 214126578
CARRIER | GH5SAN518**AA* | CAA**2517AM* | 58TN*B070C17**16 | 18200 | 17500 | 15.2 | 12 | 7.8 | 2.04 | 62 | 49 | 214126577
CARRIER | 27SPA618A**30* | CAA**2517AM* | 58TN*B070C17**16 | 18200 | 17500 | 15.2 | 12 | 7.8 | 2.04 | 62 | 49 | 214126576
CARRIER | 27SCA518A**30* | CAA**2517AM* | 58TN*B070C17**16 | 18200 | 17500 | 15.2 | 12 | 7.8 | 2.04 | 62 | 49 | 214126575
KENMORE | R5H5S18*K*AAA* | EA*5X25M17A* | *80CTL0701412B* | 18200 | 17500 | 15.2 | 12 | 7.8 | 2.06 | 62 | 48 | 214126574
KENMORE | N5H5S18*K*AAA* | EA*5X25M17A* | *80CTL0701412B* | 18200 | 17500 | 15.2 | 12 | 7.8 | 2.06 | 62 | 48 | 214126573
TEMPSTAR | R5H5S18*K*AAA* | EA*5X25M17A* | *80CTL0701412B* | 18200 | 17500 | 15.2 | 12 | 7.8 | 2.06 | 62 | 48 | 214126572
SMART COMFORT | R5H5S18*K*AAA* | EA*5X25M17A* | *80CTL0701412B* | 18200 | 17500 | 15.2 | 12 | 7.8 | 2.06 | 62 | 48 | 214126570
SMART COMFORT | N5H5S18*K*AAA* | EA*5X25M17A* | *80CTL0701412B* | 18200 | 17500 | 15.2 | 12 | 7.8 | 2.06 | 62 | 48 | 214126569
MARATHERM | N5H5S18*K*AAA* | EA*5X25M17A* | *80CTL0701412B* | 18200 | 17500 | 15.2 | 12 | 7.8 | 2.06 | 62 | 48 | 214126567
KEEPRITE | R5H5S18*K*AAA* | EA*5X25M17A* | *80CTL0701412B* | 18200 | 17500 | 15.2 | 12 | 7.8 | 2.06 | 62 | 48 | 214126566
DAY & NIGHT | R5H5S18*K*AAA* | EA*5X25M17A* | *80CTL0701412B* | 18200 | 17500 | 15.2 | 12 | 7.8 | 2.06 | 62 | 48 | 214126564
DAY & NIGHT | N5H5S18*K*AAA* | EA*5X25M17A* | *80CTL0701412B* | 18200 | 17500 | 15.2 | 12 | 7.8 | 2.06 | 62 | 48 | 214126563
COMFORTMAKER | R5H5S18*K*AAA* | EA*5X25M17A* | *80CTL0701412B* | 18200 | 17500 | 15.2 | 12 | 7.8 | 2.06 | 62 | 48 | 214126562
COMFORTMAKER | N5H5S18*K*AAA* | EA*5X25M17A* | *80CTL0701412B* | 18200 | 17500 | 15.2 | 12 | 7.8 | 2.06 | 62 | 48 | 214126561
ARCOAIRE | R5H5S18*K*AAA* | EA*5X25M17A* | *80CTL0701412B* | 18200 | 17500 | 15.2 | 12 | 7.8 | 2.06 | 62 | 48 | 214126560
ARCOAIRE | N5H5S18*K*AAA* | EA*5X25M17A* | *80CTL0701412B* | 18200 | 17500 | 15.2 | 12 | 7.8 | 2.06 | 62 | 48 | 214126559
AIRQUEST | R5H5S18*K*AAA* | EA*5X25M17A* | *80CTL0701412B* | 18200 | 17500 | 15.2 | 12 | 7.8 | 2.06 | 62 | 48 | 214126558
AIRQUEST | N5H5S18*K*AAA* | EA*5X25M17A* | *80CTL0701412B* | 18200 | 17500 | 15.2 | 12 | 7.8 | 2.06 | 62 | 48 | 214126557
HEIL | R5H5S18*K*AAA* | EA*5X25M17A* | *80CTL0701412B* | 18200 | 17500 | 15.2 | 12 | 7.8 | 2.06 | 62 | 48 | 214126556
HEIL | N5H5S18*K*AAA* | EA*5X25M17A* | *80CTL0701412B* | 18200 | 17500 | 15.2 | 12 | 7.8 | 2.06 | 62 | 48 | 214126555
BRYANT HEATING AND COOLING SYSTEMS | PH5SAN518**AA* | CAA**2517AM* | 88*TB36070C14*** | 18200 | 17500 | 15.2 | 12 | 7.8 | 2.06 | 62 | 48 | 214126554
BRYANT HEATING AND COOLING SYSTEMS | GH5SAN518**AA* | CAA**2517AM* | 88*TB36070C14*** | 18200 | 17500 | 15.2 | 12 | 7.8 | 2.06 | 62 | 48 | 214126553
BRYANT HEATING AND COOLING SYSTEMS | 246SAN018**AA* | CAA**2517AM* | 88*TB36070C14*** | 18200 | 17500 | 15.2 | 12 | 7.8 | 2.06 | 62 | 48 | 214126552
CARRIER | GH5SAN518**AA* | CAA**2517AM* | 58TN*B070C14**12 | 18200 | 17500 | 15.2 | 12 | 7.8 | 2.06 | 62 | 48 | 214126550
CARRIER | 27SPA618A**30* | CAA**2517AM* | 58TN*B070C14**12 | 18200 | 17500 | 15.2 | 12 | 7.8 | 2.06 | 62 | 48 | 214126549
CARRIER | 27SCA518A**30* | CAA**2517AM* | 58TN*B070C14**12 | 18200 | 17500 | 15.2 | 12 | 7.8 | 2.06 | 62 | 48 | 214126548
ECOTEMP | W5H5S18*K*AAA* | W5A*25M17XA* | WFEU060B048B* | 18100 | 16400 | 15.2 | 12 | 7.8 | 2.06 | 66 | 51 | 214126520
GRANDAIRE | W5H5S18*K*AAA* | W5A*25M17XA* | WFEU060B048B* | 18100 | 16400 | 15.2 | 12 | 7.8 | 2.06 | 66 | 51 | 214126519
KENMORE | R5H5S18*K*AAA* | EA*5X25M17A* | *80MSU0601716A* | 18100 | 16400 | 15.2 | 12 | 7.8 | 2.06 | 66 | 51 | 214126518
KENMORE | N5H5S18*K*AAA* | EA*5X25M17A* | *80MSU0601716A* | 18100 | 16400 | 15.2 | 12 | 7.8 | 2.06 | 66 | 51 | 214126517
TEMPSTAR | R5H5S18*K*AAA* | EA*5X25M17A* | *80MSU0601716A* | 18100 | 16400 | 15.2 | 12 | 7.8 | 2.06 | 66 | 51 | 214126516
TEMPSTAR | N5H5S18*K*AAA* | EA*5X25M17A* | *80MSU0601716A* | 18100 | 16400 | 15.2 | 12 | 7.8 | 2.06 | 66 | 51 | 214126515
SMART COMFORT | R5H5S18*K*AAA* | EA*5X25M17A* | *80MSU0601716A* | 18100 | 16400 | 15.2 | 12 | 7.8 | 2.06 | 66 | 51 | 214126514
SMART COMFORT | N5H5S18*K*AAA* | EA*5X25M17A* | *80MSU0601716A* | 18100 | 16400 | 15.2 | 12 | 7.8 | 2.06 | 66 | 51 | 214126513
MARATHERM | R5H5S18*K*AAA* | EA*5X25M17A* | *80MSU0601716A* | 18100 | 16400 | 15.2 | 12 | 7.8 | 2.06 | 66 | 51 | 214126512
MARATHERM | N5H5S18*K*AAA* | EA*5X25M17A* | *80MSU0601716A* | 18100 | 16400 | 15.2 | 12 | 7.8 | 2.06 | 66 | 51 | 214126511
KEEPRITE | R5H5S18*K*AAA* | EA*5X25M17A* | *80MSU0601716A* | 18100 | 16400 | 15.2 | 12 | 7.8 | 2.06 | 66 | 51 | 214126510
KEEPRITE | N5H5S18*K*AAA* | EA*5X25M17A* | *80MSU0601716A* | 18100 | 16400 | 15.2 | 12 | 7.8 | 2.06 | 66 | 51 | 214126509
DAY & NIGHT | N5H5S18*K*AAA* | EA*5X25M17A* | *80MSU0601716A* | 18100 | 16400 | 15.2 | 12 | 7.8 | 2.06 | 66 | 51 | 214126507
COMFORTMAKER | R5H5S18*K*AAA* | EA*5X25M17A* | *80MSU0601716A* | 18100 | 16400 | 15.2 | 12 | 7.8 | 2.06 | 66 | 51 | 214126506
ARCOAIRE | R5H5S18*K*AAA* | EA*5X25M17A* | *80MSU0601716A* | 18100 | 16400 | 15.2 | 12 | 7.8 | 2.06 | 66 | 51 | 214126504
ARCOAIRE | N5H5S18*K*AAA* | EA*5X25M17A* | *80MSU0601716A* | 18100 | 16400 | 15.2 | 12 | 7.8 | 2.06 | 66 | 51 | 214126503
AIRQUEST | N5H5S18*K*AAA* | EA*5X25M17A* | *80MSU0601716A* | 18100 | 16400 | 15.2 | 12 | 7.8 | 2.06 | 66 | 51 | 214126501
HEIL | R5H5S18*K*AAA* | EA*5X25M17A* | *80MSU0601716A* | 18100 | 16400 | 15.2 | 12 | 7.8 | 2.06 | 66 | 51 | 214126500
AIRQUEST | N5H5S18*K*AAA* | EA*5X19M17A* | *80MS(N,L)0451412A* | 17900 | 16600 | 15.2 | 12 | 7.8 | 2.02 | 65 | 51 | 214124779
HEIL | R5H5S18*K*AAA* | EA*5X19M17A* | *80MS(N,L)0451412A* | 17900 | 16600 | 15.2 | 12 | 7.8 | 2.02 | 65 | 51 | 214124778
HEIL | N5H5S18*K*AAA* | EA*5X19M17A* | *80MS(N,L)0451412A* | 17900 | 16600 | 15.2 | 12 | 7.8 | 2.02 | 65 | 51 | 214124777
BROCK | PH5SAN518**AA* | CAA**1917AM* | PG80MS(A,L)A36045A** | 17900 | 16600 | 15.2 | 12 | 7.8 | 2.02 | 65 | 51 | 214124776
WEATHERMAKER | PH5SAN518**AA* | CAA**1917AM* | PG80MS(A,L)A36045A** | 17900 | 16600 | 15.2 | 12 | 7.8 | 2.02 | 65 | 51 | 214124775
PAYNE HEATING AND COOLING | PH5SAN518**AA* | CAA**1917AM* | PG80MS(A,L)A36045A** | 17900 | 16600 | 15.2 | 12 | 7.8 | 2.02 | 65 | 51 | 214124774
BRYANT HEATING AND COOLING SYSTEMS | PH5SAN518**AA* | CAA**1917AM* | 8(0,1)*SB36045M14*** | 17900 | 16600 | 15.2 | 12 | 7.8 | 2.02 | 65 | 51 | 214124773
BRYANT HEATING AND COOLING SYSTEMS | GH5SAN518**AA* | CAA**1917AM* | 8(0,1)*SB36045M14*** | 17900 | 16600 | 15.2 | 12 | 7.8 | 2.02 | 65 | 51 | 214124772
BRYANT HEATING AND COOLING SYSTEMS | 246SAN018**AA* | CAA**1917AM* | 8(0,1)*SB36045M14*** | 17900 | 16600 | 15.2 | 12 | 7.8 | 2.02 | 65 | 51 | 214124771
BRYANT HEATING AND COOLING SYSTEMS | 235SAN018**AA* | CAA**1917AM* | 8(0,1)*SB36045M14*** | 17900 | 16600 | 15.2 | 12 | 7.8 | 2.02 | 65 | 51 | 214124770
CARRIER | GH5SAN518**AA* | CAA**1917AM* | 58S(B,C)*B045M14**12 | 17900 | 16600 | 15.2 | 12 | 7.8 | 2.02 | 65 | 51 | 214124769
CARRIER | 27SPA618A**30* | CAA**1917AM* | 58S(B,C)*B045M14**12 | 17900 | 16600 | 15.2 | 12 | 7.8 | 2.02 | 65 | 51 | 214124768
CARRIER | 27SCA518A**30* | CAA**1917AM* | 58S(B,C)*B045M14**12 | 17900 | 16600 | 15.2 | 12 | 7.8 | 2.02 | 65 | 51 | 214124767
KENMORE | R5H5S18*K*AAA* | EA*5X25M17A* | *80CTL0901716B* | 18200 | 17500 | 15.2 | 12 | 7.8 | 2.04 | 62 | 49 | 214126628
KENMORE | N5H5S18*K*AAA* | EA*5X25M17A* | *80CTL0901716B* | 18200 | 17500 | 15.2 | 12 | 7.8 | 2.04 | 62 | 49 | 214126627
TEMPSTAR | R5H5S18*K*AAA* | EA*5X25M17A* | *80CTL0901716B* | 18200 | 17500 | 15.2 | 12 | 7.8 | 2.04 | 62 | 49 | 214126626
TEMPSTAR | N5H5S18*K*AAA* | EA*5X25M17A* | *80CTL0901716B* | 18200 | 17500 | 15.2 | 12 | 7.8 | 2.04 | 62 | 49 | 214126625
SMART COMFORT | R5H5S18*K*AAA* | EA*5X25M17A* | *80CTL0901716B* | 18200 | 17500 | 15.2 | 12 | 7.8 | 2.04 | 62 | 49 | 214126624
SMART COMFORT | N5H5S18*K*AAA* | EA*5X25M17A* | *80CTL0901716B* | 18200 | 17500 | 15.2 | 12 | 7.8 | 2.04 | 62 | 49 | 214126623
MARATHERM | R5H5S18*K*AAA* | EA*5X25M17A* | *80CTL0901716B* | 18200 | 17500 | 15.2 | 12 | 7.8 | 2.04 | 62 | 49 | 214126622
MARATHERM | N5H5S18*K*AAA* | EA*5X25M17A* | *80CTL0901716B* | 18200 | 17500 | 15.2 | 12 | 7.8 | 2.04 | 62 | 49 | 214126621
KEEPRITE | R5H5S18*K*AAA* | EA*5X25M17A* | *80CTL0901716B* | 18200 | 17500 | 15.2 | 12 | 7.8 | 2.04 | 62 | 49 | 214126620
KEEPRITE | N5H5S18*K*AAA* | EA*5X25M17A* | *80CTL0901716B* | 18200 | 17500 | 15.2 | 12 | 7.8 | 2.04 | 62 | 49 | 214126619
DAY & NIGHT | R5H5S18*K*AAA* | EA*5X25M17A* | *80CTL0901716B* | 18200 | 17500 | 15.2 | 12 | 7.8 | 2.04 | 62 | 49 | 214126618
DAY & NIGHT | N5H5S18*K*AAA* | EA*5X25M17A* | *80CTL0901716B* | 18200 | 17500 | 15.2 | 12 | 7.8 | 2.04 | 62 | 49 | 214126617
COMFORTMAKER | R5H5S18*K*AAA* | EA*5X25M17A* | *80CTL0901716B* | 18200 | 17500 | 15.2 | 12 | 7.8 | 2.04 | 62 | 49 | 214126616
COMFORTMAKER | N5H5S18*K*AAA* | EA*5X25M17A* | *80CTL0901716B* | 18200 | 17500 | 15.2 | 12 | 7.8 | 2.04 | 62 | 49 | 214126615
ARCOAIRE | R5H5S18*K*AAA* | EA*5X25M17A* | *80CTL0901716B* | 18200 | 17500 | 15.2 | 12 | 7.8 | 2.04 | 62 | 49 | 214126614
ARCOAIRE | N5H5S18*K*AAA* | EA*5X25M17A* | *80CTL0901716B* | 18200 | 17500 | 15.2 | 12 | 7.8 | 2.04 | 62 | 49 | 214126613
AIRQUEST | R5H5S18*K*AAA* | EA*5X25M17A* | *80CTL0901716B* | 18200 | 17500 | 15.2 | 12 | 7.8 | 2.04 | 62 | 49 | 214126612
HEIL | R5H5S18*K*AAA* | EA*5X25M17A* | *80CTL0901716B* | 18200 | 17500 | 15.2 | 12 | 7.8 | 2.04 | 62 | 49 | 214126610
HEIL | N5H5S18*K*AAA* | EA*5X25M17A* | *80CTL0901716B* | 18200 | 17500 | 15.2 | 12 | 7.8 | 2.04 | 62 | 49 | 214126609
BRYANT HEATING AND COOLING SYSTEMS | GH5SAN518**AA* | CAA**2517AM* | 88*TB48090C17*** | 18200 | 17500 | 15.2 | 12 | 7.8 | 2.04 | 62 | 49 | 214126607
BRYANT HEATING AND COOLING SYSTEMS | 246SAN018**AA* | CAA**2517AM* | 88*TB48090C17*** | 18200 | 17500 | 15.2 | 12 | 7.8 | 2.04 | 62 | 49 | 214126606
BRYANT HEATING AND COOLING SYSTEMS | 235SAN018**AA* | CAA**2517AM* | 88*TB48090C17*** | 18200 | 17500 | 15.2 | 12 | 7.8 | 2.04 | 62 | 49 | 214126605
CARRIER | GH5SAN518**AA* | CAA**2517AM* | 58TN*B090C17**16 | 18200 | 17500 | 15.2 | 12 | 7.8 | 2.04 | 62 | 49 | 214126604
CARRIER | 27SPA618A**30* | CAA**2517AM* | 58TN*B090C17**16 | 18200 | 17500 | 15.2 | 12 | 7.8 | 2.04 | 62 | 49 | 214126603
CARRIER | 27SCA518A**30* | CAA**2517AM* | 58TN*B090C17**16 | 18200 | 17500 | 15.2 | 12 | 7.8 | 2.04 | 62 | 49 | 214126602
KENMORE | R5H5S18*K*AAA* | EA*5X25M17A* | *80CTL0701716B* | 18200 | 17500 | 15.2 | 12 | 7.8 | 2.04 | 62 | 49 | 214126601
KENMORE | N5H5S18*K*AAA* | EA*5X25M17A* | *80CTL0701716B* | 18200 | 17500 | 15.2 | 12 | 7.8 | 2.04 | 62 | 49 | 214126600
TEMPSTAR | R5H5S18*K*AAA* | EA*5X25M17A* | *80CTL0701716B* | 18200 | 17500 | 15.2 | 12 | 7.8 | 2.04 | 62 | 49 | 214126599
TEMPSTAR | N5H5S18*K*AAA* | EA*5X25M17A* | *80CTL0701716B* | 18200 | 17500 | 15.2 | 12 | 7.8 | 2.04 | 62 | 49 | 214126598
SMART COMFORT | R5H5S18*K*AAA* | EA*5X25M17A* | *80CTL0701716B* | 18200 | 17500 | 15.2 | 12 | 7.8 | 2.04 | 62 | 49 | 214126597
SMART COMFORT | N5H5S18*K*AAA* | EA*5X25M17A* | *80CTL0701716B* | 18200 | 17500 | 15.2 | 12 | 7.8 | 2.04 | 62 | 49 | 214126596
MARATHERM | R5H5S18*K*AAA* | EA*5X25M17A* | *80CTL0701716B* | 18200 | 17500 | 15.2 | 12 | 7.8 | 2.04 | 62 | 49 | 214126595
MARATHERM | N5H5S18*K*AAA* | EA*5X25M17A* | *80CTL0701716B* | 18200 | 17500 | 15.2 | 12 | 7.8 | 2.04 | 62 | 49 | 214126594
KEEPRITE | R5H5S18*K*AAA* | EA*5X25M17A* | *80CTL0701716B* | 18200 | 17500 | 15.2 | 12 | 7.8 | 2.04 | 62 | 49 | 214126593
KEEPRITE | N5H5S18*K*AAA* | EA*5X25M17A* | *80CTL0701716B* | 18200 | 17500 | 15.2 | 12 | 7.8 | 2.04 | 62 | 49 | 214126592
DAY & NIGHT | R5H5S18*K*AAA* | EA*5X25M17A* | *80CTL0701716B* | 18200 | 17500 | 15.2 | 12 | 7.8 | 2.04 | 62 | 49 | 214126591
DAY & NIGHT | N5H5S18*K*AAA* | EA*5X25M17A* | *80CTL0701716B* | 18200 | 17500 | 15.2 | 12 | 7.8 | 2.04 | 62 | 49 | 214126590
COMFORTMAKER | R5H5S18*K*AAA* | EA*5X25M17A* | *80CTL0701716B* | 18200 | 17500 | 15.2 | 12 | 7.8 | 2.04 | 62 | 49 | 214126589
ARCOAIRE | R5H5S18*K*AAA* | EA*5X25M17A* | *80CTL0701716B* | 18200 | 17500 | 15.2 | 12 | 7.8 | 2.04 | 62 | 49 | 214126587
ARCOAIRE | N5H5S18*K*AAA* | EA*5X25M17A* | *80CTL0701716B* | 18200 | 17500 | 15.2 | 12 | 7.8 | 2.04 | 62 | 49 | 214126586
AIRQUEST | R5H5S18*K*AAA* | EA*5X25M17A* | *80CTL0701716B* | 18200 | 17500 | 15.2 | 12 | 7.8 | 2.04 | 62 | 49 | 214126585
AIRQUEST | N5H5S18*K*AAA* | EA*5X25M17A* | *80CTL0701716B* | 18200 | 17500 | 15.2 | 12 | 7.8 | 2.04 | 62 | 49 | 214126584
HEIL | R5H5S18*K*AAA* | EA*5X25M17A* | *80CTL0701716B* | 18200 | 17500 | 15.2 | 12 | 7.8 | 2.04 | 62 | 49 | 214126583
HEIL | N5H5S18*K*AAA* | EA*5X25M17A* | *80CTL0701716B* | 18200 | 17500 | 15.2 | 12 | 7.8 | 2.04 | 62 | 49 | 214126582
MARATHERM | N5H5S18*K*AAA* | EA*5X19M17A* | *80MS(N,L)0701412A* | 17800 | 16600 | 15.2 | 12 | 7.8 | 2.04 | 64 | 51 | 214124819
KEEPRITE | R5H5S18*K*AAA* | EA*5X19M17A* | *80MS(N,L)0701412A* | 17800 | 16600 | 15.2 | 12 | 7.8 | 2.04 | 64 | 51 | 214124818
KEEPRITE | N5H5S18*K*AAA* | EA*5X19M17A* | *80MS(N,L)0701412A* | 17800 | 16600 | 15.2 | 12 | 7.8 | 2.04 | 64 | 51 | 214124817
DAY & NIGHT | R5H5S18*K*AAA* | EA*5X19M17A* | *80MS(N,L)0701412A* | 17800 | 16600 | 15.2 | 12 | 7.8 | 2.04 | 64 | 51 | 214124816
DAY & NIGHT | N5H5S18*K*AAA* | EA*5X19M17A* | *80MS(N,L)0701412A* | 17800 | 16600 | 15.2 | 12 | 7.8 | 2.04 | 64 | 51 | 214124815
ARCOAIRE | N5H5S18*K*AAA* | EA*5X19M17A* | *80MS(N,L)0701412A* | 17800 | 16600 | 15.2 | 12 | 7.8 | 2.04 | 64 | 51 | 214124811
COMFORTMAKER | N5H5S18*K*AAA* | EA*5X19M17A* | *80MS(N,L)0701412A* | 17800 | 16600 | 15.2 | 12 | 7.8 | 2.04 | 64 | 51 | 214124813
AIRQUEST | R5H5S18*K*AAA* | EA*5X19M17A* | *80MS(N,L)0701412A* | 17800 | 16600 | 15.2 | 12 | 7.8 | 2.04 | 64 | 51 | 214124810
AIRQUEST | N5H5S18*K*AAA* | EA*5X19M17A* | *80MS(N,L)0701412A* | 17800 | 16600 | 15.2 | 12 | 7.8 | 2.04 | 64 | 51 | 214124809
ARCOAIRE | R5H5S18*K*AAA* | EA*5X19M17A* | *80MS(N,L)0701412A* | 17800 | 16600 | 15.2 | 12 | 7.8 | 2.04 | 64 | 51 | 214124812
COMFORTMAKER | R5H5S18*K*AAA* | EA*5X19M17A* | *80MS(N,L)0701412A* | 17800 | 16600 | 15.2 | 12 | 7.8 | 2.04 | 64 | 51 | 214124814
HEIL | R5H5S18*K*AAA* | EA*5X19M17A* | *80MS(N,L)0701412A* | 17800 | 16600 | 15.2 | 12 | 7.8 | 2.04 | 64 | 51 | 214124808
HEIL | N5H5S18*K*AAA* | EA*5X19M17A* | *80MS(N,L)0701412A* | 17800 | 16600 | 15.2 | 12 | 7.8 | 2.04 | 64 | 51 | 214124807
BROCK | PH5SAN518**AA* | CAA**1917AM* | PG80MS(A,L)A36070A** | 17800 | 16600 | 15.2 | 12 | 7.8 | 2.04 | 64 | 51 | 214124806
WEATHERMAKER | PH5SAN518**AA* | CAA**1917AM* | PG80MS(A,L)A36070A** | 17800 | 16600 | 15.2 | 12 | 7.8 | 2.04 | 64 | 51 | 214124805
PAYNE HEATING AND COOLING | PH5SAN518**AA* | CAA**1917AM* | PG80MS(A,L)A36070A** | 17800 | 16600 | 15.2 | 12 | 7.8 | 2.04 | 64 | 51 | 214124804
BRYANT HEATING AND COOLING SYSTEMS | PH5SAN518**AA* | CAA**1917AM* | 8(0,1)*SB36070M14*** | 17800 | 16600 | 15.2 | 12 | 7.8 | 2.04 | 64 | 51 | 214124803
BRYANT HEATING AND COOLING SYSTEMS | 246SAN018**AA* | CAA**1917AM* | 8(0,1)*SB36070M14*** | 17800 | 16600 | 15.2 | 12 | 7.8 | 2.04 | 64 | 51 | 214124801
BRYANT HEATING AND COOLING SYSTEMS | 235SAN018**AA* | CAA**1917AM* | 8(0,1)*SB36070M14*** | 17800 | 16600 | 15.2 | 12 | 7.8 | 2.04 | 64 | 51 | 214124800
CARRIER | 27SPA618A**30* | CAA**1917AM* | 58S(B,C)*B070M14**12 | 17800 | 16600 | 15.2 | 12 | 7.8 | 2.04 | 64 | 51 | 214124798
CARRIER | 27SCA518A**30* | CAA**1917AM* | 58S(B,C)*B070M14**12 | 17800 | 16600 | 15.2 | 12 | 7.8 | 2.04 | 64 | 51 | 214124797
KENMORE | R5H5S18*K*AAA* | EA*5X19M17A* | *80MS(N,L)0451412A* | 17900 | 16600 | 15.2 | 12 | 7.8 | 2.02 | 65 | 51 | 214124796
KENMORE | N5H5S18*K*AAA* | EA*5X19M17A* | *80MS(N,L)0451412A* | 17900 | 16600 | 15.2 | 12 | 7.8 | 2.02 | 65 | 51 | 214124795
TEMPSTAR | R5H5S18*K*AAA* | EA*5X19M17A* | *80MS(N,L)0451412A* | 17900 | 16600 | 15.2 | 12 | 7.8 | 2.02 | 65 | 51 | 214124794
TEMPSTAR | N5H5S18*K*AAA* | EA*5X19M17A* | *80MS(N,L)0451412A* | 17900 | 16600 | 15.2 | 12 | 7.8 | 2.02 | 65 | 51 | 214124793
SMART COMFORT | R5H5S18*K*AAA* | EA*5X19M17A* | *80MS(N,L)0451412A* | 17900 | 16600 | 15.2 | 12 | 7.8 | 2.02 | 65 | 51 | 214124792
SMART COMFORT | N5H5S18*K*AAA* | EA*5X19M17A* | *80MS(N,L)0451412A* | 17900 | 16600 | 15.2 | 12 | 7.8 | 2.02 | 65 | 51 | 214124791
MARATHERM | R5H5S18*K*AAA* | EA*5X19M17A* | *80MS(N,L)0451412A* | 17900 | 16600 | 15.2 | 12 | 7.8 | 2.02 | 65 | 51 | 214124790
MARATHERM | N5H5S18*K*AAA* | EA*5X19M17A* | *80MS(N,L)0451412A* | 17900 | 16600 | 15.2 | 12 | 7.8 | 2.02 | 65 | 51 | 214124789
KEEPRITE | R5H5S18*K*AAA* | EA*5X19M17A* | *80MS(N,L)0451412A* | 17900 | 16600 | 15.2 | 12 | 7.8 | 2.02 | 65 | 51 | 214124788
KEEPRITE | N5H5S18*K*AAA* | EA*5X19M17A* | *80MS(N,L)0451412A* | 17900 | 16600 | 15.2 | 12 | 7.8 | 2.02 | 65 | 51 | 214124787
DAY & NIGHT | R5H5S18*K*AAA* | EA*5X19M17A* | *80MS(N,L)0451412A* | 17900 | 16600 | 15.2 | 12 | 7.8 | 2.02 | 65 | 51 | 214124786
DAY & NIGHT | N5H5S18*K*AAA* | EA*5X19M17A* | *80MS(N,L)0451412A* | 17900 | 16600 | 15.2 | 12 | 7.8 | 2.02 | 65 | 51 | 214124785
COMFORTMAKER | R5H5S18*K*AAA* | EA*5X19M17A* | *80MS(N,L)0451412A* | 17900 | 16600 | 15.2 | 12 | 7.8 | 2.02 | 65 | 51 | 214124784
COMFORTMAKER | N5H5S18*K*AAA* | EA*5X19M17A* | *80MS(N,L)0451412A* | 17900 | 16600 | 15.2 | 12 | 7.8 | 2.02 | 65 | 51 | 214124783
ARCOAIRE | N5H5S18*K*AAA* | EA*5X19M17A* | *80MS(N,L)0451412A* | 17900 | 16600 | 15.2 | 12 | 7.8 | 2.02 | 65 | 51 | 214124781
AIRQUEST | R5H5S18*K*AAA* | EA*5X19M17A* | *80MS(N,L)0451412A* | 17900 | 16600 | 15.2 | 12 | 7.8 | 2.02 | 65 | 51 | 214124780
BRYANT HEATING AND COOLING SYSTEMS | 246SAN018**AA* | CAA**1917AM* | 8(0,1)*SB36070M17*** | 18000 | 17500 | 15.2 | 12 | 7.8 | 2.04 | 61 | 47 | 214124831
BRYANT HEATING AND COOLING SYSTEMS | 235SAN018**AA* | CAA**1917AM* | 8(0,1)*SB36070M17*** | 18000 | 17500 | 15.2 | 12 | 7.8 | 2.04 | 61 | 47 | 214124830
CARRIER | GH5SAN518**AA* | CAA**1917AM* | 58S(B,C)*B070M17**12 | 18000 | 17500 | 15.2 | 12 | 7.8 | 2.04 | 61 | 47 | 214124829
CARRIER | 27SPA618A**30* | CAA**1917AM* | 58S(B,C)*B070M17**12 | 18000 | 17500 | 15.2 | 12 | 7.8 | 2.04 | 61 | 47 | 214124828
CARRIER | 27SCA518A**30* | CAA**1917AM* | 58S(B,C)*B070M17**12 | 18000 | 17500 | 15.2 | 12 | 7.8 | 2.04 | 61 | 47 | 214124827
KENMORE | R5H5S18*K*AAA* | EA*5X19M17A* | *80MS(N,L)0701412A* | 17800 | 16600 | 15.2 | 12 | 7.8 | 2.04 | 64 | 51 | 214124826
KENMORE | N5H5S18*K*AAA* | EA*5X19M17A* | *80MS(N,L)0701412A* | 17800 | 16600 | 15.2 | 12 | 7.8 | 2.04 | 64 | 51 | 214124825
TEMPSTAR | R5H5S18*K*AAA* | EA*5X19M17A* | *80MS(N,L)0701412A* | 17800 | 16600 | 15.2 | 12 | 7.8 | 2.04 | 64 | 51 | 214124824
TEMPSTAR | N5H5S18*K*AAA* | EA*5X19M17A* | *80MS(N,L)0701412A* | 17800 | 16600 | 15.2 | 12 | 7.8 | 2.04 | 64 | 51 | 214124823
SMART COMFORT | N5H5S18*K*AAA* | EA*5X19M17A* | *80MS(N,L)0701412A* | 17800 | 16600 | 15.2 | 12 | 7.8 | 2.04 | 64 | 51 | 214124821
MARATHERM | R5H5S18*K*AAA* | EA*5X19M17A* | *80MS(N,L)0701412A* | 17800 | 16600 | 15.2 | 12 | 7.8 | 2.04 | 64 | 51 | 214124820
TEMPSTAR | R5H5S18*K*AAA* | EA*5X25M17A* | *80VTL0701716B* | 18200 | 16500 | 15.2 | 11.7 | 7.8 | 2.04 | 66 | 52 | 214126736
TEMPSTAR | N5H5S18*K*AAA* | EA*5X25M17A* | *80VTL0701716B* | 18200 | 16500 | 15.2 | 11.7 | 7.8 | 2.04 | 66 | 52 | 214126735
SMART COMFORT | R5H5S18*K*AAA* | EA*5X25M17A* | *80VTL0701716B* | 18200 | 16500 | 15.2 | 11.7 | 7.8 | 2.04 | 66 | 52 | 214126734
SMART COMFORT | N5H5S18*K*AAA* | EA*5X25M17A* | *80VTL0701716B* | 18200 | 16500 | 15.2 | 11.7 | 7.8 | 2.04 | 66 | 52 | 214126733
KEEPRITE | R5H5S18*K*AAA* | EA*5X25M17A* | *80VTL0701716B* | 18200 | 16500 | 15.2 | 11.7 | 7.8 | 2.04 | 66 | 52 | 214126732
KEEPRITE | N5H5S18*K*AAA* | EA*5X25M17A* | *80VTL0701716B* | 18200 | 16500 | 15.2 | 11.7 | 7.8 | 2.04 | 66 | 52 | 214126731
DAY & NIGHT | R5H5S18*K*AAA* | EA*5X25M17A* | *80VTL0701716B* | 18200 | 16500 | 15.2 | 11.7 | 7.8 | 2.04 | 66 | 52 | 214126730
DAY & NIGHT | N5H5S18*K*AAA* | EA*5X25M17A* | *80VTL0701716B* | 18200 | 16500 | 15.2 | 11.7 | 7.8 | 2.04 | 66 | 52 | 214126729
COMFORTMAKER | R5H5S18*K*AAA* | EA*5X25M17A* | *80VTL0701716B* | 18200 | 16500 | 15.2 | 11.7 | 7.8 | 2.04 | 66 | 52 | 214126728
COMFORTMAKER | N5H5S18*K*AAA* | EA*5X25M17A* | *80VTL0701716B* | 18200 | 16500 | 15.2 | 11.7 | 7.8 | 2.04 | 66 | 52 | 214126727
ARCOAIRE | R5H5S18*K*AAA* | EA*5X25M17A* | *80VTL0701716B* | 18200 | 16500 | 15.2 | 11.7 | 7.8 | 2.04 | 66 | 52 | 214126726
ARCOAIRE | N5H5S18*K*AAA* | EA*5X25M17A* | *80VTL0701716B* | 18200 | 16500 | 15.2 | 11.7 | 7.8 | 2.04 | 66 | 52 | 214126725
AIRQUEST | R5H5S18*K*AAA* | EA*5X25M17A* | *80VTL0701716B* | 18200 | 16500 | 15.2 | 11.7 | 7.8 | 2.04 | 66 | 52 | 214126724
AIRQUEST | N5H5S18*K*AAA* | EA*5X25M17A* | *80VTL0701716B* | 18200 | 16500 | 15.2 | 11.7 | 7.8 | 2.04 | 66 | 52 | 214126723
HEIL | R5H5S18*K*AAA* | EA*5X25M17A* | *80VTL0701716B* | 18200 | 16500 | 15.2 | 11.7 | 7.8 | 2.04 | 66 | 52 | 214126722
HEIL | N5H5S18*K*AAA* | EA*5X25M17A* | *80VTL0701716B* | 18200 | 16500 | 15.2 | 11.7 | 7.8 | 2.04 | 66 | 52 | 214126721
BROCK | PH5SAN518**AA* | CAA**2517AM* | PG80VTLB48070B** | 18200 | 16500 | 15.2 | 11.7 | 7.8 | 2.04 | 66 | 52 | 214126720
WEATHERMAKER | PH5SAN518**AA* | CAA**2517AM* | PG80VTLB48070B** | 18200 | 16500 | 15.2 | 11.7 | 7.8 | 2.04 | 66 | 52 | 214126719
PAYNE HEATING AND COOLING | PH5SAN518**AA* | CAA**2517AM* | PG80VTLB48070B** | 18200 | 16500 | 15.2 | 11.7 | 7.8 | 2.04 | 66 | 52 | 214126718
BRYANT HEATING AND COOLING SYSTEMS | GH5SAN518**AA* | CAA**2517AM* | 82*TB48070V17*** | 18200 | 16500 | 15.2 | 11.7 | 7.8 | 2.04 | 66 | 52 | 214126716
BRYANT HEATING AND COOLING SYSTEMS | 246SAN018**AA* | CAA**2517AM* | 82*TB48070V17*** | 18200 | 16500 | 15.2 | 11.7 | 7.8 | 2.04 | 66 | 52 | 214126715
BRYANT HEATING AND COOLING SYSTEMS | 235SAN018**AA* | CAA**2517AM* | 82*TB48070V17*** | 18200 | 16500 | 15.2 | 11.7 | 7.8 | 2.04 | 66 | 52 | 214126714
CARRIER | GH5SAN518**AA* | CAA**2517AM* | 58TP*B070V17**16 | 18200 | 16500 | 15.2 | 11.7 | 7.8 | 2.04 | 66 | 52 | 214126713
CARRIER | 27SPA618A**30* | CAA**2517AM* | 58TP*B070V17**16 | 18200 | 16500 | 15.2 | 11.7 | 7.8 | 2.04 | 66 | 52 | 214126712
CARRIER | 27SCA518A**30* | CAA**2517AM* | 58TP*B070V17**16 | 18200 | 16500 | 15.2 | 11.7 | 7.8 | 2.04 | 66 | 52 | 214126711
ECOTEMP | W5H5S18*K*AAA* | W5A*25M17XA* | WFET070A036A* | 18200 | 16500 | 15.2 | 12 | 7.8 | 2.06 | 65 | 51 | 214126710
GRANDAIRE | W5H5S18*K*AAA* | W5A*25M17XA* | WFET070A036A* | 18200 | 16500 | 15.2 | 12 | 7.8 | 2.06 | 65 | 51 | 214126709
BROCK | PH5SAN518**AA* | CAA**2517AM* | PG80VTLB36070A** | 18200 | 16500 | 15.2 | 12 | 7.8 | 2.06 | 65 | 51 | 214126708
WEATHERMAKER | PH5SAN518**AA* | CAA**2517AM* | PG80VTLB36070A** | 18200 | 16500 | 15.2 | 12 | 7.8 | 2.06 | 65 | 51 | 214126707
PAYNE HEATING AND COOLING | PH5SAN518**AA* | CAA**2517AM* | PG80VTLB36070A** | 18200 | 16500 | 15.2 | 12 | 7.8 | 2.06 | 65 | 51 | 214126706
BRYANT HEATING AND COOLING SYSTEMS | PH5SAN518**AA* | CAA**2517AM* | 82*TB36070V14*** | 18200 | 16500 | 15.2 | 12 | 7.8 | 2.06 | 65 | 51 | 214126705
BRYANT HEATING AND COOLING SYSTEMS | GH5SAN518**AA* | CAA**2517AM* | 82*TB36070V14*** | 18200 | 16500 | 15.2 | 12 | 7.8 | 2.06 | 65 | 51 | 214126704
BRYANT HEATING AND COOLING SYSTEMS | 246SAN018**AA* | CAA**2517AM* | 82*TB36070V14*** | 18200 | 16500 | 15.2 | 12 | 7.8 | 2.06 | 65 | 51 | 214126703
BRYANT HEATING AND COOLING SYSTEMS | 235SAN018**AA* | CAA**2517AM* | 82*TB36070V14*** | 18200 | 16500 | 15.2 | 12 | 7.8 | 2.06 | 65 | 51 | 214126702
CARRIER | GH5SAN518**AA* | CAA**2517AM* | 58TP*B070V14**12 | 18200 | 16500 | 15.2 | 12 | 7.8 | 2.06 | 65 | 51 | 214126701
CARRIER | 27SPA618A**30* | CAA**2517AM* | 58TP*B070V14**12 | 18200 | 16500 | 15.2 | 12 | 7.8 | 2.06 | 65 | 51 | 214126700
CARRIER | 27SCA518A**30* | CAA**2517AM* | 58TP*B070V14**12 | 18200 | 16500 | 15.2 | 12 | 7.8 | 2.06 | 65 | 51 | 214126699
ECOTEMP | W5H5S18*K*AAA* | W5A*25M17XA* | WFET045A036A* | 18200 | 16500 | 15.2 | 12 | 7.8 | 2.04 | 65 | 51 | 214126698
GRANDAIRE | W5H5S18*K*AAA* | W5A*25M17XA* | WFET045A036A* | 18200 | 16500 | 15.2 | 12 | 7.8 | 2.04 | 65 | 51 | 214126697
KENMORE | R5H5S18*K*AAA* | EA*5X25M17A* | *80VTL0451412B* | 18200 | 16500 | 15.2 | 12 | 7.8 | 2.04 | 65 | 51 | 214126696
KENMORE | N5H5S18*K*AAA* | EA*5X25M17A* | *80VTL0451412B* | 18200 | 16500 | 15.2 | 12 | 7.8 | 2.04 | 65 | 51 | 214126695
TEMPSTAR | N5H5S18*K*AAA* | EA*5X25M17A* | *80VTL0451412B* | 18200 | 16500 | 15.2 | 12 | 7.8 | 2.04 | 65 | 51 | 214126693
SMART COMFORT | R5H5S18*K*AAA* | EA*5X25M17A* | *80VTL0451412B* | 18200 | 16500 | 15.2 | 12 | 7.8 | 2.04 | 65 | 51 | 214126692
SMART COMFORT | N5H5S18*K*AAA* | EA*5X25M17A* | *80VTL0451412B* | 18200 | 16500 | 15.2 | 12 | 7.8 | 2.04 | 65 | 51 | 214126691
KEEPRITE | R5H5S18*K*AAA* | EA*5X25M17A* | *80VTL0451412B* | 18200 | 16500 | 15.2 | 12 | 7.8 | 2.04 | 65 | 51 | 214126690
KEEPRITE | N5H5S18*K*AAA* | EA*5X25M17A* | *80VTL0451412B* | 18200 | 16500 | 15.2 | 12 | 7.8 | 2.04 | 65 | 51 | 214126689
DAY & NIGHT | R5H5S18*K*AAA* | EA*5X25M17A* | *80VTL0451412B* | 18200 | 16500 | 15.2 | 12 | 7.8 | 2.04 | 65 | 51 | 214126688
DAY & NIGHT | N5H5S18*K*AAA* | EA*5X25M17A* | *80VTL0451412B* | 18200 | 16500 | 15.2 | 12 | 7.8 | 2.04 | 65 | 51 | 214126687
COMFORTMAKER | R5H5S18*K*AAA* | EA*5X25M17A* | *80VTL0451412B* | 18200 | 16500 | 15.2 | 12 | 7.8 | 2.04 | 65 | 51 | 214126686
COMFORTMAKER | N5H5S18*K*AAA* | EA*5X25M17A* | *80VTL0451412B* | 18200 | 16500 | 15.2 | 12 | 7.8 | 2.04 | 65 | 51 | 214126685
ARCOAIRE | R5H5S18*K*AAA* | EA*5X25M17A* | *80VTL0451412B* | 18200 | 16500 | 15.2 | 12 | 7.8 | 2.04 | 65 | 51 | 214126684
ARCOAIRE | N5H5S18*K*AAA* | EA*5X25M17A* | *80VTL0451412B* | 18200 | 16500 | 15.2 | 12 | 7.8 | 2.04 | 65 | 51 | 214126683
AIRQUEST | R5H5S18*K*AAA* | EA*5X25M17A* | *80VTL0451412B* | 18200 | 16500 | 15.2 | 12 | 7.8 | 2.04 | 65 | 51 | 214126682
AIRQUEST | N5H5S18*K*AAA* | EA*5X25M17A* | *80VTL0451412B* | 18200 | 16500 | 15.2 | 12 | 7.8 | 2.04 | 65 | 51 | 214126681
HEIL | R5H5S18*K*AAA* | EA*5X25M17A* | *80VTL0451412B* | 18200 | 16500 | 15.2 | 12 | 7.8 | 2.04 | 65 | 51 | 214126680
HEIL | N5H5S18*K*AAA* | EA*5X25M17A* | *80VTL0451412B* | 18200 | 16500 | 15.2 | 12 | 7.8 | 2.04 | 65 | 51 | 214126679
BROCK | PH5SAN518**AA* | CAA**2517AM* | PG80VTLB36045A** | 18200 | 16500 | 15.2 | 12 | 7.8 | 2.04 | 65 | 51 | 214126678
WEATHERMAKER | PH5SAN518**AA* | CAA**2517AM* | PG80VTLB36045A** | 18200 | 16500 | 15.2 | 12 | 7.8 | 2.04 | 65 | 51 | 214126677
PAYNE HEATING AND COOLING | PH5SAN518**AA* | CAA**2517AM* | PG80VTLB36045A** | 18200 | 16500 | 15.2 | 12 | 7.8 | 2.04 | 65 | 51 | 214126676
BRYANT HEATING AND COOLING SYSTEMS | PH5SAN518**AA* | CAA**2517AM* | 82*TB36045V14*** | 18200 | 16500 | 15.2 | 12 | 7.8 | 2.04 | 65 | 51 | 214126675
BRYANT HEATING AND COOLING SYSTEMS | 246SAN018**AA* | CAA**2517AM* | 82*TB36045V14*** | 18200 | 16500 | 15.2 | 12 | 7.8 | 2.04 | 65 | 51 | 214126673
BRYANT HEATING AND COOLING SYSTEMS | 235SAN018**AA* | CAA**2517AM* | 82*TB36045V14*** | 18200 | 16500 | 15.2 | 12 | 7.8 | 2.04 | 65 | 51 | 214126672
CARRIER | 27SPA618A**30* | CAA**2517AM* | 58TP*B045V14**12 | 18200 | 16500 | 15.2 | 12 | 7.8 | 2.04 | 65 | 51 | 214126670
CARRIER | 27SCA518A**30* | CAA**2517AM* | 58TP*B045V14**12 | 18200 | 16500 | 15.2 | 12 | 7.8 | 2.04 | 65 | 51 | 214126669
BRYANT HEATING AND COOLING SYSTEMS | PH5SAN518**AA* | CAA**1917AM* | 986TD42080C17*** | 18000 | 17600 | 15.2 | 12 | 7.8 | 2.02 | 61 | 48 | 214125818
BRYANT HEATING AND COOLING SYSTEMS | GH5SAN518**AA* | CAA**1917AM* | 986TD42080C17*** | 18000 | 17600 | 15.2 | 12 | 7.8 | 2.02 | 61 | 48 | 214125817
BRYANT HEATING AND COOLING SYSTEMS | 246SAN018**AA* | CAA**1917AM* | 986TD42080C17*** | 18000 | 17600 | 15.2 | 12 | 7.8 | 2.02 | 61 | 48 | 214125816
BRYANT HEATING AND COOLING SYSTEMS | 235SAN018**AA* | CAA**1917AM* | 986TD42080C17*** | 18000 | 17600 | 15.2 | 12 | 7.8 | 2.02 | 61 | 48 | 214125815
CARRIER | GH5SAN518**AA* | CAA**1917AM* | 59TN6C080C17**14 | 18000 | 17600 | 15.2 | 12 | 7.8 | 2.02 | 61 | 48 | 214125814
CARRIER | 27SPA618A**30* | CAA**1917AM* | 59TN6C080C17**14 | 18000 | 17600 | 15.2 | 12 | 7.8 | 2.02 | 61 | 48 | 214125813
CARRIER | 27SCA518A**30* | CAA**1917AM* | 59TN6C080C17**14 | 18000 | 17600 | 15.2 | 12 | 7.8 | 2.02 | 61 | 48 | 214125812
KENMORE | R5H5S18*K*AAA* | EA*5X19M17A* | *95MSU0601716A* | 18100 | 16700 | 15.2 | 12 | 7.8 | 2.04 | 65 | 50 | 214125784
KENMORE | N5H5S18*K*AAA* | EA*5X19M17A* | *95MSU0601716A* | 18100 | 16700 | 15.2 | 12 | 7.8 | 2.04 | 65 | 50 | 214125783
TEMPSTAR | R5H5S18*K*AAA* | EA*5X19M17A* | *95MSU0601716A* | 18100 | 16700 | 15.2 | 12 | 7.8 | 2.04 | 65 | 50 | 214125782
SMART COMFORT | R5H5S18*K*AAA* | EA*5X19M17A* | *95MSU0601716A* | 18100 | 16700 | 15.2 | 12 | 7.8 | 2.04 | 65 | 50 | 214125780
SMART COMFORT | N5H5S18*K*AAA* | EA*5X19M17A* | *95MSU0601716A* | 18100 | 16700 | 15.2 | 12 | 7.8 | 2.04 | 65 | 50 | 214125779
MARATHERM | N5H5S18*K*AAA* | EA*5X19M17A* | *95MSU0601716A* | 18100 | 16700 | 15.2 | 12 | 7.8 | 2.04 | 65 | 50 | 214125777
KEEPRITE | R5H5S18*K*AAA* | EA*5X19M17A* | *95MSU0601716A* | 18100 | 16700 | 15.2 | 12 | 7.8 | 2.04 | 65 | 50 | 214125776
KEEPRITE | N5H5S18*K*AAA* | EA*5X19M17A* | *95MSU0601716A* | 18100 | 16700 | 15.2 | 12 | 7.8 | 2.04 | 65 | 50 | 214125775
DAY & NIGHT | R5H5S18*K*AAA* | EA*5X19M17A* | *95MSU0601716A* | 18100 | 16700 | 15.2 | 12 | 7.8 | 2.04 | 65 | 50 | 214125774
DAY & NIGHT | N5H5S18*K*AAA* | EA*5X19M17A* | *95MSU0601716A* | 18100 | 16700 | 15.2 | 12 | 7.8 | 2.04 | 65 | 50 | 214125773
COMFORTMAKER | R5H5S18*K*AAA* | EA*5X19M17A* | *95MSU0601716A* | 18100 | 16700 | 15.2 | 12 | 7.8 | 2.04 | 65 | 50 | 214125772
COMFORTMAKER | N5H5S18*K*AAA* | EA*5X19M17A* | *95MSU0601716A* | 18100 | 16700 | 15.2 | 12 | 7.8 | 2.04 | 65 | 50 | 214125771
ARCOAIRE | R5H5S18*K*AAA* | EA*5X19M17A* | *95MSU0601716A* | 18100 | 16700 | 15.2 | 12 | 7.8 | 2.04 | 65 | 50 | 214125770
ARCOAIRE | N5H5S18*K*AAA* | EA*5X19M17A* | *95MSU0601716A* | 18100 | 16700 | 15.2 | 12 | 7.8 | 2.04 | 65 | 50 | 214125769
AIRQUEST | R5H5S18*K*AAA* | EA*5X19M17A* | *95MSU0601716A* | 18100 | 16700 | 15.2 | 12 | 7.8 | 2.04 | 65 | 50 | 214125768
AIRQUEST | N5H5S18*K*AAA* | EA*5X19M17A* | *95MSU0601716A* | 18100 | 16700 | 15.2 | 12 | 7.8 | 2.04 | 65 | 50 | 214125767
HEIL | R5H5S18*K*AAA* | EA*5X19M17A* | *95MSU0601716A* | 18100 | 16700 | 15.2 | 12 | 7.8 | 2.04 | 65 | 50 | 214125766
HEIL | N5H5S18*K*AAA* | EA*5X19M17A* | *95MSU0601716A* | 18100 | 16700 | 15.2 | 12 | 7.8 | 2.04 | 65 | 50 | 214125765
BROCK | PH5SAN518**AA* | CAA**1917AM* | PG95MSUA48060B** | 18100 | 16700 | 15.2 | 12 | 7.8 | 2.04 | 65 | 50 | 214125764
WEATHERMAKER | PH5SAN518**AA* | CAA**1917AM* | PG95MSUA48060B** | 18100 | 16700 | 15.2 | 12 | 7.8 | 2.04 | 65 | 50 | 214125763
PAYNE HEATING AND COOLING | PH5SAN518**AA* | CAA**1917AM* | PG95MSUA48060B** | 18100 | 16700 | 15.2 | 12 | 7.8 | 2.04 | 65 | 50 | 214125762
BRYANT HEATING AND COOLING SYSTEMS | PH5SAN518**AA* | CAA**1917AM* | 935SB48060M17*** | 18100 | 16700 | 15.2 | 12 | 7.8 | 2.04 | 65 | 50 | 214125761
BRYANT HEATING AND COOLING SYSTEMS | GH5SAN518**AA* | CAA**1917AM* | 935SB48060M17*** | 18100 | 16700 | 15.2 | 12 | 7.8 | 2.04 | 65 | 50 | 214125760
BRYANT HEATING AND COOLING SYSTEMS | 246SAN018**AA* | CAA**1917AM* | 935SB48060M17*** | 18100 | 16700 | 15.2 | 12 | 7.8 | 2.04 | 65 | 50 | 214125759
BRYANT HEATING AND COOLING SYSTEMS | 235SAN018**AA* | CAA**1917AM* | 935SB48060M17*** | 18100 | 16700 | 15.2 | 12 | 7.8 | 2.04 | 65 | 50 | 214125758
CARRIER | GH5SAN518**AA* | CAA**1917AM* | 59SU5B060M17**16 | 18100 | 16700 | 15.2 | 12 | 7.8 | 2.04 | 65 | 50 | 214125757
CARRIER | 27SPA618A**30* | CAA**1917AM* | 59SU5B060M17**16 | 18100 | 16700 | 15.2 | 12 | 7.8 | 2.04 | 65 | 50 | 214125756
CARRIER | 27SCA518A**30* | CAA**1917AM* | 59SU5B060M17**16 | 18100 | 16700 | 15.2 | 12 | 7.8 | 2.04 | 65 | 50 | 214125755
DAY & NIGHT | R5H5S18*K*AAA* | EA*5X19M17A* | *80MS(N,L)0901714A* | 18000 | 17600 | 15.2 | 12 | 7.8 | 2.04 | 61 | 48 | 214124904
DAY & NIGHT | N5H5S18*K*AAA* | EA*5X19M17A* | *80MS(N,L)0901714A* | 18000 | 17600 | 15.2 | 12 | 7.8 | 2.04 | 61 | 48 | 214124903
COMFORTMAKER | R5H5S18*K*AAA* | EA*5X19M17A* | *80MS(N,L)0901714A* | 18000 | 17600 | 15.2 | 12 | 7.8 | 2.04 | 61 | 48 | 214124902
COMFORTMAKER | N5H5S18*K*AAA* | EA*5X19M17A* | *80MS(N,L)0901714A* | 18000 | 17600 | 15.2 | 12 | 7.8 | 2.04 | 61 | 48 | 214124901
ARCOAIRE | R5H5S18*K*AAA* | EA*5X19M17A* | *80MS(N,L)0901714A* | 18000 | 17600 | 15.2 | 12 | 7.8 | 2.04 | 61 | 48 | 214124900
ARCOAIRE | N5H5S18*K*AAA* | EA*5X19M17A* | *80MS(N,L)0901714A* | 18000 | 17600 | 15.2 | 12 | 7.8 | 2.04 | 61 | 48 | 214124899
AIRQUEST | R5H5S18*K*AAA* | EA*5X19M17A* | *80MS(N,L)0901714A* | 18000 | 17600 | 15.2 | 12 | 7.8 | 2.04 | 61 | 48 | 214124898
AIRQUEST | N5H5S18*K*AAA* | EA*5X19M17A* | *80MS(N,L)0901714A* | 18000 | 17600 | 15.2 | 12 | 7.8 | 2.04 | 61 | 48 | 214124897
HEIL | R5H5S18*K*AAA* | EA*5X19M17A* | *80MS(N,L)0901714A* | 18000 | 17600 | 15.2 | 12 | 7.8 | 2.04 | 61 | 48 | 214124896
HEIL | N5H5S18*K*AAA* | EA*5X19M17A* | *80MS(N,L)0901714A* | 18000 | 17600 | 15.2 | 12 | 7.8 | 2.04 | 61 | 48 | 214124895
BROCK | PH5SAN518**AA* | CAA**1917AM* | PG80MS(A,L)A42090B** | 18000 | 17600 | 15.2 | 12 | 7.8 | 2.04 | 61 | 48 | 214124894
WEATHERMAKER | PH5SAN518**AA* | CAA**1917AM* | PG80MS(A,L)A42090B** | 18000 | 17600 | 15.2 | 12 | 7.8 | 2.04 | 61 | 48 | 214124893
PAYNE HEATING AND COOLING | PH5SAN518**AA* | CAA**1917AM* | PG80MS(A,L)A42090B** | 18000 | 17600 | 15.2 | 12 | 7.8 | 2.04 | 61 | 48 | 214124892
BRYANT HEATING AND COOLING SYSTEMS | PH5SAN518**AA* | CAA**1917AM* | 8(0,1)*SB42090M17*** | 18000 | 17600 | 15.2 | 12 | 7.8 | 2.04 | 61 | 48 | 214124891
BRYANT HEATING AND COOLING SYSTEMS | GH5SAN518**AA* | CAA**1917AM* | 8(0,1)*SB42090M17*** | 18000 | 17600 | 15.2 | 12 | 7.8 | 2.04 | 61 | 48 | 214124890
BRYANT HEATING AND COOLING SYSTEMS | 246SAN018**AA* | CAA**1917AM* | 8(0,1)*SB42090M17*** | 18000 | 17600 | 15.2 | 12 | 7.8 | 2.04 | 61 | 48 | 214124889
BRYANT HEATING AND COOLING SYSTEMS | 235SAN018**AA* | CAA**1917AM* | 8(0,1)*SB42090M17*** | 18000 | 17600 | 15.2 | 12 | 7.8 | 2.04 | 61 | 48 | 214124888
CARRIER | GH5SAN518**AA* | CAA**1917AM* | 58S(B,C)*B090M17**14 | 18000 | 17600 | 15.2 | 12 | 7.8 | 2.04 | 61 | 48 | 214124887
CARRIER | 27SPA618A**30* | CAA**1917AM* | 58S(B,C)*B090M17**14 | 18000 | 17600 | 15.2 | 12 | 7.8 | 2.04 | 61 | 48 | 214124886
CARRIER | 27SCA518A**30* | CAA**1917AM* | 58S(B,C)*B090M17**14 | 18000 | 17600 | 15.2 | 12 | 7.8 | 2.04 | 61 | 48 | 214124885
KENMORE | R5H5S18*K*AAA* | EA*5X19M17A* | *80MS(N,L)0701716A* | 18100 | 16700 | 15.2 | 12 | 7.8 | 2.04 | 65 | 50 | 214124884
KENMORE | N5H5S18*K*AAA* | EA*5X19M17A* | *80MS(N,L)0701716A* | 18100 | 16700 | 15.2 | 12 | 7.8 | 2.04 | 65 | 50 | 214124883
TEMPSTAR | R5H5S18*K*AAA* | EA*5X19M17A* | *80MS(N,L)0701716A* | 18100 | 16700 | 15.2 | 12 | 7.8 | 2.04 | 65 | 50 | 214124882
TEMPSTAR | N5H5S18*K*AAA* | EA*5X19M17A* | *80MS(N,L)0701716A* | 18100 | 16700 | 15.2 | 12 | 7.8 | 2.04 | 65 | 50 | 214124881
SMART COMFORT | R5H5S18*K*AAA* | EA*5X19M17A* | *80MS(N,L)0701716A* | 18100 | 16700 | 15.2 | 12 | 7.8 | 2.04 | 65 | 50 | 214124880
SMART COMFORT | N5H5S18*K*AAA* | EA*5X19M17A* | *80MS(N,L)0701716A* | 18100 | 16700 | 15.2 | 12 | 7.8 | 2.04 | 65 | 50 | 214124879
MARATHERM | R5H5S18*K*AAA* | EA*5X19M17A* | *80MS(N,L)0701716A* | 18100 | 16700 | 15.2 | 12 | 7.8 | 2.04 | 65 | 50 | 214124878
MARATHERM | N5H5S18*K*AAA* | EA*5X19M17A* | *80MS(N,L)0701716A* | 18100 | 16700 | 15.2 | 12 | 7.8 | 2.04 | 65 | 50 | 214124877
KEEPRITE | R5H5S18*K*AAA* | EA*5X19M17A* | *80MS(N,L)0701716A* | 18100 | 16700 | 15.2 | 12 | 7.8 | 2.04 | 65 | 50 | 214124876
KEEPRITE | N5H5S18*K*AAA* | EA*5X19M17A* | *80MS(N,L)0701716A* | 18100 | 16700 | 15.2 | 12 | 7.8 | 2.04 | 65 | 50 | 214124875
DAY & NIGHT | R5H5S18*K*AAA* | EA*5X19M17A* | *80MS(N,L)0701716A* | 18100 | 16700 | 15.2 | 12 | 7.8 | 2.04 | 65 | 50 | 214124874
DAY & NIGHT | N5H5S18*K*AAA* | EA*5X19M17A* | *80MS(N,L)0701716A* | 18100 | 16700 | 15.2 | 12 | 7.8 | 2.04 | 65 | 50 | 214124873
COMFORTMAKER | R5H5S18*K*AAA* | EA*5X19M17A* | *80MS(N,L)0701716A* | 18100 | 16700 | 15.2 | 12 | 7.8 | 2.04 | 65 | 50 | 214124872
COMFORTMAKER | N5H5S18*K*AAA* | EA*5X19M17A* | *80MS(N,L)0701716A* | 18100 | 16700 | 15.2 | 12 | 7.8 | 2.04 | 65 | 50 | 214124871
ARCOAIRE | R5H5S18*K*AAA* | EA*5X19M17A* | *80MS(N,L)0701716A* | 18100 | 16700 | 15.2 | 12 | 7.8 | 2.04 | 65 | 50 | 214124870
ARCOAIRE | N5H5S18*K*AAA* | EA*5X19M17A* | *80MS(N,L)0701716A* | 18100 | 16700 | 15.2 | 12 | 7.8 | 2.04 | 65 | 50 | 214124869
AIRQUEST | R5H5S18*K*AAA* | EA*5X19M17A* | *80MS(N,L)0701716A* | 18100 | 16700 | 15.2 | 12 | 7.8 | 2.04 | 65 | 50 | 214124868
AIRQUEST | N5H5S18*K*AAA* | EA*5X19M17A* | *80MS(N,L)0701716A* | 18100 | 16700 | 15.2 | 12 | 7.8 | 2.04 | 65 | 50 | 214124867
HEIL | R5H5S18*K*AAA* | EA*5X19M17A* | *80MS(N,L)0701716A* | 18100 | 16700 | 15.2 | 12 | 7.8 | 2.04 | 65 | 50 | 214124866
HEIL | N5H5S18*K*AAA* | EA*5X19M17A* | *80MS(N,L)0701716A* | 18100 | 16700 | 15.2 | 12 | 7.8 | 2.04 | 65 | 50 | 214124865
BROCK | PH5SAN518**AA* | CAA**1917AM* | PG80MS(A,L)A48070B** | 18100 | 16700 | 15.2 | 12 | 7.8 | 2.04 | 65 | 50 | 214124864
WEATHERMAKER | PH5SAN518**AA* | CAA**1917AM* | PG80MS(A,L)A48070B** | 18100 | 16700 | 15.2 | 12 | 7.8 | 2.04 | 65 | 50 | 214124863
PAYNE HEATING AND COOLING | PH5SAN518**AA* | CAA**1917AM* | PG80MS(A,L)A48070B** | 18100 | 16700 | 15.2 | 12 | 7.8 | 2.04 | 65 | 50 | 214124862
BRYANT HEATING AND COOLING SYSTEMS | PH5SAN518**AA* | CAA**1917AM* | 8(0,1)*SB48070M17*** | 18100 | 16700 | 15.2 | 12 | 7.8 | 2.04 | 65 | 50 | 214124861
BRYANT HEATING AND COOLING SYSTEMS | GH5SAN518**AA* | CAA**1917AM* | 8(0,1)*SB48070M17*** | 18100 | 16700 | 15.2 | 12 | 7.8 | 2.04 | 65 | 50 | 214124860
BRYANT HEATING AND COOLING SYSTEMS | 246SAN018**AA* | CAA**1917AM* | 8(0,1)*SB48070M17*** | 18100 | 16700 | 15.2 | 12 | 7.8 | 2.04 | 65 | 50 | 214124859
BRYANT HEATING AND COOLING SYSTEMS | 235SAN018**AA* | CAA**1917AM* | 8(0,1)*SB48070M17*** | 18100 | 16700 | 15.2 | 12 | 7.8 | 2.04 | 65 | 50 | 214124858
CARRIER | GH5SAN518**AA* | CAA**1917AM* | 58S(B,C)*B070M17**16 | 18100 | 16700 | 15.2 | 12 | 7.8 | 2.04 | 65 | 50 | 214124857
CARRIER | 27SPA618A**30* | CAA**1917AM* | 58S(B,C)*B070M17**16 | 18100 | 16700 | 15.2 | 12 | 7.8 | 2.04 | 65 | 50 | 214124856
CARRIER | 27SCA518A**30* | CAA**1917AM* | 58S(B,C)*B070M17**16 | 18100 | 16700 | 15.2 | 12 | 7.8 | 2.04 | 65 | 50 | 214124855
KENMORE | R5H5S18*K*AAA* | EA*5X19M17A* | *80MS(N,L)0701712A* | 18000 | 17500 | 15.2 | 12 | 7.8 | 2.04 | 61 | 47 | 214124854
KENMORE | N5H5S18*K*AAA* | EA*5X19M17A* | *80MS(N,L)0701712A* | 18000 | 17500 | 15.2 | 12 | 7.8 | 2.04 | 61 | 47 | 214124853
TEMPSTAR | R5H5S18*K*AAA* | EA*5X19M17A* | *80MS(N,L)0701712A* | 18000 | 17500 | 15.2 | 12 | 7.8 | 2.04 | 61 | 47 | 214124852
TEMPSTAR | N5H5S18*K*AAA* | EA*5X19M17A* | *80MS(N,L)0701712A* | 18000 | 17500 | 15.2 | 12 | 7.8 | 2.04 | 61 | 47 | 214124851
MARATHERM | R5H5S18*K*AAA* | EA*5X19M17A* | *80MS(N,L)0701712A* | 18000 | 17500 | 15.2 | 12 | 7.8 | 2.04 | 61 | 47 | 214124850
MARATHERM | N5H5S18*K*AAA* | EA*5X19M17A* | *80MS(N,L)0701712A* | 18000 | 17500 | 15.2 | 12 | 7.8 | 2.04 | 61 | 47 | 214124849
KEEPRITE | R5H5S18*K*AAA* | EA*5X19M17A* | *80MS(N,L)0701712A* | 18000 | 17500 | 15.2 | 12 | 7.8 | 2.04 | 61 | 47 | 214124848
KEEPRITE | N5H5S18*K*AAA* | EA*5X19M17A* | *80MS(N,L)0701712A* | 18000 | 17500 | 15.2 | 12 | 7.8 | 2.04 | 61 | 47 | 214124847
DAY & NIGHT | R5H5S18*K*AAA* | EA*5X19M17A* | *80MS(N,L)0701712A* | 18000 | 17500 | 15.2 | 12 | 7.8 | 2.04 | 61 | 47 | 214124846
DAY & NIGHT | N5H5S18*K*AAA* | EA*5X19M17A* | *80MS(N,L)0701712A* | 18000 | 17500 | 15.2 | 12 | 7.8 | 2.04 | 61 | 47 | 214124845
COMFORTMAKER | R5H5S18*K*AAA* | EA*5X19M17A* | *80MS(N,L)0701712A* | 18000 | 17500 | 15.2 | 12 | 7.8 | 2.04 | 61 | 47 | 214124844
COMFORTMAKER | N5H5S18*K*AAA* | EA*5X19M17A* | *80MS(N,L)0701712A* | 18000 | 17500 | 15.2 | 12 | 7.8 | 2.04 | 61 | 47 | 214124843
ARCOAIRE | N5H5S18*K*AAA* | EA*5X19M17A* | *80MS(N,L)0701712A* | 18000 | 17500 | 15.2 | 12 | 7.8 | 2.04 | 61 | 47 | 214124841
AIRQUEST | R5H5S18*K*AAA* | EA*5X19M17A* | *80MS(N,L)0701712A* | 18000 | 17500 | 15.2 | 12 | 7.8 | 2.04 | 61 | 47 | 214124840
AIRQUEST | N5H5S18*K*AAA* | EA*5X19M17A* | *80MS(N,L)0701712A* | 18000 | 17500 | 15.2 | 12 | 7.8 | 2.04 | 61 | 47 | 214124839
HEIL | R5H5S18*K*AAA* | EA*5X19M17A* | *80MS(N,L)0701712A* | 18000 | 17500 | 15.2 | 12 | 7.8 | 2.04 | 61 | 47 | 214124838
HEIL | N5H5S18*K*AAA* | EA*5X19M17A* | *80MS(N,L)0701712A* | 18000 | 17500 | 15.2 | 12 | 7.8 | 2.04 | 61 | 47 | 214124837
BROCK | PH5SAN518**AA* | CAA**1917AM* | PG80MS(A,L)A36070B** | 18000 | 17500 | 15.2 | 12 | 7.8 | 2.04 | 61 | 47 | 214124836
WEATHERMAKER | PH5SAN518**AA* | CAA**1917AM* | PG80MS(A,L)A36070B** | 18000 | 17500 | 15.2 | 12 | 7.8 | 2.04 | 61 | 47 | 214124835
PAYNE HEATING AND COOLING | PH5SAN518**AA* | CAA**1917AM* | PG80MS(A,L)A36070B** | 18000 | 17500 | 15.2 | 12 | 7.8 | 2.04 | 61 | 47 | 214124834
BRYANT HEATING AND COOLING SYSTEMS | PH5SAN518**AA* | CAA**1917AM* | 8(0,1)*SB36070M17*** | 18000 | 17500 | 15.2 | 12 | 7.8 | 2.04 | 61 | 47 | 214124833
BRYANT HEATING AND COOLING SYSTEMS | GH5SAN518**AA* | CAA**1917AM* | 8(0,1)*SB36070M17*** | 18000 | 17500 | 15.2 | 12 | 7.8 | 2.04 | 61 | 47 | 214124832
HEIL | N5H5S18*K*AAA* | EA*5X19M17A* | *80ESU0601716A | 18200 | 17600 | 15.2 | 12 | 7.8 | 2.04 | 61 | 48 | 214125057
BROCK | PH5SAN518**AA* | CAA**1917AM* | PG80ESUA48060B** | 18200 | 17600 | 15.2 | 12 | 7.8 | 2.04 | 61 | 48 | 214125056
WEATHERMAKER | PH5SAN518**AA* | CAA**1917AM* | PG80ESUA48060B** | 18200 | 17600 | 15.2 | 12 | 7.8 | 2.04 | 61 | 48 | 214125055
PAYNE HEATING AND COOLING | PH5SAN518**AA* | CAA**1917AM* | PG80ESUA48060B** | 18200 | 17600 | 15.2 | 12 | 7.8 | 2.04 | 61 | 48 | 214125054
BRYANT HEATING AND COOLING SYSTEMS | PH5SAN518**AA* | CAA**1917AM* | 83*SA48060E17*** | 18200 | 17600 | 15.2 | 12 | 7.8 | 2.04 | 61 | 48 | 214125053
BRYANT HEATING AND COOLING SYSTEMS | GH5SAN518**AA* | CAA**1917AM* | 83*SA48060E17*** | 18200 | 17600 | 15.2 | 12 | 7.8 | 2.04 | 61 | 48 | 214125052
BRYANT HEATING AND COOLING SYSTEMS | 246SAN018**AA* | CAA**1917AM* | 83*SA48060E17*** | 18200 | 17600 | 15.2 | 12 | 7.8 | 2.04 | 61 | 48 | 214125051
BRYANT HEATING AND COOLING SYSTEMS | 235SAN018**AA* | CAA**1917AM* | 83*SA48060E17*** | 18200 | 17600 | 15.2 | 12 | 7.8 | 2.04 | 61 | 48 | 214125050
CARRIER | GH5SAN518**AA* | CAA**1917AM* | 58SU*A060E17**16 | 18200 | 17600 | 15.2 | 12 | 7.8 | 2.04 | 61 | 48 | 214125049
CARRIER | 27SPA618A**30* | CAA**1917AM* | 58SU*A060E17**16 | 18200 | 17600 | 15.2 | 12 | 7.8 | 2.04 | 61 | 48 | 214125048
CARRIER | 27SCA518A**30* | CAA**1917AM* | 58SU*A060E17**16 | 18200 | 17600 | 15.2 | 12 | 7.8 | 2.04 | 61 | 48 | 214125047
KENMORE | R5H5S18*K*AAA* | EA*5X19M17A* | *80ESU0401712A* | 18100 | 16700 | 15.2 | 12 | 7.8 | 2.04 | 64 | 50 | 214125046
KENMORE | N5H5S18*K*AAA* | EA*5X19M17A* | *80ESU0401712A* | 18100 | 16700 | 15.2 | 12 | 7.8 | 2.04 | 64 | 50 | 214125045
TEMPSTAR | R5H5S18*K*AAA* | EA*5X19M17A* | *80ESU0401712A* | 18100 | 16700 | 15.2 | 12 | 7.8 | 2.04 | 64 | 50 | 214125044
TEMPSTAR | N5H5S18*K*AAA* | EA*5X19M17A* | *80ESU0401712A* | 18100 | 16700 | 15.2 | 12 | 7.8 | 2.04 | 64 | 50 | 214125043
SMART COMFORT | R5H5S18*K*AAA* | EA*5X19M17A* | *80ESU0401712A* | 18100 | 16700 | 15.2 | 12 | 7.8 | 2.04 | 64 | 50 | 214125042
SMART COMFORT | N5H5S18*K*AAA* | EA*5X19M17A* | *80ESU0401712A* | 18100 | 16700 | 15.2 | 12 | 7.8 | 2.04 | 64 | 50 | 214125041
MARATHERM | R5H5S18*K*AAA* | EA*5X19M17A* | *80ESU0401712A* | 18100 | 16700 | 15.2 | 12 | 7.8 | 2.04 | 64 | 50 | 214125040
MARATHERM | N5H5S18*K*AAA* | EA*5X19M17A* | *80ESU0401712A* | 18100 | 16700 | 15.2 | 12 | 7.8 | 2.04 | 64 | 50 | 214125039
KEEPRITE | R5H5S18*K*AAA* | EA*5X19M17A* | *80ESU0401712A* | 18100 | 16700 | 15.2 | 12 | 7.8 | 2.04 | 64 | 50 | 214125038
KEEPRITE | N5H5S18*K*AAA* | EA*5X19M17A* | *80ESU0401712A* | 18100 | 16700 | 15.2 | 12 | 7.8 | 2.04 | 64 | 50 | 214125037
DAY & NIGHT | R5H5S18*K*AAA* | EA*5X19M17A* | *80ESU0401712A* | 18100 | 16700 | 15.2 | 12 | 7.8 | 2.04 | 64 | 50 | 214125036
DAY & NIGHT | N5H5S18*K*AAA* | EA*5X19M17A* | *80ESU0401712A* | 18100 | 16700 | 15.2 | 12 | 7.8 | 2.04 | 64 | 50 | 214125035
COMFORTMAKER | R5H5S18*K*AAA* | EA*5X19M17A* | *80ESU0401712A* | 18100 | 16700 | 15.2 | 12 | 7.8 | 2.04 | 64 | 50 | 214125034
COMFORTMAKER | N5H5S18*K*AAA* | EA*5X19M17A* | *80ESU0401712A* | 18100 | 16700 | 15.2 | 12 | 7.8 | 2.04 | 64 | 50 | 214125033
ARCOAIRE | R5H5S18*K*AAA* | EA*5X19M17A* | *80ESU0401712A* | 18100 | 16700 | 15.2 | 12 | 7.8 | 2.04 | 64 | 50 | 214125032
ARCOAIRE | N5H5S18*K*AAA* | EA*5X19M17A* | *80ESU0401712A* | 18100 | 16700 | 15.2 | 12 | 7.8 | 2.04 | 64 | 50 | 214125031
AIRQUEST | R5H5S18*K*AAA* | EA*5X19M17A* | *80ESU0401712A* | 18100 | 16700 | 15.2 | 12 | 7.8 | 2.04 | 64 | 50 | 214125030
AIRQUEST | N5H5S18*K*AAA* | EA*5X19M17A* | *80ESU0401712A* | 18100 | 16700 | 15.2 | 12 | 7.8 | 2.04 | 64 | 50 | 214125029
HEIL | R5H5S18*K*AAA* | EA*5X19M17A* | *80ESU0401712A* | 18100 | 16700 | 15.2 | 12 | 7.8 | 2.04 | 64 | 50 | 214125028
HEIL | N5H5S18*K*AAA* | EA*5X19M17A* | *80ESU0401712A* | 18100 | 16700 | 15.2 | 12 | 7.8 | 2.04 | 64 | 50 | 214125027
BROCK | PH5SAN518**AA* | CAA**1917AM* | PG80ESUA36040B** | 18100 | 16700 | 15.2 | 12 | 7.8 | 2.04 | 64 | 50 | 214125026
WEATHERMAKER | PH5SAN518**AA* | CAA**1917AM* | PG80ESUA36040B** | 18100 | 16700 | 15.2 | 12 | 7.8 | 2.04 | 64 | 50 | 214125025
PAYNE HEATING AND COOLING | PH5SAN518**AA* | CAA**1917AM* | PG80ESUA36040B** | 18100 | 16700 | 15.2 | 12 | 7.8 | 2.04 | 64 | 50 | 214125024
BRYANT HEATING AND COOLING SYSTEMS | PH5SAN518**AA* | CAA**1917AM* | 83*SA36040E17*** | 18100 | 16700 | 15.2 | 12 | 7.8 | 2.04 | 64 | 50 | 214125023
BRYANT HEATING AND COOLING SYSTEMS | GH5SAN518**AA* | CAA**1917AM* | 83*SA36040E17*** | 18100 | 16700 | 15.2 | 12 | 7.8 | 2.04 | 64 | 50 | 214125022
BRYANT HEATING AND COOLING SYSTEMS | 246SAN018**AA* | CAA**1917AM* | 83*SA36040E17*** | 18100 | 16700 | 15.2 | 12 | 7.8 | 2.04 | 64 | 50 | 214125021
BRYANT HEATING AND COOLING SYSTEMS | 235SAN018**AA* | CAA**1917AM* | 83*SA36040E17*** | 18100 | 16700 | 15.2 | 12 | 7.8 | 2.04 | 64 | 50 | 214125020
CARRIER | GH5SAN518**AA* | CAA**1917AM* | 58SU*A040E17**12 | 18100 | 16700 | 15.2 | 12 | 7.8 | 2.04 | 64 | 50 | 214125019
CARRIER | 27SPA618A**30* | CAA**1917AM* | 58SU*A040E17**12 | 18100 | 16700 | 15.2 | 12 | 7.8 | 2.04 | 64 | 50 | 214125018
CARRIER | 27SCA518A**30* | CAA**1917AM* | 58SU*A040E17**12 | 18100 | 16700 | 15.2 | 12 | 7.8 | 2.04 | 64 | 50 | 214125017
KENMORE | R5H5S18*K*AAA* | EA*5X19M17A* | *80VSL0701716B* | 18100 | 17700 | 15.2 | 11.7 | 7.8 | 2.04 | 61 | 47 | 214125016
KENMORE | N5H5S18*K*AAA* | EA*5X19M17A* | *80VSL0701716B* | 18100 | 17700 | 15.2 | 11.7 | 7.8 | 2.04 | 61 | 47 | 214125015
TEMPSTAR | R5H5S18*K*AAA* | EA*5X19M17A* | *80VSL0701716B* | 18100 | 17700 | 15.2 | 11.7 | 7.8 | 2.04 | 61 | 47 | 214125014
TEMPSTAR | N5H5S18*K*AAA* | EA*5X19M17A* | *80VSL0701716B* | 18100 | 17700 | 15.2 | 11.7 | 7.8 | 2.04 | 61 | 47 | 214125013
SMART COMFORT | R5H5S18*K*AAA* | EA*5X19M17A* | *80VSL0701716B* | 18100 | 17700 | 15.2 | 11.7 | 7.8 | 2.04 | 61 | 47 | 214125012
SMART COMFORT | N5H5S18*K*AAA* | EA*5X19M17A* | *80VSL0701716B* | 18100 | 17700 | 15.2 | 11.7 | 7.8 | 2.04 | 61 | 47 | 214125011
KEEPRITE | R5H5S18*K*AAA* | EA*5X19M17A* | *80VSL0701716B* | 18100 | 17700 | 15.2 | 11.7 | 7.8 | 2.04 | 61 | 47 | 214125010
KEEPRITE | N5H5S18*K*AAA* | EA*5X19M17A* | *80VSL0701716B* | 18100 | 17700 | 15.2 | 11.7 | 7.8 | 2.04 | 61 | 47 | 214125009
DAY & NIGHT | R5H5S18*K*AAA* | EA*5X19M17A* | *80VSL0701716B* | 18100 | 17700 | 15.2 | 11.7 | 7.8 | 2.04 | 61 | 47 | 214125008
DAY & NIGHT | N5H5S18*K*AAA* | EA*5X19M17A* | *80VSL0701716B* | 18100 | 17700 | 15.2 | 11.7 | 7.8 | 2.04 | 61 | 47 | 214125007
COMFORTMAKER | R5H5S18*K*AAA* | EA*5X19M17A* | *80VSL0701716B* | 18100 | 17700 | 15.2 | 11.7 | 7.8 | 2.04 | 61 | 47 | 214125006
COMFORTMAKER | N5H5S18*K*AAA* | EA*5X19M17A* | *80VSL0701716B* | 18100 | 17700 | 15.2 | 11.7 | 7.8 | 2.04 | 61 | 47 | 214125005
ARCOAIRE | R5H5S18*K*AAA* | EA*5X19M17A* | *80VSL0701716B* | 18100 | 17700 | 15.2 | 11.7 | 7.8 | 2.04 | 61 | 47 | 214125004
ARCOAIRE | N5H5S18*K*AAA* | EA*5X19M17A* | *80VSL0701716B* | 18100 | 17700 | 15.2 | 11.7 | 7.8 | 2.04 | 61 | 47 | 214125003
AIRQUEST | R5H5S18*K*AAA* | EA*5X19M17A* | *80VSL0701716B* | 18100 | 17700 | 15.2 | 11.7 | 7.8 | 2.04 | 61 | 47 | 214125002
AIRQUEST | N5H5S18*K*AAA* | EA*5X19M17A* | *80VSL0701716B* | 18100 | 17700 | 15.2 | 11.7 | 7.8 | 2.04 | 61 | 47 | 214125001
HEIL | R5H5S18*K*AAA* | EA*5X19M17A* | *80VSL0701716B* | 18100 | 17700 | 15.2 | 11.7 | 7.8 | 2.04 | 61 | 47 | 214125000
HEIL | N5H5S18*K*AAA* | EA*5X19M17A* | *80VSL0701716B* | 18100 | 17700 | 15.2 | 11.7 | 7.8 | 2.04 | 61 | 47 | 214124999
BRYANT HEATING AND COOLING SYSTEMS | PH5SAN518**AA* | CAA**1917AM* | 82*SB48070V17*** | 18100 | 17700 | 15.2 | 11.7 | 7.8 | 2.04 | 61 | 47 | 214124998
BRYANT HEATING AND COOLING SYSTEMS | GH5SAN518**AA* | CAA**1917AM* | 82*SB48070V17*** | 18100 | 17700 | 15.2 | 11.7 | 7.8 | 2.04 | 61 | 47 | 214124997
BRYANT HEATING AND COOLING SYSTEMS | 246SAN018**AA* | CAA**1917AM* | 82*SB48070V17*** | 18100 | 17700 | 15.2 | 11.7 | 7.8 | 2.04 | 61 | 47 | 214124996
BRYANT HEATING AND COOLING SYSTEMS | 235SAN018**AA* | CAA**1917AM* | 82*SB48070V17*** | 18100 | 17700 | 15.2 | 11.7 | 7.8 | 2.04 | 61 | 47 | 214124995
CARRIER | GH5SAN518**AA* | CAA**1917AM* | 58SP*B070V17**16 | 18100 | 17700 | 15.2 | 11.7 | 7.8 | 2.04 | 61 | 47 | 214124994
CARRIER | 27SPA618A**30* | CAA**1917AM* | 58SP*B070V17**16 | 18100 | 17700 | 15.2 | 11.7 | 7.8 | 2.04 | 61 | 47 | 214124993
CARRIER | 27SCA518A**30* | CAA**1917AM* | 58SP*B070V17**16 | 18100 | 17700 | 15.2 | 11.7 | 7.8 | 2.04 | 61 | 47 | 214124992
ECOTEMP | W5H5S18*K*AAA* | W5A*25M17XA* | WFEL070B036B* | 17900 | 16400 | 15.2 | 12.5 | 7.8 | 2.02 | 65 | 50 | 214126078
GRANDAIRE | W5H5S18*K*AAA* | W5A*25M17XA* | WFER070B036A* | 17900 | 16400 | 15.2 | 12.5 | 7.8 | 2.02 | 65 | 50 | 214126077
GRANDAIRE | W5H5S18*K*AAA* | W5A*25M17XA* | WFEL070B036B* | 17900 | 16400 | 15.2 | 12.5 | 7.8 | 2.02 | 65 | 50 | 214126076
KENMORE | R5H5S18*K*AAA* | EA*5X25M17A* | *80ES(N,L)0701712A* | 17900 | 16400 | 15.2 | 12.5 | 7.8 | 2.02 | 65 | 50 | 214126075
KENMORE | N5H5S18*K*AAA* | EA*5X25M17A* | *80ES(N,L)0701712A* | 17900 | 16400 | 15.2 | 12.5 | 7.8 | 2.02 | 65 | 50 | 214126074
TEMPSTAR | R5H5S18*K*AAA* | EA*5X25M17A* | *80ES(N,L)0701712A* | 17900 | 16400 | 15.2 | 12.5 | 7.8 | 2.02 | 65 | 50 | 214126073
TEMPSTAR | N5H5S18*K*AAA* | EA*5X25M17A* | *80ES(N,L)0701712A* | 17900 | 16400 | 15.2 | 12.5 | 7.8 | 2.02 | 65 | 50 | 214126072
SMART COMFORT | R5H5S18*K*AAA* | EA*5X25M17A* | *80ES(N,L)0701712A* | 17900 | 16400 | 15.2 | 12.5 | 7.8 | 2.02 | 65 | 50 | 214126071
SMART COMFORT | N5H5S18*K*AAA* | EA*5X25M17A* | *80ES(N,L)0701712A* | 17900 | 16400 | 15.2 | 12.5 | 7.8 | 2.02 | 65 | 50 | 214126070
MARATHERM | R5H5S18*K*AAA* | EA*5X25M17A* | *80ES(N,L)0701712A* | 17900 | 16400 | 15.2 | 12.5 | 7.8 | 2.02 | 65 | 50 | 214126069
MARATHERM | N5H5S18*K*AAA* | EA*5X25M17A* | *80ES(N,L)0701712A* | 17900 | 16400 | 15.2 | 12.5 | 7.8 | 2.02 | 65 | 50 | 214126068
KEEPRITE | R5H5S18*K*AAA* | EA*5X25M17A* | *80ES(N,L)0701712A* | 17900 | 16400 | 15.2 | 12.5 | 7.8 | 2.02 | 65 | 50 | 214126067
KEEPRITE | N5H5S18*K*AAA* | EA*5X25M17A* | *80ES(N,L)0701712A* | 17900 | 16400 | 15.2 | 12.5 | 7.8 | 2.02 | 65 | 50 | 214126066
DAY & NIGHT | R5H5S18*K*AAA* | EA*5X25M17A* | *80ES(N,L)0701712A* | 17900 | 16400 | 15.2 | 12.5 | 7.8 | 2.02 | 65 | 50 | 214126065
DAY & NIGHT | N5H5S18*K*AAA* | EA*5X25M17A* | *80ES(N,L)0701712A* | 17900 | 16400 | 15.2 | 12.5 | 7.8 | 2.02 | 65 | 50 | 214126064
COMFORTMAKER | R5H5S18*K*AAA* | EA*5X25M17A* | *80ES(N,L)0701712A* | 17900 | 16400 | 15.2 | 12.5 | 7.8 | 2.02 | 65 | 50 | 214126063
COMFORTMAKER | N5H5S18*K*AAA* | EA*5X25M17A* | *80ES(N,L)0701712A* | 17900 | 16400 | 15.2 | 12.5 | 7.8 | 2.02 | 65 | 50 | 214126062
ARCOAIRE | R5H5S18*K*AAA* | EA*5X25M17A* | *80ES(N,L)0701712A* | 17900 | 16400 | 15.2 | 12.5 | 7.8 | 2.02 | 65 | 50 | 214126061
ARCOAIRE | N5H5S18*K*AAA* | EA*5X25M17A* | *80ES(N,L)0701712A* | 17900 | 16400 | 15.2 | 12.5 | 7.8 | 2.02 | 65 | 50 | 214126060
AIRQUEST | R5H5S18*K*AAA* | EA*5X25M17A* | *80ES(N,L)0701712A* | 17900 | 16400 | 15.2 | 12.5 | 7.8 | 2.02 | 65 | 50 | 214126059
AIRQUEST | N5H5S18*K*AAA* | EA*5X25M17A* | *80ES(N,L)0701712A* | 17900 | 16400 | 15.2 | 12.5 | 7.8 | 2.02 | 65 | 50 | 214126058
HEIL | R5H5S18*K*AAA* | EA*5X25M17A* | *80ES(N,L)0701712A* | 17900 | 16400 | 15.2 | 12.5 | 7.8 | 2.02 | 65 | 50 | 214126057
HEIL | N5H5S18*K*AAA* | EA*5X25M17A* | *80ES(N,L)0701712A* | 17900 | 16400 | 15.2 | 12.5 | 7.8 | 2.02 | 65 | 50 | 214126056
BROCK | PH5SAN518**AA* | CAA**2517AM* | PG80ES(A,L)A36070B** | 17900 | 16400 | 15.2 | 12.5 | 7.8 | 2.02 | 65 | 50 | 214126055
WEATHERMAKER | PH5SAN518**AA* | CAA**2517AM* | PG80ES(A,L)A36070B** | 17900 | 16400 | 15.2 | 12.5 | 7.8 | 2.02 | 65 | 50 | 214126054
PAYNE HEATING AND COOLING | PH5SAN518**AA* | CAA**2517AM* | PG80ES(A,L)A36070B** | 17900 | 16400 | 15.2 | 12.5 | 7.8 | 2.02 | 65 | 50 | 214126053
BRYANT HEATING AND COOLING SYSTEMS | PH5SAN518**AA* | CAA**2517AM* | 8(0,1)*SA36070E17*** | 17900 | 16400 | 15.2 | 12.5 | 7.8 | 2.02 | 65 | 50 | 214126052
BRYANT HEATING AND COOLING SYSTEMS | GH5SAN518**AA* | CAA**2517AM* | 8(0,1)*SA36070E17*** | 17900 | 16400 | 15.2 | 12.5 | 7.8 | 2.02 | 65 | 50 | 214126051
BRYANT HEATING AND COOLING SYSTEMS | 246SAN018**AA* | CAA**2517AM* | 8(0,1)*SA36070E17*** | 17900 | 16400 | 15.2 | 12.5 | 7.8 | 2.02 | 65 | 50 | 214126050
BRYANT HEATING AND COOLING SYSTEMS | 235SAN018**AA* | CAA**2517AM* | 8(0,1)*SA36070E17*** | 17900 | 16400 | 15.2 | 12.5 | 7.8 | 2.02 | 65 | 50 | 214126049
CARRIER | GH5SAN518**AA* | CAA**2517AM* | 58S(B,C)*A070E17**12 | 17900 | 16400 | 15.2 | 12.5 | 7.8 | 2.02 | 65 | 50 | 214126048
CARRIER | 27SPA618A**30* | CAA**2517AM* | 58S(B,C)*A070E17**12 | 17900 | 16400 | 15.2 | 12.5 | 7.8 | 2.02 | 65 | 50 | 214126047
CARRIER | 27SCA518A**30* | CAA**2517AM* | 58S(B,C)*A070E17**12 | 17900 | 16400 | 15.2 | 12.5 | 7.8 | 2.02 | 65 | 50 | 214126046
BRYANT HEATING AND COOLING SYSTEMS | 246SAN018**AA* | CAA**1917AM* | 88*TB36070C14*** | 18200 | 17600 | 15.2 | 12 | 7.8 | 2.04 | 61 | 48 | 214125195
BRYANT HEATING AND COOLING SYSTEMS | 235SAN018**AA* | CAA**1917AM* | 88*TB36070C14*** | 18200 | 17600 | 15.2 | 12 | 7.8 | 2.04 | 61 | 48 | 214125194
CARRIER | GH5SAN518**AA* | CAA**1917AM* | 58TN*B070C14**12 | 18200 | 17600 | 15.2 | 12 | 7.8 | 2.04 | 61 | 48 | 214125193
CARRIER | 27SPA618A**30* | CAA**1917AM* | 58TN*B070C14**12 | 18200 | 17600 | 15.2 | 12 | 7.8 | 2.04 | 61 | 48 | 214125192
KENMORE | R5H5S18*K*AAA* | EA*5X19M17A* | *80MSU0601716A* | 18100 | 16600 | 15.2 | 12 | 7.8 | 2.04 | 65 | 51 | 214125136
KENMORE | N5H5S18*K*AAA* | EA*5X19M17A* | *80MSU0601716A* | 18100 | 16600 | 15.2 | 12 | 7.8 | 2.04 | 65 | 51 | 214125135
TEMPSTAR | R5H5S18*K*AAA* | EA*5X19M17A* | *80MSU0601716A* | 18100 | 16600 | 15.2 | 12 | 7.8 | 2.04 | 65 | 51 | 214125134
TEMPSTAR | N5H5S18*K*AAA* | EA*5X19M17A* | *80MSU0601716A* | 18100 | 16600 | 15.2 | 12 | 7.8 | 2.04 | 65 | 51 | 214125133
SMART COMFORT | R5H5S18*K*AAA* | EA*5X19M17A* | *80MSU0601716A* | 18100 | 16600 | 15.2 | 12 | 7.8 | 2.04 | 65 | 51 | 214125132
SMART COMFORT | N5H5S18*K*AAA* | EA*5X19M17A* | *80MSU0601716A* | 18100 | 16600 | 15.2 | 12 | 7.8 | 2.04 | 65 | 51 | 214125131
MARATHERM | R5H5S18*K*AAA* | EA*5X19M17A* | *80MSU0601716A* | 18100 | 16600 | 15.2 | 12 | 7.8 | 2.04 | 65 | 51 | 214125130
MARATHERM | N5H5S18*K*AAA* | EA*5X19M17A* | *80MSU0601716A* | 18100 | 16600 | 15.2 | 12 | 7.8 | 2.04 | 65 | 51 | 214125129
KEEPRITE | R5H5S18*K*AAA* | EA*5X19M17A* | *80MSU0601716A* | 18100 | 16600 | 15.2 | 12 | 7.8 | 2.04 | 65 | 51 | 214125128
KEEPRITE | N5H5S18*K*AAA* | EA*5X19M17A* | *80MSU0601716A* | 18100 | 16600 | 15.2 | 12 | 7.8 | 2.04 | 65 | 51 | 214125127
DAY & NIGHT | R5H5S18*K*AAA* | EA*5X19M17A* | *80MSU0601716A* | 18100 | 16600 | 15.2 | 12 | 7.8 | 2.04 | 65 | 51 | 214125126
DAY & NIGHT | N5H5S18*K*AAA* | EA*5X19M17A* | *80MSU0601716A* | 18100 | 16600 | 15.2 | 12 | 7.8 | 2.04 | 65 | 51 | 214125125
COMFORTMAKER | R5H5S18*K*AAA* | EA*5X19M17A* | *80MSU0601716A* | 18100 | 16600 | 15.2 | 12 | 7.8 | 2.04 | 65 | 51 | 214125124
COMFORTMAKER | N5H5S18*K*AAA* | EA*5X19M17A* | *80MSU0601716A* | 18100 | 16600 | 15.2 | 12 | 7.8 | 2.04 | 65 | 51 | 214125123
ARCOAIRE | R5H5S18*K*AAA* | EA*5X19M17A* | *80MSU0601716A* | 18100 | 16600 | 15.2 | 12 | 7.8 | 2.04 | 65 | 51 | 214125122
ARCOAIRE | N5H5S18*K*AAA* | EA*5X19M17A* | *80MSU0601716A* | 18100 | 16600 | 15.2 | 12 | 7.8 | 2.04 | 65 | 51 | 214125121
AIRQUEST | R5H5S18*K*AAA* | EA*5X19M17A* | *80MSU0601716A* | 18100 | 16600 | 15.2 | 12 | 7.8 | 2.04 | 65 | 51 | 214125120
AIRQUEST | N5H5S18*K*AAA* | EA*5X19M17A* | *80MSU0601716A* | 18100 | 16600 | 15.2 | 12 | 7.8 | 2.04 | 65 | 51 | 214125119
HEIL | R5H5S18*K*AAA* | EA*5X19M17A* | *80MSU0601716A* | 18100 | 16600 | 15.2 | 12 | 7.8 | 2.04 | 65 | 51 | 214125118
HEIL | N5H5S18*K*AAA* | EA*5X19M17A* | *80MSU0601716A* | 18100 | 16600 | 15.2 | 12 | 7.8 | 2.04 | 65 | 51 | 214125117
BROCK | PH5SAN518**AA* | CAA**1917AM* | PG80MSUA48060B** | 18100 | 16600 | 15.2 | 12 | 7.8 | 2.04 | 65 | 51 | 214125116
WEATHERMAKER | PH5SAN518**AA* | CAA**1917AM* | PG80MSUA48060B** | 18100 | 16600 | 15.2 | 12 | 7.8 | 2.04 | 65 | 51 | 214125115
PAYNE HEATING AND COOLING | PH5SAN518**AA* | CAA**1917AM* | PG80MSUA48060B** | 18100 | 16600 | 15.2 | 12 | 7.8 | 2.04 | 65 | 51 | 214125114
BRYANT HEATING AND COOLING SYSTEMS | PH5SAN518**AA* | CAA**1917AM* | 83*SB48060M17*** | 18100 | 16600 | 15.2 | 12 | 7.8 | 2.04 | 65 | 51 | 214125113
BRYANT HEATING AND COOLING SYSTEMS | GH5SAN518**AA* | CAA**1917AM* | 83*SB48060M17*** | 18100 | 16600 | 15.2 | 12 | 7.8 | 2.04 | 65 | 51 | 214125112
BRYANT HEATING AND COOLING SYSTEMS | 246SAN018**AA* | CAA**1917AM* | 83*SB48060M17*** | 18100 | 16600 | 15.2 | 12 | 7.8 | 2.04 | 65 | 51 | 214125111
BRYANT HEATING AND COOLING SYSTEMS | 235SAN018**AA* | CAA**1917AM* | 83*SB48060M17*** | 18100 | 16600 | 15.2 | 12 | 7.8 | 2.04 | 65 | 51 | 214125110
CARRIER | GH5SAN518**AA* | CAA**1917AM* | 58SU*B060M17**16 | 18100 | 16600 | 15.2 | 12 | 7.8 | 2.04 | 65 | 51 | 214125109
CARRIER | 27SPA618A**30* | CAA**1917AM* | 58SU*B060M17**16 | 18100 | 16600 | 15.2 | 12 | 7.8 | 2.04 | 65 | 51 | 214125108
CARRIER | 27SCA518A**30* | CAA**1917AM* | 58SU*B060M17**16 | 18100 | 16600 | 15.2 | 12 | 7.8 | 2.04 | 65 | 51 | 214125107
KENMORE | R5H5S18*K*AAA* | EA*5X19M17A* | *80MSU0401712A* | 18100 | 17600 | 15.2 | 12 | 7.8 | 2.04 | 61 | 48 | 214125106
KENMORE | N5H5S18*K*AAA* | EA*5X19M17A* | *80MSU0401712A* | 18100 | 17600 | 15.2 | 12 | 7.8 | 2.04 | 61 | 48 | 214125105
TEMPSTAR | R5H5S18*K*AAA* | EA*5X19M17A* | *80MSU0401712A* | 18100 | 17600 | 15.2 | 12 | 7.8 | 2.04 | 61 | 48 | 214125104
TEMPSTAR | N5H5S18*K*AAA* | EA*5X19M17A* | *80MSU0401712A* | 18100 | 17600 | 15.2 | 12 | 7.8 | 2.04 | 61 | 48 | 214125103
SMART COMFORT | R5H5S18*K*AAA* | EA*5X19M17A* | *80MSU0401712A* | 18100 | 17600 | 15.2 | 12 | 7.8 | 2.04 | 61 | 48 | 214125102
SMART COMFORT | N5H5S18*K*AAA* | EA*5X19M17A* | *80MSU0401712A* | 18100 | 17600 | 15.2 | 12 | 7.8 | 2.04 | 61 | 48 | 214125101
MARATHERM | R5H5S18*K*AAA* | EA*5X19M17A* | *80MSU0401712A* | 18100 | 17600 | 15.2 | 12 | 7.8 | 2.04 | 61 | 48 | 214125100
MARATHERM | N5H5S18*K*AAA* | EA*5X19M17A* | *80MSU0401712A* | 18100 | 17600 | 15.2 | 12 | 7.8 | 2.04 | 61 | 48 | 214125099
KEEPRITE | R5H5S18*K*AAA* | EA*5X19M17A* | *80MSU0401712A* | 18100 | 17600 | 15.2 | 12 | 7.8 | 2.04 | 61 | 48 | 214125098
KEEPRITE | N5H5S18*K*AAA* | EA*5X19M17A* | *80MSU0401712A* | 18100 | 17600 | 15.2 | 12 | 7.8 | 2.04 | 61 | 48 | 214125097
DAY & NIGHT | R5H5S18*K*AAA* | EA*5X19M17A* | *80MSU0401712A* | 18100 | 17600 | 15.2 | 12 | 7.8 | 2.04 | 61 | 48 | 214125096
DAY & NIGHT | N5H5S18*K*AAA* | EA*5X19M17A* | *80MSU0401712A* | 18100 | 17600 | 15.2 | 12 | 7.8 | 2.04 | 61 | 48 | 214125095
COMFORTMAKER | R5H5S18*K*AAA* | EA*5X19M17A* | *80MSU0401712A* | 18100 | 17600 | 15.2 | 12 | 7.8 | 2.04 | 61 | 48 | 214125094
COMFORTMAKER | N5H5S18*K*AAA* | EA*5X19M17A* | *80MSU0401712A* | 18100 | 17600 | 15.2 | 12 | 7.8 | 2.04 | 61 | 48 | 214125093
ARCOAIRE | R5H5S18*K*AAA* | EA*5X19M17A* | *80MSU0401712A* | 18100 | 17600 | 15.2 | 12 | 7.8 | 2.04 | 61 | 48 | 214125092
ARCOAIRE | N5H5S18*K*AAA* | EA*5X19M17A* | *80MSU0401712A* | 18100 | 17600 | 15.2 | 12 | 7.8 | 2.04 | 61 | 48 | 214125091
AIRQUEST | R5H5S18*K*AAA* | EA*5X19M17A* | *80MSU0401712A* | 18100 | 17600 | 15.2 | 12 | 7.8 | 2.04 | 61 | 48 | 214125090
AIRQUEST | N5H5S18*K*AAA* | EA*5X19M17A* | *80MSU0401712A* | 18100 | 17600 | 15.2 | 12 | 7.8 | 2.04 | 61 | 48 | 214125089
HEIL | R5H5S18*K*AAA* | EA*5X19M17A* | *80MSU0401712A* | 18100 | 17600 | 15.2 | 12 | 7.8 | 2.04 | 61 | 48 | 214125088
HEIL | N5H5S18*K*AAA* | EA*5X19M17A* | *80MSU0401712A* | 18100 | 17600 | 15.2 | 12 | 7.8 | 2.04 | 61 | 48 | 214125087
BROCK | PH5SAN518**AA* | CAA**1917AM* | PG80MSUA36040B** | 18100 | 17600 | 15.2 | 12 | 7.8 | 2.04 | 61 | 48 | 214125086
WEATHERMAKER | PH5SAN518**AA* | CAA**1917AM* | PG80MSUA36040B** | 18100 | 17600 | 15.2 | 12 | 7.8 | 2.04 | 61 | 48 | 214125085
PAYNE HEATING AND COOLING | PH5SAN518**AA* | CAA**1917AM* | PG80MSUA36040B** | 18100 | 17600 | 15.2 | 12 | 7.8 | 2.04 | 61 | 48 | 214125084
BRYANT HEATING AND COOLING SYSTEMS | PH5SAN518**AA* | CAA**1917AM* | 83*SB36040M17*** | 18100 | 17600 | 15.2 | 12 | 7.8 | 2.04 | 61 | 48 | 214125083
BRYANT HEATING AND COOLING SYSTEMS | GH5SAN518**AA* | CAA**1917AM* | 83*SB36040M17*** | 18100 | 17600 | 15.2 | 12 | 7.8 | 2.04 | 61 | 48 | 214125082
BRYANT HEATING AND COOLING SYSTEMS | 246SAN018**AA* | CAA**1917AM* | 83*SB36040M17*** | 18100 | 17600 | 15.2 | 12 | 7.8 | 2.04 | 61 | 48 | 214125081
BRYANT HEATING AND COOLING SYSTEMS | 235SAN018**AA* | CAA**1917AM* | 83*SB36040M17*** | 18100 | 17600 | 15.2 | 12 | 7.8 | 2.04 | 61 | 48 | 214125080
CARRIER | GH5SAN518**AA* | CAA**1917AM* | 58SU*B040M17**12 | 18100 | 17600 | 15.2 | 12 | 7.8 | 2.04 | 61 | 48 | 214125079
CARRIER | 27SPA618A**30* | CAA**1917AM* | 58SU*B040M17**12 | 18100 | 17600 | 15.2 | 12 | 7.8 | 2.04 | 61 | 48 | 214125078
CARRIER | 27SCA518A**30* | CAA**1917AM* | 58SU*B040M17**12 | 18100 | 17600 | 15.2 | 12 | 7.8 | 2.04 | 61 | 48 | 214125077
KENMORE | R5H5S18*K*AAA* | EA*5X19M17A* | *80ESU0601716A | 18200 | 17600 | 15.2 | 12 | 7.8 | 2.04 | 61 | 48 | 214125076
KENMORE | N5H5S18*K*AAA* | EA*5X19M17A* | *80ESU0601716A | 18200 | 17600 | 15.2 | 12 | 7.8 | 2.04 | 61 | 48 | 214125075
TEMPSTAR | R5H5S18*K*AAA* | EA*5X19M17A* | *80ESU0601716A | 18200 | 17600 | 15.2 | 12 | 7.8 | 2.04 | 61 | 48 | 214125074
TEMPSTAR | N5H5S18*K*AAA* | EA*5X19M17A* | *80ESU0601716A | 18200 | 17600 | 15.2 | 12 | 7.8 | 2.04 | 61 | 48 | 214125073
SMART COMFORT | R5H5S18*K*AAA* | EA*5X19M17A* | *80ESU0601716A | 18200 | 17600 | 15.2 | 12 | 7.8 | 2.04 | 61 | 48 | 214125072
SMART COMFORT | N5H5S18*K*AAA* | EA*5X19M17A* | *80ESU0601716A | 18200 | 17600 | 15.2 | 12 | 7.8 | 2.04 | 61 | 48 | 214125071
MARATHERM | R5H5S18*K*AAA* | EA*5X19M17A* | *80ESU0601716A | 18200 | 17600 | 15.2 | 12 | 7.8 | 2.04 | 61 | 48 | 214125070
MARATHERM | N5H5S18*K*AAA* | EA*5X19M17A* | *80ESU0601716A | 18200 | 17600 | 15.2 | 12 | 7.8 | 2.04 | 61 | 48 | 214125069
KEEPRITE | R5H5S18*K*AAA* | EA*5X19M17A* | *80ESU0601716A | 18200 | 17600 | 15.2 | 12 | 7.8 | 2.04 | 61 | 48 | 214125068
KEEPRITE | N5H5S18*K*AAA* | EA*5X19M17A* | *80ESU0601716A | 18200 | 17600 | 15.2 | 12 | 7.8 | 2.04 | 61 | 48 | 214125067
DAY & NIGHT | R5H5S18*K*AAA* | EA*5X19M17A* | *80ESU0601716A | 18200 | 17600 | 15.2 | 12 | 7.8 | 2.04 | 61 | 48 | 214125066
DAY & NIGHT | N5H5S18*K*AAA* | EA*5X19M17A* | *80ESU0601716A | 18200 | 17600 | 15.2 | 12 | 7.8 | 2.04 | 61 | 48 | 214125065
COMFORTMAKER | R5H5S18*K*AAA* | EA*5X19M17A* | *80ESU0601716A | 18200 | 17600 | 15.2 | 12 | 7.8 | 2.04 | 61 | 48 | 214125064
COMFORTMAKER | N5H5S18*K*AAA* | EA*5X19M17A* | *80ESU0601716A | 18200 | 17600 | 15.2 | 12 | 7.8 | 2.04 | 61 | 48 | 214125063
ARCOAIRE | R5H5S18*K*AAA* | EA*5X19M17A* | *80ESU0601716A | 18200 | 17600 | 15.2 | 12 | 7.8 | 2.04 | 61 | 48 | 214125062
ARCOAIRE | N5H5S18*K*AAA* | EA*5X19M17A* | *80ESU0601716A | 18200 | 17600 | 15.2 | 12 | 7.8 | 2.04 | 61 | 48 | 214125061
AIRQUEST | R5H5S18*K*AAA* | EA*5X19M17A* | *80ESU0601716A | 18200 | 17600 | 15.2 | 12 | 7.8 | 2.04 | 61 | 48 | 214125060
AIRQUEST | N5H5S18*K*AAA* | EA*5X19M17A* | *80ESU0601716A | 18200 | 17600 | 15.2 | 12 | 7.8 | 2.04 | 61 | 48 | 214125059
HEIL | R5H5S18*K*AAA* | EA*5X19M17A* | *80ESU0601716A | 18200 | 17600 | 15.2 | 12 | 7.8 | 2.04 | 61 | 48 | 214125058
COMFORTMAKER | R5H5S18*K*AAA* | EA*5X25M17A* | *92MSN0801716A* | 18100 | 17400 | 15.2 | 12 | 7.8 | 2.06 | 62 | 48 | 214127027
COMFORTMAKER | N5H5S18*K*AAA* | EA*5X25M17A* | *92MSN0801716A* | 18100 | 17400 | 15.2 | 12 | 7.8 | 2.06 | 62 | 48 | 214127026
ARCOAIRE | R5H5S18*K*AAA* | EA*5X25M17A* | *92MSN0801716A* | 18100 | 17400 | 15.2 | 12 | 7.8 | 2.06 | 62 | 48 | 214127025
ARCOAIRE | N5H5S18*K*AAA* | EA*5X25M17A* | *92MSN0801716A* | 18100 | 17400 | 15.2 | 12 | 7.8 | 2.06 | 62 | 48 | 214127024
AIRQUEST | R5H5S18*K*AAA* | EA*5X25M17A* | *92MSN0801716A* | 18100 | 17400 | 15.2 | 12 | 7.8 | 2.06 | 62 | 48 | 214127023
AIRQUEST | N5H5S18*K*AAA* | EA*5X25M17A* | *92MSN0801716A* | 18100 | 17400 | 15.2 | 12 | 7.8 | 2.06 | 62 | 48 | 214127022
HEIL | R5H5S18*K*AAA* | EA*5X25M17A* | *92MSN0801716A* | 18100 | 17400 | 15.2 | 12 | 7.8 | 2.06 | 62 | 48 | 214127021
HEIL | N5H5S18*K*AAA* | EA*5X25M17A* | *92MSN0801716A* | 18100 | 17400 | 15.2 | 12 | 7.8 | 2.06 | 62 | 48 | 214127020
BROCK | PH5SAN518**AA* | CAA**2517AM* | PG92MSAA48080B** | 18100 | 17400 | 15.2 | 12 | 7.8 | 2.06 | 62 | 48 | 214127019
WEATHERMAKER | PH5SAN518**AA* | CAA**2517AM* | PG92MSAA48080B** | 18100 | 17400 | 15.2 | 12 | 7.8 | 2.06 | 62 | 48 | 214127018
PAYNE HEATING AND COOLING | PH5SAN518**AA* | CAA**2517AM* | PG92MSAA48080B** | 18100 | 17400 | 15.2 | 12 | 7.8 | 2.06 | 62 | 48 | 214127017
BRYANT HEATING AND COOLING SYSTEMS | PH5SAN518**AA* | CAA**2517AM* | 912SE48080M17*** | 18100 | 17400 | 15.2 | 12 | 7.8 | 2.06 | 62 | 48 | 214127016
BRYANT HEATING AND COOLING SYSTEMS | GH5SAN518**AA* | CAA**2517AM* | 912SE48080M17*** | 18100 | 17400 | 15.2 | 12 | 7.8 | 2.06 | 62 | 48 | 214127015
BRYANT HEATING AND COOLING SYSTEMS | 246SAN018**AA* | CAA**2517AM* | 912SE48080M17*** | 18100 | 17400 | 15.2 | 12 | 7.8 | 2.06 | 62 | 48 | 214127014
BRYANT HEATING AND COOLING SYSTEMS | 235SAN018**AA* | CAA**2517AM* | 912SE48080M17*** | 18100 | 17400 | 15.2 | 12 | 7.8 | 2.06 | 62 | 48 | 214127013
CARRIER | GH5SAN518**AA* | CAA**2517AM* | 59SC2E080M17**16 | 18100 | 17400 | 15.2 | 12 | 7.8 | 2.06 | 62 | 48 | 214127012
CARRIER | 27SPA618A**30* | CAA**2517AM* | 59SC2E080M17**16 | 18100 | 17400 | 15.2 | 12 | 7.8 | 2.06 | 62 | 48 | 214127011
CARRIER | 27SCA518A**30* | CAA**2517AM* | 59SC2E080M17**16 | 18100 | 17400 | 15.2 | 12 | 7.8 | 2.06 | 62 | 48 | 214127010
ECOTEMP | W5H5S18*K*AAA* | W5A*25M17XA* | WFAX060B042B* | 18100 | 16400 | 15.2 | 12 | 7.8 | 2.04 | 66 | 51 | 214127009
GRANDAIRE | W5H5S18*K*AAA* | W5A*25M17XA* | WFAX060B042B* | 18100 | 16400 | 15.2 | 12 | 7.8 | 2.04 | 66 | 51 | 214127008
KENMORE | R5H5S18*K*AAA* | EA*5X25M17A* | *92MSN0601714A* | 18100 | 16400 | 15.2 | 12 | 7.8 | 2.04 | 66 | 51 | 214127007
KENMORE | N5H5S18*K*AAA* | EA*5X25M17A* | *92MSN0601714A* | 18100 | 16400 | 15.2 | 12 | 7.8 | 2.04 | 66 | 51 | 214127006
TEMPSTAR | R5H5S18*K*AAA* | EA*5X25M17A* | *92MSN0601714A* | 18100 | 16400 | 15.2 | 12 | 7.8 | 2.04 | 66 | 51 | 214127005
TEMPSTAR | N5H5S18*K*AAA* | EA*5X25M17A* | *92MSN0601714A* | 18100 | 16400 | 15.2 | 12 | 7.8 | 2.04 | 66 | 51 | 214127004
SMART COMFORT | R5H5S18*K*AAA* | EA*5X25M17A* | *92MSN0601714A* | 18100 | 16400 | 15.2 | 12 | 7.8 | 2.04 | 66 | 51 | 214127003
SMART COMFORT | N5H5S18*K*AAA* | EA*5X25M17A* | *92MSN0601714A* | 18100 | 16400 | 15.2 | 12 | 7.8 | 2.04 | 66 | 51 | 214127002
MARATHERM | R5H5S18*K*AAA* | EA*5X25M17A* | *92MSN0601714A* | 18100 | 16400 | 15.2 | 12 | 7.8 | 2.04 | 66 | 51 | 214127001
MARATHERM | N5H5S18*K*AAA* | EA*5X25M17A* | *92MSN0601714A* | 18100 | 16400 | 15.2 | 12 | 7.8 | 2.04 | 66 | 51 | 214127000
KEEPRITE | R5H5S18*K*AAA* | EA*5X25M17A* | *92MSN0601714A* | 18100 | 16400 | 15.2 | 12 | 7.8 | 2.04 | 66 | 51 | 214126999
KEEPRITE | N5H5S18*K*AAA* | EA*5X25M17A* | *92MSN0601714A* | 18100 | 16400 | 15.2 | 12 | 7.8 | 2.04 | 66 | 51 | 214126998
DAY & NIGHT | R5H5S18*K*AAA* | EA*5X25M17A* | *92MSN0601714A* | 18100 | 16400 | 15.2 | 12 | 7.8 | 2.04 | 66 | 51 | 214126997
DAY & NIGHT | N5H5S18*K*AAA* | EA*5X25M17A* | *92MSN0601714A* | 18100 | 16400 | 15.2 | 12 | 7.8 | 2.04 | 66 | 51 | 214126996
COMFORTMAKER | R5H5S18*K*AAA* | EA*5X25M17A* | *92MSN0601714A* | 18100 | 16400 | 15.2 | 12 | 7.8 | 2.04 | 66 | 51 | 214126995
COMFORTMAKER | N5H5S18*K*AAA* | EA*5X25M17A* | *92MSN0601714A* | 18100 | 16400 | 15.2 | 12 | 7.8 | 2.04 | 66 | 51 | 214126994
ARCOAIRE | R5H5S18*K*AAA* | EA*5X25M17A* | *92MSN0601714A* | 18100 | 16400 | 15.2 | 12 | 7.8 | 2.04 | 66 | 51 | 214126993
ARCOAIRE | N5H5S18*K*AAA* | EA*5X25M17A* | *92MSN0601714A* | 18100 | 16400 | 15.2 | 12 | 7.8 | 2.04 | 66 | 51 | 214126992
AIRQUEST | R5H5S18*K*AAA* | EA*5X25M17A* | *92MSN0601714A* | 18100 | 16400 | 15.2 | 12 | 7.8 | 2.04 | 66 | 51 | 214126991
AIRQUEST | N5H5S18*K*AAA* | EA*5X25M17A* | *92MSN0601714A* | 18100 | 16400 | 15.2 | 12 | 7.8 | 2.04 | 66 | 51 | 214126990
HEIL | R5H5S18*K*AAA* | EA*5X25M17A* | *92MSN0601714A* | 18100 | 16400 | 15.2 | 12 | 7.8 | 2.04 | 66 | 51 | 214126989
HEIL | N5H5S18*K*AAA* | EA*5X25M17A* | *92MSN0601714A* | 18100 | 16400 | 15.2 | 12 | 7.8 | 2.04 | 66 | 51 | 214126988
BROCK | PH5SAN518**AA* | CAA**2517AM* | PG92MSAA42060B** | 18100 | 16400 | 15.2 | 12 | 7.8 | 2.04 | 66 | 51 | 214126987
WEATHERMAKER | PH5SAN518**AA* | CAA**2517AM* | PG92MSAA42060B** | 18100 | 16400 | 15.2 | 12 | 7.8 | 2.04 | 66 | 51 | 214126986
PAYNE HEATING AND COOLING | PH5SAN518**AA* | CAA**2517AM* | PG92MSAA42060B** | 18100 | 16400 | 15.2 | 12 | 7.8 | 2.04 | 66 | 51 | 214126985
BRYANT HEATING AND COOLING SYSTEMS | PH5SAN518**AA* | CAA**2517AM* | 912SE42060M17*** | 18100 | 16400 | 15.2 | 12 | 7.8 | 2.04 | 66 | 51 | 214126984
BRYANT HEATING AND COOLING SYSTEMS | GH5SAN518**AA* | CAA**2517AM* | 912SE42060M17*** | 18100 | 16400 | 15.2 | 12 | 7.8 | 2.04 | 66 | 51 | 214126983
BRYANT HEATING AND COOLING SYSTEMS | 246SAN018**AA* | CAA**2517AM* | 912SE42060M17*** | 18100 | 16400 | 15.2 | 12 | 7.8 | 2.04 | 66 | 51 | 214126982
BRYANT HEATING AND COOLING SYSTEMS | 235SAN018**AA* | CAA**2517AM* | 912SE42060M17*** | 18100 | 16400 | 15.2 | 12 | 7.8 | 2.04 | 66 | 51 | 214126981
CARRIER | GH5SAN518**AA* | CAA**2517AM* | 59SC2E060M17**14 | 18100 | 16400 | 15.2 | 12 | 7.8 | 2.04 | 66 | 51 | 214126980
CARRIER | 27SPA618A**30* | CAA**2517AM* | 59SC2E060M17**14 | 18100 | 16400 | 15.2 | 12 | 7.8 | 2.04 | 66 | 51 | 214126979
CARRIER | 27SCA518A**30* | CAA**2517AM* | 59SC2E060M17**14 | 18100 | 16400 | 15.2 | 12 | 7.8 | 2.04 | 66 | 51 | 214126978
KENMORE | N5H5S18*K*AAA* | EA*5X25M17A* | *80MS(N,L)0451412A* | 17900 | 16400 | 15.2 | 12 | 7.8 | 2.04 | 66 | 51 | 214126108
TEMPSTAR | N5H5S18*K*AAA* | EA*5X25M17A* | *80MS(N,L)0451412A* | 17900 | 16400 | 15.2 | 12 | 7.8 | 2.04 | 66 | 51 | 214126106
SMART COMFORT | R5H5S18*K*AAA* | EA*5X25M17A* | *80MS(N,L)0451412A* | 17900 | 16400 | 15.2 | 12 | 7.8 | 2.04 | 66 | 51 | 214126105
SMART COMFORT | N5H5S18*K*AAA* | EA*5X25M17A* | *80MS(N,L)0451412A* | 17900 | 16400 | 15.2 | 12 | 7.8 | 2.04 | 66 | 51 | 214126104
MARATHERM | R5H5S18*K*AAA* | EA*5X25M17A* | *80MS(N,L)0451412A* | 17900 | 16400 | 15.2 | 12 | 7.8 | 2.04 | 66 | 51 | 214126103
MARATHERM | N5H5S18*K*AAA* | EA*5X25M17A* | *80MS(N,L)0451412A* | 17900 | 16400 | 15.2 | 12 | 7.8 | 2.04 | 66 | 51 | 214126102
KEEPRITE | R5H5S18*K*AAA* | EA*5X25M17A* | *80MS(N,L)0451412A* | 17900 | 16400 | 15.2 | 12 | 7.8 | 2.04 | 66 | 51 | 214126101
KEEPRITE | N5H5S18*K*AAA* | EA*5X25M17A* | *80MS(N,L)0451412A* | 17900 | 16400 | 15.2 | 12 | 7.8 | 2.04 | 66 | 51 | 214126100
DAY & NIGHT | R5H5S18*K*AAA* | EA*5X25M17A* | *80MS(N,L)0451412A* | 17900 | 16400 | 15.2 | 12 | 7.8 | 2.04 | 66 | 51 | 214126099
DAY & NIGHT | N5H5S18*K*AAA* | EA*5X25M17A* | *80MS(N,L)0451412A* | 17900 | 16400 | 15.2 | 12 | 7.8 | 2.04 | 66 | 51 | 214126098
COMFORTMAKER | R5H5S18*K*AAA* | EA*5X25M17A* | *80MS(N,L)0451412A* | 17900 | 16400 | 15.2 | 12 | 7.8 | 2.04 | 66 | 51 | 214126097
COMFORTMAKER | N5H5S18*K*AAA* | EA*5X25M17A* | *80MS(N,L)0451412A* | 17900 | 16400 | 15.2 | 12 | 7.8 | 2.04 | 66 | 51 | 214126096
ARCOAIRE | R5H5S18*K*AAA* | EA*5X25M17A* | *80MS(N,L)0451412A* | 17900 | 16400 | 15.2 | 12 | 7.8 | 2.04 | 66 | 51 | 214126095
ARCOAIRE | N5H5S18*K*AAA* | EA*5X25M17A* | *80MS(N,L)0451412A* | 17900 | 16400 | 15.2 | 12 | 7.8 | 2.04 | 66 | 51 | 214126094
AIRQUEST | R5H5S18*K*AAA* | EA*5X25M17A* | *80MS(N,L)0451412A* | 17900 | 16400 | 15.2 | 12 | 7.8 | 2.04 | 66 | 51 | 214126093
AIRQUEST | N5H5S18*K*AAA* | EA*5X25M17A* | *80MS(N,L)0451412A* | 17900 | 16400 | 15.2 | 12 | 7.8 | 2.04 | 66 | 51 | 214126092
HEIL | R5H5S18*K*AAA* | EA*5X25M17A* | *80MS(N,L)0451412A* | 17900 | 16400 | 15.2 | 12 | 7.8 | 2.04 | 66 | 51 | 214126091
HEIL | N5H5S18*K*AAA* | EA*5X25M17A* | *80MS(N,L)0451412A* | 17900 | 16400 | 15.2 | 12 | 7.8 | 2.04 | 66 | 51 | 214126090
BROCK | PH5SAN518**AA* | CAA**2517AM* | PG80MS(A,L)A36045A** | 17900 | 16400 | 15.2 | 12 | 7.8 | 2.04 | 66 | 51 | 214126089
WEATHERMAKER | PH5SAN518**AA* | CAA**2517AM* | PG80MS(A,L)A36045A** | 17900 | 16400 | 15.2 | 12 | 7.8 | 2.04 | 66 | 51 | 214126088
PAYNE HEATING AND COOLING | PH5SAN518**AA* | CAA**2517AM* | PG80MS(A,L)A36045A** | 17900 | 16400 | 15.2 | 12 | 7.8 | 2.04 | 66 | 51 | 214126087
BRYANT HEATING AND COOLING SYSTEMS | PH5SAN518**AA* | CAA**2517AM* | 8(0,1)*SB36045M14*** | 17900 | 16400 | 15.2 | 12 | 7.8 | 2.04 | 66 | 51 | 214126086
BRYANT HEATING AND COOLING SYSTEMS | GH5SAN518**AA* | CAA**2517AM* | 8(0,1)*SB36045M14*** | 17900 | 16400 | 15.2 | 12 | 7.8 | 2.04 | 66 | 51 | 214126085
BRYANT HEATING AND COOLING SYSTEMS | 246SAN018**AA* | CAA**2517AM* | 8(0,1)*SB36045M14*** | 17900 | 16400 | 15.2 | 12 | 7.8 | 2.04 | 66 | 51 | 214126084
BRYANT HEATING AND COOLING SYSTEMS | 235SAN018**AA* | CAA**2517AM* | 8(0,1)*SB36045M14*** | 17900 | 16400 | 15.2 | 12 | 7.8 | 2.04 | 66 | 51 | 214126083
CARRIER | GH5SAN518**AA* | CAA**2517AM* | 58S(B,C)*B045M14**12 | 17900 | 16400 | 15.2 | 12 | 7.8 | 2.04 | 66 | 51 | 214126082
CARRIER | 27SPA618A**30* | CAA**2517AM* | 58S(B,C)*B045M14**12 | 17900 | 16400 | 15.2 | 12 | 7.8 | 2.04 | 66 | 51 | 214126081
CARRIER | 27SCA518A**30* | CAA**2517AM* | 58S(B,C)*B045M14**12 | 17900 | 16400 | 15.2 | 12 | 7.8 | 2.04 | 66 | 51 | 214126080
ECOTEMP | W5H5S18*K*AAA* | W5A*25M17XA* | WFER070B036A* | 17900 | 16400 | 15.2 | 12.5 | 7.8 | 2.02 | 65 | 50 | 214126079
KEEPRITE | R5H5S24*K*AAA* | EA*5X25M17A* | *96VTN0601412B* | 23600 | 22800 | 15.2 | 12 | 7.8 | 2.08 | 65 | 50 | 214131038
SMART COMFORT | R5H5S24*K*AAA* | EA*5X25M17A* | *96VTN0601412B* | 23600 | 22800 | 15.2 | 12 | 7.8 | 2.08 | 65 | 50 | 214131040
TEMPSTAR | N5H5S24*K*AAA* | EA*5X25M17A* | *96VTN0601412B* | 23600 | 22800 | 15.2 | 12 | 7.8 | 2.08 | 65 | 50 | 214131041
KENMORE | N5H5S24*K*AAA* | EA*5X25M17A* | *96VTN0601412B* | 23600 | 22800 | 15.2 | 12 | 7.8 | 2.08 | 65 | 50 | 214131043
KENMORE | R5H5S24*K*AAA* | EA*5X25M17A* | *96VTN0601412B* | 23600 | 22800 | 15.2 | 12 | 7.8 | 2.08 | 65 | 50 | 214131044
COMFORTMAKER | N5H5S24*K*AAA* | EA*5X37M17A* | *80MS(N,L)0451714A* | 23400 | 22800 | 15.2 | 11.7 | 7.8 | 2.08 | 65 | 50 | 214132637
ARCOAIRE | R5H5S24*K*AAA* | EA*5X37M17A* | *80MS(N,L)0451714A* | 23400 | 22800 | 15.2 | 11.7 | 7.8 | 2.08 | 65 | 50 | 214132636
ARCOAIRE | N5H5S24*K*AAA* | EA*5X37M17A* | *80MS(N,L)0451714A* | 23400 | 22800 | 15.2 | 11.7 | 7.8 | 2.08 | 65 | 50 | 214132635
AIRQUEST | R5H5S24*K*AAA* | EA*5X37M17A* | *80MS(N,L)0451714A* | 23400 | 22800 | 15.2 | 11.7 | 7.8 | 2.08 | 65 | 50 | 214132634
AIRQUEST | N5H5S24*K*AAA* | EA*5X37M17A* | *80MS(N,L)0451714A* | 23400 | 22800 | 15.2 | 11.7 | 7.8 | 2.08 | 65 | 50 | 214132633
HEIL | R5H5S24*K*AAA* | EA*5X37M17A* | *80MS(N,L)0451714A* | 23400 | 22800 | 15.2 | 11.7 | 7.8 | 2.08 | 65 | 50 | 214132632
HEIL | N5H5S24*K*AAA* | EA*5X37M17A* | *80MS(N,L)0451714A* | 23400 | 22800 | 15.2 | 11.7 | 7.8 | 2.08 | 65 | 50 | 214132631
BROCK | PH5SAN524**AA* | CAA**3717AM* | PG80MS(A,L)A42045B** | 23400 | 22800 | 15.2 | 11.7 | 7.8 | 2.08 | 65 | 50 | 214132630
WEATHERMAKER | PH5SAN524**AA* | CAA**3717AM* | PG80MS(A,L)A42045B** | 23400 | 22800 | 15.2 | 11.7 | 7.8 | 2.08 | 65 | 50 | 214132629
PAYNE HEATING AND COOLING | PH5SAN524**AA* | CAA**3717AM* | PG80MS(A,L)A42045B** | 23400 | 22800 | 15.2 | 11.7 | 7.8 | 2.08 | 65 | 50 | 214132628
BRYANT HEATING AND COOLING SYSTEMS | PH5SAN524**AA* | CAA**3717AM* | 8(0,1)*SB42045M17*** | 23400 | 22800 | 15.2 | 11.7 | 7.8 | 2.08 | 65 | 50 | 214132627
BRYANT HEATING AND COOLING SYSTEMS | GH5SAN524**AA* | CAA**3717AM* | 8(0,1)*SB42045M17*** | 23400 | 22800 | 15.2 | 11.7 | 7.8 | 2.08 | 65 | 50 | 214132626
BRYANT HEATING AND COOLING SYSTEMS | 246SAN024**AA* | CAA**3717AM* | 8(0,1)*SB42045M17*** | 23400 | 22800 | 15.2 | 11.7 | 7.8 | 2.08 | 65 | 50 | 214132625
BRYANT HEATING AND COOLING SYSTEMS | 235SAN024**AA* | CAA**3717AM* | 8(0,1)*SB42045M17*** | 23400 | 22800 | 15.2 | 11.7 | 7.8 | 2.08 | 65 | 50 | 214132624
CARRIER | GH5SAN524**AA* | CAA**3717AM* | 58S(B,C)*B045M17**14 | 23400 | 22800 | 15.2 | 11.7 | 7.8 | 2.08 | 65 | 50 | 214132623
CARRIER | 27SPA624A**30* | CAA**3717AM* | 58S(B,C)*B045M17**14 | 23400 | 22800 | 15.2 | 11.7 | 7.8 | 2.08 | 65 | 50 | 214132622
CARRIER | 27SCA524A**30* | CAA**3717AM* | 58S(B,C)*B045M17**14 | 23400 | 22800 | 15.2 | 11.7 | 7.8 | 2.08 | 65 | 50 | 214132621
KENMORE | R5H5S24*K*AAA* | EA*5X37M17A* | *80CTL0451712B* | 23400 | 23000 | 15.2 | 12 | 7.8 | 2.06 | 64 | 50 | 214132702
KENMORE | N5H5S24*K*AAA* | EA*5X37M17A* | *80CTL0451712B* | 23400 | 23000 | 15.2 | 12 | 7.8 | 2.06 | 64 | 50 | 214132701
TEMPSTAR | R5H5S24*K*AAA* | EA*5X37M17A* | *80CTL0451712B* | 23400 | 23000 | 15.2 | 12 | 7.8 | 2.06 | 64 | 50 | 214132700
TEMPSTAR | N5H5S24*K*AAA* | EA*5X37M17A* | *80CTL0451712B* | 23400 | 23000 | 15.2 | 12 | 7.8 | 2.06 | 64 | 50 | 214132699
SMART COMFORT | R5H5S24*K*AAA* | EA*5X37M17A* | *80CTL0451712B* | 23400 | 23000 | 15.2 | 12 | 7.8 | 2.06 | 64 | 50 | 214132698
SMART COMFORT | N5H5S24*K*AAA* | EA*5X37M17A* | *80CTL0451712B* | 23400 | 23000 | 15.2 | 12 | 7.8 | 2.06 | 64 | 50 | 214132697
MARATHERM | R5H5S24*K*AAA* | EA*5X37M17A* | *80CTL0451712B* | 23400 | 23000 | 15.2 | 12 | 7.8 | 2.06 | 64 | 50 | 214132696
MARATHERM | N5H5S24*K*AAA* | EA*5X37M17A* | *80CTL0451712B* | 23400 | 23000 | 15.2 | 12 | 7.8 | 2.06 | 64 | 50 | 214132695
KEEPRITE | R5H5S24*K*AAA* | EA*5X37M17A* | *80CTL0451712B* | 23400 | 23000 | 15.2 | 12 | 7.8 | 2.06 | 64 | 50 | 214132694
KEEPRITE | N5H5S24*K*AAA* | EA*5X37M17A* | *80CTL0451712B* | 23400 | 23000 | 15.2 | 12 | 7.8 | 2.06 | 64 | 50 | 214132693
DAY & NIGHT | R5H5S24*K*AAA* | EA*5X37M17A* | *80CTL0451712B* | 23400 | 23000 | 15.2 | 12 | 7.8 | 2.06 | 64 | 50 | 214132692
DAY & NIGHT | N5H5S24*K*AAA* | EA*5X37M17A* | *80CTL0451712B* | 23400 | 23000 | 15.2 | 12 | 7.8 | 2.06 | 64 | 50 | 214132691
COMFORTMAKER | R5H5S24*K*AAA* | EA*5X37M17A* | *80CTL0451712B* | 23400 | 23000 | 15.2 | 12 | 7.8 | 2.06 | 64 | 50 | 214132690
COMFORTMAKER | N5H5S24*K*AAA* | EA*5X37M17A* | *80CTL0451712B* | 23400 | 23000 | 15.2 | 12 | 7.8 | 2.06 | 64 | 50 | 214132689
ARCOAIRE | R5H5S24*K*AAA* | EA*5X37M17A* | *80CTL0451712B* | 23400 | 23000 | 15.2 | 12 | 7.8 | 2.06 | 64 | 50 | 214132688
ARCOAIRE | N5H5S24*K*AAA* | EA*5X37M17A* | *80CTL0451712B* | 23400 | 23000 | 15.2 | 12 | 7.8 | 2.06 | 64 | 50 | 214132687
AIRQUEST | R5H5S24*K*AAA* | EA*5X37M17A* | *80CTL0451712B* | 23400 | 23000 | 15.2 | 12 | 7.8 | 2.06 | 64 | 50 | 214132686
AIRQUEST | N5H5S24*K*AAA* | EA*5X37M17A* | *80CTL0451712B* | 23400 | 23000 | 15.2 | 12 | 7.8 | 2.06 | 64 | 50 | 214132685
HEIL | R5H5S24*K*AAA* | EA*5X37M17A* | *80CTL0451712B* | 23400 | 23000 | 15.2 | 12 | 7.8 | 2.06 | 64 | 50 | 214132684
HEIL | N5H5S24*K*AAA* | EA*5X37M17A* | *80CTL0451712B* | 23400 | 23000 | 15.2 | 12 | 7.8 | 2.06 | 64 | 50 | 214132683
BRYANT HEATING AND COOLING SYSTEMS | PH5SAN524**AA* | CAA**3717AM* | 88*TB36045C17*** | 23400 | 23000 | 15.2 | 12 | 7.8 | 2.06 | 64 | 50 | 214132682
BRYANT HEATING AND COOLING SYSTEMS | GH5SAN524**AA* | CAA**3717AM* | 88*TB36045C17*** | 23400 | 23000 | 15.2 | 12 | 7.8 | 2.06 | 64 | 50 | 214132681
BRYANT HEATING AND COOLING SYSTEMS | 246SAN024**AA* | CAA**3717AM* | 88*TB36045C17*** | 23400 | 23000 | 15.2 | 12 | 7.8 | 2.06 | 64 | 50 | 214132680
BRYANT HEATING AND COOLING SYSTEMS | 235SAN024**AA* | CAA**3717AM* | 88*TB36045C17*** | 23400 | 23000 | 15.2 | 12 | 7.8 | 2.06 | 64 | 50 | 214132679
CARRIER | GH5SAN524**AA* | CAA**3717AM* | 58TN*B045C17**12 | 23400 | 23000 | 15.2 | 12 | 7.8 | 2.06 | 64 | 50 | 214132678
CARRIER | 27SPA624A**30* | CAA**3717AM* | 58TN*B045C17**12 | 23400 | 23000 | 15.2 | 12 | 7.8 | 2.06 | 64 | 50 | 214132677
CARRIER | 27SCA524A**30* | CAA**3717AM* | 58TN*B045C17**12 | 23400 | 23000 | 15.2 | 12 | 7.8 | 2.06 | 64 | 50 | 214132676
KENMORE | R5H5S24*K*AAA* | EA*5X37M17A* | *80MS(N,L)0451714A* | 23400 | 22800 | 15.2 | 11.7 | 7.8 | 2.08 | 65 | 50 | 214132648
KENMORE | N5H5S24*K*AAA* | EA*5X37M17A* | *80MS(N,L)0451714A* | 23400 | 22800 | 15.2 | 11.7 | 7.8 | 2.08 | 65 | 50 | 214132647
TEMPSTAR | R5H5S24*K*AAA* | EA*5X37M17A* | *80MS(N,L)0451714A* | 23400 | 22800 | 15.2 | 11.7 | 7.8 | 2.08 | 65 | 50 | 214132646
TEMPSTAR | N5H5S24*K*AAA* | EA*5X37M17A* | *80MS(N,L)0451714A* | 23400 | 22800 | 15.2 | 11.7 | 7.8 | 2.08 | 65 | 50 | 214132645
MARATHERM | R5H5S24*K*AAA* | EA*5X37M17A* | *80MS(N,L)0451714A* | 23400 | 22800 | 15.2 | 11.7 | 7.8 | 2.08 | 65 | 50 | 214132644
MARATHERM | N5H5S24*K*AAA* | EA*5X37M17A* | *80MS(N,L)0451714A* | 23400 | 22800 | 15.2 | 11.7 | 7.8 | 2.08 | 65 | 50 | 214132643
KEEPRITE | R5H5S24*K*AAA* | EA*5X37M17A* | *80MS(N,L)0451714A* | 23400 | 22800 | 15.2 | 11.7 | 7.8 | 2.08 | 65 | 50 | 214132642
KEEPRITE | N5H5S24*K*AAA* | EA*5X37M17A* | *80MS(N,L)0451714A* | 23400 | 22800 | 15.2 | 11.7 | 7.8 | 2.08 | 65 | 50 | 214132641
DAY & NIGHT | R5H5S24*K*AAA* | EA*5X37M17A* | *80MS(N,L)0451714A* | 23400 | 22800 | 15.2 | 11.7 | 7.8 | 2.08 | 65 | 50 | 214132640
DAY & NIGHT | N5H5S24*K*AAA* | EA*5X37M17A* | *80MS(N,L)0451714A* | 23400 | 22800 | 15.2 | 11.7 | 7.8 | 2.08 | 65 | 50 | 214132639
COMFORTMAKER | R5H5S24*K*AAA* | EA*5X37M17A* | *80MS(N,L)0451714A* | 23400 | 22800 | 15.2 | 11.7 | 7.8 | 2.08 | 65 | 50 | 214132638
TEMPSTAR | N5H5S24*K*AAA* | EA*5X25M17A* | *95ESN0261410A* | 23600 | 22000 | 15.2 | 12 | 7.8 | 2.08 | 68 | 53 | 214130742
SMART COMFORT | R5H5S24*K*AAA* | EA*5X25M17A* | *95ESN0261410A* | 23600 | 22000 | 15.2 | 12 | 7.8 | 2.08 | 68 | 53 | 214130741
SMART COMFORT | N5H5S24*K*AAA* | EA*5X25M17A* | *95ESN0261410A* | 23600 | 22000 | 15.2 | 12 | 7.8 | 2.08 | 68 | 53 | 214130740
MARATHERM | R5H5S24*K*AAA* | EA*5X25M17A* | *95ESN0261410A* | 23600 | 22000 | 15.2 | 12 | 7.8 | 2.08 | 68 | 53 | 214130739
MARATHERM | N5H5S24*K*AAA* | EA*5X25M17A* | *95ESN0261410A* | 23600 | 22000 | 15.2 | 12 | 7.8 | 2.08 | 68 | 53 | 214130738
KEEPRITE | R5H5S24*K*AAA* | EA*5X25M17A* | *95ESN0261410A* | 23600 | 22000 | 15.2 | 12 | 7.8 | 2.08 | 68 | 53 | 214130737
KEEPRITE | N5H5S24*K*AAA* | EA*5X25M17A* | *95ESN0261410A* | 23600 | 22000 | 15.2 | 12 | 7.8 | 2.08 | 68 | 53 | 214130736
DAY & NIGHT | R5H5S24*K*AAA* | EA*5X25M17A* | *95ESN0261410A* | 23600 | 22000 | 15.2 | 12 | 7.8 | 2.08 | 68 | 53 | 214130735
DAY & NIGHT | N5H5S24*K*AAA* | EA*5X25M17A* | *95ESN0261410A* | 23600 | 22000 | 15.2 | 12 | 7.8 | 2.08 | 68 | 53 | 214130734
COMFORTMAKER | R5H5S24*K*AAA* | EA*5X25M17A* | *95ESN0261410A* | 23600 | 22000 | 15.2 | 12 | 7.8 | 2.08 | 68 | 53 | 214130733
COMFORTMAKER | N5H5S24*K*AAA* | EA*5X25M17A* | *95ESN0261410A* | 23600 | 22000 | 15.2 | 12 | 7.8 | 2.08 | 68 | 53 | 214130732
ARCOAIRE | R5H5S24*K*AAA* | EA*5X25M17A* | *95ESN0261410A* | 23600 | 22000 | 15.2 | 12 | 7.8 | 2.08 | 68 | 53 | 214130731
ARCOAIRE | N5H5S24*K*AAA* | EA*5X25M17A* | *95ESN0261410A* | 23600 | 22000 | 15.2 | 12 | 7.8 | 2.08 | 68 | 53 | 214130730
AIRQUEST | R5H5S24*K*AAA* | EA*5X25M17A* | *95ESN0261410A* | 23600 | 22000 | 15.2 | 12 | 7.8 | 2.08 | 68 | 53 | 214130729
AIRQUEST | N5H5S24*K*AAA* | EA*5X25M17A* | *95ESN0261410A* | 23600 | 22000 | 15.2 | 12 | 7.8 | 2.08 | 68 | 53 | 214130728
HEIL | R5H5S24*K*AAA* | EA*5X25M17A* | *95ESN0261410A* | 23600 | 22000 | 15.2 | 12 | 7.8 | 2.08 | 68 | 53 | 214130727
HEIL | N5H5S24*K*AAA* | EA*5X25M17A* | *95ESN0261410A* | 23600 | 22000 | 15.2 | 12 | 7.8 | 2.08 | 68 | 53 | 214130726
BROCK | PH5SAN524**AA* | CAA**2517AM* | PG95ESAA30026A** | 23600 | 22000 | 15.2 | 12 | 7.8 | 2.08 | 68 | 53 | 214130725
WEATHERMAKER | PH5SAN524**AA* | CAA**2517AM* | PG95ESAA30026A** | 23600 | 22000 | 15.2 | 12 | 7.8 | 2.08 | 68 | 53 | 214130724
PAYNE HEATING AND COOLING | PH5SAN524**AA* | CAA**2517AM* | PG95ESAA30026A** | 23600 | 22000 | 15.2 | 12 | 7.8 | 2.08 | 68 | 53 | 214130723
BRYANT HEATING AND COOLING SYSTEMS | PH5SAN524**AA* | CAA**2517AM* | 915SB30026E14*** | 23600 | 22000 | 15.2 | 12 | 7.8 | 2.08 | 68 | 53 | 214130722
BRYANT HEATING AND COOLING SYSTEMS | GH5SAN524**AA* | CAA**2517AM* | 915SB30026E14*** | 23600 | 22000 | 15.2 | 12 | 7.8 | 2.08 | 68 | 53 | 214130721
BRYANT HEATING AND COOLING SYSTEMS | 246SAN024**AA* | CAA**2517AM* | 915SB30026E14*** | 23600 | 22000 | 15.2 | 12 | 7.8 | 2.08 | 68 | 53 | 214130720
BRYANT HEATING AND COOLING SYSTEMS | 235SAN024**AA* | CAA**2517AM* | 915SB30026E14*** | 23600 | 22000 | 15.2 | 12 | 7.8 | 2.08 | 68 | 53 | 214130719
CARRIER | GH5SAN524**AA* | CAA**2517AM* | 59SC5B026E14**10 | 23600 | 22000 | 15.2 | 12 | 7.8 | 2.08 | 68 | 53 | 214130718
CARRIER | 27SPA624A**30* | CAA**2517AM* | 59SC5B026E14**10 | 23600 | 22000 | 15.2 | 12 | 7.8 | 2.08 | 68 | 53 | 214130717
CARRIER | 27SCA524A**30* | CAA**2517AM* | 59SC5B026E14**10 | 23600 | 22000 | 15.2 | 12 | 7.8 | 2.08 | 68 | 53 | 214130716
PAYNE HEATING AND COOLING | PH5SAN524**AA* | CAA**3717AM* | PG96MSAA36060A** | 23400 | 23200 | 15.2 | 11.7 | 7.8 | 2.06 | 64 | 50 | 214132930
BRYANT HEATING AND COOLING SYSTEMS | PH5SAN524**AA* | CAA**3717AM* | 916SA36060M14*** | 23400 | 23200 | 15.2 | 11.7 | 7.8 | 2.06 | 64 | 50 | 214132929
BRYANT HEATING AND COOLING SYSTEMS | GH5SAN524**AA* | CAA**3717AM* | 916SA36060M14*** | 23400 | 23200 | 15.2 | 11.7 | 7.8 | 2.06 | 64 | 50 | 214132928
BRYANT HEATING AND COOLING SYSTEMS | 246SAN024**AA* | CAA**3717AM* | 916SA36060M14*** | 23400 | 23200 | 15.2 | 11.7 | 7.8 | 2.06 | 64 | 50 | 214132927
BRYANT HEATING AND COOLING SYSTEMS | 235SAN024**AA* | CAA**3717AM* | 916SA36060M14*** | 23400 | 23200 | 15.2 | 11.7 | 7.8 | 2.06 | 64 | 50 | 214132926
CARRIER | GH5SAN524**AA* | CAA**3717AM* | 59SC6A060M14**12 | 23400 | 23200 | 15.2 | 11.7 | 7.8 | 2.06 | 64 | 50 | 214132925
CARRIER | 27SPA624A**30* | CAA**3717AM* | 59SC6A060M14**12 | 23400 | 23200 | 15.2 | 11.7 | 7.8 | 2.06 | 64 | 50 | 214132924
CARRIER | 27SCA524A**30* | CAA**3717AM* | 59SC6A060M14**12 | 23400 | 23200 | 15.2 | 11.7 | 7.8 | 2.06 | 64 | 50 | 214132923
KENMORE | R5H5S24*K*AAA* | EA*5X37M17A* | *96MSN0261410A* | 23400 | 23000 | 15.2 | 12 | 7.8 | 2.06 | 65 | 50 | 214132922
KENMORE | N5H5S24*K*AAA* | EA*5X37M17A* | *96MSN0261410A* | 23400 | 23000 | 15.2 | 12 | 7.8 | 2.06 | 65 | 50 | 214132921
TEMPSTAR | R5H5S24*K*AAA* | EA*5X37M17A* | *96MSN0261410A* | 23400 | 23000 | 15.2 | 12 | 7.8 | 2.06 | 65 | 50 | 214132920
TEMPSTAR | N5H5S24*K*AAA* | EA*5X37M17A* | *96MSN0261410A* | 23400 | 23000 | 15.2 | 12 | 7.8 | 2.06 | 65 | 50 | 214132919
MARATHERM | R5H5S24*K*AAA* | EA*5X37M17A* | *96MSN0261410A* | 23400 | 23000 | 15.2 | 12 | 7.8 | 2.06 | 65 | 50 | 214132918
MARATHERM | N5H5S24*K*AAA* | EA*5X37M17A* | *96MSN0261410A* | 23400 | 23000 | 15.2 | 12 | 7.8 | 2.06 | 65 | 50 | 214132917
KEEPRITE | R5H5S24*K*AAA* | EA*5X37M17A* | *96MSN0261410A* | 23400 | 23000 | 15.2 | 12 | 7.8 | 2.06 | 65 | 50 | 214132916
KEEPRITE | N5H5S24*K*AAA* | EA*5X37M17A* | *96MSN0261410A* | 23400 | 23000 | 15.2 | 12 | 7.8 | 2.06 | 65 | 50 | 214132915
DAY & NIGHT | R5H5S24*K*AAA* | EA*5X37M17A* | *96MSN0261410A* | 23400 | 23000 | 15.2 | 12 | 7.8 | 2.06 | 65 | 50 | 214132914
DAY & NIGHT | N5H5S24*K*AAA* | EA*5X37M17A* | *96MSN0261410A* | 23400 | 23000 | 15.2 | 12 | 7.8 | 2.06 | 65 | 50 | 214132913
COMFORTMAKER | N5H5S24*K*AAA* | EA*5X37M17A* | *96MSN0261410A* | 23400 | 23000 | 15.2 | 12 | 7.8 | 2.06 | 65 | 50 | 214132911
ARCOAIRE | R5H5S24*K*AAA* | EA*5X37M17A* | *96MSN0261410A* | 23400 | 23000 | 15.2 | 12 | 7.8 | 2.06 | 65 | 50 | 214132910
ARCOAIRE | N5H5S24*K*AAA* | EA*5X37M17A* | *96MSN0261410A* | 23400 | 23000 | 15.2 | 12 | 7.8 | 2.06 | 65 | 50 | 214132909
AIRQUEST | R5H5S24*K*AAA* | EA*5X37M17A* | *96MSN0261410A* | 23400 | 23000 | 15.2 | 12 | 7.8 | 2.06 | 65 | 50 | 214132908
AIRQUEST | N5H5S24*K*AAA* | EA*5X37M17A* | *96MSN0261410A* | 23400 | 23000 | 15.2 | 12 | 7.8 | 2.06 | 65 | 50 | 214132907
HEIL | R5H5S24*K*AAA* | EA*5X37M17A* | *96MSN0261410A* | 23400 | 23000 | 15.2 | 12 | 7.8 | 2.06 | 65 | 50 | 214132906
HEIL | N5H5S24*K*AAA* | EA*5X37M17A* | *96MSN0261410A* | 23400 | 23000 | 15.2 | 12 | 7.8 | 2.06 | 65 | 50 | 214132905
BROCK | PH5SAN524**AA* | CAA**3717AM* | PG96MSAA30026A** | 23400 | 23000 | 15.2 | 12 | 7.8 | 2.06 | 65 | 50 | 214132904
WEATHERMAKER | PH5SAN524**AA* | CAA**3717AM* | PG96MSAA30026A** | 23400 | 23000 | 15.2 | 12 | 7.8 | 2.06 | 65 | 50 | 214132903
PAYNE HEATING AND COOLING | PH5SAN524**AA* | CAA**3717AM* | PG96MSAA30026A** | 23400 | 23000 | 15.2 | 12 | 7.8 | 2.06 | 65 | 50 | 214132902
BRYANT HEATING AND COOLING SYSTEMS | PH5SAN524**AA* | CAA**3717AM* | 916SA30026M14*** | 23400 | 23000 | 15.2 | 12 | 7.8 | 2.06 | 65 | 50 | 214132901
BRYANT HEATING AND COOLING SYSTEMS | GH5SAN524**AA* | CAA**3717AM* | 916SA30026M14*** | 23400 | 23000 | 15.2 | 12 | 7.8 | 2.06 | 65 | 50 | 214132900
BRYANT HEATING AND COOLING SYSTEMS | 246SAN024**AA* | CAA**3717AM* | 916SA30026M14*** | 23400 | 23000 | 15.2 | 12 | 7.8 | 2.06 | 65 | 50 | 214132899
BRYANT HEATING AND COOLING SYSTEMS | 235SAN024**AA* | CAA**3717AM* | 916SA30026M14*** | 23400 | 23000 | 15.2 | 12 | 7.8 | 2.06 | 65 | 50 | 214132898
CARRIER | GH5SAN524**AA* | CAA**3717AM* | 59SC6A026M14**10 | 23400 | 23000 | 15.2 | 12 | 7.8 | 2.06 | 65 | 50 | 214132897
CARRIER | 27SPA624A**30* | CAA**3717AM* | 59SC6A026M14**10 | 23400 | 23000 | 15.2 | 12 | 7.8 | 2.06 | 65 | 50 | 214132896
CARRIER | 27SCA524A**30* | CAA**3717AM* | 59SC6A026M14**10 | 23400 | 23000 | 15.2 | 12 | 7.8 | 2.06 | 65 | 50 | 214132895
ECOTEMP | W5H5S24*K*AAA* | WLA*374BA** | WFSX080B048A* | 23600 | 23000 | 15.2 | 12 | 7.8 | 2.08 | 65 | 50 | 214132894
GRANDAIRE | W5H5S24*K*AAA* | WLA*374BA** | WFSX080B048A* | 23600 | 23000 | 15.2 | 12 | 7.8 | 2.08 | 65 | 50 | 214132893
KENMORE | N5H5S24*K*AAA* | EA*5X37M17A* | *95ESN0801716A* | 23600 | 23000 | 15.2 | 12 | 7.8 | 2.08 | 65 | 50 | 214132891
TEMPSTAR | R5H5S24*K*AAA* | EA*5X37M17A* | *95ESN0801716A* | 23600 | 23000 | 15.2 | 12 | 7.8 | 2.08 | 65 | 50 | 214132890
TEMPSTAR | N5H5S24*K*AAA* | EA*5X37M17A* | *95ESN0801716A* | 23600 | 23000 | 15.2 | 12 | 7.8 | 2.08 | 65 | 50 | 214132889
SMART COMFORT | R5H5S24*K*AAA* | EA*5X37M17A* | *95ESN0801716A* | 23600 | 23000 | 15.2 | 12 | 7.8 | 2.08 | 65 | 50 | 214132888
SMART COMFORT | N5H5S24*K*AAA* | EA*5X37M17A* | *95ESN0801716A* | 23600 | 23000 | 15.2 | 12 | 7.8 | 2.08 | 65 | 50 | 214132887
MARATHERM | R5H5S24*K*AAA* | EA*5X37M17A* | *95ESN0801716A* | 23600 | 23000 | 15.2 | 12 | 7.8 | 2.08 | 65 | 50 | 214132886
MARATHERM | N5H5S24*K*AAA* | EA*5X37M17A* | *95ESN0801716A* | 23600 | 23000 | 15.2 | 12 | 7.8 | 2.08 | 65 | 50 | 214132885
KEEPRITE | R5H5S24*K*AAA* | EA*5X37M17A* | *95ESN0801716A* | 23600 | 23000 | 15.2 | 12 | 7.8 | 2.08 | 65 | 50 | 214132884
KEEPRITE | N5H5S24*K*AAA* | EA*5X37M17A* | *95ESN0801716A* | 23600 | 23000 | 15.2 | 12 | 7.8 | 2.08 | 65 | 50 | 214132883
DAY & NIGHT | R5H5S24*K*AAA* | EA*5X37M17A* | *95ESN0801716A* | 23600 | 23000 | 15.2 | 12 | 7.8 | 2.08 | 65 | 50 | 214132882
DAY & NIGHT | N5H5S24*K*AAA* | EA*5X37M17A* | *95ESN0801716A* | 23600 | 23000 | 15.2 | 12 | 7.8 | 2.08 | 65 | 50 | 214132881
COMFORTMAKER | R5H5S24*K*AAA* | EA*5X37M17A* | *95ESN0801716A* | 23600 | 23000 | 15.2 | 12 | 7.8 | 2.08 | 65 | 50 | 214132880
COMFORTMAKER | N5H5S24*K*AAA* | EA*5X37M17A* | *95ESN0801716A* | 23600 | 23000 | 15.2 | 12 | 7.8 | 2.08 | 65 | 50 | 214132879
ARCOAIRE | R5H5S24*K*AAA* | EA*5X37M17A* | *95ESN0801716A* | 23600 | 23000 | 15.2 | 12 | 7.8 | 2.08 | 65 | 50 | 214132878
ARCOAIRE | N5H5S24*K*AAA* | EA*5X37M17A* | *95ESN0801716A* | 23600 | 23000 | 15.2 | 12 | 7.8 | 2.08 | 65 | 50 | 214132877
AIRQUEST | R5H5S24*K*AAA* | EA*5X37M17A* | *95ESN0801716A* | 23600 | 23000 | 15.2 | 12 | 7.8 | 2.08 | 65 | 50 | 214132876
AIRQUEST | N5H5S24*K*AAA* | EA*5X37M17A* | *95ESN0801716A* | 23600 | 23000 | 15.2 | 12 | 7.8 | 2.08 | 65 | 50 | 214132875
HEIL | R5H5S24*K*AAA* | EA*5X37M17A* | *95ESN0801716A* | 23600 | 23000 | 15.2 | 12 | 7.8 | 2.08 | 65 | 50 | 214132874
HEIL | N5H5S24*K*AAA* | EA*5X37M17A* | *95ESN0801716A* | 23600 | 23000 | 15.2 | 12 | 7.8 | 2.08 | 65 | 50 | 214132873
BROCK | PH5SAN524**AA* | CAA**3717AM* | PG95ESAA48080B** | 23600 | 23000 | 15.2 | 12 | 7.8 | 2.08 | 65 | 50 | 214132872
PAYNE HEATING AND COOLING | PH5SAN524**AA* | CAA**3717AM* | PG95ESAA48080B** | 23600 | 23000 | 15.2 | 12 | 7.8 | 2.08 | 65 | 50 | 214132870
BRYANT HEATING AND COOLING SYSTEMS | PH5SAN524**AA* | CAA**3717AM* | 915SB48080E17*** | 23600 | 23000 | 15.2 | 12 | 7.8 | 2.08 | 65 | 50 | 214132869
BRYANT HEATING AND COOLING SYSTEMS | GH5SAN524**AA* | CAA**3717AM* | 915SB48080E17*** | 23600 | 23000 | 15.2 | 12 | 7.8 | 2.08 | 65 | 50 | 214132868
BRYANT HEATING AND COOLING SYSTEMS | 246SAN024**AA* | CAA**3717AM* | 915SB48080E17*** | 23600 | 23000 | 15.2 | 12 | 7.8 | 2.08 | 65 | 50 | 214132867
BRYANT HEATING AND COOLING SYSTEMS | 235SAN024**AA* | CAA**3717AM* | 915SB48080E17*** | 23600 | 23000 | 15.2 | 12 | 7.8 | 2.08 | 65 | 50 | 214132866
CARRIER | GH5SAN524**AA* | CAA**3717AM* | 59SC5B080E17**16 | 23600 | 23000 | 15.2 | 12 | 7.8 | 2.08 | 65 | 50 | 214132865
CARRIER | 27SPA624A**30* | CAA**3717AM* | 59SC5B080E17**16 | 23600 | 23000 | 15.2 | 12 | 7.8 | 2.08 | 65 | 50 | 214132864
CARRIER | 27SCA524A**30* | CAA**3717AM* | 59SC5B080E17**16 | 23600 | 23000 | 15.2 | 12 | 7.8 | 2.08 | 65 | 50 | 214132863
WEATHERMAKER | PH5SAN524**AA* | CAA**3717AM* | PG96MSAA36060A** | 23400 | 23200 | 15.2 | 11.7 | 7.8 | 2.06 | 64 | 50 | 214132931
BROCK | PH5SAN524**AA* | CAA**3717AM* | PG96MSAA36060A** | 23400 | 23200 | 15.2 | 11.7 | 7.8 | 2.06 | 64 | 50 | 214132932
HEIL | N5H5S24*K*AAA* | EA*5X37M17A* | *96MSN0601412A* | 23400 | 23200 | 15.2 | 11.7 | 7.8 | 2.06 | 64 | 50 | 214132933
AIRQUEST | N5H5S24*K*AAA* | EA*5X37M17A* | *96MSN0601412A* | 23400 | 23200 | 15.2 | 11.7 | 7.8 | 2.06 | 64 | 50 | 214132935
AIRQUEST | R5H5S24*K*AAA* | EA*5X37M17A* | *96MSN0601412A* | 23400 | 23200 | 15.2 | 11.7 | 7.8 | 2.06 | 64 | 50 | 214132936
ARCOAIRE | N5H5S24*K*AAA* | EA*5X37M17A* | *96MSN0601412A* | 23400 | 23200 | 15.2 | 11.7 | 7.8 | 2.06 | 64 | 50 | 214132937
ARCOAIRE | R5H5S24*K*AAA* | EA*5X37M17A* | *96MSN0601412A* | 23400 | 23200 | 15.2 | 11.7 | 7.8 | 2.06 | 64 | 50 | 214132938
COMFORTMAKER | N5H5S24*K*AAA* | EA*5X37M17A* | *96MSN0601412A* | 23400 | 23200 | 15.2 | 11.7 | 7.8 | 2.06 | 64 | 50 | 214132939
COMFORTMAKER | R5H5S24*K*AAA* | EA*5X37M17A* | *96MSN0601412A* | 23400 | 23200 | 15.2 | 11.7 | 7.8 | 2.06 | 64 | 50 | 214132940
DAY & NIGHT | N5H5S24*K*AAA* | EA*5X37M17A* | *96MSN0601412A* | 23400 | 23200 | 15.2 | 11.7 | 7.8 | 2.06 | 64 | 50 | 214132941
DAY & NIGHT | R5H5S24*K*AAA* | EA*5X37M17A* | *96MSN0601412A* | 23400 | 23200 | 15.2 | 11.7 | 7.8 | 2.06 | 64 | 50 | 214132942
KEEPRITE | N5H5S24*K*AAA* | EA*5X37M17A* | *96MSN0601412A* | 23400 | 23200 | 15.2 | 11.7 | 7.8 | 2.06 | 64 | 50 | 214132943
KEEPRITE | R5H5S24*K*AAA* | EA*5X37M17A* | *96MSN0601412A* | 23400 | 23200 | 15.2 | 11.7 | 7.8 | 2.06 | 64 | 50 | 214132944
MARATHERM | N5H5S24*K*AAA* | EA*5X37M17A* | *96MSN0601412A* | 23400 | 23200 | 15.2 | 11.7 | 7.8 | 2.06 | 64 | 50 | 214132945
MARATHERM | R5H5S24*K*AAA* | EA*5X37M17A* | *96MSN0601412A* | 23400 | 23200 | 15.2 | 11.7 | 7.8 | 2.06 | 64 | 50 | 214132946
TEMPSTAR | N5H5S24*K*AAA* | EA*5X37M17A* | *96MSN0601412A* | 23400 | 23200 | 15.2 | 11.7 | 7.8 | 2.06 | 64 | 50 | 214132947
TEMPSTAR | R5H5S24*K*AAA* | EA*5X37M17A* | *96MSN0601412A* | 23400 | 23200 | 15.2 | 11.7 | 7.8 | 2.06 | 64 | 50 | 214132948
KENMORE | N5H5S24*K*AAA* | EA*5X37M17A* | *96MSN0601412A* | 23400 | 23200 | 15.2 | 11.7 | 7.8 | 2.06 | 64 | 50 | 214132949
KENMORE | R5H5S24*K*AAA* | EA*5X37M17A* | *96MSN0601412A* | 23400 | 23200 | 15.2 | 11.7 | 7.8 | 2.06 | 64 | 50 | 214132950
CARRIER | 27SCA524A**30* | CAA**2417AM* | 58SU*A060E17**16 | 22800 | 23400 | 15.2 | 12 | 7.8 | 2.04 | 62 | 48 | 214129845
CARRIER | 27SPA624A**30* | CAA**2417AM* | 58SU*A060E17**16 | 22800 | 23400 | 15.2 | 12 | 7.8 | 2.04 | 62 | 48 | 214129846
CARRIER | GH5SAN524**AA* | CAA**2417AM* | 58SU*A060E17**16 | 22800 | 23400 | 15.2 | 12 | 7.8 | 2.04 | 62 | 48 | 214129847
BRYANT HEATING AND COOLING SYSTEMS | 235SAN024**AA* | CAA**2417AM* | 83*SA48060E17*** | 22800 | 23400 | 15.2 | 12 | 7.8 | 2.04 | 62 | 48 | 214129848
BRYANT HEATING AND COOLING SYSTEMS | 246SAN024**AA* | CAA**2417AM* | 83*SA48060E17*** | 22800 | 23400 | 15.2 | 12 | 7.8 | 2.04 | 62 | 48 | 214129849
BRYANT HEATING AND COOLING SYSTEMS | GH5SAN524**AA* | CAA**2417AM* | 83*SA48060E17*** | 22800 | 23400 | 15.2 | 12 | 7.8 | 2.04 | 62 | 48 | 214129850
BRYANT HEATING AND COOLING SYSTEMS | PH5SAN524**AA* | CAA**2417AM* | 83*SA48060E17*** | 22800 | 23400 | 15.2 | 12 | 7.8 | 2.04 | 62 | 48 | 214129851
PAYNE HEATING AND COOLING | PH5SAN524**AA* | CAA**2417AM* | PG80ESUA48060B** | 22800 | 23400 | 15.2 | 12 | 7.8 | 2.04 | 62 | 48 | 214129852
WEATHERMAKER | PH5SAN524**AA* | CAA**2417AM* | PG80ESUA48060B** | 22800 | 23400 | 15.2 | 12 | 7.8 | 2.04 | 62 | 48 | 214129853
BROCK | PH5SAN524**AA* | CAA**2417AM* | PG80ESUA48060B** | 22800 | 23400 | 15.2 | 12 | 7.8 | 2.04 | 62 | 48 | 214129854
HEIL | N5H5S24*K*AAA* | EA*5X24M17A* | *80ESU0601716A | 22800 | 23400 | 15.2 | 12 | 7.8 | 2.04 | 62 | 48 | 214129855
HEIL | R5H5S24*K*AAA* | EA*5X24M17A* | *80ESU0601716A | 22800 | 23400 | 15.2 | 12 | 7.8 | 2.04 | 62 | 48 | 214129856
AIRQUEST | N5H5S24*K*AAA* | EA*5X24M17A* | *80ESU0601716A | 22800 | 23400 | 15.2 | 12 | 7.8 | 2.04 | 62 | 48 | 214129857
AIRQUEST | R5H5S24*K*AAA* | EA*5X24M17A* | *80ESU0601716A | 22800 | 23400 | 15.2 | 12 | 7.8 | 2.04 | 62 | 48 | 214129858
ARCOAIRE | N5H5S24*K*AAA* | EA*5X24M17A* | *80ESU0601716A | 22800 | 23400 | 15.2 | 12 | 7.8 | 2.04 | 62 | 48 | 214129859
ARCOAIRE | R5H5S24*K*AAA* | EA*5X24M17A* | *80ESU0601716A | 22800 | 23400 | 15.2 | 12 | 7.8 | 2.04 | 62 | 48 | 214129860
COMFORTMAKER | N5H5S24*K*AAA* | EA*5X24M17A* | *80ESU0601716A | 22800 | 23400 | 15.2 | 12 | 7.8 | 2.04 | 62 | 48 | 214129861
COMFORTMAKER | R5H5S24*K*AAA* | EA*5X24M17A* | *80ESU0601716A | 22800 | 23400 | 15.2 | 12 | 7.8 | 2.04 | 62 | 48 | 214129862
DAY & NIGHT | N5H5S24*K*AAA* | EA*5X24M17A* | *80ESU0601716A | 22800 | 23400 | 15.2 | 12 | 7.8 | 2.04 | 62 | 48 | 214129863
DAY & NIGHT | R5H5S24*K*AAA* | EA*5X24M17A* | *80ESU0601716A | 22800 | 23400 | 15.2 | 12 | 7.8 | 2.04 | 62 | 48 | 214129864
KEEPRITE | N5H5S24*K*AAA* | EA*5X24M17A* | *80ESU0601716A | 22800 | 23400 | 15.2 | 12 | 7.8 | 2.04 | 62 | 48 | 214129865
KEEPRITE | R5H5S24*K*AAA* | EA*5X24M17A* | *80ESU0601716A | 22800 | 23400 | 15.2 | 12 | 7.8 | 2.04 | 62 | 48 | 214129866
MARATHERM | N5H5S24*K*AAA* | EA*5X24M17A* | *80ESU0601716A | 22800 | 23400 | 15.2 | 12 | 7.8 | 2.04 | 62 | 48 | 214129867
MARATHERM | R5H5S24*K*AAA* | EA*5X24M17A* | *80ESU0601716A | 22800 | 23400 | 15.2 | 12 | 7.8 | 2.04 | 62 | 48 | 214129868
SMART COMFORT | N5H5S24*K*AAA* | EA*5X24M17A* | *80ESU0601716A | 22800 | 23400 | 15.2 | 12 | 7.8 | 2.04 | 62 | 48 | 214129869
SMART COMFORT | R5H5S24*K*AAA* | EA*5X24M17A* | *80ESU0601716A | 22800 | 23400 | 15.2 | 12 | 7.8 | 2.04 | 62 | 48 | 214129870
TEMPSTAR | N5H5S24*K*AAA* | EA*5X24M17A* | *80ESU0601716A | 22800 | 23400 | 15.2 | 12 | 7.8 | 2.04 | 62 | 48 | 214129871
TEMPSTAR | R5H5S24*K*AAA* | EA*5X24M17A* | *80ESU0601716A | 22800 | 23400 | 15.2 | 12 | 7.8 | 2.04 | 62 | 48 | 214129872
KENMORE | N5H5S24*K*AAA* | EA*5X24M17A* | *80ESU0601716A | 22800 | 23400 | 15.2 | 12 | 7.8 | 2.04 | 62 | 48 | 214129873
KENMORE | R5H5S24*K*AAA* | EA*5X24M17A* | *80ESU0601716A | 22800 | 23400 | 15.2 | 12 | 7.8 | 2.04 | 62 | 48 | 214129874
GRANDAIRE | W5H5S24*K*AAA* | W5A*24M17XA* | WFEU060B048A* | 22800 | 23400 | 15.2 | 12 | 7.8 | 2.04 | 62 | 48 | 214129875
ECOTEMP | W5H5S24*K*AAA* | W5A*24M17XA* | WFEU060B048A* | 22800 | 23400 | 15.2 | 12 | 7.8 | 2.04 | 62 | 48 | 214129876
TEMPSTAR | R5H5S24*K*AAA* | EA*5X25M17A* | *95ESN0261410A* | 23600 | 22000 | 15.2 | 12 | 7.8 | 2.08 | 68 | 53 | 214130743
KENMORE | N5H5S24*K*AAA* | EA*5X25M17A* | *95ESN0261410A* | 23600 | 22000 | 15.2 | 12 | 7.8 | 2.08 | 68 | 53 | 214130744
KENMORE | R5H5S24*K*AAA* | EA*5X25M17A* | *95ESN0261410A* | 23600 | 22000 | 15.2 | 12 | 7.8 | 2.08 | 68 | 53 | 214130745
GRANDAIRE | W5H5S24*K*AAA* | W5A*25M17XA* | WFSX026A030A* | 23600 | 22000 | 15.2 | 12 | 7.8 | 2.08 | 68 | 53 | 214130746
ECOTEMP | W5H5S24*K*AAA* | W5A*25M17XA* | WFSX026A030A* | 23600 | 22000 | 15.2 | 12 | 7.8 | 2.08 | 68 | 53 | 214130747
CARRIER | 27SCA524A**30* | CAA**2517AM* | 59SC5B080E17**16 | 23800 | 22000 | 15.2 | 12.5 | 7.8 | 2.1 | 68 | 53 | 214130812
CARRIER | 27SPA624A**30* | CAA**2517AM* | 59SC5B080E17**16 | 23800 | 22000 | 15.2 | 12.5 | 7.8 | 2.1 | 68 | 53 | 214130813
CARRIER | GH5SAN524**AA* | CAA**2517AM* | 59SC5B080E17**16 | 23800 | 22000 | 15.2 | 12.5 | 7.8 | 2.1 | 68 | 53 | 214130814
BRYANT HEATING AND COOLING SYSTEMS | 235SAN024**AA* | CAA**2517AM* | 915SB48080E17*** | 23800 | 22000 | 15.2 | 12.5 | 7.8 | 2.1 | 68 | 53 | 214130815
BRYANT HEATING AND COOLING SYSTEMS | 246SAN024**AA* | CAA**2517AM* | 915SB48080E17*** | 23800 | 22000 | 15.2 | 12.5 | 7.8 | 2.1 | 68 | 53 | 214130816
BRYANT HEATING AND COOLING SYSTEMS | GH5SAN524**AA* | CAA**2517AM* | 915SB48080E17*** | 23800 | 22000 | 15.2 | 12.5 | 7.8 | 2.1 | 68 | 53 | 214130817
BRYANT HEATING AND COOLING SYSTEMS | PH5SAN524**AA* | CAA**2517AM* | 915SB48080E17*** | 23800 | 22000 | 15.2 | 12.5 | 7.8 | 2.1 | 68 | 53 | 214130818
PAYNE HEATING AND COOLING | PH5SAN524**AA* | CAA**2517AM* | PG95ESAA48080B** | 23800 | 22000 | 15.2 | 12.5 | 7.8 | 2.1 | 68 | 53 | 214130819
WEATHERMAKER | PH5SAN524**AA* | CAA**2517AM* | PG95ESAA48080B** | 23800 | 22000 | 15.2 | 12.5 | 7.8 | 2.1 | 68 | 53 | 214130820
BROCK | PH5SAN524**AA* | CAA**2517AM* | PG95ESAA48080B** | 23800 | 22000 | 15.2 | 12.5 | 7.8 | 2.1 | 68 | 53 | 214130821
HEIL | N5H5S24*K*AAA* | EA*5X25M17A* | *95ESN0801716A* | 23800 | 22000 | 15.2 | 12.5 | 7.8 | 2.1 | 68 | 53 | 214130822
HEIL | R5H5S24*K*AAA* | EA*5X25M17A* | *95ESN0801716A* | 23800 | 22000 | 15.2 | 12.5 | 7.8 | 2.1 | 68 | 53 | 214130823
AIRQUEST | N5H5S24*K*AAA* | EA*5X25M17A* | *95ESN0801716A* | 23800 | 22000 | 15.2 | 12.5 | 7.8 | 2.1 | 68 | 53 | 214130824
AIRQUEST | R5H5S24*K*AAA* | EA*5X25M17A* | *95ESN0801716A* | 23800 | 22000 | 15.2 | 12.5 | 7.8 | 2.1 | 68 | 53 | 214130825
ARCOAIRE | N5H5S24*K*AAA* | EA*5X25M17A* | *95ESN0801716A* | 23800 | 22000 | 15.2 | 12.5 | 7.8 | 2.1 | 68 | 53 | 214130826
ARCOAIRE | R5H5S24*K*AAA* | EA*5X25M17A* | *95ESN0801716A* | 23800 | 22000 | 15.2 | 12.5 | 7.8 | 2.1 | 68 | 53 | 214130827
COMFORTMAKER | N5H5S24*K*AAA* | EA*5X25M17A* | *95ESN0801716A* | 23800 | 22000 | 15.2 | 12.5 | 7.8 | 2.1 | 68 | 53 | 214130828
COMFORTMAKER | R5H5S24*K*AAA* | EA*5X25M17A* | *95ESN0801716A* | 23800 | 22000 | 15.2 | 12.5 | 7.8 | 2.1 | 68 | 53 | 214130829
DAY & NIGHT | N5H5S24*K*AAA* | EA*5X25M17A* | *95ESN0801716A* | 23800 | 22000 | 15.2 | 12.5 | 7.8 | 2.1 | 68 | 53 | 214130830
DAY & NIGHT | R5H5S24*K*AAA* | EA*5X25M17A* | *95ESN0801716A* | 23800 | 22000 | 15.2 | 12.5 | 7.8 | 2.1 | 68 | 53 | 214130831
KEEPRITE | N5H5S24*K*AAA* | EA*5X25M17A* | *95ESN0801716A* | 23800 | 22000 | 15.2 | 12.5 | 7.8 | 2.1 | 68 | 53 | 214130832
KEEPRITE | R5H5S24*K*AAA* | EA*5X25M17A* | *95ESN0801716A* | 23800 | 22000 | 15.2 | 12.5 | 7.8 | 2.1 | 68 | 53 | 214130833
MARATHERM | N5H5S24*K*AAA* | EA*5X25M17A* | *95ESN0801716A* | 23800 | 22000 | 15.2 | 12.5 | 7.8 | 2.1 | 68 | 53 | 214130834
MARATHERM | R5H5S24*K*AAA* | EA*5X25M17A* | *95ESN0801716A* | 23800 | 22000 | 15.2 | 12.5 | 7.8 | 2.1 | 68 | 53 | 214130835
SMART COMFORT | N5H5S24*K*AAA* | EA*5X25M17A* | *95ESN0801716A* | 23800 | 22000 | 15.2 | 12.5 | 7.8 | 2.1 | 68 | 53 | 214130836
SMART COMFORT | R5H5S24*K*AAA* | EA*5X25M17A* | *95ESN0801716A* | 23800 | 22000 | 15.2 | 12.5 | 7.8 | 2.1 | 68 | 53 | 214130837
TEMPSTAR | N5H5S24*K*AAA* | EA*5X25M17A* | *95ESN0801716A* | 23800 | 22000 | 15.2 | 12.5 | 7.8 | 2.1 | 68 | 53 | 214130838
TEMPSTAR | R5H5S24*K*AAA* | EA*5X25M17A* | *95ESN0801716A* | 23800 | 22000 | 15.2 | 12.5 | 7.8 | 2.1 | 68 | 53 | 214130839
KENMORE | N5H5S24*K*AAA* | EA*5X25M17A* | *95ESN0801716A* | 23800 | 22000 | 15.2 | 12.5 | 7.8 | 2.1 | 68 | 53 | 214130840
KENMORE | R5H5S24*K*AAA* | EA*5X25M17A* | *95ESN0801716A* | 23800 | 22000 | 15.2 | 12.5 | 7.8 | 2.1 | 68 | 53 | 214130841
GRANDAIRE | W5H5S24*K*AAA* | W5A*25M17XA* | WFSX080B048A* | 23800 | 22000 | 15.2 | 12.5 | 7.8 | 2.1 | 68 | 53 | 214130842
ECOTEMP | W5H5S24*K*AAA* | W5A*25M17XA* | WFSX080B048A* | 23800 | 22000 | 15.2 | 12.5 | 7.8 | 2.1 | 68 | 53 | 214130843
CARRIER | 27SCA524A**30* | CAA**2517AM* | 59SC6A026M14**10 | 23600 | 22800 | 15.2 | 12 | 7.8 | 2.08 | 65 | 51 | 214130844
CARRIER | 27SPA624A**30* | CAA**2517AM* | 59SC6A026M14**10 | 23600 | 22800 | 15.2 | 12 | 7.8 | 2.08 | 65 | 51 | 214130845
CARRIER | GH5SAN524**AA* | CAA**2517AM* | 59SC6A026M14**10 | 23600 | 22800 | 15.2 | 12 | 7.8 | 2.08 | 65 | 51 | 214130846
BRYANT HEATING AND COOLING SYSTEMS | 235SAN024**AA* | CAA**2517AM* | 916SA30026M14*** | 23600 | 22800 | 15.2 | 12 | 7.8 | 2.08 | 65 | 51 | 214130847
BRYANT HEATING AND COOLING SYSTEMS | 246SAN024**AA* | CAA**2517AM* | 916SA30026M14*** | 23600 | 22800 | 15.2 | 12 | 7.8 | 2.08 | 65 | 51 | 214130848
BRYANT HEATING AND COOLING SYSTEMS | GH5SAN524**AA* | CAA**2517AM* | 916SA30026M14*** | 23600 | 22800 | 15.2 | 12 | 7.8 | 2.08 | 65 | 51 | 214130849
BRYANT HEATING AND COOLING SYSTEMS | PH5SAN524**AA* | CAA**2517AM* | 916SA30026M14*** | 23600 | 22800 | 15.2 | 12 | 7.8 | 2.08 | 65 | 51 | 214130850
PAYNE HEATING AND COOLING | PH5SAN524**AA* | CAA**2517AM* | PG96MSAA30026A** | 23600 | 22800 | 15.2 | 12 | 7.8 | 2.08 | 65 | 51 | 214130851
WEATHERMAKER | PH5SAN524**AA* | CAA**2517AM* | PG96MSAA30026A** | 23600 | 22800 | 15.2 | 12 | 7.8 | 2.08 | 65 | 51 | 214130852
BROCK | PH5SAN524**AA* | CAA**2517AM* | PG96MSAA30026A** | 23600 | 22800 | 15.2 | 12 | 7.8 | 2.08 | 65 | 51 | 214130853
HEIL | N5H5S24*K*AAA* | EA*5X25M17A* | *96MSN0261410A* | 23600 | 22800 | 15.2 | 12 | 7.8 | 2.08 | 65 | 51 | 214130854
HEIL | R5H5S24*K*AAA* | EA*5X25M17A* | *96MSN0261410A* | 23600 | 22800 | 15.2 | 12 | 7.8 | 2.08 | 65 | 51 | 214130855
AIRQUEST | N5H5S24*K*AAA* | EA*5X25M17A* | *96MSN0261410A* | 23600 | 22800 | 15.2 | 12 | 7.8 | 2.08 | 65 | 51 | 214130856
AIRQUEST | R5H5S24*K*AAA* | EA*5X25M17A* | *96MSN0261410A* | 23600 | 22800 | 15.2 | 12 | 7.8 | 2.08 | 65 | 51 | 214130857
ARCOAIRE | N5H5S24*K*AAA* | EA*5X25M17A* | *96MSN0261410A* | 23600 | 22800 | 15.2 | 12 | 7.8 | 2.08 | 65 | 51 | 214130858
ARCOAIRE | R5H5S24*K*AAA* | EA*5X25M17A* | *96MSN0261410A* | 23600 | 22800 | 15.2 | 12 | 7.8 | 2.08 | 65 | 51 | 214130859
COMFORTMAKER | N5H5S24*K*AAA* | EA*5X25M17A* | *96MSN0261410A* | 23600 | 22800 | 15.2 | 12 | 7.8 | 2.08 | 65 | 51 | 214130860
COMFORTMAKER | R5H5S24*K*AAA* | EA*5X25M17A* | *96MSN0261410A* | 23600 | 22800 | 15.2 | 12 | 7.8 | 2.08 | 65 | 51 | 214130861
DAY & NIGHT | N5H5S24*K*AAA* | EA*5X25M17A* | *96MSN0261410A* | 23600 | 22800 | 15.2 | 12 | 7.8 | 2.08 | 65 | 51 | 214130862
DAY & NIGHT | R5H5S24*K*AAA* | EA*5X25M17A* | *96MSN0261410A* | 23600 | 22800 | 15.2 | 12 | 7.8 | 2.08 | 65 | 51 | 214130863
KEEPRITE | N5H5S24*K*AAA* | EA*5X25M17A* | *96MSN0261410A* | 23600 | 22800 | 15.2 | 12 | 7.8 | 2.08 | 65 | 51 | 214130864
KEEPRITE | R5H5S24*K*AAA* | EA*5X25M17A* | *96MSN0261410A* | 23600 | 22800 | 15.2 | 12 | 7.8 | 2.08 | 65 | 51 | 214130865
MARATHERM | N5H5S24*K*AAA* | EA*5X25M17A* | *96MSN0261410A* | 23600 | 22800 | 15.2 | 12 | 7.8 | 2.08 | 65 | 51 | 214130866
MARATHERM | R5H5S24*K*AAA* | EA*5X25M17A* | *96MSN0261410A* | 23600 | 22800 | 15.2 | 12 | 7.8 | 2.08 | 65 | 51 | 214130867
TEMPSTAR | N5H5S24*K*AAA* | EA*5X25M17A* | *96MSN0261410A* | 23600 | 22800 | 15.2 | 12 | 7.8 | 2.08 | 65 | 51 | 214130868
TEMPSTAR | R5H5S24*K*AAA* | EA*5X25M17A* | *96MSN0261410A* | 23600 | 22800 | 15.2 | 12 | 7.8 | 2.08 | 65 | 51 | 214130869
KENMORE | N5H5S24*K*AAA* | EA*5X25M17A* | *96MSN0261410A* | 23600 | 22800 | 15.2 | 12 | 7.8 | 2.08 | 65 | 51 | 214130870
KENMORE | R5H5S24*K*AAA* | EA*5X25M17A* | *96MSN0261410A* | 23600 | 22800 | 15.2 | 12 | 7.8 | 2.08 | 65 | 51 | 214130871
CARRIER | 27SCA524A**30* | CAA**2517AM* | 59SC6A060M14**12 | 23600 | 22800 | 15.2 | 12 | 7.8 | 2.08 | 66 | 51 | 214130872
CARRIER | 27SPA624A**30* | CAA**2517AM* | 59SC6A060M14**12 | 23600 | 22800 | 15.2 | 12 | 7.8 | 2.08 | 66 | 51 | 214130873
CARRIER | GH5SAN524**AA* | CAA**2517AM* | 59SC6A060M14**12 | 23600 | 22800 | 15.2 | 12 | 7.8 | 2.08 | 66 | 51 | 214130874
BRYANT HEATING AND COOLING SYSTEMS | 235SAN024**AA* | CAA**2517AM* | 916SA36060M14*** | 23600 | 22800 | 15.2 | 12 | 7.8 | 2.08 | 66 | 51 | 214130875
BRYANT HEATING AND COOLING SYSTEMS | 246SAN024**AA* | CAA**2517AM* | 916SA36060M14*** | 23600 | 22800 | 15.2 | 12 | 7.8 | 2.08 | 66 | 51 | 214130876
BRYANT HEATING AND COOLING SYSTEMS | GH5SAN524**AA* | CAA**2517AM* | 916SA36060M14*** | 23600 | 22800 | 15.2 | 12 | 7.8 | 2.08 | 66 | 51 | 214130877
BRYANT HEATING AND COOLING SYSTEMS | PH5SAN524**AA* | CAA**2517AM* | 916SA36060M14*** | 23600 | 22800 | 15.2 | 12 | 7.8 | 2.08 | 66 | 51 | 214130878
PAYNE HEATING AND COOLING | PH5SAN524**AA* | CAA**2517AM* | PG96MSAA36060A** | 23600 | 22800 | 15.2 | 12 | 7.8 | 2.08 | 66 | 51 | 214130879
WEATHERMAKER | PH5SAN524**AA* | CAA**2517AM* | PG96MSAA36060A** | 23600 | 22800 | 15.2 | 12 | 7.8 | 2.08 | 66 | 51 | 214130880
BROCK | PH5SAN524**AA* | CAA**2517AM* | PG96MSAA36060A** | 23600 | 22800 | 15.2 | 12 | 7.8 | 2.08 | 66 | 51 | 214130881
HEIL | N5H5S24*K*AAA* | EA*5X25M17A* | *96MSN0601412A* | 23600 | 22800 | 15.2 | 12 | 7.8 | 2.08 | 66 | 51 | 214130882
HEIL | R5H5S24*K*AAA* | EA*5X25M17A* | *96MSN0601412A* | 23600 | 22800 | 15.2 | 12 | 7.8 | 2.08 | 66 | 51 | 214130883
AIRQUEST | N5H5S24*K*AAA* | EA*5X25M17A* | *96MSN0601412A* | 23600 | 22800 | 15.2 | 12 | 7.8 | 2.08 | 66 | 51 | 214130884
AIRQUEST | R5H5S24*K*AAA* | EA*5X25M17A* | *96MSN0601412A* | 23600 | 22800 | 15.2 | 12 | 7.8 | 2.08 | 66 | 51 | 214130885
ARCOAIRE | N5H5S24*K*AAA* | EA*5X25M17A* | *96MSN0601412A* | 23600 | 22800 | 15.2 | 12 | 7.8 | 2.08 | 66 | 51 | 214130886
TEMPSTAR | R5H5S24*K*AAA* | EA*5X37M21A* | *80CTL0451712B* | 23800 | 22600 | 15.2 | 12 | 7.8 | 2.12 | 67 | 52 | 214133152
TEMPSTAR | N5H5S24*K*AAA* | EA*5X37M21A* | *80CTL0451712B* | 23800 | 22600 | 15.2 | 12 | 7.8 | 2.12 | 67 | 52 | 214133151
SMART COMFORT | R5H5S24*K*AAA* | EA*5X37M21A* | *80CTL0451712B* | 23800 | 22600 | 15.2 | 12 | 7.8 | 2.12 | 67 | 52 | 214133150
SMART COMFORT | N5H5S24*K*AAA* | EA*5X37M21A* | *80CTL0451712B* | 23800 | 22600 | 15.2 | 12 | 7.8 | 2.12 | 67 | 52 | 214133149
MARATHERM | R5H5S24*K*AAA* | EA*5X37M21A* | *80CTL0451712B* | 23800 | 22600 | 15.2 | 12 | 7.8 | 2.12 | 67 | 52 | 214133148
MARATHERM | N5H5S24*K*AAA* | EA*5X37M21A* | *80CTL0451712B* | 23800 | 22600 | 15.2 | 12 | 7.8 | 2.12 | 67 | 52 | 214133147
KEEPRITE | R5H5S24*K*AAA* | EA*5X37M21A* | *80CTL0451712B* | 23800 | 22600 | 15.2 | 12 | 7.8 | 2.12 | 67 | 52 | 214133146
KEEPRITE | N5H5S24*K*AAA* | EA*5X37M21A* | *80CTL0451712B* | 23800 | 22600 | 15.2 | 12 | 7.8 | 2.12 | 67 | 52 | 214133145
DAY & NIGHT | R5H5S24*K*AAA* | EA*5X37M21A* | *80CTL0451712B* | 23800 | 22600 | 15.2 | 12 | 7.8 | 2.12 | 67 | 52 | 214133144
DAY & NIGHT | N5H5S24*K*AAA* | EA*5X37M21A* | *80CTL0451712B* | 23800 | 22600 | 15.2 | 12 | 7.8 | 2.12 | 67 | 52 | 214133143
COMFORTMAKER | R5H5S24*K*AAA* | EA*5X37M21A* | *80CTL0451712B* | 23800 | 22600 | 15.2 | 12 | 7.8 | 2.12 | 67 | 52 | 214133142
COMFORTMAKER | N5H5S24*K*AAA* | EA*5X37M21A* | *80CTL0451712B* | 23800 | 22600 | 15.2 | 12 | 7.8 | 2.12 | 67 | 52 | 214133141
ARCOAIRE | R5H5S24*K*AAA* | EA*5X37M21A* | *80CTL0451712B* | 23800 | 22600 | 15.2 | 12 | 7.8 | 2.12 | 67 | 52 | 214133140
ARCOAIRE | N5H5S24*K*AAA* | EA*5X37M21A* | *80CTL0451712B* | 23800 | 22600 | 15.2 | 12 | 7.8 | 2.12 | 67 | 52 | 214133139
AIRQUEST | R5H5S24*K*AAA* | EA*5X37M21A* | *80CTL0451712B* | 23800 | 22600 | 15.2 | 12 | 7.8 | 2.12 | 67 | 52 | 214133138
AIRQUEST | N5H5S24*K*AAA* | EA*5X37M21A* | *80CTL0451712B* | 23800 | 22600 | 15.2 | 12 | 7.8 | 2.12 | 67 | 52 | 214133137
HEIL | R5H5S24*K*AAA* | EA*5X37M21A* | *80CTL0451712B* | 23800 | 22600 | 15.2 | 12 | 7.8 | 2.12 | 67 | 52 | 214133136
HEIL | N5H5S24*K*AAA* | EA*5X37M21A* | *80CTL0451712B* | 23800 | 22600 | 15.2 | 12 | 7.8 | 2.12 | 67 | 52 | 214133135
BRYANT HEATING AND COOLING SYSTEMS | PH5SAN524**AA* | CAA**3721AM* | 88*TB36045C17*** | 23800 | 22600 | 15.2 | 12 | 7.8 | 2.12 | 67 | 52 | 214133134
BRYANT HEATING AND COOLING SYSTEMS | GH5SAN524**AA* | CAA**3721AM* | 88*TB36045C17*** | 23800 | 22600 | 15.2 | 12 | 7.8 | 2.12 | 67 | 52 | 214133133
BRYANT HEATING AND COOLING SYSTEMS | 246SAN024**AA* | CAA**3721AM* | 88*TB36045C17*** | 23800 | 22600 | 15.2 | 12 | 7.8 | 2.12 | 67 | 52 | 214133132
BRYANT HEATING AND COOLING SYSTEMS | 235SAN024**AA* | CAA**3721AM* | 88*TB36045C17*** | 23800 | 22600 | 15.2 | 12 | 7.8 | 2.12 | 67 | 52 | 214133131
CARRIER | GH5SAN524**AA* | CAA**3721AM* | 58TN*B045C17**12 | 23800 | 22600 | 15.2 | 12 | 7.8 | 2.12 | 67 | 52 | 214133130
CARRIER | 27SCA524A**30* | CAA**3721AM* | 58TN*B045C17**12 | 23800 | 22600 | 15.2 | 12 | 7.8 | 2.12 | 67 | 52 | 214133128
KENMORE | R5H5S24*K*AAA* | EA*5X37M17A* | *96VTN0601412B* | 23400 | 23000 | 15.2 | 12 | 7.8 | 2.06 | 64 | 50 | 214133127
KENMORE | N5H5S24*K*AAA* | EA*5X37M17A* | *96VTN0601412B* | 23400 | 23000 | 15.2 | 12 | 7.8 | 2.06 | 64 | 50 | 214133126
TEMPSTAR | R5H5S24*K*AAA* | EA*5X37M17A* | *96VTN0601412B* | 23400 | 23000 | 15.2 | 12 | 7.8 | 2.06 | 64 | 50 | 214133125
TEMPSTAR | N5H5S24*K*AAA* | EA*5X37M17A* | *96VTN0601412B* | 23400 | 23000 | 15.2 | 12 | 7.8 | 2.06 | 64 | 50 | 214133124
SMART COMFORT | R5H5S24*K*AAA* | EA*5X37M17A* | *96VTN0601412B* | 23400 | 23000 | 15.2 | 12 | 7.8 | 2.06 | 64 | 50 | 214133123
SMART COMFORT | N5H5S24*K*AAA* | EA*5X37M17A* | *96VTN0601412B* | 23400 | 23000 | 15.2 | 12 | 7.8 | 2.06 | 64 | 50 | 214133122
KEEPRITE | R5H5S24*K*AAA* | EA*5X37M17A* | *96VTN0601412B* | 23400 | 23000 | 15.2 | 12 | 7.8 | 2.06 | 64 | 50 | 214133121
KEEPRITE | N5H5S24*K*AAA* | EA*5X37M17A* | *96VTN0601412B* | 23400 | 23000 | 15.2 | 12 | 7.8 | 2.06 | 64 | 50 | 214133120
DAY & NIGHT | R5H5S24*K*AAA* | EA*5X37M17A* | *96VTN0601412B* | 23400 | 23000 | 15.2 | 12 | 7.8 | 2.06 | 64 | 50 | 214133119
DAY & NIGHT | N5H5S24*K*AAA* | EA*5X37M17A* | *96VTN0601412B* | 23400 | 23000 | 15.2 | 12 | 7.8 | 2.06 | 64 | 50 | 214133118
COMFORTMAKER | N5H5S24*K*AAA* | EA*5X37M17A* | *96VTN0601412B* | 23400 | 23000 | 15.2 | 12 | 7.8 | 2.06 | 64 | 50 | 214133116
ARCOAIRE | R5H5S24*K*AAA* | EA*5X37M17A* | *96VTN0601412B* | 23400 | 23000 | 15.2 | 12 | 7.8 | 2.06 | 64 | 50 | 214133115
AIRQUEST | R5H5S24*K*AAA* | EA*5X37M17A* | *96VTN0601412B* | 23400 | 23000 | 15.2 | 12 | 7.8 | 2.06 | 64 | 50 | 214133113
HEIL | R5H5S24*K*AAA* | EA*5X37M17A* | *96VTN0601412B* | 23400 | 23000 | 15.2 | 12 | 7.8 | 2.06 | 64 | 50 | 214133111
HEIL | N5H5S24*K*AAA* | EA*5X37M17A* | *96VTN0601412B* | 23400 | 23000 | 15.2 | 12 | 7.8 | 2.06 | 64 | 50 | 214133110
BROCK | PH5SAN524**AA* | CAA**3717AM* | PG96VTAB36060A** | 23400 | 23000 | 15.2 | 12 | 7.8 | 2.06 | 64 | 50 | 214133109
WEATHERMAKER | PH5SAN524**AA* | CAA**3717AM* | PG96VTAB36060A** | 23400 | 23000 | 15.2 | 12 | 7.8 | 2.06 | 64 | 50 | 214133108
PAYNE HEATING AND COOLING | PH5SAN524**AA* | CAA**3717AM* | PG96VTAB36060A** | 23400 | 23000 | 15.2 | 12 | 7.8 | 2.06 | 64 | 50 | 214133107
BRYANT HEATING AND COOLING SYSTEMS | GH5SAN524**AA* | CAA**3717AM* | 926TC36060V14*** | 23400 | 23000 | 15.2 | 12 | 7.8 | 2.06 | 64 | 50 | 214133105
BRYANT HEATING AND COOLING SYSTEMS | 246SAN024**AA* | CAA**3717AM* | 926TC36060V14*** | 23400 | 23000 | 15.2 | 12 | 7.8 | 2.06 | 64 | 50 | 214133104
BRYANT HEATING AND COOLING SYSTEMS | 235SAN024**AA* | CAA**3717AM* | 926TC36060V14*** | 23400 | 23000 | 15.2 | 12 | 7.8 | 2.06 | 64 | 50 | 214133103
CARRIER | GH5SAN524**AA* | CAA**3717AM* | 59TP6C060V14**12 | 23400 | 23000 | 15.2 | 12 | 7.8 | 2.06 | 64 | 50 | 214133102
CARRIER | 27SPA624A**30* | CAA**3717AM* | 59TP6C060V14**12 | 23400 | 23000 | 15.2 | 12 | 7.8 | 2.06 | 64 | 50 | 214133101
CARRIER | 27SCA524A**30* | CAA**3717AM* | 59TP6C060V14**12 | 23400 | 23000 | 15.2 | 12 | 7.8 | 2.06 | 64 | 50 | 214133100
KENMORE | R5H5S30*K*AAA* | EVD5X42M24A* | *80MSU0802120A* | 30000 | 28800 | 15.2 | 12 | 7.8 | 2.06 | 60 | 47 | 214136818
KENMORE | N5H5S30*K*AAA* | EVD5X42M24A* | *80MSU0802120A* | 30000 | 28800 | 15.2 | 12 | 7.8 | 2.06 | 60 | 47 | 214136817
TEMPSTAR | R5H5S30*K*AAA* | EVD5X42M24A* | *80MSU0802120A* | 30000 | 28800 | 15.2 | 12 | 7.8 | 2.06 | 60 | 47 | 214136816
TEMPSTAR | N5H5S30*K*AAA* | EVD5X42M24A* | *80MSU0802120A* | 30000 | 28800 | 15.2 | 12 | 7.8 | 2.06 | 60 | 47 | 214136815
SMART COMFORT | R5H5S30*K*AAA* | EVD5X42M24A* | *80MSU0802120A* | 30000 | 28800 | 15.2 | 12 | 7.8 | 2.06 | 60 | 47 | 214136814
SMART COMFORT | N5H5S30*K*AAA* | EVD5X42M24A* | *80MSU0802120A* | 30000 | 28800 | 15.2 | 12 | 7.8 | 2.06 | 60 | 47 | 214136813
MARATHERM | R5H5S30*K*AAA* | EVD5X42M24A* | *80MSU0802120A* | 30000 | 28800 | 15.2 | 12 | 7.8 | 2.06 | 60 | 47 | 214136812
MARATHERM | N5H5S30*K*AAA* | EVD5X42M24A* | *80MSU0802120A* | 30000 | 28800 | 15.2 | 12 | 7.8 | 2.06 | 60 | 47 | 214136811
KEEPRITE | R5H5S30*K*AAA* | EVD5X42M24A* | *80MSU0802120A* | 30000 | 28800 | 15.2 | 12 | 7.8 | 2.06 | 60 | 47 | 214136810
KEEPRITE | N5H5S30*K*AAA* | EVD5X42M24A* | *80MSU0802120A* | 30000 | 28800 | 15.2 | 12 | 7.8 | 2.06 | 60 | 47 | 214136809
DAY & NIGHT | R5H5S30*K*AAA* | EVD5X42M24A* | *80MSU0802120A* | 30000 | 28800 | 15.2 | 12 | 7.8 | 2.06 | 60 | 47 | 214136808
DAY & NIGHT | N5H5S30*K*AAA* | EVD5X42M24A* | *80MSU0802120A* | 30000 | 28800 | 15.2 | 12 | 7.8 | 2.06 | 60 | 47 | 214136807
COMFORTMAKER | N5H5S30*K*AAA* | EVD5X42M24A* | *80MSU0802120A* | 30000 | 28800 | 15.2 | 12 | 7.8 | 2.06 | 60 | 47 | 214136805
ARCOAIRE | R5H5S30*K*AAA* | EVD5X42M24A* | *80MSU0802120A* | 30000 | 28800 | 15.2 | 12 | 7.8 | 2.06 | 60 | 47 | 214136804
AIRQUEST | R5H5S30*K*AAA* | EVD5X42M24A* | *80MSU0802120A* | 30000 | 28800 | 15.2 | 12 | 7.8 | 2.06 | 60 | 47 | 214136802
AIRQUEST | N5H5S30*K*AAA* | EVD5X42M24A* | *80MSU0802120A* | 30000 | 28800 | 15.2 | 12 | 7.8 | 2.06 | 60 | 47 | 214136801
HEIL | R5H5S30*K*AAA* | EVD5X42M24A* | *80MSU0802120A* | 30000 | 28800 | 15.2 | 12 | 7.8 | 2.06 | 60 | 47 | 214136800
HEIL | N5H5S30*K*AAA* | EVD5X42M24A* | *80MSU0802120A* | 30000 | 28800 | 15.2 | 12 | 7.8 | 2.06 | 60 | 47 | 214136799
BROCK | PH5SAN530**AA* | CVAVA4224XMA* | PG80MSUA60080C** | 30000 | 28800 | 15.2 | 12 | 7.8 | 2.06 | 60 | 47 | 214136798
WEATHERMAKER | PH5SAN530**AA* | CVAVA4224XMA* | PG80MSUA60080C** | 30000 | 28800 | 15.2 | 12 | 7.8 | 2.06 | 60 | 47 | 214136797
PAYNE HEATING AND COOLING | PH5SAN530**AA* | CVAVA4224XMA* | PG80MSUA60080C** | 30000 | 28800 | 15.2 | 12 | 7.8 | 2.06 | 60 | 47 | 214136796
BRYANT HEATING AND COOLING SYSTEMS | PH5SAN530**AA* | CVAVA4224XMA* | 83*SB60080M21*** | 30000 | 28800 | 15.2 | 12 | 7.8 | 2.06 | 60 | 47 | 214136795
BRYANT HEATING AND COOLING SYSTEMS | GH5SAN530**AA* | CVAVA4224XMA* | 83*SB60080M21*** | 30000 | 28800 | 15.2 | 12 | 7.8 | 2.06 | 60 | 47 | 214136794
BRYANT HEATING AND COOLING SYSTEMS | 246SAN030**AA* | CVAVA4224XMA* | 83*SB60080M21*** | 30000 | 28800 | 15.2 | 12 | 7.8 | 2.06 | 60 | 47 | 214136793
BRYANT HEATING AND COOLING SYSTEMS | 235SAN030**AA* | CVAVA4224XMA* | 83*SB60080M21*** | 30000 | 28800 | 15.2 | 12 | 7.8 | 2.06 | 60 | 47 | 214136792
CARRIER | GH5SAN530**AA* | CVAVA4224XMA* | 58SU*B080M21**20 | 30000 | 28800 | 15.2 | 12 | 7.8 | 2.06 | 60 | 47 | 214136791
CARRIER | 27SPA630A**30* | CVAVA4224XMA* | 58SU*B080M21**20 | 30000 | 28800 | 15.2 | 12 | 7.8 | 2.06 | 60 | 47 | 214136790
CARRIER | 27SCA530A**30* | CVAVA4224XMA* | 58SU*B080M21**20 | 30000 | 28800 | 15.2 | 12 | 7.8 | 2.06 | 60 | 47 | 214136789
HEIL | N5H5S24*K*AAA* | EA*5X25M17A* | *96VSN0601412B* | 23600 | 22800 | 15.2 | 12 | 7.8 | 2.08 | 65 | 50 | 214130934
BRYANT HEATING AND COOLING SYSTEMS | PH5SAN524**AA* | CAA**2517AM* | 926SB36060V14*** | 23600 | 22800 | 15.2 | 12 | 7.8 | 2.08 | 65 | 50 | 214130933
BRYANT HEATING AND COOLING SYSTEMS | GH5SAN524**AA* | CAA**2517AM* | 926SB36060V14*** | 23600 | 22800 | 15.2 | 12 | 7.8 | 2.08 | 65 | 50 | 214130932
BRYANT HEATING AND COOLING SYSTEMS | 246SAN024**AA* | CAA**2517AM* | 926SB36060V14*** | 23600 | 22800 | 15.2 | 12 | 7.8 | 2.08 | 65 | 50 | 214130931
BRYANT HEATING AND COOLING SYSTEMS | 235SAN024**AA* | CAA**2517AM* | 926SB36060V14*** | 23600 | 22800 | 15.2 | 12 | 7.8 | 2.08 | 65 | 50 | 214130930
CARRIER | GH5SAN524**AA* | CAA**2517AM* | 59SP6B060V14**12 | 23600 | 22800 | 15.2 | 12 | 7.8 | 2.08 | 65 | 50 | 214130929
CARRIER | 27SPA624A**30* | CAA**2517AM* | 59SP6B060V14**12 | 23600 | 22800 | 15.2 | 12 | 7.8 | 2.08 | 65 | 50 | 214130928
CARRIER | 27SCA524A**30* | CAA**2517AM* | 59SP6B060V14**12 | 23600 | 22800 | 15.2 | 12 | 7.8 | 2.08 | 65 | 50 | 214130927
KENMORE | R5H5S24*K*AAA* | EA*5X25M17A* | *96MSN0601412A* | 23600 | 22800 | 15.2 | 12 | 7.8 | 2.08 | 66 | 51 | 214130899
KENMORE | N5H5S24*K*AAA* | EA*5X25M17A* | *96MSN0601412A* | 23600 | 22800 | 15.2 | 12 | 7.8 | 2.08 | 66 | 51 | 214130898
TEMPSTAR | R5H5S24*K*AAA* | EA*5X25M17A* | *96MSN0601412A* | 23600 | 22800 | 15.2 | 12 | 7.8 | 2.08 | 66 | 51 | 214130897
TEMPSTAR | N5H5S24*K*AAA* | EA*5X25M17A* | *96MSN0601412A* | 23600 | 22800 | 15.2 | 12 | 7.8 | 2.08 | 66 | 51 | 214130896
MARATHERM | R5H5S24*K*AAA* | EA*5X25M17A* | *96MSN0601412A* | 23600 | 22800 | 15.2 | 12 | 7.8 | 2.08 | 66 | 51 | 214130895
MARATHERM | N5H5S24*K*AAA* | EA*5X25M17A* | *96MSN0601412A* | 23600 | 22800 | 15.2 | 12 | 7.8 | 2.08 | 66 | 51 | 214130894
KEEPRITE | N5H5S24*K*AAA* | EA*5X25M17A* | *96MSN0601412A* | 23600 | 22800 | 15.2 | 12 | 7.8 | 2.08 | 66 | 51 | 214130892
DAY & NIGHT | R5H5S24*K*AAA* | EA*5X25M17A* | *96MSN0601412A* | 23600 | 22800 | 15.2 | 12 | 7.8 | 2.08 | 66 | 51 | 214130891
DAY & NIGHT | N5H5S24*K*AAA* | EA*5X25M17A* | *96MSN0601412A* | 23600 | 22800 | 15.2 | 12 | 7.8 | 2.08 | 66 | 51 | 214130890
COMFORTMAKER | R5H5S24*K*AAA* | EA*5X25M17A* | *96MSN0601412A* | 23600 | 22800 | 15.2 | 12 | 7.8 | 2.08 | 66 | 51 | 214130889
COMFORTMAKER | N5H5S24*K*AAA* | EA*5X25M17A* | *96MSN0601412A* | 23600 | 22800 | 15.2 | 12 | 7.8 | 2.08 | 66 | 51 | 214130888
ARCOAIRE | R5H5S24*K*AAA* | EA*5X25M17A* | *96MSN0601412A* | 23600 | 22800 | 15.2 | 12 | 7.8 | 2.08 | 66 | 51 | 214130887
ECOTEMP | W5H5S30*K*AAA* | W5VC42M24XA* | WFEU080C060B* | 30000 | 28800 | 15.2 | 12 | 7.8 | 2.06 | 60 | 47 | 214136820
GRANDAIRE | W5H5S30*K*AAA* | W5VC42M24XA* | WFEU080C060B* | 30000 | 28800 | 15.2 | 12 | 7.8 | 2.06 | 60 | 47 | 214136819
KEEPRITE | N5H5S24*K*AAA* | EA*5X25M17A* | *96VTN0601412B* | 23600 | 22800 | 15.2 | 12 | 7.8 | 2.08 | 65 | 50 | 214131037
DAY & NIGHT | R5H5S24*K*AAA* | EA*5X25M17A* | *96VTN0601412B* | 23600 | 22800 | 15.2 | 12 | 7.8 | 2.08 | 65 | 50 | 214131036
DAY & NIGHT | N5H5S24*K*AAA* | EA*5X25M17A* | *96VTN0601412B* | 23600 | 22800 | 15.2 | 12 | 7.8 | 2.08 | 65 | 50 | 214131035
COMFORTMAKER | R5H5S24*K*AAA* | EA*5X25M17A* | *96VTN0601412B* | 23600 | 22800 | 15.2 | 12 | 7.8 | 2.08 | 65 | 50 | 214131034
COMFORTMAKER | N5H5S24*K*AAA* | EA*5X25M17A* | *96VTN0601412B* | 23600 | 22800 | 15.2 | 12 | 7.8 | 2.08 | 65 | 50 | 214131033
ARCOAIRE | R5H5S24*K*AAA* | EA*5X25M17A* | *96VTN0601412B* | 23600 | 22800 | 15.2 | 12 | 7.8 | 2.08 | 65 | 50 | 214131032
ARCOAIRE | N5H5S24*K*AAA* | EA*5X25M17A* | *96VTN0601412B* | 23600 | 22800 | 15.2 | 12 | 7.8 | 2.08 | 65 | 50 | 214131031
AIRQUEST | R5H5S24*K*AAA* | EA*5X25M17A* | *96VTN0601412B* | 23600 | 22800 | 15.2 | 12 | 7.8 | 2.08 | 65 | 50 | 214131030
AIRQUEST | N5H5S24*K*AAA* | EA*5X25M17A* | *96VTN0601412B* | 23600 | 22800 | 15.2 | 12 | 7.8 | 2.08 | 65 | 50 | 214131029
HEIL | R5H5S24*K*AAA* | EA*5X25M17A* | *96VTN0601412B* | 23600 | 22800 | 15.2 | 12 | 7.8 | 2.08 | 65 | 50 | 214131028
HEIL | N5H5S24*K*AAA* | EA*5X25M17A* | *96VTN0601412B* | 23600 | 22800 | 15.2 | 12 | 7.8 | 2.08 | 65 | 50 | 214131027
BRYANT HEATING AND COOLING SYSTEMS | 235SAN024**AA* | CAA**2517AM* | 926TC36060V14*** | 23600 | 22800 | 15.2 | 12 | 7.8 | 2.08 | 65 | 50 | 214131020
CARRIER | 27SPA624A**30* | CAA**2517AM* | 59TP6C060V14**12 | 23600 | 22800 | 15.2 | 12 | 7.8 | 2.08 | 65 | 50 | 214131018
CARRIER | 27SCA524A**30* | CAA**2517AM* | 59TP6C060V14**12 | 23600 | 22800 | 15.2 | 12 | 7.8 | 2.08 | 65 | 50 | 214131017
BROCK | PH5SAN524**AA* | CAA**2517AM* | PG96VTAB36060A** | 23600 | 22800 | 15.2 | 12 | 7.8 | 2.08 | 65 | 50 | 214131026
WEATHERMAKER | PH5SAN524**AA* | CAA**2517AM* | PG96VTAB36060A** | 23600 | 22800 | 15.2 | 12 | 7.8 | 2.08 | 65 | 50 | 214131025
PAYNE HEATING AND COOLING | PH5SAN524**AA* | CAA**2517AM* | PG96VTAB36060A** | 23600 | 22800 | 15.2 | 12 | 7.8 | 2.08 | 65 | 50 | 214131024
BRYANT HEATING AND COOLING SYSTEMS | PH5SAN524**AA* | CAA**2517AM* | 926TC36060V14*** | 23600 | 22800 | 15.2 | 12 | 7.8 | 2.08 | 65 | 50 | 214131023
BRYANT HEATING AND COOLING SYSTEMS | GH5SAN524**AA* | CAA**2517AM* | 926TC36060V14*** | 23600 | 22800 | 15.2 | 12 | 7.8 | 2.08 | 65 | 50 | 214131022
BRYANT HEATING AND COOLING SYSTEMS | 246SAN024**AA* | CAA**2517AM* | 926TC36060V14*** | 23600 | 22800 | 15.2 | 12 | 7.8 | 2.08 | 65 | 50 | 214131021
KENMORE | R5H5S24*K*AAA* | EA*5X37M21A* | *95MSU0401712A* | 24000 | 22000 | 15.2 | 11.7 | 7.8 | 2.1 | 69 | 54 | 214133244
KENMORE | N5H5S24*K*AAA* | EA*5X37M21A* | *95MSU0401712A* | 24000 | 22000 | 15.2 | 11.7 | 7.8 | 2.1 | 69 | 54 | 214133243
TEMPSTAR | R5H5S24*K*AAA* | EA*5X37M21A* | *95MSU0401712A* | 24000 | 22000 | 15.2 | 11.7 | 7.8 | 2.1 | 69 | 54 | 214133242
TEMPSTAR | N5H5S24*K*AAA* | EA*5X37M21A* | *95MSU0401712A* | 24000 | 22000 | 15.2 | 11.7 | 7.8 | 2.1 | 69 | 54 | 214133241
SMART COMFORT | R5H5S24*K*AAA* | EA*5X37M21A* | *95MSU0401712A* | 24000 | 22000 | 15.2 | 11.7 | 7.8 | 2.1 | 69 | 54 | 214133240
SMART COMFORT | N5H5S24*K*AAA* | EA*5X37M21A* | *95MSU0401712A* | 24000 | 22000 | 15.2 | 11.7 | 7.8 | 2.1 | 69 | 54 | 214133239
MARATHERM | R5H5S24*K*AAA* | EA*5X37M21A* | *95MSU0401712A* | 24000 | 22000 | 15.2 | 11.7 | 7.8 | 2.1 | 69 | 54 | 214133238
MARATHERM | N5H5S24*K*AAA* | EA*5X37M21A* | *95MSU0401712A* | 24000 | 22000 | 15.2 | 11.7 | 7.8 | 2.1 | 69 | 54 | 214133237
KEEPRITE | R5H5S24*K*AAA* | EA*5X37M21A* | *95MSU0401712A* | 24000 | 22000 | 15.2 | 11.7 | 7.8 | 2.1 | 69 | 54 | 214133236
KEEPRITE | N5H5S24*K*AAA* | EA*5X37M21A* | *95MSU0401712A* | 24000 | 22000 | 15.2 | 11.7 | 7.8 | 2.1 | 69 | 54 | 214133235
DAY & NIGHT | R5H5S24*K*AAA* | EA*5X37M21A* | *95MSU0401712A* | 24000 | 22000 | 15.2 | 11.7 | 7.8 | 2.1 | 69 | 54 | 214133234
DAY & NIGHT | N5H5S24*K*AAA* | EA*5X37M21A* | *95MSU0401712A* | 24000 | 22000 | 15.2 | 11.7 | 7.8 | 2.1 | 69 | 54 | 214133233
COMFORTMAKER | R5H5S24*K*AAA* | EA*5X37M21A* | *95MSU0401712A* | 24000 | 22000 | 15.2 | 11.7 | 7.8 | 2.1 | 69 | 54 | 214133232
COMFORTMAKER | N5H5S24*K*AAA* | EA*5X37M21A* | *95MSU0401712A* | 24000 | 22000 | 15.2 | 11.7 | 7.8 | 2.1 | 69 | 54 | 214133231
ARCOAIRE | R5H5S24*K*AAA* | EA*5X37M21A* | *95MSU0401712A* | 24000 | 22000 | 15.2 | 11.7 | 7.8 | 2.1 | 69 | 54 | 214133230
ARCOAIRE | N5H5S24*K*AAA* | EA*5X37M21A* | *95MSU0401712A* | 24000 | 22000 | 15.2 | 11.7 | 7.8 | 2.1 | 69 | 54 | 214133229
AIRQUEST | R5H5S24*K*AAA* | EA*5X37M21A* | *95MSU0401712A* | 24000 | 22000 | 15.2 | 11.7 | 7.8 | 2.1 | 69 | 54 | 214133228
AIRQUEST | N5H5S24*K*AAA* | EA*5X37M21A* | *95MSU0401712A* | 24000 | 22000 | 15.2 | 11.7 | 7.8 | 2.1 | 69 | 54 | 214133227
HEIL | R5H5S24*K*AAA* | EA*5X37M21A* | *95MSU0401712A* | 24000 | 22000 | 15.2 | 11.7 | 7.8 | 2.1 | 69 | 54 | 214133226
HEIL | N5H5S24*K*AAA* | EA*5X37M21A* | *95MSU0401712A* | 24000 | 22000 | 15.2 | 11.7 | 7.8 | 2.1 | 69 | 54 | 214133225
WEATHERMAKER | PH5SAN524**AA* | CAA**3721AM* | PG95MSUA36040B** | 24000 | 22000 | 15.2 | 11.7 | 7.8 | 2.1 | 69 | 54 | 214133223
PAYNE HEATING AND COOLING | PH5SAN524**AA* | CAA**3721AM* | PG95MSUA36040B** | 24000 | 22000 | 15.2 | 11.7 | 7.8 | 2.1 | 69 | 54 | 214133222
BRYANT HEATING AND COOLING SYSTEMS | PH5SAN524**AA* | CAA**3721AM* | 935SB36040M17*** | 24000 | 22000 | 15.2 | 11.7 | 7.8 | 2.1 | 69 | 54 | 214133221
BRYANT HEATING AND COOLING SYSTEMS | GH5SAN524**AA* | CAA**3721AM* | 935SB36040M17*** | 24000 | 22000 | 15.2 | 11.7 | 7.8 | 2.1 | 69 | 54 | 214133220
BRYANT HEATING AND COOLING SYSTEMS | 246SAN024**AA* | CAA**3721AM* | 935SB36040M17*** | 24000 | 22000 | 15.2 | 11.7 | 7.8 | 2.1 | 69 | 54 | 214133219
CARRIER | GH5SAN524**AA* | CAA**3721AM* | 59SU5B040M17**12 | 24000 | 22000 | 15.2 | 11.7 | 7.8 | 2.1 | 69 | 54 | 214133217
CARRIER | 27SPA624A**30* | CAA**3721AM* | 59SU5B040M17**12 | 24000 | 22000 | 15.2 | 11.7 | 7.8 | 2.1 | 69 | 54 | 214133216
CARRIER | 27SCA524A**30* | CAA**3721AM* | 59SU5B040M17**12 | 24000 | 22000 | 15.2 | 11.7 | 7.8 | 2.1 | 69 | 54 | 214133215
KENMORE | R5H5S24*K*AAA* | EA*5X25M17A* | *96VSN0601412B* | 23600 | 22800 | 15.2 | 12 | 7.8 | 2.08 | 65 | 50 | 214130951
KENMORE | N5H5S24*K*AAA* | EA*5X25M17A* | *96VSN0601412B* | 23600 | 22800 | 15.2 | 12 | 7.8 | 2.08 | 65 | 50 | 214130950
TEMPSTAR | R5H5S24*K*AAA* | EA*5X25M17A* | *96VSN0601412B* | 23600 | 22800 | 15.2 | 12 | 7.8 | 2.08 | 65 | 50 | 214130949
TEMPSTAR | N5H5S24*K*AAA* | EA*5X25M17A* | *96VSN0601412B* | 23600 | 22800 | 15.2 | 12 | 7.8 | 2.08 | 65 | 50 | 214130948
SMART COMFORT | R5H5S24*K*AAA* | EA*5X25M17A* | *96VSN0601412B* | 23600 | 22800 | 15.2 | 12 | 7.8 | 2.08 | 65 | 50 | 214130947
SMART COMFORT | N5H5S24*K*AAA* | EA*5X25M17A* | *96VSN0601412B* | 23600 | 22800 | 15.2 | 12 | 7.8 | 2.08 | 65 | 50 | 214130946
KEEPRITE | R5H5S24*K*AAA* | EA*5X25M17A* | *96VSN0601412B* | 23600 | 22800 | 15.2 | 12 | 7.8 | 2.08 | 65 | 50 | 214130945
KEEPRITE | N5H5S24*K*AAA* | EA*5X25M17A* | *96VSN0601412B* | 23600 | 22800 | 15.2 | 12 | 7.8 | 2.08 | 65 | 50 | 214130944
DAY & NIGHT | R5H5S24*K*AAA* | EA*5X25M17A* | *96VSN0601412B* | 23600 | 22800 | 15.2 | 12 | 7.8 | 2.08 | 65 | 50 | 214130943
DAY & NIGHT | N5H5S24*K*AAA* | EA*5X25M17A* | *96VSN0601412B* | 23600 | 22800 | 15.2 | 12 | 7.8 | 2.08 | 65 | 50 | 214130942
COMFORTMAKER | R5H5S24*K*AAA* | EA*5X25M17A* | *96VSN0601412B* | 23600 | 22800 | 15.2 | 12 | 7.8 | 2.08 | 65 | 50 | 214130941
COMFORTMAKER | N5H5S24*K*AAA* | EA*5X25M17A* | *96VSN0601412B* | 23600 | 22800 | 15.2 | 12 | 7.8 | 2.08 | 65 | 50 | 214130940
ARCOAIRE | R5H5S24*K*AAA* | EA*5X25M17A* | *96VSN0601412B* | 23600 | 22800 | 15.2 | 12 | 7.8 | 2.08 | 65 | 50 | 214130939
ARCOAIRE | N5H5S24*K*AAA* | EA*5X25M17A* | *96VSN0601412B* | 23600 | 22800 | 15.2 | 12 | 7.8 | 2.08 | 65 | 50 | 214130938
AIRQUEST | R5H5S24*K*AAA* | EA*5X25M17A* | *96VSN0601412B* | 23600 | 22800 | 15.2 | 12 | 7.8 | 2.08 | 65 | 50 | 214130937
HEIL | R5H5S24*K*AAA* | EA*5X25M17A* | *96VSN0601412B* | 23600 | 22800 | 15.2 | 12 | 7.8 | 2.08 | 65 | 50 | 214130935
ECOTEMP | W5H5S36*K*AAA* | W5A*48M21XA* | WFEU080C060A* | 35800 | 36200 | 15.2 | 12 | 7.8 | 2.2 | 61 | 48 | 214141560
GRANDAIRE | W5H5S36*K*AAA* | W5A*48M21XA* | WFEU080C060A* | 35800 | 36200 | 15.2 | 12 | 7.8 | 2.2 | 61 | 48 | 214141559
KENMORE | R5H5S36*K*AAA* | EA*5X48M21A* | *80ESU0802120A | 35800 | 36200 | 15.2 | 12 | 7.8 | 2.2 | 61 | 48 | 214141558
KENMORE | N5H5S36*K*AAA* | EA*5X48M21A* | *80ESU0802120A | 35800 | 36200 | 15.2 | 12 | 7.8 | 2.2 | 61 | 48 | 214141557
TEMPSTAR | R5H5S36*K*AAA* | EA*5X48M21A* | *80ESU0802120A | 35800 | 36200 | 15.2 | 12 | 7.8 | 2.2 | 61 | 48 | 214141556
TEMPSTAR | N5H5S36*K*AAA* | EA*5X48M21A* | *80ESU0802120A | 35800 | 36200 | 15.2 | 12 | 7.8 | 2.2 | 61 | 48 | 214141555
SMART COMFORT | R5H5S36*K*AAA* | EA*5X48M21A* | *80ESU0802120A | 35800 | 36200 | 15.2 | 12 | 7.8 | 2.2 | 61 | 48 | 214141554
SMART COMFORT | N5H5S36*K*AAA* | EA*5X48M21A* | *80ESU0802120A | 35800 | 36200 | 15.2 | 12 | 7.8 | 2.2 | 61 | 48 | 214141553
MARATHERM | R5H5S36*K*AAA* | EA*5X48M21A* | *80ESU0802120A | 35800 | 36200 | 15.2 | 12 | 7.8 | 2.2 | 61 | 48 | 214141552
KENMORE | R5H5S36*K*AAA* | EA*5X37M21A* | *80ESU0802120A | 35800 | 34800 | 15.2 | 12.5 | 7.8 | 2.2 | 64 | 51 | 214138418
KENMORE | N5H5S36*K*AAA* | EA*5X37M21A* | *80ESU0802120A | 35800 | 34800 | 15.2 | 12.5 | 7.8 | 2.2 | 64 | 51 | 214138417
TEMPSTAR | R5H5S36*K*AAA* | EA*5X37M21A* | *80ESU0802120A | 35800 | 34800 | 15.2 | 12.5 | 7.8 | 2.2 | 64 | 51 | 214138416
TEMPSTAR | N5H5S36*K*AAA* | EA*5X37M21A* | *80ESU0802120A | 35800 | 34800 | 15.2 | 12.5 | 7.8 | 2.2 | 64 | 51 | 214138415
SMART COMFORT | R5H5S36*K*AAA* | EA*5X37M21A* | *80ESU0802120A | 35800 | 34800 | 15.2 | 12.5 | 7.8 | 2.2 | 64 | 51 | 214138414
SMART COMFORT | N5H5S36*K*AAA* | EA*5X37M21A* | *80ESU0802120A | 35800 | 34800 | 15.2 | 12.5 | 7.8 | 2.2 | 64 | 51 | 214138413
MARATHERM | R5H5S36*K*AAA* | EA*5X37M21A* | *80ESU0802120A | 35800 | 34800 | 15.2 | 12.5 | 7.8 | 2.2 | 64 | 51 | 214138412
MARATHERM | N5H5S36*K*AAA* | EA*5X37M21A* | *80ESU0802120A | 35800 | 34800 | 15.2 | 12.5 | 7.8 | 2.2 | 64 | 51 | 214138411
KEEPRITE | R5H5S36*K*AAA* | EA*5X37M21A* | *80ESU0802120A | 35800 | 34800 | 15.2 | 12.5 | 7.8 | 2.2 | 64 | 51 | 214138410
KEEPRITE | N5H5S36*K*AAA* | EA*5X37M21A* | *80ESU0802120A | 35800 | 34800 | 15.2 | 12.5 | 7.8 | 2.2 | 64 | 51 | 214138409
DAY & NIGHT | R5H5S36*K*AAA* | EA*5X37M21A* | *80ESU0802120A | 35800 | 34800 | 15.2 | 12.5 | 7.8 | 2.2 | 64 | 51 | 214138408
DAY & NIGHT | N5H5S36*K*AAA* | EA*5X37M21A* | *80ESU0802120A | 35800 | 34800 | 15.2 | 12.5 | 7.8 | 2.2 | 64 | 51 | 214138407
COMFORTMAKER | R5H5S36*K*AAA* | EA*5X37M21A* | *80ESU0802120A | 35800 | 34800 | 15.2 | 12.5 | 7.8 | 2.2 | 64 | 51 | 214138406
COMFORTMAKER | N5H5S36*K*AAA* | EA*5X37M21A* | *80ESU0802120A | 35800 | 34800 | 15.2 | 12.5 | 7.8 | 2.2 | 64 | 51 | 214138405
ARCOAIRE | R5H5S36*K*AAA* | EA*5X37M21A* | *80ESU0802120A | 35800 | 34800 | 15.2 | 12.5 | 7.8 | 2.2 | 64 | 51 | 214138404
ARCOAIRE | N5H5S36*K*AAA* | EA*5X37M21A* | *80ESU0802120A | 35800 | 34800 | 15.2 | 12.5 | 7.8 | 2.2 | 64 | 51 | 214138403
AIRQUEST | R5H5S36*K*AAA* | EA*5X37M21A* | *80ESU0802120A | 35800 | 34800 | 15.2 | 12.5 | 7.8 | 2.2 | 64 | 51 | 214138402
AIRQUEST | N5H5S36*K*AAA* | EA*5X37M21A* | *80ESU0802120A | 35800 | 34800 | 15.2 | 12.5 | 7.8 | 2.2 | 64 | 51 | 214138401
HEIL | R5H5S36*K*AAA* | EA*5X37M21A* | *80ESU0802120A | 35800 | 34800 | 15.2 | 12.5 | 7.8 | 2.2 | 64 | 51 | 214138400
HEIL | N5H5S36*K*AAA* | EA*5X37M21A* | *80ESU0802120A | 35800 | 34800 | 15.2 | 12.5 | 7.8 | 2.2 | 64 | 51 | 214138399
BROCK | PH5SAN536**AA* | CAA**3721AM* | PG80ESUA60080C** | 35800 | 34800 | 15.2 | 12.5 | 7.8 | 2.2 | 64 | 51 | 214138398
WEATHERMAKER | PH5SAN536**AA* | CAA**3721AM* | PG80ESUA60080C** | 35800 | 34800 | 15.2 | 12.5 | 7.8 | 2.2 | 64 | 51 | 214138397
PAYNE HEATING AND COOLING | PH5SAN536**AA* | CAA**3721AM* | PG80ESUA60080C** | 35800 | 34800 | 15.2 | 12.5 | 7.8 | 2.2 | 64 | 51 | 214138396
BRYANT HEATING AND COOLING SYSTEMS | PH5SAN536**AA* | CAA**3721AM* | 83*SA60080E21*** | 35800 | 34800 | 15.2 | 12.5 | 7.8 | 2.2 | 64 | 51 | 214138395
BRYANT HEATING AND COOLING SYSTEMS | GH5SAN536**AA* | CAA**3721AM* | 83*SA60080E21*** | 35800 | 34800 | 15.2 | 12.5 | 7.8 | 2.2 | 64 | 51 | 214138394
BRYANT HEATING AND COOLING SYSTEMS | 246SAN036**AA* | CAA**3721AM* | 83*SA60080E21*** | 35800 | 34800 | 15.2 | 12.5 | 7.8 | 2.2 | 64 | 51 | 214138393
BRYANT HEATING AND COOLING SYSTEMS | 235SAN036**AA* | CAA**3721AM* | 83*SA60080E21*** | 35800 | 34800 | 15.2 | 12.5 | 7.8 | 2.2 | 64 | 51 | 214138392
CARRIER | GH5SAN536**AA* | CAA**3721AM* | 58SU*A080E21**20 | 35800 | 34800 | 15.2 | 12.5 | 7.8 | 2.2 | 64 | 51 | 214138391
CARRIER | 27SPA636A**30* | CAA**3721AM* | 58SU*A080E21**20 | 35800 | 34800 | 15.2 | 12.5 | 7.8 | 2.2 | 64 | 51 | 214138390
CARRIER | 27SCA536A**30* | CAA**3721AM* | 58SU*A080E21**20 | 35800 | 34800 | 15.2 | 12.5 | 7.8 | 2.2 | 64 | 51 | 214138389
BRYANT HEATING AND COOLING SYSTEMS | 246SAN036**AA* | CAA**4821AM* | 83*SB48060M17*** | 33800 | 33200 | 15.2 | 12 | 7.8 | 2.18 | 67 | 53 | 214141629
CARRIER | 27SCA536A**30* | CAA**4821AM* | 58SU*B060M17**16 | 33800 | 33200 | 15.2 | 12 | 7.8 | 2.18 | 67 | 53 | 214141625
CARRIER | 27SPA636A**30* | CAA**4821AM* | 58SU*B060M17**16 | 33800 | 33200 | 15.2 | 12 | 7.8 | 2.18 | 67 | 53 | 214141626
CARRIER | GH5SAN536**AA* | CAA**4821AM* | 58SU*B060M17**16 | 33800 | 33200 | 15.2 | 12 | 7.8 | 2.18 | 67 | 53 | 214141627
BRYANT HEATING AND COOLING SYSTEMS | 235SAN036**AA* | CAA**4821AM* | 83*SB48060M17*** | 33800 | 33200 | 15.2 | 12 | 7.8 | 2.18 | 67 | 53 | 214141628
CARRIER | 27SPA636A**30* | CAA**4821AM* | 59SU5B100M21**22 | 34000 | 33600 | 15.2 | 12 | 7.8 | 2.18 | 67 | 52 | 214142629
CARRIER | 27SCA536A**30* | CAA**4821AM* | 59SU5B100M21**22 | 34000 | 33600 | 15.2 | 12 | 7.8 | 2.18 | 67 | 52 | 214142628
KENMORE | R5H5S36*K*AAA* | EA*5X48M21A* | *95ESU1002122A* | 35400 | 36000 | 15.2 | 12 | 7.8 | 2.18 | 61 | 48 | 214142595
KENMORE | N5H5S36*K*AAA* | EA*5X48M21A* | *95ESU1002122A* | 35400 | 36000 | 15.2 | 12 | 7.8 | 2.18 | 61 | 48 | 214142594
TEMPSTAR | R5H5S36*K*AAA* | EA*5X48M21A* | *95ESU1002122A* | 35400 | 36000 | 15.2 | 12 | 7.8 | 2.18 | 61 | 48 | 214142593
SMART COMFORT | R5H5S36*K*AAA* | EA*5X48M21A* | *95ESU1002122A* | 35400 | 36000 | 15.2 | 12 | 7.8 | 2.18 | 61 | 48 | 214142591
SMART COMFORT | N5H5S36*K*AAA* | EA*5X48M21A* | *95ESU1002122A* | 35400 | 36000 | 15.2 | 12 | 7.8 | 2.18 | 61 | 48 | 214142590
MARATHERM | N5H5S36*K*AAA* | EA*5X48M21A* | *95ESU1002122A* | 35400 | 36000 | 15.2 | 12 | 7.8 | 2.18 | 61 | 48 | 214142588
KEEPRITE | R5H5S36*K*AAA* | EA*5X48M21A* | *95ESU1002122A* | 35400 | 36000 | 15.2 | 12 | 7.8 | 2.18 | 61 | 48 | 214142587
KEEPRITE | N5H5S36*K*AAA* | EA*5X48M21A* | *95ESU1002122A* | 35400 | 36000 | 15.2 | 12 | 7.8 | 2.18 | 61 | 48 | 214142586
DAY & NIGHT | R5H5S36*K*AAA* | EA*5X48M21A* | *95ESU1002122A* | 35400 | 36000 | 15.2 | 12 | 7.8 | 2.18 | 61 | 48 | 214142585
DAY & NIGHT | N5H5S36*K*AAA* | EA*5X48M21A* | *95ESU1002122A* | 35400 | 36000 | 15.2 | 12 | 7.8 | 2.18 | 61 | 48 | 214142584
COMFORTMAKER | R5H5S36*K*AAA* | EA*5X48M21A* | *95ESU1002122A* | 35400 | 36000 | 15.2 | 12 | 7.8 | 2.18 | 61 | 48 | 214142583
COMFORTMAKER | N5H5S36*K*AAA* | EA*5X48M21A* | *95ESU1002122A* | 35400 | 36000 | 15.2 | 12 | 7.8 | 2.18 | 61 | 48 | 214142582
ARCOAIRE | R5H5S36*K*AAA* | EA*5X48M21A* | *95ESU1002122A* | 35400 | 36000 | 15.2 | 12 | 7.8 | 2.18 | 61 | 48 | 214142581
ARCOAIRE | N5H5S36*K*AAA* | EA*5X48M21A* | *95ESU1002122A* | 35400 | 36000 | 15.2 | 12 | 7.8 | 2.18 | 61 | 48 | 214142580
AIRQUEST | R5H5S36*K*AAA* | EA*5X48M21A* | *95ESU1002122A* | 35400 | 36000 | 15.2 | 12 | 7.8 | 2.18 | 61 | 48 | 214142579
AIRQUEST | N5H5S36*K*AAA* | EA*5X48M21A* | *95ESU1002122A* | 35400 | 36000 | 15.2 | 12 | 7.8 | 2.18 | 61 | 48 | 214142578
HEIL | R5H5S36*K*AAA* | EA*5X48M21A* | *95ESU1002122A* | 35400 | 36000 | 15.2 | 12 | 7.8 | 2.18 | 61 | 48 | 214142577
HEIL | N5H5S36*K*AAA* | EA*5X48M21A* | *95ESU1002122A* | 35400 | 36000 | 15.2 | 12 | 7.8 | 2.18 | 61 | 48 | 214142576
BRYANT HEATING AND COOLING SYSTEMS | PH5SAN536**AA* | CAA**4821AM* | 935SA66100E21*** | 35400 | 36000 | 15.2 | 12 | 7.8 | 2.18 | 61 | 48 | 214142575
BRYANT HEATING AND COOLING SYSTEMS | GH5SAN536**AA* | CAA**4821AM* | 935SA66100E21*** | 35400 | 36000 | 15.2 | 12 | 7.8 | 2.18 | 61 | 48 | 214142574
BRYANT HEATING AND COOLING SYSTEMS | 246SAN036**AA* | CAA**4821AM* | 935SA66100E21*** | 35400 | 36000 | 15.2 | 12 | 7.8 | 2.18 | 61 | 48 | 214142573
CARRIER | GH5SAN536**AA* | CAA**4821AM* | 59SU5A100E21**22 | 35400 | 36000 | 15.2 | 12 | 7.8 | 2.18 | 61 | 48 | 214142571
CARRIER | 27SPA636A**30* | CAA**4821AM* | 59SU5A100E21**22 | 35400 | 36000 | 15.2 | 12 | 7.8 | 2.18 | 61 | 48 | 214142570
ECOTEMP | W5H5S36*K*AAA* | W5A*48M21XA* | WFEU080C060B* | 34200 | 33600 | 15.2 | 12 | 7.8 | 2.2 | 65 | 51 | 214141688
GRANDAIRE | W5H5S36*K*AAA* | W5A*48M21XA* | WFEU080C060B* | 34200 | 33600 | 15.2 | 12 | 7.8 | 2.2 | 65 | 51 | 214141687
KENMORE | R5H5S36*K*AAA* | EA*5X48M21A* | *80MSU0802120A* | 34200 | 33600 | 15.2 | 12 | 7.8 | 2.2 | 65 | 51 | 214141686
KENMORE | N5H5S36*K*AAA* | EA*5X48M21A* | *80MSU0802120A* | 34200 | 33600 | 15.2 | 12 | 7.8 | 2.2 | 65 | 51 | 214141685
TEMPSTAR | R5H5S36*K*AAA* | EA*5X48M21A* | *80MSU0802120A* | 34200 | 33600 | 15.2 | 12 | 7.8 | 2.2 | 65 | 51 | 214141684
TEMPSTAR | N5H5S36*K*AAA* | EA*5X48M21A* | *80MSU0802120A* | 34200 | 33600 | 15.2 | 12 | 7.8 | 2.2 | 65 | 51 | 214141683
SMART COMFORT | R5H5S36*K*AAA* | EA*5X48M21A* | *80MSU0802120A* | 34200 | 33600 | 15.2 | 12 | 7.8 | 2.2 | 65 | 51 | 214141682
SMART COMFORT | N5H5S36*K*AAA* | EA*5X48M21A* | *80MSU0802120A* | 34200 | 33600 | 15.2 | 12 | 7.8 | 2.2 | 65 | 51 | 214141681
MARATHERM | R5H5S36*K*AAA* | EA*5X48M21A* | *80MSU0802120A* | 34200 | 33600 | 15.2 | 12 | 7.8 | 2.2 | 65 | 51 | 214141680
MARATHERM | N5H5S36*K*AAA* | EA*5X48M21A* | *80MSU0802120A* | 34200 | 33600 | 15.2 | 12 | 7.8 | 2.2 | 65 | 51 | 214141679
KEEPRITE | R5H5S36*K*AAA* | EA*5X48M21A* | *80MSU0802120A* | 34200 | 33600 | 15.2 | 12 | 7.8 | 2.2 | 65 | 51 | 214141678
KEEPRITE | N5H5S36*K*AAA* | EA*5X48M21A* | *80MSU0802120A* | 34200 | 33600 | 15.2 | 12 | 7.8 | 2.2 | 65 | 51 | 214141677
DAY & NIGHT | N5H5S36*K*AAA* | EA*5X48M21A* | *80MSU0802120A* | 34200 | 33600 | 15.2 | 12 | 7.8 | 2.2 | 65 | 51 | 214141675
COMFORTMAKER | R5H5S36*K*AAA* | EA*5X48M21A* | *80MSU0802120A* | 34200 | 33600 | 15.2 | 12 | 7.8 | 2.2 | 65 | 51 | 214141674
ARCOAIRE | R5H5S36*K*AAA* | EA*5X48M21A* | *80MSU0802120A* | 34200 | 33600 | 15.2 | 12 | 7.8 | 2.2 | 65 | 51 | 214141672
ARCOAIRE | N5H5S36*K*AAA* | EA*5X48M21A* | *80MSU0802120A* | 34200 | 33600 | 15.2 | 12 | 7.8 | 2.2 | 65 | 51 | 214141671
AIRQUEST | N5H5S36*K*AAA* | EA*5X48M21A* | *80MSU0802120A* | 34200 | 33600 | 15.2 | 12 | 7.8 | 2.2 | 65 | 51 | 214141669
HEIL | R5H5S36*K*AAA* | EA*5X48M21A* | *80MSU0802120A* | 34200 | 33600 | 15.2 | 12 | 7.8 | 2.2 | 65 | 51 | 214141668
HEIL | N5H5S36*K*AAA* | EA*5X48M21A* | *80MSU0802120A* | 34200 | 33600 | 15.2 | 12 | 7.8 | 2.2 | 65 | 51 | 214141667
BROCK | PH5SAN536**AA* | CAA**4821AM* | PG80MSUA60080C** | 34200 | 33600 | 15.2 | 12 | 7.8 | 2.2 | 65 | 51 | 214141666
WEATHERMAKER | PH5SAN536**AA* | CAA**4821AM* | PG80MSUA60080C** | 34200 | 33600 | 15.2 | 12 | 7.8 | 2.2 | 65 | 51 | 214141665
PAYNE HEATING AND COOLING | PH5SAN536**AA* | CAA**4821AM* | PG80MSUA60080C** | 34200 | 33600 | 15.2 | 12 | 7.8 | 2.2 | 65 | 51 | 214141664
BRYANT HEATING AND COOLING SYSTEMS | PH5SAN536**AA* | CAA**4821AM* | 83*SB60080M21*** | 34200 | 33600 | 15.2 | 12 | 7.8 | 2.2 | 65 | 51 | 214141663
BRYANT HEATING AND COOLING SYSTEMS | GH5SAN536**AA* | CAA**4821AM* | 83*SB60080M21*** | 34200 | 33600 | 15.2 | 12 | 7.8 | 2.2 | 65 | 51 | 214141662
BRYANT HEATING AND COOLING SYSTEMS | 246SAN036**AA* | CAA**4821AM* | 83*SB60080M21*** | 34200 | 33600 | 15.2 | 12 | 7.8 | 2.2 | 65 | 51 | 214141661
BRYANT HEATING AND COOLING SYSTEMS | 235SAN036**AA* | CAA**4821AM* | 83*SB60080M21*** | 34200 | 33600 | 15.2 | 12 | 7.8 | 2.2 | 65 | 51 | 214141660
CARRIER | GH5SAN536**AA* | CAA**4821AM* | 58SU*B080M21**20 | 34200 | 33600 | 15.2 | 12 | 7.8 | 2.2 | 65 | 51 | 214141659
CARRIER | 27SPA636A**30* | CAA**4821AM* | 58SU*B080M21**20 | 34200 | 33600 | 15.2 | 12 | 7.8 | 2.2 | 65 | 51 | 214141658
CARRIER | 27SCA536A**30* | CAA**4821AM* | 58SU*B080M21**20 | 34200 | 33600 | 15.2 | 12 | 7.8 | 2.2 | 65 | 51 | 214141657
ECOTEMP | W5H5S36*K*AAA* | W5A*48M21XA* | WFEU060B048B* | 33800 | 33200 | 15.2 | 12 | 7.8 | 2.18 | 67 | 53 | 214141656
GRANDAIRE | W5H5S36*K*AAA* | W5A*48M21XA* | WFEU060B048B* | 33800 | 33200 | 15.2 | 12 | 7.8 | 2.18 | 67 | 53 | 214141655
KENMORE | R5H5S36*K*AAA* | EA*5X48M21A* | *80MSU0601716A* | 33800 | 33200 | 15.2 | 12 | 7.8 | 2.18 | 67 | 53 | 214141654
TEMPSTAR | R5H5S36*K*AAA* | EA*5X48M21A* | *80MSU0601716A* | 33800 | 33200 | 15.2 | 12 | 7.8 | 2.18 | 67 | 53 | 214141652
TEMPSTAR | N5H5S36*K*AAA* | EA*5X48M21A* | *80MSU0601716A* | 33800 | 33200 | 15.2 | 12 | 7.8 | 2.18 | 67 | 53 | 214141651
SMART COMFORT | N5H5S36*K*AAA* | EA*5X48M21A* | *80MSU0601716A* | 33800 | 33200 | 15.2 | 12 | 7.8 | 2.18 | 67 | 53 | 214141649
MARATHERM | R5H5S36*K*AAA* | EA*5X48M21A* | *80MSU0601716A* | 33800 | 33200 | 15.2 | 12 | 7.8 | 2.18 | 67 | 53 | 214141648
MARATHERM | N5H5S36*K*AAA* | EA*5X48M21A* | *80MSU0601716A* | 33800 | 33200 | 15.2 | 12 | 7.8 | 2.18 | 67 | 53 | 214141647
KEEPRITE | R5H5S36*K*AAA* | EA*5X48M21A* | *80MSU0601716A* | 33800 | 33200 | 15.2 | 12 | 7.8 | 2.18 | 67 | 53 | 214141646
KEEPRITE | N5H5S36*K*AAA* | EA*5X48M21A* | *80MSU0601716A* | 33800 | 33200 | 15.2 | 12 | 7.8 | 2.18 | 67 | 53 | 214141645
DAY & NIGHT | R5H5S36*K*AAA* | EA*5X48M21A* | *80MSU0601716A* | 33800 | 33200 | 15.2 | 12 | 7.8 | 2.18 | 67 | 53 | 214141644
DAY & NIGHT | N5H5S36*K*AAA* | EA*5X48M21A* | *80MSU0601716A* | 33800 | 33200 | 15.2 | 12 | 7.8 | 2.18 | 67 | 53 | 214141643
COMFORTMAKER | R5H5S36*K*AAA* | EA*5X48M21A* | *80MSU0601716A* | 33800 | 33200 | 15.2 | 12 | 7.8 | 2.18 | 67 | 53 | 214141642
COMFORTMAKER | N5H5S36*K*AAA* | EA*5X48M21A* | *80MSU0601716A* | 33800 | 33200 | 15.2 | 12 | 7.8 | 2.18 | 67 | 53 | 214141641
ARCOAIRE | R5H5S36*K*AAA* | EA*5X48M21A* | *80MSU0601716A* | 33800 | 33200 | 15.2 | 12 | 7.8 | 2.18 | 67 | 53 | 214141640
ARCOAIRE | N5H5S36*K*AAA* | EA*5X48M21A* | *80MSU0601716A* | 33800 | 33200 | 15.2 | 12 | 7.8 | 2.18 | 67 | 53 | 214141639
AIRQUEST | R5H5S36*K*AAA* | EA*5X48M21A* | *80MSU0601716A* | 33800 | 33200 | 15.2 | 12 | 7.8 | 2.18 | 67 | 53 | 214141638
AIRQUEST | N5H5S36*K*AAA* | EA*5X48M21A* | *80MSU0601716A* | 33800 | 33200 | 15.2 | 12 | 7.8 | 2.18 | 67 | 53 | 214141637
HEIL | R5H5S36*K*AAA* | EA*5X48M21A* | *80MSU0601716A* | 33800 | 33200 | 15.2 | 12 | 7.8 | 2.18 | 67 | 53 | 214141636
HEIL | N5H5S36*K*AAA* | EA*5X48M21A* | *80MSU0601716A* | 33800 | 33200 | 15.2 | 12 | 7.8 | 2.18 | 67 | 53 | 214141635
BROCK | PH5SAN536**AA* | CAA**4821AM* | PG80MSUA48060B** | 33800 | 33200 | 15.2 | 12 | 7.8 | 2.18 | 67 | 53 | 214141634
PAYNE HEATING AND COOLING | PH5SAN536**AA* | CAA**4821AM* | PG80MSUA48060B** | 33800 | 33200 | 15.2 | 12 | 7.8 | 2.18 | 67 | 53 | 214141632
BRYANT HEATING AND COOLING SYSTEMS | PH5SAN536**AA* | CAA**4821AM* | 83*SB48060M17*** | 33800 | 33200 | 15.2 | 12 | 7.8 | 2.18 | 67 | 53 | 214141631
KENMORE | R5H5S36*K*AAA* | EA*5X43M21A* | *95ESU1002122A* | 36000 | 36200 | 15.2 | 12 | 7.8 | 2.2 | 61 | 48 | 214140798
KENMORE | N5H5S36*K*AAA* | EA*5X43M21A* | *95ESU1002122A* | 36000 | 36200 | 15.2 | 12 | 7.8 | 2.2 | 61 | 48 | 214140797
TEMPSTAR | R5H5S36*K*AAA* | EA*5X43M21A* | *95ESU1002122A* | 36000 | 36200 | 15.2 | 12 | 7.8 | 2.2 | 61 | 48 | 214140796
TEMPSTAR | N5H5S36*K*AAA* | EA*5X43M21A* | *95ESU1002122A* | 36000 | 36200 | 15.2 | 12 | 7.8 | 2.2 | 61 | 48 | 214140795
SMART COMFORT | R5H5S36*K*AAA* | EA*5X43M21A* | *95ESU1002122A* | 36000 | 36200 | 15.2 | 12 | 7.8 | 2.2 | 61 | 48 | 214140794
MARATHERM | R5H5S36*K*AAA* | EA*5X43M21A* | *95ESU1002122A* | 36000 | 36200 | 15.2 | 12 | 7.8 | 2.2 | 61 | 48 | 214140792
MARATHERM | N5H5S36*K*AAA* | EA*5X43M21A* | *95ESU1002122A* | 36000 | 36200 | 15.2 | 12 | 7.8 | 2.2 | 61 | 48 | 214140791
KEEPRITE | N5H5S36*K*AAA* | EA*5X43M21A* | *95ESU1002122A* | 36000 | 36200 | 15.2 | 12 | 7.8 | 2.2 | 61 | 48 | 214140789
DAY & NIGHT | R5H5S36*K*AAA* | EA*5X43M21A* | *95ESU1002122A* | 36000 | 36200 | 15.2 | 12 | 7.8 | 2.2 | 61 | 48 | 214140788
DAY & NIGHT | N5H5S36*K*AAA* | EA*5X43M21A* | *95ESU1002122A* | 36000 | 36200 | 15.2 | 12 | 7.8 | 2.2 | 61 | 48 | 214140787
COMFORTMAKER | R5H5S36*K*AAA* | EA*5X43M21A* | *95ESU1002122A* | 36000 | 36200 | 15.2 | 12 | 7.8 | 2.2 | 61 | 48 | 214140786
COMFORTMAKER | N5H5S36*K*AAA* | EA*5X43M21A* | *95ESU1002122A* | 36000 | 36200 | 15.2 | 12 | 7.8 | 2.2 | 61 | 48 | 214140785
ARCOAIRE | R5H5S36*K*AAA* | EA*5X43M21A* | *95ESU1002122A* | 36000 | 36200 | 15.2 | 12 | 7.8 | 2.2 | 61 | 48 | 214140784
ARCOAIRE | N5H5S36*K*AAA* | EA*5X43M21A* | *95ESU1002122A* | 36000 | 36200 | 15.2 | 12 | 7.8 | 2.2 | 61 | 48 | 214140783
AIRQUEST | R5H5S36*K*AAA* | EA*5X43M21A* | *95ESU1002122A* | 36000 | 36200 | 15.2 | 12 | 7.8 | 2.2 | 61 | 48 | 214140782
AIRQUEST | N5H5S36*K*AAA* | EA*5X43M21A* | *95ESU1002122A* | 36000 | 36200 | 15.2 | 12 | 7.8 | 2.2 | 61 | 48 | 214140781
HEIL | R5H5S36*K*AAA* | EA*5X43M21A* | *95ESU1002122A* | 36000 | 36200 | 15.2 | 12 | 7.8 | 2.2 | 61 | 48 | 214140780
HEIL | N5H5S36*K*AAA* | EA*5X43M21A* | *95ESU1002122A* | 36000 | 36200 | 15.2 | 12 | 7.8 | 2.2 | 61 | 48 | 214140779
BRYANT HEATING AND COOLING SYSTEMS | PH5SAN536**AA* | CAA**4321AM* | 935SA66100E21*** | 36000 | 36200 | 15.2 | 12 | 7.8 | 2.2 | 61 | 48 | 214140778
BRYANT HEATING AND COOLING SYSTEMS | GH5SAN536**AA* | CAA**4321AM* | 935SA66100E21*** | 36000 | 36200 | 15.2 | 12 | 7.8 | 2.2 | 61 | 48 | 214140777
BRYANT HEATING AND COOLING SYSTEMS | 246SAN036**AA* | CAA**4321AM* | 935SA66100E21*** | 36000 | 36200 | 15.2 | 12 | 7.8 | 2.2 | 61 | 48 | 214140776
BRYANT HEATING AND COOLING SYSTEMS | 235SAN036**AA* | CAA**4321AM* | 935SA66100E21*** | 36000 | 36200 | 15.2 | 12 | 7.8 | 2.2 | 61 | 48 | 214140775
CARRIER | GH5SAN536**AA* | CAA**4321AM* | 59SU5A100E21**22 | 36000 | 36200 | 15.2 | 12 | 7.8 | 2.2 | 61 | 48 | 214140774
CARRIER | 27SPA636A**30* | CAA**4321AM* | 59SU5A100E21**22 | 36000 | 36200 | 15.2 | 12 | 7.8 | 2.2 | 61 | 48 | 214140773
CARRIER | 27SCA536A**30* | CAA**4321AM* | 59SU5A100E21**22 | 36000 | 36200 | 15.2 | 12 | 7.8 | 2.2 | 61 | 48 | 214140772
KENMORE | R5H5S36*K*AAA* | EA*5X43M21A* | *95ESN1002122A* | 36000 | 36400 | 15.2 | 12 | 7.8 | 2.2 | 62 | 48 | 214140653
KENMORE | N5H5S36*K*AAA* | EA*5X43M21A* | *95ESN1002122A* | 36000 | 36400 | 15.2 | 12 | 7.8 | 2.2 | 62 | 48 | 214140652
TEMPSTAR | N5H5S36*K*AAA* | EA*5X43M21A* | *95ESN1002122A* | 36000 | 36400 | 15.2 | 12 | 7.8 | 2.2 | 62 | 48 | 214140650
SMART COMFORT | R5H5S36*K*AAA* | EA*5X43M21A* | *95ESN1002122A* | 36000 | 36400 | 15.2 | 12 | 7.8 | 2.2 | 62 | 48 | 214140649
MARATHERM | R5H5S36*K*AAA* | EA*5X43M21A* | *95ESN1002122A* | 36000 | 36400 | 15.2 | 12 | 7.8 | 2.2 | 62 | 48 | 214140647
MARATHERM | N5H5S36*K*AAA* | EA*5X43M21A* | *95ESN1002122A* | 36000 | 36400 | 15.2 | 12 | 7.8 | 2.2 | 62 | 48 | 214140646
KEEPRITE | R5H5S36*K*AAA* | EA*5X43M21A* | *95ESN1002122A* | 36000 | 36400 | 15.2 | 12 | 7.8 | 2.2 | 62 | 48 | 214140645
KEEPRITE | N5H5S36*K*AAA* | EA*5X43M21A* | *95ESN1002122A* | 36000 | 36400 | 15.2 | 12 | 7.8 | 2.2 | 62 | 48 | 214140644
DAY & NIGHT | R5H5S36*K*AAA* | EA*5X43M21A* | *95ESN1002122A* | 36000 | 36400 | 15.2 | 12 | 7.8 | 2.2 | 62 | 48 | 214140643
DAY & NIGHT | N5H5S36*K*AAA* | EA*5X43M21A* | *95ESN1002122A* | 36000 | 36400 | 15.2 | 12 | 7.8 | 2.2 | 62 | 48 | 214140642
COMFORTMAKER | R5H5S36*K*AAA* | EA*5X43M21A* | *95ESN1002122A* | 36000 | 36400 | 15.2 | 12 | 7.8 | 2.2 | 62 | 48 | 214140641
COMFORTMAKER | N5H5S36*K*AAA* | EA*5X43M21A* | *95ESN1002122A* | 36000 | 36400 | 15.2 | 12 | 7.8 | 2.2 | 62 | 48 | 214140640
ARCOAIRE | R5H5S36*K*AAA* | EA*5X43M21A* | *95ESN1002122A* | 36000 | 36400 | 15.2 | 12 | 7.8 | 2.2 | 62 | 48 | 214140639
ARCOAIRE | N5H5S36*K*AAA* | EA*5X43M21A* | *95ESN1002122A* | 36000 | 36400 | 15.2 | 12 | 7.8 | 2.2 | 62 | 48 | 214140638
AIRQUEST | R5H5S36*K*AAA* | EA*5X43M21A* | *95ESN1002122A* | 36000 | 36400 | 15.2 | 12 | 7.8 | 2.2 | 62 | 48 | 214140637
TEMPSTAR | R5H5S36*K*AAA* | EA*5X43M21A* | *80CSU1002120A* | 35200 | 34800 | 15.2 | 12 | 7.8 | 2.18 | 63 | 51 | 214139802
SMART COMFORT | R5H5S36*K*AAA* | EA*5X43M21A* | *80CSU1002120A* | 35200 | 34800 | 15.2 | 12 | 7.8 | 2.18 | 63 | 51 | 214139800
SMART COMFORT | N5H5S36*K*AAA* | EA*5X43M21A* | *80CSU1002120A* | 35200 | 34800 | 15.2 | 12 | 7.8 | 2.18 | 63 | 51 | 214139799
MARATHERM | R5H5S36*K*AAA* | EA*5X43M21A* | *80CSU1002120A* | 35200 | 34800 | 15.2 | 12 | 7.8 | 2.18 | 63 | 51 | 214139798
MARATHERM | N5H5S36*K*AAA* | EA*5X43M21A* | *80CSU1002120A* | 35200 | 34800 | 15.2 | 12 | 7.8 | 2.18 | 63 | 51 | 214139797
KEEPRITE | R5H5S36*K*AAA* | EA*5X43M21A* | *80CSU1002120A* | 35200 | 34800 | 15.2 | 12 | 7.8 | 2.18 | 63 | 51 | 214139796
KEEPRITE | N5H5S36*K*AAA* | EA*5X43M21A* | *80CSU1002120A* | 35200 | 34800 | 15.2 | 12 | 7.8 | 2.18 | 63 | 51 | 214139795
DAY & NIGHT | R5H5S36*K*AAA* | EA*5X43M21A* | *80CSU1002120A* | 35200 | 34800 | 15.2 | 12 | 7.8 | 2.18 | 63 | 51 | 214139794
DAY & NIGHT | N5H5S36*K*AAA* | EA*5X43M21A* | *80CSU1002120A* | 35200 | 34800 | 15.2 | 12 | 7.8 | 2.18 | 63 | 51 | 214139793
COMFORTMAKER | R5H5S36*K*AAA* | EA*5X43M21A* | *80CSU1002120A* | 35200 | 34800 | 15.2 | 12 | 7.8 | 2.18 | 63 | 51 | 214139792
COMFORTMAKER | N5H5S36*K*AAA* | EA*5X43M21A* | *80CSU1002120A* | 35200 | 34800 | 15.2 | 12 | 7.8 | 2.18 | 63 | 51 | 214139791
ARCOAIRE | R5H5S36*K*AAA* | EA*5X43M21A* | *80CSU1002120A* | 35200 | 34800 | 15.2 | 12 | 7.8 | 2.18 | 63 | 51 | 214139790
ARCOAIRE | N5H5S36*K*AAA* | EA*5X43M21A* | *80CSU1002120A* | 35200 | 34800 | 15.2 | 12 | 7.8 | 2.18 | 63 | 51 | 214139789
AIRQUEST | R5H5S36*K*AAA* | EA*5X43M21A* | *80CSU1002120A* | 35200 | 34800 | 15.2 | 12 | 7.8 | 2.18 | 63 | 51 | 214139788
AIRQUEST | N5H5S36*K*AAA* | EA*5X43M21A* | *80CSU1002120A* | 35200 | 34800 | 15.2 | 12 | 7.8 | 2.18 | 63 | 51 | 214139787
HEIL | R5H5S36*K*AAA* | EA*5X43M21A* | *80CSU1002120A* | 35200 | 34800 | 15.2 | 12 | 7.8 | 2.18 | 63 | 51 | 214139786
HEIL | N5H5S36*K*AAA* | EA*5X43M21A* | *80CSU1002120A* | 35200 | 34800 | 15.2 | 12 | 7.8 | 2.18 | 63 | 51 | 214139785
BRYANT HEATING AND COOLING SYSTEMS | PH5SAN536**AA* | CAA**4321AM* | 83*CA60100C21*** | 35200 | 34800 | 15.2 | 12 | 7.8 | 2.18 | 63 | 51 | 214139784
BRYANT HEATING AND COOLING SYSTEMS | GH5SAN536**AA* | CAA**4321AM* | 83*CA60100C21*** | 35200 | 34800 | 15.2 | 12 | 7.8 | 2.18 | 63 | 51 | 214139783
BRYANT HEATING AND COOLING SYSTEMS | 246SAN036**AA* | CAA**4321AM* | 83*CA60100C21*** | 35200 | 34800 | 15.2 | 12 | 7.8 | 2.18 | 63 | 51 | 214139782
BRYANT HEATING AND COOLING SYSTEMS | 235SAN036**AA* | CAA**4321AM* | 83*CA60100C21*** | 35200 | 34800 | 15.2 | 12 | 7.8 | 2.18 | 63 | 51 | 214139781
CARRIER | GH5SAN536**AA* | CAA**4321AM* | 58CU*A100C21**20 | 35200 | 34800 | 15.2 | 12 | 7.8 | 2.18 | 63 | 51 | 214139780
CARRIER | 27SPA636A**30* | CAA**4321AM* | 58CU*A100C21**20 | 35200 | 34800 | 15.2 | 12 | 7.8 | 2.18 | 63 | 51 | 214139779
CARRIER | 27SCA536A**30* | CAA**4321AM* | 58CU*A100C21**20 | 35200 | 34800 | 15.2 | 12 | 7.8 | 2.18 | 63 | 51 | 214139778
KENMORE | R5H5S36*K*AAA* | EA*5X43M21A* | *80CSU0601716A* | 35000 | 35200 | 15.2 | 12 | 7.8 | 2.18 | 61 | 48 | 214139777
KENMORE | N5H5S36*K*AAA* | EA*5X43M21A* | *80CSU0601716A* | 35000 | 35200 | 15.2 | 12 | 7.8 | 2.18 | 61 | 48 | 214139776
TEMPSTAR | R5H5S36*K*AAA* | EA*5X43M21A* | *80CSU0601716A* | 35000 | 35200 | 15.2 | 12 | 7.8 | 2.18 | 61 | 48 | 214139775
TEMPSTAR | N5H5S36*K*AAA* | EA*5X43M21A* | *80CSU0601716A* | 35000 | 35200 | 15.2 | 12 | 7.8 | 2.18 | 61 | 48 | 214139774
SMART COMFORT | R5H5S36*K*AAA* | EA*5X43M21A* | *80CSU0601716A* | 35000 | 35200 | 15.2 | 12 | 7.8 | 2.18 | 61 | 48 | 214139773
MARATHERM | R5H5S36*K*AAA* | EA*5X43M21A* | *80CSU0601716A* | 35000 | 35200 | 15.2 | 12 | 7.8 | 2.18 | 61 | 48 | 214139771
MARATHERM | N5H5S36*K*AAA* | EA*5X43M21A* | *80CSU0601716A* | 35000 | 35200 | 15.2 | 12 | 7.8 | 2.18 | 61 | 48 | 214139770
KEEPRITE | N5H5S36*K*AAA* | EA*5X43M21A* | *80CSU0601716A* | 35000 | 35200 | 15.2 | 12 | 7.8 | 2.18 | 61 | 48 | 214139768
DAY & NIGHT | R5H5S36*K*AAA* | EA*5X43M21A* | *80CSU0601716A* | 35000 | 35200 | 15.2 | 12 | 7.8 | 2.18 | 61 | 48 | 214139767
DAY & NIGHT | N5H5S36*K*AAA* | EA*5X43M21A* | *80CSU0601716A* | 35000 | 35200 | 15.2 | 12 | 7.8 | 2.18 | 61 | 48 | 214139766
COMFORTMAKER | R5H5S36*K*AAA* | EA*5X43M21A* | *80CSU0601716A* | 35000 | 35200 | 15.2 | 12 | 7.8 | 2.18 | 61 | 48 | 214139765
COMFORTMAKER | N5H5S36*K*AAA* | EA*5X43M21A* | *80CSU0601716A* | 35000 | 35200 | 15.2 | 12 | 7.8 | 2.18 | 61 | 48 | 214139764
ARCOAIRE | R5H5S36*K*AAA* | EA*5X43M21A* | *80CSU0601716A* | 35000 | 35200 | 15.2 | 12 | 7.8 | 2.18 | 61 | 48 | 214139763
ARCOAIRE | N5H5S36*K*AAA* | EA*5X43M21A* | *80CSU0601716A* | 35000 | 35200 | 15.2 | 12 | 7.8 | 2.18 | 61 | 48 | 214139762
AIRQUEST | R5H5S36*K*AAA* | EA*5X43M21A* | *80CSU0601716A* | 35000 | 35200 | 15.2 | 12 | 7.8 | 2.18 | 61 | 48 | 214139761
HEIL | R5H5S36*K*AAA* | EA*5X43M21A* | *80CSU0601716A* | 35000 | 35200 | 15.2 | 12 | 7.8 | 2.18 | 61 | 48 | 214139759
HEIL | N5H5S36*K*AAA* | EA*5X43M21A* | *80CSU0601716A* | 35000 | 35200 | 15.2 | 12 | 7.8 | 2.18 | 61 | 48 | 214139758
BRYANT HEATING AND COOLING SYSTEMS | GH5SAN536**AA* | CAA**4321AM* | 83*CA48060C17*** | 35000 | 35200 | 15.2 | 12 | 7.8 | 2.18 | 61 | 48 | 214139756
BRYANT HEATING AND COOLING SYSTEMS | 246SAN036**AA* | CAA**4321AM* | 83*CA48060C17*** | 35000 | 35200 | 15.2 | 12 | 7.8 | 2.18 | 61 | 48 | 214139755
BRYANT HEATING AND COOLING SYSTEMS | 235SAN036**AA* | CAA**4321AM* | 83*CA48060C17*** | 35000 | 35200 | 15.2 | 12 | 7.8 | 2.18 | 61 | 48 | 214139754
CARRIER | GH5SAN536**AA* | CAA**4321AM* | 58CU*A060C17**16 | 35000 | 35200 | 15.2 | 12 | 7.8 | 2.18 | 61 | 48 | 214139753
CARRIER | 27SPA636A**30* | CAA**4321AM* | 58CU*A060C17**16 | 35000 | 35200 | 15.2 | 12 | 7.8 | 2.18 | 61 | 48 | 214139752
CARRIER | 27SCA536A**30* | CAA**4321AM* | 58CU*A060C17**16 | 35000 | 35200 | 15.2 | 12 | 7.8 | 2.18 | 61 | 48 | 214139751
KENMORE | R5H5S36*K*AAA* | EA*5X37M21A* | *92MSN1002120A* | 34600 | 33800 | 15.2 | 12 | 7.8 | 2.2 | 67 | 53 | 214138876
KENMORE | N5H5S36*K*AAA* | EA*5X37M21A* | *92MSN1002120A* | 34600 | 33800 | 15.2 | 12 | 7.8 | 2.2 | 67 | 53 | 214138875
TEMPSTAR | R5H5S36*K*AAA* | EA*5X37M21A* | *92MSN1002120A* | 34600 | 33800 | 15.2 | 12 | 7.8 | 2.2 | 67 | 53 | 214138874
TEMPSTAR | N5H5S36*K*AAA* | EA*5X37M21A* | *92MSN1002120A* | 34600 | 33800 | 15.2 | 12 | 7.8 | 2.2 | 67 | 53 | 214138873
SMART COMFORT | R5H5S36*K*AAA* | EA*5X37M21A* | *92MSN1002120A* | 34600 | 33800 | 15.2 | 12 | 7.8 | 2.2 | 67 | 53 | 214138872
SMART COMFORT | N5H5S36*K*AAA* | EA*5X37M21A* | *92MSN1002120A* | 34600 | 33800 | 15.2 | 12 | 7.8 | 2.2 | 67 | 53 | 214138871
MARATHERM | R5H5S36*K*AAA* | EA*5X37M21A* | *92MSN1002120A* | 34600 | 33800 | 15.2 | 12 | 7.8 | 2.2 | 67 | 53 | 214138870
MARATHERM | N5H5S36*K*AAA* | EA*5X37M21A* | *92MSN1002120A* | 34600 | 33800 | 15.2 | 12 | 7.8 | 2.2 | 67 | 53 | 214138869
KEEPRITE | R5H5S36*K*AAA* | EA*5X37M21A* | *92MSN1002120A* | 34600 | 33800 | 15.2 | 12 | 7.8 | 2.2 | 67 | 53 | 214138868
KEEPRITE | N5H5S36*K*AAA* | EA*5X37M21A* | *92MSN1002120A* | 34600 | 33800 | 15.2 | 12 | 7.8 | 2.2 | 67 | 53 | 214138867
DAY & NIGHT | R5H5S36*K*AAA* | EA*5X37M21A* | *92MSN1002120A* | 34600 | 33800 | 15.2 | 12 | 7.8 | 2.2 | 67 | 53 | 214138866
COMFORTMAKER | R5H5S36*K*AAA* | EA*5X37M21A* | *92MSN1002120A* | 34600 | 33800 | 15.2 | 12 | 7.8 | 2.2 | 67 | 53 | 214138864
COMFORTMAKER | N5H5S36*K*AAA* | EA*5X37M21A* | *92MSN1002120A* | 34600 | 33800 | 15.2 | 12 | 7.8 | 2.2 | 67 | 53 | 214138863
ARCOAIRE | N5H5S36*K*AAA* | EA*5X37M21A* | *92MSN1002120A* | 34600 | 33800 | 15.2 | 12 | 7.8 | 2.2 | 67 | 53 | 214138861
AIRQUEST | R5H5S36*K*AAA* | EA*5X37M21A* | *92MSN1002120A* | 34600 | 33800 | 15.2 | 12 | 7.8 | 2.2 | 67 | 53 | 214138860
HEIL | R5H5S36*K*AAA* | EA*5X37M21A* | *92MSN1002120A* | 34600 | 33800 | 15.2 | 12 | 7.8 | 2.2 | 67 | 53 | 214138858
HEIL | N5H5S36*K*AAA* | EA*5X37M21A* | *92MSN1002120A* | 34600 | 33800 | 15.2 | 12 | 7.8 | 2.2 | 67 | 53 | 214138857
BROCK | PH5SAN536**AA* | CAA**3721AM* | PG92MSAA60100C** | 34600 | 33800 | 15.2 | 12 | 7.8 | 2.2 | 67 | 53 | 214138856
WEATHERMAKER | PH5SAN536**AA* | CAA**3721AM* | PG92MSAA60100C** | 34600 | 33800 | 15.2 | 12 | 7.8 | 2.2 | 67 | 53 | 214138855
PAYNE HEATING AND COOLING | PH5SAN536**AA* | CAA**3721AM* | PG92MSAA60100C** | 34600 | 33800 | 15.2 | 12 | 7.8 | 2.2 | 67 | 53 | 214138854
BRYANT HEATING AND COOLING SYSTEMS | PH5SAN536**AA* | CAA**3721AM* | 912SE60100M21*** | 34600 | 33800 | 15.2 | 12 | 7.8 | 2.2 | 67 | 53 | 214138853
BRYANT HEATING AND COOLING SYSTEMS | GH5SAN536**AA* | CAA**3721AM* | 912SE60100M21*** | 34600 | 33800 | 15.2 | 12 | 7.8 | 2.2 | 67 | 53 | 214138852
BRYANT HEATING AND COOLING SYSTEMS | 246SAN036**AA* | CAA**3721AM* | 912SE60100M21*** | 34600 | 33800 | 15.2 | 12 | 7.8 | 2.2 | 67 | 53 | 214138851
BRYANT HEATING AND COOLING SYSTEMS | 235SAN036**AA* | CAA**3721AM* | 912SE60100M21*** | 34600 | 33800 | 15.2 | 12 | 7.8 | 2.2 | 67 | 53 | 214138850
CARRIER | GH5SAN536**AA* | CAA**3721AM* | 59SC2E100M21**20 | 34600 | 33800 | 15.2 | 12 | 7.8 | 2.2 | 67 | 53 | 214138849
CARRIER | 27SPA636A**30* | CAA**3721AM* | 59SC2E100M21**20 | 34600 | 33800 | 15.2 | 12 | 7.8 | 2.2 | 67 | 53 | 214138848
CARRIER | 27SCA536A**30* | CAA**3721AM* | 59SC2E100M21**20 | 34600 | 33800 | 15.2 | 12 | 7.8 | 2.2 | 67 | 53 | 214138847
KENMORE | R5H5S36*K*AAA* | EA*5X37M21A* | *92ESN1002122A* | 36000 | 36400 | 15.2 | 12 | 7.8 | 2.2 | 62 | 48 | 214138818
KENMORE | N5H5S36*K*AAA* | EA*5X37M21A* | *92ESN1002122A* | 36000 | 36400 | 15.2 | 12 | 7.8 | 2.2 | 62 | 48 | 214138817
TEMPSTAR | R5H5S36*K*AAA* | EA*5X37M21A* | *92ESN1002122A* | 36000 | 36400 | 15.2 | 12 | 7.8 | 2.2 | 62 | 48 | 214138816
TEMPSTAR | N5H5S36*K*AAA* | EA*5X37M21A* | *92ESN1002122A* | 36000 | 36400 | 15.2 | 12 | 7.8 | 2.2 | 62 | 48 | 214138815
SMART COMFORT | R5H5S36*K*AAA* | EA*5X37M21A* | *92ESN1002122A* | 36000 | 36400 | 15.2 | 12 | 7.8 | 2.2 | 62 | 48 | 214138814
SMART COMFORT | N5H5S36*K*AAA* | EA*5X37M21A* | *92ESN1002122A* | 36000 | 36400 | 15.2 | 12 | 7.8 | 2.2 | 62 | 48 | 214138813
MARATHERM | R5H5S36*K*AAA* | EA*5X37M21A* | *92ESN1002122A* | 36000 | 36400 | 15.2 | 12 | 7.8 | 2.2 | 62 | 48 | 214138812
MARATHERM | N5H5S36*K*AAA* | EA*5X37M21A* | *92ESN1002122A* | 36000 | 36400 | 15.2 | 12 | 7.8 | 2.2 | 62 | 48 | 214138811
KEEPRITE | R5H5S36*K*AAA* | EA*5X37M21A* | *92ESN1002122A* | 36000 | 36400 | 15.2 | 12 | 7.8 | 2.2 | 62 | 48 | 214138810
KEEPRITE | N5H5S36*K*AAA* | EA*5X37M21A* | *92ESN1002122A* | 36000 | 36400 | 15.2 | 12 | 7.8 | 2.2 | 62 | 48 | 214138809
DAY & NIGHT | R5H5S36*K*AAA* | EA*5X37M21A* | *92ESN1002122A* | 36000 | 36400 | 15.2 | 12 | 7.8 | 2.2 | 62 | 48 | 214138808
SMART COMFORT | R5H5S36*K*AAA* | EA*5X37M21A* | *95ESU1002122A* | 36000 | 36200 | 15.2 | 12 | 7.8 | 2.2 | 61 | 48 | 214139100
SMART COMFORT | N5H5S36*K*AAA* | EA*5X37M21A* | *95ESU1002122A* | 36000 | 36200 | 15.2 | 12 | 7.8 | 2.2 | 61 | 48 | 214139099
MARATHERM | R5H5S36*K*AAA* | EA*5X37M21A* | *95ESU1002122A* | 36000 | 36200 | 15.2 | 12 | 7.8 | 2.2 | 61 | 48 | 214139098
MARATHERM | N5H5S36*K*AAA* | EA*5X37M21A* | *95ESU1002122A* | 36000 | 36200 | 15.2 | 12 | 7.8 | 2.2 | 61 | 48 | 214139097
KEEPRITE | R5H5S36*K*AAA* | EA*5X37M21A* | *95ESU1002122A* | 36000 | 36200 | 15.2 | 12 | 7.8 | 2.2 | 61 | 48 | 214139096
KEEPRITE | N5H5S36*K*AAA* | EA*5X37M21A* | *95ESU1002122A* | 36000 | 36200 | 15.2 | 12 | 7.8 | 2.2 | 61 | 48 | 214139095
DAY & NIGHT | R5H5S36*K*AAA* | EA*5X37M21A* | *95ESU1002122A* | 36000 | 36200 | 15.2 | 12 | 7.8 | 2.2 | 61 | 48 | 214139094
DAY & NIGHT | N5H5S36*K*AAA* | EA*5X37M21A* | *95ESU1002122A* | 36000 | 36200 | 15.2 | 12 | 7.8 | 2.2 | 61 | 48 | 214139093
COMFORTMAKER | N5H5S36*K*AAA* | EA*5X37M21A* | *95ESU1002122A* | 36000 | 36200 | 15.2 | 12 | 7.8 | 2.2 | 61 | 48 | 214139091
ARCOAIRE | R5H5S36*K*AAA* | EA*5X37M21A* | *95ESU1002122A* | 36000 | 36200 | 15.2 | 12 | 7.8 | 2.2 | 61 | 48 | 214139090
ARCOAIRE | N5H5S36*K*AAA* | EA*5X37M21A* | *95ESU1002122A* | 36000 | 36200 | 15.2 | 12 | 7.8 | 2.2 | 61 | 48 | 214139089
AIRQUEST | R5H5S36*K*AAA* | EA*5X37M21A* | *95ESU1002122A* | 36000 | 36200 | 15.2 | 12 | 7.8 | 2.2 | 61 | 48 | 214139088
AIRQUEST | N5H5S36*K*AAA* | EA*5X37M21A* | *95ESU1002122A* | 36000 | 36200 | 15.2 | 12 | 7.8 | 2.2 | 61 | 48 | 214139087
HEIL | R5H5S36*K*AAA* | EA*5X37M21A* | *95ESU1002122A* | 36000 | 36200 | 15.2 | 12 | 7.8 | 2.2 | 61 | 48 | 214139086
HEIL | N5H5S36*K*AAA* | EA*5X37M21A* | *95ESU1002122A* | 36000 | 36200 | 15.2 | 12 | 7.8 | 2.2 | 61 | 48 | 214139085
BRYANT HEATING AND COOLING SYSTEMS | PH5SAN536**AA* | CAA**3721AM* | 935SA66100E21*** | 36000 | 36200 | 15.2 | 12 | 7.8 | 2.2 | 61 | 48 | 214139082
BRYANT HEATING AND COOLING SYSTEMS | GH5SAN536**AA* | CAA**3721AM* | 935SA66100E21*** | 36000 | 36200 | 15.2 | 12 | 7.8 | 2.2 | 61 | 48 | 214139081
BRYANT HEATING AND COOLING SYSTEMS | 246SAN036**AA* | CAA**3721AM* | 935SA66100E21*** | 36000 | 36200 | 15.2 | 12 | 7.8 | 2.2 | 61 | 48 | 214139080
BRYANT HEATING AND COOLING SYSTEMS | 235SAN036**AA* | CAA**3721AM* | 935SA66100E21*** | 36000 | 36200 | 15.2 | 12 | 7.8 | 2.2 | 61 | 48 | 214139079
CARRIER | GH5SAN536**AA* | CAA**3721AM* | 59SU5A100E21**22 | 36000 | 36200 | 15.2 | 12 | 7.8 | 2.2 | 61 | 48 | 214139078
CARRIER | 27SPA636A**30* | CAA**3721AM* | 59SU5A100E21**22 | 36000 | 36200 | 15.2 | 12 | 7.8 | 2.2 | 61 | 48 | 214139077
CARRIER | 27SCA536A**30* | CAA**3721AM* | 59SU5A100E21**22 | 36000 | 36200 | 15.2 | 12 | 7.8 | 2.2 | 61 | 48 | 214139076
KENMORE | R5H5S36*K*AAA* | EA*5X37M21A* | *95ESN1002122A* | 36000 | 36200 | 15.2 | 12 | 7.8 | 2.2 | 62 | 48 | 214138988
KENMORE | N5H5S36*K*AAA* | EA*5X37M21A* | *95ESN1002122A* | 36000 | 36200 | 15.2 | 12 | 7.8 | 2.2 | 62 | 48 | 214138987
TEMPSTAR | N5H5S36*K*AAA* | EA*5X37M21A* | *95ESN1002122A* | 36000 | 36200 | 15.2 | 12 | 7.8 | 2.2 | 62 | 48 | 214138985
SMART COMFORT | R5H5S36*K*AAA* | EA*5X37M21A* | *95ESN1002122A* | 36000 | 36200 | 15.2 | 12 | 7.8 | 2.2 | 62 | 48 | 214138984
SMART COMFORT | N5H5S36*K*AAA* | EA*5X37M21A* | *95ESN1002122A* | 36000 | 36200 | 15.2 | 12 | 7.8 | 2.2 | 62 | 48 | 214138983
MARATHERM | R5H5S36*K*AAA* | EA*5X37M21A* | *95ESN1002122A* | 36000 | 36200 | 15.2 | 12 | 7.8 | 2.2 | 62 | 48 | 214138982
MARATHERM | N5H5S36*K*AAA* | EA*5X37M21A* | *95ESN1002122A* | 36000 | 36200 | 15.2 | 12 | 7.8 | 2.2 | 62 | 48 | 214138981
KEEPRITE | R5H5S36*K*AAA* | EA*5X37M21A* | *95ESN1002122A* | 36000 | 36200 | 15.2 | 12 | 7.8 | 2.2 | 62 | 48 | 214138980
KEEPRITE | N5H5S36*K*AAA* | EA*5X37M21A* | *95ESN1002122A* | 36000 | 36200 | 15.2 | 12 | 7.8 | 2.2 | 62 | 48 | 214138979
DAY & NIGHT | R5H5S36*K*AAA* | EA*5X37M21A* | *95ESN1002122A* | 36000 | 36200 | 15.2 | 12 | 7.8 | 2.2 | 62 | 48 | 214138978
DAY & NIGHT | N5H5S36*K*AAA* | EA*5X37M21A* | *95ESN1002122A* | 36000 | 36200 | 15.2 | 12 | 7.8 | 2.2 | 62 | 48 | 214138977
COMFORTMAKER | R5H5S36*K*AAA* | EA*5X37M21A* | *95ESN1002122A* | 36000 | 36200 | 15.2 | 12 | 7.8 | 2.2 | 62 | 48 | 214138976
COMFORTMAKER | N5H5S36*K*AAA* | EA*5X37M21A* | *95ESN1002122A* | 36000 | 36200 | 15.2 | 12 | 7.8 | 2.2 | 62 | 48 | 214138975
ARCOAIRE | R5H5S36*K*AAA* | EA*5X37M21A* | *95ESN1002122A* | 36000 | 36200 | 15.2 | 12 | 7.8 | 2.2 | 62 | 48 | 214138974
ARCOAIRE | N5H5S36*K*AAA* | EA*5X37M21A* | *95ESN1002122A* | 36000 | 36200 | 15.2 | 12 | 7.8 | 2.2 | 62 | 48 | 214138973
AIRQUEST | R5H5S36*K*AAA* | EA*5X37M21A* | *95ESN1002122A* | 36000 | 36200 | 15.2 | 12 | 7.8 | 2.2 | 62 | 48 | 214138972
AIRQUEST | N5H5S36*K*AAA* | EA*5X37M21A* | *95ESN1002122A* | 36000 | 36200 | 15.2 | 12 | 7.8 | 2.2 | 62 | 48 | 214138971
HEIL | R5H5S36*K*AAA* | EA*5X37M21A* | *95ESN1002122A* | 36000 | 36200 | 15.2 | 12 | 7.8 | 2.2 | 62 | 48 | 214138970
BRYANT HEATING AND COOLING SYSTEMS | PH5SAN536**AA* | CAA**3721AM* | 915SB66100E21*** | 36000 | 36200 | 15.2 | 12 | 7.8 | 2.2 | 62 | 48 | 214138968
KENMORE | R5H5S36*K*AAA* | EA*5X37M21A* | *80CSU0601716A* | 35000 | 35200 | 15.2 | 12 | 7.8 | 2.16 | 61 | 49 | 214138105
KENMORE | N5H5S36*K*AAA* | EA*5X37M21A* | *80CSU0601716A* | 35000 | 35200 | 15.2 | 12 | 7.8 | 2.16 | 61 | 49 | 214138104
TEMPSTAR | R5H5S36*K*AAA* | EA*5X37M21A* | *80CSU0601716A* | 35000 | 35200 | 15.2 | 12 | 7.8 | 2.16 | 61 | 49 | 214138103
TEMPSTAR | N5H5S36*K*AAA* | EA*5X37M21A* | *80CSU0601716A* | 35000 | 35200 | 15.2 | 12 | 7.8 | 2.16 | 61 | 49 | 214138102
SMART COMFORT | R5H5S36*K*AAA* | EA*5X37M21A* | *80CSU0601716A* | 35000 | 35200 | 15.2 | 12 | 7.8 | 2.16 | 61 | 49 | 214138101
SMART COMFORT | N5H5S36*K*AAA* | EA*5X37M21A* | *80CSU0601716A* | 35000 | 35200 | 15.2 | 12 | 7.8 | 2.16 | 61 | 49 | 214138100
MARATHERM | R5H5S36*K*AAA* | EA*5X37M21A* | *80CSU0601716A* | 35000 | 35200 | 15.2 | 12 | 7.8 | 2.16 | 61 | 49 | 214138099
MARATHERM | N5H5S36*K*AAA* | EA*5X37M21A* | *80CSU0601716A* | 35000 | 35200 | 15.2 | 12 | 7.8 | 2.16 | 61 | 49 | 214138098
KEEPRITE | R5H5S36*K*AAA* | EA*5X37M21A* | *80CSU0601716A* | 35000 | 35200 | 15.2 | 12 | 7.8 | 2.16 | 61 | 49 | 214138097
DAY & NIGHT | R5H5S36*K*AAA* | EA*5X37M21A* | *80CSU0601716A* | 35000 | 35200 | 15.2 | 12 | 7.8 | 2.16 | 61 | 49 | 214138095
DAY & NIGHT | N5H5S36*K*AAA* | EA*5X37M21A* | *80CSU0601716A* | 35000 | 35200 | 15.2 | 12 | 7.8 | 2.16 | 61 | 49 | 214138094
COMFORTMAKER | R5H5S36*K*AAA* | EA*5X37M21A* | *80CSU0601716A* | 35000 | 35200 | 15.2 | 12 | 7.8 | 2.16 | 61 | 49 | 214138093
COMFORTMAKER | N5H5S36*K*AAA* | EA*5X37M21A* | *80CSU0601716A* | 35000 | 35200 | 15.2 | 12 | 7.8 | 2.16 | 61 | 49 | 214138092
ARCOAIRE | R5H5S36*K*AAA* | EA*5X37M21A* | *80CSU0601716A* | 35000 | 35200 | 15.2 | 12 | 7.8 | 2.16 | 61 | 49 | 214138091
ARCOAIRE | N5H5S36*K*AAA* | EA*5X37M21A* | *80CSU0601716A* | 35000 | 35200 | 15.2 | 12 | 7.8 | 2.16 | 61 | 49 | 214138090
AIRQUEST | R5H5S36*K*AAA* | EA*5X37M21A* | *80CSU0601716A* | 35000 | 35200 | 15.2 | 12 | 7.8 | 2.16 | 61 | 49 | 214138089
AIRQUEST | N5H5S36*K*AAA* | EA*5X37M21A* | *80CSU0601716A* | 35000 | 35200 | 15.2 | 12 | 7.8 | 2.16 | 61 | 49 | 214138088
HEIL | R5H5S36*K*AAA* | EA*5X37M21A* | *80CSU0601716A* | 35000 | 35200 | 15.2 | 12 | 7.8 | 2.16 | 61 | 49 | 214138087
HEIL | N5H5S36*K*AAA* | EA*5X37M21A* | *80CSU0601716A* | 35000 | 35200 | 15.2 | 12 | 7.8 | 2.16 | 61 | 49 | 214138086
BRYANT HEATING AND COOLING SYSTEMS | PH5SAN536**AA* | CAA**3721AM* | 83*CA48060C17*** | 35000 | 35200 | 15.2 | 12 | 7.8 | 2.16 | 61 | 49 | 214138085
BRYANT HEATING AND COOLING SYSTEMS | GH5SAN536**AA* | CAA**3721AM* | 83*CA48060C17*** | 35000 | 35200 | 15.2 | 12 | 7.8 | 2.16 | 61 | 49 | 214138084
BRYANT HEATING AND COOLING SYSTEMS | 246SAN036**AA* | CAA**3721AM* | 83*CA48060C17*** | 35000 | 35200 | 15.2 | 12 | 7.8 | 2.16 | 61 | 49 | 214138083
BRYANT HEATING AND COOLING SYSTEMS | 235SAN036**AA* | CAA**3721AM* | 83*CA48060C17*** | 35000 | 35200 | 15.2 | 12 | 7.8 | 2.16 | 61 | 49 | 214138082
CARRIER | GH5SAN536**AA* | CAA**3721AM* | 58CU*A060C17**16 | 35000 | 35200 | 15.2 | 12 | 7.8 | 2.16 | 61 | 49 | 214138081
CARRIER | 27SPA636A**30* | CAA**3721AM* | 58CU*A060C17**16 | 35000 | 35200 | 15.2 | 12 | 7.8 | 2.16 | 61 | 49 | 214138080
CARRIER | 27SCA536A**30* | CAA**3721AM* | 58CU*A060C17**16 | 35000 | 35200 | 15.2 | 12 | 7.8 | 2.16 | 61 | 49 | 214138079
KENMORE | N5H5S36*K*AAA* | EA*5X48M21A* | *95MSU1002122A* | 34000 | 33600 | 15.2 | 12 | 7.8 | 2.18 | 67 | 52 | 214142651
TEMPSTAR | R5H5S36*K*AAA* | EA*5X48M21A* | *95MSU1002122A* | 34000 | 33600 | 15.2 | 12 | 7.8 | 2.18 | 67 | 52 | 214142650
TEMPSTAR | N5H5S36*K*AAA* | EA*5X48M21A* | *95MSU1002122A* | 34000 | 33600 | 15.2 | 12 | 7.8 | 2.18 | 67 | 52 | 214142649
MARATHERM | R5H5S36*K*AAA* | EA*5X48M21A* | *95MSU1002122A* | 34000 | 33600 | 15.2 | 12 | 7.8 | 2.18 | 67 | 52 | 214142648
MARATHERM | N5H5S36*K*AAA* | EA*5X48M21A* | *95MSU1002122A* | 34000 | 33600 | 15.2 | 12 | 7.8 | 2.18 | 67 | 52 | 214142647
KEEPRITE | R5H5S36*K*AAA* | EA*5X48M21A* | *95MSU1002122A* | 34000 | 33600 | 15.2 | 12 | 7.8 | 2.18 | 67 | 52 | 214142646
KEEPRITE | N5H5S36*K*AAA* | EA*5X48M21A* | *95MSU1002122A* | 34000 | 33600 | 15.2 | 12 | 7.8 | 2.18 | 67 | 52 | 214142645
DAY & NIGHT | R5H5S36*K*AAA* | EA*5X48M21A* | *95MSU1002122A* | 34000 | 33600 | 15.2 | 12 | 7.8 | 2.18 | 67 | 52 | 214142644
DAY & NIGHT | N5H5S36*K*AAA* | EA*5X48M21A* | *95MSU1002122A* | 34000 | 33600 | 15.2 | 12 | 7.8 | 2.18 | 67 | 52 | 214142643
COMFORTMAKER | R5H5S36*K*AAA* | EA*5X48M21A* | *95MSU1002122A* | 34000 | 33600 | 15.2 | 12 | 7.8 | 2.18 | 67 | 52 | 214142642
COMFORTMAKER | N5H5S36*K*AAA* | EA*5X48M21A* | *95MSU1002122A* | 34000 | 33600 | 15.2 | 12 | 7.8 | 2.18 | 67 | 52 | 214142641
ARCOAIRE | R5H5S36*K*AAA* | EA*5X48M21A* | *95MSU1002122A* | 34000 | 33600 | 15.2 | 12 | 7.8 | 2.18 | 67 | 52 | 214142640
ARCOAIRE | N5H5S36*K*AAA* | EA*5X48M21A* | *95MSU1002122A* | 34000 | 33600 | 15.2 | 12 | 7.8 | 2.18 | 67 | 52 | 214142639
AIRQUEST | R5H5S36*K*AAA* | EA*5X48M21A* | *95MSU1002122A* | 34000 | 33600 | 15.2 | 12 | 7.8 | 2.18 | 67 | 52 | 214142638
AIRQUEST | N5H5S36*K*AAA* | EA*5X48M21A* | *95MSU1002122A* | 34000 | 33600 | 15.2 | 12 | 7.8 | 2.18 | 67 | 52 | 214142637
HEIL | R5H5S36*K*AAA* | EA*5X48M21A* | *95MSU1002122A* | 34000 | 33600 | 15.2 | 12 | 7.8 | 2.18 | 67 | 52 | 214142636
BRYANT HEATING AND COOLING SYSTEMS | PH5SAN536**AA* | CAA**4821AM* | 935SB66100M21*** | 34000 | 33600 | 15.2 | 12 | 7.8 | 2.18 | 67 | 52 | 214142634
BRYANT HEATING AND COOLING SYSTEMS | GH5SAN536**AA* | CAA**4821AM* | 935SB66100M21*** | 34000 | 33600 | 15.2 | 12 | 7.8 | 2.18 | 67 | 52 | 214142633
BRYANT HEATING AND COOLING SYSTEMS | 235SAN036**AA* | CAA**4821AM* | 935SB66100M21*** | 34000 | 33600 | 15.2 | 12 | 7.8 | 2.18 | 67 | 52 | 214142631
CARRIER | GH5SAN536**AA* | CAA**4821AM* | 59SU5B100M21**22 | 34000 | 33600 | 15.2 | 12 | 7.8 | 2.18 | 67 | 52 | 214142630
SMART COMFORT | R5H5S36*K*AAA* | EA*5X43M21A* | *80MS(N,L)0902120A* | 34800 | 34200 | 15.2 | 12 | 7.8 | 2.2 | 66 | 52 | 214139964
SMART COMFORT | N5H5S36*K*AAA* | EA*5X43M21A* | *80MS(N,L)0902120A* | 34800 | 34200 | 15.2 | 12 | 7.8 | 2.2 | 66 | 52 | 214139963
MARATHERM | N5H5S36*K*AAA* | EA*5X43M21A* | *80MS(N,L)0902120A* | 34800 | 34200 | 15.2 | 12 | 7.8 | 2.2 | 66 | 52 | 214139961
KEEPRITE | R5H5S36*K*AAA* | EA*5X43M21A* | *80MS(N,L)0902120A* | 34800 | 34200 | 15.2 | 12 | 7.8 | 2.2 | 66 | 52 | 214139960
KEEPRITE | N5H5S36*K*AAA* | EA*5X43M21A* | *80MS(N,L)0902120A* | 34800 | 34200 | 15.2 | 12 | 7.8 | 2.2 | 66 | 52 | 214139959
DAY & NIGHT | R5H5S36*K*AAA* | EA*5X43M21A* | *80MS(N,L)0902120A* | 34800 | 34200 | 15.2 | 12 | 7.8 | 2.2 | 66 | 52 | 214139958
DAY & NIGHT | N5H5S36*K*AAA* | EA*5X43M21A* | *80MS(N,L)0902120A* | 34800 | 34200 | 15.2 | 12 | 7.8 | 2.2 | 66 | 52 | 214139957
COMFORTMAKER | R5H5S36*K*AAA* | EA*5X43M21A* | *80MS(N,L)0902120A* | 34800 | 34200 | 15.2 | 12 | 7.8 | 2.2 | 66 | 52 | 214139956
COMFORTMAKER | N5H5S36*K*AAA* | EA*5X43M21A* | *80MS(N,L)0902120A* | 34800 | 34200 | 15.2 | 12 | 7.8 | 2.2 | 66 | 52 | 214139955
ARCOAIRE | R5H5S36*K*AAA* | EA*5X43M21A* | *80MS(N,L)0902120A* | 34800 | 34200 | 15.2 | 12 | 7.8 | 2.2 | 66 | 52 | 214139954
ARCOAIRE | N5H5S36*K*AAA* | EA*5X43M21A* | *80MS(N,L)0902120A* | 34800 | 34200 | 15.2 | 12 | 7.8 | 2.2 | 66 | 52 | 214139953
AIRQUEST | R5H5S36*K*AAA* | EA*5X43M21A* | *80MS(N,L)0902120A* | 34800 | 34200 | 15.2 | 12 | 7.8 | 2.2 | 66 | 52 | 214139952
AIRQUEST | N5H5S36*K*AAA* | EA*5X43M21A* | *80MS(N,L)0902120A* | 34800 | 34200 | 15.2 | 12 | 7.8 | 2.2 | 66 | 52 | 214139951
HEIL | R5H5S36*K*AAA* | EA*5X43M21A* | *80MS(N,L)0902120A* | 34800 | 34200 | 15.2 | 12 | 7.8 | 2.2 | 66 | 52 | 214139950
HEIL | N5H5S36*K*AAA* | EA*5X43M21A* | *80MS(N,L)0902120A* | 34800 | 34200 | 15.2 | 12 | 7.8 | 2.2 | 66 | 52 | 214139949
BROCK | PH5SAN536**AA* | CAA**4321AM* | PG80MS(A,L)A60090C** | 34800 | 34200 | 15.2 | 12 | 7.8 | 2.2 | 66 | 52 | 214139948
WEATHERMAKER | PH5SAN536**AA* | CAA**4321AM* | PG80MS(A,L)A60090C** | 34800 | 34200 | 15.2 | 12 | 7.8 | 2.2 | 66 | 52 | 214139947
PAYNE HEATING AND COOLING | PH5SAN536**AA* | CAA**4321AM* | PG80MS(A,L)A60090C** | 34800 | 34200 | 15.2 | 12 | 7.8 | 2.2 | 66 | 52 | 214139946
BRYANT HEATING AND COOLING SYSTEMS | GH5SAN536**AA* | CAA**4321AM* | 8(0,1)*SB60090M21*** | 34800 | 34200 | 15.2 | 12 | 7.8 | 2.2 | 66 | 52 | 214139944
BRYANT HEATING AND COOLING SYSTEMS | 246SAN036**AA* | CAA**4321AM* | 8(0,1)*SB60090M21*** | 34800 | 34200 | 15.2 | 12 | 7.8 | 2.2 | 66 | 52 | 214139943
BRYANT HEATING AND COOLING SYSTEMS | 235SAN036**AA* | CAA**4321AM* | 8(0,1)*SB60090M21*** | 34800 | 34200 | 15.2 | 12 | 7.8 | 2.2 | 66 | 52 | 214139942
CARRIER | GH5SAN536**AA* | CAA**4321AM* | 58S(B,C)*B090M21**20 | 34800 | 34200 | 15.2 | 12 | 7.8 | 2.2 | 66 | 52 | 214139941
CARRIER | 27SPA636A**30* | CAA**4321AM* | 58S(B,C)*B090M21**20 | 34800 | 34200 | 15.2 | 12 | 7.8 | 2.2 | 66 | 52 | 214139940
ECOTEMP | W5H5S36*K*AAA* | W5A*43M21XA* | WFER090B042A* | 34800 | 34200 | 15.2 | 12 | 7.8 | 2.18 | 63 | 50 | 214139938
ECOTEMP | W5H5S36*K*AAA* | W5A*43M21XA* | WFEL090B042B* | 34800 | 34200 | 15.2 | 12 | 7.8 | 2.18 | 63 | 50 | 214139937
GRANDAIRE | W5H5S36*K*AAA* | W5A*43M21XA* | WFER090B042A* | 34800 | 34200 | 15.2 | 12 | 7.8 | 2.18 | 63 | 50 | 214139936
GRANDAIRE | W5H5S36*K*AAA* | W5A*43M21XA* | WFEL090B042B* | 34800 | 34200 | 15.2 | 12 | 7.8 | 2.18 | 63 | 50 | 214139935
KENMORE | R5H5S36*K*AAA* | EA*5X43M21A* | *80ES(N,L)0901714A* | 34800 | 34200 | 15.2 | 12 | 7.8 | 2.18 | 63 | 50 | 214139934
TEMPSTAR | R5H5S36*K*AAA* | EA*5X43M21A* | *80ES(N,L)0901714A* | 34800 | 34200 | 15.2 | 12 | 7.8 | 2.18 | 63 | 50 | 214139932
TEMPSTAR | N5H5S36*K*AAA* | EA*5X43M21A* | *80ES(N,L)0901714A* | 34800 | 34200 | 15.2 | 12 | 7.8 | 2.18 | 63 | 50 | 214139931
SMART COMFORT | N5H5S36*K*AAA* | EA*5X43M21A* | *80ES(N,L)0901714A* | 34800 | 34200 | 15.2 | 12 | 7.8 | 2.18 | 63 | 50 | 214139929
MARATHERM | R5H5S36*K*AAA* | EA*5X43M21A* | *80ES(N,L)0901714A* | 34800 | 34200 | 15.2 | 12 | 7.8 | 2.18 | 63 | 50 | 214139928
MARATHERM | N5H5S36*K*AAA* | EA*5X43M21A* | *80ES(N,L)0901714A* | 34800 | 34200 | 15.2 | 12 | 7.8 | 2.18 | 63 | 50 | 214139927
KEEPRITE | R5H5S36*K*AAA* | EA*5X43M21A* | *80ES(N,L)0901714A* | 34800 | 34200 | 15.2 | 12 | 7.8 | 2.18 | 63 | 50 | 214139926
KEEPRITE | N5H5S36*K*AAA* | EA*5X43M21A* | *80ES(N,L)0901714A* | 34800 | 34200 | 15.2 | 12 | 7.8 | 2.18 | 63 | 50 | 214139925
DAY & NIGHT | R5H5S36*K*AAA* | EA*5X43M21A* | *80ES(N,L)0901714A* | 34800 | 34200 | 15.2 | 12 | 7.8 | 2.18 | 63 | 50 | 214139924
DAY & NIGHT | N5H5S36*K*AAA* | EA*5X43M21A* | *80ES(N,L)0901714A* | 34800 | 34200 | 15.2 | 12 | 7.8 | 2.18 | 63 | 50 | 214139923
COMFORTMAKER | R5H5S36*K*AAA* | EA*5X43M21A* | *80ES(N,L)0901714A* | 34800 | 34200 | 15.2 | 12 | 7.8 | 2.18 | 63 | 50 | 214139922
COMFORTMAKER | N5H5S36*K*AAA* | EA*5X43M21A* | *80ES(N,L)0901714A* | 34800 | 34200 | 15.2 | 12 | 7.8 | 2.18 | 63 | 50 | 214139921
ARCOAIRE | R5H5S36*K*AAA* | EA*5X43M21A* | *80ES(N,L)0901714A* | 34800 | 34200 | 15.2 | 12 | 7.8 | 2.18 | 63 | 50 | 214139920
ARCOAIRE | N5H5S36*K*AAA* | EA*5X43M21A* | *80ES(N,L)0901714A* | 34800 | 34200 | 15.2 | 12 | 7.8 | 2.18 | 63 | 50 | 214139919
AIRQUEST | R5H5S36*K*AAA* | EA*5X43M21A* | *80ES(N,L)0901714A* | 34800 | 34200 | 15.2 | 12 | 7.8 | 2.18 | 63 | 50 | 214139918
AIRQUEST | N5H5S36*K*AAA* | EA*5X43M21A* | *80ES(N,L)0901714A* | 34800 | 34200 | 15.2 | 12 | 7.8 | 2.18 | 63 | 50 | 214139917
HEIL | R5H5S36*K*AAA* | EA*5X43M21A* | *80ES(N,L)0901714A* | 34800 | 34200 | 15.2 | 12 | 7.8 | 2.18 | 63 | 50 | 214139916
BROCK | PH5SAN536**AA* | CAA**4321AM* | PG80ES(A,L)A42090B** | 34800 | 34200 | 15.2 | 12 | 7.8 | 2.18 | 63 | 50 | 214139914
WEATHERMAKER | PH5SAN536**AA* | CAA**4321AM* | PG80ES(A,L)A42090B** | 34800 | 34200 | 15.2 | 12 | 7.8 | 2.18 | 63 | 50 | 214139913
BRYANT HEATING AND COOLING SYSTEMS | PH5SAN536**AA* | CAA**4321AM* | 8(0,1)*SA42090E17*** | 34800 | 34200 | 15.2 | 12 | 7.8 | 2.18 | 63 | 50 | 214139911
BRYANT HEATING AND COOLING SYSTEMS | GH5SAN536**AA* | CAA**4321AM* | 8(0,1)*SA42090E17*** | 34800 | 34200 | 15.2 | 12 | 7.8 | 2.18 | 63 | 50 | 214139910
BRYANT HEATING AND COOLING SYSTEMS | 246SAN036**AA* | CAA**4321AM* | 8(0,1)*SA42090E17*** | 34800 | 34200 | 15.2 | 12 | 7.8 | 2.18 | 63 | 50 | 214139909
BRYANT HEATING AND COOLING SYSTEMS | 235SAN036**AA* | CAA**4321AM* | 8(0,1)*SA42090E17*** | 34800 | 34200 | 15.2 | 12 | 7.8 | 2.18 | 63 | 50 | 214139908
CARRIER | GH5SAN536**AA* | CAA**4321AM* | 58S(B,C)*A090E17**14 | 34800 | 34200 | 15.2 | 12 | 7.8 | 2.18 | 63 | 50 | 214139907
CARRIER | 27SPA636A**30* | CAA**4321AM* | 58S(B,C)*A090E17**14 | 34800 | 34200 | 15.2 | 12 | 7.8 | 2.18 | 63 | 50 | 214139906
CARRIER | 27SCA536A**30* | CAA**4321AM* | 58S(B,C)*A090E17**14 | 34800 | 34200 | 15.2 | 12 | 7.8 | 2.18 | 63 | 50 | 214139905
KENMORE | N5H5S36*K*AAA* | EA*5X43M21A* | *80CSU1002120A* | 35200 | 34800 | 15.2 | 12 | 7.8 | 2.18 | 63 | 51 | 214139803
BRYANT HEATING AND COOLING SYSTEMS | GH5SAN536**AA* | CAA**3721AM* | 915SB66100E21*** | 36000 | 36200 | 15.2 | 12 | 7.8 | 2.2 | 62 | 48 | 214138967
BRYANT HEATING AND COOLING SYSTEMS | 235SAN036**AA* | CAA**3721AM* | 915SB66100E21*** | 36000 | 36200 | 15.2 | 12 | 7.8 | 2.2 | 62 | 48 | 214138965
CARRIER | GH5SAN536**AA* | CAA**3721AM* | 59SC5B100E21**22 | 36000 | 36200 | 15.2 | 12 | 7.8 | 2.2 | 62 | 48 | 214138964
CARRIER | 27SPA636A**30* | CAA**3721AM* | 59SC5B100E21**22 | 36000 | 36200 | 15.2 | 12 | 7.8 | 2.2 | 62 | 48 | 214138963
CARRIER | 27SCA536A**30* | CAA**3721AM* | 59SC5B100E21**22 | 36000 | 36200 | 15.2 | 12 | 7.8 | 2.2 | 62 | 48 | 214138962
TEMPSTAR | N5H5S36*K*AAA* | EA*5X48M21A* | *80CTL1102120B* | 35600 | 36200 | 15.2 | 12 | 7.8 | 2.18 | 61 | 48 | 214141852
SMART COMFORT | R5H5S36*K*AAA* | EA*5X48M21A* | *80CTL1102120B* | 35600 | 36200 | 15.2 | 12 | 7.8 | 2.18 | 61 | 48 | 214141851
SMART COMFORT | N5H5S36*K*AAA* | EA*5X48M21A* | *80CTL1102120B* | 35600 | 36200 | 15.2 | 12 | 7.8 | 2.18 | 61 | 48 | 214141850
MARATHERM | R5H5S36*K*AAA* | EA*5X48M21A* | *80CTL1102120B* | 35600 | 36200 | 15.2 | 12 | 7.8 | 2.18 | 61 | 48 | 214141849
MARATHERM | N5H5S36*K*AAA* | EA*5X48M21A* | *80CTL1102120B* | 35600 | 36200 | 15.2 | 12 | 7.8 | 2.18 | 61 | 48 | 214141848
KEEPRITE | R5H5S36*K*AAA* | EA*5X48M21A* | *80CTL1102120B* | 35600 | 36200 | 15.2 | 12 | 7.8 | 2.18 | 61 | 48 | 214141847
KEEPRITE | N5H5S36*K*AAA* | EA*5X48M21A* | *80CTL1102120B* | 35600 | 36200 | 15.2 | 12 | 7.8 | 2.18 | 61 | 48 | 214141846
DAY & NIGHT | R5H5S36*K*AAA* | EA*5X48M21A* | *80CTL1102120B* | 35600 | 36200 | 15.2 | 12 | 7.8 | 2.18 | 61 | 48 | 214141845
DAY & NIGHT | N5H5S36*K*AAA* | EA*5X48M21A* | *80CTL1102120B* | 35600 | 36200 | 15.2 | 12 | 7.8 | 2.18 | 61 | 48 | 214141844
COMFORTMAKER | R5H5S36*K*AAA* | EA*5X48M21A* | *80CTL1102120B* | 35600 | 36200 | 15.2 | 12 | 7.8 | 2.18 | 61 | 48 | 214141843
ARCOAIRE | R5H5S36*K*AAA* | EA*5X48M21A* | *80CTL1102120B* | 35600 | 36200 | 15.2 | 12 | 7.8 | 2.18 | 61 | 48 | 214141841
ARCOAIRE | N5H5S36*K*AAA* | EA*5X48M21A* | *80CTL1102120B* | 35600 | 36200 | 15.2 | 12 | 7.8 | 2.18 | 61 | 48 | 214141840
AIRQUEST | N5H5S36*K*AAA* | EA*5X48M21A* | *80CTL1102120B* | 35600 | 36200 | 15.2 | 12 | 7.8 | 2.18 | 61 | 48 | 214141838
HEIL | R5H5S36*K*AAA* | EA*5X48M21A* | *80CTL1102120B* | 35600 | 36200 | 15.2 | 12 | 7.8 | 2.18 | 61 | 48 | 214141837
HEIL | N5H5S36*K*AAA* | EA*5X48M21A* | *80CTL1102120B* | 35600 | 36200 | 15.2 | 12 | 7.8 | 2.18 | 61 | 48 | 214141836
BRYANT HEATING AND COOLING SYSTEMS | PH5SAN536**AA* | CAA**4821AM* | 88*TB60110C21*** | 35600 | 36200 | 15.2 | 12 | 7.8 | 2.18 | 61 | 48 | 214141835
BRYANT HEATING AND COOLING SYSTEMS | GH5SAN536**AA* | CAA**4821AM* | 88*TB60110C21*** | 35600 | 36200 | 15.2 | 12 | 7.8 | 2.18 | 61 | 48 | 214141834
BRYANT HEATING AND COOLING SYSTEMS | 246SAN036**AA* | CAA**4821AM* | 88*TB60110C21*** | 35600 | 36200 | 15.2 | 12 | 7.8 | 2.18 | 61 | 48 | 214141833
BRYANT HEATING AND COOLING SYSTEMS | 235SAN036**AA* | CAA**4821AM* | 88*TB60110C21*** | 35600 | 36200 | 15.2 | 12 | 7.8 | 2.18 | 61 | 48 | 214141832
CARRIER | GH5SAN536**AA* | CAA**4821AM* | 58TN*B110C21**20 | 35600 | 36200 | 15.2 | 12 | 7.8 | 2.18 | 61 | 48 | 214141831
CARRIER | 27SPA636A**30* | CAA**4821AM* | 58TN*B110C21**20 | 35600 | 36200 | 15.2 | 12 | 7.8 | 2.18 | 61 | 48 | 214141830
CARRIER | 27SCA536A**30* | CAA**4821AM* | 58TN*B110C21**20 | 35600 | 36200 | 15.2 | 12 | 7.8 | 2.18 | 61 | 48 | 214141829
ECOTEMP | W5H5S36*K*AAA* | W5A*43M21XA* | WFE*110C060C* | 34600 | 33600 | 15.2 | 12 | 7.8 | 2.2 | 68 | 54 | 214140000
GRANDAIRE | W5H5S36*K*AAA* | W5A*43M21XA* | WFE*110C060C* | 34600 | 33600 | 15.2 | 12 | 7.8 | 2.2 | 68 | 54 | 214139999
KENMORE | R5H5S36*K*AAA* | EA*5X43M21A* | *80MS(N,L)1102120A* | 34600 | 33600 | 15.2 | 12 | 7.8 | 2.2 | 68 | 54 | 214139998
KENMORE | N5H5S36*K*AAA* | EA*5X43M21A* | *80MS(N,L)1102120A* | 34600 | 33600 | 15.2 | 12 | 7.8 | 2.2 | 68 | 54 | 214139997
TEMPSTAR | R5H5S36*K*AAA* | EA*5X43M21A* | *80MS(N,L)1102120A* | 34600 | 33600 | 15.2 | 12 | 7.8 | 2.2 | 68 | 54 | 214139996
TEMPSTAR | N5H5S36*K*AAA* | EA*5X43M21A* | *80MS(N,L)1102120A* | 34600 | 33600 | 15.2 | 12 | 7.8 | 2.2 | 68 | 54 | 214139995
SMART COMFORT | R5H5S36*K*AAA* | EA*5X43M21A* | *80MS(N,L)1102120A* | 34600 | 33600 | 15.2 | 12 | 7.8 | 2.2 | 68 | 54 | 214139994
MARATHERM | R5H5S36*K*AAA* | EA*5X43M21A* | *80MS(N,L)1102120A* | 34600 | 33600 | 15.2 | 12 | 7.8 | 2.2 | 68 | 54 | 214139992
MARATHERM | N5H5S36*K*AAA* | EA*5X43M21A* | *80MS(N,L)1102120A* | 34600 | 33600 | 15.2 | 12 | 7.8 | 2.2 | 68 | 54 | 214139991
KEEPRITE | N5H5S36*K*AAA* | EA*5X43M21A* | *80MS(N,L)1102120A* | 34600 | 33600 | 15.2 | 12 | 7.8 | 2.2 | 68 | 54 | 214139989
DAY & NIGHT | R5H5S36*K*AAA* | EA*5X43M21A* | *80MS(N,L)1102120A* | 34600 | 33600 | 15.2 | 12 | 7.8 | 2.2 | 68 | 54 | 214139988
DAY & NIGHT | N5H5S36*K*AAA* | EA*5X43M21A* | *80MS(N,L)1102120A* | 34600 | 33600 | 15.2 | 12 | 7.8 | 2.2 | 68 | 54 | 214139987
COMFORTMAKER | R5H5S36*K*AAA* | EA*5X43M21A* | *80MS(N,L)1102120A* | 34600 | 33600 | 15.2 | 12 | 7.8 | 2.2 | 68 | 54 | 214139986
COMFORTMAKER | N5H5S36*K*AAA* | EA*5X43M21A* | *80MS(N,L)1102120A* | 34600 | 33600 | 15.2 | 12 | 7.8 | 2.2 | 68 | 54 | 214139985
ARCOAIRE | R5H5S36*K*AAA* | EA*5X43M21A* | *80MS(N,L)1102120A* | 34600 | 33600 | 15.2 | 12 | 7.8 | 2.2 | 68 | 54 | 214139984
ARCOAIRE | N5H5S36*K*AAA* | EA*5X43M21A* | *80MS(N,L)1102120A* | 34600 | 33600 | 15.2 | 12 | 7.8 | 2.2 | 68 | 54 | 214139983
AIRQUEST | R5H5S36*K*AAA* | EA*5X43M21A* | *80MS(N,L)1102120A* | 34600 | 33600 | 15.2 | 12 | 7.8 | 2.2 | 68 | 54 | 214139982
AIRQUEST | N5H5S36*K*AAA* | EA*5X43M21A* | *80MS(N,L)1102120A* | 34600 | 33600 | 15.2 | 12 | 7.8 | 2.2 | 68 | 54 | 214139981
HEIL | R5H5S36*K*AAA* | EA*5X43M21A* | *80MS(N,L)1102120A* | 34600 | 33600 | 15.2 | 12 | 7.8 | 2.2 | 68 | 54 | 214139980
HEIL | N5H5S36*K*AAA* | EA*5X43M21A* | *80MS(N,L)1102120A* | 34600 | 33600 | 15.2 | 12 | 7.8 | 2.2 | 68 | 54 | 214139979
BROCK | PH5SAN536**AA* | CAA**4321AM* | PG80MS(A,L)A60110C** | 34600 | 33600 | 15.2 | 12 | 7.8 | 2.2 | 68 | 54 | 214139978
WEATHERMAKER | PH5SAN536**AA* | CAA**4321AM* | PG80MS(A,L)A60110C** | 34600 | 33600 | 15.2 | 12 | 7.8 | 2.2 | 68 | 54 | 214139977
PAYNE HEATING AND COOLING | PH5SAN536**AA* | CAA**4321AM* | PG80MS(A,L)A60110C** | 34600 | 33600 | 15.2 | 12 | 7.8 | 2.2 | 68 | 54 | 214139976
BRYANT HEATING AND COOLING SYSTEMS | PH5SAN536**AA* | CAA**4321AM* | 8(0,1)*SB60110M21*** | 34600 | 33600 | 15.2 | 12 | 7.8 | 2.2 | 68 | 54 | 214139975
BRYANT HEATING AND COOLING SYSTEMS | GH5SAN536**AA* | CAA**4321AM* | 8(0,1)*SB60110M21*** | 34600 | 33600 | 15.2 | 12 | 7.8 | 2.2 | 68 | 54 | 214139974
BRYANT HEATING AND COOLING SYSTEMS | 235SAN036**AA* | CAA**4321AM* | 8(0,1)*SB60110M21*** | 34600 | 33600 | 15.2 | 12 | 7.8 | 2.2 | 68 | 54 | 214139972
CARRIER | GH5SAN536**AA* | CAA**4321AM* | 58S(B,C)*B110M21**20 | 34600 | 33600 | 15.2 | 12 | 7.8 | 2.2 | 68 | 54 | 214139971
CARRIER | 27SPA636A**30* | CAA**4321AM* | 58S(B,C)*B110M21**20 | 34600 | 33600 | 15.2 | 12 | 7.8 | 2.2 | 68 | 54 | 214139970
KENMORE | R5H5S36*K*AAA* | EA*5X43M21A* | *80MS(N,L)0902120A* | 34800 | 34200 | 15.2 | 12 | 7.8 | 2.2 | 66 | 52 | 214139968
KENMORE | N5H5S36*K*AAA* | EA*5X43M21A* | *80MS(N,L)0902120A* | 34800 | 34200 | 15.2 | 12 | 7.8 | 2.2 | 66 | 52 | 214139967
TEMPSTAR | R5H5S36*K*AAA* | EA*5X43M21A* | *80MS(N,L)0902120A* | 34800 | 34200 | 15.2 | 12 | 7.8 | 2.2 | 66 | 52 | 214139966
TEMPSTAR | N5H5S36*K*AAA* | EA*5X43M21A* | *80MS(N,L)0902120A* | 34800 | 34200 | 15.2 | 12 | 7.8 | 2.2 | 66 | 52 | 214139965
TEMPSTAR | N5H5S36*K*AAA* | EA*5X37M21A* | *80MS(N,L)0902120A* | 34800 | 34000 | 15.2 | 12 | 7.8 | 2.2 | 66 | 53 | 214138249
SMART COMFORT | R5H5S36*K*AAA* | EA*5X37M21A* | *80MS(N,L)0902120A* | 34800 | 34000 | 15.2 | 12 | 7.8 | 2.2 | 66 | 53 | 214138248
SMART COMFORT | N5H5S36*K*AAA* | EA*5X37M21A* | *80MS(N,L)0902120A* | 34800 | 34000 | 15.2 | 12 | 7.8 | 2.2 | 66 | 53 | 214138247
MARATHERM | R5H5S36*K*AAA* | EA*5X37M21A* | *80MS(N,L)0902120A* | 34800 | 34000 | 15.2 | 12 | 7.8 | 2.2 | 66 | 53 | 214138246
MARATHERM | N5H5S36*K*AAA* | EA*5X37M21A* | *80MS(N,L)0902120A* | 34800 | 34000 | 15.2 | 12 | 7.8 | 2.2 | 66 | 53 | 214138245
KEEPRITE | R5H5S36*K*AAA* | EA*5X37M21A* | *80MS(N,L)0902120A* | 34800 | 34000 | 15.2 | 12 | 7.8 | 2.2 | 66 | 53 | 214138244
KEEPRITE | N5H5S36*K*AAA* | EA*5X37M21A* | *80MS(N,L)0902120A* | 34800 | 34000 | 15.2 | 12 | 7.8 | 2.2 | 66 | 53 | 214138243
DAY & NIGHT | R5H5S36*K*AAA* | EA*5X37M21A* | *80MS(N,L)0902120A* | 34800 | 34000 | 15.2 | 12 | 7.8 | 2.2 | 66 | 53 | 214138242
DAY & NIGHT | N5H5S36*K*AAA* | EA*5X37M21A* | *80MS(N,L)0902120A* | 34800 | 34000 | 15.2 | 12 | 7.8 | 2.2 | 66 | 53 | 214138241
COMFORTMAKER | R5H5S36*K*AAA* | EA*5X37M21A* | *80MS(N,L)0902120A* | 34800 | 34000 | 15.2 | 12 | 7.8 | 2.2 | 66 | 53 | 214138240
COMFORTMAKER | N5H5S36*K*AAA* | EA*5X37M21A* | *80MS(N,L)0902120A* | 34800 | 34000 | 15.2 | 12 | 7.8 | 2.2 | 66 | 53 | 214138239
ARCOAIRE | R5H5S36*K*AAA* | EA*5X37M21A* | *80MS(N,L)0902120A* | 34800 | 34000 | 15.2 | 12 | 7.8 | 2.2 | 66 | 53 | 214138238
ARCOAIRE | N5H5S36*K*AAA* | EA*5X37M21A* | *80MS(N,L)0902120A* | 34800 | 34000 | 15.2 | 12 | 7.8 | 2.2 | 66 | 53 | 214138237
AIRQUEST | R5H5S36*K*AAA* | EA*5X37M21A* | *80MS(N,L)0902120A* | 34800 | 34000 | 15.2 | 12 | 7.8 | 2.2 | 66 | 53 | 214138236
AIRQUEST | N5H5S36*K*AAA* | EA*5X37M21A* | *80MS(N,L)0902120A* | 34800 | 34000 | 15.2 | 12 | 7.8 | 2.2 | 66 | 53 | 214138235
HEIL | R5H5S36*K*AAA* | EA*5X37M21A* | *80MS(N,L)0902120A* | 34800 | 34000 | 15.2 | 12 | 7.8 | 2.2 | 66 | 53 | 214138234
HEIL | N5H5S36*K*AAA* | EA*5X37M21A* | *80MS(N,L)0902120A* | 34800 | 34000 | 15.2 | 12 | 7.8 | 2.2 | 66 | 53 | 214138233
BROCK | PH5SAN536**AA* | CAA**3721AM* | PG80MS(A,L)A60090C** | 34800 | 34000 | 15.2 | 12 | 7.8 | 2.2 | 66 | 53 | 214138232
WEATHERMAKER | PH5SAN536**AA* | CAA**3721AM* | PG80MS(A,L)A60090C** | 34800 | 34000 | 15.2 | 12 | 7.8 | 2.2 | 66 | 53 | 214138231
PAYNE HEATING AND COOLING | PH5SAN536**AA* | CAA**3721AM* | PG80MS(A,L)A60090C** | 34800 | 34000 | 15.2 | 12 | 7.8 | 2.2 | 66 | 53 | 214138230
BRYANT HEATING AND COOLING SYSTEMS | PH5SAN536**AA* | CAA**3721AM* | 8(0,1)*SB60090M21*** | 34800 | 34000 | 15.2 | 12 | 7.8 | 2.2 | 66 | 53 | 214138229
BRYANT HEATING AND COOLING SYSTEMS | GH5SAN536**AA* | CAA**3721AM* | 8(0,1)*SB60090M21*** | 34800 | 34000 | 15.2 | 12 | 7.8 | 2.2 | 66 | 53 | 214138228
BRYANT HEATING AND COOLING SYSTEMS | 246SAN036**AA* | CAA**3721AM* | 8(0,1)*SB60090M21*** | 34800 | 34000 | 15.2 | 12 | 7.8 | 2.2 | 66 | 53 | 214138227
BRYANT HEATING AND COOLING SYSTEMS | 235SAN036**AA* | CAA**3721AM* | 8(0,1)*SB60090M21*** | 34800 | 34000 | 15.2 | 12 | 7.8 | 2.2 | 66 | 53 | 214138226
CARRIER | GH5SAN536**AA* | CAA**3721AM* | 58S(B,C)*B090M21**20 | 34800 | 34000 | 15.2 | 12 | 7.8 | 2.2 | 66 | 53 | 214138225
CARRIER | 27SPA636A**30* | CAA**3721AM* | 58S(B,C)*B090M21**20 | 34800 | 34000 | 15.2 | 12 | 7.8 | 2.2 | 66 | 53 | 214138224
CARRIER | 27SCA536A**30* | CAA**3721AM* | 58S(B,C)*B090M21**20 | 34800 | 34000 | 15.2 | 12 | 7.8 | 2.2 | 66 | 53 | 214138223
KENMORE | R5H5S36*K*AAA* | EA*5X37M21A* | *80ES(N,L)0901714A* | 34800 | 34000 | 15.2 | 12 | 7.8 | 2.18 | 63 | 50 | 214138222
TEMPSTAR | R5H5S36*K*AAA* | EA*5X37M21A* | *80ES(N,L)0901714A* | 34800 | 34000 | 15.2 | 12 | 7.8 | 2.18 | 63 | 50 | 214138220
TEMPSTAR | N5H5S36*K*AAA* | EA*5X37M21A* | *80ES(N,L)0901714A* | 34800 | 34000 | 15.2 | 12 | 7.8 | 2.18 | 63 | 50 | 214138219
SMART COMFORT | R5H5S36*K*AAA* | EA*5X37M21A* | *80ES(N,L)0901714A* | 34800 | 34000 | 15.2 | 12 | 7.8 | 2.18 | 63 | 50 | 214138218
SMART COMFORT | N5H5S36*K*AAA* | EA*5X37M21A* | *80ES(N,L)0901714A* | 34800 | 34000 | 15.2 | 12 | 7.8 | 2.18 | 63 | 50 | 214138217
MARATHERM | R5H5S36*K*AAA* | EA*5X37M21A* | *80ES(N,L)0901714A* | 34800 | 34000 | 15.2 | 12 | 7.8 | 2.18 | 63 | 50 | 214138216
MARATHERM | N5H5S36*K*AAA* | EA*5X37M21A* | *80ES(N,L)0901714A* | 34800 | 34000 | 15.2 | 12 | 7.8 | 2.18 | 63 | 50 | 214138215
KEEPRITE | R5H5S36*K*AAA* | EA*5X37M21A* | *80ES(N,L)0901714A* | 34800 | 34000 | 15.2 | 12 | 7.8 | 2.18 | 63 | 50 | 214138214
KEEPRITE | N5H5S36*K*AAA* | EA*5X37M21A* | *80ES(N,L)0901714A* | 34800 | 34000 | 15.2 | 12 | 7.8 | 2.18 | 63 | 50 | 214138213
DAY & NIGHT | R5H5S36*K*AAA* | EA*5X37M21A* | *80ES(N,L)0901714A* | 34800 | 34000 | 15.2 | 12 | 7.8 | 2.18 | 63 | 50 | 214138212
DAY & NIGHT | N5H5S36*K*AAA* | EA*5X37M21A* | *80ES(N,L)0901714A* | 34800 | 34000 | 15.2 | 12 | 7.8 | 2.18 | 63 | 50 | 214138211
COMFORTMAKER | R5H5S36*K*AAA* | EA*5X37M21A* | *80ES(N,L)0901714A* | 34800 | 34000 | 15.2 | 12 | 7.8 | 2.18 | 63 | 50 | 214138210
COMFORTMAKER | N5H5S36*K*AAA* | EA*5X37M21A* | *80ES(N,L)0901714A* | 34800 | 34000 | 15.2 | 12 | 7.8 | 2.18 | 63 | 50 | 214138209
AIRQUEST | N5H5S36*K*AAA* | EA*5X48M21A* | *80VTL0902120B* | 34400 | 33800 | 15.2 | 12 | 7.8 | 2.18 | 65 | 52 | 214141950
ARCOAIRE | N5H5S36*K*AAA* | EA*5X48M21A* | *80VTL0902120B* | 34400 | 33800 | 15.2 | 12 | 7.8 | 2.18 | 65 | 52 | 214141952
AIRQUEST | R5H5S36*K*AAA* | EA*5X48M21A* | *80VTL0902120B* | 34400 | 33800 | 15.2 | 12 | 7.8 | 2.18 | 65 | 52 | 214141951
TEMPSTAR | N5H5S36*K*AAA* | EA*5X37M21A* | *95ESU1002122A* | 36000 | 36200 | 15.2 | 12 | 7.8 | 2.2 | 61 | 48 | 214139101
TEMPSTAR | R5H5S36*K*AAA* | EA*5X37M21A* | *95ESU1002122A* | 36000 | 36200 | 15.2 | 12 | 7.8 | 2.2 | 61 | 48 | 214139102
KENMORE | N5H5S36*K*AAA* | EA*5X37M21A* | *95ESU1002122A* | 36000 | 36200 | 15.2 | 12 | 7.8 | 2.2 | 61 | 48 | 214139103
KENMORE | R5H5S36*K*AAA* | EA*5X37M21A* | *95ESU1002122A* | 36000 | 36200 | 15.2 | 12 | 7.8 | 2.2 | 61 | 48 | 214139104
HEIL | R5H5S36*K*AAA* | EA*5X48M21A* | *80VTL0902120B* | 34400 | 33800 | 15.2 | 12 | 7.8 | 2.18 | 65 | 52 | 214141949
HEIL | N5H5S36*K*AAA* | EA*5X48M21A* | *80VTL0902120B* | 34400 | 33800 | 15.2 | 12 | 7.8 | 2.18 | 65 | 52 | 214141948
BROCK | PH5SAN536**AA* | CAA**4821AM* | PG80VTLB60090C** | 34400 | 33800 | 15.2 | 12 | 7.8 | 2.18 | 65 | 52 | 214141947
WEATHERMAKER | PH5SAN536**AA* | CAA**4821AM* | PG80VTLB60090C** | 34400 | 33800 | 15.2 | 12 | 7.8 | 2.18 | 65 | 52 | 214141946
BRYANT HEATING AND COOLING SYSTEMS | PH5SAN536**AA* | CAA**4821AM* | 82*TB60090V21*** | 34400 | 33800 | 15.2 | 12 | 7.8 | 2.18 | 65 | 52 | 214141944
BRYANT HEATING AND COOLING SYSTEMS | GH5SAN536**AA* | CAA**4821AM* | 82*TB60090V21*** | 34400 | 33800 | 15.2 | 12 | 7.8 | 2.18 | 65 | 52 | 214141943
BRYANT HEATING AND COOLING SYSTEMS | 246SAN036**AA* | CAA**4821AM* | 82*TB60090V21*** | 34400 | 33800 | 15.2 | 12 | 7.8 | 2.18 | 65 | 52 | 214141942
BRYANT HEATING AND COOLING SYSTEMS | 235SAN036**AA* | CAA**4821AM* | 82*TB60090V21*** | 34400 | 33800 | 15.2 | 12 | 7.8 | 2.18 | 65 | 52 | 214141941
CARRIER | GH5SAN536**AA* | CAA**4821AM* | 58TP*B090V21**20 | 34400 | 33800 | 15.2 | 12 | 7.8 | 2.18 | 65 | 52 | 214141940
CARRIER | 27SPA636A**30* | CAA**4821AM* | 58TP*B090V21**20 | 34400 | 33800 | 15.2 | 12 | 7.8 | 2.18 | 65 | 52 | 214141939
CARRIER | 27SCA536A**30* | CAA**4821AM* | 58TP*B090V21**20 | 34400 | 33800 | 15.2 | 12 | 7.8 | 2.18 | 65 | 52 | 214141938
ARCOAIRE | R5H5S36*K*AAA* | EA*5X37M21A* | *80ES(N,L)0901714A* | 34800 | 34000 | 15.2 | 12 | 7.8 | 2.18 | 63 | 50 | 214138208
ARCOAIRE | N5H5S36*K*AAA* | EA*5X37M21A* | *80ES(N,L)0901714A* | 34800 | 34000 | 15.2 | 12 | 7.8 | 2.18 | 63 | 50 | 214138207
AIRQUEST | R5H5S36*K*AAA* | EA*5X37M21A* | *80ES(N,L)0901714A* | 34800 | 34000 | 15.2 | 12 | 7.8 | 2.18 | 63 | 50 | 214138206
AIRQUEST | N5H5S36*K*AAA* | EA*5X37M21A* | *80ES(N,L)0901714A* | 34800 | 34000 | 15.2 | 12 | 7.8 | 2.18 | 63 | 50 | 214138205
HEIL | R5H5S36*K*AAA* | EA*5X37M21A* | *80ES(N,L)0901714A* | 34800 | 34000 | 15.2 | 12 | 7.8 | 2.18 | 63 | 50 | 214138204
HEIL | N5H5S36*K*AAA* | EA*5X37M21A* | *80ES(N,L)0901714A* | 34800 | 34000 | 15.2 | 12 | 7.8 | 2.18 | 63 | 50 | 214138203
WEATHERMAKER | PH5SAN536**AA* | CAA**3721AM* | PG80ES(A,L)A42090B** | 34800 | 34000 | 15.2 | 12 | 7.8 | 2.18 | 63 | 50 | 214138201
PAYNE HEATING AND COOLING | PH5SAN536**AA* | CAA**3721AM* | PG80ES(A,L)A42090B** | 34800 | 34000 | 15.2 | 12 | 7.8 | 2.18 | 63 | 50 | 214138200
BRYANT HEATING AND COOLING SYSTEMS | PH5SAN536**AA* | CAA**3721AM* | 8(0,1)*SA42090E17*** | 34800 | 34000 | 15.2 | 12 | 7.8 | 2.18 | 63 | 50 | 214138199
BRYANT HEATING AND COOLING SYSTEMS | GH5SAN536**AA* | CAA**3721AM* | 8(0,1)*SA42090E17*** | 34800 | 34000 | 15.2 | 12 | 7.8 | 2.18 | 63 | 50 | 214138198
BRYANT HEATING AND COOLING SYSTEMS | 246SAN036**AA* | CAA**3721AM* | 8(0,1)*SA42090E17*** | 34800 | 34000 | 15.2 | 12 | 7.8 | 2.18 | 63 | 50 | 214138197
BRYANT HEATING AND COOLING SYSTEMS | 235SAN036**AA* | CAA**3721AM* | 8(0,1)*SA42090E17*** | 34800 | 34000 | 15.2 | 12 | 7.8 | 2.18 | 63 | 50 | 214138196
CARRIER | GH5SAN536**AA* | CAA**3721AM* | 58S(B,C)*A090E17**14 | 34800 | 34000 | 15.2 | 12 | 7.8 | 2.18 | 63 | 50 | 214138195
CARRIER | 27SPA636A**30* | CAA**3721AM* | 58S(B,C)*A090E17**14 | 34800 | 34000 | 15.2 | 12 | 7.8 | 2.18 | 63 | 50 | 214138194
CARRIER | 27SCA536A**30* | CAA**3721AM* | 58S(B,C)*A090E17**14 | 34800 | 34000 | 15.2 | 12 | 7.8 | 2.18 | 63 | 50 | 214138193
KENMORE | R5H5S36*K*AAA* | EA*5X48M21A* | *80CTL1102120B* | 35600 | 36200 | 15.2 | 12 | 7.8 | 2.18 | 61 | 48 | 214141855
KENMORE | N5H5S36*K*AAA* | EA*5X48M21A* | *80CTL1102120B* | 35600 | 36200 | 15.2 | 12 | 7.8 | 2.18 | 61 | 48 | 214141854
TEMPSTAR | R5H5S36*K*AAA* | EA*5X48M21A* | *80CTL1102120B* | 35600 | 36200 | 15.2 | 12 | 7.8 | 2.18 | 61 | 48 | 214141853
ECOTEMP | W5H5S36*K*AAA* | W5A*43M21XA* | WFEU080C060A* | 35800 | 34800 | 15.2 | 12.5 | 7.8 | 2.22 | 64 | 51 | 214140111
GRANDAIRE | W5H5S36*K*AAA* | W5A*43M21XA* | WFEU080C060A* | 35800 | 34800 | 15.2 | 12.5 | 7.8 | 2.22 | 64 | 51 | 214140110
KENMORE | R5H5S36*K*AAA* | EA*5X43M21A* | *80ESU0802120A | 35800 | 34800 | 15.2 | 12.5 | 7.8 | 2.22 | 64 | 51 | 214140109
KENMORE | N5H5S36*K*AAA* | EA*5X43M21A* | *80ESU0802120A | 35800 | 34800 | 15.2 | 12.5 | 7.8 | 2.22 | 64 | 51 | 214140108
TEMPSTAR | R5H5S36*K*AAA* | EA*5X43M21A* | *80ESU0802120A | 35800 | 34800 | 15.2 | 12.5 | 7.8 | 2.22 | 64 | 51 | 214140107
TEMPSTAR | N5H5S36*K*AAA* | EA*5X43M21A* | *80ESU0802120A | 35800 | 34800 | 15.2 | 12.5 | 7.8 | 2.22 | 64 | 51 | 214140106
SMART COMFORT | R5H5S36*K*AAA* | EA*5X43M21A* | *80ESU0802120A | 35800 | 34800 | 15.2 | 12.5 | 7.8 | 2.22 | 64 | 51 | 214140105
SMART COMFORT | N5H5S36*K*AAA* | EA*5X43M21A* | *80ESU0802120A | 35800 | 34800 | 15.2 | 12.5 | 7.8 | 2.22 | 64 | 51 | 214140104
MARATHERM | R5H5S36*K*AAA* | EA*5X43M21A* | *80ESU0802120A | 35800 | 34800 | 15.2 | 12.5 | 7.8 | 2.22 | 64 | 51 | 214140103
MARATHERM | N5H5S36*K*AAA* | EA*5X43M21A* | *80ESU0802120A | 35800 | 34800 | 15.2 | 12.5 | 7.8 | 2.22 | 64 | 51 | 214140102
KEEPRITE | R5H5S36*K*AAA* | EA*5X43M21A* | *80ESU0802120A | 35800 | 34800 | 15.2 | 12.5 | 7.8 | 2.22 | 64 | 51 | 214140101
KEEPRITE | N5H5S36*K*AAA* | EA*5X43M21A* | *80ESU0802120A | 35800 | 34800 | 15.2 | 12.5 | 7.8 | 2.22 | 64 | 51 | 214140100
DAY & NIGHT | R5H5S36*K*AAA* | EA*5X43M21A* | *80ESU0802120A | 35800 | 34800 | 15.2 | 12.5 | 7.8 | 2.22 | 64 | 51 | 214140099
DAY & NIGHT | N5H5S36*K*AAA* | EA*5X43M21A* | *80ESU0802120A | 35800 | 34800 | 15.2 | 12.5 | 7.8 | 2.22 | 64 | 51 | 214140098
COMFORTMAKER | R5H5S36*K*AAA* | EA*5X43M21A* | *80ESU0802120A | 35800 | 34800 | 15.2 | 12.5 | 7.8 | 2.22 | 64 | 51 | 214140097
ARCOAIRE | R5H5S36*K*AAA* | EA*5X43M21A* | *80ESU0802120A | 35800 | 34800 | 15.2 | 12.5 | 7.8 | 2.22 | 64 | 51 | 214140095
ARCOAIRE | N5H5S36*K*AAA* | EA*5X43M21A* | *80ESU0802120A | 35800 | 34800 | 15.2 | 12.5 | 7.8 | 2.22 | 64 | 51 | 214140094
AIRQUEST | R5H5S36*K*AAA* | EA*5X43M21A* | *80ESU0802120A | 35800 | 34800 | 15.2 | 12.5 | 7.8 | 2.22 | 64 | 51 | 214140093
AIRQUEST | N5H5S36*K*AAA* | EA*5X43M21A* | *80ESU0802120A | 35800 | 34800 | 15.2 | 12.5 | 7.8 | 2.22 | 64 | 51 | 214140092
HEIL | R5H5S36*K*AAA* | EA*5X43M21A* | *80ESU0802120A | 35800 | 34800 | 15.2 | 12.5 | 7.8 | 2.22 | 64 | 51 | 214140091
HEIL | N5H5S36*K*AAA* | EA*5X43M21A* | *80ESU0802120A | 35800 | 34800 | 15.2 | 12.5 | 7.8 | 2.22 | 64 | 51 | 214140090
BROCK | PH5SAN536**AA* | CAA**4321AM* | PG80ESUA60080C** | 35800 | 34800 | 15.2 | 12.5 | 7.8 | 2.22 | 64 | 51 | 214140089
WEATHERMAKER | PH5SAN536**AA* | CAA**4321AM* | PG80ESUA60080C** | 35800 | 34800 | 15.2 | 12.5 | 7.8 | 2.22 | 64 | 51 | 214140088
PAYNE HEATING AND COOLING | PH5SAN536**AA* | CAA**4321AM* | PG80ESUA60080C** | 35800 | 34800 | 15.2 | 12.5 | 7.8 | 2.22 | 64 | 51 | 214140087
BRYANT HEATING AND COOLING SYSTEMS | PH5SAN536**AA* | CAA**4321AM* | 83*SA60080E21*** | 35800 | 34800 | 15.2 | 12.5 | 7.8 | 2.22 | 64 | 51 | 214140086
BRYANT HEATING AND COOLING SYSTEMS | GH5SAN536**AA* | CAA**4321AM* | 83*SA60080E21*** | 35800 | 34800 | 15.2 | 12.5 | 7.8 | 2.22 | 64 | 51 | 214140085
BRYANT HEATING AND COOLING SYSTEMS | 246SAN036**AA* | CAA**4321AM* | 83*SA60080E21*** | 35800 | 34800 | 15.2 | 12.5 | 7.8 | 2.22 | 64 | 51 | 214140084
BRYANT HEATING AND COOLING SYSTEMS | 235SAN036**AA* | CAA**4321AM* | 83*SA60080E21*** | 35800 | 34800 | 15.2 | 12.5 | 7.8 | 2.22 | 64 | 51 | 214140083
CARRIER | GH5SAN536**AA* | CAA**4321AM* | 58SU*A080E21**20 | 35800 | 34800 | 15.2 | 12.5 | 7.8 | 2.22 | 64 | 51 | 214140082
CARRIER | 27SPA636A**30* | CAA**4321AM* | 58SU*A080E21**20 | 35800 | 34800 | 15.2 | 12.5 | 7.8 | 2.22 | 64 | 51 | 214140081
CARRIER | 27SCA536A**30* | CAA**4321AM* | 58SU*A080E21**20 | 35800 | 34800 | 15.2 | 12.5 | 7.8 | 2.22 | 64 | 51 | 214140080
KEEPRITE | R5H5S36*K*AAA* | EA*5X48M21A* | *96VTN1002122B* | 35800 | 35800 | 15.2 | 11.7 | 7.8 | 2.2 | 61 | 49 | 214142872
KEEPRITE | N5H5S36*K*AAA* | EA*5X48M21A* | *96VTN1002122B* | 35800 | 35800 | 15.2 | 11.7 | 7.8 | 2.2 | 61 | 49 | 214142871
DAY & NIGHT | R5H5S36*K*AAA* | EA*5X48M21A* | *96VTN1002122B* | 35800 | 35800 | 15.2 | 11.7 | 7.8 | 2.2 | 61 | 49 | 214142870
DAY & NIGHT | N5H5S36*K*AAA* | EA*5X48M21A* | *96VTN1002122B* | 35800 | 35800 | 15.2 | 11.7 | 7.8 | 2.2 | 61 | 49 | 214142869
COMFORTMAKER | R5H5S36*K*AAA* | EA*5X48M21A* | *96VTN1002122B* | 35800 | 35800 | 15.2 | 11.7 | 7.8 | 2.2 | 61 | 49 | 214142868
COMFORTMAKER | N5H5S36*K*AAA* | EA*5X48M21A* | *96VTN1002122B* | 35800 | 35800 | 15.2 | 11.7 | 7.8 | 2.2 | 61 | 49 | 214142867
ARCOAIRE | N5H5S36*K*AAA* | EA*5X48M21A* | *96VTN1002122B* | 35800 | 35800 | 15.2 | 11.7 | 7.8 | 2.2 | 61 | 49 | 214142865
AIRQUEST | R5H5S36*K*AAA* | EA*5X48M21A* | *96VTN1002122B* | 35800 | 35800 | 15.2 | 11.7 | 7.8 | 2.2 | 61 | 49 | 214142864
AIRQUEST | N5H5S36*K*AAA* | EA*5X48M21A* | *96VTN1002122B* | 35800 | 35800 | 15.2 | 11.7 | 7.8 | 2.2 | 61 | 49 | 214142863
HEIL | R5H5S36*K*AAA* | EA*5X48M21A* | *96VTN1002122B* | 35800 | 35800 | 15.2 | 11.7 | 7.8 | 2.2 | 61 | 49 | 214142862
HEIL | N5H5S36*K*AAA* | EA*5X48M21A* | *96VTN1002122B* | 35800 | 35800 | 15.2 | 11.7 | 7.8 | 2.2 | 61 | 49 | 214142861
BRYANT HEATING AND COOLING SYSTEMS | PH5SAN536**AA* | CAA**4821AM* | 926TC66100V21*** | 35800 | 35800 | 15.2 | 11.7 | 7.8 | 2.2 | 61 | 49 | 214142860
BRYANT HEATING AND COOLING SYSTEMS | GH5SAN536**AA* | CAA**4821AM* | 926TC66100V21*** | 35800 | 35800 | 15.2 | 11.7 | 7.8 | 2.2 | 61 | 49 | 214142859
BRYANT HEATING AND COOLING SYSTEMS | 246SAN036**AA* | CAA**4821AM* | 926TC66100V21*** | 35800 | 35800 | 15.2 | 11.7 | 7.8 | 2.2 | 61 | 49 | 214142858
BRYANT HEATING AND COOLING SYSTEMS | 235SAN036**AA* | CAA**4821AM* | 926TC66100V21*** | 35800 | 35800 | 15.2 | 11.7 | 7.8 | 2.2 | 61 | 49 | 214142857
CARRIER | GH5SAN536**AA* | CAA**4821AM* | 59TP6C100V21**22 | 35800 | 35800 | 15.2 | 11.7 | 7.8 | 2.2 | 61 | 49 | 214142856
CARRIER | 27SPA636A**30* | CAA**4821AM* | 59TP6C100V21**22 | 35800 | 35800 | 15.2 | 11.7 | 7.8 | 2.2 | 61 | 49 | 214142855
CARRIER | 27SCA536A**30* | CAA**4821AM* | 59TP6C100V21**22 | 35800 | 35800 | 15.2 | 11.7 | 7.8 | 2.2 | 61 | 49 | 214142854
KENMORE | R5H5S36*K*AAA* | EA*5X37M21A* | *80MS(N,L)0902120A* | 34800 | 34000 | 15.2 | 12 | 7.8 | 2.2 | 66 | 53 | 214138252
KENMORE | N5H5S36*K*AAA* | EA*5X37M21A* | *80MS(N,L)0902120A* | 34800 | 34000 | 15.2 | 12 | 7.8 | 2.2 | 66 | 53 | 214138251
TEMPSTAR | R5H5S36*K*AAA* | EA*5X37M21A* | *80MS(N,L)0902120A* | 34800 | 34000 | 15.2 | 12 | 7.8 | 2.2 | 66 | 53 | 214138250
GRANDAIRE | W5H5S36*K*AAA* | W5VC42M24XA* | WFEU100C060B* | 36800 | 36200 | 15.2 | 12 | 7.8 | 2.14 | 62 | 50 | 214144616
KENMORE | R5H5S36*K*AAA* | EVD5X42M24A* | *80MSU1002120A* | 36800 | 36200 | 15.2 | 12 | 7.8 | 2.14 | 62 | 50 | 214144615
ECOTEMP | W5H5S36*K*AAA* | W5VC42M24XA* | WFEU100C060B* | 36800 | 36200 | 15.2 | 12 | 7.8 | 2.14 | 62 | 50 | 214144617
KENMORE | N5H5S36*K*AAA* | EVD5X42M24A* | *80MSU1002120A* | 36800 | 36200 | 15.2 | 12 | 7.8 | 2.14 | 62 | 50 | 214144614
TEMPSTAR | N5H5S36*K*AAA* | EVD5X42M24A* | *80MSU1002120A* | 36800 | 36200 | 15.2 | 12 | 7.8 | 2.14 | 62 | 50 | 214144612
SMART COMFORT | R5H5S36*K*AAA* | EVD5X42M24A* | *80MSU1002120A* | 36800 | 36200 | 15.2 | 12 | 7.8 | 2.14 | 62 | 50 | 214144611
MARATHERM | R5H5S36*K*AAA* | EVD5X42M24A* | *80MSU1002120A* | 36800 | 36200 | 15.2 | 12 | 7.8 | 2.14 | 62 | 50 | 214144609
MARATHERM | N5H5S36*K*AAA* | EVD5X42M24A* | *80MSU1002120A* | 36800 | 36200 | 15.2 | 12 | 7.8 | 2.14 | 62 | 50 | 214144608
KEEPRITE | N5H5S36*K*AAA* | EVD5X42M24A* | *80MSU1002120A* | 36800 | 36200 | 15.2 | 12 | 7.8 | 2.14 | 62 | 50 | 214144606
DAY & NIGHT | R5H5S36*K*AAA* | EVD5X42M24A* | *80MSU1002120A* | 36800 | 36200 | 15.2 | 12 | 7.8 | 2.14 | 62 | 50 | 214144605
DAY & NIGHT | N5H5S36*K*AAA* | EVD5X42M24A* | *80MSU1002120A* | 36800 | 36200 | 15.2 | 12 | 7.8 | 2.14 | 62 | 50 | 214144604
COMFORTMAKER | R5H5S36*K*AAA* | EVD5X42M24A* | *80MSU1002120A* | 36800 | 36200 | 15.2 | 12 | 7.8 | 2.14 | 62 | 50 | 214144603
COMFORTMAKER | N5H5S36*K*AAA* | EVD5X42M24A* | *80MSU1002120A* | 36800 | 36200 | 15.2 | 12 | 7.8 | 2.14 | 62 | 50 | 214144602
ARCOAIRE | R5H5S36*K*AAA* | EVD5X42M24A* | *80MSU1002120A* | 36800 | 36200 | 15.2 | 12 | 7.8 | 2.14 | 62 | 50 | 214144601
ARCOAIRE | N5H5S36*K*AAA* | EVD5X42M24A* | *80MSU1002120A* | 36800 | 36200 | 15.2 | 12 | 7.8 | 2.14 | 62 | 50 | 214144600
AIRQUEST | R5H5S36*K*AAA* | EVD5X42M24A* | *80MSU1002120A* | 36800 | 36200 | 15.2 | 12 | 7.8 | 2.14 | 62 | 50 | 214144599
AIRQUEST | N5H5S36*K*AAA* | EVD5X42M24A* | *80MSU1002120A* | 36800 | 36200 | 15.2 | 12 | 7.8 | 2.14 | 62 | 50 | 214144598
HEIL | R5H5S36*K*AAA* | EVD5X42M24A* | *80MSU1002120A* | 36800 | 36200 | 15.2 | 12 | 7.8 | 2.14 | 62 | 50 | 214144597
HEIL | N5H5S36*K*AAA* | EVD5X42M24A* | *80MSU1002120A* | 36800 | 36200 | 15.2 | 12 | 7.8 | 2.14 | 62 | 50 | 214144596
BROCK | PH5SAN536**AA* | CVAVA4224XMA* | PG80MSUA60100C** | 36800 | 36200 | 15.2 | 12 | 7.8 | 2.14 | 62 | 50 | 214144595
WEATHERMAKER | PH5SAN536**AA* | CVAVA4224XMA* | PG80MSUA60100C** | 36800 | 36200 | 15.2 | 12 | 7.8 | 2.14 | 62 | 50 | 214144594
BRYANT HEATING AND COOLING SYSTEMS | PH5SAN536**AA* | CVAVA4224XMA* | 83*SB60100M21*** | 36800 | 36200 | 15.2 | 12 | 7.8 | 2.14 | 62 | 50 | 214144592
BRYANT HEATING AND COOLING SYSTEMS | GH5SAN536**AA* | CVAVA4224XMA* | 83*SB60100M21*** | 36800 | 36200 | 15.2 | 12 | 7.8 | 2.14 | 62 | 50 | 214144591
BRYANT HEATING AND COOLING SYSTEMS | 235SAN036**AA* | CVAVA4224XMA* | 83*SB60100M21*** | 36800 | 36200 | 15.2 | 12 | 7.8 | 2.14 | 62 | 50 | 214144589
CARRIER | GH5SAN536**AA* | CVAVA4224XMA* | 58SU*B100M21**20 | 36800 | 36200 | 15.2 | 12 | 7.8 | 2.14 | 62 | 50 | 214144588
CARRIER | 27SCA536A**30* | CVAVA4224XMA* | 58SU*B100M21**20 | 36800 | 36200 | 15.2 | 12 | 7.8 | 2.14 | 62 | 50 | 214144586
KENMORE | R5H5S36*K*AAA* | EA*5X48M21A* | *96VTN1002122B* | 35800 | 35800 | 15.2 | 11.7 | 7.8 | 2.2 | 61 | 49 | 214142878
KENMORE | N5H5S36*K*AAA* | EA*5X48M21A* | *96VTN1002122B* | 35800 | 35800 | 15.2 | 11.7 | 7.8 | 2.2 | 61 | 49 | 214142877
TEMPSTAR | R5H5S36*K*AAA* | EA*5X48M21A* | *96VTN1002122B* | 35800 | 35800 | 15.2 | 11.7 | 7.8 | 2.2 | 61 | 49 | 214142876
TEMPSTAR | N5H5S36*K*AAA* | EA*5X48M21A* | *96VTN1002122B* | 35800 | 35800 | 15.2 | 11.7 | 7.8 | 2.2 | 61 | 49 | 214142875
SMART COMFORT | R5H5S36*K*AAA* | EA*5X48M21A* | *96VTN1002122B* | 35800 | 35800 | 15.2 | 11.7 | 7.8 | 2.2 | 61 | 49 | 214142874
SMART COMFORT | N5H5S36*K*AAA* | EA*5X48M21A* | *96VTN1002122B* | 35800 | 35800 | 15.2 | 11.7 | 7.8 | 2.2 | 61 | 49 | 214142873
PAYNE HEATING AND COOLING | PH5SAN536**AA* | CVAMA4421XMA* | PG80ESUA36040B** | 36400 | 35800 | 15.2 | 12 | 7.8 | 2.14 | 63 | 51 | 214143048
BRYANT HEATING AND COOLING SYSTEMS | PH5SAN536**AA* | CVAMA4421XMA* | 83*SA36040E17*** | 36400 | 35800 | 15.2 | 12 | 7.8 | 2.14 | 63 | 51 | 214143047
BRYANT HEATING AND COOLING SYSTEMS | GH5SAN536**AA* | CVAMA4421XMA* | 83*SA36040E17*** | 36400 | 35800 | 15.2 | 12 | 7.8 | 2.14 | 63 | 51 | 214143046
BRYANT HEATING AND COOLING SYSTEMS | 246SAN036**AA* | CVAMA4421XMA* | 83*SA36040E17*** | 36400 | 35800 | 15.2 | 12 | 7.8 | 2.14 | 63 | 51 | 214143045
BRYANT HEATING AND COOLING SYSTEMS | 235SAN036**AA* | CVAMA4421XMA* | 83*SA36040E17*** | 36400 | 35800 | 15.2 | 12 | 7.8 | 2.14 | 63 | 51 | 214143044
CARRIER | GH5SAN536**AA* | CVAMA4421XMA* | 58SU*A040E17**12 | 36400 | 35800 | 15.2 | 12 | 7.8 | 2.14 | 63 | 51 | 214143043
CARRIER | 27SPA636A**30* | CVAMA4421XMA* | 58SU*A040E17**12 | 36400 | 35800 | 15.2 | 12 | 7.8 | 2.14 | 63 | 51 | 214143042
CARRIER | 27SCA536A**30* | CVAMA4421XMA* | 58SU*A040E17**12 | 36400 | 35800 | 15.2 | 12 | 7.8 | 2.14 | 63 | 51 | 214143041
KENMORE | N5H5S36*K*AAA* | EA*5X48M21A* | *80VTL0902120B* | 34400 | 33800 | 15.2 | 12 | 7.8 | 2.18 | 65 | 52 | 214141964
TEMPSTAR | R5H5S36*K*AAA* | EA*5X48M21A* | *80VTL0902120B* | 34400 | 33800 | 15.2 | 12 | 7.8 | 2.18 | 65 | 52 | 214141963
TEMPSTAR | N5H5S36*K*AAA* | EA*5X48M21A* | *80VTL0902120B* | 34400 | 33800 | 15.2 | 12 | 7.8 | 2.18 | 65 | 52 | 214141962
SMART COMFORT | R5H5S36*K*AAA* | EA*5X48M21A* | *80VTL0902120B* | 34400 | 33800 | 15.2 | 12 | 7.8 | 2.18 | 65 | 52 | 214141961
SMART COMFORT | N5H5S36*K*AAA* | EA*5X48M21A* | *80VTL0902120B* | 34400 | 33800 | 15.2 | 12 | 7.8 | 2.18 | 65 | 52 | 214141960
KEEPRITE | R5H5S36*K*AAA* | EA*5X48M21A* | *80VTL0902120B* | 34400 | 33800 | 15.2 | 12 | 7.8 | 2.18 | 65 | 52 | 214141959
KEEPRITE | N5H5S36*K*AAA* | EA*5X48M21A* | *80VTL0902120B* | 34400 | 33800 | 15.2 | 12 | 7.8 | 2.18 | 65 | 52 | 214141958
DAY & NIGHT | R5H5S36*K*AAA* | EA*5X48M21A* | *80VTL0902120B* | 34400 | 33800 | 15.2 | 12 | 7.8 | 2.18 | 65 | 52 | 214141957
DAY & NIGHT | N5H5S36*K*AAA* | EA*5X48M21A* | *80VTL0902120B* | 34400 | 33800 | 15.2 | 12 | 7.8 | 2.18 | 65 | 52 | 214141956
COMFORTMAKER | R5H5S36*K*AAA* | EA*5X48M21A* | *80VTL0902120B* | 34400 | 33800 | 15.2 | 12 | 7.8 | 2.18 | 65 | 52 | 214141955
COMFORTMAKER | N5H5S36*K*AAA* | EA*5X48M21A* | *80VTL0902120B* | 34400 | 33800 | 15.2 | 12 | 7.8 | 2.18 | 65 | 52 | 214141954
ARCOAIRE | R5H5S36*K*AAA* | EA*5X48M21A* | *80VTL0902120B* | 34400 | 33800 | 15.2 | 12 | 7.8 | 2.18 | 65 | 52 | 214141953
KENMORE | R5H5S36*K*AAA* | EA*5X48M21A* | *92ESN1002122A* | 35600 | 36200 | 15.2 | 12 | 7.8 | 2.18 | 61 | 48 | 214142223
KENMORE | N5H5S36*K*AAA* | EA*5X48M21A* | *92ESN1002122A* | 35600 | 36200 | 15.2 | 12 | 7.8 | 2.18 | 61 | 48 | 214142222
TEMPSTAR | R5H5S36*K*AAA* | EA*5X48M21A* | *92ESN1002122A* | 35600 | 36200 | 15.2 | 12 | 7.8 | 2.18 | 61 | 48 | 214142221
TEMPSTAR | N5H5S36*K*AAA* | EA*5X48M21A* | *92ESN1002122A* | 35600 | 36200 | 15.2 | 12 | 7.8 | 2.18 | 61 | 48 | 214142220
SMART COMFORT | R5H5S36*K*AAA* | EA*5X48M21A* | *92ESN1002122A* | 35600 | 36200 | 15.2 | 12 | 7.8 | 2.18 | 61 | 48 | 214142219
SMART COMFORT | N5H5S36*K*AAA* | EA*5X48M21A* | *92ESN1002122A* | 35600 | 36200 | 15.2 | 12 | 7.8 | 2.18 | 61 | 48 | 214142218
MARATHERM | R5H5S36*K*AAA* | EA*5X48M21A* | *92ESN1002122A* | 35600 | 36200 | 15.2 | 12 | 7.8 | 2.18 | 61 | 48 | 214142217
MARATHERM | N5H5S36*K*AAA* | EA*5X48M21A* | *92ESN1002122A* | 35600 | 36200 | 15.2 | 12 | 7.8 | 2.18 | 61 | 48 | 214142216
KEEPRITE | R5H5S36*K*AAA* | EA*5X48M21A* | *92ESN1002122A* | 35600 | 36200 | 15.2 | 12 | 7.8 | 2.18 | 61 | 48 | 214142215
KEEPRITE | N5H5S36*K*AAA* | EA*5X48M21A* | *92ESN1002122A* | 35600 | 36200 | 15.2 | 12 | 7.8 | 2.18 | 61 | 48 | 214142214
DAY & NIGHT | R5H5S36*K*AAA* | EA*5X48M21A* | *92ESN1002122A* | 35600 | 36200 | 15.2 | 12 | 7.8 | 2.18 | 61 | 48 | 214142213
DAY & NIGHT | N5H5S36*K*AAA* | EA*5X48M21A* | *92ESN1002122A* | 35600 | 36200 | 15.2 | 12 | 7.8 | 2.18 | 61 | 48 | 214142212
COMFORTMAKER | R5H5S36*K*AAA* | EA*5X48M21A* | *92ESN1002122A* | 35600 | 36200 | 15.2 | 12 | 7.8 | 2.18 | 61 | 48 | 214142211
COMFORTMAKER | N5H5S36*K*AAA* | EA*5X48M21A* | *92ESN1002122A* | 35600 | 36200 | 15.2 | 12 | 7.8 | 2.18 | 61 | 48 | 214142210
ARCOAIRE | R5H5S36*K*AAA* | EA*5X48M21A* | *92ESN1002122A* | 35600 | 36200 | 15.2 | 12 | 7.8 | 2.18 | 61 | 48 | 214142209
ARCOAIRE | N5H5S36*K*AAA* | EA*5X48M21A* | *92ESN1002122A* | 35600 | 36200 | 15.2 | 12 | 7.8 | 2.18 | 61 | 48 | 214142208
AIRQUEST | R5H5S36*K*AAA* | EA*5X48M21A* | *92ESN1002122A* | 35600 | 36200 | 15.2 | 12 | 7.8 | 2.18 | 61 | 48 | 214142207
AIRQUEST | N5H5S36*K*AAA* | EA*5X48M21A* | *92ESN1002122A* | 35600 | 36200 | 15.2 | 12 | 7.8 | 2.18 | 61 | 48 | 214142206
HEIL | R5H5S36*K*AAA* | EA*5X48M21A* | *92ESN1002122A* | 35600 | 36200 | 15.2 | 12 | 7.8 | 2.18 | 61 | 48 | 214142205
HEIL | N5H5S36*K*AAA* | EA*5X48M21A* | *92ESN1002122A* | 35600 | 36200 | 15.2 | 12 | 7.8 | 2.18 | 61 | 48 | 214142204
BRYANT HEATING AND COOLING SYSTEMS | PH5SAN536**AA* | CAA**4821AM* | 912SD66100E21*** | 35600 | 36200 | 15.2 | 12 | 7.8 | 2.18 | 61 | 48 | 214142203
BRYANT HEATING AND COOLING SYSTEMS | GH5SAN536**AA* | CAA**4821AM* | 912SD66100E21*** | 35600 | 36200 | 15.2 | 12 | 7.8 | 2.18 | 61 | 48 | 214142202
BRYANT HEATING AND COOLING SYSTEMS | 246SAN036**AA* | CAA**4821AM* | 912SD66100E21*** | 35600 | 36200 | 15.2 | 12 | 7.8 | 2.18 | 61 | 48 | 214142201
BRYANT HEATING AND COOLING SYSTEMS | 235SAN036**AA* | CAA**4821AM* | 912SD66100E21*** | 35600 | 36200 | 15.2 | 12 | 7.8 | 2.18 | 61 | 48 | 214142200
CARRIER | GH5SAN536**AA* | CAA**4821AM* | 59SC2D100E21**22 | 35600 | 36200 | 15.2 | 12 | 7.8 | 2.18 | 61 | 48 | 214142199
CARRIER | 27SPA636A**30* | CAA**4821AM* | 59SC2D100E21**22 | 35600 | 36200 | 15.2 | 12 | 7.8 | 2.18 | 61 | 48 | 214142198
CARRIER | 27SCA536A**30* | CAA**4821AM* | 59SC2D100E21**22 | 35600 | 36200 | 15.2 | 12 | 7.8 | 2.18 | 61 | 48 | 214142197
ECOTEMP | W5H5S36*K*AAA* | W5A*48M21XA* | WFE*110C060C* | 34200 | 33600 | 15.2 | 12 | 7.8 | 2.2 | 67 | 52 | 214141394
GRANDAIRE | W5H5S36*K*AAA* | W5A*48M21XA* | WFE*110C060C* | 34200 | 33600 | 15.2 | 12 | 7.8 | 2.2 | 67 | 52 | 214141393
KENMORE | R5H5S36*K*AAA* | EA*5X48M21A* | *80MS(N,L)1102120A* | 34200 | 33600 | 15.2 | 12 | 7.8 | 2.2 | 67 | 52 | 214141392
KENMORE | N5H5S36*K*AAA* | EA*5X48M21A* | *80MS(N,L)1102120A* | 34200 | 33600 | 15.2 | 12 | 7.8 | 2.2 | 67 | 52 | 214141391
TEMPSTAR | R5H5S36*K*AAA* | EA*5X48M21A* | *80MS(N,L)1102120A* | 34200 | 33600 | 15.2 | 12 | 7.8 | 2.2 | 67 | 52 | 214141390
TEMPSTAR | N5H5S36*K*AAA* | EA*5X48M21A* | *80MS(N,L)1102120A* | 34200 | 33600 | 15.2 | 12 | 7.8 | 2.2 | 67 | 52 | 214141389
SMART COMFORT | R5H5S36*K*AAA* | EA*5X48M21A* | *80MS(N,L)1102120A* | 34200 | 33600 | 15.2 | 12 | 7.8 | 2.2 | 67 | 52 | 214141388
SMART COMFORT | N5H5S36*K*AAA* | EA*5X48M21A* | *80MS(N,L)1102120A* | 34200 | 33600 | 15.2 | 12 | 7.8 | 2.2 | 67 | 52 | 214141387
MARATHERM | R5H5S36*K*AAA* | EA*5X48M21A* | *80MS(N,L)1102120A* | 34200 | 33600 | 15.2 | 12 | 7.8 | 2.2 | 67 | 52 | 214141386
MARATHERM | N5H5S36*K*AAA* | EA*5X48M21A* | *80MS(N,L)1102120A* | 34200 | 33600 | 15.2 | 12 | 7.8 | 2.2 | 67 | 52 | 214141385
KEEPRITE | R5H5S36*K*AAA* | EA*5X48M21A* | *80MS(N,L)1102120A* | 34200 | 33600 | 15.2 | 12 | 7.8 | 2.2 | 67 | 52 | 214141384
KEEPRITE | N5H5S36*K*AAA* | EA*5X48M21A* | *80MS(N,L)1102120A* | 34200 | 33600 | 15.2 | 12 | 7.8 | 2.2 | 67 | 52 | 214141383
DAY & NIGHT | R5H5S36*K*AAA* | EA*5X48M21A* | *80MS(N,L)1102120A* | 34200 | 33600 | 15.2 | 12 | 7.8 | 2.2 | 67 | 52 | 214141382
DAY & NIGHT | N5H5S36*K*AAA* | EA*5X48M21A* | *80MS(N,L)1102120A* | 34200 | 33600 | 15.2 | 12 | 7.8 | 2.2 | 67 | 52 | 214141381
COMFORTMAKER | R5H5S36*K*AAA* | EA*5X48M21A* | *80MS(N,L)1102120A* | 34200 | 33600 | 15.2 | 12 | 7.8 | 2.2 | 67 | 52 | 214141380
COMFORTMAKER | N5H5S36*K*AAA* | EA*5X48M21A* | *80MS(N,L)1102120A* | 34200 | 33600 | 15.2 | 12 | 7.8 | 2.2 | 67 | 52 | 214141379
ARCOAIRE | R5H5S36*K*AAA* | EA*5X48M21A* | *80MS(N,L)1102120A* | 34200 | 33600 | 15.2 | 12 | 7.8 | 2.2 | 67 | 52 | 214141378
ARCOAIRE | N5H5S36*K*AAA* | EA*5X48M21A* | *80MS(N,L)1102120A* | 34200 | 33600 | 15.2 | 12 | 7.8 | 2.2 | 67 | 52 | 214141377
AIRQUEST | R5H5S36*K*AAA* | EA*5X48M21A* | *80MS(N,L)1102120A* | 34200 | 33600 | 15.2 | 12 | 7.8 | 2.2 | 67 | 52 | 214141376
AIRQUEST | N5H5S36*K*AAA* | EA*5X48M21A* | *80MS(N,L)1102120A* | 34200 | 33600 | 15.2 | 12 | 7.8 | 2.2 | 67 | 52 | 214141375
HEIL | R5H5S36*K*AAA* | EA*5X48M21A* | *80MS(N,L)1102120A* | 34200 | 33600 | 15.2 | 12 | 7.8 | 2.2 | 67 | 52 | 214141374
HEIL | N5H5S36*K*AAA* | EA*5X48M21A* | *80MS(N,L)1102120A* | 34200 | 33600 | 15.2 | 12 | 7.8 | 2.2 | 67 | 52 | 214141373
BROCK | PH5SAN536**AA* | CAA**4821AM* | PG80MS(A,L)A60110C** | 34200 | 33600 | 15.2 | 12 | 7.8 | 2.2 | 67 | 52 | 214141372
WEATHERMAKER | PH5SAN536**AA* | CAA**4821AM* | PG80MS(A,L)A60110C** | 34200 | 33600 | 15.2 | 12 | 7.8 | 2.2 | 67 | 52 | 214141371
PAYNE HEATING AND COOLING | PH5SAN536**AA* | CAA**4821AM* | PG80MS(A,L)A60110C** | 34200 | 33600 | 15.2 | 12 | 7.8 | 2.2 | 67 | 52 | 214141370
BRYANT HEATING AND COOLING SYSTEMS | PH5SAN536**AA* | CAA**4821AM* | 8(0,1)*SB60110M21*** | 34200 | 33600 | 15.2 | 12 | 7.8 | 2.2 | 67 | 52 | 214141369
BRYANT HEATING AND COOLING SYSTEMS | GH5SAN536**AA* | CAA**4821AM* | 8(0,1)*SB60110M21*** | 34200 | 33600 | 15.2 | 12 | 7.8 | 2.2 | 67 | 52 | 214141368
BRYANT HEATING AND COOLING SYSTEMS | 246SAN036**AA* | CAA**4821AM* | 8(0,1)*SB60110M21*** | 34200 | 33600 | 15.2 | 12 | 7.8 | 2.2 | 67 | 52 | 214141367
BRYANT HEATING AND COOLING SYSTEMS | 235SAN036**AA* | CAA**4821AM* | 8(0,1)*SB60110M21*** | 34200 | 33600 | 15.2 | 12 | 7.8 | 2.2 | 67 | 52 | 214141366
CARRIER | GH5SAN536**AA* | CAA**4821AM* | 58S(B,C)*B110M21**20 | 34200 | 33600 | 15.2 | 12 | 7.8 | 2.2 | 67 | 52 | 214141365
CARRIER | 27SPA636A**30* | CAA**4821AM* | 58S(B,C)*B110M21**20 | 34200 | 33600 | 15.2 | 12 | 7.8 | 2.2 | 67 | 52 | 214141364
CARRIER | 27SCA536A**30* | CAA**4821AM* | 58S(B,C)*B110M21**20 | 34200 | 33600 | 15.2 | 12 | 7.8 | 2.2 | 67 | 52 | 214141363
KENMORE | R5H5S36*K*AAA* | EA*5X48M21A* | *80MS(N,L)0902120A* | 33800 | 33400 | 15.2 | 12 | 7.8 | 2.18 | 66 | 52 | 214141362
KENMORE | N5H5S36*K*AAA* | EA*5X48M21A* | *80MS(N,L)0902120A* | 33800 | 33400 | 15.2 | 12 | 7.8 | 2.18 | 66 | 52 | 214141361
TEMPSTAR | R5H5S36*K*AAA* | EA*5X48M21A* | *80MS(N,L)0902120A* | 33800 | 33400 | 15.2 | 12 | 7.8 | 2.18 | 66 | 52 | 214141360
TEMPSTAR | N5H5S36*K*AAA* | EA*5X48M21A* | *80MS(N,L)0902120A* | 33800 | 33400 | 15.2 | 12 | 7.8 | 2.18 | 66 | 52 | 214141359
SMART COMFORT | R5H5S36*K*AAA* | EA*5X48M21A* | *80MS(N,L)0902120A* | 33800 | 33400 | 15.2 | 12 | 7.8 | 2.18 | 66 | 52 | 214141358
SMART COMFORT | N5H5S36*K*AAA* | EA*5X48M21A* | *80MS(N,L)0902120A* | 33800 | 33400 | 15.2 | 12 | 7.8 | 2.18 | 66 | 52 | 214141357
MARATHERM | R5H5S36*K*AAA* | EA*5X48M21A* | *80MS(N,L)0902120A* | 33800 | 33400 | 15.2 | 12 | 7.8 | 2.18 | 66 | 52 | 214141356
MARATHERM | N5H5S36*K*AAA* | EA*5X48M21A* | *80MS(N,L)0902120A* | 33800 | 33400 | 15.2 | 12 | 7.8 | 2.18 | 66 | 52 | 214141355
KEEPRITE | R5H5S36*K*AAA* | EA*5X48M21A* | *80MS(N,L)0902120A* | 33800 | 33400 | 15.2 | 12 | 7.8 | 2.18 | 66 | 52 | 214141354
KEEPRITE | N5H5S36*K*AAA* | EA*5X48M21A* | *80MS(N,L)0902120A* | 33800 | 33400 | 15.2 | 12 | 7.8 | 2.18 | 66 | 52 | 214141353
DAY & NIGHT | R5H5S36*K*AAA* | EA*5X48M21A* | *80MS(N,L)0902120A* | 33800 | 33400 | 15.2 | 12 | 7.8 | 2.18 | 66 | 52 | 214141352
DAY & NIGHT | N5H5S36*K*AAA* | EA*5X48M21A* | *80MS(N,L)0902120A* | 33800 | 33400 | 15.2 | 12 | 7.8 | 2.18 | 66 | 52 | 214141351
COMFORTMAKER | R5H5S36*K*AAA* | EA*5X48M21A* | *80MS(N,L)0902120A* | 33800 | 33400 | 15.2 | 12 | 7.8 | 2.18 | 66 | 52 | 214141350
COMFORTMAKER | N5H5S36*K*AAA* | EA*5X48M21A* | *80MS(N,L)0902120A* | 33800 | 33400 | 15.2 | 12 | 7.8 | 2.18 | 66 | 52 | 214141349
ARCOAIRE | R5H5S36*K*AAA* | EA*5X48M21A* | *80MS(N,L)0902120A* | 33800 | 33400 | 15.2 | 12 | 7.8 | 2.18 | 66 | 52 | 214141348
ARCOAIRE | N5H5S36*K*AAA* | EA*5X48M21A* | *80MS(N,L)0902120A* | 33800 | 33400 | 15.2 | 12 | 7.8 | 2.18 | 66 | 52 | 214141347
AIRQUEST | R5H5S36*K*AAA* | EA*5X48M21A* | *80MS(N,L)0902120A* | 33800 | 33400 | 15.2 | 12 | 7.8 | 2.18 | 66 | 52 | 214141346
AIRQUEST | N5H5S36*K*AAA* | EA*5X48M21A* | *80MS(N,L)0902120A* | 33800 | 33400 | 15.2 | 12 | 7.8 | 2.18 | 66 | 52 | 214141345
HEIL | R5H5S36*K*AAA* | EA*5X48M21A* | *80MS(N,L)0902120A* | 33800 | 33400 | 15.2 | 12 | 7.8 | 2.18 | 66 | 52 | 214141344
HEIL | N5H5S36*K*AAA* | EA*5X48M21A* | *80MS(N,L)0902120A* | 33800 | 33400 | 15.2 | 12 | 7.8 | 2.18 | 66 | 52 | 214141343
BROCK | PH5SAN536**AA* | CAA**4821AM* | PG80MS(A,L)A60090C** | 33800 | 33400 | 15.2 | 12 | 7.8 | 2.18 | 66 | 52 | 214141342
WEATHERMAKER | PH5SAN536**AA* | CAA**4821AM* | PG80MS(A,L)A60090C** | 33800 | 33400 | 15.2 | 12 | 7.8 | 2.18 | 66 | 52 | 214141341
PAYNE HEATING AND COOLING | PH5SAN536**AA* | CAA**4821AM* | PG80MS(A,L)A60090C** | 33800 | 33400 | 15.2 | 12 | 7.8 | 2.18 | 66 | 52 | 214141340
BRYANT HEATING AND COOLING SYSTEMS | PH5SAN536**AA* | CAA**4821AM* | 8(0,1)*SB60090M21*** | 33800 | 33400 | 15.2 | 12 | 7.8 | 2.18 | 66 | 52 | 214141339
BRYANT HEATING AND COOLING SYSTEMS | GH5SAN536**AA* | CAA**4821AM* | 8(0,1)*SB60090M21*** | 33800 | 33400 | 15.2 | 12 | 7.8 | 2.18 | 66 | 52 | 214141338
BRYANT HEATING AND COOLING SYSTEMS | 246SAN036**AA* | CAA**4821AM* | 8(0,1)*SB60090M21*** | 33800 | 33400 | 15.2 | 12 | 7.8 | 2.18 | 66 | 52 | 214141337
BRYANT HEATING AND COOLING SYSTEMS | 235SAN036**AA* | CAA**4821AM* | 8(0,1)*SB60090M21*** | 33800 | 33400 | 15.2 | 12 | 7.8 | 2.18 | 66 | 52 | 214141336
CARRIER | GH5SAN536**AA* | CAA**4821AM* | 58S(B,C)*B090M21**20 | 33800 | 33400 | 15.2 | 12 | 7.8 | 2.18 | 66 | 52 | 214141335
CARRIER | 27SPA636A**30* | CAA**4821AM* | 58S(B,C)*B090M21**20 | 33800 | 33400 | 15.2 | 12 | 7.8 | 2.18 | 66 | 52 | 214141334
CARRIER | 27SCA536A**30* | CAA**4821AM* | 58S(B,C)*B090M21**20 | 33800 | 33400 | 15.2 | 12 | 7.8 | 2.18 | 66 | 52 | 214141333
WEATHERMAKER | PH5SAN536**AA* | CVAMA4421XMA* | PG80ESUA36040B** | 36400 | 35800 | 15.2 | 12 | 7.8 | 2.14 | 63 | 51 | 214143049
BROCK | PH5SAN536**AA* | CVAMA4421XMA* | PG80ESUA36040B** | 36400 | 35800 | 15.2 | 12 | 7.8 | 2.14 | 63 | 51 | 214143050
HEIL | N5H5S36*K*AAA* | EVM5X44M21A* | *80ESU0401712A* | 36400 | 35800 | 15.2 | 12 | 7.8 | 2.14 | 63 | 51 | 214143051
HEIL | R5H5S36*K*AAA* | EVM5X44M21A* | *80ESU0401712A* | 36400 | 35800 | 15.2 | 12 | 7.8 | 2.14 | 63 | 51 | 214143052
AIRQUEST | N5H5S36*K*AAA* | EVM5X44M21A* | *80ESU0401712A* | 36400 | 35800 | 15.2 | 12 | 7.8 | 2.14 | 63 | 51 | 214143053
AIRQUEST | R5H5S36*K*AAA* | EVM5X44M21A* | *80ESU0401712A* | 36400 | 35800 | 15.2 | 12 | 7.8 | 2.14 | 63 | 51 | 214143054
ARCOAIRE | N5H5S36*K*AAA* | EVM5X44M21A* | *80ESU0401712A* | 36400 | 35800 | 15.2 | 12 | 7.8 | 2.14 | 63 | 51 | 214143055
ARCOAIRE | R5H5S36*K*AAA* | EVM5X44M21A* | *80ESU0401712A* | 36400 | 35800 | 15.2 | 12 | 7.8 | 2.14 | 63 | 51 | 214143056
COMFORTMAKER | N5H5S36*K*AAA* | EVM5X44M21A* | *80ESU0401712A* | 36400 | 35800 | 15.2 | 12 | 7.8 | 2.14 | 63 | 51 | 214143057
COMFORTMAKER | R5H5S36*K*AAA* | EVM5X44M21A* | *80ESU0401712A* | 36400 | 35800 | 15.2 | 12 | 7.8 | 2.14 | 63 | 51 | 214143058
DAY & NIGHT | N5H5S36*K*AAA* | EVM5X44M21A* | *80ESU0401712A* | 36400 | 35800 | 15.2 | 12 | 7.8 | 2.14 | 63 | 51 | 214143059
DAY & NIGHT | R5H5S36*K*AAA* | EVM5X44M21A* | *80ESU0401712A* | 36400 | 35800 | 15.2 | 12 | 7.8 | 2.14 | 63 | 51 | 214143060
KEEPRITE | N5H5S36*K*AAA* | EVM5X44M21A* | *80ESU0401712A* | 36400 | 35800 | 15.2 | 12 | 7.8 | 2.14 | 63 | 51 | 214143061
KEEPRITE | R5H5S36*K*AAA* | EVM5X44M21A* | *80ESU0401712A* | 36400 | 35800 | 15.2 | 12 | 7.8 | 2.14 | 63 | 51 | 214143062
MARATHERM | N5H5S36*K*AAA* | EVM5X44M21A* | *80ESU0401712A* | 36400 | 35800 | 15.2 | 12 | 7.8 | 2.14 | 63 | 51 | 214143063
MARATHERM | R5H5S36*K*AAA* | EVM5X44M21A* | *80ESU0401712A* | 36400 | 35800 | 15.2 | 12 | 7.8 | 2.14 | 63 | 51 | 214143064
SMART COMFORT | N5H5S36*K*AAA* | EVM5X44M21A* | *80ESU0401712A* | 36400 | 35800 | 15.2 | 12 | 7.8 | 2.14 | 63 | 51 | 214143065
SMART COMFORT | R5H5S36*K*AAA* | EVM5X44M21A* | *80ESU0401712A* | 36400 | 35800 | 15.2 | 12 | 7.8 | 2.14 | 63 | 51 | 214143066
TEMPSTAR | N5H5S36*K*AAA* | EVM5X44M21A* | *80ESU0401712A* | 36400 | 35800 | 15.2 | 12 | 7.8 | 2.14 | 63 | 51 | 214143067
TEMPSTAR | R5H5S36*K*AAA* | EVM5X44M21A* | *80ESU0401712A* | 36400 | 35800 | 15.2 | 12 | 7.8 | 2.14 | 63 | 51 | 214143068
KENMORE | N5H5S36*K*AAA* | EVM5X44M21A* | *80ESU0401712A* | 36400 | 35800 | 15.2 | 12 | 7.8 | 2.14 | 63 | 51 | 214143069
KENMORE | R5H5S36*K*AAA* | EVM5X44M21A* | *80ESU0401712A* | 36400 | 35800 | 15.2 | 12 | 7.8 | 2.14 | 63 | 51 | 214143070
ECOTEMP | W5H5S36*K*AAA* | W5VM44M21XA* | WFEU040B036A* | 36400 | 35800 | 15.2 | 12 | 7.8 | 2.14 | 63 | 51 | 214143072
CARRIER | 27SPA636A**30* | CAA**4821AM* | 59SC5B100E21**22 | 35600 | 36200 | 15.2 | 12 | 7.8 | 2.18 | 61 | 48 | 214142374
CARRIER | 27SCA536A**30* | CAA**4821AM* | 59SC5B100E21**22 | 35600 | 36200 | 15.2 | 12 | 7.8 | 2.18 | 61 | 48 | 214142373
CARRIER | 27SCA536A**30* | CAA**4821AM* | 59SC2E100M21**20 | 33800 | 33200 | 15.2 | 12 | 7.8 | 2.18 | 67 | 53 | 214142252
CARRIER | 27SPA636A**30* | CAA**4821AM* | 59SC2E100M21**20 | 33800 | 33200 | 15.2 | 12 | 7.8 | 2.18 | 67 | 53 | 214142253
CARRIER | GH5SAN536**AA* | CAA**4821AM* | 59SC2E100M21**20 | 33800 | 33200 | 15.2 | 12 | 7.8 | 2.18 | 67 | 53 | 214142254
BRYANT HEATING AND COOLING SYSTEMS | 235SAN036**AA* | CAA**4821AM* | 912SE60100M21*** | 33800 | 33200 | 15.2 | 12 | 7.8 | 2.18 | 67 | 53 | 214142255
BRYANT HEATING AND COOLING SYSTEMS | 246SAN036**AA* | CAA**4821AM* | 912SE60100M21*** | 33800 | 33200 | 15.2 | 12 | 7.8 | 2.18 | 67 | 53 | 214142256
BRYANT HEATING AND COOLING SYSTEMS | GH5SAN536**AA* | CAA**4821AM* | 912SE60100M21*** | 33800 | 33200 | 15.2 | 12 | 7.8 | 2.18 | 67 | 53 | 214142257
BRYANT HEATING AND COOLING SYSTEMS | PH5SAN536**AA* | CAA**4821AM* | 912SE60100M21*** | 33800 | 33200 | 15.2 | 12 | 7.8 | 2.18 | 67 | 53 | 214142258
PAYNE HEATING AND COOLING | PH5SAN536**AA* | CAA**4821AM* | PG92MSAA60100C** | 33800 | 33200 | 15.2 | 12 | 7.8 | 2.18 | 67 | 53 | 214142259
WEATHERMAKER | PH5SAN536**AA* | CAA**4821AM* | PG92MSAA60100C** | 33800 | 33200 | 15.2 | 12 | 7.8 | 2.18 | 67 | 53 | 214142260
BROCK | PH5SAN536**AA* | CAA**4821AM* | PG92MSAA60100C** | 33800 | 33200 | 15.2 | 12 | 7.8 | 2.18 | 67 | 53 | 214142261
HEIL | N5H5S36*K*AAA* | EA*5X48M21A* | *92MSN1002120A* | 33800 | 33200 | 15.2 | 12 | 7.8 | 2.18 | 67 | 53 | 214142262
HEIL | R5H5S36*K*AAA* | EA*5X48M21A* | *92MSN1002120A* | 33800 | 33200 | 15.2 | 12 | 7.8 | 2.18 | 67 | 53 | 214142263
AIRQUEST | N5H5S36*K*AAA* | EA*5X48M21A* | *92MSN1002120A* | 33800 | 33200 | 15.2 | 12 | 7.8 | 2.18 | 67 | 53 | 214142264
AIRQUEST | R5H5S36*K*AAA* | EA*5X48M21A* | *92MSN1002120A* | 33800 | 33200 | 15.2 | 12 | 7.8 | 2.18 | 67 | 53 | 214142265
ARCOAIRE | N5H5S36*K*AAA* | EA*5X48M21A* | *92MSN1002120A* | 33800 | 33200 | 15.2 | 12 | 7.8 | 2.18 | 67 | 53 | 214142266
ARCOAIRE | R5H5S36*K*AAA* | EA*5X48M21A* | *92MSN1002120A* | 33800 | 33200 | 15.2 | 12 | 7.8 | 2.18 | 67 | 53 | 214142267
COMFORTMAKER | N5H5S36*K*AAA* | EA*5X48M21A* | *92MSN1002120A* | 33800 | 33200 | 15.2 | 12 | 7.8 | 2.18 | 67 | 53 | 214142268
COMFORTMAKER | R5H5S36*K*AAA* | EA*5X48M21A* | *92MSN1002120A* | 33800 | 33200 | 15.2 | 12 | 7.8 | 2.18 | 67 | 53 | 214142269
DAY & NIGHT | N5H5S36*K*AAA* | EA*5X48M21A* | *92MSN1002120A* | 33800 | 33200 | 15.2 | 12 | 7.8 | 2.18 | 67 | 53 | 214142270
DAY & NIGHT | R5H5S36*K*AAA* | EA*5X48M21A* | *92MSN1002120A* | 33800 | 33200 | 15.2 | 12 | 7.8 | 2.18 | 67 | 53 | 214142271
KEEPRITE | N5H5S36*K*AAA* | EA*5X48M21A* | *92MSN1002120A* | 33800 | 33200 | 15.2 | 12 | 7.8 | 2.18 | 67 | 53 | 214142272
KEEPRITE | R5H5S36*K*AAA* | EA*5X48M21A* | *92MSN1002120A* | 33800 | 33200 | 15.2 | 12 | 7.8 | 2.18 | 67 | 53 | 214142273
MARATHERM | N5H5S36*K*AAA* | EA*5X48M21A* | *92MSN1002120A* | 33800 | 33200 | 15.2 | 12 | 7.8 | 2.18 | 67 | 53 | 214142274
MARATHERM | R5H5S36*K*AAA* | EA*5X48M21A* | *92MSN1002120A* | 33800 | 33200 | 15.2 | 12 | 7.8 | 2.18 | 67 | 53 | 214142275
SMART COMFORT | N5H5S36*K*AAA* | EA*5X48M21A* | *92MSN1002120A* | 33800 | 33200 | 15.2 | 12 | 7.8 | 2.18 | 67 | 53 | 214142276
SMART COMFORT | R5H5S36*K*AAA* | EA*5X48M21A* | *92MSN1002120A* | 33800 | 33200 | 15.2 | 12 | 7.8 | 2.18 | 67 | 53 | 214142277
TEMPSTAR | N5H5S36*K*AAA* | EA*5X48M21A* | *92MSN1002120A* | 33800 | 33200 | 15.2 | 12 | 7.8 | 2.18 | 67 | 53 | 214142278
TEMPSTAR | R5H5S36*K*AAA* | EA*5X48M21A* | *92MSN1002120A* | 33800 | 33200 | 15.2 | 12 | 7.8 | 2.18 | 67 | 53 | 214142279
KENMORE | N5H5S36*K*AAA* | EA*5X48M21A* | *92MSN1002120A* | 33800 | 33200 | 15.2 | 12 | 7.8 | 2.18 | 67 | 53 | 214142280
KENMORE | R5H5S36*K*AAA* | EA*5X48M21A* | *92MSN1002120A* | 33800 | 33200 | 15.2 | 12 | 7.8 | 2.18 | 67 | 53 | 214142281
GRANDAIRE | W5H5S36*K*AAA* | W5A*48M21XA* | WFAX100C060B* | 33800 | 33200 | 15.2 | 12 | 7.8 | 2.18 | 67 | 53 | 214142282
ECOTEMP | W5H5S36*K*AAA* | W5A*48M21XA* | WFAX100C060B* | 33800 | 33200 | 15.2 | 12 | 7.8 | 2.18 | 67 | 53 | 214142283
CARRIER | 27SCA536A**30* | CAA**3721AM* | 58TP*A090V17**16 | 35000 | 34200 | 15.2 | 12 | 7.8 | 2.18 | 63 | 50 | 214138644
CARRIER | 27SPA636A**30* | CAA**3721AM* | 58TP*A090V17**16 | 35000 | 34200 | 15.2 | 12 | 7.8 | 2.18 | 63 | 50 | 214138645
CARRIER | GH5SAN536**AA* | CAA**3721AM* | 58TP*A090V17**16 | 35000 | 34200 | 15.2 | 12 | 7.8 | 2.18 | 63 | 50 | 214138646
BRYANT HEATING AND COOLING SYSTEMS | 235SAN036**AA* | CAA**3721AM* | 82*TA48090V17*** | 35000 | 34200 | 15.2 | 12 | 7.8 | 2.18 | 63 | 50 | 214138647
CARRIER | 27SCA536A**30* | CAA**4321AM* | 59SC2D100E21**22 | 36000 | 36400 | 15.2 | 12 | 7.8 | 2.2 | 62 | 48 | 214140451
CARRIER | 27SPA636A**30* | CAA**4321AM* | 59SC2D100E21**22 | 36000 | 36400 | 15.2 | 12 | 7.8 | 2.2 | 62 | 48 | 214140452
CARRIER | GH5SAN536**AA* | CAA**4321AM* | 59SC2D100E21**22 | 36000 | 36400 | 15.2 | 12 | 7.8 | 2.2 | 62 | 48 | 214140453
BRYANT HEATING AND COOLING SYSTEMS | 235SAN036**AA* | CAA**4321AM* | 912SD66100E21*** | 36000 | 36400 | 15.2 | 12 | 7.8 | 2.2 | 62 | 48 | 214140454
BRYANT HEATING AND COOLING SYSTEMS | 246SAN036**AA* | CAA**4321AM* | 912SD66100E21*** | 36000 | 36400 | 15.2 | 12 | 7.8 | 2.2 | 62 | 48 | 214140455
BRYANT HEATING AND COOLING SYSTEMS | GH5SAN536**AA* | CAA**4321AM* | 912SD66100E21*** | 36000 | 36400 | 15.2 | 12 | 7.8 | 2.2 | 62 | 48 | 214140456
BRYANT HEATING AND COOLING SYSTEMS | PH5SAN536**AA* | CAA**4321AM* | 912SD66100E21*** | 36000 | 36400 | 15.2 | 12 | 7.8 | 2.2 | 62 | 48 | 214140457
HEIL | N5H5S36*K*AAA* | EA*5X43M21A* | *92ESN1002122A* | 36000 | 36400 | 15.2 | 12 | 7.8 | 2.2 | 62 | 48 | 214140458
HEIL | R5H5S36*K*AAA* | EA*5X43M21A* | *92ESN1002122A* | 36000 | 36400 | 15.2 | 12 | 7.8 | 2.2 | 62 | 48 | 214140459
AIRQUEST | N5H5S36*K*AAA* | EA*5X43M21A* | *92ESN1002122A* | 36000 | 36400 | 15.2 | 12 | 7.8 | 2.2 | 62 | 48 | 214140460
AIRQUEST | R5H5S36*K*AAA* | EA*5X43M21A* | *92ESN1002122A* | 36000 | 36400 | 15.2 | 12 | 7.8 | 2.2 | 62 | 48 | 214140461
ARCOAIRE | N5H5S36*K*AAA* | EA*5X43M21A* | *92ESN1002122A* | 36000 | 36400 | 15.2 | 12 | 7.8 | 2.2 | 62 | 48 | 214140462
ARCOAIRE | R5H5S36*K*AAA* | EA*5X43M21A* | *92ESN1002122A* | 36000 | 36400 | 15.2 | 12 | 7.8 | 2.2 | 62 | 48 | 214140463
COMFORTMAKER | N5H5S36*K*AAA* | EA*5X43M21A* | *92ESN1002122A* | 36000 | 36400 | 15.2 | 12 | 7.8 | 2.2 | 62 | 48 | 214140464
COMFORTMAKER | R5H5S36*K*AAA* | EA*5X43M21A* | *92ESN1002122A* | 36000 | 36400 | 15.2 | 12 | 7.8 | 2.2 | 62 | 48 | 214140465
DAY & NIGHT | N5H5S36*K*AAA* | EA*5X43M21A* | *92ESN1002122A* | 36000 | 36400 | 15.2 | 12 | 7.8 | 2.2 | 62 | 48 | 214140466
DAY & NIGHT | R5H5S36*K*AAA* | EA*5X43M21A* | *92ESN1002122A* | 36000 | 36400 | 15.2 | 12 | 7.8 | 2.2 | 62 | 48 | 214140467
KEEPRITE | N5H5S36*K*AAA* | EA*5X43M21A* | *92ESN1002122A* | 36000 | 36400 | 15.2 | 12 | 7.8 | 2.2 | 62 | 48 | 214140468
KEEPRITE | R5H5S36*K*AAA* | EA*5X43M21A* | *92ESN1002122A* | 36000 | 36400 | 15.2 | 12 | 7.8 | 2.2 | 62 | 48 | 214140469
MARATHERM | N5H5S36*K*AAA* | EA*5X43M21A* | *92ESN1002122A* | 36000 | 36400 | 15.2 | 12 | 7.8 | 2.2 | 62 | 48 | 214140470
MARATHERM | R5H5S36*K*AAA* | EA*5X43M21A* | *92ESN1002122A* | 36000 | 36400 | 15.2 | 12 | 7.8 | 2.2 | 62 | 48 | 214140471
SMART COMFORT | N5H5S36*K*AAA* | EA*5X43M21A* | *92ESN1002122A* | 36000 | 36400 | 15.2 | 12 | 7.8 | 2.2 | 62 | 48 | 214140472
SMART COMFORT | R5H5S36*K*AAA* | EA*5X43M21A* | *92ESN1002122A* | 36000 | 36400 | 15.2 | 12 | 7.8 | 2.2 | 62 | 48 | 214140473
TEMPSTAR | N5H5S36*K*AAA* | EA*5X43M21A* | *92ESN1002122A* | 36000 | 36400 | 15.2 | 12 | 7.8 | 2.2 | 62 | 48 | 214140474
TEMPSTAR | R5H5S36*K*AAA* | EA*5X43M21A* | *92ESN1002122A* | 36000 | 36400 | 15.2 | 12 | 7.8 | 2.2 | 62 | 48 | 214140475
KENMORE | N5H5S36*K*AAA* | EA*5X43M21A* | *92ESN1002122A* | 36000 | 36400 | 15.2 | 12 | 7.8 | 2.2 | 62 | 48 | 214140476
KENMORE | R5H5S36*K*AAA* | EA*5X43M21A* | *92ESN1002122A* | 36000 | 36400 | 15.2 | 12 | 7.8 | 2.2 | 62 | 48 | 214140477
BROCK | PH5SAN536**AA* | CAA**3721AM* | PG80VTLA48090B** | 35000 | 34200 | 15.2 | 12 | 7.8 | 2.18 | 63 | 50 | 214138653
WEATHERMAKER | PH5SAN536**AA* | CAA**3721AM* | PG80VTLA48090B** | 35000 | 34200 | 15.2 | 12 | 7.8 | 2.18 | 63 | 50 | 214138652
PAYNE HEATING AND COOLING | PH5SAN536**AA* | CAA**3721AM* | PG80VTLA48090B** | 35000 | 34200 | 15.2 | 12 | 7.8 | 2.18 | 63 | 50 | 214138651
BRYANT HEATING AND COOLING SYSTEMS | PH5SAN536**AA* | CAA**3721AM* | 82*TA48090V17*** | 35000 | 34200 | 15.2 | 12 | 7.8 | 2.18 | 63 | 50 | 214138650
BRYANT HEATING AND COOLING SYSTEMS | GH5SAN536**AA* | CAA**3721AM* | 82*TA48090V17*** | 35000 | 34200 | 15.2 | 12 | 7.8 | 2.18 | 63 | 50 | 214138649
BRYANT HEATING AND COOLING SYSTEMS | 246SAN036**AA* | CAA**3721AM* | 82*TA48090V17*** | 35000 | 34200 | 15.2 | 12 | 7.8 | 2.18 | 63 | 50 | 214138648
SMART COMFORT | R5H5S36*K*AAA* | EA*5X48M21A* | *95ESN1002122A* | 35600 | 36200 | 15.2 | 12 | 7.8 | 2.18 | 61 | 48 | 214142395
SMART COMFORT | N5H5S36*K*AAA* | EA*5X48M21A* | *95ESN1002122A* | 35600 | 36200 | 15.2 | 12 | 7.8 | 2.18 | 61 | 48 | 214142394
MARATHERM | R5H5S36*K*AAA* | EA*5X48M21A* | *95ESN1002122A* | 35600 | 36200 | 15.2 | 12 | 7.8 | 2.18 | 61 | 48 | 214142393
MARATHERM | N5H5S36*K*AAA* | EA*5X48M21A* | *95ESN1002122A* | 35600 | 36200 | 15.2 | 12 | 7.8 | 2.18 | 61 | 48 | 214142392
KEEPRITE | R5H5S36*K*AAA* | EA*5X48M21A* | *95ESN1002122A* | 35600 | 36200 | 15.2 | 12 | 7.8 | 2.18 | 61 | 48 | 214142391
KEEPRITE | N5H5S36*K*AAA* | EA*5X48M21A* | *95ESN1002122A* | 35600 | 36200 | 15.2 | 12 | 7.8 | 2.18 | 61 | 48 | 214142390
DAY & NIGHT | R5H5S36*K*AAA* | EA*5X48M21A* | *95ESN1002122A* | 35600 | 36200 | 15.2 | 12 | 7.8 | 2.18 | 61 | 48 | 214142389
DAY & NIGHT | N5H5S36*K*AAA* | EA*5X48M21A* | *95ESN1002122A* | 35600 | 36200 | 15.2 | 12 | 7.8 | 2.18 | 61 | 48 | 214142388
COMFORTMAKER | R5H5S36*K*AAA* | EA*5X48M21A* | *95ESN1002122A* | 35600 | 36200 | 15.2 | 12 | 7.8 | 2.18 | 61 | 48 | 214142387
COMFORTMAKER | N5H5S36*K*AAA* | EA*5X48M21A* | *95ESN1002122A* | 35600 | 36200 | 15.2 | 12 | 7.8 | 2.18 | 61 | 48 | 214142386
ARCOAIRE | R5H5S36*K*AAA* | EA*5X48M21A* | *95ESN1002122A* | 35600 | 36200 | 15.2 | 12 | 7.8 | 2.18 | 61 | 48 | 214142385
ARCOAIRE | N5H5S36*K*AAA* | EA*5X48M21A* | *95ESN1002122A* | 35600 | 36200 | 15.2 | 12 | 7.8 | 2.18 | 61 | 48 | 214142384
AIRQUEST | R5H5S36*K*AAA* | EA*5X48M21A* | *95ESN1002122A* | 35600 | 36200 | 15.2 | 12 | 7.8 | 2.18 | 61 | 48 | 214142383
AIRQUEST | N5H5S36*K*AAA* | EA*5X48M21A* | *95ESN1002122A* | 35600 | 36200 | 15.2 | 12 | 7.8 | 2.18 | 61 | 48 | 214142382
HEIL | R5H5S36*K*AAA* | EA*5X48M21A* | *95ESN1002122A* | 35600 | 36200 | 15.2 | 12 | 7.8 | 2.18 | 61 | 48 | 214142381
HEIL | N5H5S36*K*AAA* | EA*5X48M21A* | *95ESN1002122A* | 35600 | 36200 | 15.2 | 12 | 7.8 | 2.18 | 61 | 48 | 214142380
BRYANT HEATING AND COOLING SYSTEMS | PH5SAN536**AA* | CAA**4821AM* | 915SB66100E21*** | 35600 | 36200 | 15.2 | 12 | 7.8 | 2.18 | 61 | 48 | 214142379
BRYANT HEATING AND COOLING SYSTEMS | GH5SAN536**AA* | CAA**4821AM* | 915SB66100E21*** | 35600 | 36200 | 15.2 | 12 | 7.8 | 2.18 | 61 | 48 | 214142378
BRYANT HEATING AND COOLING SYSTEMS | 246SAN036**AA* | CAA**4821AM* | 915SB66100E21*** | 35600 | 36200 | 15.2 | 12 | 7.8 | 2.18 | 61 | 48 | 214142377
BRYANT HEATING AND COOLING SYSTEMS | 235SAN036**AA* | CAA**4821AM* | 915SB66100E21*** | 35600 | 36200 | 15.2 | 12 | 7.8 | 2.18 | 61 | 48 | 214142376
CARRIER | GH5SAN536**AA* | CAA**4821AM* | 59SC5B100E21**22 | 35600 | 36200 | 15.2 | 12 | 7.8 | 2.18 | 61 | 48 | 214142375
BRYANT HEATING AND COOLING SYSTEMS | PH5SAN536**AA* | CAA**4821AM* | 82*SB60090V21*** | 34400 | 33800 | 15.2 | 12 | 7.8 | 2.18 | 65 | 52 | 214141453
ARCOAIRE | R5H5S36*K*AAA* | EA*5X48M21A* | *80VSL0902120B* | 34400 | 33800 | 15.2 | 12 | 7.8 | 2.18 | 65 | 52 | 214141459
BRYANT HEATING AND COOLING SYSTEMS | 246SAN036**AA* | CAA**4821AM* | 82*SB60090V21*** | 34400 | 33800 | 15.2 | 12 | 7.8 | 2.18 | 65 | 52 | 214141451
BRYANT HEATING AND COOLING SYSTEMS | GH5SAN536**AA* | CAA**4821AM* | 82*SB60090V21*** | 34400 | 33800 | 15.2 | 12 | 7.8 | 2.18 | 65 | 52 | 214141452
CARRIER | 27SCA536A**30* | CAA**4821AM* | 58SP*B090V21**20 | 34400 | 33800 | 15.2 | 12 | 7.8 | 2.18 | 65 | 52 | 214141447
CARRIER | 27SPA636A**30* | CAA**4821AM* | 58SP*B090V21**20 | 34400 | 33800 | 15.2 | 12 | 7.8 | 2.18 | 65 | 52 | 214141448
CARRIER | GH5SAN536**AA* | CAA**4821AM* | 58SP*B090V21**20 | 34400 | 33800 | 15.2 | 12 | 7.8 | 2.18 | 65 | 52 | 214141449
BRYANT HEATING AND COOLING SYSTEMS | 235SAN036**AA* | CAA**4821AM* | 82*SB60090V21*** | 34400 | 33800 | 15.2 | 12 | 7.8 | 2.18 | 65 | 52 | 214141450
HEIL | R5H5S36*K*AAA* | EA*5X48M21A* | *80VSL0902120B* | 34400 | 33800 | 15.2 | 12 | 7.8 | 2.18 | 65 | 52 | 214141455
AIRQUEST | N5H5S36*K*AAA* | EA*5X48M21A* | *80VSL0902120B* | 34400 | 33800 | 15.2 | 12 | 7.8 | 2.18 | 65 | 52 | 214141456
AIRQUEST | R5H5S36*K*AAA* | EA*5X48M21A* | *80VSL0902120B* | 34400 | 33800 | 15.2 | 12 | 7.8 | 2.18 | 65 | 52 | 214141457
HEIL | N5H5S36*K*AAA* | EA*5X48M21A* | *80VSL0902120B* | 34400 | 33800 | 15.2 | 12 | 7.8 | 2.18 | 65 | 52 | 214141454
ARCOAIRE | N5H5S36*K*AAA* | EA*5X48M21A* | *80VSL0902120B* | 34400 | 33800 | 15.2 | 12 | 7.8 | 2.18 | 65 | 52 | 214141458
COMFORTMAKER | N5H5S36*K*AAA* | EA*5X48M21A* | *80VSL0902120B* | 34400 | 33800 | 15.2 | 12 | 7.8 | 2.18 | 65 | 52 | 214141460
COMFORTMAKER | R5H5S36*K*AAA* | EA*5X48M21A* | *80VSL0902120B* | 34400 | 33800 | 15.2 | 12 | 7.8 | 2.18 | 65 | 52 | 214141461
DAY & NIGHT | N5H5S36*K*AAA* | EA*5X48M21A* | *80VSL0902120B* | 34400 | 33800 | 15.2 | 12 | 7.8 | 2.18 | 65 | 52 | 214141462
DAY & NIGHT | R5H5S36*K*AAA* | EA*5X48M21A* | *80VSL0902120B* | 34400 | 33800 | 15.2 | 12 | 7.8 | 2.18 | 65 | 52 | 214141463
KEEPRITE | R5H5S36*K*AAA* | EA*5X48M21A* | *80VSL0902120B* | 34400 | 33800 | 15.2 | 12 | 7.8 | 2.18 | 65 | 52 | 214141465
SMART COMFORT | N5H5S36*K*AAA* | EA*5X48M21A* | *80VSL0902120B* | 34400 | 33800 | 15.2 | 12 | 7.8 | 2.18 | 65 | 52 | 214141466
SMART COMFORT | R5H5S36*K*AAA* | EA*5X48M21A* | *80VSL0902120B* | 34400 | 33800 | 15.2 | 12 | 7.8 | 2.18 | 65 | 52 | 214141467
TEMPSTAR | N5H5S36*K*AAA* | EA*5X48M21A* | *80VSL0902120B* | 34400 | 33800 | 15.2 | 12 | 7.8 | 2.18 | 65 | 52 | 214141468
TEMPSTAR | R5H5S36*K*AAA* | EA*5X48M21A* | *80VSL0902120B* | 34400 | 33800 | 15.2 | 12 | 7.8 | 2.18 | 65 | 52 | 214141469
KENMORE | N5H5S36*K*AAA* | EA*5X48M21A* | *80VSL0902120B* | 34400 | 33800 | 15.2 | 12 | 7.8 | 2.18 | 65 | 52 | 214141470
KENMORE | R5H5S36*K*AAA* | EA*5X48M21A* | *80VSL0902120B* | 34400 | 33800 | 15.2 | 12 | 7.8 | 2.18 | 65 | 52 | 214141471
KENMORE | R5H5S36*K*AAA* | EA*5X48M21A* | *95ESN1002122A* | 35600 | 36200 | 15.2 | 12 | 7.8 | 2.18 | 61 | 48 | 214142399
KENMORE | N5H5S36*K*AAA* | EA*5X48M21A* | *95ESN1002122A* | 35600 | 36200 | 15.2 | 12 | 7.8 | 2.18 | 61 | 48 | 214142398
TEMPSTAR | R5H5S36*K*AAA* | EA*5X48M21A* | *95ESN1002122A* | 35600 | 36200 | 15.2 | 12 | 7.8 | 2.18 | 61 | 48 | 214142397
TEMPSTAR | N5H5S36*K*AAA* | EA*5X48M21A* | *95ESN1002122A* | 35600 | 36200 | 15.2 | 12 | 7.8 | 2.18 | 61 | 48 | 214142396
MARATHERM | N5H5S36*K*AAA* | EA*5X48M21A* | *80ESU0802120A | 35800 | 36200 | 15.2 | 12 | 7.8 | 2.2 | 61 | 48 | 214141551
KEEPRITE | R5H5S36*K*AAA* | EA*5X48M21A* | *80ESU0802120A | 35800 | 36200 | 15.2 | 12 | 7.8 | 2.2 | 61 | 48 | 214141550
KEEPRITE | N5H5S36*K*AAA* | EA*5X48M21A* | *80ESU0802120A | 35800 | 36200 | 15.2 | 12 | 7.8 | 2.2 | 61 | 48 | 214141549
DAY & NIGHT | R5H5S36*K*AAA* | EA*5X48M21A* | *80ESU0802120A | 35800 | 36200 | 15.2 | 12 | 7.8 | 2.2 | 61 | 48 | 214141548
COMFORTMAKER | R5H5S36*K*AAA* | EA*5X48M21A* | *80ESU0802120A | 35800 | 36200 | 15.2 | 12 | 7.8 | 2.2 | 61 | 48 | 214141546
COMFORTMAKER | N5H5S36*K*AAA* | EA*5X48M21A* | *80ESU0802120A | 35800 | 36200 | 15.2 | 12 | 7.8 | 2.2 | 61 | 48 | 214141545
ARCOAIRE | R5H5S36*K*AAA* | EA*5X48M21A* | *80ESU0802120A | 35800 | 36200 | 15.2 | 12 | 7.8 | 2.2 | 61 | 48 | 214141544
ARCOAIRE | N5H5S36*K*AAA* | EA*5X48M21A* | *80ESU0802120A | 35800 | 36200 | 15.2 | 12 | 7.8 | 2.2 | 61 | 48 | 214141543
AIRQUEST | R5H5S36*K*AAA* | EA*5X48M21A* | *80ESU0802120A | 35800 | 36200 | 15.2 | 12 | 7.8 | 2.2 | 61 | 48 | 214141542
AIRQUEST | N5H5S36*K*AAA* | EA*5X48M21A* | *80ESU0802120A | 35800 | 36200 | 15.2 | 12 | 7.8 | 2.2 | 61 | 48 | 214141541
HEIL | R5H5S36*K*AAA* | EA*5X48M21A* | *80ESU0802120A | 35800 | 36200 | 15.2 | 12 | 7.8 | 2.2 | 61 | 48 | 214141540
HEIL | N5H5S36*K*AAA* | EA*5X48M21A* | *80ESU0802120A | 35800 | 36200 | 15.2 | 12 | 7.8 | 2.2 | 61 | 48 | 214141539
BROCK | PH5SAN536**AA* | CAA**4821AM* | PG80ESUA60080C** | 35800 | 36200 | 15.2 | 12 | 7.8 | 2.2 | 61 | 48 | 214141538
WEATHERMAKER | PH5SAN536**AA* | CAA**4821AM* | PG80ESUA60080C** | 35800 | 36200 | 15.2 | 12 | 7.8 | 2.2 | 61 | 48 | 214141537
PAYNE HEATING AND COOLING | PH5SAN536**AA* | CAA**4821AM* | PG80ESUA60080C** | 35800 | 36200 | 15.2 | 12 | 7.8 | 2.2 | 61 | 48 | 214141536
BRYANT HEATING AND COOLING SYSTEMS | PH5SAN536**AA* | CAA**4821AM* | 83*SA60080E21*** | 35800 | 36200 | 15.2 | 12 | 7.8 | 2.2 | 61 | 48 | 214141535
BRYANT HEATING AND COOLING SYSTEMS | GH5SAN536**AA* | CAA**4821AM* | 83*SA60080E21*** | 35800 | 36200 | 15.2 | 12 | 7.8 | 2.2 | 61 | 48 | 214141534
BRYANT HEATING AND COOLING SYSTEMS | 246SAN036**AA* | CAA**4821AM* | 83*SA60080E21*** | 35800 | 36200 | 15.2 | 12 | 7.8 | 2.2 | 61 | 48 | 214141533
BRYANT HEATING AND COOLING SYSTEMS | 235SAN036**AA* | CAA**4821AM* | 83*SA60080E21*** | 35800 | 36200 | 15.2 | 12 | 7.8 | 2.2 | 61 | 48 | 214141532
CARRIER | GH5SAN536**AA* | CAA**4821AM* | 58SU*A080E21**20 | 35800 | 36200 | 15.2 | 12 | 7.8 | 2.2 | 61 | 48 | 214141531
CARRIER | 27SPA636A**30* | CAA**4821AM* | 58SU*A080E21**20 | 35800 | 36200 | 15.2 | 12 | 7.8 | 2.2 | 61 | 48 | 214141530
CARRIER | 27SCA536A**30* | CAA**4821AM* | 58SU*A080E21**20 | 35800 | 36200 | 15.2 | 12 | 7.8 | 2.2 | 61 | 48 | 214141529
AIRQUEST | N5H5S36*K*AAA* | EA*5X43M21A* | *95ESN1002122A* | 36000 | 36400 | 15.2 | 12 | 7.8 | 2.2 | 62 | 48 | 214140636
HEIL | R5H5S36*K*AAA* | EA*5X43M21A* | *95ESN1002122A* | 36000 | 36400 | 15.2 | 12 | 7.8 | 2.2 | 62 | 48 | 214140635
HEIL | N5H5S36*K*AAA* | EA*5X43M21A* | *95ESN1002122A* | 36000 | 36400 | 15.2 | 12 | 7.8 | 2.2 | 62 | 48 | 214140634
BRYANT HEATING AND COOLING SYSTEMS | PH5SAN536**AA* | CAA**4321AM* | 915SB66100E21*** | 36000 | 36400 | 15.2 | 12 | 7.8 | 2.2 | 62 | 48 | 214140633
BRYANT HEATING AND COOLING SYSTEMS | GH5SAN536**AA* | CAA**4321AM* | 915SB66100E21*** | 36000 | 36400 | 15.2 | 12 | 7.8 | 2.2 | 62 | 48 | 214140632
BRYANT HEATING AND COOLING SYSTEMS | 235SAN036**AA* | CAA**4321AM* | 915SB66100E21*** | 36000 | 36400 | 15.2 | 12 | 7.8 | 2.2 | 62 | 48 | 214140630
CARRIER | GH5SAN536**AA* | CAA**4321AM* | 59SC5B100E21**22 | 36000 | 36400 | 15.2 | 12 | 7.8 | 2.2 | 62 | 48 | 214140629
CARRIER | 27SCA536A**30* | CAA**4321AM* | 59SC5B100E21**22 | 36000 | 36400 | 15.2 | 12 | 7.8 | 2.2 | 62 | 48 | 214140627
DAY & NIGHT | N5H5S36*K*AAA* | EA*5X37M21A* | *92ESN1002122A* | 36000 | 36400 | 15.2 | 12 | 7.8 | 2.2 | 62 | 48 | 214138807
COMFORTMAKER | R5H5S36*K*AAA* | EA*5X37M21A* | *92ESN1002122A* | 36000 | 36400 | 15.2 | 12 | 7.8 | 2.2 | 62 | 48 | 214138806
COMFORTMAKER | N5H5S36*K*AAA* | EA*5X37M21A* | *92ESN1002122A* | 36000 | 36400 | 15.2 | 12 | 7.8 | 2.2 | 62 | 48 | 214138805
ARCOAIRE | R5H5S36*K*AAA* | EA*5X37M21A* | *92ESN1002122A* | 36000 | 36400 | 15.2 | 12 | 7.8 | 2.2 | 62 | 48 | 214138804
ARCOAIRE | N5H5S36*K*AAA* | EA*5X37M21A* | *92ESN1002122A* | 36000 | 36400 | 15.2 | 12 | 7.8 | 2.2 | 62 | 48 | 214138803
AIRQUEST | N5H5S36*K*AAA* | EA*5X37M21A* | *92ESN1002122A* | 36000 | 36400 | 15.2 | 12 | 7.8 | 2.2 | 62 | 48 | 214138801
HEIL | R5H5S36*K*AAA* | EA*5X37M21A* | *92ESN1002122A* | 36000 | 36400 | 15.2 | 12 | 7.8 | 2.2 | 62 | 48 | 214138800
HEIL | N5H5S36*K*AAA* | EA*5X37M21A* | *92ESN1002122A* | 36000 | 36400 | 15.2 | 12 | 7.8 | 2.2 | 62 | 48 | 214138799
BRYANT HEATING AND COOLING SYSTEMS | PH5SAN536**AA* | CAA**3721AM* | 912SD66100E21*** | 36000 | 36400 | 15.2 | 12 | 7.8 | 2.2 | 62 | 48 | 214138798
BRYANT HEATING AND COOLING SYSTEMS | GH5SAN536**AA* | CAA**3721AM* | 912SD66100E21*** | 36000 | 36400 | 15.2 | 12 | 7.8 | 2.2 | 62 | 48 | 214138797
BRYANT HEATING AND COOLING SYSTEMS | 246SAN036**AA* | CAA**3721AM* | 912SD66100E21*** | 36000 | 36400 | 15.2 | 12 | 7.8 | 2.2 | 62 | 48 | 214138796
BRYANT HEATING AND COOLING SYSTEMS | 235SAN036**AA* | CAA**3721AM* | 912SD66100E21*** | 36000 | 36400 | 15.2 | 12 | 7.8 | 2.2 | 62 | 48 | 214138795
CARRIER | GH5SAN536**AA* | CAA**3721AM* | 59SC2D100E21**22 | 36000 | 36400 | 15.2 | 12 | 7.8 | 2.2 | 62 | 48 | 214138794
CARRIER | 27SPA636A**30* | CAA**3721AM* | 59SC2D100E21**22 | 36000 | 36400 | 15.2 | 12 | 7.8 | 2.2 | 62 | 48 | 214138793
CARRIER | 27SCA536A**30* | CAA**3721AM* | 59SC2D100E21**22 | 36000 | 36400 | 15.2 | 12 | 7.8 | 2.2 | 62 | 48 | 214138792
CARRIER | 27SCA536A**30* | CAA**4321AM* | 59SC2E100M21**20 | 34600 | 33800 | 15.2 | 12 | 7.8 | 2.2 | 67 | 53 | 214140506
CARRIER | 27SPA636A**30* | CAA**4321AM* | 59SC2E100M21**20 | 34600 | 33800 | 15.2 | 12 | 7.8 | 2.2 | 67 | 53 | 214140507
BRYANT HEATING AND COOLING SYSTEMS | 235SAN036**AA* | CAA**4321AM* | 912SE60100M21*** | 34600 | 33800 | 15.2 | 12 | 7.8 | 2.2 | 67 | 53 | 214140509
BRYANT HEATING AND COOLING SYSTEMS | 246SAN036**AA* | CAA**4321AM* | 912SE60100M21*** | 34600 | 33800 | 15.2 | 12 | 7.8 | 2.2 | 67 | 53 | 214140510
BRYANT HEATING AND COOLING SYSTEMS | GH5SAN536**AA* | CAA**4321AM* | 912SE60100M21*** | 34600 | 33800 | 15.2 | 12 | 7.8 | 2.2 | 67 | 53 | 214140511
BRYANT HEATING AND COOLING SYSTEMS | PH5SAN536**AA* | CAA**4321AM* | 912SE60100M21*** | 34600 | 33800 | 15.2 | 12 | 7.8 | 2.2 | 67 | 53 | 214140512
PAYNE HEATING AND COOLING | PH5SAN536**AA* | CAA**4321AM* | PG92MSAA60100C** | 34600 | 33800 | 15.2 | 12 | 7.8 | 2.2 | 67 | 53 | 214140513
WEATHERMAKER | PH5SAN536**AA* | CAA**4321AM* | PG92MSAA60100C** | 34600 | 33800 | 15.2 | 12 | 7.8 | 2.2 | 67 | 53 | 214140514
BROCK | PH5SAN536**AA* | CAA**4321AM* | PG92MSAA60100C** | 34600 | 33800 | 15.2 | 12 | 7.8 | 2.2 | 67 | 53 | 214140515
HEIL | N5H5S36*K*AAA* | EA*5X43M21A* | *92MSN1002120A* | 34600 | 33800 | 15.2 | 12 | 7.8 | 2.2 | 67 | 53 | 214140516
HEIL | R5H5S36*K*AAA* | EA*5X43M21A* | *92MSN1002120A* | 34600 | 33800 | 15.2 | 12 | 7.8 | 2.2 | 67 | 53 | 214140517
AIRQUEST | N5H5S36*K*AAA* | EA*5X43M21A* | *92MSN1002120A* | 34600 | 33800 | 15.2 | 12 | 7.8 | 2.2 | 67 | 53 | 214140518
AIRQUEST | R5H5S36*K*AAA* | EA*5X43M21A* | *92MSN1002120A* | 34600 | 33800 | 15.2 | 12 | 7.8 | 2.2 | 67 | 53 | 214140519
ARCOAIRE | N5H5S36*K*AAA* | EA*5X43M21A* | *92MSN1002120A* | 34600 | 33800 | 15.2 | 12 | 7.8 | 2.2 | 67 | 53 | 214140520
ARCOAIRE | R5H5S36*K*AAA* | EA*5X43M21A* | *92MSN1002120A* | 34600 | 33800 | 15.2 | 12 | 7.8 | 2.2 | 67 | 53 | 214140521
COMFORTMAKER | N5H5S36*K*AAA* | EA*5X43M21A* | *92MSN1002120A* | 34600 | 33800 | 15.2 | 12 | 7.8 | 2.2 | 67 | 53 | 214140522
COMFORTMAKER | R5H5S36*K*AAA* | EA*5X43M21A* | *92MSN1002120A* | 34600 | 33800 | 15.2 | 12 | 7.8 | 2.2 | 67 | 53 | 214140523
DAY & NIGHT | N5H5S36*K*AAA* | EA*5X43M21A* | *92MSN1002120A* | 34600 | 33800 | 15.2 | 12 | 7.8 | 2.2 | 67 | 53 | 214140524
DAY & NIGHT | R5H5S36*K*AAA* | EA*5X43M21A* | *92MSN1002120A* | 34600 | 33800 | 15.2 | 12 | 7.8 | 2.2 | 67 | 53 | 214140525
KEEPRITE | N5H5S36*K*AAA* | EA*5X43M21A* | *92MSN1002120A* | 34600 | 33800 | 15.2 | 12 | 7.8 | 2.2 | 67 | 53 | 214140526
KEEPRITE | R5H5S36*K*AAA* | EA*5X43M21A* | *92MSN1002120A* | 34600 | 33800 | 15.2 | 12 | 7.8 | 2.2 | 67 | 53 | 214140527
MARATHERM | N5H5S36*K*AAA* | EA*5X43M21A* | *92MSN1002120A* | 34600 | 33800 | 15.2 | 12 | 7.8 | 2.2 | 67 | 53 | 214140528
MARATHERM | R5H5S36*K*AAA* | EA*5X43M21A* | *92MSN1002120A* | 34600 | 33800 | 15.2 | 12 | 7.8 | 2.2 | 67 | 53 | 214140529
SMART COMFORT | N5H5S36*K*AAA* | EA*5X43M21A* | *92MSN1002120A* | 34600 | 33800 | 15.2 | 12 | 7.8 | 2.2 | 67 | 53 | 214140530
TEMPSTAR | N5H5S36*K*AAA* | EA*5X43M21A* | *92MSN1002120A* | 34600 | 33800 | 15.2 | 12 | 7.8 | 2.2 | 67 | 53 | 214140532
TEMPSTAR | R5H5S36*K*AAA* | EA*5X43M21A* | *92MSN1002120A* | 34600 | 33800 | 15.2 | 12 | 7.8 | 2.2 | 67 | 53 | 214140533
KENMORE | N5H5S36*K*AAA* | EA*5X43M21A* | *92MSN1002120A* | 34600 | 33800 | 15.2 | 12 | 7.8 | 2.2 | 67 | 53 | 214140534
KENMORE | R5H5S36*K*AAA* | EA*5X43M21A* | *92MSN1002120A* | 34600 | 33800 | 15.2 | 12 | 7.8 | 2.2 | 67 | 53 | 214140535
GRANDAIRE | W5H5S36*K*AAA* | W5A*43M21XA* | WFAX100C060B* | 34600 | 33800 | 15.2 | 12 | 7.8 | 2.2 | 67 | 53 | 214140536
ECOTEMP | W5H5S36*K*AAA* | W5A*43M21XA* | WFAX100C060B* | 34600 | 33800 | 15.2 | 12 | 7.8 | 2.2 | 67 | 53 | 214140537
TEMPSTAR | T5H6S36*K*AAA* | EA*5X48M21A* | *80ESU0802120A | 35800 | 36200 | 15.2 | 12 | 7.8 | 2.2 | 61 | 48 | 214154818
KENMORE | (C,H,T)5H6S36*K*AAA* | EA*5X48M21A* | *80ESU0802120A | 35800 | 36200 | 15.2 | 12 | 7.8 | 2.2 | 61 | 48 | 214154817
KEEPRITE | C5H6S36*K*AAA* | EA*5X48M21A* | *80ESU0802120A | 35800 | 36200 | 15.2 | 12 | 7.8 | 2.2 | 61 | 48 | 214154816
DAY & NIGHT | C5H6S36*K*AAA* | EA*5X48M21A* | *80ESU0802120A | 35800 | 36200 | 15.2 | 12 | 7.8 | 2.2 | 61 | 48 | 214154815
COMFORTMAKER | C5H6S36*K*AAA* | EA*5X48M21A* | *80ESU0802120A | 35800 | 36200 | 15.2 | 12 | 7.8 | 2.2 | 61 | 48 | 214154814
AIRQUEST | H5H6S36*K*AAA* | EA*5X48M21A* | *80ESU0802120A | 35800 | 36200 | 15.2 | 12 | 7.8 | 2.2 | 61 | 48 | 214154812
HEIL | H5H6S36*K*AAA* | EA*5X48M21A* | *80ESU0802120A | 35800 | 36200 | 15.2 | 12 | 7.8 | 2.2 | 61 | 48 | 214154811
TEMPSTAR | T5H6S36*K*AAA* | EA*5X48M21A* | *80VSL0902120B* | 34400 | 33800 | 15.2 | 12 | 7.8 | 2.18 | 65 | 52 | 214154794
KENMORE | (C,H,T)5H6S36*K*AAA* | EA*5X48M21A* | *80VSL0902120B* | 34400 | 33800 | 15.2 | 12 | 7.8 | 2.18 | 65 | 52 | 214154793
KEEPRITE | C5H6S36*K*AAA* | EA*5X48M21A* | *80VSL0902120B* | 34400 | 33800 | 15.2 | 12 | 7.8 | 2.18 | 65 | 52 | 214154792
DAY & NIGHT | C5H6S36*K*AAA* | EA*5X48M21A* | *80VSL0902120B* | 34400 | 33800 | 15.2 | 12 | 7.8 | 2.18 | 65 | 52 | 214154791
COMFORTMAKER | C5H6S36*K*AAA* | EA*5X48M21A* | *80VSL0902120B* | 34400 | 33800 | 15.2 | 12 | 7.8 | 2.18 | 65 | 52 | 214154790
ARCOAIRE | H5H6S36*K*AAA* | EA*5X48M21A* | *80VSL0902120B* | 34400 | 33800 | 15.2 | 12 | 7.8 | 2.18 | 65 | 52 | 214154789
AIRQUEST | H5H6S36*K*AAA* | EA*5X48M21A* | *80VSL0902120B* | 34400 | 33800 | 15.2 | 12 | 7.8 | 2.18 | 65 | 52 | 214154788
HEIL | H5H6S36*K*AAA* | EA*5X48M21A* | *80VSL0902120B* | 34400 | 33800 | 15.2 | 12 | 7.8 | 2.18 | 65 | 52 | 214154787
KENMORE | (C,H,T)5H6S36*K*AAA* | EA*5X48M21A* | *80MS(N,L)1102120A* | 34200 | 33600 | 15.2 | 12 | 7.8 | 2.2 | 67 | 52 | 214154769
KEEPRITE | C5H6S36*K*AAA* | EA*5X48M21A* | *80MS(N,L)1102120A* | 34200 | 33600 | 15.2 | 12 | 7.8 | 2.2 | 67 | 52 | 214154768
DAY & NIGHT | C5H6S36*K*AAA* | EA*5X48M21A* | *80MS(N,L)1102120A* | 34200 | 33600 | 15.2 | 12 | 7.8 | 2.2 | 67 | 52 | 214154767
COMFORTMAKER | C5H6S36*K*AAA* | EA*5X48M21A* | *80MS(N,L)1102120A* | 34200 | 33600 | 15.2 | 12 | 7.8 | 2.2 | 67 | 52 | 214154766
ARCOAIRE | H5H6S36*K*AAA* | EA*5X48M21A* | *80MS(N,L)1102120A* | 34200 | 33600 | 15.2 | 12 | 7.8 | 2.2 | 67 | 52 | 214154765
AIRQUEST | H5H6S36*K*AAA* | EA*5X48M21A* | *80MS(N,L)1102120A* | 34200 | 33600 | 15.2 | 12 | 7.8 | 2.2 | 67 | 52 | 214154764
HEIL | H5H6S36*K*AAA* | EA*5X48M21A* | *80MS(N,L)1102120A* | 34200 | 33600 | 15.2 | 12 | 7.8 | 2.2 | 67 | 52 | 214154763
TEMPSTAR | T5H6S36*K*AAA* | EA*5X48M21A* | *80MS(N,L)0902120A* | 33800 | 33400 | 15.2 | 12 | 7.8 | 2.18 | 66 | 52 | 214154762
KENMORE | (C,H,T)5H6S36*K*AAA* | EA*5X48M21A* | *80MS(N,L)0902120A* | 33800 | 33400 | 15.2 | 12 | 7.8 | 2.18 | 66 | 52 | 214154761
KEEPRITE | C5H6S36*K*AAA* | EA*5X48M21A* | *80MS(N,L)0902120A* | 33800 | 33400 | 15.2 | 12 | 7.8 | 2.18 | 66 | 52 | 214154760
DAY & NIGHT | C5H6S36*K*AAA* | EA*5X48M21A* | *80MS(N,L)0902120A* | 33800 | 33400 | 15.2 | 12 | 7.8 | 2.18 | 66 | 52 | 214154759
TEMPSTAR | T5H6S18*K*AAA* | EA*5X25M17A* | *80VTL0701716B* | 18200 | 16500 | 15.2 | 11.7 | 7.8 | 2.04 | 66 | 52 | 214150831
KENMORE | (C,H,T)5H6S18*K*AAA* | EA*5X25M17A* | *80VTL0701716B* | 18200 | 16500 | 15.2 | 11.7 | 7.8 | 2.04 | 66 | 52 | 214150830
KEEPRITE | C5H6S18*K*AAA* | EA*5X25M17A* | *80VTL0701716B* | 18200 | 16500 | 15.2 | 11.7 | 7.8 | 2.04 | 66 | 52 | 214150829
DAY & NIGHT | C5H6S18*K*AAA* | EA*5X25M17A* | *80VTL0701716B* | 18200 | 16500 | 15.2 | 11.7 | 7.8 | 2.04 | 66 | 52 | 214150828
COMFORTMAKER | C5H6S18*K*AAA* | EA*5X25M17A* | *80VTL0701716B* | 18200 | 16500 | 15.2 | 11.7 | 7.8 | 2.04 | 66 | 52 | 214150827
ARCOAIRE | H5H6S18*K*AAA* | EA*5X25M17A* | *80VTL0701716B* | 18200 | 16500 | 15.2 | 11.7 | 7.8 | 2.04 | 66 | 52 | 214150826
AIRQUEST | H5H6S18*K*AAA* | EA*5X25M17A* | *80VTL0701716B* | 18200 | 16500 | 15.2 | 11.7 | 7.8 | 2.04 | 66 | 52 | 214150825
HEIL | H5H6S18*K*AAA* | EA*5X25M17A* | *80VTL0701716B* | 18200 | 16500 | 15.2 | 11.7 | 7.8 | 2.04 | 66 | 52 | 214150824
TEMPSTAR | T5H6S18*K*AAA* | EA*5X25M17A* | *80VTL0451412B* | 18200 | 16500 | 15.2 | 12 | 7.8 | 2.04 | 65 | 51 | 214150823
KENMORE | (C,H,T)5H6S18*K*AAA* | EA*5X25M17A* | *80VTL0451412B* | 18200 | 16500 | 15.2 | 12 | 7.8 | 2.04 | 65 | 51 | 214150822
KEEPRITE | C5H6S18*K*AAA* | EA*5X25M17A* | *80VTL0451412B* | 18200 | 16500 | 15.2 | 12 | 7.8 | 2.04 | 65 | 51 | 214150821
DAY & NIGHT | C5H6S18*K*AAA* | EA*5X25M17A* | *80VTL0451412B* | 18200 | 16500 | 15.2 | 12 | 7.8 | 2.04 | 65 | 51 | 214150820
COMFORTMAKER | C5H6S18*K*AAA* | EA*5X25M17A* | *80VTL0451412B* | 18200 | 16500 | 15.2 | 12 | 7.8 | 2.04 | 65 | 51 | 214150819
ARCOAIRE | H5H6S18*K*AAA* | EA*5X25M17A* | *80VTL0451412B* | 18200 | 16500 | 15.2 | 12 | 7.8 | 2.04 | 65 | 51 | 214150818
AIRQUEST | H5H6S18*K*AAA* | EA*5X25M17A* | *80VTL0451412B* | 18200 | 16500 | 15.2 | 12 | 7.8 | 2.04 | 65 | 51 | 214150817
HEIL | H5H6S18*K*AAA* | EA*5X25M17A* | *80VTL0451412B* | 18200 | 16500 | 15.2 | 12 | 7.8 | 2.04 | 65 | 51 | 214150816
TEMPSTAR | T5H6S18*K*AAA* | EA*5X25M17A* | *80CTL0901716B* | 18200 | 17500 | 15.2 | 12 | 7.8 | 2.04 | 62 | 49 | 214150807
KENMORE | (C,H,T)5H6S18*K*AAA* | EA*5X25M17A* | *80CTL0901716B* | 18200 | 17500 | 15.2 | 12 | 7.8 | 2.04 | 62 | 49 | 214150806
KEEPRITE | C5H6S18*K*AAA* | EA*5X25M17A* | *80CTL0901716B* | 18200 | 17500 | 15.2 | 12 | 7.8 | 2.04 | 62 | 49 | 214150805
DAY & NIGHT | C5H6S18*K*AAA* | EA*5X25M17A* | *80CTL0901716B* | 18200 | 17500 | 15.2 | 12 | 7.8 | 2.04 | 62 | 49 | 214150804
COMFORTMAKER | C5H6S18*K*AAA* | EA*5X25M17A* | *80CTL0901716B* | 18200 | 17500 | 15.2 | 12 | 7.8 | 2.04 | 62 | 49 | 214150803
ARCOAIRE | H5H6S18*K*AAA* | EA*5X25M17A* | *80CTL0901716B* | 18200 | 17500 | 15.2 | 12 | 7.8 | 2.04 | 62 | 49 | 214150802
AIRQUEST | H5H6S18*K*AAA* | EA*5X25M17A* | *80CTL0901716B* | 18200 | 17500 | 15.2 | 12 | 7.8 | 2.04 | 62 | 49 | 214150801
HEIL | H5H6S18*K*AAA* | EA*5X25M17A* | *80CTL0901716B* | 18200 | 17500 | 15.2 | 12 | 7.8 | 2.04 | 62 | 49 | 214150800
TEMPSTAR | T5H6S18*K*AAA* | EA*5X25M17A* | *80CTL0701716B* | 18200 | 17500 | 15.2 | 12 | 7.8 | 2.04 | 62 | 49 | 214150799
KENMORE | (C,H,T)5H6S18*K*AAA* | EA*5X25M17A* | *80CTL0701716B* | 18200 | 17500 | 15.2 | 12 | 7.8 | 2.04 | 62 | 49 | 214150798
TEMPSTAR | T5H6S36*K*AAA* | EA*5X43M21A* | *92MSN1002120A* | 34600 | 33800 | 15.2 | 12 | 7.8 | 2.2 | 67 | 53 | 214154535
KENMORE | (C,H,T)5H6S36*K*AAA* | EA*5X43M21A* | *92MSN1002120A* | 34600 | 33800 | 15.2 | 12 | 7.8 | 2.2 | 67 | 53 | 214154534
KEEPRITE | C5H6S36*K*AAA* | EA*5X43M21A* | *92MSN1002120A* | 34600 | 33800 | 15.2 | 12 | 7.8 | 2.2 | 67 | 53 | 214154533
DAY & NIGHT | C5H6S36*K*AAA* | EA*5X43M21A* | *92MSN1002120A* | 34600 | 33800 | 15.2 | 12 | 7.8 | 2.2 | 67 | 53 | 214154532
COMFORTMAKER | C5H6S36*K*AAA* | EA*5X43M21A* | *92MSN1002120A* | 34600 | 33800 | 15.2 | 12 | 7.8 | 2.2 | 67 | 53 | 214154531
ARCOAIRE | H5H6S36*K*AAA* | EA*5X43M21A* | *92MSN1002120A* | 34600 | 33800 | 15.2 | 12 | 7.8 | 2.2 | 67 | 53 | 214154530
AIRQUEST | H5H6S36*K*AAA* | EA*5X43M21A* | *92MSN1002120A* | 34600 | 33800 | 15.2 | 12 | 7.8 | 2.2 | 67 | 53 | 214154529
HEIL | H5H6S36*K*AAA* | EA*5X43M21A* | *92MSN1002120A* | 34600 | 33800 | 15.2 | 12 | 7.8 | 2.2 | 67 | 53 | 214154528
TEMPSTAR | T5H6S36*K*AAA* | EA*5X43M21A* | *92ESN1002122A* | 36000 | 36400 | 15.2 | 12 | 7.8 | 2.2 | 62 | 48 | 214154519
KENMORE | (C,H,T)5H6S36*K*AAA* | EA*5X43M21A* | *92ESN1002122A* | 36000 | 36400 | 15.2 | 12 | 7.8 | 2.2 | 62 | 48 | 214154518
KEEPRITE | C5H6S36*K*AAA* | EA*5X43M21A* | *92ESN1002122A* | 36000 | 36400 | 15.2 | 12 | 7.8 | 2.2 | 62 | 48 | 214154517
DAY & NIGHT | C5H6S36*K*AAA* | EA*5X43M21A* | *92ESN1002122A* | 36000 | 36400 | 15.2 | 12 | 7.8 | 2.2 | 62 | 48 | 214154516
COMFORTMAKER | C5H6S36*K*AAA* | EA*5X43M21A* | *92ESN1002122A* | 36000 | 36400 | 15.2 | 12 | 7.8 | 2.2 | 62 | 48 | 214154515
ARCOAIRE | H5H6S36*K*AAA* | EA*5X43M21A* | *92ESN1002122A* | 36000 | 36400 | 15.2 | 12 | 7.8 | 2.2 | 62 | 48 | 214154514
AIRQUEST | H5H6S36*K*AAA* | EA*5X43M21A* | *92ESN1002122A* | 36000 | 36400 | 15.2 | 12 | 7.8 | 2.2 | 62 | 48 | 214154513
HEIL | H5H6S36*K*AAA* | EA*5X43M21A* | *92ESN1002122A* | 36000 | 36400 | 15.2 | 12 | 7.8 | 2.2 | 62 | 48 | 214154512
TEMPSTAR | T5H6S36*K*AAA* | EA*5X37M21A* | *80ES(N,L)0901714A* | 34800 | 34000 | 15.2 | 12 | 7.8 | 2.18 | 63 | 50 | 214153887
KENMORE | (C,H,T)5H6S36*K*AAA* | EA*5X37M21A* | *80ES(N,L)0901714A* | 34800 | 34000 | 15.2 | 12 | 7.8 | 2.18 | 63 | 50 | 214153886
DAY & NIGHT | C5H6S36*K*AAA* | EA*5X37M21A* | *80ES(N,L)0901714A* | 34800 | 34000 | 15.2 | 12 | 7.8 | 2.18 | 63 | 50 | 214153884
COMFORTMAKER | C5H6S36*K*AAA* | EA*5X37M21A* | *80ES(N,L)0901714A* | 34800 | 34000 | 15.2 | 12 | 7.8 | 2.18 | 63 | 50 | 214153883
ARCOAIRE | H5H6S36*K*AAA* | EA*5X37M21A* | *80ES(N,L)0901714A* | 34800 | 34000 | 15.2 | 12 | 7.8 | 2.18 | 63 | 50 | 214153882
AIRQUEST | H5H6S36*K*AAA* | EA*5X37M21A* | *80ES(N,L)0901714A* | 34800 | 34000 | 15.2 | 12 | 7.8 | 2.18 | 63 | 50 | 214153881
HEIL | H5H6S36*K*AAA* | EA*5X37M21A* | *80ES(N,L)0901714A* | 34800 | 34000 | 15.2 | 12 | 7.8 | 2.18 | 63 | 50 | 214153880
TEMPSTAR | T5H6S36*K*AAA* | EA*5X37M21A* | *80CSU0601716A* | 35000 | 35200 | 15.2 | 12 | 7.8 | 2.16 | 61 | 49 | 214153855
KENMORE | (C,H,T)5H6S36*K*AAA* | EA*5X37M21A* | *80CSU0601716A* | 35000 | 35200 | 15.2 | 12 | 7.8 | 2.16 | 61 | 49 | 214153854
KEEPRITE | C5H6S36*K*AAA* | EA*5X37M21A* | *80CSU0601716A* | 35000 | 35200 | 15.2 | 12 | 7.8 | 2.16 | 61 | 49 | 214153853
DAY & NIGHT | C5H6S36*K*AAA* | EA*5X37M21A* | *80CSU0601716A* | 35000 | 35200 | 15.2 | 12 | 7.8 | 2.16 | 61 | 49 | 214153852
ARCOAIRE | H5H6S36*K*AAA* | EA*5X37M21A* | *80CSU0601716A* | 35000 | 35200 | 15.2 | 12 | 7.8 | 2.16 | 61 | 49 | 214153850
AIRQUEST | H5H6S36*K*AAA* | EA*5X37M21A* | *80CSU0601716A* | 35000 | 35200 | 15.2 | 12 | 7.8 | 2.16 | 61 | 49 | 214153849
HEIL | H5H6S36*K*AAA* | EA*5X37M21A* | *80CSU0601716A* | 35000 | 35200 | 15.2 | 12 | 7.8 | 2.16 | 61 | 49 | 214153848
HEIL | H5H6S36*K*AAA* | EA*5X48M21A* | *80CTL1102120B* | 35600 | 36200 | 15.2 | 12 | 7.8 | 2.18 | 61 | 48 | 214154891
TEMPSTAR | T5H6S36*K*AAA* | EA*5X48M21A* | *80MSU0802120A* | 34200 | 33600 | 15.2 | 12 | 7.8 | 2.2 | 65 | 51 | 214154850
KENMORE | (C,H,T)5H6S36*K*AAA* | EA*5X48M21A* | *80MSU0802120A* | 34200 | 33600 | 15.2 | 12 | 7.8 | 2.2 | 65 | 51 | 214154849
KEEPRITE | C5H6S36*K*AAA* | EA*5X48M21A* | *80MSU0802120A* | 34200 | 33600 | 15.2 | 12 | 7.8 | 2.2 | 65 | 51 | 214154848
DAY & NIGHT | C5H6S36*K*AAA* | EA*5X48M21A* | *80MSU0802120A* | 34200 | 33600 | 15.2 | 12 | 7.8 | 2.2 | 65 | 51 | 214154847
COMFORTMAKER | C5H6S36*K*AAA* | EA*5X48M21A* | *80MSU0802120A* | 34200 | 33600 | 15.2 | 12 | 7.8 | 2.2 | 65 | 51 | 214154846
ARCOAIRE | H5H6S36*K*AAA* | EA*5X48M21A* | *80MSU0802120A* | 34200 | 33600 | 15.2 | 12 | 7.8 | 2.2 | 65 | 51 | 214154845
AIRQUEST | H5H6S36*K*AAA* | EA*5X48M21A* | *80MSU0802120A* | 34200 | 33600 | 15.2 | 12 | 7.8 | 2.2 | 65 | 51 | 214154844
HEIL | H5H6S36*K*AAA* | EA*5X48M21A* | *80MSU0802120A* | 34200 | 33600 | 15.2 | 12 | 7.8 | 2.2 | 65 | 51 | 214154843
TEMPSTAR | T5H6S36*K*AAA* | EA*5X48M21A* | *80MSU0601716A* | 33800 | 33200 | 15.2 | 12 | 7.8 | 2.18 | 67 | 53 | 214154842
KENMORE | (C,H,T)5H6S36*K*AAA* | EA*5X48M21A* | *80MSU0601716A* | 33800 | 33200 | 15.2 | 12 | 7.8 | 2.18 | 67 | 53 | 214154841
KEEPRITE | C5H6S36*K*AAA* | EA*5X48M21A* | *80MSU0601716A* | 33800 | 33200 | 15.2 | 12 | 7.8 | 2.18 | 67 | 53 | 214154840
DAY & NIGHT | C5H6S36*K*AAA* | EA*5X48M21A* | *80MSU0601716A* | 33800 | 33200 | 15.2 | 12 | 7.8 | 2.18 | 67 | 53 | 214154839
COMFORTMAKER | C5H6S36*K*AAA* | EA*5X48M21A* | *80MSU0601716A* | 33800 | 33200 | 15.2 | 12 | 7.8 | 2.18 | 67 | 53 | 214154838
ARCOAIRE | H5H6S36*K*AAA* | EA*5X48M21A* | *80MSU0601716A* | 33800 | 33200 | 15.2 | 12 | 7.8 | 2.18 | 67 | 53 | 214154837
AIRQUEST | H5H6S36*K*AAA* | EA*5X48M21A* | *80MSU0601716A* | 33800 | 33200 | 15.2 | 12 | 7.8 | 2.18 | 67 | 53 | 214154836
HEIL | H5H6S36*K*AAA* | EA*5X48M21A* | *80MSU0601716A* | 33800 | 33200 | 15.2 | 12 | 7.8 | 2.18 | 67 | 53 | 214154835
TEMPSTAR | T5H6S18*K*AAA* | EA*5X19M17A* | *80MS(N,L)0901714A* | 18000 | 17600 | 15.2 | 12 | 7.8 | 2.04 | 61 | 48 | 214150333
KENMORE | (C,H,T)5H6S18*K*AAA* | EA*5X19M17A* | *80MS(N,L)0901714A* | 18000 | 17600 | 15.2 | 12 | 7.8 | 2.04 | 61 | 48 | 214150332
KEEPRITE | C5H6S18*K*AAA* | EA*5X19M17A* | *80MS(N,L)0901714A* | 18000 | 17600 | 15.2 | 12 | 7.8 | 2.04 | 61 | 48 | 214150331
DAY & NIGHT | C5H6S18*K*AAA* | EA*5X19M17A* | *80MS(N,L)0901714A* | 18000 | 17600 | 15.2 | 12 | 7.8 | 2.04 | 61 | 48 | 214150330
COMFORTMAKER | C5H6S18*K*AAA* | EA*5X19M17A* | *80MS(N,L)0901714A* | 18000 | 17600 | 15.2 | 12 | 7.8 | 2.04 | 61 | 48 | 214150329
ARCOAIRE | H5H6S18*K*AAA* | EA*5X19M17A* | *80MS(N,L)0901714A* | 18000 | 17600 | 15.2 | 12 | 7.8 | 2.04 | 61 | 48 | 214150328
AIRQUEST | H5H6S18*K*AAA* | EA*5X19M17A* | *80MS(N,L)0901714A* | 18000 | 17600 | 15.2 | 12 | 7.8 | 2.04 | 61 | 48 | 214150327
HEIL | H5H6S18*K*AAA* | EA*5X19M17A* | *80MS(N,L)0901714A* | 18000 | 17600 | 15.2 | 12 | 7.8 | 2.04 | 61 | 48 | 214150326
TEMPSTAR | T5H6S18*K*AAA* | EA*5X19M17A* | *80MS(N,L)0701716A* | 18100 | 16700 | 15.2 | 12 | 7.8 | 2.04 | 65 | 50 | 214150325
KENMORE | (C,H,T)5H6S18*K*AAA* | EA*5X19M17A* | *80MS(N,L)0701716A* | 18100 | 16700 | 15.2 | 12 | 7.8 | 2.04 | 65 | 50 | 214150324
KEEPRITE | C5H6S18*K*AAA* | EA*5X19M17A* | *80MS(N,L)0701716A* | 18100 | 16700 | 15.2 | 12 | 7.8 | 2.04 | 65 | 50 | 214150323
DAY & NIGHT | C5H6S18*K*AAA* | EA*5X19M17A* | *80MS(N,L)0701716A* | 18100 | 16700 | 15.2 | 12 | 7.8 | 2.04 | 65 | 50 | 214150322
COMFORTMAKER | C5H6S18*K*AAA* | EA*5X19M17A* | *80MS(N,L)0701716A* | 18100 | 16700 | 15.2 | 12 | 7.8 | 2.04 | 65 | 50 | 214150321
ARCOAIRE | H5H6S18*K*AAA* | EA*5X19M17A* | *80MS(N,L)0701716A* | 18100 | 16700 | 15.2 | 12 | 7.8 | 2.04 | 65 | 50 | 214150320
AIRQUEST | H5H6S18*K*AAA* | EA*5X19M17A* | *80MS(N,L)0701716A* | 18100 | 16700 | 15.2 | 12 | 7.8 | 2.04 | 65 | 50 | 214150319
HEIL | H5H6S18*K*AAA* | EA*5X19M17A* | *80MS(N,L)0701716A* | 18100 | 16700 | 15.2 | 12 | 7.8 | 2.04 | 65 | 50 | 214150318
KENMORE | (C,H,T)5H6S18*K*AAA* | EA*5X19M17A* | *80MS(N,L)0701712A* | 18000 | 17500 | 15.2 | 12 | 7.8 | 2.04 | 61 | 47 | 214150316
KEEPRITE | C5H6S18*K*AAA* | EA*5X19M17A* | *80MS(N,L)0701712A* | 18000 | 17500 | 15.2 | 12 | 7.8 | 2.04 | 61 | 47 | 214150315
DAY & NIGHT | C5H6S18*K*AAA* | EA*5X19M17A* | *80MS(N,L)0701712A* | 18000 | 17500 | 15.2 | 12 | 7.8 | 2.04 | 61 | 47 | 214150314
COMFORTMAKER | C5H6S18*K*AAA* | EA*5X19M17A* | *80MS(N,L)0701712A* | 18000 | 17500 | 15.2 | 12 | 7.8 | 2.04 | 61 | 47 | 214150313
ARCOAIRE | H5H6S18*K*AAA* | EA*5X19M17A* | *80MS(N,L)0701712A* | 18000 | 17500 | 15.2 | 12 | 7.8 | 2.04 | 61 | 47 | 214150312
AIRQUEST | H5H6S18*K*AAA* | EA*5X19M17A* | *80MS(N,L)0701712A* | 18000 | 17500 | 15.2 | 12 | 7.8 | 2.04 | 61 | 47 | 214150311
HEIL | H5H6S18*K*AAA* | EA*5X19M17A* | *80MS(N,L)0701712A* | 18000 | 17500 | 15.2 | 12 | 7.8 | 2.04 | 61 | 47 | 214150310
TEMPSTAR | T5H6S18*K*AAA* | EA*5X19M17A* | *80MS(N,L)0701412A* | 17800 | 16600 | 15.2 | 12 | 7.8 | 2.04 | 64 | 51 | 214150309
KENMORE | (C,H,T)5H6S18*K*AAA* | EA*5X19M17A* | *80MS(N,L)0701412A* | 17800 | 16600 | 15.2 | 12 | 7.8 | 2.04 | 64 | 51 | 214150308
KEEPRITE | C5H6S18*K*AAA* | EA*5X19M17A* | *80MS(N,L)0701412A* | 17800 | 16600 | 15.2 | 12 | 7.8 | 2.04 | 64 | 51 | 214150307
DAY & NIGHT | C5H6S18*K*AAA* | EA*5X19M17A* | *80MS(N,L)0701412A* | 17800 | 16600 | 15.2 | 12 | 7.8 | 2.04 | 64 | 51 | 214150306
COMFORTMAKER | C5H6S18*K*AAA* | EA*5X19M17A* | *80MS(N,L)0701412A* | 17800 | 16600 | 15.2 | 12 | 7.8 | 2.04 | 64 | 51 | 214150305
ARCOAIRE | H5H6S18*K*AAA* | EA*5X19M17A* | *80MS(N,L)0701412A* | 17800 | 16600 | 15.2 | 12 | 7.8 | 2.04 | 64 | 51 | 214150304
AIRQUEST | H5H6S18*K*AAA* | EA*5X19M17A* | *80MS(N,L)0701412A* | 17800 | 16600 | 15.2 | 12 | 7.8 | 2.04 | 64 | 51 | 214150303
HEIL | H5H6S18*K*AAA* | EA*5X19M17A* | *80MS(N,L)0701412A* | 17800 | 16600 | 15.2 | 12 | 7.8 | 2.04 | 64 | 51 | 214150302
TEMPSTAR | T5H6S18*K*AAA* | EA*5X19M17A* | *80MS(N,L)0451412A* | 17900 | 16600 | 15.2 | 12 | 7.8 | 2.02 | 65 | 51 | 214150301
KENMORE | (C,H,T)5H6S18*K*AAA* | EA*5X19M17A* | *80MS(N,L)0451412A* | 17900 | 16600 | 15.2 | 12 | 7.8 | 2.02 | 65 | 51 | 214150300
KEEPRITE | C5H6S18*K*AAA* | EA*5X19M17A* | *80MS(N,L)0451412A* | 17900 | 16600 | 15.2 | 12 | 7.8 | 2.02 | 65 | 51 | 214150299
DAY & NIGHT | C5H6S18*K*AAA* | EA*5X19M17A* | *80MS(N,L)0451412A* | 17900 | 16600 | 15.2 | 12 | 7.8 | 2.02 | 65 | 51 | 214150298
ARCOAIRE | H5H6S18*K*AAA* | EA*5X19M17A* | *80MS(N,L)0451412A* | 17900 | 16600 | 15.2 | 12 | 7.8 | 2.02 | 65 | 51 | 214150296
AIRQUEST | H5H6S18*K*AAA* | EA*5X19M17A* | *80MS(N,L)0451412A* | 17900 | 16600 | 15.2 | 12 | 7.8 | 2.02 | 65 | 51 | 214150295
TEMPSTAR | T5H6S36*K*AAA* | EA*5X37M21A* | *80ESU0802120A | 35800 | 34800 | 15.2 | 12.5 | 7.8 | 2.2 | 64 | 51 | 214153943
KENMORE | (C,H,T)5H6S36*K*AAA* | EA*5X37M21A* | *80ESU0802120A | 35800 | 34800 | 15.2 | 12.5 | 7.8 | 2.2 | 64 | 51 | 214153942
KEEPRITE | C5H6S36*K*AAA* | EA*5X37M21A* | *80ESU0802120A | 35800 | 34800 | 15.2 | 12.5 | 7.8 | 2.2 | 64 | 51 | 214153941
DAY & NIGHT | C5H6S36*K*AAA* | EA*5X37M21A* | *80ESU0802120A | 35800 | 34800 | 15.2 | 12.5 | 7.8 | 2.2 | 64 | 51 | 214153940
COMFORTMAKER | C5H6S36*K*AAA* | EA*5X37M21A* | *80ESU0802120A | 35800 | 34800 | 15.2 | 12.5 | 7.8 | 2.2 | 64 | 51 | 214153939
ARCOAIRE | H5H6S36*K*AAA* | EA*5X37M21A* | *80ESU0802120A | 35800 | 34800 | 15.2 | 12.5 | 7.8 | 2.2 | 64 | 51 | 214153938
AIRQUEST | H5H6S36*K*AAA* | EA*5X37M21A* | *80ESU0802120A | 35800 | 34800 | 15.2 | 12.5 | 7.8 | 2.2 | 64 | 51 | 214153937
HEIL | H5H6S36*K*AAA* | EA*5X37M21A* | *80ESU0802120A | 35800 | 34800 | 15.2 | 12.5 | 7.8 | 2.2 | 64 | 51 | 214153936
TEMPSTAR | T5H6S36*K*AAA* | EA*5X37M21A* | *80MS(N,L)0902120A* | 34800 | 34000 | 15.2 | 12 | 7.8 | 2.2 | 66 | 53 | 214153895
KENMORE | (C,H,T)5H6S36*K*AAA* | EA*5X37M21A* | *80MS(N,L)0902120A* | 34800 | 34000 | 15.2 | 12 | 7.8 | 2.2 | 66 | 53 | 214153894
KEEPRITE | C5H6S36*K*AAA* | EA*5X37M21A* | *80MS(N,L)0902120A* | 34800 | 34000 | 15.2 | 12 | 7.8 | 2.2 | 66 | 53 | 214153893
DAY & NIGHT | C5H6S36*K*AAA* | EA*5X37M21A* | *80MS(N,L)0902120A* | 34800 | 34000 | 15.2 | 12 | 7.8 | 2.2 | 66 | 53 | 214153892
COMFORTMAKER | C5H6S36*K*AAA* | EA*5X37M21A* | *80MS(N,L)0902120A* | 34800 | 34000 | 15.2 | 12 | 7.8 | 2.2 | 66 | 53 | 214153891
ARCOAIRE | H5H6S36*K*AAA* | EA*5X37M21A* | *80MS(N,L)0902120A* | 34800 | 34000 | 15.2 | 12 | 7.8 | 2.2 | 66 | 53 | 214153890
AIRQUEST | H5H6S36*K*AAA* | EA*5X37M21A* | *80MS(N,L)0902120A* | 34800 | 34000 | 15.2 | 12 | 7.8 | 2.2 | 66 | 53 | 214153889
TEMPSTAR | T5H6S36*K*AAA* | EA*5X48M21A* | *80CTL1102120B* | 35600 | 36200 | 15.2 | 12 | 7.8 | 2.18 | 61 | 48 | 214154898
KENMORE | (C,H,T)5H6S36*K*AAA* | EA*5X48M21A* | *80CTL1102120B* | 35600 | 36200 | 15.2 | 12 | 7.8 | 2.18 | 61 | 48 | 214154897
DAY & NIGHT | C5H6S36*K*AAA* | EA*5X48M21A* | *80CTL1102120B* | 35600 | 36200 | 15.2 | 12 | 7.8 | 2.18 | 61 | 48 | 214154895
COMFORTMAKER | C5H6S36*K*AAA* | EA*5X48M21A* | *80CTL1102120B* | 35600 | 36200 | 15.2 | 12 | 7.8 | 2.18 | 61 | 48 | 214154894
ARCOAIRE | H5H6S36*K*AAA* | EA*5X48M21A* | *80CTL1102120B* | 35600 | 36200 | 15.2 | 12 | 7.8 | 2.18 | 61 | 48 | 214154893
AIRQUEST | H5H6S36*K*AAA* | EA*5X48M21A* | *80CTL1102120B* | 35600 | 36200 | 15.2 | 12 | 7.8 | 2.18 | 61 | 48 | 214154892
AIRQUEST | H5H6S36*K*AAA* | EA*5X48M21A* | *92ESN1002122A* | 35600 | 36200 | 15.2 | 12 | 7.8 | 2.18 | 61 | 48 | 214154988
HEIL | H5H6S36*K*AAA* | EA*5X48M21A* | *92ESN1002122A* | 35600 | 36200 | 15.2 | 12 | 7.8 | 2.18 | 61 | 48 | 214154987
TEMPSTAR | T5H6S36*K*AAA* | EA*5X48M21A* | *80VTL0902120B* | 34400 | 33800 | 15.2 | 12 | 7.8 | 2.18 | 65 | 52 | 214154922
KENMORE | (C,H,T)5H6S36*K*AAA* | EA*5X48M21A* | *80VTL0902120B* | 34400 | 33800 | 15.2 | 12 | 7.8 | 2.18 | 65 | 52 | 214154921
KEEPRITE | C5H6S36*K*AAA* | EA*5X48M21A* | *80VTL0902120B* | 34400 | 33800 | 15.2 | 12 | 7.8 | 2.18 | 65 | 52 | 214154920
COMFORTMAKER | C5H6S36*K*AAA* | EA*5X48M21A* | *80VTL0902120B* | 34400 | 33800 | 15.2 | 12 | 7.8 | 2.18 | 65 | 52 | 214154918
ARCOAIRE | H5H6S36*K*AAA* | EA*5X48M21A* | *80VTL0902120B* | 34400 | 33800 | 15.2 | 12 | 7.8 | 2.18 | 65 | 52 | 214154917
HEIL | H5H6S36*K*AAA* | EA*5X48M21A* | *80VTL0902120B* | 34400 | 33800 | 15.2 | 12 | 7.8 | 2.18 | 65 | 52 | 214154915
ARCOAIRE | H5H6S18*K*AAA* | EA*5X19M17A* | *80CTL0701412B* | 18200 | 17600 | 15.2 | 12 | 7.8 | 2.04 | 61 | 48 | 214150416
AIRQUEST | H5H6S18*K*AAA* | EA*5X19M17A* | *80CTL0701412B* | 18200 | 17600 | 15.2 | 12 | 7.8 | 2.04 | 61 | 48 | 214150415
HEIL | H5H6S18*K*AAA* | EA*5X19M17A* | *80CTL0701412B* | 18200 | 17600 | 15.2 | 12 | 7.8 | 2.04 | 61 | 48 | 214150414
KENMORE | (C,H,T)5H6S18*K*AAA* | EA*5X19M17A* | *80MSU0601716A* | 18100 | 16600 | 15.2 | 12 | 7.8 | 2.04 | 65 | 51 | 214150396
KEEPRITE | C5H6S18*K*AAA* | EA*5X19M17A* | *80MSU0601716A* | 18100 | 16600 | 15.2 | 12 | 7.8 | 2.04 | 65 | 51 | 214150395
DAY & NIGHT | C5H6S18*K*AAA* | EA*5X19M17A* | *80MSU0601716A* | 18100 | 16600 | 15.2 | 12 | 7.8 | 2.04 | 65 | 51 | 214150394
COMFORTMAKER | C5H6S18*K*AAA* | EA*5X19M17A* | *80MSU0601716A* | 18100 | 16600 | 15.2 | 12 | 7.8 | 2.04 | 65 | 51 | 214150393
ARCOAIRE | H5H6S18*K*AAA* | EA*5X19M17A* | *80MSU0601716A* | 18100 | 16600 | 15.2 | 12 | 7.8 | 2.04 | 65 | 51 | 214150392
AIRQUEST | H5H6S18*K*AAA* | EA*5X19M17A* | *80MSU0601716A* | 18100 | 16600 | 15.2 | 12 | 7.8 | 2.04 | 65 | 51 | 214150391
HEIL | H5H6S18*K*AAA* | EA*5X19M17A* | *80MSU0601716A* | 18100 | 16600 | 15.2 | 12 | 7.8 | 2.04 | 65 | 51 | 214150390
TEMPSTAR | T5H6S18*K*AAA* | EA*5X19M17A* | *80MSU0401712A* | 18100 | 17600 | 15.2 | 12 | 7.8 | 2.04 | 61 | 48 | 214150389
KENMORE | (C,H,T)5H6S18*K*AAA* | EA*5X19M17A* | *80MSU0401712A* | 18100 | 17600 | 15.2 | 12 | 7.8 | 2.04 | 61 | 48 | 214150388
KEEPRITE | C5H6S18*K*AAA* | EA*5X19M17A* | *80MSU0401712A* | 18100 | 17600 | 15.2 | 12 | 7.8 | 2.04 | 61 | 48 | 214150387
DAY & NIGHT | C5H6S18*K*AAA* | EA*5X19M17A* | *80MSU0401712A* | 18100 | 17600 | 15.2 | 12 | 7.8 | 2.04 | 61 | 48 | 214150386
COMFORTMAKER | C5H6S18*K*AAA* | EA*5X19M17A* | *80MSU0401712A* | 18100 | 17600 | 15.2 | 12 | 7.8 | 2.04 | 61 | 48 | 214150385
ARCOAIRE | H5H6S18*K*AAA* | EA*5X19M17A* | *80MSU0401712A* | 18100 | 17600 | 15.2 | 12 | 7.8 | 2.04 | 61 | 48 | 214150384
AIRQUEST | H5H6S18*K*AAA* | EA*5X19M17A* | *80MSU0401712A* | 18100 | 17600 | 15.2 | 12 | 7.8 | 2.04 | 61 | 48 | 214150383
HEIL | H5H6S18*K*AAA* | EA*5X19M17A* | *80MSU0401712A* | 18100 | 17600 | 15.2 | 12 | 7.8 | 2.04 | 61 | 48 | 214150382
TEMPSTAR | T5H6S18*K*AAA* | EA*5X19M17A* | *80ESU0601716A | 18200 | 17600 | 15.2 | 12 | 7.8 | 2.04 | 61 | 48 | 214150381
KEEPRITE | C5H6S18*K*AAA* | EA*5X19M17A* | *80ESU0601716A | 18200 | 17600 | 15.2 | 12 | 7.8 | 2.04 | 61 | 48 | 214150379
DAY & NIGHT | C5H6S18*K*AAA* | EA*5X19M17A* | *80ESU0601716A | 18200 | 17600 | 15.2 | 12 | 7.8 | 2.04 | 61 | 48 | 214150378
ARCOAIRE | H5H6S18*K*AAA* | EA*5X19M17A* | *80ESU0601716A | 18200 | 17600 | 15.2 | 12 | 7.8 | 2.04 | 61 | 48 | 214150376
AIRQUEST | H5H6S18*K*AAA* | EA*5X19M17A* | *80ESU0601716A | 18200 | 17600 | 15.2 | 12 | 7.8 | 2.04 | 61 | 48 | 214150375
HEIL | H5H6S18*K*AAA* | EA*5X19M17A* | *80ESU0601716A | 18200 | 17600 | 15.2 | 12 | 7.8 | 2.04 | 61 | 48 | 214150374
TEMPSTAR | T5H6S18*K*AAA* | EA*5X19M17A* | *80ESU0401712A* | 18100 | 16700 | 15.2 | 12 | 7.8 | 2.04 | 64 | 50 | 214150373
KENMORE | (C,H,T)5H6S18*K*AAA* | EA*5X19M17A* | *80ESU0401712A* | 18100 | 16700 | 15.2 | 12 | 7.8 | 2.04 | 64 | 50 | 214150372
KEEPRITE | C5H6S18*K*AAA* | EA*5X19M17A* | *80ESU0401712A* | 18100 | 16700 | 15.2 | 12 | 7.8 | 2.04 | 64 | 50 | 214150371
DAY & NIGHT | C5H6S18*K*AAA* | EA*5X19M17A* | *80ESU0401712A* | 18100 | 16700 | 15.2 | 12 | 7.8 | 2.04 | 64 | 50 | 214150370
COMFORTMAKER | C5H6S18*K*AAA* | EA*5X19M17A* | *80ESU0401712A* | 18100 | 16700 | 15.2 | 12 | 7.8 | 2.04 | 64 | 50 | 214150369
ARCOAIRE | H5H6S18*K*AAA* | EA*5X19M17A* | *80ESU0401712A* | 18100 | 16700 | 15.2 | 12 | 7.8 | 2.04 | 64 | 50 | 214150368
AIRQUEST | H5H6S18*K*AAA* | EA*5X19M17A* | *80ESU0401712A* | 18100 | 16700 | 15.2 | 12 | 7.8 | 2.04 | 64 | 50 | 214150367
HEIL | H5H6S18*K*AAA* | EA*5X19M17A* | *80ESU0401712A* | 18100 | 16700 | 15.2 | 12 | 7.8 | 2.04 | 64 | 50 | 214150366
TEMPSTAR | T5H6S18*K*AAA* | EA*5X19M17A* | *80VSL0701716B* | 18100 | 17700 | 15.2 | 11.7 | 7.8 | 2.04 | 61 | 47 | 214150365
KENMORE | (C,H,T)5H6S18*K*AAA* | EA*5X19M17A* | *80VSL0701716B* | 18100 | 17700 | 15.2 | 11.7 | 7.8 | 2.04 | 61 | 47 | 214150364
KEEPRITE | C5H6S18*K*AAA* | EA*5X19M17A* | *80VSL0701716B* | 18100 | 17700 | 15.2 | 11.7 | 7.8 | 2.04 | 61 | 47 | 214150363
DAY & NIGHT | C5H6S18*K*AAA* | EA*5X19M17A* | *80VSL0701716B* | 18100 | 17700 | 15.2 | 11.7 | 7.8 | 2.04 | 61 | 47 | 214150362
COMFORTMAKER | C5H6S18*K*AAA* | EA*5X19M17A* | *80VSL0701716B* | 18100 | 17700 | 15.2 | 11.7 | 7.8 | 2.04 | 61 | 47 | 214150361
AIRQUEST | H5H6S18*K*AAA* | EA*5X19M17A* | *80VSL0701716B* | 18100 | 17700 | 15.2 | 11.7 | 7.8 | 2.04 | 61 | 47 | 214150359
HEIL | H5H6S18*K*AAA* | EA*5X19M17A* | *80VSL0701716B* | 18100 | 17700 | 15.2 | 11.7 | 7.8 | 2.04 | 61 | 47 | 214150358
TEMPSTAR | T5H6S18*K*AAA* | EA*5X19M17A* | *80VSL0451412B* | 18100 | 17700 | 15.2 | 11.7 | 7.8 | 2.04 | 61 | 47 | 214150349
KENMORE | (C,H,T)5H6S18*K*AAA* | EA*5X19M17A* | *80VSL0451412B* | 18100 | 17700 | 15.2 | 11.7 | 7.8 | 2.04 | 61 | 47 | 214150348
KEEPRITE | C5H6S18*K*AAA* | EA*5X19M17A* | *80VSL0451412B* | 18100 | 17700 | 15.2 | 11.7 | 7.8 | 2.04 | 61 | 47 | 214150347
DAY & NIGHT | C5H6S18*K*AAA* | EA*5X19M17A* | *80VSL0451412B* | 18100 | 17700 | 15.2 | 11.7 | 7.8 | 2.04 | 61 | 47 | 214150346
COMFORTMAKER | C5H6S18*K*AAA* | EA*5X19M17A* | *80VSL0451412B* | 18100 | 17700 | 15.2 | 11.7 | 7.8 | 2.04 | 61 | 47 | 214150345
ARCOAIRE | H5H6S18*K*AAA* | EA*5X19M17A* | *80VSL0451412B* | 18100 | 17700 | 15.2 | 11.7 | 7.8 | 2.04 | 61 | 47 | 214150344
AIRQUEST | H5H6S18*K*AAA* | EA*5X19M17A* | *80VSL0451412B* | 18100 | 17700 | 15.2 | 11.7 | 7.8 | 2.04 | 61 | 47 | 214150343
HEIL | H5H6S18*K*AAA* | EA*5X19M17A* | *80VSL0451412B* | 18100 | 17700 | 15.2 | 11.7 | 7.8 | 2.04 | 61 | 47 | 214150342
TEMPSTAR | T5H6S36*K*AAA* | EA*5X37M21A* | *92MSN1002120A* | 34600 | 33800 | 15.2 | 12 | 7.8 | 2.2 | 67 | 53 | 214154071
KENMORE | (C,H,T)5H6S36*K*AAA* | EA*5X37M21A* | *92MSN1002120A* | 34600 | 33800 | 15.2 | 12 | 7.8 | 2.2 | 67 | 53 | 214154070
KEEPRITE | C5H6S36*K*AAA* | EA*5X37M21A* | *92MSN1002120A* | 34600 | 33800 | 15.2 | 12 | 7.8 | 2.2 | 67 | 53 | 214154069
DAY & NIGHT | C5H6S36*K*AAA* | EA*5X37M21A* | *92MSN1002120A* | 34600 | 33800 | 15.2 | 12 | 7.8 | 2.2 | 67 | 53 | 214154068
COMFORTMAKER | C5H6S36*K*AAA* | EA*5X37M21A* | *92MSN1002120A* | 34600 | 33800 | 15.2 | 12 | 7.8 | 2.2 | 67 | 53 | 214154067
ARCOAIRE | H5H6S36*K*AAA* | EA*5X37M21A* | *92MSN1002120A* | 34600 | 33800 | 15.2 | 12 | 7.8 | 2.2 | 67 | 53 | 214154066
AIRQUEST | H5H6S36*K*AAA* | EA*5X37M21A* | *92MSN1002120A* | 34600 | 33800 | 15.2 | 12 | 7.8 | 2.2 | 67 | 53 | 214154065
HEIL | H5H6S36*K*AAA* | EA*5X37M21A* | *92MSN1002120A* | 34600 | 33800 | 15.2 | 12 | 7.8 | 2.2 | 67 | 53 | 214154064
TEMPSTAR | T5H6S36*K*AAA* | EA*5X37M21A* | *92ESN1002122A* | 36000 | 36400 | 15.2 | 12 | 7.8 | 2.2 | 62 | 48 | 214154055
KEEPRITE | C5H6S36*K*AAA* | EA*5X37M21A* | *92ESN1002122A* | 36000 | 36400 | 15.2 | 12 | 7.8 | 2.2 | 62 | 48 | 214154053
DAY & NIGHT | C5H6S36*K*AAA* | EA*5X37M21A* | *92ESN1002122A* | 36000 | 36400 | 15.2 | 12 | 7.8 | 2.2 | 62 | 48 | 214154052
COMFORTMAKER | C5H6S36*K*AAA* | EA*5X37M21A* | *92ESN1002122A* | 36000 | 36400 | 15.2 | 12 | 7.8 | 2.2 | 62 | 48 | 214154051
ARCOAIRE | H5H6S36*K*AAA* | EA*5X37M21A* | *92ESN1002122A* | 36000 | 36400 | 15.2 | 12 | 7.8 | 2.2 | 62 | 48 | 214154050
AIRQUEST | H5H6S36*K*AAA* | EA*5X37M21A* | *92ESN1002122A* | 36000 | 36400 | 15.2 | 12 | 7.8 | 2.2 | 62 | 48 | 214154049
HEIL | H5H6S36*K*AAA* | EA*5X37M21A* | *92ESN1002122A* | 36000 | 36400 | 15.2 | 12 | 7.8 | 2.2 | 62 | 48 | 214154048
KENMORE | (C,H,T)5H6S36*K*AAA* | EA*5X48M21A* | *95ESN1002122A* | 35600 | 36200 | 15.2 | 12 | 7.8 | 2.18 | 61 | 48 | 214155041
KEEPRITE | C5H6S36*K*AAA* | EA*5X48M21A* | *95ESN1002122A* | 35600 | 36200 | 15.2 | 12 | 7.8 | 2.18 | 61 | 48 | 214155040
DAY & NIGHT | C5H6S36*K*AAA* | EA*5X48M21A* | *95ESN1002122A* | 35600 | 36200 | 15.2 | 12 | 7.8 | 2.18 | 61 | 48 | 214155039
COMFORTMAKER | C5H6S36*K*AAA* | EA*5X48M21A* | *95ESN1002122A* | 35600 | 36200 | 15.2 | 12 | 7.8 | 2.18 | 61 | 48 | 214155038
ARCOAIRE | H5H6S36*K*AAA* | EA*5X48M21A* | *95ESN1002122A* | 35600 | 36200 | 15.2 | 12 | 7.8 | 2.18 | 61 | 48 | 214155037
AIRQUEST | H5H6S36*K*AAA* | EA*5X48M21A* | *95ESN1002122A* | 35600 | 36200 | 15.2 | 12 | 7.8 | 2.18 | 61 | 48 | 214155036
HEIL | H5H6S36*K*AAA* | EA*5X48M21A* | *95ESN1002122A* | 35600 | 36200 | 15.2 | 12 | 7.8 | 2.18 | 61 | 48 | 214155035
TEMPSTAR | T5H6S36*K*AAA* | EA*5X48M21A* | *92MSN1002120A* | 33800 | 33200 | 15.2 | 12 | 7.8 | 2.18 | 67 | 53 | 214155010
KENMORE | (C,H,T)5H6S36*K*AAA* | EA*5X48M21A* | *92MSN1002120A* | 33800 | 33200 | 15.2 | 12 | 7.8 | 2.18 | 67 | 53 | 214155009
KEEPRITE | C5H6S36*K*AAA* | EA*5X48M21A* | *92MSN1002120A* | 33800 | 33200 | 15.2 | 12 | 7.8 | 2.18 | 67 | 53 | 214155008
DAY & NIGHT | C5H6S36*K*AAA* | EA*5X48M21A* | *92MSN1002120A* | 33800 | 33200 | 15.2 | 12 | 7.8 | 2.18 | 67 | 53 | 214155007
COMFORTMAKER | C5H6S36*K*AAA* | EA*5X48M21A* | *92MSN1002120A* | 33800 | 33200 | 15.2 | 12 | 7.8 | 2.18 | 67 | 53 | 214155006
ARCOAIRE | H5H6S36*K*AAA* | EA*5X48M21A* | *92MSN1002120A* | 33800 | 33200 | 15.2 | 12 | 7.8 | 2.18 | 67 | 53 | 214155005
AIRQUEST | H5H6S36*K*AAA* | EA*5X48M21A* | *92MSN1002120A* | 33800 | 33200 | 15.2 | 12 | 7.8 | 2.18 | 67 | 53 | 214155004
HEIL | H5H6S36*K*AAA* | EA*5X48M21A* | *92MSN1002120A* | 33800 | 33200 | 15.2 | 12 | 7.8 | 2.18 | 67 | 53 | 214155003
TEMPSTAR | T5H6S36*K*AAA* | EA*5X48M21A* | *92ESN1002122A* | 35600 | 36200 | 15.2 | 12 | 7.8 | 2.18 | 61 | 48 | 214154994
KENMORE | (C,H,T)5H6S36*K*AAA* | EA*5X48M21A* | *92ESN1002122A* | 35600 | 36200 | 15.2 | 12 | 7.8 | 2.18 | 61 | 48 | 214154993
KEEPRITE | C5H6S36*K*AAA* | EA*5X48M21A* | *92ESN1002122A* | 35600 | 36200 | 15.2 | 12 | 7.8 | 2.18 | 61 | 48 | 214154992
DAY & NIGHT | C5H6S36*K*AAA* | EA*5X48M21A* | *92ESN1002122A* | 35600 | 36200 | 15.2 | 12 | 7.8 | 2.18 | 61 | 48 | 214154991
COMFORTMAKER | C5H6S36*K*AAA* | EA*5X48M21A* | *92ESN1002122A* | 35600 | 36200 | 15.2 | 12 | 7.8 | 2.18 | 61 | 48 | 214154990
ARCOAIRE | H5H6S36*K*AAA* | EA*5X48M21A* | *92ESN1002122A* | 35600 | 36200 | 15.2 | 12 | 7.8 | 2.18 | 61 | 48 | 214154989
KENMORE | (C,H,T)5H6S18*K*AAA* | EA*5X19M17A* | *80CTL0901716B* | 18100 | 17700 | 15.2 | 12 | 7.8 | 2.02 | 61 | 47 | 214150436
KEEPRITE | C5H6S18*K*AAA* | EA*5X19M17A* | *80CTL0901716B* | 18100 | 17700 | 15.2 | 12 | 7.8 | 2.02 | 61 | 47 | 214150435
DAY & NIGHT | C5H6S18*K*AAA* | EA*5X19M17A* | *80CTL0901716B* | 18100 | 17700 | 15.2 | 12 | 7.8 | 2.02 | 61 | 47 | 214150434
COMFORTMAKER | C5H6S18*K*AAA* | EA*5X19M17A* | *80CTL0901716B* | 18100 | 17700 | 15.2 | 12 | 7.8 | 2.02 | 61 | 47 | 214150433
ARCOAIRE | H5H6S18*K*AAA* | EA*5X19M17A* | *80CTL0901716B* | 18100 | 17700 | 15.2 | 12 | 7.8 | 2.02 | 61 | 47 | 214150432
AIRQUEST | H5H6S18*K*AAA* | EA*5X19M17A* | *80CTL0901716B* | 18100 | 17700 | 15.2 | 12 | 7.8 | 2.02 | 61 | 47 | 214150431
HEIL | H5H6S18*K*AAA* | EA*5X19M17A* | *80CTL0901716B* | 18100 | 17700 | 15.2 | 12 | 7.8 | 2.02 | 61 | 47 | 214150430
TEMPSTAR | T5H6S18*K*AAA* | EA*5X19M17A* | *80CTL0701412B* | 18200 | 17600 | 15.2 | 12 | 7.8 | 2.04 | 61 | 48 | 214150421
KEEPRITE | C5H6S18*K*AAA* | EA*5X19M17A* | *80CTL0701412B* | 18200 | 17600 | 15.2 | 12 | 7.8 | 2.04 | 61 | 48 | 214150419
DAY & NIGHT | C5H6S18*K*AAA* | EA*5X19M17A* | *80CTL0701412B* | 18200 | 17600 | 15.2 | 12 | 7.8 | 2.04 | 61 | 48 | 214150418
TEMPSTAR | T5H6S36*K*AAA* | EA*5X37M21A* | *95ESU1002122A* | 36000 | 36200 | 15.2 | 12 | 7.8 | 2.2 | 61 | 48 | 214154135
KENMORE | (C,H,T)5H6S36*K*AAA* | EA*5X37M21A* | *95ESU1002122A* | 36000 | 36200 | 15.2 | 12 | 7.8 | 2.2 | 61 | 48 | 214154134
KEEPRITE | C5H6S36*K*AAA* | EA*5X37M21A* | *95ESU1002122A* | 36000 | 36200 | 15.2 | 12 | 7.8 | 2.2 | 61 | 48 | 214154133
DAY & NIGHT | C5H6S36*K*AAA* | EA*5X37M21A* | *95ESU1002122A* | 36000 | 36200 | 15.2 | 12 | 7.8 | 2.2 | 61 | 48 | 214154132
COMFORTMAKER | C5H6S36*K*AAA* | EA*5X37M21A* | *95ESU1002122A* | 36000 | 36200 | 15.2 | 12 | 7.8 | 2.2 | 61 | 48 | 214154131
ARCOAIRE | H5H6S36*K*AAA* | EA*5X37M21A* | *95ESU1002122A* | 36000 | 36200 | 15.2 | 12 | 7.8 | 2.2 | 61 | 48 | 214154130
AIRQUEST | H5H6S36*K*AAA* | EA*5X37M21A* | *95ESU1002122A* | 36000 | 36200 | 15.2 | 12 | 7.8 | 2.2 | 61 | 48 | 214154129
HEIL | H5H6S36*K*AAA* | EA*5X37M21A* | *95ESU1002122A* | 36000 | 36200 | 15.2 | 12 | 7.8 | 2.2 | 61 | 48 | 214154128
TEMPSTAR | T5H6S36*K*AAA* | EA*5X37M21A* | *95ESN1002122A* | 36000 | 36200 | 15.2 | 12 | 7.8 | 2.2 | 62 | 48 | 214154103
KENMORE | (C,H,T)5H6S36*K*AAA* | EA*5X37M21A* | *95ESN1002122A* | 36000 | 36200 | 15.2 | 12 | 7.8 | 2.2 | 62 | 48 | 214154102
KEEPRITE | C5H6S36*K*AAA* | EA*5X37M21A* | *95ESN1002122A* | 36000 | 36200 | 15.2 | 12 | 7.8 | 2.2 | 62 | 48 | 214154101
DAY & NIGHT | C5H6S36*K*AAA* | EA*5X37M21A* | *95ESN1002122A* | 36000 | 36200 | 15.2 | 12 | 7.8 | 2.2 | 62 | 48 | 214154100
COMFORTMAKER | C5H6S36*K*AAA* | EA*5X37M21A* | *95ESN1002122A* | 36000 | 36200 | 15.2 | 12 | 7.8 | 2.2 | 62 | 48 | 214154099
ARCOAIRE | H5H6S36*K*AAA* | EA*5X37M21A* | *95ESN1002122A* | 36000 | 36200 | 15.2 | 12 | 7.8 | 2.2 | 62 | 48 | 214154098
HEIL | H5H6S36*K*AAA* | EA*5X37M21A* | *95ESN1002122A* | 36000 | 36200 | 15.2 | 12 | 7.8 | 2.2 | 62 | 48 | 214154096
HEIL | H5H6S24*K*AAA* | EA*5X37M17A* | *80MS(N,L)0451714A* | 23400 | 22800 | 15.2 | 11.7 | 7.8 | 2.08 | 65 | 50 | 214152376
ARCOAIRE | H5H6S24*K*AAA* | EA*5X37M17A* | *80MS(N,L)0451714A* | 23400 | 22800 | 15.2 | 11.7 | 7.8 | 2.08 | 65 | 50 | 214152378
COMFORTMAKER | C5H6S24*K*AAA* | EA*5X37M17A* | *80MS(N,L)0451714A* | 23400 | 22800 | 15.2 | 11.7 | 7.8 | 2.08 | 65 | 50 | 214152379
KEEPRITE | C5H6S24*K*AAA* | EA*5X37M17A* | *80MS(N,L)0451714A* | 23400 | 22800 | 15.2 | 11.7 | 7.8 | 2.08 | 65 | 50 | 214152381
KENMORE | (C,H,T)5H6S24*K*AAA* | EA*5X37M17A* | *80MS(N,L)0451714A* | 23400 | 22800 | 15.2 | 11.7 | 7.8 | 2.08 | 65 | 50 | 214152382
TEMPSTAR | T5H6S24*K*AAA* | EA*5X37M17A* | *80MS(N,L)0451714A* | 23400 | 22800 | 15.2 | 11.7 | 7.8 | 2.08 | 65 | 50 | 214152383
HEIL | H5H6S24*K*AAA* | EA*5X37M17A* | *80CTL0451712B* | 23400 | 23000 | 15.2 | 12 | 7.8 | 2.06 | 64 | 50 | 214152392
AIRQUEST | H5H6S24*K*AAA* | EA*5X37M17A* | *80CTL0451712B* | 23400 | 23000 | 15.2 | 12 | 7.8 | 2.06 | 64 | 50 | 214152393
ARCOAIRE | H5H6S24*K*AAA* | EA*5X37M17A* | *80CTL0451712B* | 23400 | 23000 | 15.2 | 12 | 7.8 | 2.06 | 64 | 50 | 214152394
COMFORTMAKER | C5H6S24*K*AAA* | EA*5X37M17A* | *80CTL0451712B* | 23400 | 23000 | 15.2 | 12 | 7.8 | 2.06 | 64 | 50 | 214152395
DAY & NIGHT | C5H6S24*K*AAA* | EA*5X37M17A* | *80CTL0451712B* | 23400 | 23000 | 15.2 | 12 | 7.8 | 2.06 | 64 | 50 | 214152396
KENMORE | (C,H,T)5H6S24*K*AAA* | EA*5X37M17A* | *80CTL0451712B* | 23400 | 23000 | 15.2 | 12 | 7.8 | 2.06 | 64 | 50 | 214152398
TEMPSTAR | T5H6S24*K*AAA* | EA*5X37M17A* | *80CTL0451712B* | 23400 | 23000 | 15.2 | 12 | 7.8 | 2.06 | 64 | 50 | 214152399
HEIL | H5H6S18*K*AAA* | EA*5X19M17A* | *92MSN0601714A* | 18100 | 16700 | 15.2 | 12 | 7.8 | 2.04 | 65 | 50 | 214150503
ARCOAIRE | H5H6S18*K*AAA* | EA*5X19M17A* | *92MSN0601714A* | 18100 | 16700 | 15.2 | 12 | 7.8 | 2.04 | 65 | 50 | 214150505
COMFORTMAKER | C5H6S18*K*AAA* | EA*5X19M17A* | *92MSN0601714A* | 18100 | 16700 | 15.2 | 12 | 7.8 | 2.04 | 65 | 50 | 214150506
KEEPRITE | C5H6S18*K*AAA* | EA*5X19M17A* | *92MSN0601714A* | 18100 | 16700 | 15.2 | 12 | 7.8 | 2.04 | 65 | 50 | 214150508
KENMORE | (C,H,T)5H6S18*K*AAA* | EA*5X19M17A* | *92MSN0601714A* | 18100 | 16700 | 15.2 | 12 | 7.8 | 2.04 | 65 | 50 | 214150509
TEMPSTAR | T5H6S18*K*AAA* | EA*5X19M17A* | *92MSN0601714A* | 18100 | 16700 | 15.2 | 12 | 7.8 | 2.04 | 65 | 50 | 214150510
HEIL | H5H6S18*K*AAA* | EA*5X19M17A* | *92MSN0801716A* | 18000 | 17600 | 15.2 | 12 | 7.8 | 2.04 | 61 | 48 | 214150511
AIRQUEST | H5H6S18*K*AAA* | EA*5X19M17A* | *92MSN0801716A* | 18000 | 17600 | 15.2 | 12 | 7.8 | 2.04 | 61 | 48 | 214150512
ARCOAIRE | H5H6S18*K*AAA* | EA*5X19M17A* | *92MSN0801716A* | 18000 | 17600 | 15.2 | 12 | 7.8 | 2.04 | 61 | 48 | 214150513
COMFORTMAKER | C5H6S18*K*AAA* | EA*5X19M17A* | *92MSN0801716A* | 18000 | 17600 | 15.2 | 12 | 7.8 | 2.04 | 61 | 48 | 214150514
DAY & NIGHT | C5H6S18*K*AAA* | EA*5X19M17A* | *92MSN0801716A* | 18000 | 17600 | 15.2 | 12 | 7.8 | 2.04 | 61 | 48 | 214150515
KEEPRITE | C5H6S18*K*AAA* | EA*5X19M17A* | *92MSN0801716A* | 18000 | 17600 | 15.2 | 12 | 7.8 | 2.04 | 61 | 48 | 214150516
KENMORE | (C,H,T)5H6S18*K*AAA* | EA*5X19M17A* | *92MSN0801716A* | 18000 | 17600 | 15.2 | 12 | 7.8 | 2.04 | 61 | 48 | 214150517
TEMPSTAR | T5H6S18*K*AAA* | EA*5X19M17A* | *92MSN0801716A* | 18000 | 17600 | 15.2 | 12 | 7.8 | 2.04 | 61 | 48 | 214150518
HEIL | H5H6S18*K*AAA* | EA*5X19M17A* | *95MSU0601716A* | 18100 | 16700 | 15.2 | 12 | 7.8 | 2.04 | 65 | 50 | 214150567
AIRQUEST | H5H6S18*K*AAA* | EA*5X19M17A* | *95MSU0601716A* | 18100 | 16700 | 15.2 | 12 | 7.8 | 2.04 | 65 | 50 | 214150568
ARCOAIRE | H5H6S18*K*AAA* | EA*5X19M17A* | *95MSU0601716A* | 18100 | 16700 | 15.2 | 12 | 7.8 | 2.04 | 65 | 50 | 214150569
COMFORTMAKER | C5H6S18*K*AAA* | EA*5X19M17A* | *95MSU0601716A* | 18100 | 16700 | 15.2 | 12 | 7.8 | 2.04 | 65 | 50 | 214150570
DAY & NIGHT | C5H6S18*K*AAA* | EA*5X19M17A* | *95MSU0601716A* | 18100 | 16700 | 15.2 | 12 | 7.8 | 2.04 | 65 | 50 | 214150571
KEEPRITE | C5H6S18*K*AAA* | EA*5X19M17A* | *95MSU0601716A* | 18100 | 16700 | 15.2 | 12 | 7.8 | 2.04 | 65 | 50 | 214150572
KENMORE | (C,H,T)5H6S18*K*AAA* | EA*5X19M17A* | *95MSU0601716A* | 18100 | 16700 | 15.2 | 12 | 7.8 | 2.04 | 65 | 50 | 214150573
TEMPSTAR | T5H6S18*K*AAA* | EA*5X19M17A* | *95MSU0601716A* | 18100 | 16700 | 15.2 | 12 | 7.8 | 2.04 | 65 | 50 | 214150574
HEIL | H5H6S36*K*AAA* | EA*5X48M21A* | *95ESU1002122A* | 35400 | 36000 | 15.2 | 12 | 7.8 | 2.18 | 61 | 48 | 214155091
AIRQUEST | H5H6S36*K*AAA* | EA*5X48M21A* | *95ESU1002122A* | 35400 | 36000 | 15.2 | 12 | 7.8 | 2.18 | 61 | 48 | 214155092
ARCOAIRE | H5H6S36*K*AAA* | EA*5X48M21A* | *95ESU1002122A* | 35400 | 36000 | 15.2 | 12 | 7.8 | 2.18 | 61 | 48 | 214155093
COMFORTMAKER | C5H6S36*K*AAA* | EA*5X48M21A* | *95ESU1002122A* | 35400 | 36000 | 15.2 | 12 | 7.8 | 2.18 | 61 | 48 | 214155094
DAY & NIGHT | C5H6S36*K*AAA* | EA*5X48M21A* | *95ESU1002122A* | 35400 | 36000 | 15.2 | 12 | 7.8 | 2.18 | 61 | 48 | 214155095
KEEPRITE | C5H6S36*K*AAA* | EA*5X48M21A* | *95ESU1002122A* | 35400 | 36000 | 15.2 | 12 | 7.8 | 2.18 | 61 | 48 | 214155096
KENMORE | (C,H,T)5H6S36*K*AAA* | EA*5X48M21A* | *95ESU1002122A* | 35400 | 36000 | 15.2 | 12 | 7.8 | 2.18 | 61 | 48 | 214155097
TEMPSTAR | T5H6S36*K*AAA* | EA*5X48M21A* | *95ESU1002122A* | 35400 | 36000 | 15.2 | 12 | 7.8 | 2.18 | 61 | 48 | 214155098
HEIL | H5H6S36*K*AAA* | EA*5X48M21A* | *95MSU1002122A* | 34000 | 33600 | 15.2 | 12 | 7.8 | 2.18 | 67 | 52 | 214155107
ARCOAIRE | H5H6S36*K*AAA* | EA*5X48M21A* | *95MSU1002122A* | 34000 | 33600 | 15.2 | 12 | 7.8 | 2.18 | 67 | 52 | 214155109
COMFORTMAKER | C5H6S36*K*AAA* | EA*5X48M21A* | *95MSU1002122A* | 34000 | 33600 | 15.2 | 12 | 7.8 | 2.18 | 67 | 52 | 214155110
DAY & NIGHT | C5H6S36*K*AAA* | EA*5X48M21A* | *95MSU1002122A* | 34000 | 33600 | 15.2 | 12 | 7.8 | 2.18 | 67 | 52 | 214155111
KEEPRITE | C5H6S36*K*AAA* | EA*5X48M21A* | *95MSU1002122A* | 34000 | 33600 | 15.2 | 12 | 7.8 | 2.18 | 67 | 52 | 214155112
KENMORE | (C,H,T)5H6S36*K*AAA* | EA*5X48M21A* | *95MSU1002122A* | 34000 | 33600 | 15.2 | 12 | 7.8 | 2.18 | 67 | 52 | 214155113
TEMPSTAR | T5H6S36*K*AAA* | EA*5X48M21A* | *95MSU1002122A* | 34000 | 33600 | 15.2 | 12 | 7.8 | 2.18 | 67 | 52 | 214155114
AIRQUEST | H5H6S36*K*AAA* | EA*5X48M21A* | *96CTN0802120B* | 35600 | 36200 | 15.2 | 12 | 7.8 | 2.18 | 61 | 48 | 214155132
ARCOAIRE | H5H6S36*K*AAA* | EA*5X48M21A* | *96CTN0802120B* | 35600 | 36200 | 15.2 | 12 | 7.8 | 2.18 | 61 | 48 | 214155133
COMFORTMAKER | C5H6S36*K*AAA* | EA*5X48M21A* | *96CTN0802120B* | 35600 | 36200 | 15.2 | 12 | 7.8 | 2.18 | 61 | 48 | 214155134
DAY & NIGHT | C5H6S36*K*AAA* | EA*5X48M21A* | *96CTN0802120B* | 35600 | 36200 | 15.2 | 12 | 7.8 | 2.18 | 61 | 48 | 214155135
KEEPRITE | C5H6S36*K*AAA* | EA*5X48M21A* | *96CTN0802120B* | 35600 | 36200 | 15.2 | 12 | 7.8 | 2.18 | 61 | 48 | 214155136
KENMORE | (C,H,T)5H6S36*K*AAA* | EA*5X48M21A* | *96CTN0802120B* | 35600 | 36200 | 15.2 | 12 | 7.8 | 2.18 | 61 | 48 | 214155137
TEMPSTAR | T5H6S36*K*AAA* | EA*5X48M21A* | *96CTN0802120B* | 35600 | 36200 | 15.2 | 12 | 7.8 | 2.18 | 61 | 48 | 214155138
HEIL | H5H6S24*K*AAA* | EA*5X37M17A* | *95ESN0801716A* | 23600 | 23000 | 15.2 | 12 | 7.8 | 2.08 | 65 | 50 | 214152440
AIRQUEST | H5H6S24*K*AAA* | EA*5X37M17A* | *95ESN0801716A* | 23600 | 23000 | 15.2 | 12 | 7.8 | 2.08 | 65 | 50 | 214152441
ARCOAIRE | H5H6S24*K*AAA* | EA*5X37M17A* | *95ESN0801716A* | 23600 | 23000 | 15.2 | 12 | 7.8 | 2.08 | 65 | 50 | 214152442
COMFORTMAKER | C5H6S24*K*AAA* | EA*5X37M17A* | *95ESN0801716A* | 23600 | 23000 | 15.2 | 12 | 7.8 | 2.08 | 65 | 50 | 214152443
DAY & NIGHT | C5H6S24*K*AAA* | EA*5X37M17A* | *95ESN0801716A* | 23600 | 23000 | 15.2 | 12 | 7.8 | 2.08 | 65 | 50 | 214152444
KEEPRITE | C5H6S24*K*AAA* | EA*5X37M17A* | *95ESN0801716A* | 23600 | 23000 | 15.2 | 12 | 7.8 | 2.08 | 65 | 50 | 214152445
KENMORE | (C,H,T)5H6S24*K*AAA* | EA*5X37M17A* | *95ESN0801716A* | 23600 | 23000 | 15.2 | 12 | 7.8 | 2.08 | 65 | 50 | 214152446
HEIL | H5H6S24*K*AAA* | EA*5X37M17A* | *96MSN0261410A* | 23400 | 23000 | 15.2 | 12 | 7.8 | 2.06 | 65 | 50 | 214152448
AIRQUEST | H5H6S24*K*AAA* | EA*5X37M17A* | *96MSN0261410A* | 23400 | 23000 | 15.2 | 12 | 7.8 | 2.06 | 65 | 50 | 214152449
COMFORTMAKER | C5H6S24*K*AAA* | EA*5X37M17A* | *96MSN0261410A* | 23400 | 23000 | 15.2 | 12 | 7.8 | 2.06 | 65 | 50 | 214152451
DAY & NIGHT | C5H6S24*K*AAA* | EA*5X37M17A* | *96MSN0261410A* | 23400 | 23000 | 15.2 | 12 | 7.8 | 2.06 | 65 | 50 | 214152452
KEEPRITE | C5H6S24*K*AAA* | EA*5X37M17A* | *96MSN0261410A* | 23400 | 23000 | 15.2 | 12 | 7.8 | 2.06 | 65 | 50 | 214152453
KENMORE | (C,H,T)5H6S24*K*AAA* | EA*5X37M17A* | *96MSN0261410A* | 23400 | 23000 | 15.2 | 12 | 7.8 | 2.06 | 65 | 50 | 214152454
TEMPSTAR | T5H6S24*K*AAA* | EA*5X37M17A* | *96MSN0261410A* | 23400 | 23000 | 15.2 | 12 | 7.8 | 2.06 | 65 | 50 | 214152455
HEIL | H5H6S24*K*AAA* | EA*5X37M17A* | *96MSN0601412A* | 23400 | 23200 | 15.2 | 11.7 | 7.8 | 2.06 | 64 | 50 | 214152456
AIRQUEST | H5H6S24*K*AAA* | EA*5X37M17A* | *96MSN0601412A* | 23400 | 23200 | 15.2 | 11.7 | 7.8 | 2.06 | 64 | 50 | 214152457
ARCOAIRE | H5H6S24*K*AAA* | EA*5X37M17A* | *96MSN0601412A* | 23400 | 23200 | 15.2 | 11.7 | 7.8 | 2.06 | 64 | 50 | 214152458
COMFORTMAKER | C5H6S24*K*AAA* | EA*5X37M17A* | *96MSN0601412A* | 23400 | 23200 | 15.2 | 11.7 | 7.8 | 2.06 | 64 | 50 | 214152459
DAY & NIGHT | C5H6S24*K*AAA* | EA*5X37M17A* | *96MSN0601412A* | 23400 | 23200 | 15.2 | 11.7 | 7.8 | 2.06 | 64 | 50 | 214152460
KEEPRITE | C5H6S24*K*AAA* | EA*5X37M17A* | *96MSN0601412A* | 23400 | 23200 | 15.2 | 11.7 | 7.8 | 2.06 | 64 | 50 | 214152461
KENMORE | (C,H,T)5H6S24*K*AAA* | EA*5X37M17A* | *96MSN0601412A* | 23400 | 23200 | 15.2 | 11.7 | 7.8 | 2.06 | 64 | 50 | 214152462
TEMPSTAR | T5H6S24*K*AAA* | EA*5X37M17A* | *96MSN0601412A* | 23400 | 23200 | 15.2 | 11.7 | 7.8 | 2.06 | 64 | 50 | 214152463
TEMPSTAR | T5H6S24*K*AAA* | EA*5X37M21A* | *80CTL0451712B* | 23800 | 22600 | 15.2 | 12 | 7.8 | 2.12 | 67 | 52 | 214152519
KENMORE | (C,H,T)5H6S24*K*AAA* | EA*5X37M21A* | *80CTL0451712B* | 23800 | 22600 | 15.2 | 12 | 7.8 | 2.12 | 67 | 52 | 214152518
KEEPRITE | C5H6S24*K*AAA* | EA*5X37M21A* | *80CTL0451712B* | 23800 | 22600 | 15.2 | 12 | 7.8 | 2.12 | 67 | 52 | 214152517
DAY & NIGHT | C5H6S24*K*AAA* | EA*5X37M21A* | *80CTL0451712B* | 23800 | 22600 | 15.2 | 12 | 7.8 | 2.12 | 67 | 52 | 214152516
COMFORTMAKER | C5H6S24*K*AAA* | EA*5X37M21A* | *80CTL0451712B* | 23800 | 22600 | 15.2 | 12 | 7.8 | 2.12 | 67 | 52 | 214152515
AIRQUEST | H5H6S24*K*AAA* | EA*5X37M21A* | *80CTL0451712B* | 23800 | 22600 | 15.2 | 12 | 7.8 | 2.12 | 67 | 52 | 214152513
HEIL | H5H6S24*K*AAA* | EA*5X37M21A* | *80CTL0451712B* | 23800 | 22600 | 15.2 | 12 | 7.8 | 2.12 | 67 | 52 | 214152512
TEMPSTAR | T5H6S24*K*AAA* | EA*5X37M17A* | *96VTN0601412B* | 23400 | 23000 | 15.2 | 12 | 7.8 | 2.06 | 64 | 50 | 214152511
KENMORE | (C,H,T)5H6S24*K*AAA* | EA*5X37M17A* | *96VTN0601412B* | 23400 | 23000 | 15.2 | 12 | 7.8 | 2.06 | 64 | 50 | 214152510
KEEPRITE | C5H6S24*K*AAA* | EA*5X37M17A* | *96VTN0601412B* | 23400 | 23000 | 15.2 | 12 | 7.8 | 2.06 | 64 | 50 | 214152509
DAY & NIGHT | C5H6S24*K*AAA* | EA*5X37M17A* | *96VTN0601412B* | 23400 | 23000 | 15.2 | 12 | 7.8 | 2.06 | 64 | 50 | 214152508
COMFORTMAKER | C5H6S24*K*AAA* | EA*5X37M17A* | *96VTN0601412B* | 23400 | 23000 | 15.2 | 12 | 7.8 | 2.06 | 64 | 50 | 214152507
ARCOAIRE | H5H6S24*K*AAA* | EA*5X37M17A* | *96VTN0601412B* | 23400 | 23000 | 15.2 | 12 | 7.8 | 2.06 | 64 | 50 | 214152506
AIRQUEST | H5H6S24*K*AAA* | EA*5X37M17A* | *96VTN0601412B* | 23400 | 23000 | 15.2 | 12 | 7.8 | 2.06 | 64 | 50 | 214152505
HEIL | H5H6S24*K*AAA* | EA*5X37M17A* | *96VTN0601412B* | 23400 | 23000 | 15.2 | 12 | 7.8 | 2.06 | 64 | 50 | 214152504
KENMORE | (C,H,T)5H6S36*K*AAA* | EVM5X44M21A* | *80ESU0401712A* | 36400 | 35800 | 15.2 | 12 | 7.8 | 2.14 | 63 | 51 | 214155233
KEEPRITE | C5H6S36*K*AAA* | EVM5X44M21A* | *80ESU0401712A* | 36400 | 35800 | 15.2 | 12 | 7.8 | 2.14 | 63 | 51 | 214155232
DAY & NIGHT | C5H6S36*K*AAA* | EVM5X44M21A* | *80ESU0401712A* | 36400 | 35800 | 15.2 | 12 | 7.8 | 2.14 | 63 | 51 | 214155231
TEMPSTAR | T5H6S18*K*AAA* | EA*5X25M17A* | *80VSL0451412B* | 18200 | 17500 | 15.2 | 12 | 7.8 | 2.04 | 62 | 48 | 214150718
KENMORE | (C,H,T)5H6S18*K*AAA* | EA*5X25M17A* | *80VSL0451412B* | 18200 | 17500 | 15.2 | 12 | 7.8 | 2.04 | 62 | 48 | 214150717
KEEPRITE | C5H6S18*K*AAA* | EA*5X25M17A* | *80VSL0451412B* | 18200 | 17500 | 15.2 | 12 | 7.8 | 2.04 | 62 | 48 | 214150716
DAY & NIGHT | C5H6S18*K*AAA* | EA*5X25M17A* | *80VSL0451412B* | 18200 | 17500 | 15.2 | 12 | 7.8 | 2.04 | 62 | 48 | 214150715
COMFORTMAKER | C5H6S18*K*AAA* | EA*5X25M17A* | *80VSL0451412B* | 18200 | 17500 | 15.2 | 12 | 7.8 | 2.04 | 62 | 48 | 214150714
ARCOAIRE | H5H6S18*K*AAA* | EA*5X25M17A* | *80VSL0451412B* | 18200 | 17500 | 15.2 | 12 | 7.8 | 2.04 | 62 | 48 | 214150713
AIRQUEST | H5H6S18*K*AAA* | EA*5X25M17A* | *80VSL0451412B* | 18200 | 17500 | 15.2 | 12 | 7.8 | 2.04 | 62 | 48 | 214150712
HEIL | H5H6S18*K*AAA* | EA*5X25M17A* | *80VSL0451412B* | 18200 | 17500 | 15.2 | 12 | 7.8 | 2.04 | 62 | 48 | 214150711
ARCOAIRE | H5H6S18*K*AAA* | EA*5X25M17A* | *80MS(N,L)0901714A* | 18100 | 17500 | 15.2 | 12 | 7.8 | 2.04 | 62 | 48 | 214150697
AIRQUEST | H5H6S18*K*AAA* | EA*5X25M17A* | *80MS(N,L)0901714A* | 18100 | 17500 | 15.2 | 12 | 7.8 | 2.04 | 62 | 48 | 214150696
COMFORTMAKER | C5H6S18*K*AAA* | EA*5X25M17A* | *80MS(N,L)0901714A* | 18100 | 17500 | 15.2 | 12 | 7.8 | 2.04 | 62 | 48 | 214150698
HEIL | H5H6S18*K*AAA* | EA*5X25M17A* | *80MS(N,L)0901714A* | 18100 | 17500 | 15.2 | 12 | 7.8 | 2.04 | 62 | 48 | 214150695
TEMPSTAR | T5H6S18*K*AAA* | EA*5X25M17A* | *80MS(N,L)0901714A* | 18100 | 17500 | 15.2 | 12 | 7.8 | 2.04 | 62 | 48 | 214150702
DAY & NIGHT | C5H6S18*K*AAA* | EA*5X25M17A* | *80MS(N,L)0901714A* | 18100 | 17500 | 15.2 | 12 | 7.8 | 2.04 | 62 | 48 | 214150699
TEMPSTAR | T5H6S18*K*AAA* | EA*5X25M17A* | *80MS(N,L)0701716A* | 18100 | 16400 | 15.2 | 12 | 7.8 | 2.06 | 66 | 52 | 214150694
KEEPRITE | C5H6S18*K*AAA* | EA*5X25M17A* | *80MS(N,L)0901714A* | 18100 | 17500 | 15.2 | 12 | 7.8 | 2.04 | 62 | 48 | 214150700
KENMORE | (C,H,T)5H6S18*K*AAA* | EA*5X25M17A* | *80MS(N,L)0901714A* | 18100 | 17500 | 15.2 | 12 | 7.8 | 2.04 | 62 | 48 | 214150701
KEEPRITE | C5H6S18*K*AAA* | EA*5X25M17A* | *80MS(N,L)0701716A* | 18100 | 16400 | 15.2 | 12 | 7.8 | 2.06 | 66 | 52 | 214150692
DAY & NIGHT | C5H6S18*K*AAA* | EA*5X25M17A* | *80MS(N,L)0701716A* | 18100 | 16400 | 15.2 | 12 | 7.8 | 2.06 | 66 | 52 | 214150691
COMFORTMAKER | C5H6S18*K*AAA* | EA*5X25M17A* | *80MS(N,L)0701716A* | 18100 | 16400 | 15.2 | 12 | 7.8 | 2.06 | 66 | 52 | 214150690
ARCOAIRE | H5H6S18*K*AAA* | EA*5X25M17A* | *80MS(N,L)0701716A* | 18100 | 16400 | 15.2 | 12 | 7.8 | 2.06 | 66 | 52 | 214150689
AIRQUEST | H5H6S18*K*AAA* | EA*5X25M17A* | *80MS(N,L)0701716A* | 18100 | 16400 | 15.2 | 12 | 7.8 | 2.06 | 66 | 52 | 214150688
HEIL | H5H6S18*K*AAA* | EA*5X25M17A* | *80MS(N,L)0701716A* | 18100 | 16400 | 15.2 | 12 | 7.8 | 2.06 | 66 | 52 | 214150687
TEMPSTAR | T5H6S18*K*AAA* | EA*5X25M17A* | *80MS(N,L)0701712A* | 18000 | 16400 | 15.2 | 12 | 7.8 | 2.06 | 66 | 51 | 214150686
KENMORE | (C,H,T)5H6S18*K*AAA* | EA*5X25M17A* | *80MS(N,L)0701712A* | 18000 | 16400 | 15.2 | 12 | 7.8 | 2.06 | 66 | 51 | 214150685
KEEPRITE | C5H6S18*K*AAA* | EA*5X25M17A* | *80MS(N,L)0701712A* | 18000 | 16400 | 15.2 | 12 | 7.8 | 2.06 | 66 | 51 | 214150684
DAY & NIGHT | C5H6S18*K*AAA* | EA*5X25M17A* | *80MS(N,L)0701712A* | 18000 | 16400 | 15.2 | 12 | 7.8 | 2.06 | 66 | 51 | 214150683
COMFORTMAKER | C5H6S18*K*AAA* | EA*5X25M17A* | *80MS(N,L)0701712A* | 18000 | 16400 | 15.2 | 12 | 7.8 | 2.06 | 66 | 51 | 214150682
ARCOAIRE | H5H6S18*K*AAA* | EA*5X25M17A* | *80MS(N,L)0701712A* | 18000 | 16400 | 15.2 | 12 | 7.8 | 2.06 | 66 | 51 | 214150681
AIRQUEST | H5H6S18*K*AAA* | EA*5X25M17A* | *80MS(N,L)0701712A* | 18000 | 16400 | 15.2 | 12 | 7.8 | 2.06 | 66 | 51 | 214150680
HEIL | H5H6S18*K*AAA* | EA*5X25M17A* | *80MS(N,L)0701712A* | 18000 | 16400 | 15.2 | 12 | 7.8 | 2.06 | 66 | 51 | 214150679
TEMPSTAR | T5H6S18*K*AAA* | EA*5X25M17A* | *80MS(N,L)0701412A* | 17900 | 16400 | 15.2 | 12 | 7.8 | 2.06 | 66 | 51 | 214150678
KENMORE | (C,H,T)5H6S18*K*AAA* | EA*5X25M17A* | *80MS(N,L)0701412A* | 17900 | 16400 | 15.2 | 12 | 7.8 | 2.06 | 66 | 51 | 214150677
KEEPRITE | C5H6S18*K*AAA* | EA*5X25M17A* | *80MS(N,L)0701412A* | 17900 | 16400 | 15.2 | 12 | 7.8 | 2.06 | 66 | 51 | 214150676
DAY & NIGHT | C5H6S18*K*AAA* | EA*5X25M17A* | *80MS(N,L)0701412A* | 17900 | 16400 | 15.2 | 12 | 7.8 | 2.06 | 66 | 51 | 214150675
COMFORTMAKER | C5H6S18*K*AAA* | EA*5X25M17A* | *80MS(N,L)0701412A* | 17900 | 16400 | 15.2 | 12 | 7.8 | 2.06 | 66 | 51 | 214150674
AIRQUEST | H5H6S18*K*AAA* | EA*5X25M17A* | *80MS(N,L)0701412A* | 17900 | 16400 | 15.2 | 12 | 7.8 | 2.06 | 66 | 51 | 214150672
HEIL | H5H6S18*K*AAA* | EA*5X25M17A* | *80MS(N,L)0701412A* | 17900 | 16400 | 15.2 | 12 | 7.8 | 2.06 | 66 | 51 | 214150671
TEMPSTAR | T5H6S18*K*AAA* | EA*5X25M17A* | *80MS(N,L)0451412A* | 17900 | 16400 | 15.2 | 12 | 7.8 | 2.04 | 66 | 51 | 214150662
KENMORE | (C,H,T)5H6S18*K*AAA* | EA*5X25M17A* | *80MS(N,L)0451412A* | 17900 | 16400 | 15.2 | 12 | 7.8 | 2.04 | 66 | 51 | 214150661
KEEPRITE | C5H6S18*K*AAA* | EA*5X25M17A* | *80MS(N,L)0451412A* | 17900 | 16400 | 15.2 | 12 | 7.8 | 2.04 | 66 | 51 | 214150660
DAY & NIGHT | C5H6S18*K*AAA* | EA*5X25M17A* | *80MS(N,L)0451412A* | 17900 | 16400 | 15.2 | 12 | 7.8 | 2.04 | 66 | 51 | 214150659
COMFORTMAKER | C5H6S18*K*AAA* | EA*5X25M17A* | *80MS(N,L)0451412A* | 17900 | 16400 | 15.2 | 12 | 7.8 | 2.04 | 66 | 51 | 214150658
ARCOAIRE | H5H6S18*K*AAA* | EA*5X25M17A* | *80MS(N,L)0451412A* | 17900 | 16400 | 15.2 | 12 | 7.8 | 2.04 | 66 | 51 | 214150657
AIRQUEST | H5H6S18*K*AAA* | EA*5X25M17A* | *80MS(N,L)0451412A* | 17900 | 16400 | 15.2 | 12 | 7.8 | 2.04 | 66 | 51 | 214150656
HEIL | H5H6S18*K*AAA* | EA*5X25M17A* | *80MS(N,L)0451412A* | 17900 | 16400 | 15.2 | 12 | 7.8 | 2.04 | 66 | 51 | 214150655
TEMPSTAR | T5H6S18*K*AAA* | EA*5X25M17A* | *80ES(N,L)0701712A* | 17900 | 16400 | 15.2 | 12.5 | 7.8 | 2.02 | 65 | 50 | 214150654
KENMORE | (C,H,T)5H6S18*K*AAA* | EA*5X25M17A* | *80ES(N,L)0701712A* | 17900 | 16400 | 15.2 | 12.5 | 7.8 | 2.02 | 65 | 50 | 214150653
KEEPRITE | C5H6S18*K*AAA* | EA*5X25M17A* | *80ES(N,L)0701712A* | 17900 | 16400 | 15.2 | 12.5 | 7.8 | 2.02 | 65 | 50 | 214150652
DAY & NIGHT | C5H6S18*K*AAA* | EA*5X25M17A* | *80ES(N,L)0701712A* | 17900 | 16400 | 15.2 | 12.5 | 7.8 | 2.02 | 65 | 50 | 214150651
COMFORTMAKER | C5H6S18*K*AAA* | EA*5X25M17A* | *80ES(N,L)0701712A* | 17900 | 16400 | 15.2 | 12.5 | 7.8 | 2.02 | 65 | 50 | 214150650
KENMORE | (C,H,T)5H6S36*K*AAA* | EA*5X43M21A* | *80MS(N,L)0902120A* | 34800 | 34200 | 15.2 | 12 | 7.8 | 2.2 | 66 | 52 | 214154374
KEEPRITE | C5H6S36*K*AAA* | EA*5X43M21A* | *80MS(N,L)0902120A* | 34800 | 34200 | 15.2 | 12 | 7.8 | 2.2 | 66 | 52 | 214154373
DAY & NIGHT | C5H6S36*K*AAA* | EA*5X43M21A* | *80MS(N,L)0902120A* | 34800 | 34200 | 15.2 | 12 | 7.8 | 2.2 | 66 | 52 | 214154372
COMFORTMAKER | C5H6S36*K*AAA* | EA*5X43M21A* | *80MS(N,L)0902120A* | 34800 | 34200 | 15.2 | 12 | 7.8 | 2.2 | 66 | 52 | 214154371
ARCOAIRE | H5H6S36*K*AAA* | EA*5X43M21A* | *80MS(N,L)0902120A* | 34800 | 34200 | 15.2 | 12 | 7.8 | 2.2 | 66 | 52 | 214154370
AIRQUEST | H5H6S36*K*AAA* | EA*5X43M21A* | *80MS(N,L)0902120A* | 34800 | 34200 | 15.2 | 12 | 7.8 | 2.2 | 66 | 52 | 214154369
HEIL | H5H6S36*K*AAA* | EA*5X43M21A* | *80MS(N,L)0902120A* | 34800 | 34200 | 15.2 | 12 | 7.8 | 2.2 | 66 | 52 | 214154368
TEMPSTAR | T5H6S36*K*AAA* | EA*5X43M21A* | *80ES(N,L)0901714A* | 34800 | 34200 | 15.2 | 12 | 7.8 | 2.18 | 63 | 50 | 214154367
KENMORE | (C,H,T)5H6S36*K*AAA* | EA*5X43M21A* | *80ES(N,L)0901714A* | 34800 | 34200 | 15.2 | 12 | 7.8 | 2.18 | 63 | 50 | 214154366
KEEPRITE | C5H6S36*K*AAA* | EA*5X43M21A* | *80ES(N,L)0901714A* | 34800 | 34200 | 15.2 | 12 | 7.8 | 2.18 | 63 | 50 | 214154365
DAY & NIGHT | C5H6S36*K*AAA* | EA*5X43M21A* | *80ES(N,L)0901714A* | 34800 | 34200 | 15.2 | 12 | 7.8 | 2.18 | 63 | 50 | 214154364
COMFORTMAKER | C5H6S36*K*AAA* | EA*5X43M21A* | *80ES(N,L)0901714A* | 34800 | 34200 | 15.2 | 12 | 7.8 | 2.18 | 63 | 50 | 214154363
ARCOAIRE | H5H6S36*K*AAA* | EA*5X43M21A* | *80ES(N,L)0901714A* | 34800 | 34200 | 15.2 | 12 | 7.8 | 2.18 | 63 | 50 | 214154362
AIRQUEST | H5H6S36*K*AAA* | EA*5X43M21A* | *80ES(N,L)0901714A* | 34800 | 34200 | 15.2 | 12 | 7.8 | 2.18 | 63 | 50 | 214154361
TEMPSTAR | T5H6S36*K*AAA* | EA*5X43M21A* | *80CSU1002120A* | 35200 | 34800 | 15.2 | 12 | 7.8 | 2.18 | 63 | 51 | 214154335
KEEPRITE | C5H6S36*K*AAA* | EA*5X43M21A* | *80CSU1002120A* | 35200 | 34800 | 15.2 | 12 | 7.8 | 2.18 | 63 | 51 | 214154333
DAY & NIGHT | C5H6S36*K*AAA* | EA*5X43M21A* | *80CSU1002120A* | 35200 | 34800 | 15.2 | 12 | 7.8 | 2.18 | 63 | 51 | 214154332
COMFORTMAKER | C5H6S36*K*AAA* | EA*5X43M21A* | *80CSU1002120A* | 35200 | 34800 | 15.2 | 12 | 7.8 | 2.18 | 63 | 51 | 214154331
ARCOAIRE | H5H6S36*K*AAA* | EA*5X43M21A* | *80CSU1002120A* | 35200 | 34800 | 15.2 | 12 | 7.8 | 2.18 | 63 | 51 | 214154330
AIRQUEST | H5H6S36*K*AAA* | EA*5X43M21A* | *80CSU1002120A* | 35200 | 34800 | 15.2 | 12 | 7.8 | 2.18 | 63 | 51 | 214154329
HEIL | H5H6S36*K*AAA* | EA*5X43M21A* | *80CSU1002120A* | 35200 | 34800 | 15.2 | 12 | 7.8 | 2.18 | 63 | 51 | 214154328
TEMPSTAR | T5H6S36*K*AAA* | EA*5X43M21A* | *80CSU0601716A* | 35000 | 35200 | 15.2 | 12 | 7.8 | 2.18 | 61 | 48 | 214154327
KENMORE | (C,H,T)5H6S36*K*AAA* | EA*5X43M21A* | *80CSU0601716A* | 35000 | 35200 | 15.2 | 12 | 7.8 | 2.18 | 61 | 48 | 214154326
KEEPRITE | C5H6S36*K*AAA* | EA*5X43M21A* | *80CSU0601716A* | 35000 | 35200 | 15.2 | 12 | 7.8 | 2.18 | 61 | 48 | 214154325
DAY & NIGHT | C5H6S36*K*AAA* | EA*5X43M21A* | *80CSU0601716A* | 35000 | 35200 | 15.2 | 12 | 7.8 | 2.18 | 61 | 48 | 214154324
COMFORTMAKER | C5H6S36*K*AAA* | EA*5X43M21A* | *80CSU0601716A* | 35000 | 35200 | 15.2 | 12 | 7.8 | 2.18 | 61 | 48 | 214154323
ARCOAIRE | H5H6S36*K*AAA* | EA*5X43M21A* | *80CSU0601716A* | 35000 | 35200 | 15.2 | 12 | 7.8 | 2.18 | 61 | 48 | 214154322
AIRQUEST | H5H6S36*K*AAA* | EA*5X43M21A* | *80CSU0601716A* | 35000 | 35200 | 15.2 | 12 | 7.8 | 2.18 | 61 | 48 | 214154321
HEIL | H5H6S36*K*AAA* | EA*5X43M21A* | *80CSU0601716A* | 35000 | 35200 | 15.2 | 12 | 7.8 | 2.18 | 61 | 48 | 214154320
COMFORTMAKER | C5H6S36*K*AAA* | EVM5X44M21A* | *80ESU0401712A* | 36400 | 35800 | 15.2 | 12 | 7.8 | 2.14 | 63 | 51 | 214155230
ARCOAIRE | H5H6S36*K*AAA* | EVM5X44M21A* | *80ESU0401712A* | 36400 | 35800 | 15.2 | 12 | 7.8 | 2.14 | 63 | 51 | 214155229
AIRQUEST | H5H6S36*K*AAA* | EVM5X44M21A* | *80ESU0401712A* | 36400 | 35800 | 15.2 | 12 | 7.8 | 2.14 | 63 | 51 | 214155228
HEIL | H5H6S36*K*AAA* | EVM5X44M21A* | *80ESU0401712A* | 36400 | 35800 | 15.2 | 12 | 7.8 | 2.14 | 63 | 51 | 214155227
TEMPSTAR | T5H6S36*K*AAA* | EA*5X48M21A* | *96VTN1002122B* | 35800 | 35800 | 15.2 | 11.7 | 7.8 | 2.2 | 61 | 49 | 214155178
KENMORE | (C,H,T)5H6S36*K*AAA* | EA*5X48M21A* | *96VTN1002122B* | 35800 | 35800 | 15.2 | 11.7 | 7.8 | 2.2 | 61 | 49 | 214155177
KEEPRITE | C5H6S36*K*AAA* | EA*5X48M21A* | *96VTN1002122B* | 35800 | 35800 | 15.2 | 11.7 | 7.8 | 2.2 | 61 | 49 | 214155176
DAY & NIGHT | C5H6S36*K*AAA* | EA*5X48M21A* | *96VTN1002122B* | 35800 | 35800 | 15.2 | 11.7 | 7.8 | 2.2 | 61 | 49 | 214155175
COMFORTMAKER | C5H6S36*K*AAA* | EA*5X48M21A* | *96VTN1002122B* | 35800 | 35800 | 15.2 | 11.7 | 7.8 | 2.2 | 61 | 49 | 214155174
ARCOAIRE | H5H6S36*K*AAA* | EA*5X48M21A* | *96VTN1002122B* | 35800 | 35800 | 15.2 | 11.7 | 7.8 | 2.2 | 61 | 49 | 214155173
AIRQUEST | H5H6S36*K*AAA* | EA*5X48M21A* | *96VTN1002122B* | 35800 | 35800 | 15.2 | 11.7 | 7.8 | 2.2 | 61 | 49 | 214155172
ARCOAIRE | H5H6S18*K*AAA* | EA*5X25M17A* | *80ES(N,L)0701712A* | 17900 | 16400 | 15.2 | 12.5 | 7.8 | 2.02 | 65 | 50 | 214150649
AIRQUEST | H5H6S18*K*AAA* | EA*5X25M17A* | *80ES(N,L)0701712A* | 17900 | 16400 | 15.2 | 12.5 | 7.8 | 2.02 | 65 | 50 | 214150648
HEIL | H5H6S18*K*AAA* | EA*5X25M17A* | *80ES(N,L)0701712A* | 17900 | 16400 | 15.2 | 12.5 | 7.8 | 2.02 | 65 | 50 | 214150647
KENMORE | (C,H,T)5H6S18*K*AAA* | EA*5X19M17A* | *96CTN0801714B* | 18000 | 17600 | 15.2 | 12 | 7.8 | 2.02 | 61 | 48 | 214150589
KEEPRITE | C5H6S18*K*AAA* | EA*5X19M17A* | *96CTN0801714B* | 18000 | 17600 | 15.2 | 12 | 7.8 | 2.02 | 61 | 48 | 214150588
DAY & NIGHT | C5H6S18*K*AAA* | EA*5X19M17A* | *96CTN0801714B* | 18000 | 17600 | 15.2 | 12 | 7.8 | 2.02 | 61 | 48 | 214150587
COMFORTMAKER | C5H6S18*K*AAA* | EA*5X19M17A* | *96CTN0801714B* | 18000 | 17600 | 15.2 | 12 | 7.8 | 2.02 | 61 | 48 | 214150586
ARCOAIRE | H5H6S18*K*AAA* | EA*5X19M17A* | *96CTN0801714B* | 18000 | 17600 | 15.2 | 12 | 7.8 | 2.02 | 61 | 48 | 214150585
AIRQUEST | H5H6S18*K*AAA* | EA*5X19M17A* | *96CTN0801714B* | 18000 | 17600 | 15.2 | 12 | 7.8 | 2.02 | 61 | 48 | 214150584
HEIL | H5H6S18*K*AAA* | EA*5X19M17A* | *96CTN0801714B* | 18000 | 17600 | 15.2 | 12 | 7.8 | 2.02 | 61 | 48 | 214150583
TEMPSTAR | T5H6S24*K*AAA* | EA*5X37M21A* | *95MSU0401712A* | 24000 | 22000 | 15.2 | 11.7 | 7.8 | 2.1 | 69 | 54 | 214152543
KENMORE | (C,H,T)5H6S24*K*AAA* | EA*5X37M21A* | *95MSU0401712A* | 24000 | 22000 | 15.2 | 11.7 | 7.8 | 2.1 | 69 | 54 | 214152542
KEEPRITE | C5H6S24*K*AAA* | EA*5X37M21A* | *95MSU0401712A* | 24000 | 22000 | 15.2 | 11.7 | 7.8 | 2.1 | 69 | 54 | 214152541
DAY & NIGHT | C5H6S24*K*AAA* | EA*5X37M21A* | *95MSU0401712A* | 24000 | 22000 | 15.2 | 11.7 | 7.8 | 2.1 | 69 | 54 | 214152540
COMFORTMAKER | C5H6S24*K*AAA* | EA*5X37M21A* | *95MSU0401712A* | 24000 | 22000 | 15.2 | 11.7 | 7.8 | 2.1 | 69 | 54 | 214152539
ARCOAIRE | H5H6S24*K*AAA* | EA*5X37M21A* | *95MSU0401712A* | 24000 | 22000 | 15.2 | 11.7 | 7.8 | 2.1 | 69 | 54 | 214152538
AIRQUEST | H5H6S24*K*AAA* | EA*5X37M21A* | *95MSU0401712A* | 24000 | 22000 | 15.2 | 11.7 | 7.8 | 2.1 | 69 | 54 | 214152537
HEIL | H5H6S24*K*AAA* | EA*5X37M21A* | *95MSU0401712A* | 24000 | 22000 | 15.2 | 11.7 | 7.8 | 2.1 | 69 | 54 | 214152536
TEMPSTAR | T5H6S36*K*AAA* | EA*5X43M21A* | *80ESU0802120A | 35800 | 34800 | 15.2 | 12.5 | 7.8 | 2.22 | 64 | 51 | 214154415
KENMORE | (C,H,T)5H6S36*K*AAA* | EA*5X43M21A* | *80ESU0802120A | 35800 | 34800 | 15.2 | 12.5 | 7.8 | 2.22 | 64 | 51 | 214154414
KEEPRITE | C5H6S36*K*AAA* | EA*5X43M21A* | *80ESU0802120A | 35800 | 34800 | 15.2 | 12.5 | 7.8 | 2.22 | 64 | 51 | 214154413
DAY & NIGHT | C5H6S36*K*AAA* | EA*5X43M21A* | *80ESU0802120A | 35800 | 34800 | 15.2 | 12.5 | 7.8 | 2.22 | 64 | 51 | 214154412
COMFORTMAKER | C5H6S36*K*AAA* | EA*5X43M21A* | *80ESU0802120A | 35800 | 34800 | 15.2 | 12.5 | 7.8 | 2.22 | 64 | 51 | 214154411
ARCOAIRE | H5H6S36*K*AAA* | EA*5X43M21A* | *80ESU0802120A | 35800 | 34800 | 15.2 | 12.5 | 7.8 | 2.22 | 64 | 51 | 214154410
AIRQUEST | H5H6S36*K*AAA* | EA*5X43M21A* | *80ESU0802120A | 35800 | 34800 | 15.2 | 12.5 | 7.8 | 2.22 | 64 | 51 | 214154409
HEIL | H5H6S36*K*AAA* | EA*5X43M21A* | *80ESU0802120A | 35800 | 34800 | 15.2 | 12.5 | 7.8 | 2.22 | 64 | 51 | 214154408
TEMPSTAR | T5H6S36*K*AAA* | EA*5X43M21A* | *80MS(N,L)1102120A* | 34600 | 33600 | 15.2 | 12 | 7.8 | 2.2 | 68 | 54 | 214154383
KENMORE | (C,H,T)5H6S36*K*AAA* | EA*5X43M21A* | *80MS(N,L)1102120A* | 34600 | 33600 | 15.2 | 12 | 7.8 | 2.2 | 68 | 54 | 214154382
KEEPRITE | C5H6S36*K*AAA* | EA*5X43M21A* | *80MS(N,L)1102120A* | 34600 | 33600 | 15.2 | 12 | 7.8 | 2.2 | 68 | 54 | 214154381
COMFORTMAKER | C5H6S36*K*AAA* | EA*5X43M21A* | *80MS(N,L)1102120A* | 34600 | 33600 | 15.2 | 12 | 7.8 | 2.2 | 68 | 54 | 214154379
ARCOAIRE | H5H6S36*K*AAA* | EA*5X43M21A* | *80MS(N,L)1102120A* | 34600 | 33600 | 15.2 | 12 | 7.8 | 2.2 | 68 | 54 | 214154378
HEIL | H5H6S36*K*AAA* | EA*5X43M21A* | *80MS(N,L)1102120A* | 34600 | 33600 | 15.2 | 12 | 7.8 | 2.2 | 68 | 54 | 214154376
TEMPSTAR | T5H6S36*K*AAA* | EA*5X43M21A* | *80MS(N,L)0902120A* | 34800 | 34200 | 15.2 | 12 | 7.8 | 2.2 | 66 | 52 | 214154375
TEMPSTAR | T5H6S30*K*AAA* | EVD5X42M24A* | *80MSU0802120A* | 30000 | 28800 | 15.2 | 12 | 7.8 | 2.06 | 60 | 47 | 214153503
KENMORE | (C,H,T)5H6S30*K*AAA* | EVD5X42M24A* | *80MSU0802120A* | 30000 | 28800 | 15.2 | 12 | 7.8 | 2.06 | 60 | 47 | 214153502
KEEPRITE | C5H6S30*K*AAA* | EVD5X42M24A* | *80MSU0802120A* | 30000 | 28800 | 15.2 | 12 | 7.8 | 2.06 | 60 | 47 | 214153501
DAY & NIGHT | C5H6S30*K*AAA* | EVD5X42M24A* | *80MSU0802120A* | 30000 | 28800 | 15.2 | 12 | 7.8 | 2.06 | 60 | 47 | 214153500
COMFORTMAKER | C5H6S30*K*AAA* | EVD5X42M24A* | *80MSU0802120A* | 30000 | 28800 | 15.2 | 12 | 7.8 | 2.06 | 60 | 47 | 214153499
ARCOAIRE | H5H6S30*K*AAA* | EVD5X42M24A* | *80MSU0802120A* | 30000 | 28800 | 15.2 | 12 | 7.8 | 2.06 | 60 | 47 | 214153498
AIRQUEST | H5H6S30*K*AAA* | EVD5X42M24A* | *80MSU0802120A* | 30000 | 28800 | 15.2 | 12 | 7.8 | 2.06 | 60 | 47 | 214153497
HEIL | H5H6S30*K*AAA* | EVD5X42M24A* | *80MSU0802120A* | 30000 | 28800 | 15.2 | 12 | 7.8 | 2.06 | 60 | 47 | 214153496
TEMPSTAR | T5H6S24*K*AAA* | EA*5X24M17A* | *80ESU0601716A | 22800 | 23400 | 15.2 | 12 | 7.8 | 2.04 | 62 | 48 | 214151655
KENMORE | (C,H,T)5H6S24*K*AAA* | EA*5X24M17A* | *80ESU0601716A | 22800 | 23400 | 15.2 | 12 | 7.8 | 2.04 | 62 | 48 | 214151654
KEEPRITE | C5H6S24*K*AAA* | EA*5X24M17A* | *80ESU0601716A | 22800 | 23400 | 15.2 | 12 | 7.8 | 2.04 | 62 | 48 | 214151653
DAY & NIGHT | C5H6S24*K*AAA* | EA*5X24M17A* | *80ESU0601716A | 22800 | 23400 | 15.2 | 12 | 7.8 | 2.04 | 62 | 48 | 214151652
COMFORTMAKER | C5H6S24*K*AAA* | EA*5X24M17A* | *80ESU0601716A | 22800 | 23400 | 15.2 | 12 | 7.8 | 2.04 | 62 | 48 | 214151651
ARCOAIRE | H5H6S24*K*AAA* | EA*5X24M17A* | *80ESU0601716A | 22800 | 23400 | 15.2 | 12 | 7.8 | 2.04 | 62 | 48 | 214151650
AIRQUEST | H5H6S24*K*AAA* | EA*5X24M17A* | *80ESU0601716A | 22800 | 23400 | 15.2 | 12 | 7.8 | 2.04 | 62 | 48 | 214151649
HEIL | H5H6S24*K*AAA* | EA*5X24M17A* | *80ESU0601716A | 22800 | 23400 | 15.2 | 12 | 7.8 | 2.04 | 62 | 48 | 214151648
KEEPRITE | C5H6S18*K*AAA* | EA*5X25M17A* | *80CTL0701716B* | 18200 | 17500 | 15.2 | 12 | 7.8 | 2.04 | 62 | 49 | 214150797
DAY & NIGHT | C5H6S18*K*AAA* | EA*5X25M17A* | *80CTL0701716B* | 18200 | 17500 | 15.2 | 12 | 7.8 | 2.04 | 62 | 49 | 214150796
COMFORTMAKER | C5H6S18*K*AAA* | EA*5X25M17A* | *80CTL0701716B* | 18200 | 17500 | 15.2 | 12 | 7.8 | 2.04 | 62 | 49 | 214150795
ARCOAIRE | H5H6S18*K*AAA* | EA*5X25M17A* | *80CTL0701716B* | 18200 | 17500 | 15.2 | 12 | 7.8 | 2.04 | 62 | 49 | 214150794
AIRQUEST | H5H6S18*K*AAA* | EA*5X25M17A* | *80CTL0701716B* | 18200 | 17500 | 15.2 | 12 | 7.8 | 2.04 | 62 | 49 | 214150793
HEIL | H5H6S18*K*AAA* | EA*5X25M17A* | *80CTL0701716B* | 18200 | 17500 | 15.2 | 12 | 7.8 | 2.04 | 62 | 49 | 214150792
TEMPSTAR | T5H6S18*K*AAA* | EA*5X25M17A* | *80CTL0701412B* | 18200 | 17500 | 15.2 | 12 | 7.8 | 2.06 | 62 | 48 | 214150791
KENMORE | (C,H,T)5H6S18*K*AAA* | EA*5X25M17A* | *80CTL0701412B* | 18200 | 17500 | 15.2 | 12 | 7.8 | 2.06 | 62 | 48 | 214150790
KEEPRITE | C5H6S18*K*AAA* | EA*5X25M17A* | *80CTL0701412B* | 18200 | 17500 | 15.2 | 12 | 7.8 | 2.06 | 62 | 48 | 214150789
DAY & NIGHT | C5H6S18*K*AAA* | EA*5X25M17A* | *80CTL0701412B* | 18200 | 17500 | 15.2 | 12 | 7.8 | 2.06 | 62 | 48 | 214150788
COMFORTMAKER | C5H6S18*K*AAA* | EA*5X25M17A* | *80CTL0701412B* | 18200 | 17500 | 15.2 | 12 | 7.8 | 2.06 | 62 | 48 | 214150787
ARCOAIRE | H5H6S18*K*AAA* | EA*5X25M17A* | *80CTL0701412B* | 18200 | 17500 | 15.2 | 12 | 7.8 | 2.06 | 62 | 48 | 214150786
AIRQUEST | H5H6S18*K*AAA* | EA*5X25M17A* | *80CTL0701412B* | 18200 | 17500 | 15.2 | 12 | 7.8 | 2.06 | 62 | 48 | 214150785
HEIL | H5H6S18*K*AAA* | EA*5X25M17A* | *80CTL0701412B* | 18200 | 17500 | 15.2 | 12 | 7.8 | 2.06 | 62 | 48 | 214150784
TEMPSTAR | T5H6S18*K*AAA* | EA*5X25M17A* | *80MSU0601716A* | 18100 | 16400 | 15.2 | 12 | 7.8 | 2.06 | 66 | 51 | 214150774
KENMORE | (C,H,T)5H6S18*K*AAA* | EA*5X25M17A* | *80MSU0601716A* | 18100 | 16400 | 15.2 | 12 | 7.8 | 2.06 | 66 | 51 | 214150773
KEEPRITE | C5H6S18*K*AAA* | EA*5X25M17A* | *80MSU0601716A* | 18100 | 16400 | 15.2 | 12 | 7.8 | 2.06 | 66 | 51 | 214150772
DAY & NIGHT | C5H6S18*K*AAA* | EA*5X25M17A* | *80MSU0601716A* | 18100 | 16400 | 15.2 | 12 | 7.8 | 2.06 | 66 | 51 | 214150771
COMFORTMAKER | C5H6S18*K*AAA* | EA*5X25M17A* | *80MSU0601716A* | 18100 | 16400 | 15.2 | 12 | 7.8 | 2.06 | 66 | 51 | 214150770
ARCOAIRE | H5H6S18*K*AAA* | EA*5X25M17A* | *80MSU0601716A* | 18100 | 16400 | 15.2 | 12 | 7.8 | 2.06 | 66 | 51 | 214150769
AIRQUEST | H5H6S18*K*AAA* | EA*5X25M17A* | *80MSU0601716A* | 18100 | 16400 | 15.2 | 12 | 7.8 | 2.06 | 66 | 51 | 214150768
HEIL | H5H6S18*K*AAA* | EA*5X25M17A* | *80MSU0601716A* | 18100 | 16400 | 15.2 | 12 | 7.8 | 2.06 | 66 | 51 | 214150767
TEMPSTAR | T5H6S18*K*AAA* | EA*5X25M17A* | *80MSU0401712A* | 18200 | 17400 | 15.2 | 12 | 7.8 | 2.06 | 62 | 48 | 214150766
KENMORE | (C,H,T)5H6S18*K*AAA* | EA*5X25M17A* | *80MSU0401712A* | 18200 | 17400 | 15.2 | 12 | 7.8 | 2.06 | 62 | 48 | 214150765
KEEPRITE | C5H6S18*K*AAA* | EA*5X25M17A* | *80MSU0401712A* | 18200 | 17400 | 15.2 | 12 | 7.8 | 2.06 | 62 | 48 | 214150764
DAY & NIGHT | C5H6S18*K*AAA* | EA*5X25M17A* | *80MSU0401712A* | 18200 | 17400 | 15.2 | 12 | 7.8 | 2.06 | 62 | 48 | 214150763
COMFORTMAKER | C5H6S18*K*AAA* | EA*5X25M17A* | *80MSU0401712A* | 18200 | 17400 | 15.2 | 12 | 7.8 | 2.06 | 62 | 48 | 214150762
ARCOAIRE | H5H6S18*K*AAA* | EA*5X25M17A* | *80MSU0401712A* | 18200 | 17400 | 15.2 | 12 | 7.8 | 2.06 | 62 | 48 | 214150761
AIRQUEST | H5H6S18*K*AAA* | EA*5X25M17A* | *80MSU0401712A* | 18200 | 17400 | 15.2 | 12 | 7.8 | 2.06 | 62 | 48 | 214150760
HEIL | H5H6S18*K*AAA* | EA*5X25M17A* | *80MSU0401712A* | 18200 | 17400 | 15.2 | 12 | 7.8 | 2.06 | 62 | 48 | 214150759
TEMPSTAR | T5H6S18*K*AAA* | EA*5X25M17A* | *80ESU0601716A | 18200 | 17500 | 15.2 | 12 | 7.8 | 2.06 | 62 | 48 | 214150758
KENMORE | (C,H,T)5H6S18*K*AAA* | EA*5X25M17A* | *80ESU0601716A | 18200 | 17500 | 15.2 | 12 | 7.8 | 2.06 | 62 | 48 | 214150757
KEEPRITE | C5H6S18*K*AAA* | EA*5X25M17A* | *80ESU0601716A | 18200 | 17500 | 15.2 | 12 | 7.8 | 2.06 | 62 | 48 | 214150756
DAY & NIGHT | C5H6S18*K*AAA* | EA*5X25M17A* | *80ESU0601716A | 18200 | 17500 | 15.2 | 12 | 7.8 | 2.06 | 62 | 48 | 214150755
COMFORTMAKER | C5H6S18*K*AAA* | EA*5X25M17A* | *80ESU0601716A | 18200 | 17500 | 15.2 | 12 | 7.8 | 2.06 | 62 | 48 | 214150754
ARCOAIRE | H5H6S18*K*AAA* | EA*5X25M17A* | *80ESU0601716A | 18200 | 17500 | 15.2 | 12 | 7.8 | 2.06 | 62 | 48 | 214150753
AIRQUEST | H5H6S18*K*AAA* | EA*5X25M17A* | *80ESU0601716A | 18200 | 17500 | 15.2 | 12 | 7.8 | 2.06 | 62 | 48 | 214150752
HEIL | H5H6S18*K*AAA* | EA*5X25M17A* | *80ESU0601716A | 18200 | 17500 | 15.2 | 12 | 7.8 | 2.06 | 62 | 48 | 214150751
TEMPSTAR | T5H6S18*K*AAA* | EA*5X25M17A* | *80ESU0401712A* | 18300 | 16400 | 15.2 | 12 | 7.8 | 2.06 | 65 | 51 | 214150750
KENMORE | (C,H,T)5H6S18*K*AAA* | EA*5X25M17A* | *80ESU0401712A* | 18300 | 16400 | 15.2 | 12 | 7.8 | 2.06 | 65 | 51 | 214150749
KEEPRITE | C5H6S18*K*AAA* | EA*5X25M17A* | *80ESU0401712A* | 18300 | 16400 | 15.2 | 12 | 7.8 | 2.06 | 65 | 51 | 214150748
DAY & NIGHT | C5H6S18*K*AAA* | EA*5X25M17A* | *80ESU0401712A* | 18300 | 16400 | 15.2 | 12 | 7.8 | 2.06 | 65 | 51 | 214150747
COMFORTMAKER | C5H6S18*K*AAA* | EA*5X25M17A* | *80ESU0401712A* | 18300 | 16400 | 15.2 | 12 | 7.8 | 2.06 | 65 | 51 | 214150746
ARCOAIRE | H5H6S18*K*AAA* | EA*5X25M17A* | *80ESU0401712A* | 18300 | 16400 | 15.2 | 12 | 7.8 | 2.06 | 65 | 51 | 214150745
AIRQUEST | H5H6S18*K*AAA* | EA*5X25M17A* | *80ESU0401712A* | 18300 | 16400 | 15.2 | 12 | 7.8 | 2.06 | 65 | 51 | 214150744
HEIL | H5H6S18*K*AAA* | EA*5X25M17A* | *80ESU0401712A* | 18300 | 16400 | 15.2 | 12 | 7.8 | 2.06 | 65 | 51 | 214150743
TEMPSTAR | T5H6S18*K*AAA* | EA*5X25M17A* | *80VSL0701716B* | 18200 | 17500 | 15.2 | 12 | 7.8 | 2.04 | 62 | 48 | 214150734
KENMORE | (C,H,T)5H6S18*K*AAA* | EA*5X25M17A* | *80VSL0701716B* | 18200 | 17500 | 15.2 | 12 | 7.8 | 2.04 | 62 | 48 | 214150733
KEEPRITE | C5H6S18*K*AAA* | EA*5X25M17A* | *80VSL0701716B* | 18200 | 17500 | 15.2 | 12 | 7.8 | 2.04 | 62 | 48 | 214150732
DAY & NIGHT | C5H6S18*K*AAA* | EA*5X25M17A* | *80VSL0701716B* | 18200 | 17500 | 15.2 | 12 | 7.8 | 2.04 | 62 | 48 | 214150731
COMFORTMAKER | C5H6S18*K*AAA* | EA*5X25M17A* | *80VSL0701716B* | 18200 | 17500 | 15.2 | 12 | 7.8 | 2.04 | 62 | 48 | 214150730
ARCOAIRE | H5H6S18*K*AAA* | EA*5X25M17A* | *80VSL0701716B* | 18200 | 17500 | 15.2 | 12 | 7.8 | 2.04 | 62 | 48 | 214150729
AIRQUEST | H5H6S18*K*AAA* | EA*5X25M17A* | *80VSL0701716B* | 18200 | 17500 | 15.2 | 12 | 7.8 | 2.04 | 62 | 48 | 214150728
HEIL | H5H6S18*K*AAA* | EA*5X25M17A* | *80VSL0701716B* | 18200 | 17500 | 15.2 | 12 | 7.8 | 2.04 | 62 | 48 | 214150727
TEMPSTAR | T5H6S18*K*AAA* | EA*5X25M17A* | *96MSN0801716A* | 17900 | 16400 | 15.2 | 11.7 | 7.8 | 2.04 | 66 | 52 | 214150927
KENMORE | (C,H,T)5H6S18*K*AAA* | EA*5X25M17A* | *96MSN0801716A* | 17900 | 16400 | 15.2 | 11.7 | 7.8 | 2.04 | 66 | 52 | 214150926
KEEPRITE | C5H6S18*K*AAA* | EA*5X25M17A* | *96MSN0801716A* | 17900 | 16400 | 15.2 | 11.7 | 7.8 | 2.04 | 66 | 52 | 214150925
DAY & NIGHT | C5H6S18*K*AAA* | EA*5X25M17A* | *96MSN0801716A* | 17900 | 16400 | 15.2 | 11.7 | 7.8 | 2.04 | 66 | 52 | 214150924
COMFORTMAKER | C5H6S18*K*AAA* | EA*5X25M17A* | *96MSN0801716A* | 17900 | 16400 | 15.2 | 11.7 | 7.8 | 2.04 | 66 | 52 | 214150923
ARCOAIRE | H5H6S18*K*AAA* | EA*5X25M17A* | *96MSN0801716A* | 17900 | 16400 | 15.2 | 11.7 | 7.8 | 2.04 | 66 | 52 | 214150922
AIRQUEST | H5H6S18*K*AAA* | EA*5X25M17A* | *96MSN0801716A* | 17900 | 16400 | 15.2 | 11.7 | 7.8 | 2.04 | 66 | 52 | 214150921
HEIL | H5H6S18*K*AAA* | EA*5X25M17A* | *96MSN0801716A* | 17900 | 16400 | 15.2 | 11.7 | 7.8 | 2.04 | 66 | 52 | 214150920
TEMPSTAR | T5H6S18*K*AAA* | EA*5X25M17A* | *92MSN0801716A* | 18100 | 17400 | 15.2 | 12 | 7.8 | 2.06 | 62 | 48 | 214150911
KENMORE | (C,H,T)5H6S18*K*AAA* | EA*5X25M17A* | *92MSN0801716A* | 18100 | 17400 | 15.2 | 12 | 7.8 | 2.06 | 62 | 48 | 214150910
KEEPRITE | C5H6S18*K*AAA* | EA*5X25M17A* | *92MSN0801716A* | 18100 | 17400 | 15.2 | 12 | 7.8 | 2.06 | 62 | 48 | 214150909
DAY & NIGHT | C5H6S18*K*AAA* | EA*5X25M17A* | *92MSN0801716A* | 18100 | 17400 | 15.2 | 12 | 7.8 | 2.06 | 62 | 48 | 214150908
COMFORTMAKER | C5H6S18*K*AAA* | EA*5X25M17A* | *92MSN0801716A* | 18100 | 17400 | 15.2 | 12 | 7.8 | 2.06 | 62 | 48 | 214150907
ARCOAIRE | H5H6S18*K*AAA* | EA*5X25M17A* | *92MSN0801716A* | 18100 | 17400 | 15.2 | 12 | 7.8 | 2.06 | 62 | 48 | 214150906
AIRQUEST | H5H6S18*K*AAA* | EA*5X25M17A* | *92MSN0801716A* | 18100 | 17400 | 15.2 | 12 | 7.8 | 2.06 | 62 | 48 | 214150905
HEIL | H5H6S18*K*AAA* | EA*5X25M17A* | *92MSN0801716A* | 18100 | 17400 | 15.2 | 12 | 7.8 | 2.06 | 62 | 48 | 214150904
TEMPSTAR | T5H6S18*K*AAA* | EA*5X25M17A* | *92MSN0601714A* | 18100 | 16400 | 15.2 | 12 | 7.8 | 2.04 | 66 | 51 | 214150903
KENMORE | (C,H,T)5H6S18*K*AAA* | EA*5X25M17A* | *92MSN0601714A* | 18100 | 16400 | 15.2 | 12 | 7.8 | 2.04 | 66 | 51 | 214150902
KEEPRITE | C5H6S18*K*AAA* | EA*5X25M17A* | *92MSN0601714A* | 18100 | 16400 | 15.2 | 12 | 7.8 | 2.04 | 66 | 51 | 214150901
DAY & NIGHT | C5H6S18*K*AAA* | EA*5X25M17A* | *92MSN0601714A* | 18100 | 16400 | 15.2 | 12 | 7.8 | 2.04 | 66 | 51 | 214150900
COMFORTMAKER | C5H6S18*K*AAA* | EA*5X25M17A* | *92MSN0601714A* | 18100 | 16400 | 15.2 | 12 | 7.8 | 2.04 | 66 | 51 | 214150899
ARCOAIRE | H5H6S18*K*AAA* | EA*5X25M17A* | *92MSN0601714A* | 18100 | 16400 | 15.2 | 12 | 7.8 | 2.04 | 66 | 51 | 214150898
AIRQUEST | H5H6S18*K*AAA* | EA*5X25M17A* | *92MSN0601714A* | 18100 | 16400 | 15.2 | 12 | 7.8 | 2.04 | 66 | 51 | 214150897
HEIL | H5H6S18*K*AAA* | EA*5X25M17A* | *92MSN0601714A* | 18100 | 16400 | 15.2 | 12 | 7.8 | 2.04 | 66 | 51 | 214150896
TEMPSTAR | T5H6S36*K*AAA* | EA*5X43M21A* | *95ESU1002122A* | 36000 | 36200 | 15.2 | 12 | 7.8 | 2.2 | 61 | 48 | 214154610
KENMORE | (C,H,T)5H6S36*K*AAA* | EA*5X43M21A* | *95ESU1002122A* | 36000 | 36200 | 15.2 | 12 | 7.8 | 2.2 | 61 | 48 | 214154609
KEEPRITE | C5H6S36*K*AAA* | EA*5X43M21A* | *95ESU1002122A* | 36000 | 36200 | 15.2 | 12 | 7.8 | 2.2 | 61 | 48 | 214154608
DAY & NIGHT | C5H6S36*K*AAA* | EA*5X43M21A* | *95ESU1002122A* | 36000 | 36200 | 15.2 | 12 | 7.8 | 2.2 | 61 | 48 | 214154607
COMFORTMAKER | C5H6S36*K*AAA* | EA*5X43M21A* | *95ESU1002122A* | 36000 | 36200 | 15.2 | 12 | 7.8 | 2.2 | 61 | 48 | 214154606
ARCOAIRE | H5H6S36*K*AAA* | EA*5X43M21A* | *95ESU1002122A* | 36000 | 36200 | 15.2 | 12 | 7.8 | 2.2 | 61 | 48 | 214154605
AIRQUEST | H5H6S36*K*AAA* | EA*5X43M21A* | *95ESU1002122A* | 36000 | 36200 | 15.2 | 12 | 7.8 | 2.2 | 61 | 48 | 214154604
HEIL | H5H6S36*K*AAA* | EA*5X43M21A* | *95ESU1002122A* | 36000 | 36200 | 15.2 | 12 | 7.8 | 2.2 | 61 | 48 | 214154603
TEMPSTAR | T5H6S36*K*AAA* | EA*5X43M21A* | *95ESN1002122A* | 36000 | 36400 | 15.2 | 12 | 7.8 | 2.2 | 62 | 48 | 214154570
KENMORE | (C,H,T)5H6S36*K*AAA* | EA*5X43M21A* | *95ESN1002122A* | 36000 | 36400 | 15.2 | 12 | 7.8 | 2.2 | 62 | 48 | 214154569
KEEPRITE | C5H6S36*K*AAA* | EA*5X43M21A* | *95ESN1002122A* | 36000 | 36400 | 15.2 | 12 | 7.8 | 2.2 | 62 | 48 | 214154568
DAY & NIGHT | C5H6S36*K*AAA* | EA*5X43M21A* | *95ESN1002122A* | 36000 | 36400 | 15.2 | 12 | 7.8 | 2.2 | 62 | 48 | 214154567
ARCOAIRE | H5H6S36*K*AAA* | EA*5X43M21A* | *95ESN1002122A* | 36000 | 36400 | 15.2 | 12 | 7.8 | 2.2 | 62 | 48 | 214154565
AIRQUEST | H5H6S36*K*AAA* | EA*5X43M21A* | *95ESN1002122A* | 36000 | 36400 | 15.2 | 12 | 7.8 | 2.2 | 62 | 48 | 214154564
HEIL | H5H6S36*K*AAA* | EA*5X43M21A* | *95ESN1002122A* | 36000 | 36400 | 15.2 | 12 | 7.8 | 2.2 | 62 | 48 | 214154563
KENMORE | (C,H,T)5H6S24*K*AAA* | EA*5X25M17A* | *96VSN0601412B* | 23600 | 22800 | 15.2 | 12 | 7.8 | 2.08 | 65 | 50 | 214151934
KEEPRITE | C5H6S24*K*AAA* | EA*5X25M17A* | *96VSN0601412B* | 23600 | 22800 | 15.2 | 12 | 7.8 | 2.08 | 65 | 50 | 214151933
DAY & NIGHT | C5H6S24*K*AAA* | EA*5X25M17A* | *96VSN0601412B* | 23600 | 22800 | 15.2 | 12 | 7.8 | 2.08 | 65 | 50 | 214151932
COMFORTMAKER | C5H6S24*K*AAA* | EA*5X25M17A* | *96VSN0601412B* | 23600 | 22800 | 15.2 | 12 | 7.8 | 2.08 | 65 | 50 | 214151931
ARCOAIRE | H5H6S24*K*AAA* | EA*5X25M17A* | *96VSN0601412B* | 23600 | 22800 | 15.2 | 12 | 7.8 | 2.08 | 65 | 50 | 214151930
AIRQUEST | H5H6S24*K*AAA* | EA*5X25M17A* | *96VSN0601412B* | 23600 | 22800 | 15.2 | 12 | 7.8 | 2.08 | 65 | 50 | 214151929
HEIL | H5H6S24*K*AAA* | EA*5X25M17A* | *96VSN0601412B* | 23600 | 22800 | 15.2 | 12 | 7.8 | 2.08 | 65 | 50 | 214151928
TEMPSTAR | T5H6S24*K*AAA* | EA*5X25M17A* | *96MSN0601412A* | 23600 | 22800 | 15.2 | 12 | 7.8 | 2.08 | 66 | 51 | 214151919
KENMORE | (C,H,T)5H6S24*K*AAA* | EA*5X25M17A* | *96MSN0601412A* | 23600 | 22800 | 15.2 | 12 | 7.8 | 2.08 | 66 | 51 | 214151918
KEEPRITE | C5H6S24*K*AAA* | EA*5X25M17A* | *96MSN0601412A* | 23600 | 22800 | 15.2 | 12 | 7.8 | 2.08 | 66 | 51 | 214151917
DAY & NIGHT | C5H6S24*K*AAA* | EA*5X25M17A* | *96MSN0601412A* | 23600 | 22800 | 15.2 | 12 | 7.8 | 2.08 | 66 | 51 | 214151916
COMFORTMAKER | C5H6S24*K*AAA* | EA*5X25M17A* | *96MSN0601412A* | 23600 | 22800 | 15.2 | 12 | 7.8 | 2.08 | 66 | 51 | 214151915
ARCOAIRE | H5H6S24*K*AAA* | EA*5X25M17A* | *96MSN0601412A* | 23600 | 22800 | 15.2 | 12 | 7.8 | 2.08 | 66 | 51 | 214151914
AIRQUEST | H5H6S24*K*AAA* | EA*5X25M17A* | *96MSN0601412A* | 23600 | 22800 | 15.2 | 12 | 7.8 | 2.08 | 66 | 51 | 214151913
HEIL | H5H6S24*K*AAA* | EA*5X25M17A* | *96MSN0601412A* | 23600 | 22800 | 15.2 | 12 | 7.8 | 2.08 | 66 | 51 | 214151912
TEMPSTAR | T5H6S24*K*AAA* | EA*5X25M17A* | *96MSN0261410A* | 23600 | 22800 | 15.2 | 12 | 7.8 | 2.08 | 65 | 51 | 214151911
KENMORE | (C,H,T)5H6S24*K*AAA* | EA*5X25M17A* | *96MSN0261410A* | 23600 | 22800 | 15.2 | 12 | 7.8 | 2.08 | 65 | 51 | 214151910
KEEPRITE | C5H6S24*K*AAA* | EA*5X25M17A* | *96MSN0261410A* | 23600 | 22800 | 15.2 | 12 | 7.8 | 2.08 | 65 | 51 | 214151909
DAY & NIGHT | C5H6S24*K*AAA* | EA*5X25M17A* | *96MSN0261410A* | 23600 | 22800 | 15.2 | 12 | 7.8 | 2.08 | 65 | 51 | 214151908
COMFORTMAKER | C5H6S24*K*AAA* | EA*5X25M17A* | *96MSN0261410A* | 23600 | 22800 | 15.2 | 12 | 7.8 | 2.08 | 65 | 51 | 214151907
ARCOAIRE | H5H6S24*K*AAA* | EA*5X25M17A* | *96MSN0261410A* | 23600 | 22800 | 15.2 | 12 | 7.8 | 2.08 | 65 | 51 | 214151906
HEIL | H5H6S24*K*AAA* | EA*5X25M17A* | *96MSN0261410A* | 23600 | 22800 | 15.2 | 12 | 7.8 | 2.08 | 65 | 51 | 214151904
TEMPSTAR | T5H6S24*K*AAA* | EA*5X25M17A* | *95ESN0801716A* | 23800 | 22000 | 15.2 | 12.5 | 7.8 | 2.1 | 68 | 53 | 214151903
KENMORE | (C,H,T)5H6S24*K*AAA* | EA*5X25M17A* | *95ESN0801716A* | 23800 | 22000 | 15.2 | 12.5 | 7.8 | 2.1 | 68 | 53 | 214151902
KEEPRITE | C5H6S24*K*AAA* | EA*5X25M17A* | *95ESN0801716A* | 23800 | 22000 | 15.2 | 12.5 | 7.8 | 2.1 | 68 | 53 | 214151901
DAY & NIGHT | C5H6S24*K*AAA* | EA*5X25M17A* | *95ESN0801716A* | 23800 | 22000 | 15.2 | 12.5 | 7.8 | 2.1 | 68 | 53 | 214151900
COMFORTMAKER | C5H6S24*K*AAA* | EA*5X25M17A* | *95ESN0801716A* | 23800 | 22000 | 15.2 | 12.5 | 7.8 | 2.1 | 68 | 53 | 214151899
ARCOAIRE | H5H6S24*K*AAA* | EA*5X25M17A* | *95ESN0801716A* | 23800 | 22000 | 15.2 | 12.5 | 7.8 | 2.1 | 68 | 53 | 214151898
AIRQUEST | H5H6S24*K*AAA* | EA*5X25M17A* | *95ESN0801716A* | 23800 | 22000 | 15.2 | 12.5 | 7.8 | 2.1 | 68 | 53 | 214151897
HEIL | H5H6S24*K*AAA* | EA*5X25M17A* | *95ESN0801716A* | 23800 | 22000 | 15.2 | 12.5 | 7.8 | 2.1 | 68 | 53 | 214151896
TEMPSTAR | T5H6S24*K*AAA* | EA*5X25M17A* | *95ESN0261410A* | 23600 | 22000 | 15.2 | 12 | 7.8 | 2.08 | 68 | 53 | 214151879
KENMORE | (C,H,T)5H6S24*K*AAA* | EA*5X25M17A* | *95ESN0261410A* | 23600 | 22000 | 15.2 | 12 | 7.8 | 2.08 | 68 | 53 | 214151878
KEEPRITE | C5H6S24*K*AAA* | EA*5X25M17A* | *95ESN0261410A* | 23600 | 22000 | 15.2 | 12 | 7.8 | 2.08 | 68 | 53 | 214151877
DAY & NIGHT | C5H6S24*K*AAA* | EA*5X25M17A* | *95ESN0261410A* | 23600 | 22000 | 15.2 | 12 | 7.8 | 2.08 | 68 | 53 | 214151876
COMFORTMAKER | C5H6S24*K*AAA* | EA*5X25M17A* | *95ESN0261410A* | 23600 | 22000 | 15.2 | 12 | 7.8 | 2.08 | 68 | 53 | 214151875
ARCOAIRE | H5H6S24*K*AAA* | EA*5X25M17A* | *95ESN0261410A* | 23600 | 22000 | 15.2 | 12 | 7.8 | 2.08 | 68 | 53 | 214151874
AIRQUEST | H5H6S24*K*AAA* | EA*5X25M17A* | *95ESN0261410A* | 23600 | 22000 | 15.2 | 12 | 7.8 | 2.08 | 68 | 53 | 214151873
HEIL | H5H6S24*K*AAA* | EA*5X25M17A* | *95ESN0261410A* | 23600 | 22000 | 15.2 | 12 | 7.8 | 2.08 | 68 | 53 | 214151872
TEMPSTAR | T5H6S18*K*AAA* | EA*5X25M17A* | *96VTN0601716B* | 18100 | 16500 | 15.2 | 11.7 | 7.8 | 2.04 | 65 | 51 | 214150999
KENMORE | (C,H,T)5H6S18*K*AAA* | EA*5X25M17A* | *96VTN0601716B* | 18100 | 16500 | 15.2 | 11.7 | 7.8 | 2.04 | 65 | 51 | 214150998
KEEPRITE | C5H6S18*K*AAA* | EA*5X25M17A* | *96VTN0601716B* | 18100 | 16500 | 15.2 | 11.7 | 7.8 | 2.04 | 65 | 51 | 214150997
DAY & NIGHT | C5H6S18*K*AAA* | EA*5X25M17A* | *96VTN0601716B* | 18100 | 16500 | 15.2 | 11.7 | 7.8 | 2.04 | 65 | 51 | 214150996
COMFORTMAKER | C5H6S18*K*AAA* | EA*5X25M17A* | *96VTN0601716B* | 18100 | 16500 | 15.2 | 11.7 | 7.8 | 2.04 | 65 | 51 | 214150995
ARCOAIRE | H5H6S18*K*AAA* | EA*5X25M17A* | *96VTN0601716B* | 18100 | 16500 | 15.2 | 11.7 | 7.8 | 2.04 | 65 | 51 | 214150994
AIRQUEST | H5H6S18*K*AAA* | EA*5X25M17A* | *96VTN0601716B* | 18100 | 16500 | 15.2 | 11.7 | 7.8 | 2.04 | 65 | 51 | 214150993
HEIL | H5H6S18*K*AAA* | EA*5X25M17A* | *96VTN0601716B* | 18100 | 16500 | 15.2 | 11.7 | 7.8 | 2.04 | 65 | 51 | 214150992
TEMPSTAR | T5H6S18*K*AAA* | EA*5X25M17A* | *96CTN0801714B* | 18100 | 17500 | 15.2 | 12 | 7.8 | 2.04 | 62 | 48 | 214150975
KENMORE | (C,H,T)5H6S18*K*AAA* | EA*5X25M17A* | *96CTN0801714B* | 18100 | 17500 | 15.2 | 12 | 7.8 | 2.04 | 62 | 48 | 214150974
KEEPRITE | C5H6S18*K*AAA* | EA*5X25M17A* | *96CTN0801714B* | 18100 | 17500 | 15.2 | 12 | 7.8 | 2.04 | 62 | 48 | 214150973
DAY & NIGHT | C5H6S18*K*AAA* | EA*5X25M17A* | *96CTN0801714B* | 18100 | 17500 | 15.2 | 12 | 7.8 | 2.04 | 62 | 48 | 214150972
COMFORTMAKER | C5H6S18*K*AAA* | EA*5X25M17A* | *96CTN0801714B* | 18100 | 17500 | 15.2 | 12 | 7.8 | 2.04 | 62 | 48 | 214150971
ARCOAIRE | H5H6S18*K*AAA* | EA*5X25M17A* | *96CTN0801714B* | 18100 | 17500 | 15.2 | 12 | 7.8 | 2.04 | 62 | 48 | 214150970
AIRQUEST | H5H6S18*K*AAA* | EA*5X25M17A* | *96CTN0801714B* | 18100 | 17500 | 15.2 | 12 | 7.8 | 2.04 | 62 | 48 | 214150969
HEIL | H5H6S18*K*AAA* | EA*5X25M17A* | *96CTN0801714B* | 18100 | 17500 | 15.2 | 12 | 7.8 | 2.04 | 62 | 48 | 214150968
TEMPSTAR | T5H6S18*K*AAA* | EA*5X25M17A* | *95MSU0601716A* | 18100 | 16400 | 15.2 | 12 | 7.8 | 2.04 | 66 | 52 | 214150959
KENMORE | (C,H,T)5H6S18*K*AAA* | EA*5X25M17A* | *95MSU0601716A* | 18100 | 16400 | 15.2 | 12 | 7.8 | 2.04 | 66 | 52 | 214150958
KEEPRITE | C5H6S18*K*AAA* | EA*5X25M17A* | *95MSU0601716A* | 18100 | 16400 | 15.2 | 12 | 7.8 | 2.04 | 66 | 52 | 214150957
DAY & NIGHT | C5H6S18*K*AAA* | EA*5X25M17A* | *95MSU0601716A* | 18100 | 16400 | 15.2 | 12 | 7.8 | 2.04 | 66 | 52 | 214150956
COMFORTMAKER | C5H6S18*K*AAA* | EA*5X25M17A* | *95MSU0601716A* | 18100 | 16400 | 15.2 | 12 | 7.8 | 2.04 | 66 | 52 | 214150955
ARCOAIRE | H5H6S18*K*AAA* | EA*5X25M17A* | *95MSU0601716A* | 18100 | 16400 | 15.2 | 12 | 7.8 | 2.04 | 66 | 52 | 214150954
AIRQUEST | H5H6S18*K*AAA* | EA*5X25M17A* | *95MSU0601716A* | 18100 | 16400 | 15.2 | 12 | 7.8 | 2.04 | 66 | 52 | 214150953
HEIL | H5H6S18*K*AAA* | EA*5X25M17A* | *95MSU0601716A* | 18100 | 16400 | 15.2 | 12 | 7.8 | 2.04 | 66 | 52 | 214150952
TEMPSTAR | T5H6S24*K*AAA* | EA*5X25M17A* | *96VTN0601412B* | 23600 | 22800 | 15.2 | 12 | 7.8 | 2.08 | 65 | 50 | 214151959
KENMORE | (C,H,T)5H6S24*K*AAA* | EA*5X25M17A* | *96VTN0601412B* | 23600 | 22800 | 15.2 | 12 | 7.8 | 2.08 | 65 | 50 | 214151958
KEEPRITE | C5H6S24*K*AAA* | EA*5X25M17A* | *96VTN0601412B* | 23600 | 22800 | 15.2 | 12 | 7.8 | 2.08 | 65 | 50 | 214151957
DAY & NIGHT | C5H6S24*K*AAA* | EA*5X25M17A* | *96VTN0601412B* | 23600 | 22800 | 15.2 | 12 | 7.8 | 2.08 | 65 | 50 | 214151956
COMFORTMAKER | C5H6S24*K*AAA* | EA*5X25M17A* | *96VTN0601412B* | 23600 | 22800 | 15.2 | 12 | 7.8 | 2.08 | 65 | 50 | 214151955
ARCOAIRE | H5H6S24*K*AAA* | EA*5X25M17A* | *96VTN0601412B* | 23600 | 22800 | 15.2 | 12 | 7.8 | 2.08 | 65 | 50 | 214151954
AIRQUEST | H5H6S24*K*AAA* | EA*5X25M17A* | *96VTN0601412B* | 23600 | 22800 | 15.2 | 12 | 7.8 | 2.08 | 65 | 50 | 214151953
HEIL | H5H6S24*K*AAA* | EA*5X25M17A* | *96VTN0601412B* | 23600 | 22800 | 15.2 | 12 | 7.8 | 2.08 | 65 | 50 | 214151952
TEMPSTAR | T5H6S24*K*AAA* | EA*5X25M17A* | *96VSN0601412B* | 23600 | 22800 | 15.2 | 12 | 7.8 | 2.08 | 65 | 50 | 214151935
TEMPSTAR | T5H6S36*K*AAA* | EVD5X42M24A* | *80MSU1002120A* | 36800 | 36200 | 15.2 | 12 | 7.8 | 2.14 | 62 | 50 | 214155658
KENMORE | (C,H,T)5H6S36*K*AAA* | EVD5X42M24A* | *80MSU1002120A* | 36800 | 36200 | 15.2 | 12 | 7.8 | 2.14 | 62 | 50 | 214155657
KEEPRITE | C5H6S36*K*AAA* | EVD5X42M24A* | *80MSU1002120A* | 36800 | 36200 | 15.2 | 12 | 7.8 | 2.14 | 62 | 50 | 214155656
DAY & NIGHT | C5H6S36*K*AAA* | EVD5X42M24A* | *80MSU1002120A* | 36800 | 36200 | 15.2 | 12 | 7.8 | 2.14 | 62 | 50 | 214155655
COMFORTMAKER | C5H6S36*K*AAA* | EVD5X42M24A* | *80MSU1002120A* | 36800 | 36200 | 15.2 | 12 | 7.8 | 2.14 | 62 | 50 | 214155654
ARCOAIRE | H5H6S36*K*AAA* | EVD5X42M24A* | *80MSU1002120A* | 36800 | 36200 | 15.2 | 12 | 7.8 | 2.14 | 62 | 50 | 214155653
AIRQUEST | H5H6S36*K*AAA* | EVD5X42M24A* | *80MSU1002120A* | 36800 | 36200 | 15.2 | 12 | 7.8 | 2.14 | 62 | 50 | 214155652
HEIL | H5H6S36*K*AAA* | EVD5X42M24A* | *80MSU1002120A* | 36800 | 36200 | 15.2 | 12 | 7.8 | 2.14 | 62 | 50 | 214155651
COMFORTMAKER | C5H6S36*K*AAA* | EA*5X48M21A* | *80MS(N,L)0902120A* | 33800 | 33400 | 15.2 | 12 | 7.8 | 2.18 | 66 | 52 | 214154758
ARCOAIRE | H5H6S36*K*AAA* | EA*5X48M21A* | *80MS(N,L)0902120A* | 33800 | 33400 | 15.2 | 12 | 7.8 | 2.18 | 66 | 52 | 214154757
AIRQUEST | H5H6S36*K*AAA* | EA*5X48M21A* | *80MS(N,L)0902120A* | 33800 | 33400 | 15.2 | 12 | 7.8 | 2.18 | 66 | 52 | 214154756
HEIL | H5H6S36*K*AAA* | EA*5X48M21A* | *80MS(N,L)0902120A* | 33800 | 33400 | 15.2 | 12 | 7.8 | 2.18 | 66 | 52 | 214154755
ARCOAIRE | H5H6S24*K*AAA* | EA*5X25M17A* | *96CTN0601714B* | 23600 | 22600 | 15.5 | 12 | 7.8 | 2.1 | 65 | 50 | 214157603
AIRQUEST | H5H6S24*K*AAA* | EA*5X25M17A* | *96CTN0601714B* | 23600 | 22600 | 15.5 | 12 | 7.8 | 2.1 | 65 | 50 | 214157602
HEIL | H5H6S24*K*AAA* | EA*5X25M17A* | *96CTN0601714B* | 23600 | 22600 | 15.5 | 12 | 7.8 | 2.1 | 65 | 50 | 214157601
KENMORE | (C,H,T)5H6S24*K*AAA* | EA*5X25M17A* | *95MSU0601716A* | 23600 | 22200 | 15.2 | 11.7 | 7.8 | 2.12 | 66 | 51 | 214157583
KEEPRITE | C5H6S24*K*AAA* | EA*5X25M17A* | *95MSU0601716A* | 23600 | 22200 | 15.2 | 11.7 | 7.8 | 2.12 | 66 | 51 | 214157582
TEMPSTAR | T5H6S24*K*AAA* | EA*5X25M17A* | *95MSU0601716A* | 23600 | 22200 | 15.2 | 11.7 | 7.8 | 2.12 | 66 | 51 | 214157584
DAY & NIGHT | C5H6S24*K*AAA* | EA*5X37M21A* | *96CTN1002122B* | 24000 | 22400 | 16 | 12.5 | 7.8 | 2.14 | 66 | 51 | 214161329
COMFORTMAKER | C5H6S24*K*AAA* | EA*5X37M21A* | *96CTN1002122B* | 24000 | 22400 | 16 | 12.5 | 7.8 | 2.14 | 66 | 51 | 214161328
ARCOAIRE | H5H6S24*K*AAA* | EA*5X37M21A* | *96CTN1002122B* | 24000 | 22400 | 16 | 12.5 | 7.8 | 2.14 | 66 | 51 | 214161327
AIRQUEST | H5H6S24*K*AAA* | EA*5X37M21A* | *96CTN1002122B* | 24000 | 22400 | 16 | 12.5 | 7.8 | 2.14 | 66 | 51 | 214161326
HEIL | H5H6S24*K*AAA* | EA*5X37M21A* | *96CTN1002122B* | 24000 | 22400 | 16 | 12.5 | 7.8 | 2.14 | 66 | 51 | 214161325
TEMPSTAR | T5H6S24*K*AAA* | EA*5X37M21A* | *96CTN0802120B* | 23800 | 22400 | 16 | 12.5 | 7.8 | 2.14 | 66 | 51 | 214161324
KENMORE | (C,H,T)5H6S24*K*AAA* | EA*5X37M21A* | *96CTN0802120B* | 23800 | 22400 | 16 | 12.5 | 7.8 | 2.14 | 66 | 51 | 214161323
KEEPRITE | C5H6S24*K*AAA* | EA*5X37M21A* | *96CTN0802120B* | 23800 | 22400 | 16 | 12.5 | 7.8 | 2.14 | 66 | 51 | 214161322
DAY & NIGHT | C5H6S24*K*AAA* | EA*5X37M21A* | *96CTN0802120B* | 23800 | 22400 | 16 | 12.5 | 7.8 | 2.14 | 66 | 51 | 214161321
COMFORTMAKER | C5H6S24*K*AAA* | EA*5X37M21A* | *96CTN0802120B* | 23800 | 22400 | 16 | 12.5 | 7.8 | 2.14 | 66 | 51 | 214161320
ARCOAIRE | H5H6S24*K*AAA* | EA*5X37M21A* | *96CTN0802120B* | 23800 | 22400 | 16 | 12.5 | 7.8 | 2.14 | 66 | 51 | 214161319
AIRQUEST | H5H6S24*K*AAA* | EA*5X37M21A* | *96CTN0802120B* | 23800 | 22400 | 16 | 12.5 | 7.8 | 2.14 | 66 | 51 | 214161318
HEIL | H5H6S24*K*AAA* | EA*5X37M21A* | *96CTN0802120B* | 23800 | 22400 | 16 | 12.5 | 7.8 | 2.14 | 66 | 51 | 214161317
TEMPSTAR | T5H6S24*K*AAA* | EA*5X37M21A* | *96CTN1002122A* | 23400 | 22400 | 16 | 12.5 | 7.8 | 2.12 | 65 | 50 | 214161316
KENMORE | (C,H,T)5H6S24*K*AAA* | EA*5X37M21A* | *96CTN1002122A* | 23400 | 22400 | 16 | 12.5 | 7.8 | 2.12 | 65 | 50 | 214161315
KEEPRITE | C5H6S24*K*AAA* | EA*5X37M21A* | *96CTN1002122A* | 23400 | 22400 | 16 | 12.5 | 7.8 | 2.12 | 65 | 50 | 214161314
DAY & NIGHT | C5H6S24*K*AAA* | EA*5X37M21A* | *96CTN1002122A* | 23400 | 22400 | 16 | 12.5 | 7.8 | 2.12 | 65 | 50 | 214161313
COMFORTMAKER | C5H6S24*K*AAA* | EA*5X37M21A* | *96CTN1002122A* | 23400 | 22400 | 16 | 12.5 | 7.8 | 2.12 | 65 | 50 | 214161312
ARCOAIRE | H5H6S24*K*AAA* | EA*5X37M21A* | *96CTN1002122A* | 23400 | 22400 | 16 | 12.5 | 7.8 | 2.12 | 65 | 50 | 214161311
AIRQUEST | H5H6S24*K*AAA* | EA*5X37M21A* | *96CTN1002122A* | 23400 | 22400 | 16 | 12.5 | 7.8 | 2.12 | 65 | 50 | 214161310
HEIL | H5H6S24*K*AAA* | EA*5X37M21A* | *96CTN1002122A* | 23400 | 22400 | 16 | 12.5 | 7.8 | 2.12 | 65 | 50 | 214161309
TEMPSTAR | T5H6S24*K*AAA* | EA*5X37M21A* | *95MSU1002122A* | 24200 | 21800 | 15.5 | 12 | 7.8 | 2.16 | 69 | 53 | 214161308
KENMORE | (C,H,T)5H6S24*K*AAA* | EA*5X37M21A* | *95MSU1002122A* | 24200 | 21800 | 15.5 | 12 | 7.8 | 2.16 | 69 | 53 | 214161307
KEEPRITE | C5H6S24*K*AAA* | EA*5X37M21A* | *95MSU1002122A* | 24200 | 21800 | 15.5 | 12 | 7.8 | 2.16 | 69 | 53 | 214161306
DAY & NIGHT | C5H6S24*K*AAA* | EA*5X37M21A* | *95MSU1002122A* | 24200 | 21800 | 15.5 | 12 | 7.8 | 2.16 | 69 | 53 | 214161305
COMFORTMAKER | C5H6S24*K*AAA* | EA*5X37M21A* | *95MSU1002122A* | 24200 | 21800 | 15.5 | 12 | 7.8 | 2.16 | 69 | 53 | 214161304
ARCOAIRE | H5H6S24*K*AAA* | EA*5X37M21A* | *95MSU1002122A* | 24200 | 21800 | 15.5 | 12 | 7.8 | 2.16 | 69 | 53 | 214161303
AIRQUEST | H5H6S24*K*AAA* | EA*5X37M21A* | *95MSU1002122A* | 24200 | 21800 | 15.5 | 12 | 7.8 | 2.16 | 69 | 53 | 214161302
HEIL | H5H6S24*K*AAA* | EA*5X37M21A* | *95MSU1002122A* | 24200 | 21800 | 15.5 | 12 | 7.8 | 2.16 | 69 | 53 | 214161301
TEMPSTAR | T5H6S24*K*AAA* | EA*5X37M21A* | *95MSU1002120A* | 23800 | 21600 | 16 | 12 | 7.8 | 2.14 | 69 | 53 | 214161300
KENMORE | (C,H,T)5H6S24*K*AAA* | EA*5X37M21A* | *95MSU1002120A* | 23800 | 21600 | 16 | 12 | 7.8 | 2.14 | 69 | 53 | 214161299
KEEPRITE | C5H6S24*K*AAA* | EA*5X37M21A* | *95MSU1002120A* | 23800 | 21600 | 16 | 12 | 7.8 | 2.14 | 69 | 53 | 214161298
DAY & NIGHT | C5H6S24*K*AAA* | EA*5X37M21A* | *95MSU1002120A* | 23800 | 21600 | 16 | 12 | 7.8 | 2.14 | 69 | 53 | 214161297
COMFORTMAKER | C5H6S24*K*AAA* | EA*5X37M21A* | *95MSU1002120A* | 23800 | 21600 | 16 | 12 | 7.8 | 2.14 | 69 | 53 | 214161296
ARCOAIRE | H5H6S24*K*AAA* | EA*5X37M21A* | *95MSU1002120A* | 23800 | 21600 | 16 | 12 | 7.8 | 2.14 | 69 | 53 | 214161295
AIRQUEST | H5H6S24*K*AAA* | EA*5X37M21A* | *95MSU1002120A* | 23800 | 21600 | 16 | 12 | 7.8 | 2.14 | 69 | 53 | 214161294
HEIL | H5H6S24*K*AAA* | EA*5X37M21A* | *95MSU1002120A* | 23800 | 21600 | 16 | 12 | 7.8 | 2.14 | 69 | 53 | 214161293
TEMPSTAR | T5H6S24*K*AAA* | EA*5X37M21A* | *95ESU0601716A* | 23400 | 22400 | 16 | 12.5 | 7.8 | 2.12 | 65 | 50 | 214161292
KENMORE | (C,H,T)5H6S24*K*AAA* | EA*5X37M21A* | *95ESU0601716A* | 23400 | 22400 | 16 | 12.5 | 7.8 | 2.12 | 65 | 50 | 214161291
KEEPRITE | C5H6S24*K*AAA* | EA*5X37M21A* | *95ESU0601716A* | 23400 | 22400 | 16 | 12.5 | 7.8 | 2.12 | 65 | 50 | 214161290
DAY & NIGHT | C5H6S24*K*AAA* | EA*5X37M21A* | *95ESU0601716A* | 23400 | 22400 | 16 | 12.5 | 7.8 | 2.12 | 65 | 50 | 214161289
COMFORTMAKER | C5H6S24*K*AAA* | EA*5X37M21A* | *95ESU0601716A* | 23400 | 22400 | 16 | 12.5 | 7.8 | 2.12 | 65 | 50 | 214161288
ARCOAIRE | H5H6S24*K*AAA* | EA*5X37M21A* | *95ESU0601716A* | 23400 | 22400 | 16 | 12.5 | 7.8 | 2.12 | 65 | 50 | 214161287
AIRQUEST | H5H6S24*K*AAA* | EA*5X37M21A* | *95ESU0601716A* | 23400 | 22400 | 16 | 12.5 | 7.8 | 2.12 | 65 | 50 | 214161286
HEIL | H5H6S24*K*AAA* | EA*5X37M21A* | *95ESU0601716A* | 23400 | 22400 | 16 | 12.5 | 7.8 | 2.12 | 65 | 50 | 214161285
TEMPSTAR | T5H6S24*K*AAA* | EA*5X37M21A* | *96MSN1002120A* | 24000 | 21800 | 15.5 | 12 | 7.8 | 2.14 | 69 | 53 | 214161276
KENMORE | (C,H,T)5H6S24*K*AAA* | EA*5X37M21A* | *96MSN1002120A* | 24000 | 21800 | 15.5 | 12 | 7.8 | 2.14 | 69 | 53 | 214161275
KEEPRITE | C5H6S24*K*AAA* | EA*5X37M21A* | *96MSN1002120A* | 24000 | 21800 | 15.5 | 12 | 7.8 | 2.14 | 69 | 53 | 214161274
DAY & NIGHT | C5H6S24*K*AAA* | EA*5X37M21A* | *96MSN1002120A* | 24000 | 21800 | 15.5 | 12 | 7.8 | 2.14 | 69 | 53 | 214161273
COMFORTMAKER | C5H6S24*K*AAA* | EA*5X37M21A* | *96MSN1002120A* | 24000 | 21800 | 15.5 | 12 | 7.8 | 2.14 | 69 | 53 | 214161272
ARCOAIRE | H5H6S24*K*AAA* | EA*5X37M21A* | *96MSN1002120A* | 24000 | 21800 | 15.5 | 12 | 7.8 | 2.14 | 69 | 53 | 214161271
AIRQUEST | H5H6S24*K*AAA* | EA*5X37M21A* | *96MSN1002120A* | 24000 | 21800 | 15.5 | 12 | 7.8 | 2.14 | 69 | 53 | 214161270
HEIL | H5H6S24*K*AAA* | EA*5X37M21A* | *96MSN1002120A* | 24000 | 21800 | 15.5 | 12 | 7.8 | 2.14 | 69 | 53 | 214161269
TEMPSTAR | T5H6S24*K*AAA* | EA*5X37M21A* | *92MSN1002122A* | 24200 | 21800 | 15.5 | 12 | 7.8 | 2.16 | 69 | 53 | 214161268
KENMORE | (C,H,T)5H6S24*K*AAA* | EA*5X37M21A* | *92MSN1002122A* | 24200 | 21800 | 15.5 | 12 | 7.8 | 2.16 | 69 | 53 | 214161267
KEEPRITE | C5H6S24*K*AAA* | EA*5X37M21A* | *92MSN1002122A* | 24200 | 21800 | 15.5 | 12 | 7.8 | 2.16 | 69 | 53 | 214161266
DAY & NIGHT | C5H6S24*K*AAA* | EA*5X37M21A* | *92MSN1002122A* | 24200 | 21800 | 15.5 | 12 | 7.8 | 2.16 | 69 | 53 | 214161265
COMFORTMAKER | C5H6S24*K*AAA* | EA*5X37M21A* | *92MSN1002122A* | 24200 | 21800 | 15.5 | 12 | 7.8 | 2.16 | 69 | 53 | 214161264
ARCOAIRE | H5H6S24*K*AAA* | EA*5X37M21A* | *92MSN1002122A* | 24200 | 21800 | 15.5 | 12 | 7.8 | 2.16 | 69 | 53 | 214161263
AIRQUEST | H5H6S24*K*AAA* | EA*5X37M21A* | *92MSN1002122A* | 24200 | 21800 | 15.5 | 12 | 7.8 | 2.16 | 69 | 53 | 214161262
HEIL | H5H6S24*K*AAA* | EA*5X37M21A* | *92MSN1002122A* | 24200 | 21800 | 15.5 | 12 | 7.8 | 2.16 | 69 | 53 | 214161261
TEMPSTAR | T5H6S24*K*AAA* | EA*5X37M21A* | *92MSN1002120A* | 24000 | 21600 | 15.5 | 12 | 7.8 | 2.16 | 69 | 53 | 214161260
KENMORE | (C,H,T)5H6S24*K*AAA* | EA*5X37M21A* | *92MSN1002120A* | 24000 | 21600 | 15.5 | 12 | 7.8 | 2.16 | 69 | 53 | 214161259
KEEPRITE | C5H6S24*K*AAA* | EA*5X37M21A* | *92MSN1002120A* | 24000 | 21600 | 15.5 | 12 | 7.8 | 2.16 | 69 | 53 | 214161258
TEMPSTAR | T5H6S24*K*AAA* | EA*5X37M21A* | OLV112A16A | 23600 | 22400 | 15.5 | 12 | 7.8 | 2.1 | 66 | 51 | 214158928
KENMORE | (C,H,T)5H6S24*K*AAA* | EA*5X37M21A* | OLV112A16A | 23600 | 22400 | 15.5 | 12 | 7.8 | 2.1 | 66 | 51 | 214158927
KEEPRITE | C5H6S24*K*AAA* | EA*5X37M21A* | OLV112A16A | 23600 | 22400 | 15.5 | 12 | 7.8 | 2.1 | 66 | 51 | 214158926
DAY & NIGHT | C5H6S24*K*AAA* | EA*5X37M21A* | OLV112A16A | 23600 | 22400 | 15.5 | 12 | 7.8 | 2.1 | 66 | 51 | 214158925
COMFORTMAKER | C5H6S24*K*AAA* | EA*5X37M21A* | OLV112A16A | 23600 | 22400 | 15.5 | 12 | 7.8 | 2.1 | 66 | 51 | 214158924
ARCOAIRE | H5H6S24*K*AAA* | EA*5X37M21A* | OLV112A16A | 23600 | 22400 | 15.5 | 12 | 7.8 | 2.1 | 66 | 51 | 214158923
AIRQUEST | H5H6S24*K*AAA* | EA*5X37M21A* | OLV112A16A | 23600 | 22400 | 15.5 | 12 | 7.8 | 2.1 | 66 | 51 | 214158922
TEMPSTAR | T5H6S24*K*AAA* | EA*5X37M21A* | *96VTN0801716B* | 24000 | 21800 | 15.2 | 11.7 | 7.8 | 2.12 | 69 | 53 | 214158912
KENMORE | (C,H,T)5H6S24*K*AAA* | EA*5X37M21A* | *96VTN0801716B* | 24000 | 21800 | 15.2 | 11.7 | 7.8 | 2.12 | 69 | 53 | 214158911
KEEPRITE | C5H6S24*K*AAA* | EA*5X37M21A* | *96VTN0801716B* | 24000 | 21800 | 15.2 | 11.7 | 7.8 | 2.12 | 69 | 53 | 214158910
DAY & NIGHT | C5H6S24*K*AAA* | EA*5X37M21A* | *96VTN0801716B* | 24000 | 21800 | 15.2 | 11.7 | 7.8 | 2.12 | 69 | 53 | 214158909
COMFORTMAKER | C5H6S24*K*AAA* | EA*5X37M21A* | *96VTN0801716B* | 24000 | 21800 | 15.2 | 11.7 | 7.8 | 2.12 | 69 | 53 | 214158908
ARCOAIRE | H5H6S24*K*AAA* | EA*5X37M21A* | *96VTN0801716B* | 24000 | 21800 | 15.2 | 11.7 | 7.8 | 2.12 | 69 | 53 | 214158907
AIRQUEST | H5H6S24*K*AAA* | EA*5X37M21A* | *96VTN0801716B* | 24000 | 21800 | 15.2 | 11.7 | 7.8 | 2.12 | 69 | 53 | 214158906
HEIL | H5H6S24*K*AAA* | EA*5X37M21A* | *96VTN0801716B* | 24000 | 21800 | 15.2 | 11.7 | 7.8 | 2.12 | 69 | 53 | 214158905
TEMPSTAR | T5H6S24*K*AAA* | EA*5X37M21A* | *96VTN0601716B* | 24000 | 21800 | 15.2 | 11.7 | 7.8 | 2.12 | 69 | 54 | 214158904
KENMORE | (C,H,T)5H6S24*K*AAA* | EA*5X37M21A* | *96VTN0601716B* | 24000 | 21800 | 15.2 | 11.7 | 7.8 | 2.12 | 69 | 54 | 214158903
KEEPRITE | C5H6S24*K*AAA* | EA*5X37M21A* | *96VTN0601716B* | 24000 | 21800 | 15.2 | 11.7 | 7.8 | 2.12 | 69 | 54 | 214158902
DAY & NIGHT | C5H6S24*K*AAA* | EA*5X37M21A* | *96VTN0601716B* | 24000 | 21800 | 15.2 | 11.7 | 7.8 | 2.12 | 69 | 54 | 214158901
COMFORTMAKER | C5H6S24*K*AAA* | EA*5X37M21A* | *96VTN0601716B* | 24000 | 21800 | 15.2 | 11.7 | 7.8 | 2.12 | 69 | 54 | 214158900
ARCOAIRE | H5H6S24*K*AAA* | EA*5X37M21A* | *96VTN0601716B* | 24000 | 21800 | 15.2 | 11.7 | 7.8 | 2.12 | 69 | 54 | 214158899
HEIL | H5H6S24*K*AAA* | EA*5X37M21A* | *96VTN0601716B* | 24000 | 21800 | 15.2 | 11.7 | 7.8 | 2.12 | 69 | 54 | 214158897
DAY & NIGHT | C5H6S24*K*AAA* | EA*5X37M17A* | *80ESU0601716A | 23600 | 23000 | 15.5 | 12 | 7.8 | 2.1 | 64 | 50 | 214158045
COMFORTMAKER | C5H6S24*K*AAA* | EA*5X37M17A* | *80ESU0601716A | 23600 | 23000 | 15.5 | 12 | 7.8 | 2.1 | 64 | 50 | 214158044
ARCOAIRE | H5H6S24*K*AAA* | EA*5X37M17A* | *80ESU0601716A | 23600 | 23000 | 15.5 | 12 | 7.8 | 2.1 | 64 | 50 | 214158043
AIRQUEST | H5H6S24*K*AAA* | EA*5X37M17A* | *80ESU0601716A | 23600 | 23000 | 15.5 | 12 | 7.8 | 2.1 | 64 | 50 | 214158042
HEIL | H5H6S24*K*AAA* | EA*5X37M17A* | *80ESU0601716A | 23600 | 23000 | 15.5 | 12 | 7.8 | 2.1 | 64 | 50 | 214158041
TEMPSTAR | T5H6S24*K*AAA* | EA*5X37M17A* | *80VSL0701716B* | 23400 | 22600 | 15.2 | 11.7 | 7.8 | 2.08 | 65 | 50 | 214158032
KENMORE | (C,H,T)5H6S24*K*AAA* | EA*5X37M17A* | *80VSL0701716B* | 23400 | 22600 | 15.2 | 11.7 | 7.8 | 2.08 | 65 | 50 | 214158031
KEEPRITE | C5H6S24*K*AAA* | EA*5X37M17A* | *80VSL0701716B* | 23400 | 22600 | 15.2 | 11.7 | 7.8 | 2.08 | 65 | 50 | 214158030
DAY & NIGHT | C5H6S24*K*AAA* | EA*5X37M17A* | *80VSL0701716B* | 23400 | 22600 | 15.2 | 11.7 | 7.8 | 2.08 | 65 | 50 | 214158029
ARCOAIRE | H5H6S24*K*AAA* | EA*5X37M17A* | *80VSL0701716B* | 23400 | 22600 | 15.2 | 11.7 | 7.8 | 2.08 | 65 | 50 | 214158027
AIRQUEST | H5H6S24*K*AAA* | EA*5X37M17A* | *80VSL0701716B* | 23400 | 22600 | 15.2 | 11.7 | 7.8 | 2.08 | 65 | 50 | 214158026
HEIL | H5H6S24*K*AAA* | EA*5X37M17A* | *80VSL0701716B* | 23400 | 22600 | 15.2 | 11.7 | 7.8 | 2.08 | 65 | 50 | 214158025
TEMPSTAR | T5H6S24*K*AAA* | EA*5X37M17A* | *80VSL0701412B* | 23400 | 22600 | 15.2 | 11.7 | 7.8 | 2.08 | 64 | 50 | 214158024
KENMORE | (C,H,T)5H6S24*K*AAA* | EA*5X37M17A* | *80VSL0701412B* | 23400 | 22600 | 15.2 | 11.7 | 7.8 | 2.08 | 64 | 50 | 214158023
DAY & NIGHT | C5H6S24*K*AAA* | EA*5X37M17A* | *80VSL0701412B* | 23400 | 22600 | 15.2 | 11.7 | 7.8 | 2.08 | 64 | 50 | 214158021
COMFORTMAKER | C5H6S24*K*AAA* | EA*5X37M17A* | *80VSL0701412B* | 23400 | 22600 | 15.2 | 11.7 | 7.8 | 2.08 | 64 | 50 | 214158020
ARCOAIRE | H5H6S24*K*AAA* | EA*5X37M17A* | *80VSL0701412B* | 23400 | 22600 | 15.2 | 11.7 | 7.8 | 2.08 | 64 | 50 | 214158019
AIRQUEST | H5H6S24*K*AAA* | EA*5X37M17A* | *80VSL0701412B* | 23400 | 22600 | 15.2 | 11.7 | 7.8 | 2.08 | 64 | 50 | 214158018
HEIL | H5H6S24*K*AAA* | EA*5X37M17A* | *80VSL0701412B* | 23400 | 22600 | 15.2 | 11.7 | 7.8 | 2.08 | 64 | 50 | 214158017
TEMPSTAR | T5H6S24*K*AAA* | EA*5X37M17A* | *80VSL0451412B* | 23400 | 22600 | 15.2 | 11.7 | 7.8 | 2.08 | 65 | 50 | 214158016
KENMORE | (C,H,T)5H6S24*K*AAA* | EA*5X37M17A* | *80VSL0451412B* | 23400 | 22600 | 15.2 | 11.7 | 7.8 | 2.08 | 65 | 50 | 214158015
KEEPRITE | C5H6S24*K*AAA* | EA*5X37M17A* | *80VSL0451412B* | 23400 | 22600 | 15.2 | 11.7 | 7.8 | 2.08 | 65 | 50 | 214158014
DAY & NIGHT | C5H6S24*K*AAA* | EA*5X37M17A* | *80VSL0451412B* | 23400 | 22600 | 15.2 | 11.7 | 7.8 | 2.08 | 65 | 50 | 214158013
COMFORTMAKER | C5H6S24*K*AAA* | EA*5X37M17A* | *80VSL0451412B* | 23400 | 22600 | 15.2 | 11.7 | 7.8 | 2.08 | 65 | 50 | 214158012
ARCOAIRE | H5H6S24*K*AAA* | EA*5X37M17A* | *80VSL0451412B* | 23400 | 22600 | 15.2 | 11.7 | 7.8 | 2.08 | 65 | 50 | 214158011
AIRQUEST | H5H6S24*K*AAA* | EA*5X37M17A* | *80VSL0451412B* | 23400 | 22600 | 15.2 | 11.7 | 7.8 | 2.08 | 65 | 50 | 214158010
HEIL | H5H6S24*K*AAA* | EA*5X37M17A* | *80VSL0451412B* | 23400 | 22600 | 15.2 | 11.7 | 7.8 | 2.08 | 65 | 50 | 214158009
TEMPSTAR | T5H6S24*K*AAA* | EA*5X37M17A* | *80MS(N,L)0901714A* | 23600 | 22600 | 15.5 | 12 | 7.8 | 2.1 | 65 | 50 | 214157984
KENMORE | (C,H,T)5H6S24*K*AAA* | EA*5X37M17A* | *80MS(N,L)0901714A* | 23600 | 22600 | 15.5 | 12 | 7.8 | 2.1 | 65 | 50 | 214157983
DAY & NIGHT | C5H6S24*K*AAA* | EA*5X37M17A* | *80MS(N,L)0901714A* | 23600 | 22600 | 15.5 | 12 | 7.8 | 2.1 | 65 | 50 | 214157981
COMFORTMAKER | C5H6S24*K*AAA* | EA*5X37M17A* | *80MS(N,L)0901714A* | 23600 | 22600 | 15.5 | 12 | 7.8 | 2.1 | 65 | 50 | 214157980
ARCOAIRE | H5H6S24*K*AAA* | EA*5X37M17A* | *80MS(N,L)0901714A* | 23600 | 22600 | 15.5 | 12 | 7.8 | 2.1 | 65 | 50 | 214157979
AIRQUEST | H5H6S24*K*AAA* | EA*5X37M17A* | *80MS(N,L)0901714A* | 23600 | 22600 | 15.5 | 12 | 7.8 | 2.1 | 65 | 50 | 214157978
HEIL | H5H6S24*K*AAA* | EA*5X37M17A* | *80MS(N,L)0901714A* | 23600 | 22600 | 15.5 | 12 | 7.8 | 2.1 | 65 | 50 | 214157977
TEMPSTAR | T5H6S24*K*AAA* | EA*5X37M17A* | *80MS(N,L)0701716A* | 23400 | 22400 | 15.5 | 12 | 7.8 | 2.08 | 65 | 50 | 214157976
KENMORE | (C,H,T)5H6S24*K*AAA* | EA*5X37M17A* | *80MS(N,L)0701716A* | 23400 | 22400 | 15.5 | 12 | 7.8 | 2.08 | 65 | 50 | 214157975
KEEPRITE | C5H6S24*K*AAA* | EA*5X37M17A* | *80MS(N,L)0701716A* | 23400 | 22400 | 15.5 | 12 | 7.8 | 2.08 | 65 | 50 | 214157974
DAY & NIGHT | C5H6S24*K*AAA* | EA*5X37M17A* | *80MS(N,L)0701716A* | 23400 | 22400 | 15.5 | 12 | 7.8 | 2.08 | 65 | 50 | 214157973
COMFORTMAKER | C5H6S24*K*AAA* | EA*5X37M17A* | *80MS(N,L)0701716A* | 23400 | 22400 | 15.5 | 12 | 7.8 | 2.08 | 65 | 50 | 214157972
ARCOAIRE | H5H6S24*K*AAA* | EA*5X37M17A* | *80MS(N,L)0701716A* | 23400 | 22400 | 15.5 | 12 | 7.8 | 2.08 | 65 | 50 | 214157971
AIRQUEST | H5H6S24*K*AAA* | EA*5X37M17A* | *80MS(N,L)0701716A* | 23400 | 22400 | 15.5 | 12 | 7.8 | 2.08 | 65 | 50 | 214157970
HEIL | H5H6S24*K*AAA* | EA*5X37M17A* | *80MS(N,L)0701716A* | 23400 | 22400 | 15.5 | 12 | 7.8 | 2.08 | 65 | 50 | 214157969
TEMPSTAR | T5H6S24*K*AAA* | EA*5X37M17A* | *80MS(N,L)0701712A* | 23400 | 22600 | 15.2 | 12 | 7.8 | 2.1 | 64 | 50 | 214157968
KEEPRITE | C5H6S24*K*AAA* | EA*5X37M17A* | *80MS(N,L)0701712A* | 23400 | 22600 | 15.2 | 12 | 7.8 | 2.1 | 64 | 50 | 214157966
TEMPSTAR | T5H6S24*K*AAA* | EVD5X37M21A* | *80MS(N,L)0902116A* | 24000 | 23800 | 16 | 12 | 7.8 | 1.98 | 61 | 47 | 214161676
KENMORE | (C,H,T)5H6S24*K*AAA* | EVD5X37M21A* | *80MS(N,L)0902116A* | 24000 | 23800 | 16 | 12 | 7.8 | 1.98 | 61 | 47 | 214161675
KEEPRITE | C5H6S24*K*AAA* | EVD5X37M21A* | *80MS(N,L)0902116A* | 24000 | 23800 | 16 | 12 | 7.8 | 1.98 | 61 | 47 | 214161674
DAY & NIGHT | C5H6S24*K*AAA* | EVD5X37M21A* | *80MS(N,L)0902116A* | 24000 | 23800 | 16 | 12 | 7.8 | 1.98 | 61 | 47 | 214161673
COMFORTMAKER | C5H6S24*K*AAA* | EVD5X37M21A* | *80MS(N,L)0902116A* | 24000 | 23800 | 16 | 12 | 7.8 | 1.98 | 61 | 47 | 214161672
ARCOAIRE | H5H6S24*K*AAA* | EVD5X37M21A* | *80MS(N,L)0902116A* | 24000 | 23800 | 16 | 12 | 7.8 | 1.98 | 61 | 47 | 214161671
AIRQUEST | H5H6S24*K*AAA* | EVD5X37M21A* | *80MS(N,L)0902116A* | 24000 | 23800 | 16 | 12 | 7.8 | 1.98 | 61 | 47 | 214161670
HEIL | H5H6S24*K*AAA* | EVD5X37M21A* | *80MS(N,L)0902116A* | 24000 | 23800 | 16 | 12 | 7.8 | 1.98 | 61 | 47 | 214161669
KENMORE | (C,H,T)5H6S24*K*AAA* | EVD5X31M17A* | *80MSU0601716A* | 24200 | 23800 | 16 | 12.5 | 7.8 | 2 | 61 | 47 | 214161643
KEEPRITE | C5H6S24*K*AAA* | EVD5X31M17A* | *80MSU0601716A* | 24200 | 23800 | 16 | 12.5 | 7.8 | 2 | 61 | 47 | 214161642
DAY & NIGHT | C5H6S24*K*AAA* | EVD5X31M17A* | *80MSU0601716A* | 24200 | 23800 | 16 | 12.5 | 7.8 | 2 | 61 | 47 | 214161641
COMFORTMAKER | C5H6S24*K*AAA* | EVD5X31M17A* | *80MSU0601716A* | 24200 | 23800 | 16 | 12.5 | 7.8 | 2 | 61 | 47 | 214161640
ARCOAIRE | H5H6S24*K*AAA* | EVD5X31M17A* | *80MSU0601716A* | 24200 | 23800 | 16 | 12.5 | 7.8 | 2 | 61 | 47 | 214161639
AIRQUEST | H5H6S24*K*AAA* | EVD5X31M17A* | *80MSU0601716A* | 24200 | 23800 | 16 | 12.5 | 7.8 | 2 | 61 | 47 | 214161638
HEIL | H5H6S24*K*AAA* | EVD5X31M17A* | *80MSU0601716A* | 24200 | 23800 | 16 | 12.5 | 7.8 | 2 | 61 | 47 | 214161637
TEMPSTAR | T5H6S24*K*AAA* | EVD5X31M17A* | *80VTL0701716B* | 24000 | 23800 | 15.5 | 12 | 7.8 | 1.98 | 61 | 47 | 214159449
KENMORE | (C,H,T)5H6S24*K*AAA* | EVD5X31M17A* | *80VTL0701716B* | 24000 | 23800 | 15.5 | 12 | 7.8 | 1.98 | 61 | 47 | 214159448
KEEPRITE | C5H6S24*K*AAA* | EVD5X31M17A* | *80VTL0701716B* | 24000 | 23800 | 15.5 | 12 | 7.8 | 1.98 | 61 | 47 | 214159447
DAY & NIGHT | C5H6S24*K*AAA* | EVD5X31M17A* | *80VTL0701716B* | 24000 | 23800 | 15.5 | 12 | 7.8 | 1.98 | 61 | 47 | 214159446
COMFORTMAKER | C5H6S24*K*AAA* | EVD5X31M17A* | *80VTL0701716B* | 24000 | 23800 | 15.5 | 12 | 7.8 | 1.98 | 61 | 47 | 214159445
ARCOAIRE | H5H6S24*K*AAA* | EVD5X31M17A* | *80VTL0701716B* | 24000 | 23800 | 15.5 | 12 | 7.8 | 1.98 | 61 | 47 | 214159444
AIRQUEST | H5H6S24*K*AAA* | EVD5X31M17A* | *80VTL0701716B* | 24000 | 23800 | 15.5 | 12 | 7.8 | 1.98 | 61 | 47 | 214159443
HEIL | H5H6S24*K*AAA* | EVD5X31M17A* | *80VTL0701716B* | 24000 | 23800 | 15.5 | 12 | 7.8 | 1.98 | 61 | 47 | 214159442
TEMPSTAR | T5H6S24*K*AAA* | EVD5X31M17A* | *80VSL0901716B* | 24000 | 23800 | 16 | 12 | 7.8 | 1.98 | 61 | 47 | 214159417
TEMPSTAR | T5H6S24*K*AAA* | EA*5X37M21A* | *80CTL1102120B* | 24000 | 22400 | 15.5 | 12.5 | 7.8 | 2.14 | 67 | 52 | 214158568
KENMORE | (C,H,T)5H6S24*K*AAA* | EA*5X37M21A* | *80CTL1102120B* | 24000 | 22400 | 15.5 | 12.5 | 7.8 | 2.14 | 67 | 52 | 214158567
KEEPRITE | C5H6S24*K*AAA* | EA*5X37M21A* | *80CTL1102120B* | 24000 | 22400 | 15.5 | 12.5 | 7.8 | 2.14 | 67 | 52 | 214158566
DAY & NIGHT | C5H6S24*K*AAA* | EA*5X37M21A* | *80CTL1102120B* | 24000 | 22400 | 15.5 | 12.5 | 7.8 | 2.14 | 67 | 52 | 214158565
COMFORTMAKER | C5H6S24*K*AAA* | EA*5X37M21A* | *80CTL1102120B* | 24000 | 22400 | 15.5 | 12.5 | 7.8 | 2.14 | 67 | 52 | 214158564
ARCOAIRE | H5H6S24*K*AAA* | EA*5X37M21A* | *80CTL1102120B* | 24000 | 22400 | 15.5 | 12.5 | 7.8 | 2.14 | 67 | 52 | 214158563
AIRQUEST | H5H6S24*K*AAA* | EA*5X37M21A* | *80CTL1102120B* | 24000 | 22400 | 15.5 | 12.5 | 7.8 | 2.14 | 67 | 52 | 214158562
HEIL | H5H6S24*K*AAA* | EA*5X37M21A* | *80CTL1102120B* | 24000 | 22400 | 15.5 | 12.5 | 7.8 | 2.14 | 67 | 52 | 214158561
TEMPSTAR | T5H6S24*K*AAA* | EA*5X37M21A* | *80CTL0901716B* | 23800 | 22400 | 15.5 | 12.5 | 7.8 | 2.14 | 67 | 51 | 214158560
KENMORE | (C,H,T)5H6S24*K*AAA* | EA*5X37M21A* | *80CTL0901716B* | 23800 | 22400 | 15.5 | 12.5 | 7.8 | 2.14 | 67 | 51 | 214158559
KEEPRITE | C5H6S24*K*AAA* | EA*5X37M21A* | *80CTL0901716B* | 23800 | 22400 | 15.5 | 12.5 | 7.8 | 2.14 | 67 | 51 | 214158558
DAY & NIGHT | C5H6S24*K*AAA* | EA*5X37M21A* | *80CTL0901716B* | 23800 | 22400 | 15.5 | 12.5 | 7.8 | 2.14 | 67 | 51 | 214158557
COMFORTMAKER | C5H6S24*K*AAA* | EA*5X37M21A* | *80CTL0901716B* | 23800 | 22400 | 15.5 | 12.5 | 7.8 | 2.14 | 67 | 51 | 214158556
ARCOAIRE | H5H6S24*K*AAA* | EA*5X37M21A* | *80CTL0901716B* | 23800 | 22400 | 15.5 | 12.5 | 7.8 | 2.14 | 67 | 51 | 214158555
AIRQUEST | H5H6S24*K*AAA* | EA*5X37M21A* | *80CTL0901716B* | 23800 | 22400 | 15.5 | 12.5 | 7.8 | 2.14 | 67 | 51 | 214158554
HEIL | H5H6S24*K*AAA* | EA*5X37M21A* | *80CTL0901716B* | 23800 | 22400 | 15.5 | 12.5 | 7.8 | 2.14 | 67 | 51 | 214158553
TEMPSTAR | T5H6S24*K*AAA* | EA*5X37M21A* | *80CTL0702120B* | 24000 | 22400 | 15.5 | 12 | 7.8 | 2.14 | 67 | 52 | 214158552
KENMORE | (C,H,T)5H6S24*K*AAA* | EA*5X37M21A* | *80CTL0702120B* | 24000 | 22400 | 15.5 | 12 | 7.8 | 2.14 | 67 | 52 | 214158551
KEEPRITE | C5H6S24*K*AAA* | EA*5X37M21A* | *80CTL0702120B* | 24000 | 22400 | 15.5 | 12 | 7.8 | 2.14 | 67 | 52 | 214158550
DAY & NIGHT | C5H6S24*K*AAA* | EA*5X37M21A* | *80CTL0702120B* | 24000 | 22400 | 15.5 | 12 | 7.8 | 2.14 | 67 | 52 | 214158549
COMFORTMAKER | C5H6S24*K*AAA* | EA*5X37M21A* | *80CTL0702120B* | 24000 | 22400 | 15.5 | 12 | 7.8 | 2.14 | 67 | 52 | 214158548
ARCOAIRE | H5H6S24*K*AAA* | EA*5X37M21A* | *80CTL0702120B* | 24000 | 22400 | 15.5 | 12 | 7.8 | 2.14 | 67 | 52 | 214158547
AIRQUEST | H5H6S24*K*AAA* | EA*5X37M21A* | *80CTL0702120B* | 24000 | 22400 | 15.5 | 12 | 7.8 | 2.14 | 67 | 52 | 214158546
HEIL | H5H6S24*K*AAA* | EA*5X37M21A* | *80CTL0702120B* | 24000 | 22400 | 15.5 | 12 | 7.8 | 2.14 | 67 | 52 | 214158545
TEMPSTAR | T5H6S24*K*AAA* | EA*5X37M21A* | *80CTL0701716B* | 23800 | 22400 | 15.5 | 12 | 7.8 | 2.14 | 67 | 51 | 214158544
KENMORE | (C,H,T)5H6S24*K*AAA* | EA*5X37M21A* | *80CTL0701716B* | 23800 | 22400 | 15.5 | 12 | 7.8 | 2.14 | 67 | 51 | 214158543
KEEPRITE | C5H6S24*K*AAA* | EA*5X37M21A* | *80CTL0701716B* | 23800 | 22400 | 15.5 | 12 | 7.8 | 2.14 | 67 | 51 | 214158542
DAY & NIGHT | C5H6S24*K*AAA* | EA*5X37M21A* | *80CTL0701716B* | 23800 | 22400 | 15.5 | 12 | 7.8 | 2.14 | 67 | 51 | 214158541
COMFORTMAKER | C5H6S24*K*AAA* | EA*5X37M21A* | *80CTL0701716B* | 23800 | 22400 | 15.5 | 12 | 7.8 | 2.14 | 67 | 51 | 214158540
ARCOAIRE | H5H6S24*K*AAA* | EA*5X37M21A* | *80CTL0701716B* | 23800 | 22400 | 15.5 | 12 | 7.8 | 2.14 | 67 | 51 | 214158539
AIRQUEST | H5H6S24*K*AAA* | EA*5X37M21A* | *80CTL0701716B* | 23800 | 22400 | 15.5 | 12 | 7.8 | 2.14 | 67 | 51 | 214158538
HEIL | H5H6S24*K*AAA* | EA*5X37M21A* | *80CTL0701716B* | 23800 | 22400 | 15.5 | 12 | 7.8 | 2.14 | 67 | 51 | 214158537
TEMPSTAR | T5H6S24*K*AAA* | EA*5X37M21A* | *80CTL0702120A* | 23400 | 22400 | 15.5 | 12 | 7.8 | 2.1 | 65 | 50 | 214158520
KENMORE | (C,H,T)5H6S24*K*AAA* | EA*5X37M21A* | *80CTL0702120A* | 23400 | 22400 | 15.5 | 12 | 7.8 | 2.1 | 65 | 50 | 214158519
KEEPRITE | C5H6S24*K*AAA* | EA*5X37M21A* | *80CTL0702120A* | 23400 | 22400 | 15.5 | 12 | 7.8 | 2.1 | 65 | 50 | 214158518
DAY & NIGHT | C5H6S24*K*AAA* | EA*5X37M21A* | *80CTL0702120A* | 23400 | 22400 | 15.5 | 12 | 7.8 | 2.1 | 65 | 50 | 214158517
COMFORTMAKER | C5H6S24*K*AAA* | EA*5X37M21A* | *80CTL0702120A* | 23400 | 22400 | 15.5 | 12 | 7.8 | 2.1 | 65 | 50 | 214158516
ARCOAIRE | H5H6S24*K*AAA* | EA*5X37M21A* | *80CTL0702120A* | 23400 | 22400 | 15.5 | 12 | 7.8 | 2.1 | 65 | 50 | 214158515
AIRQUEST | H5H6S24*K*AAA* | EA*5X37M21A* | *80CTL0702120A* | 23400 | 22400 | 15.5 | 12 | 7.8 | 2.1 | 65 | 50 | 214158514
HEIL | H5H6S24*K*AAA* | EA*5X37M21A* | *80CTL0702120A* | 23400 | 22400 | 15.5 | 12 | 7.8 | 2.1 | 65 | 50 | 214158513
TEMPSTAR | T5H6S24*K*AAA* | EA*5X37M21A* | *80MSU1002120A* | 24000 | 22400 | 15.5 | 12 | 7.8 | 2.14 | 67 | 52 | 214158504
KENMORE | (C,H,T)5H6S24*K*AAA* | EA*5X37M21A* | *80MSU1002120A* | 24000 | 22400 | 15.5 | 12 | 7.8 | 2.14 | 67 | 52 | 214158503
KEEPRITE | C5H6S24*K*AAA* | EA*5X37M21A* | *80MSU1002120A* | 24000 | 22400 | 15.5 | 12 | 7.8 | 2.14 | 67 | 52 | 214158502
DAY & NIGHT | C5H6S24*K*AAA* | EA*5X37M21A* | *80MSU1002120A* | 24000 | 22400 | 15.5 | 12 | 7.8 | 2.14 | 67 | 52 | 214158501
COMFORTMAKER | C5H6S24*K*AAA* | EA*5X37M21A* | *80MSU1002120A* | 24000 | 22400 | 15.5 | 12 | 7.8 | 2.14 | 67 | 52 | 214158500
ARCOAIRE | H5H6S24*K*AAA* | EA*5X37M21A* | *80MSU1002120A* | 24000 | 22400 | 15.5 | 12 | 7.8 | 2.14 | 67 | 52 | 214158499
KEEPRITE | C5H6S24*K*AAA* | EA*5X25M17A* | *96VTN0801716B* | 23600 | 22200 | 15.2 | 11.7 | 7.8 | 2.1 | 67 | 51 | 214157654
DAY & NIGHT | C5H6S24*K*AAA* | EA*5X25M17A* | *96VTN0801716B* | 23600 | 22200 | 15.2 | 11.7 | 7.8 | 2.1 | 67 | 51 | 214157653
COMFORTMAKER | C5H6S24*K*AAA* | EA*5X25M17A* | *96VTN0801716B* | 23600 | 22200 | 15.2 | 11.7 | 7.8 | 2.1 | 67 | 51 | 214157652
ARCOAIRE | H5H6S24*K*AAA* | EA*5X25M17A* | *96VTN0801716B* | 23600 | 22200 | 15.2 | 11.7 | 7.8 | 2.1 | 67 | 51 | 214157651
AIRQUEST | H5H6S24*K*AAA* | EA*5X25M17A* | *96VTN0801716B* | 23600 | 22200 | 15.2 | 11.7 | 7.8 | 2.1 | 67 | 51 | 214157650
HEIL | H5H6S24*K*AAA* | EA*5X25M17A* | *96VTN0801716B* | 23600 | 22200 | 15.2 | 11.7 | 7.8 | 2.1 | 67 | 51 | 214157649
TEMPSTAR | T5H6S24*K*AAA* | EA*5X25M17A* | *96VTN0601716B* | 23600 | 22400 | 15.2 | 11.7 | 7.8 | 2.1 | 66 | 51 | 214157648
KENMORE | (C,H,T)5H6S24*K*AAA* | EA*5X25M17A* | *96VTN0601716B* | 23600 | 22400 | 15.2 | 11.7 | 7.8 | 2.1 | 66 | 51 | 214157647
KEEPRITE | C5H6S24*K*AAA* | EA*5X25M17A* | *96VTN0601716B* | 23600 | 22400 | 15.2 | 11.7 | 7.8 | 2.1 | 66 | 51 | 214157646
DAY & NIGHT | C5H6S24*K*AAA* | EA*5X25M17A* | *96VTN0601716B* | 23600 | 22400 | 15.2 | 11.7 | 7.8 | 2.1 | 66 | 51 | 214157645
COMFORTMAKER | C5H6S24*K*AAA* | EA*5X25M17A* | *96VTN0601716B* | 23600 | 22400 | 15.2 | 11.7 | 7.8 | 2.1 | 66 | 51 | 214157644
ARCOAIRE | H5H6S24*K*AAA* | EA*5X25M17A* | *96VTN0601716B* | 23600 | 22400 | 15.2 | 11.7 | 7.8 | 2.1 | 66 | 51 | 214157643
AIRQUEST | H5H6S24*K*AAA* | EA*5X25M17A* | *96VTN0601716B* | 23600 | 22400 | 15.2 | 11.7 | 7.8 | 2.1 | 66 | 51 | 214157642
HEIL | H5H6S24*K*AAA* | EA*5X25M17A* | *96VTN0601716B* | 23600 | 22400 | 15.2 | 11.7 | 7.8 | 2.1 | 66 | 51 | 214157641
COMFORTMAKER | C5H6S24*K*AAA* | EA*5X25M17A* | *96CTN0601714B* | 23600 | 22600 | 15.5 | 12 | 7.8 | 2.1 | 65 | 50 | 214157604
DAY & NIGHT | C5H6S24*K*AAA* | EA*5X25M17A* | *96CTN0601714B* | 23600 | 22600 | 15.5 | 12 | 7.8 | 2.1 | 65 | 50 | 214157605
KEEPRITE | C5H6S24*K*AAA* | EA*5X25M17A* | *96CTN0601714B* | 23600 | 22600 | 15.5 | 12 | 7.8 | 2.1 | 65 | 50 | 214157606
KENMORE | (C,H,T)5H6S24*K*AAA* | EA*5X25M17A* | *96CTN0601714B* | 23600 | 22600 | 15.5 | 12 | 7.8 | 2.1 | 65 | 50 | 214157607
TEMPSTAR | T5H6S24*K*AAA* | EA*5X25M17A* | *96CTN0601714B* | 23600 | 22600 | 15.5 | 12 | 7.8 | 2.1 | 65 | 50 | 214157608
HEIL | H5H6S24*K*AAA* | EA*5X25M17A* | *96CTN0801714B* | 23600 | 22600 | 15.5 | 12 | 7.8 | 2.1 | 65 | 50 | 214157609
AIRQUEST | H5H6S24*K*AAA* | EA*5X25M17A* | *96CTN0801714B* | 23600 | 22600 | 15.5 | 12 | 7.8 | 2.1 | 65 | 50 | 214157610
ARCOAIRE | H5H6S24*K*AAA* | EA*5X25M17A* | *96CTN0801714B* | 23600 | 22600 | 15.5 | 12 | 7.8 | 2.1 | 65 | 50 | 214157611
COMFORTMAKER | C5H6S24*K*AAA* | EA*5X25M17A* | *96CTN0801714B* | 23600 | 22600 | 15.5 | 12 | 7.8 | 2.1 | 65 | 50 | 214157612
DAY & NIGHT | C5H6S24*K*AAA* | EA*5X25M17A* | *96CTN0801714B* | 23600 | 22600 | 15.5 | 12 | 7.8 | 2.1 | 65 | 50 | 214157613
KEEPRITE | C5H6S24*K*AAA* | EA*5X25M17A* | *96CTN0801714B* | 23600 | 22600 | 15.5 | 12 | 7.8 | 2.1 | 65 | 50 | 214157614
KENMORE | (C,H,T)5H6S24*K*AAA* | EA*5X25M17A* | *96CTN0801714B* | 23600 | 22600 | 15.5 | 12 | 7.8 | 2.1 | 65 | 50 | 214157615
TEMPSTAR | T5H6S24*K*AAA* | EA*5X25M17A* | *96CTN0801714B* | 23600 | 22600 | 15.5 | 12 | 7.8 | 2.1 | 65 | 50 | 214157616
TEMPSTAR | T5H6S24*K*AAA* | EVD5X31M17A* | *95MSU0601716A* | 24000 | 23800 | 15.5 | 12 | 7.8 | 1.98 | 62 | 47 | 214159561
KEEPRITE | C5H6S24*K*AAA* | EVD5X31M17A* | *95MSU0601716A* | 24000 | 23800 | 15.5 | 12 | 7.8 | 1.98 | 62 | 47 | 214159559
DAY & NIGHT | C5H6S24*K*AAA* | EVD5X31M17A* | *95MSU0601716A* | 24000 | 23800 | 15.5 | 12 | 7.8 | 1.98 | 62 | 47 | 214159558
COMFORTMAKER | C5H6S24*K*AAA* | EVD5X31M17A* | *95MSU0601716A* | 24000 | 23800 | 15.5 | 12 | 7.8 | 1.98 | 62 | 47 | 214159557
ARCOAIRE | H5H6S24*K*AAA* | EVD5X31M17A* | *95MSU0601716A* | 24000 | 23800 | 15.5 | 12 | 7.8 | 1.98 | 62 | 47 | 214159556
AIRQUEST | H5H6S24*K*AAA* | EVD5X31M17A* | *95MSU0601716A* | 24000 | 23800 | 15.5 | 12 | 7.8 | 1.98 | 62 | 47 | 214159555
HEIL | H5H6S24*K*AAA* | EVD5X31M17A* | *95MSU0601716A* | 24000 | 23800 | 15.5 | 12 | 7.8 | 1.98 | 62 | 47 | 214159554
TEMPSTAR | T5H6S24*K*AAA* | EA*5X37M21A* | *95CSU0802120B* | 24000 | 22400 | 15.5 | 12 | 7.8 | 2.14 | 67 | 52 | 214158624
KEEPRITE | C5H6S24*K*AAA* | EA*5X37M21A* | *95CSU0802120B* | 24000 | 22400 | 15.5 | 12 | 7.8 | 2.14 | 67 | 52 | 214158622
DAY & NIGHT | C5H6S24*K*AAA* | EA*5X37M21A* | *95CSU0802120B* | 24000 | 22400 | 15.5 | 12 | 7.8 | 2.14 | 67 | 52 | 214158621
COMFORTMAKER | C5H6S24*K*AAA* | EA*5X37M21A* | *95CSU0802120B* | 24000 | 22400 | 15.5 | 12 | 7.8 | 2.14 | 67 | 52 | 214158620
ARCOAIRE | H5H6S24*K*AAA* | EA*5X37M21A* | *95CSU0802120B* | 24000 | 22400 | 15.5 | 12 | 7.8 | 2.14 | 67 | 52 | 214158619
AIRQUEST | H5H6S24*K*AAA* | EA*5X37M21A* | *95CSU0802120B* | 24000 | 22400 | 15.5 | 12 | 7.8 | 2.14 | 67 | 52 | 214158618
HEIL | H5H6S24*K*AAA* | EA*5X37M21A* | *95CSU0802120B* | 24000 | 22400 | 15.5 | 12 | 7.8 | 2.14 | 67 | 52 | 214158617
TEMPSTAR | T5H6S24*K*AAA* | EA*5X37M21A* | *95CSU0601716B* | 24000 | 22400 | 15.5 | 12 | 7.8 | 2.14 | 67 | 52 | 214158616
KENMORE | (C,H,T)5H6S24*K*AAA* | EA*5X37M21A* | *95CSU0601716B* | 24000 | 22400 | 15.5 | 12 | 7.8 | 2.14 | 67 | 52 | 214158615
KEEPRITE | C5H6S24*K*AAA* | EA*5X37M21A* | *95CSU0601716B* | 24000 | 22400 | 15.5 | 12 | 7.8 | 2.14 | 67 | 52 | 214158614
DAY & NIGHT | C5H6S24*K*AAA* | EA*5X37M21A* | *95CSU0601716B* | 24000 | 22400 | 15.5 | 12 | 7.8 | 2.14 | 67 | 52 | 214158613
COMFORTMAKER | C5H6S24*K*AAA* | EA*5X37M21A* | *95CSU0601716B* | 24000 | 22400 | 15.5 | 12 | 7.8 | 2.14 | 67 | 52 | 214158612
ARCOAIRE | H5H6S24*K*AAA* | EA*5X37M21A* | *95CSU0601716B* | 24000 | 22400 | 15.5 | 12 | 7.8 | 2.14 | 67 | 52 | 214158611
AIRQUEST | H5H6S24*K*AAA* | EA*5X37M21A* | *95CSU0601716B* | 24000 | 22400 | 15.5 | 12 | 7.8 | 2.14 | 67 | 52 | 214158610
HEIL | H5H6S24*K*AAA* | EA*5X37M21A* | *95CSU0601716B* | 24000 | 22400 | 15.5 | 12 | 7.8 | 2.14 | 67 | 52 | 214158609
TEMPSTAR | T5H6S24*K*AAA* | EA*5X37M21A* | *80VTL0902120B* | 24000 | 22000 | 15.5 | 12 | 7.8 | 2.14 | 68 | 53 | 214158592
KENMORE | (C,H,T)5H6S24*K*AAA* | EA*5X37M21A* | *80VTL0902120B* | 24000 | 22000 | 15.5 | 12 | 7.8 | 2.14 | 68 | 53 | 214158591
KEEPRITE | C5H6S24*K*AAA* | EA*5X37M21A* | *80VTL0902120B* | 24000 | 22000 | 15.5 | 12 | 7.8 | 2.14 | 68 | 53 | 214158590
DAY & NIGHT | C5H6S24*K*AAA* | EA*5X37M21A* | *80VTL0902120B* | 24000 | 22000 | 15.5 | 12 | 7.8 | 2.14 | 68 | 53 | 214158589
COMFORTMAKER | C5H6S24*K*AAA* | EA*5X37M21A* | *80VTL0902120B* | 24000 | 22000 | 15.5 | 12 | 7.8 | 2.14 | 68 | 53 | 214158588
ARCOAIRE | H5H6S24*K*AAA* | EA*5X37M21A* | *80VTL0902120B* | 24000 | 22000 | 15.5 | 12 | 7.8 | 2.14 | 68 | 53 | 214158587
AIRQUEST | H5H6S24*K*AAA* | EA*5X37M21A* | *80VTL0902120B* | 24000 | 22000 | 15.5 | 12 | 7.8 | 2.14 | 68 | 53 | 214158586
HEIL | H5H6S24*K*AAA* | EA*5X37M21A* | *80VTL0902120B* | 24000 | 22000 | 15.5 | 12 | 7.8 | 2.14 | 68 | 53 | 214158585
TEMPSTAR | T5H6S24*K*AAA* | EA*5X30M17A* | *80ESU0601716A | 23000 | 23000 | 15.2 | 12.5 | 7.8 | 2.02 | 63 | 48 | 214157688
KENMORE | (C,H,T)5H6S24*K*AAA* | EA*5X30M17A* | *80ESU0601716A | 23000 | 23000 | 15.2 | 12.5 | 7.8 | 2.02 | 63 | 48 | 214157687
KEEPRITE | C5H6S24*K*AAA* | EA*5X30M17A* | *80ESU0601716A | 23000 | 23000 | 15.2 | 12.5 | 7.8 | 2.02 | 63 | 48 | 214157686
DAY & NIGHT | C5H6S24*K*AAA* | EA*5X30M17A* | *80ESU0601716A | 23000 | 23000 | 15.2 | 12.5 | 7.8 | 2.02 | 63 | 48 | 214157685
COMFORTMAKER | C5H6S24*K*AAA* | EA*5X30M17A* | *80ESU0601716A | 23000 | 23000 | 15.2 | 12.5 | 7.8 | 2.02 | 63 | 48 | 214157684
ARCOAIRE | H5H6S24*K*AAA* | EA*5X30M17A* | *80ESU0601716A | 23000 | 23000 | 15.2 | 12.5 | 7.8 | 2.02 | 63 | 48 | 214157683
AIRQUEST | H5H6S24*K*AAA* | EA*5X30M17A* | *80ESU0601716A | 23000 | 23000 | 15.2 | 12.5 | 7.8 | 2.02 | 63 | 48 | 214157682
HEIL | H5H6S24*K*AAA* | EA*5X30M17A* | *80ESU0601716A | 23000 | 23000 | 15.2 | 12.5 | 7.8 | 2.02 | 63 | 48 | 214157681
TEMPSTAR | T5H6S24*K*AAA* | EA*5X25M17A* | *96VTN0801716B* | 23600 | 22200 | 15.2 | 11.7 | 7.8 | 2.1 | 67 | 51 | 214157656
KENMORE | (C,H,T)5H6S24*K*AAA* | EA*5X25M17A* | *96VTN0801716B* | 23600 | 22200 | 15.2 | 11.7 | 7.8 | 2.1 | 67 | 51 | 214157655
DAY & NIGHT | C5H6S24*K*AAA* | EVM5X31M17A* | *80MSU0601716A* | 24000 | 23800 | 16 | 12 | 7.8 | 1.98 | 61 | 47 | 214161401
COMFORTMAKER | C5H6S24*K*AAA* | EVM5X31M17A* | *80MSU0601716A* | 24000 | 23800 | 16 | 12 | 7.8 | 1.98 | 61 | 47 | 214161400
ARCOAIRE | H5H6S24*K*AAA* | EVM5X31M17A* | *80MSU0601716A* | 24000 | 23800 | 16 | 12 | 7.8 | 1.98 | 61 | 47 | 214161399
AIRQUEST | H5H6S24*K*AAA* | EVM5X31M17A* | *80MSU0601716A* | 24000 | 23800 | 16 | 12 | 7.8 | 1.98 | 61 | 47 | 214161398
HEIL | H5H6S24*K*AAA* | EVM5X31M17A* | *80MSU0601716A* | 24000 | 23800 | 16 | 12 | 7.8 | 1.98 | 61 | 47 | 214161397
TEMPSTAR | T5H6S24*K*AAA* | EA*5X37M21A* | *96VTN1002122B* | 24000 | 21600 | 15.5 | 12 | 7.8 | 2.16 | 69 | 53 | 214161356
KENMORE | (C,H,T)5H6S24*K*AAA* | EA*5X37M21A* | *96VTN1002122B* | 24000 | 21600 | 15.5 | 12 | 7.8 | 2.16 | 69 | 53 | 214161355
KEEPRITE | C5H6S24*K*AAA* | EA*5X37M21A* | *96VTN1002122B* | 24000 | 21600 | 15.5 | 12 | 7.8 | 2.16 | 69 | 53 | 214161354
DAY & NIGHT | C5H6S24*K*AAA* | EA*5X37M21A* | *96VTN1002122B* | 24000 | 21600 | 15.5 | 12 | 7.8 | 2.16 | 69 | 53 | 214161353
COMFORTMAKER | C5H6S24*K*AAA* | EA*5X37M21A* | *96VTN1002122B* | 24000 | 21600 | 15.5 | 12 | 7.8 | 2.16 | 69 | 53 | 214161352
ARCOAIRE | H5H6S24*K*AAA* | EA*5X37M21A* | *96VTN1002122B* | 24000 | 21600 | 15.5 | 12 | 7.8 | 2.16 | 69 | 53 | 214161351
AIRQUEST | H5H6S24*K*AAA* | EA*5X37M21A* | *96VTN1002122B* | 24000 | 21600 | 15.5 | 12 | 7.8 | 2.16 | 69 | 53 | 214161350
HEIL | H5H6S24*K*AAA* | EA*5X37M21A* | *96VTN1002122B* | 24000 | 21600 | 15.5 | 12 | 7.8 | 2.16 | 69 | 53 | 214161349
TEMPSTAR | T5H6S24*K*AAA* | EA*5X37M21A* | *96CTN1002122B* | 24000 | 22400 | 16 | 12.5 | 7.8 | 2.14 | 66 | 51 | 214161332
KENMORE | (C,H,T)5H6S24*K*AAA* | EA*5X37M21A* | *96CTN1002122B* | 24000 | 22400 | 16 | 12.5 | 7.8 | 2.14 | 66 | 51 | 214161331
KEEPRITE | C5H6S24*K*AAA* | EA*5X37M21A* | *96CTN1002122B* | 24000 | 22400 | 16 | 12.5 | 7.8 | 2.14 | 66 | 51 | 214161330
TEMPSTAR | T5H6S24*K*AAA* | EA*5X37M21A* | *96MSN0801716A* | 23800 | 21800 | 15.2 | 11.7 | 7.8 | 2.12 | 69 | 53 | 214158720
KENMORE | (C,H,T)5H6S24*K*AAA* | EA*5X37M21A* | *96MSN0801716A* | 23800 | 21800 | 15.2 | 11.7 | 7.8 | 2.12 | 69 | 53 | 214158719
KEEPRITE | C5H6S24*K*AAA* | EA*5X37M21A* | *96MSN0801716A* | 23800 | 21800 | 15.2 | 11.7 | 7.8 | 2.12 | 69 | 53 | 214158718
DAY & NIGHT | C5H6S24*K*AAA* | EA*5X37M21A* | *96MSN0801716A* | 23800 | 21800 | 15.2 | 11.7 | 7.8 | 2.12 | 69 | 53 | 214158717
COMFORTMAKER | C5H6S24*K*AAA* | EA*5X37M21A* | *96MSN0801716A* | 23800 | 21800 | 15.2 | 11.7 | 7.8 | 2.12 | 69 | 53 | 214158716
ARCOAIRE | H5H6S24*K*AAA* | EA*5X37M21A* | *96MSN0801716A* | 23800 | 21800 | 15.2 | 11.7 | 7.8 | 2.12 | 69 | 53 | 214158715
AIRQUEST | H5H6S24*K*AAA* | EA*5X37M21A* | *96MSN0801716A* | 23800 | 21800 | 15.2 | 11.7 | 7.8 | 2.12 | 69 | 53 | 214158714
HEIL | H5H6S24*K*AAA* | EA*5X37M21A* | *96MSN0801716A* | 23800 | 21800 | 15.2 | 11.7 | 7.8 | 2.12 | 69 | 53 | 214158713
TEMPSTAR | T5H6S24*K*AAA* | EA*5X37M21A* | *96MSN0601716A* | 24000 | 21800 | 15.2 | 11.7 | 7.8 | 2.12 | 69 | 54 | 214158712
KENMORE | (C,H,T)5H6S24*K*AAA* | EA*5X37M21A* | *96MSN0601716A* | 24000 | 21800 | 15.2 | 11.7 | 7.8 | 2.12 | 69 | 54 | 214158711
KEEPRITE | C5H6S24*K*AAA* | EA*5X37M21A* | *96MSN0601716A* | 24000 | 21800 | 15.2 | 11.7 | 7.8 | 2.12 | 69 | 54 | 214158710
COMFORTMAKER | C5H6S24*K*AAA* | EA*5X37M21A* | *96MSN0601716A* | 24000 | 21800 | 15.2 | 11.7 | 7.8 | 2.12 | 69 | 54 | 214158708
ARCOAIRE | H5H6S24*K*AAA* | EA*5X37M21A* | *96MSN0601716A* | 24000 | 21800 | 15.2 | 11.7 | 7.8 | 2.12 | 69 | 54 | 214158707
HEIL | H5H6S24*K*AAA* | EA*5X37M21A* | *96MSN0601716A* | 24000 | 21800 | 15.2 | 11.7 | 7.8 | 2.12 | 69 | 54 | 214158705
TEMPSTAR | T5H6S24*K*AAA* | EA*5X37M21A* | *95ESN0801716A* | 23800 | 22600 | 15.5 | 12 | 7.8 | 2.12 | 66 | 52 | 214158704
KENMORE | (C,H,T)5H6S24*K*AAA* | EA*5X37M21A* | *95ESN0801716A* | 23800 | 22600 | 15.5 | 12 | 7.8 | 2.12 | 66 | 52 | 214158703
KEEPRITE | C5H6S24*K*AAA* | EA*5X37M21A* | *95ESN0801716A* | 23800 | 22600 | 15.5 | 12 | 7.8 | 2.12 | 66 | 52 | 214158702
DAY & NIGHT | C5H6S24*K*AAA* | EA*5X37M21A* | *95ESN0801716A* | 23800 | 22600 | 15.5 | 12 | 7.8 | 2.12 | 66 | 52 | 214158701
COMFORTMAKER | C5H6S24*K*AAA* | EA*5X37M21A* | *95ESN0801716A* | 23800 | 22600 | 15.5 | 12 | 7.8 | 2.12 | 66 | 52 | 214158700
ARCOAIRE | H5H6S24*K*AAA* | EA*5X37M21A* | *95ESN0801716A* | 23800 | 22600 | 15.5 | 12 | 7.8 | 2.12 | 66 | 52 | 214158699
AIRQUEST | H5H6S24*K*AAA* | EA*5X37M21A* | *95ESN0801716A* | 23800 | 22600 | 15.5 | 12 | 7.8 | 2.12 | 66 | 52 | 214158698
HEIL | H5H6S24*K*AAA* | EA*5X37M21A* | *95ESN0801716A* | 23800 | 22600 | 15.5 | 12 | 7.8 | 2.12 | 66 | 52 | 214158697
TEMPSTAR | T5H6S24*K*AAA* | EA*5X37M21A* | *95ESN0601714A* | 23800 | 22400 | 15.5 | 12 | 7.8 | 2.12 | 67 | 51 | 214158696
KENMORE | (C,H,T)5H6S24*K*AAA* | EA*5X37M21A* | *95ESN0601714A* | 23800 | 22400 | 15.5 | 12 | 7.8 | 2.12 | 67 | 51 | 214158695
KEEPRITE | C5H6S24*K*AAA* | EA*5X37M21A* | *95ESN0601714A* | 23800 | 22400 | 15.5 | 12 | 7.8 | 2.12 | 67 | 51 | 214158694
DAY & NIGHT | C5H6S24*K*AAA* | EA*5X37M21A* | *95ESN0601714A* | 23800 | 22400 | 15.5 | 12 | 7.8 | 2.12 | 67 | 51 | 214158693
COMFORTMAKER | C5H6S24*K*AAA* | EA*5X37M21A* | *95ESN0601714A* | 23800 | 22400 | 15.5 | 12 | 7.8 | 2.12 | 67 | 51 | 214158692
ARCOAIRE | H5H6S24*K*AAA* | EA*5X37M21A* | *95ESN0601714A* | 23800 | 22400 | 15.5 | 12 | 7.8 | 2.12 | 67 | 51 | 214158691
AIRQUEST | H5H6S24*K*AAA* | EA*5X37M21A* | *95ESN0601714A* | 23800 | 22400 | 15.5 | 12 | 7.8 | 2.12 | 67 | 51 | 214158690
HEIL | H5H6S24*K*AAA* | EA*5X37M21A* | *95ESN0601714A* | 23800 | 22400 | 15.5 | 12 | 7.8 | 2.12 | 67 | 51 | 214158689
TEMPSTAR | T5H6S24*K*AAA* | EA*5X37M21A* | *92MSN0601714A* | 24000 | 22400 | 15.5 | 12 | 7.8 | 2.14 | 67 | 52 | 214158688
KENMORE | (C,H,T)5H6S24*K*AAA* | EA*5X37M21A* | *92MSN0601714A* | 24000 | 22400 | 15.5 | 12 | 7.8 | 2.14 | 67 | 52 | 214158687
DAY & NIGHT | C5H6S24*K*AAA* | EA*5X37M21A* | *92MSN0601714A* | 24000 | 22400 | 15.5 | 12 | 7.8 | 2.14 | 67 | 52 | 214158685
COMFORTMAKER | C5H6S24*K*AAA* | EA*5X37M21A* | *92MSN0601714A* | 24000 | 22400 | 15.5 | 12 | 7.8 | 2.14 | 67 | 52 | 214158684
ARCOAIRE | H5H6S24*K*AAA* | EA*5X37M21A* | *92MSN0601714A* | 24000 | 22400 | 15.5 | 12 | 7.8 | 2.14 | 67 | 52 | 214158683
AIRQUEST | H5H6S24*K*AAA* | EA*5X37M21A* | *92MSN0601714A* | 24000 | 22400 | 15.5 | 12 | 7.8 | 2.14 | 67 | 52 | 214158682
HEIL | H5H6S24*K*AAA* | EA*5X37M21A* | *92MSN0601714A* | 24000 | 22400 | 15.5 | 12 | 7.8 | 2.14 | 67 | 52 | 214158681
TEMPSTAR | T5H6S24*K*AAA* | EA*5X37M21A* | *97CMN0801714B* | 24000 | 22400 | 15.5 | 12 | 7.8 | 2.14 | 67 | 52 | 214158680
KENMORE | (C,H,T)5H6S24*K*AAA* | EA*5X37M21A* | *97CMN0801714B* | 24000 | 22400 | 15.5 | 12 | 7.8 | 2.14 | 67 | 52 | 214158679
KEEPRITE | C5H6S24*K*AAA* | EA*5X37M21A* | *97CMN0801714B* | 24000 | 22400 | 15.5 | 12 | 7.8 | 2.14 | 67 | 52 | 214158678
DAY & NIGHT | C5H6S24*K*AAA* | EA*5X37M21A* | *97CMN0801714B* | 24000 | 22400 | 15.5 | 12 | 7.8 | 2.14 | 67 | 52 | 214158677
COMFORTMAKER | C5H6S24*K*AAA* | EA*5X37M21A* | *97CMN0801714B* | 24000 | 22400 | 15.5 | 12 | 7.8 | 2.14 | 67 | 52 | 214158676
ARCOAIRE | H5H6S24*K*AAA* | EA*5X37M21A* | *97CMN0801714B* | 24000 | 22400 | 15.5 | 12 | 7.8 | 2.14 | 67 | 52 | 214158675
AIRQUEST | H5H6S24*K*AAA* | EA*5X37M21A* | *97CMN0801714B* | 24000 | 22400 | 15.5 | 12 | 7.8 | 2.14 | 67 | 52 | 214158674
HEIL | H5H6S24*K*AAA* | EA*5X37M21A* | *97CMN0801714B* | 24000 | 22400 | 15.5 | 12 | 7.8 | 2.14 | 67 | 52 | 214158673
TEMPSTAR | T5H6S24*K*AAA* | EA*5X37M21A* | *97CMN0602120B* | 23800 | 22400 | 15.5 | 12 | 7.8 | 2.12 | 67 | 52 | 214158672
KENMORE | (C,H,T)5H6S24*K*AAA* | EA*5X37M21A* | *97CMN0602120B* | 23800 | 22400 | 15.5 | 12 | 7.8 | 2.12 | 67 | 52 | 214158671
KEEPRITE | C5H6S24*K*AAA* | EA*5X37M21A* | *97CMN0602120B* | 23800 | 22400 | 15.5 | 12 | 7.8 | 2.12 | 67 | 52 | 214158670
DAY & NIGHT | C5H6S24*K*AAA* | EA*5X37M21A* | *97CMN0602120B* | 23800 | 22400 | 15.5 | 12 | 7.8 | 2.12 | 67 | 52 | 214158669
COMFORTMAKER | C5H6S24*K*AAA* | EA*5X37M21A* | *97CMN0602120B* | 23800 | 22400 | 15.5 | 12 | 7.8 | 2.12 | 67 | 52 | 214158668
ARCOAIRE | H5H6S24*K*AAA* | EA*5X37M21A* | *97CMN0602120B* | 23800 | 22400 | 15.5 | 12 | 7.8 | 2.12 | 67 | 52 | 214158667
HEIL | H5H6S24*K*AAA* | EA*5X37M21A* | *97CMN0602120B* | 23800 | 22400 | 15.5 | 12 | 7.8 | 2.12 | 67 | 52 | 214158665
TEMPSTAR | T5H6S24*K*AAA* | EA*5X37M21A* | *97CMN0601714B* | 23800 | 22600 | 15.5 | 12 | 7.8 | 2.12 | 66 | 52 | 214158664
KENMORE | (C,H,T)5H6S24*K*AAA* | EA*5X37M21A* | *97CMN0601714B* | 23800 | 22600 | 15.5 | 12 | 7.8 | 2.12 | 66 | 52 | 214158663
KEEPRITE | C5H6S24*K*AAA* | EA*5X37M21A* | *97CMN0601714B* | 23800 | 22600 | 15.5 | 12 | 7.8 | 2.12 | 66 | 52 | 214158662
DAY & NIGHT | C5H6S24*K*AAA* | EA*5X37M21A* | *97CMN0601714B* | 23800 | 22600 | 15.5 | 12 | 7.8 | 2.12 | 66 | 52 | 214158661
COMFORTMAKER | C5H6S24*K*AAA* | EA*5X37M21A* | *97CMN0601714B* | 23800 | 22600 | 15.5 | 12 | 7.8 | 2.12 | 66 | 52 | 214158660
ARCOAIRE | H5H6S24*K*AAA* | EA*5X37M21A* | *97CMN0601714B* | 23800 | 22600 | 15.5 | 12 | 7.8 | 2.12 | 66 | 52 | 214158659
AIRQUEST | H5H6S24*K*AAA* | EA*5X37M21A* | *97CMN0601714B* | 23800 | 22600 | 15.5 | 12 | 7.8 | 2.12 | 66 | 52 | 214158658
HEIL | H5H6S24*K*AAA* | EA*5X37M21A* | *97CMN0601714B* | 23800 | 22600 | 15.5 | 12 | 7.8 | 2.12 | 66 | 52 | 214158657
KENMORE | (C,H,T)5H6S24*K*AAA* | EA*5X36M17A* | *80MS(N,L)0901714A* | 22800 | 23000 | 15.2 | 12 | 7.8 | 2.02 | 62 | 48 | 214157775
KEEPRITE | C5H6S24*K*AAA* | EA*5X36M17A* | *80MS(N,L)0901714A* | 22800 | 23000 | 15.2 | 12 | 7.8 | 2.02 | 62 | 48 | 214157774
COMFORTMAKER | C5H6S24*K*AAA* | EA*5X36M17A* | *80MS(N,L)0901714A* | 22800 | 23000 | 15.2 | 12 | 7.8 | 2.02 | 62 | 48 | 214157772
ARCOAIRE | H5H6S24*K*AAA* | EA*5X36M17A* | *80MS(N,L)0901714A* | 22800 | 23000 | 15.2 | 12 | 7.8 | 2.02 | 62 | 48 | 214157771
AIRQUEST | H5H6S24*K*AAA* | EA*5X36M17A* | *80MS(N,L)0901714A* | 22800 | 23000 | 15.2 | 12 | 7.8 | 2.02 | 62 | 48 | 214157770
HEIL | H5H6S24*K*AAA* | EA*5X36M17A* | *80MS(N,L)0901714A* | 22800 | 23000 | 15.2 | 12 | 7.8 | 2.02 | 62 | 48 | 214157769
DAY & NIGHT | C5H6S24*K*AAA* | EVM5X32M17A* | *80VSL0701716B* | 24200 | 23600 | 15.5 | 12 | 7.8 | 1.98 | 62 | 48 | 214161473
COMFORTMAKER | C5H6S24*K*AAA* | EVM5X32M17A* | *80VSL0701716B* | 24200 | 23600 | 15.5 | 12 | 7.8 | 1.98 | 62 | 48 | 214161472
ARCOAIRE | H5H6S24*K*AAA* | EVM5X32M17A* | *80VSL0701716B* | 24200 | 23600 | 15.5 | 12 | 7.8 | 1.98 | 62 | 48 | 214161471
AIRQUEST | H5H6S24*K*AAA* | EVM5X32M17A* | *80VSL0701716B* | 24200 | 23600 | 15.5 | 12 | 7.8 | 1.98 | 62 | 48 | 214161470
HEIL | H5H6S24*K*AAA* | EVM5X32M17A* | *80VSL0701716B* | 24200 | 23600 | 15.5 | 12 | 7.8 | 1.98 | 62 | 48 | 214161469
TEMPSTAR | T5H6S24*K*AAA* | EVM5X32M17A* | *80MS(N,L)0901714A* | 24200 | 23800 | 16 | 12 | 7.8 | 1.98 | 61 | 47 | 214161452
KENMORE | (C,H,T)5H6S24*K*AAA* | EVM5X32M17A* | *80MS(N,L)0901714A* | 24200 | 23800 | 16 | 12 | 7.8 | 1.98 | 61 | 47 | 214161451
KEEPRITE | C5H6S24*K*AAA* | EVM5X32M17A* | *80MS(N,L)0901714A* | 24200 | 23800 | 16 | 12 | 7.8 | 1.98 | 61 | 47 | 214161450
DAY & NIGHT | C5H6S24*K*AAA* | EVM5X32M17A* | *80MS(N,L)0901714A* | 24200 | 23800 | 16 | 12 | 7.8 | 1.98 | 61 | 47 | 214161449
COMFORTMAKER | C5H6S24*K*AAA* | EVM5X32M17A* | *80MS(N,L)0901714A* | 24200 | 23800 | 16 | 12 | 7.8 | 1.98 | 61 | 47 | 214161448
ARCOAIRE | H5H6S24*K*AAA* | EVM5X32M17A* | *80MS(N,L)0901714A* | 24200 | 23800 | 16 | 12 | 7.8 | 1.98 | 61 | 47 | 214161447
AIRQUEST | H5H6S24*K*AAA* | EVM5X32M17A* | *80MS(N,L)0901714A* | 24200 | 23800 | 16 | 12 | 7.8 | 1.98 | 61 | 47 | 214161446
HEIL | H5H6S24*K*AAA* | EVM5X32M17A* | *80MS(N,L)0901714A* | 24200 | 23800 | 16 | 12 | 7.8 | 1.98 | 61 | 47 | 214161445
TEMPSTAR | T5H6S24*K*AAA* | EVM5X32M17A* | *80MS(N,L)0701716A* | 24200 | 23800 | 15.5 | 12 | 7.8 | 2 | 62 | 48 | 214161444
KENMORE | (C,H,T)5H6S24*K*AAA* | EVM5X32M17A* | *80MS(N,L)0701716A* | 24200 | 23800 | 15.5 | 12 | 7.8 | 2 | 62 | 48 | 214161443
KEEPRITE | C5H6S24*K*AAA* | EVM5X32M17A* | *80MS(N,L)0701716A* | 24200 | 23800 | 15.5 | 12 | 7.8 | 2 | 62 | 48 | 214161442
DAY & NIGHT | C5H6S24*K*AAA* | EVM5X32M17A* | *80MS(N,L)0701716A* | 24200 | 23800 | 15.5 | 12 | 7.8 | 2 | 62 | 48 | 214161441
COMFORTMAKER | C5H6S24*K*AAA* | EVM5X32M17A* | *80MS(N,L)0701716A* | 24200 | 23800 | 15.5 | 12 | 7.8 | 2 | 62 | 48 | 214161440
ARCOAIRE | H5H6S24*K*AAA* | EVM5X32M17A* | *80MS(N,L)0701716A* | 24200 | 23800 | 15.5 | 12 | 7.8 | 2 | 62 | 48 | 214161439
AIRQUEST | H5H6S24*K*AAA* | EVM5X32M17A* | *80MS(N,L)0701716A* | 24200 | 23800 | 15.5 | 12 | 7.8 | 2 | 62 | 48 | 214161438
HEIL | H5H6S24*K*AAA* | EVM5X32M17A* | *80MS(N,L)0701716A* | 24200 | 23800 | 15.5 | 12 | 7.8 | 2 | 62 | 48 | 214161437
TEMPSTAR | T5H6S24*K*AAA* | EVM5X32M17A* | *80MS(N,L)0701712A* | 24200 | 23800 | 15.5 | 12 | 7.8 | 2 | 62 | 48 | 214161436
KENMORE | (C,H,T)5H6S24*K*AAA* | EVM5X32M17A* | *80MS(N,L)0701712A* | 24200 | 23800 | 15.5 | 12 | 7.8 | 2 | 62 | 48 | 214161435
KEEPRITE | C5H6S24*K*AAA* | EVM5X32M17A* | *80MS(N,L)0701712A* | 24200 | 23800 | 15.5 | 12 | 7.8 | 2 | 62 | 48 | 214161434
DAY & NIGHT | C5H6S24*K*AAA* | EVM5X32M17A* | *80MS(N,L)0701712A* | 24200 | 23800 | 15.5 | 12 | 7.8 | 2 | 62 | 48 | 214161433
COMFORTMAKER | C5H6S24*K*AAA* | EVM5X32M17A* | *80MS(N,L)0701712A* | 24200 | 23800 | 15.5 | 12 | 7.8 | 2 | 62 | 48 | 214161432
ARCOAIRE | H5H6S24*K*AAA* | EVM5X32M17A* | *80MS(N,L)0701712A* | 24200 | 23800 | 15.5 | 12 | 7.8 | 2 | 62 | 48 | 214161431
AIRQUEST | H5H6S24*K*AAA* | EVM5X32M17A* | *80MS(N,L)0701712A* | 24200 | 23800 | 15.5 | 12 | 7.8 | 2 | 62 | 48 | 214161430
HEIL | H5H6S24*K*AAA* | EVM5X32M17A* | *80MS(N,L)0701712A* | 24200 | 23800 | 15.5 | 12 | 7.8 | 2 | 62 | 48 | 214161429
TEMPSTAR | T5H6S24*K*AAA* | EVM5X31M17A* | *80MSU0601716A* | 24000 | 23800 | 16 | 12 | 7.8 | 1.98 | 61 | 47 | 214161404
KENMORE | (C,H,T)5H6S24*K*AAA* | EVM5X31M17A* | *80MSU0601716A* | 24000 | 23800 | 16 | 12 | 7.8 | 1.98 | 61 | 47 | 214161403
KEEPRITE | C5H6S24*K*AAA* | EVM5X31M17A* | *80MSU0601716A* | 24000 | 23800 | 16 | 12 | 7.8 | 1.98 | 61 | 47 | 214161402
HEIL | H5H6S24*K*AAA* | EA*5X37M17A* | *80MS(N,L)0701712A* | 23400 | 22600 | 15.2 | 12 | 7.8 | 2.1 | 64 | 50 | 214157961
AIRQUEST | H5H6S24*K*AAA* | EA*5X37M17A* | *80MS(N,L)0701712A* | 23400 | 22600 | 15.2 | 12 | 7.8 | 2.1 | 64 | 50 | 214157962
ARCOAIRE | H5H6S24*K*AAA* | EA*5X37M17A* | *80MS(N,L)0701712A* | 23400 | 22600 | 15.2 | 12 | 7.8 | 2.1 | 64 | 50 | 214157963
COMFORTMAKER | C5H6S24*K*AAA* | EA*5X37M17A* | *80MS(N,L)0701712A* | 23400 | 22600 | 15.2 | 12 | 7.8 | 2.1 | 64 | 50 | 214157964
DAY & NIGHT | C5H6S24*K*AAA* | EA*5X37M17A* | *80MS(N,L)0701712A* | 23400 | 22600 | 15.2 | 12 | 7.8 | 2.1 | 64 | 50 | 214157965
ARCOAIRE | H5H6S24*K*AAA* | EA*5X37M17A* | *80MS(N,L)0701412A* | 23400 | 22800 | 15.2 | 11.7 | 7.8 | 2.1 | 64 | 50 | 214157955
COMFORTMAKER | C5H6S24*K*AAA* | EA*5X37M17A* | *80MS(N,L)0701412A* | 23400 | 22800 | 15.2 | 11.7 | 7.8 | 2.1 | 64 | 50 | 214157956
DAY & NIGHT | C5H6S24*K*AAA* | EA*5X37M17A* | *80MS(N,L)0701412A* | 23400 | 22800 | 15.2 | 11.7 | 7.8 | 2.1 | 64 | 50 | 214157957
KENMORE | (C,H,T)5H6S24*K*AAA* | EA*5X37M17A* | *80MS(N,L)0451412A* | 23400 | 22800 | 15.2 | 11.7 | 7.8 | 2.08 | 64 | 50 | 214157951
TEMPSTAR | T5H6S24*K*AAA* | EA*5X37M17A* | *80MS(N,L)0451412A* | 23400 | 22800 | 15.2 | 11.7 | 7.8 | 2.08 | 64 | 50 | 214157952
HEIL | H5H6S24*K*AAA* | EA*5X37M17A* | *80MS(N,L)0701412A* | 23400 | 22800 | 15.2 | 11.7 | 7.8 | 2.1 | 64 | 50 | 214157953
TEMPSTAR | T5H6S24*K*AAA* | EVM5X31M17A* | *80MS(N,L)0701716A* | 24000 | 23800 | 15.5 | 12 | 7.8 | 1.98 | 61 | 47 | 214158992
KENMORE | (C,H,T)5H6S24*K*AAA* | EVM5X31M17A* | *80MS(N,L)0701716A* | 24000 | 23800 | 15.5 | 12 | 7.8 | 1.98 | 61 | 47 | 214158991
KEEPRITE | C5H6S24*K*AAA* | EVM5X31M17A* | *80MS(N,L)0701716A* | 24000 | 23800 | 15.5 | 12 | 7.8 | 1.98 | 61 | 47 | 214158990
DAY & NIGHT | C5H6S24*K*AAA* | EVM5X31M17A* | *80MS(N,L)0701716A* | 24000 | 23800 | 15.5 | 12 | 7.8 | 1.98 | 61 | 47 | 214158989
COMFORTMAKER | C5H6S24*K*AAA* | EVM5X31M17A* | *80MS(N,L)0701716A* | 24000 | 23800 | 15.5 | 12 | 7.8 | 1.98 | 61 | 47 | 214158988
ARCOAIRE | H5H6S24*K*AAA* | EVM5X31M17A* | *80MS(N,L)0701716A* | 24000 | 23800 | 15.5 | 12 | 7.8 | 1.98 | 61 | 47 | 214158987
AIRQUEST | H5H6S24*K*AAA* | EVM5X31M17A* | *80MS(N,L)0701716A* | 24000 | 23800 | 15.5 | 12 | 7.8 | 1.98 | 61 | 47 | 214158986
HEIL | H5H6S24*K*AAA* | EVM5X31M17A* | *80MS(N,L)0701716A* | 24000 | 23800 | 15.5 | 12 | 7.8 | 1.98 | 61 | 47 | 214158985
COMFORTMAKER | C5H6S24*K*AAA* | EA*5X37M17A* | *80VTL0701716B* | 23400 | 22600 | 15.2 | 11.7 | 7.8 | 2.08 | 65 | 50 | 214158124
ARCOAIRE | H5H6S24*K*AAA* | EA*5X37M17A* | *80VTL0701716B* | 23400 | 22600 | 15.2 | 11.7 | 7.8 | 2.08 | 65 | 50 | 214158123
AIRQUEST | H5H6S24*K*AAA* | EA*5X37M17A* | *80VTL0701716B* | 23400 | 22600 | 15.2 | 11.7 | 7.8 | 2.08 | 65 | 50 | 214158122
HEIL | H5H6S24*K*AAA* | EA*5X37M17A* | *80VTL0701716B* | 23400 | 22600 | 15.2 | 11.7 | 7.8 | 2.08 | 65 | 50 | 214158121
TEMPSTAR | T5H6S24*K*AAA* | EA*5X37M17A* | *80VTL0451412B* | 23400 | 22600 | 15.2 | 11.7 | 7.8 | 2.08 | 65 | 50 | 214158120
KENMORE | (C,H,T)5H6S24*K*AAA* | EA*5X37M17A* | *80VTL0451412B* | 23400 | 22600 | 15.2 | 11.7 | 7.8 | 2.08 | 65 | 50 | 214158119
KEEPRITE | C5H6S24*K*AAA* | EA*5X37M17A* | *80VTL0451412B* | 23400 | 22600 | 15.2 | 11.7 | 7.8 | 2.08 | 65 | 50 | 214158118
DAY & NIGHT | C5H6S24*K*AAA* | EA*5X37M17A* | *80VTL0451412B* | 23400 | 22600 | 15.2 | 11.7 | 7.8 | 2.08 | 65 | 50 | 214158117
COMFORTMAKER | C5H6S24*K*AAA* | EA*5X37M17A* | *80VTL0451412B* | 23400 | 22600 | 15.2 | 11.7 | 7.8 | 2.08 | 65 | 50 | 214158116
ARCOAIRE | H5H6S24*K*AAA* | EA*5X37M17A* | *80VTL0451412B* | 23400 | 22600 | 15.2 | 11.7 | 7.8 | 2.08 | 65 | 50 | 214158115
AIRQUEST | H5H6S24*K*AAA* | EA*5X37M17A* | *80VTL0451412B* | 23400 | 22600 | 15.2 | 11.7 | 7.8 | 2.08 | 65 | 50 | 214158114
HEIL | H5H6S24*K*AAA* | EA*5X37M17A* | *80VTL0451412B* | 23400 | 22600 | 15.2 | 11.7 | 7.8 | 2.08 | 65 | 50 | 214158113
TEMPSTAR | T5H6S24*K*AAA* | EA*5X37M17A* | *80CTL0901716B* | 23400 | 23000 | 15.5 | 12 | 7.8 | 2.08 | 64 | 49 | 214158096
KENMORE | (C,H,T)5H6S24*K*AAA* | EA*5X37M17A* | *80CTL0901716B* | 23400 | 23000 | 15.5 | 12 | 7.8 | 2.08 | 64 | 49 | 214158095
KEEPRITE | C5H6S24*K*AAA* | EA*5X37M17A* | *80CTL0901716B* | 23400 | 23000 | 15.5 | 12 | 7.8 | 2.08 | 64 | 49 | 214158094
DAY & NIGHT | C5H6S24*K*AAA* | EA*5X37M17A* | *80CTL0901716B* | 23400 | 23000 | 15.5 | 12 | 7.8 | 2.08 | 64 | 49 | 214158093
COMFORTMAKER | C5H6S24*K*AAA* | EA*5X37M17A* | *80CTL0901716B* | 23400 | 23000 | 15.5 | 12 | 7.8 | 2.08 | 64 | 49 | 214158092
AIRQUEST | H5H6S24*K*AAA* | EA*5X37M17A* | *80CTL0901716B* | 23400 | 23000 | 15.5 | 12 | 7.8 | 2.08 | 64 | 49 | 214158090
HEIL | H5H6S24*K*AAA* | EA*5X37M17A* | *80CTL0901716B* | 23400 | 23000 | 15.5 | 12 | 7.8 | 2.08 | 64 | 49 | 214158089
KENMORE | (C,H,T)5H6S24*K*AAA* | EA*5X37M17A* | *80CTL0701716B* | 23400 | 23000 | 15.5 | 12 | 7.8 | 2.08 | 64 | 49 | 214158087
KEEPRITE | C5H6S24*K*AAA* | EA*5X37M17A* | *80CTL0701716B* | 23400 | 23000 | 15.5 | 12 | 7.8 | 2.08 | 64 | 49 | 214158086
DAY & NIGHT | C5H6S24*K*AAA* | EA*5X37M17A* | *80CTL0701716B* | 23400 | 23000 | 15.5 | 12 | 7.8 | 2.08 | 64 | 49 | 214158085
COMFORTMAKER | C5H6S24*K*AAA* | EA*5X37M17A* | *80CTL0701716B* | 23400 | 23000 | 15.5 | 12 | 7.8 | 2.08 | 64 | 49 | 214158084
ARCOAIRE | H5H6S24*K*AAA* | EA*5X37M17A* | *80CTL0701716B* | 23400 | 23000 | 15.5 | 12 | 7.8 | 2.08 | 64 | 49 | 214158083
AIRQUEST | H5H6S24*K*AAA* | EA*5X37M17A* | *80CTL0701716B* | 23400 | 23000 | 15.5 | 12 | 7.8 | 2.08 | 64 | 49 | 214158082
HEIL | H5H6S24*K*AAA* | EA*5X37M17A* | *80CTL0701716B* | 23400 | 23000 | 15.5 | 12 | 7.8 | 2.08 | 64 | 49 | 214158081
TEMPSTAR | T5H6S24*K*AAA* | EA*5X37M17A* | *80CTL0701412B* | 23400 | 22800 | 15.5 | 12 | 7.8 | 2.08 | 64 | 49 | 214158080
KENMORE | (C,H,T)5H6S24*K*AAA* | EA*5X37M17A* | *80CTL0701412B* | 23400 | 22800 | 15.5 | 12 | 7.8 | 2.08 | 64 | 49 | 214158079
KEEPRITE | C5H6S24*K*AAA* | EA*5X37M17A* | *80CTL0701412B* | 23400 | 22800 | 15.5 | 12 | 7.8 | 2.08 | 64 | 49 | 214158078
DAY & NIGHT | C5H6S24*K*AAA* | EA*5X37M17A* | *80CTL0701412B* | 23400 | 22800 | 15.5 | 12 | 7.8 | 2.08 | 64 | 49 | 214158077
COMFORTMAKER | C5H6S24*K*AAA* | EA*5X37M17A* | *80CTL0701412B* | 23400 | 22800 | 15.5 | 12 | 7.8 | 2.08 | 64 | 49 | 214158076
ARCOAIRE | H5H6S24*K*AAA* | EA*5X37M17A* | *80CTL0701412B* | 23400 | 22800 | 15.5 | 12 | 7.8 | 2.08 | 64 | 49 | 214158075
AIRQUEST | H5H6S24*K*AAA* | EA*5X37M17A* | *80CTL0701412B* | 23400 | 22800 | 15.5 | 12 | 7.8 | 2.08 | 64 | 49 | 214158074
HEIL | H5H6S24*K*AAA* | EA*5X37M17A* | *80CTL0701412B* | 23400 | 22800 | 15.5 | 12 | 7.8 | 2.08 | 64 | 49 | 214158073
TEMPSTAR | T5H6S24*K*AAA* | EA*5X37M17A* | *80MSU0401712A* | 23600 | 22800 | 15.5 | 12.5 | 7.8 | 2.1 | 64 | 50 | 214158056
KENMORE | (C,H,T)5H6S24*K*AAA* | EA*5X37M17A* | *80MSU0401712A* | 23600 | 22800 | 15.5 | 12.5 | 7.8 | 2.1 | 64 | 50 | 214158055
KEEPRITE | C5H6S24*K*AAA* | EA*5X37M17A* | *80MSU0401712A* | 23600 | 22800 | 15.5 | 12.5 | 7.8 | 2.1 | 64 | 50 | 214158054
DAY & NIGHT | C5H6S24*K*AAA* | EA*5X37M17A* | *80MSU0401712A* | 23600 | 22800 | 15.5 | 12.5 | 7.8 | 2.1 | 64 | 50 | 214158053
COMFORTMAKER | C5H6S24*K*AAA* | EA*5X37M17A* | *80MSU0401712A* | 23600 | 22800 | 15.5 | 12.5 | 7.8 | 2.1 | 64 | 50 | 214158052
ARCOAIRE | H5H6S24*K*AAA* | EA*5X37M17A* | *80MSU0401712A* | 23600 | 22800 | 15.5 | 12.5 | 7.8 | 2.1 | 64 | 50 | 214158051
AIRQUEST | H5H6S24*K*AAA* | EA*5X37M17A* | *80MSU0401712A* | 23600 | 22800 | 15.5 | 12.5 | 7.8 | 2.1 | 64 | 50 | 214158050
HEIL | H5H6S24*K*AAA* | EA*5X37M17A* | *80MSU0401712A* | 23600 | 22800 | 15.5 | 12.5 | 7.8 | 2.1 | 64 | 50 | 214158049
KENMORE | (C,H,T)5H6S24*K*AAA* | EA*5X37M17A* | *80ESU0601716A | 23600 | 23000 | 15.5 | 12 | 7.8 | 2.1 | 64 | 50 | 214158047
KEEPRITE | C5H6S24*K*AAA* | EA*5X37M17A* | *80ESU0601716A | 23600 | 23000 | 15.5 | 12 | 7.8 | 2.1 | 64 | 50 | 214158046
TEMPSTAR | T5H6S24*K*AAA* | EA*5X37M21A* | *96VTN0801716A* | 23400 | 22400 | 15.5 | 12 | 7.8 | 2.1 | 65 | 50 | 214158872
KENMORE | (C,H,T)5H6S24*K*AAA* | EA*5X37M21A* | *96VTN0801716A* | 23400 | 22400 | 15.5 | 12 | 7.8 | 2.1 | 65 | 50 | 214158871
KEEPRITE | C5H6S24*K*AAA* | EA*5X37M21A* | *96VTN0801716A* | 23400 | 22400 | 15.5 | 12 | 7.8 | 2.1 | 65 | 50 | 214158870
DAY & NIGHT | C5H6S24*K*AAA* | EA*5X37M21A* | *96VTN0801716A* | 23400 | 22400 | 15.5 | 12 | 7.8 | 2.1 | 65 | 50 | 214158869
COMFORTMAKER | C5H6S24*K*AAA* | EA*5X37M21A* | *96VTN0801716A* | 23400 | 22400 | 15.5 | 12 | 7.8 | 2.1 | 65 | 50 | 214158868
ARCOAIRE | H5H6S24*K*AAA* | EA*5X37M21A* | *96VTN0801716A* | 23400 | 22400 | 15.5 | 12 | 7.8 | 2.1 | 65 | 50 | 214158867
AIRQUEST | H5H6S24*K*AAA* | EA*5X37M21A* | *96VTN0801716A* | 23400 | 22400 | 15.5 | 12 | 7.8 | 2.1 | 65 | 50 | 214158866
HEIL | H5H6S24*K*AAA* | EA*5X37M21A* | *96VTN0801716A* | 23400 | 22400 | 15.5 | 12 | 7.8 | 2.1 | 65 | 50 | 214158865
TEMPSTAR | T5H6S24*K*AAA* | EA*5X37M21A* | *96CTN0801714B* | 24000 | 22400 | 15.5 | 12 | 7.8 | 2.14 | 67 | 52 | 214158856
KEEPRITE | C5H6S24*K*AAA* | EA*5X37M21A* | *96CTN0801714B* | 24000 | 22400 | 15.5 | 12 | 7.8 | 2.14 | 67 | 52 | 214158854
DAY & NIGHT | C5H6S24*K*AAA* | EA*5X37M21A* | *96CTN0801714B* | 24000 | 22400 | 15.5 | 12 | 7.8 | 2.14 | 67 | 52 | 214158853
ARCOAIRE | H5H6S24*K*AAA* | EA*5X37M21A* | *96CTN0801714B* | 24000 | 22400 | 15.5 | 12 | 7.8 | 2.14 | 67 | 52 | 214158851
AIRQUEST | H5H6S24*K*AAA* | EA*5X37M21A* | *96CTN0801714B* | 24000 | 22400 | 15.5 | 12 | 7.8 | 2.14 | 67 | 52 | 214158850
HEIL | H5H6S24*K*AAA* | EA*5X37M21A* | *96CTN0801714B* | 24000 | 22400 | 15.5 | 12 | 7.8 | 2.14 | 67 | 52 | 214158849
TEMPSTAR | T5H6S24*K*AAA* | EA*5X37M21A* | *96CTN0601714B* | 23800 | 22400 | 15.5 | 12 | 7.8 | 2.12 | 67 | 52 | 214158848
KENMORE | (C,H,T)5H6S24*K*AAA* | EA*5X37M21A* | *96CTN0601714B* | 23800 | 22400 | 15.5 | 12 | 7.8 | 2.12 | 67 | 52 | 214158847
KEEPRITE | C5H6S24*K*AAA* | EA*5X37M21A* | *96CTN0601714B* | 23800 | 22400 | 15.5 | 12 | 7.8 | 2.12 | 67 | 52 | 214158846
DAY & NIGHT | C5H6S24*K*AAA* | EA*5X37M21A* | *96CTN0601714B* | 23800 | 22400 | 15.5 | 12 | 7.8 | 2.12 | 67 | 52 | 214158845
COMFORTMAKER | C5H6S24*K*AAA* | EA*5X37M21A* | *96CTN0601714B* | 23800 | 22400 | 15.5 | 12 | 7.8 | 2.12 | 67 | 52 | 214158844
ARCOAIRE | H5H6S24*K*AAA* | EA*5X37M21A* | *96CTN0601714B* | 23800 | 22400 | 15.5 | 12 | 7.8 | 2.12 | 67 | 52 | 214158843
AIRQUEST | H5H6S24*K*AAA* | EA*5X37M21A* | *96CTN0601714B* | 23800 | 22400 | 15.5 | 12 | 7.8 | 2.12 | 67 | 52 | 214158842
HEIL | H5H6S24*K*AAA* | EA*5X37M21A* | *96CTN0601714B* | 23800 | 22400 | 15.5 | 12 | 7.8 | 2.12 | 67 | 52 | 214158841
TEMPSTAR | T5H6S24*K*AAA* | EA*5X37M21A* | *95MSU0802120A* | 24000 | 22400 | 15.5 | 12.5 | 7.8 | 2.14 | 67 | 52 | 214158816
KEEPRITE | C5H6S24*K*AAA* | EA*5X37M21A* | *95MSU0802120A* | 24000 | 22400 | 15.5 | 12.5 | 7.8 | 2.14 | 67 | 52 | 214158814
DAY & NIGHT | C5H6S24*K*AAA* | EA*5X37M21A* | *95MSU0802120A* | 24000 | 22400 | 15.5 | 12.5 | 7.8 | 2.14 | 67 | 52 | 214158813
ARCOAIRE | H5H6S24*K*AAA* | EA*5X37M21A* | *95MSU0802120A* | 24000 | 22400 | 15.5 | 12.5 | 7.8 | 2.14 | 67 | 52 | 214158811
AIRQUEST | H5H6S24*K*AAA* | EA*5X37M21A* | *95MSU0802120A* | 24000 | 22400 | 15.5 | 12.5 | 7.8 | 2.14 | 67 | 52 | 214158810
HEIL | H5H6S24*K*AAA* | EA*5X37M21A* | *95MSU0802120A* | 24000 | 22400 | 15.5 | 12.5 | 7.8 | 2.14 | 67 | 52 | 214158809
TEMPSTAR | T5H6S24*K*AAA* | EA*5X37M17A* | *80ES(N,L)0901714A* | 23400 | 22800 | 15.5 | 12 | 7.8 | 2.08 | 64 | 50 | 214157944
TEMPSTAR | T5H6S24*K*AAA* | EA*5X37M17A* | *80MS(N,L)0701412A* | 23400 | 22800 | 15.2 | 11.7 | 7.8 | 2.1 | 64 | 50 | 214157960
DAY & NIGHT | C5H6S24*K*AAA* | EA*5X37M17A* | *80MS(N,L)0451412A* | 23400 | 22800 | 15.2 | 11.7 | 7.8 | 2.08 | 64 | 50 | 214157949
AIRQUEST | H5H6S24*K*AAA* | EA*5X37M17A* | *80MS(N,L)0701412A* | 23400 | 22800 | 15.2 | 11.7 | 7.8 | 2.1 | 64 | 50 | 214157954
COMFORTMAKER | C5H6S24*K*AAA* | EA*5X37M17A* | *80MS(N,L)0451412A* | 23400 | 22800 | 15.2 | 11.7 | 7.8 | 2.08 | 64 | 50 | 214157948
KEEPRITE | C5H6S24*K*AAA* | EA*5X37M17A* | *80MS(N,L)0701412A* | 23400 | 22800 | 15.2 | 11.7 | 7.8 | 2.1 | 64 | 50 | 214157958
ARCOAIRE | H5H6S24*K*AAA* | EA*5X37M17A* | *80MS(N,L)0451412A* | 23400 | 22800 | 15.2 | 11.7 | 7.8 | 2.08 | 64 | 50 | 214157947
KENMORE | (C,H,T)5H6S24*K*AAA* | EA*5X37M17A* | *80MS(N,L)0701412A* | 23400 | 22800 | 15.2 | 11.7 | 7.8 | 2.1 | 64 | 50 | 214157959
KEEPRITE | C5H6S24*K*AAA* | EA*5X37M17A* | *80ES(N,L)0901714A* | 23400 | 22800 | 15.5 | 12 | 7.8 | 2.08 | 64 | 50 | 214157942
HEIL | H5H6S24*K*AAA* | EA*5X37M17A* | *80MS(N,L)0451412A* | 23400 | 22800 | 15.2 | 11.7 | 7.8 | 2.08 | 64 | 50 | 214157945
DAY & NIGHT | C5H6S24*K*AAA* | EA*5X37M17A* | *80ES(N,L)0901714A* | 23400 | 22800 | 15.5 | 12 | 7.8 | 2.08 | 64 | 50 | 214157941
COMFORTMAKER | C5H6S24*K*AAA* | EA*5X37M17A* | *80ES(N,L)0901714A* | 23400 | 22800 | 15.5 | 12 | 7.8 | 2.08 | 64 | 50 | 214157940
ARCOAIRE | H5H6S24*K*AAA* | EA*5X37M17A* | *80ES(N,L)0901714A* | 23400 | 22800 | 15.5 | 12 | 7.8 | 2.08 | 64 | 50 | 214157939
AIRQUEST | H5H6S24*K*AAA* | EA*5X37M17A* | *80ES(N,L)0901714A* | 23400 | 22800 | 15.5 | 12 | 7.8 | 2.08 | 64 | 50 | 214157938
HEIL | H5H6S24*K*AAA* | EA*5X37M17A* | *80ES(N,L)0901714A* | 23400 | 22800 | 15.5 | 12 | 7.8 | 2.08 | 64 | 50 | 214157937
TEMPSTAR | T5H6S24*K*AAA* | EA*5X37M17A* | *80ES(N,L)0701716A* | 23800 | 23000 | 15.5 | 12 | 7.8 | 2.1 | 65 | 50 | 214157936
KENMORE | (C,H,T)5H6S24*K*AAA* | EA*5X37M17A* | *80ES(N,L)0701716A* | 23800 | 23000 | 15.5 | 12 | 7.8 | 2.1 | 65 | 50 | 214157935
KEEPRITE | C5H6S24*K*AAA* | EA*5X37M17A* | *80ES(N,L)0701716A* | 23800 | 23000 | 15.5 | 12 | 7.8 | 2.1 | 65 | 50 | 214157934
DAY & NIGHT | C5H6S24*K*AAA* | EA*5X37M17A* | *80ES(N,L)0701716A* | 23800 | 23000 | 15.5 | 12 | 7.8 | 2.1 | 65 | 50 | 214157933
COMFORTMAKER | C5H6S24*K*AAA* | EA*5X37M17A* | *80ES(N,L)0701716A* | 23800 | 23000 | 15.5 | 12 | 7.8 | 2.1 | 65 | 50 | 214157932
ARCOAIRE | H5H6S24*K*AAA* | EA*5X37M17A* | *80ES(N,L)0701716A* | 23800 | 23000 | 15.5 | 12 | 7.8 | 2.1 | 65 | 50 | 214157931
HEIL | H5H6S24*K*AAA* | EA*5X37M17A* | *80ES(N,L)0701716A* | 23800 | 23000 | 15.5 | 12 | 7.8 | 2.1 | 65 | 50 | 214157929
KENMORE | (C,H,T)5H6S24*K*AAA* | EA*5X37M17A* | *80ES(N,L)0451412A* | 23400 | 23000 | 15.5 | 12 | 7.8 | 2.08 | 64 | 50 | 214157903
KEEPRITE | C5H6S24*K*AAA* | EA*5X37M17A* | *80ES(N,L)0451412A* | 23400 | 23000 | 15.5 | 12 | 7.8 | 2.08 | 64 | 50 | 214157902
DAY & NIGHT | C5H6S24*K*AAA* | EA*5X37M17A* | *80ES(N,L)0451412A* | 23400 | 23000 | 15.5 | 12 | 7.8 | 2.08 | 64 | 50 | 214157901
ARCOAIRE | H5H6S24*K*AAA* | EA*5X37M17A* | *80ES(N,L)0451412A* | 23400 | 23000 | 15.5 | 12 | 7.8 | 2.08 | 64 | 50 | 214157899
AIRQUEST | H5H6S24*K*AAA* | EA*5X37M17A* | *80ES(N,L)0451412A* | 23400 | 23000 | 15.5 | 12 | 7.8 | 2.08 | 64 | 50 | 214157898
HEIL | H5H6S24*K*AAA* | EA*5X37M17A* | *80ES(N,L)0451412A* | 23400 | 23000 | 15.5 | 12 | 7.8 | 2.08 | 64 | 50 | 214157897
TEMPSTAR | T5H6S24*K*AAA* | EA*5X37M17A* | *80CSU0401712A* | 23400 | 22800 | 15.5 | 12 | 7.8 | 2.08 | 64 | 49 | 214157888
KENMORE | (C,H,T)5H6S24*K*AAA* | EA*5X37M17A* | *80CSU0401712A* | 23400 | 22800 | 15.5 | 12 | 7.8 | 2.08 | 64 | 49 | 214157887
KEEPRITE | C5H6S24*K*AAA* | EA*5X37M17A* | *80CSU0401712A* | 23400 | 22800 | 15.5 | 12 | 7.8 | 2.08 | 64 | 49 | 214157886
DAY & NIGHT | C5H6S24*K*AAA* | EA*5X37M17A* | *80CSU0401712A* | 23400 | 22800 | 15.5 | 12 | 7.8 | 2.08 | 64 | 49 | 214157885
COMFORTMAKER | C5H6S24*K*AAA* | EA*5X37M17A* | *80CSU0401712A* | 23400 | 22800 | 15.5 | 12 | 7.8 | 2.08 | 64 | 49 | 214157884
TEMPSTAR | T5H6S24*K*AAA* | EVD5X31M17A* | *80MS(N,L)0701712A* | 24200 | 24000 | 15.5 | 12 | 7.8 | 1.98 | 61 | 47 | 214161612
KENMORE | (C,H,T)5H6S24*K*AAA* | EVD5X31M17A* | *80MS(N,L)0701712A* | 24200 | 24000 | 15.5 | 12 | 7.8 | 1.98 | 61 | 47 | 214161611
KEEPRITE | C5H6S24*K*AAA* | EVD5X31M17A* | *80MS(N,L)0701712A* | 24200 | 24000 | 15.5 | 12 | 7.8 | 1.98 | 61 | 47 | 214161610
DAY & NIGHT | C5H6S24*K*AAA* | EVD5X31M17A* | *80MS(N,L)0701712A* | 24200 | 24000 | 15.5 | 12 | 7.8 | 1.98 | 61 | 47 | 214161609
COMFORTMAKER | C5H6S24*K*AAA* | EVD5X31M17A* | *80MS(N,L)0701712A* | 24200 | 24000 | 15.5 | 12 | 7.8 | 1.98 | 61 | 47 | 214161608
ARCOAIRE | H5H6S24*K*AAA* | EVD5X31M17A* | *80MS(N,L)0701712A* | 24200 | 24000 | 15.5 | 12 | 7.8 | 1.98 | 61 | 47 | 214161607
AIRQUEST | H5H6S24*K*AAA* | EVD5X31M17A* | *80MS(N,L)0701712A* | 24200 | 24000 | 15.5 | 12 | 7.8 | 1.98 | 61 | 47 | 214161606
HEIL | H5H6S24*K*AAA* | EVD5X31M17A* | *80MS(N,L)0701712A* | 24200 | 24000 | 15.5 | 12 | 7.8 | 1.98 | 61 | 47 | 214161605
TEMPSTAR | T5H6S24*K*AAA* | EVM5X32M17A* | *95MSU0601716A* | 24200 | 23800 | 15.5 | 12 | 7.8 | 1.98 | 62 | 48 | 214161580
KENMORE | (C,H,T)5H6S24*K*AAA* | EVM5X32M17A* | *95MSU0601716A* | 24200 | 23800 | 15.5 | 12 | 7.8 | 1.98 | 62 | 48 | 214161579
KEEPRITE | C5H6S24*K*AAA* | EVM5X32M17A* | *95MSU0601716A* | 24200 | 23800 | 15.5 | 12 | 7.8 | 1.98 | 62 | 48 | 214161578
DAY & NIGHT | C5H6S24*K*AAA* | EVM5X32M17A* | *95MSU0601716A* | 24200 | 23800 | 15.5 | 12 | 7.8 | 1.98 | 62 | 48 | 214161577
COMFORTMAKER | C5H6S24*K*AAA* | EVM5X32M17A* | *95MSU0601716A* | 24200 | 23800 | 15.5 | 12 | 7.8 | 1.98 | 62 | 48 | 214161576
ARCOAIRE | H5H6S24*K*AAA* | EVM5X32M17A* | *95MSU0601716A* | 24200 | 23800 | 15.5 | 12 | 7.8 | 1.98 | 62 | 48 | 214161575
AIRQUEST | H5H6S24*K*AAA* | EVM5X32M17A* | *95MSU0601716A* | 24200 | 23800 | 15.5 | 12 | 7.8 | 1.98 | 62 | 48 | 214161574
HEIL | H5H6S24*K*AAA* | EVM5X32M17A* | *95MSU0601716A* | 24200 | 23800 | 15.5 | 12 | 7.8 | 1.98 | 62 | 48 | 214161573
TEMPSTAR | T5H6S24*K*AAA* | EVM5X32M17A* | *92MSN0801716A* | 24200 | 23800 | 16 | 12 | 7.8 | 1.98 | 61 | 47 | 214161572
KENMORE | (C,H,T)5H6S24*K*AAA* | EVM5X32M17A* | *92MSN0801716A* | 24200 | 23800 | 16 | 12 | 7.8 | 1.98 | 61 | 47 | 214161571
KEEPRITE | C5H6S24*K*AAA* | EVM5X32M17A* | *92MSN0801716A* | 24200 | 23800 | 16 | 12 | 7.8 | 1.98 | 61 | 47 | 214161570
DAY & NIGHT | C5H6S24*K*AAA* | EVM5X32M17A* | *92MSN0801716A* | 24200 | 23800 | 16 | 12 | 7.8 | 1.98 | 61 | 47 | 214161569
COMFORTMAKER | C5H6S24*K*AAA* | EVM5X32M17A* | *92MSN0801716A* | 24200 | 23800 | 16 | 12 | 7.8 | 1.98 | 61 | 47 | 214161568
ARCOAIRE | H5H6S24*K*AAA* | EVM5X32M17A* | *92MSN0801716A* | 24200 | 23800 | 16 | 12 | 7.8 | 1.98 | 61 | 47 | 214161567
AIRQUEST | H5H6S24*K*AAA* | EVM5X32M17A* | *92MSN0801716A* | 24200 | 23800 | 16 | 12 | 7.8 | 1.98 | 61 | 47 | 214161566
HEIL | H5H6S24*K*AAA* | EVM5X32M17A* | *92MSN0801716A* | 24200 | 23800 | 16 | 12 | 7.8 | 1.98 | 61 | 47 | 214161565
TEMPSTAR | T5H6S36*K*AAA* | EVD5X42M24A* | *95ESN1002122A* | 36000 | 35000 | 15.5 | 12 | 7.8 | 2.16 | 63 | 50 | 214160652
KENMORE | (C,H,T)5H6S36*K*AAA* | EVD5X42M24A* | *95ESN1002122A* | 36000 | 35000 | 15.5 | 12 | 7.8 | 2.16 | 63 | 50 | 214160651
KEEPRITE | C5H6S36*K*AAA* | EVD5X42M24A* | *95ESN1002122A* | 36000 | 35000 | 15.5 | 12 | 7.8 | 2.16 | 63 | 50 | 214160650
DAY & NIGHT | C5H6S36*K*AAA* | EVD5X42M24A* | *95ESN1002122A* | 36000 | 35000 | 15.5 | 12 | 7.8 | 2.16 | 63 | 50 | 214160649
COMFORTMAKER | C5H6S36*K*AAA* | EVD5X42M24A* | *95ESN1002122A* | 36000 | 35000 | 15.5 | 12 | 7.8 | 2.16 | 63 | 50 | 214160648
ARCOAIRE | H5H6S36*K*AAA* | EVD5X42M24A* | *95ESN1002122A* | 36000 | 35000 | 15.5 | 12 | 7.8 | 2.16 | 63 | 50 | 214160647
AIRQUEST | H5H6S36*K*AAA* | EVD5X42M24A* | *95ESN1002122A* | 36000 | 35000 | 15.5 | 12 | 7.8 | 2.16 | 63 | 50 | 214160646
DAY & NIGHT | C5H6S24*K*AAA* | EA*5X25M17A* | *92ESN0601714A* | 23400 | 21800 | 15.2 | 12.5 | 7.8 | 2.1 | 67 | 51 | 214160953
COMFORTMAKER | C5H6S24*K*AAA* | EA*5X25M17A* | *92ESN0601714A* | 23400 | 21800 | 15.2 | 12.5 | 7.8 | 2.1 | 67 | 51 | 214160952
ARCOAIRE | H5H6S24*K*AAA* | EA*5X25M17A* | *92ESN0601714A* | 23400 | 21800 | 15.2 | 12.5 | 7.8 | 2.1 | 67 | 51 | 214160951
AIRQUEST | H5H6S24*K*AAA* | EA*5X25M17A* | *92ESN0601714A* | 23400 | 21800 | 15.2 | 12.5 | 7.8 | 2.1 | 67 | 51 | 214160950
HEIL | H5H6S24*K*AAA* | EA*5X25M17A* | *92ESN0601714A* | 23400 | 21800 | 15.2 | 12.5 | 7.8 | 2.1 | 67 | 51 | 214160949
TEMPSTAR | T5H6S24*K*AAA* | EA*5X25M17A* | *80VTL0451412B* | 23600 | 22200 | 15.2 | 12 | 7.8 | 2.12 | 66 | 51 | 214160948
KENMORE | (C,H,T)5H6S24*K*AAA* | EA*5X25M17A* | *80VTL0451412B* | 23600 | 22200 | 15.2 | 12 | 7.8 | 2.12 | 66 | 51 | 214160947
KEEPRITE | C5H6S24*K*AAA* | EA*5X25M17A* | *80VTL0451412B* | 23600 | 22200 | 15.2 | 12 | 7.8 | 2.12 | 66 | 51 | 214160946
DAY & NIGHT | C5H6S24*K*AAA* | EA*5X25M17A* | *80VTL0451412B* | 23600 | 22200 | 15.2 | 12 | 7.8 | 2.12 | 66 | 51 | 214160945
COMFORTMAKER | C5H6S24*K*AAA* | EA*5X25M17A* | *80VTL0451412B* | 23600 | 22200 | 15.2 | 12 | 7.8 | 2.12 | 66 | 51 | 214160944
ARCOAIRE | H5H6S24*K*AAA* | EA*5X25M17A* | *80VTL0451412B* | 23600 | 22200 | 15.2 | 12 | 7.8 | 2.12 | 66 | 51 | 214160943
AIRQUEST | H5H6S24*K*AAA* | EA*5X25M17A* | *80VTL0451412B* | 23600 | 22200 | 15.2 | 12 | 7.8 | 2.12 | 66 | 51 | 214160942
HEIL | H5H6S24*K*AAA* | EA*5X25M17A* | *80VTL0451412B* | 23600 | 22200 | 15.2 | 12 | 7.8 | 2.12 | 66 | 51 | 214160941
TEMPSTAR | T5H6S24*K*AAA* | EA*5X25M17A* | *80CTL0701412B* | 23600 | 22600 | 16 | 12.5 | 7.8 | 2.12 | 65 | 50 | 214160932
KENMORE | (C,H,T)5H6S24*K*AAA* | EA*5X25M17A* | *80CTL0701412B* | 23600 | 22600 | 16 | 12.5 | 7.8 | 2.12 | 65 | 50 | 214160931
KEEPRITE | C5H6S24*K*AAA* | EA*5X25M17A* | *80CTL0701412B* | 23600 | 22600 | 16 | 12.5 | 7.8 | 2.12 | 65 | 50 | 214160930
DAY & NIGHT | C5H6S24*K*AAA* | EA*5X25M17A* | *80CTL0701412B* | 23600 | 22600 | 16 | 12.5 | 7.8 | 2.12 | 65 | 50 | 214160929
COMFORTMAKER | C5H6S24*K*AAA* | EA*5X25M17A* | *80CTL0701412B* | 23600 | 22600 | 16 | 12.5 | 7.8 | 2.12 | 65 | 50 | 214160928
ARCOAIRE | H5H6S24*K*AAA* | EA*5X25M17A* | *80CTL0701412B* | 23600 | 22600 | 16 | 12.5 | 7.8 | 2.12 | 65 | 50 | 214160927
AIRQUEST | H5H6S24*K*AAA* | EA*5X25M17A* | *80CTL0701412B* | 23600 | 22600 | 16 | 12.5 | 7.8 | 2.12 | 65 | 50 | 214160926
HEIL | H5H6S24*K*AAA* | EA*5X25M17A* | *80CTL0701412B* | 23600 | 22600 | 16 | 12.5 | 7.8 | 2.12 | 65 | 50 | 214160925
TEMPSTAR | T5H6S24*K*AAA* | EA*5X25M17A* | *80MSU0601716A* | 23600 | 22200 | 16 | 12 | 7.8 | 2.12 | 66 | 50 | 214160916
KENMORE | (C,H,T)5H6S24*K*AAA* | EA*5X25M17A* | *80MSU0601716A* | 23600 | 22200 | 16 | 12 | 7.8 | 2.12 | 66 | 50 | 214160915
DAY & NIGHT | C5H6S24*K*AAA* | EA*5X25M17A* | *80MSU0601716A* | 23600 | 22200 | 16 | 12 | 7.8 | 2.12 | 66 | 50 | 214160913
COMFORTMAKER | C5H6S24*K*AAA* | EA*5X25M17A* | *80MSU0601716A* | 23600 | 22200 | 16 | 12 | 7.8 | 2.12 | 66 | 50 | 214160912
ARCOAIRE | H5H6S24*K*AAA* | EA*5X25M17A* | *80MSU0601716A* | 23600 | 22200 | 16 | 12 | 7.8 | 2.12 | 66 | 50 | 214160911
AIRQUEST | H5H6S24*K*AAA* | EA*5X25M17A* | *80MSU0601716A* | 23600 | 22200 | 16 | 12 | 7.8 | 2.12 | 66 | 50 | 214160910
HEIL | H5H6S24*K*AAA* | EA*5X25M17A* | *80MSU0601716A* | 23600 | 22200 | 16 | 12 | 7.8 | 2.12 | 66 | 50 | 214160909
TEMPSTAR | T5H6S24*K*AAA* | EA*5X25M17A* | *80MSU0401712A* | 23800 | 22600 | 16 | 12.5 | 7.8 | 2.12 | 65 | 50 | 214160908
KENMORE | (C,H,T)5H6S24*K*AAA* | EA*5X25M17A* | *80MSU0401712A* | 23800 | 22600 | 16 | 12.5 | 7.8 | 2.12 | 65 | 50 | 214160907
KEEPRITE | C5H6S24*K*AAA* | EA*5X25M17A* | *80MSU0401712A* | 23800 | 22600 | 16 | 12.5 | 7.8 | 2.12 | 65 | 50 | 214160906
DAY & NIGHT | C5H6S24*K*AAA* | EA*5X25M17A* | *80MSU0401712A* | 23800 | 22600 | 16 | 12.5 | 7.8 | 2.12 | 65 | 50 | 214160905
COMFORTMAKER | C5H6S24*K*AAA* | EA*5X25M17A* | *80MSU0401712A* | 23800 | 22600 | 16 | 12.5 | 7.8 | 2.12 | 65 | 50 | 214160904
ARCOAIRE | H5H6S24*K*AAA* | EA*5X25M17A* | *80MSU0401712A* | 23800 | 22600 | 16 | 12.5 | 7.8 | 2.12 | 65 | 50 | 214160903
AIRQUEST | H5H6S24*K*AAA* | EA*5X25M17A* | *80MSU0401712A* | 23800 | 22600 | 16 | 12.5 | 7.8 | 2.12 | 65 | 50 | 214160902
HEIL | H5H6S24*K*AAA* | EA*5X25M17A* | *80MSU0401712A* | 23800 | 22600 | 16 | 12.5 | 7.8 | 2.12 | 65 | 50 | 214160901
TEMPSTAR | T5H6S24*K*AAA* | EA*5X25M17A* | *80ESU0601716A | 23800 | 21800 | 15.2 | 12.5 | 7.8 | 2.14 | 68 | 53 | 214160900
KENMORE | (C,H,T)5H6S24*K*AAA* | EA*5X25M17A* | *80ESU0601716A | 23800 | 21800 | 15.2 | 12.5 | 7.8 | 2.14 | 68 | 53 | 214160899
KEEPRITE | C5H6S24*K*AAA* | EA*5X25M17A* | *80ESU0601716A | 23800 | 21800 | 15.2 | 12.5 | 7.8 | 2.14 | 68 | 53 | 214160898
COMFORTMAKER | C5H6S24*K*AAA* | EA*5X25M17A* | *80ESU0601716A | 23800 | 21800 | 15.2 | 12.5 | 7.8 | 2.14 | 68 | 53 | 214160896
ARCOAIRE | H5H6S24*K*AAA* | EA*5X25M17A* | *80ESU0601716A | 23800 | 21800 | 15.2 | 12.5 | 7.8 | 2.14 | 68 | 53 | 214160895
HEIL | H5H6S24*K*AAA* | EA*5X25M17A* | *80ESU0601716A | 23800 | 21800 | 15.2 | 12.5 | 7.8 | 2.14 | 68 | 53 | 214160893
TEMPSTAR | T5H6S24*K*AAA* | EA*5X25M17A* | *80ESU0401712A* | 23000 | 21800 | 15.2 | 12.5 | 7.8 | 2.08 | 66 | 50 | 214160892
KENMORE | (C,H,T)5H6S24*K*AAA* | EA*5X25M17A* | *80ESU0401712A* | 23000 | 21800 | 15.2 | 12.5 | 7.8 | 2.08 | 66 | 50 | 214160891
KEEPRITE | C5H6S24*K*AAA* | EA*5X25M17A* | *80ESU0401712A* | 23000 | 21800 | 15.2 | 12.5 | 7.8 | 2.08 | 66 | 50 | 214160890
DAY & NIGHT | C5H6S24*K*AAA* | EA*5X25M17A* | *80ESU0401712A* | 23000 | 21800 | 15.2 | 12.5 | 7.8 | 2.08 | 66 | 50 | 214160889
COMFORTMAKER | C5H6S24*K*AAA* | EA*5X25M17A* | *80ESU0401712A* | 23000 | 21800 | 15.2 | 12.5 | 7.8 | 2.08 | 66 | 50 | 214160888
ARCOAIRE | H5H6S24*K*AAA* | EA*5X25M17A* | *80ESU0401712A* | 23000 | 21800 | 15.2 | 12.5 | 7.8 | 2.08 | 66 | 50 | 214160887
AIRQUEST | H5H6S24*K*AAA* | EA*5X25M17A* | *80ESU0401712A* | 23000 | 21800 | 15.2 | 12.5 | 7.8 | 2.08 | 66 | 50 | 214160886
HEIL | H5H6S24*K*AAA* | EA*5X25M17A* | *80ESU0401712A* | 23000 | 21800 | 15.2 | 12.5 | 7.8 | 2.08 | 66 | 50 | 214160885
TEMPSTAR | T5H6S24*K*AAA* | EA*5X25M17A* | *80VSL0701412B* | 23400 | 22200 | 15.2 | 12 | 7.8 | 2.12 | 66 | 51 | 214160884
KENMORE | (C,H,T)5H6S24*K*AAA* | EA*5X25M17A* | *80VSL0701412B* | 23400 | 22200 | 15.2 | 12 | 7.8 | 2.12 | 66 | 51 | 214160883
KEEPRITE | C5H6S24*K*AAA* | EA*5X25M17A* | *80VSL0701412B* | 23400 | 22200 | 15.2 | 12 | 7.8 | 2.12 | 66 | 51 | 214160882
DAY & NIGHT | C5H6S24*K*AAA* | EA*5X25M17A* | *80VSL0701412B* | 23400 | 22200 | 15.2 | 12 | 7.8 | 2.12 | 66 | 51 | 214160881
COMFORTMAKER | C5H6S24*K*AAA* | EA*5X25M17A* | *80VSL0701412B* | 23400 | 22200 | 15.2 | 12 | 7.8 | 2.12 | 66 | 51 | 214160880
ARCOAIRE | H5H6S24*K*AAA* | EA*5X25M17A* | *80VSL0701412B* | 23400 | 22200 | 15.2 | 12 | 7.8 | 2.12 | 66 | 51 | 214160879
AIRQUEST | H5H6S24*K*AAA* | EA*5X25M17A* | *80VSL0701412B* | 23400 | 22200 | 15.2 | 12 | 7.8 | 2.12 | 66 | 51 | 214160878
TEMPSTAR | T5H6S24*K*AAA* | EVD5X38M17A* | *80MS(N,L)0451714A* | 24200 | 23800 | 15.5 | 12 | 7.8 | 1.98 | 62 | 48 | 214160028
KENMORE | (C,H,T)5H6S24*K*AAA* | EVD5X38M17A* | *80MS(N,L)0451714A* | 24200 | 23800 | 15.5 | 12 | 7.8 | 1.98 | 62 | 48 | 214160027
KEEPRITE | C5H6S24*K*AAA* | EVD5X38M17A* | *80MS(N,L)0451714A* | 24200 | 23800 | 15.5 | 12 | 7.8 | 1.98 | 62 | 48 | 214160026
DAY & NIGHT | C5H6S24*K*AAA* | EVD5X38M17A* | *80MS(N,L)0451714A* | 24200 | 23800 | 15.5 | 12 | 7.8 | 1.98 | 62 | 48 | 214160025
ARCOAIRE | H5H6S24*K*AAA* | EVD5X38M17A* | *80MS(N,L)0451714A* | 24200 | 23800 | 15.5 | 12 | 7.8 | 1.98 | 62 | 48 | 214160023
AIRQUEST | H5H6S24*K*AAA* | EVD5X38M17A* | *80MS(N,L)0451714A* | 24200 | 23800 | 15.5 | 12 | 7.8 | 1.98 | 62 | 48 | 214160022
HEIL | H5H6S24*K*AAA* | EVD5X38M17A* | *80MS(N,L)0451714A* | 24200 | 23800 | 15.5 | 12 | 7.8 | 1.98 | 62 | 48 | 214160021
ARCOAIRE | H5H6S24*K*AAA* | EA*5X37M17A* | *92MSN0601412A* | 23400 | 22800 | 15.2 | 11.7 | 7.8 | 2.08 | 64 | 50 | 214158203
AIRQUEST | H5H6S24*K*AAA* | EA*5X37M17A* | *92MSN0601412A* | 23400 | 22800 | 15.2 | 11.7 | 7.8 | 2.08 | 64 | 50 | 214158202
HEIL | H5H6S24*K*AAA* | EA*5X37M17A* | *92MSN0601412A* | 23400 | 22800 | 15.2 | 11.7 | 7.8 | 2.08 | 64 | 50 | 214158201
TEMPSTAR | T5H6S24*K*AAA* | EA*5X37M17A* | *92ESN0601412A* | 23600 | 23000 | 15.5 | 12 | 7.8 | 2.08 | 64 | 50 | 214158184
KENMORE | (C,H,T)5H6S24*K*AAA* | EA*5X37M17A* | *92ESN0601412A* | 23600 | 23000 | 15.5 | 12 | 7.8 | 2.08 | 64 | 50 | 214158183
KEEPRITE | C5H6S24*K*AAA* | EA*5X37M17A* | *92ESN0601412A* | 23600 | 23000 | 15.5 | 12 | 7.8 | 2.08 | 64 | 50 | 214158182
DAY & NIGHT | C5H6S24*K*AAA* | EA*5X37M17A* | *92ESN0601412A* | 23600 | 23000 | 15.5 | 12 | 7.8 | 2.08 | 64 | 50 | 214158181
COMFORTMAKER | C5H6S24*K*AAA* | EA*5X37M17A* | *92ESN0601412A* | 23600 | 23000 | 15.5 | 12 | 7.8 | 2.08 | 64 | 50 | 214158180
ARCOAIRE | H5H6S24*K*AAA* | EA*5X37M17A* | *92ESN0601412A* | 23600 | 23000 | 15.5 | 12 | 7.8 | 2.08 | 64 | 50 | 214158179
AIRQUEST | H5H6S24*K*AAA* | EA*5X37M17A* | *92ESN0601412A* | 23600 | 23000 | 15.5 | 12 | 7.8 | 2.08 | 64 | 50 | 214158178
HEIL | H5H6S24*K*AAA* | EA*5X37M17A* | *92ESN0601412A* | 23600 | 23000 | 15.5 | 12 | 7.8 | 2.08 | 64 | 50 | 214158177
TEMPSTAR | T5H6S24*K*AAA* | EA*5X37M17A* | *97CMN0801714B* | 23400 | 23000 | 15.5 | 12 | 7.8 | 2.08 | 63 | 49 | 214158176
KENMORE | (C,H,T)5H6S24*K*AAA* | EA*5X37M17A* | *97CMN0801714B* | 23400 | 23000 | 15.5 | 12 | 7.8 | 2.08 | 63 | 49 | 214158175
DAY & NIGHT | C5H6S24*K*AAA* | EA*5X37M17A* | *97CMN0801714B* | 23400 | 23000 | 15.5 | 12 | 7.8 | 2.08 | 63 | 49 | 214158173
COMFORTMAKER | C5H6S24*K*AAA* | EA*5X37M17A* | *97CMN0801714B* | 23400 | 23000 | 15.5 | 12 | 7.8 | 2.08 | 63 | 49 | 214158172
AIRQUEST | H5H6S24*K*AAA* | EA*5X37M17A* | *97CMN0801714B* | 23400 | 23000 | 15.5 | 12 | 7.8 | 2.08 | 63 | 49 | 214158170
HEIL | H5H6S24*K*AAA* | EA*5X37M17A* | *97CMN0801714B* | 23400 | 23000 | 15.5 | 12 | 7.8 | 2.08 | 63 | 49 | 214158169
TEMPSTAR | T5H6S24*K*AAA* | EA*5X37M17A* | *97CMN0601714B* | 23400 | 23000 | 15.5 | 12 | 7.8 | 2.08 | 64 | 50 | 214158168
KENMORE | (C,H,T)5H6S24*K*AAA* | EA*5X37M17A* | *97CMN0601714B* | 23400 | 23000 | 15.5 | 12 | 7.8 | 2.08 | 64 | 50 | 214158167
KEEPRITE | C5H6S24*K*AAA* | EA*5X37M17A* | *97CMN0601714B* | 23400 | 23000 | 15.5 | 12 | 7.8 | 2.08 | 64 | 50 | 214158166
DAY & NIGHT | C5H6S24*K*AAA* | EA*5X37M17A* | *97CMN0601714B* | 23400 | 23000 | 15.5 | 12 | 7.8 | 2.08 | 64 | 50 | 214158165
COMFORTMAKER | C5H6S24*K*AAA* | EA*5X37M17A* | *97CMN0601714B* | 23400 | 23000 | 15.5 | 12 | 7.8 | 2.08 | 64 | 50 | 214158164
ARCOAIRE | H5H6S24*K*AAA* | EA*5X37M17A* | *97CMN0601714B* | 23400 | 23000 | 15.5 | 12 | 7.8 | 2.08 | 64 | 50 | 214158163
AIRQUEST | H5H6S24*K*AAA* | EA*5X37M17A* | *97CMN0601714B* | 23400 | 23000 | 15.5 | 12 | 7.8 | 2.08 | 64 | 50 | 214158162
HEIL | H5H6S24*K*AAA* | EA*5X37M17A* | *97CMN0601714B* | 23400 | 23000 | 15.5 | 12 | 7.8 | 2.08 | 64 | 50 | 214158161
TEMPSTAR | T5H6S24*K*AAA* | EA*5X37M17A* | *95CSU0601716B* | 23400 | 23000 | 15.5 | 12 | 7.8 | 2.08 | 64 | 49 | 214158144
KENMORE | (C,H,T)5H6S24*K*AAA* | EA*5X37M17A* | *95CSU0601716B* | 23400 | 23000 | 15.5 | 12 | 7.8 | 2.08 | 64 | 49 | 214158143
KEEPRITE | C5H6S24*K*AAA* | EA*5X37M17A* | *95CSU0601716B* | 23400 | 23000 | 15.5 | 12 | 7.8 | 2.08 | 64 | 49 | 214158142
DAY & NIGHT | C5H6S24*K*AAA* | EA*5X37M17A* | *95CSU0601716B* | 23400 | 23000 | 15.5 | 12 | 7.8 | 2.08 | 64 | 49 | 214158141
COMFORTMAKER | C5H6S24*K*AAA* | EA*5X37M17A* | *95CSU0601716B* | 23400 | 23000 | 15.5 | 12 | 7.8 | 2.08 | 64 | 49 | 214158140
ARCOAIRE | H5H6S24*K*AAA* | EA*5X37M17A* | *95CSU0601716B* | 23400 | 23000 | 15.5 | 12 | 7.8 | 2.08 | 64 | 49 | 214158139
AIRQUEST | H5H6S24*K*AAA* | EA*5X37M17A* | *95CSU0601716B* | 23400 | 23000 | 15.5 | 12 | 7.8 | 2.08 | 64 | 49 | 214158138
HEIL | H5H6S24*K*AAA* | EA*5X37M17A* | *95CSU0601716B* | 23400 | 23000 | 15.5 | 12 | 7.8 | 2.08 | 64 | 49 | 214158137
KENMORE | (C,H,T)5H6S24*K*AAA* | EA*5X37M17A* | *80VTL0701716B* | 23400 | 22600 | 15.2 | 11.7 | 7.8 | 2.08 | 65 | 50 | 214158127
KEEPRITE | C5H6S24*K*AAA* | EA*5X37M17A* | *80VTL0701716B* | 23400 | 22600 | 15.2 | 11.7 | 7.8 | 2.08 | 65 | 50 | 214158126
DAY & NIGHT | C5H6S24*K*AAA* | EA*5X37M17A* | *80VTL0701716B* | 23400 | 22600 | 15.2 | 11.7 | 7.8 | 2.08 | 65 | 50 | 214158125
AIRQUEST | H5H6S24*K*AAA* | EA*5X25M17A* | *80CSU0401712A* | 23400 | 21800 | 15.2 | 12.5 | 7.8 | 2.12 | 67 | 51 | 214160838
ARCOAIRE | H5H6S24*K*AAA* | EA*5X25M17A* | *80CSU0401712A* | 23400 | 21800 | 15.2 | 12.5 | 7.8 | 2.12 | 67 | 51 | 214160839
COMFORTMAKER | C5H6S24*K*AAA* | EA*5X25M17A* | *80CSU0401712A* | 23400 | 21800 | 15.2 | 12.5 | 7.8 | 2.12 | 67 | 51 | 214160840
DAY & NIGHT | C5H6S24*K*AAA* | EA*5X25M17A* | *80CSU0401712A* | 23400 | 21800 | 15.2 | 12.5 | 7.8 | 2.12 | 67 | 51 | 214160841
KEEPRITE | C5H6S24*K*AAA* | EA*5X25M17A* | *80CSU0401712A* | 23400 | 21800 | 15.2 | 12.5 | 7.8 | 2.12 | 67 | 51 | 214160842
KENMORE | (C,H,T)5H6S24*K*AAA* | EA*5X25M17A* | *80CSU0401712A* | 23400 | 21800 | 15.2 | 12.5 | 7.8 | 2.12 | 67 | 51 | 214160843
TEMPSTAR | T5H6S24*K*AAA* | EA*5X25M17A* | *80CSU0401712A* | 23400 | 21800 | 15.2 | 12.5 | 7.8 | 2.12 | 67 | 51 | 214160844
HEIL | H5H6S24*K*AAA* | EA*5X25M17A* | *80ES(N,L)0901714A* | 23600 | 21800 | 15.2 | 12.5 | 7.8 | 2.12 | 67 | 52 | 214160845
AIRQUEST | H5H6S24*K*AAA* | EA*5X25M17A* | *80ES(N,L)0901714A* | 23600 | 21800 | 15.2 | 12.5 | 7.8 | 2.12 | 67 | 52 | 214160846
ARCOAIRE | H5H6S24*K*AAA* | EA*5X25M17A* | *80ES(N,L)0901714A* | 23600 | 21800 | 15.2 | 12.5 | 7.8 | 2.12 | 67 | 52 | 214160847
COMFORTMAKER | C5H6S24*K*AAA* | EA*5X25M17A* | *80ES(N,L)0901714A* | 23600 | 21800 | 15.2 | 12.5 | 7.8 | 2.12 | 67 | 52 | 214160848
DAY & NIGHT | C5H6S24*K*AAA* | EA*5X25M17A* | *80ES(N,L)0901714A* | 23600 | 21800 | 15.2 | 12.5 | 7.8 | 2.12 | 67 | 52 | 214160849
KEEPRITE | C5H6S24*K*AAA* | EA*5X25M17A* | *80ES(N,L)0901714A* | 23600 | 21800 | 15.2 | 12.5 | 7.8 | 2.12 | 67 | 52 | 214160850
TEMPSTAR | T5H6S24*K*AAA* | EA*5X25M17A* | *80ES(N,L)0901714A* | 23600 | 21800 | 15.2 | 12.5 | 7.8 | 2.12 | 67 | 52 | 214160852
HEIL | H5H6S24*K*AAA* | EA*5X25M17A* | *80MS(N,L)0701412A* | 23600 | 22200 | 15.2 | 12 | 7.8 | 2.12 | 66 | 51 | 214160853
ARCOAIRE | H5H6S24*K*AAA* | EA*5X25M17A* | *80MS(N,L)0701412A* | 23600 | 22200 | 15.2 | 12 | 7.8 | 2.12 | 66 | 51 | 214160855
COMFORTMAKER | C5H6S24*K*AAA* | EA*5X25M17A* | *80MS(N,L)0701412A* | 23600 | 22200 | 15.2 | 12 | 7.8 | 2.12 | 66 | 51 | 214160856
KEEPRITE | C5H6S24*K*AAA* | EA*5X25M17A* | *80MS(N,L)0701412A* | 23600 | 22200 | 15.2 | 12 | 7.8 | 2.12 | 66 | 51 | 214160858
KENMORE | (C,H,T)5H6S24*K*AAA* | EA*5X25M17A* | *80MS(N,L)0701412A* | 23600 | 22200 | 15.2 | 12 | 7.8 | 2.12 | 66 | 51 | 214160859
TEMPSTAR | T5H6S24*K*AAA* | EA*5X25M17A* | *80MS(N,L)0701412A* | 23600 | 22200 | 15.2 | 12 | 7.8 | 2.12 | 66 | 51 | 214160860
HEIL | H5H6S24*K*AAA* | EA*5X25M17A* | *80MS(N,L)0701712A* | 23600 | 22200 | 15.5 | 12 | 7.8 | 2.12 | 66 | 50 | 214160861
AIRQUEST | H5H6S24*K*AAA* | EA*5X25M17A* | *80MS(N,L)0701712A* | 23600 | 22200 | 15.5 | 12 | 7.8 | 2.12 | 66 | 50 | 214160862
ARCOAIRE | H5H6S24*K*AAA* | EA*5X25M17A* | *80MS(N,L)0701712A* | 23600 | 22200 | 15.5 | 12 | 7.8 | 2.12 | 66 | 50 | 214160863
COMFORTMAKER | C5H6S24*K*AAA* | EA*5X25M17A* | *80MS(N,L)0701712A* | 23600 | 22200 | 15.5 | 12 | 7.8 | 2.12 | 66 | 50 | 214160864
DAY & NIGHT | C5H6S24*K*AAA* | EA*5X25M17A* | *80MS(N,L)0701712A* | 23600 | 22200 | 15.5 | 12 | 7.8 | 2.12 | 66 | 50 | 214160865
KEEPRITE | C5H6S24*K*AAA* | EA*5X25M17A* | *80MS(N,L)0701712A* | 23600 | 22200 | 15.5 | 12 | 7.8 | 2.12 | 66 | 50 | 214160866
KENMORE | (C,H,T)5H6S24*K*AAA* | EA*5X25M17A* | *80MS(N,L)0701712A* | 23600 | 22200 | 15.5 | 12 | 7.8 | 2.12 | 66 | 50 | 214160867
TEMPSTAR | T5H6S24*K*AAA* | EA*5X25M17A* | *80MS(N,L)0701712A* | 23600 | 22200 | 15.5 | 12 | 7.8 | 2.12 | 66 | 50 | 214160868
HEIL | H5H6S24*K*AAA* | EA*5X25M17A* | *80MS(N,L)0901714A* | 23800 | 22200 | 15.5 | 12 | 7.8 | 2.12 | 66 | 51 | 214160869
AIRQUEST | H5H6S24*K*AAA* | EA*5X25M17A* | *80MS(N,L)0901714A* | 23800 | 22200 | 15.5 | 12 | 7.8 | 2.12 | 66 | 51 | 214160870
COMFORTMAKER | C5H6S24*K*AAA* | EA*5X25M17A* | *80MS(N,L)0901714A* | 23800 | 22200 | 15.5 | 12 | 7.8 | 2.12 | 66 | 51 | 214160872
DAY & NIGHT | C5H6S24*K*AAA* | EA*5X25M17A* | *80MS(N,L)0901714A* | 23800 | 22200 | 15.5 | 12 | 7.8 | 2.12 | 66 | 51 | 214160873
KENMORE | (C,H,T)5H6S24*K*AAA* | EA*5X25M17A* | *80MS(N,L)0901714A* | 23800 | 22200 | 15.5 | 12 | 7.8 | 2.12 | 66 | 51 | 214160875
TEMPSTAR | T5H6S24*K*AAA* | EA*5X25M17A* | *80MS(N,L)0901714A* | 23800 | 22200 | 15.5 | 12 | 7.8 | 2.12 | 66 | 51 | 214160876
HEIL | H5H6S24*K*AAA* | EA*5X37M17A* | *96VSN0601716B* | 23400 | 22800 | 15.2 | 11.7 | 7.8 | 2.08 | 64 | 50 | 214158265
AIRQUEST | H5H6S24*K*AAA* | EA*5X37M17A* | *96VSN0601716B* | 23400 | 22800 | 15.2 | 11.7 | 7.8 | 2.08 | 64 | 50 | 214158266
ARCOAIRE | H5H6S24*K*AAA* | EA*5X37M17A* | *96VSN0601716B* | 23400 | 22800 | 15.2 | 11.7 | 7.8 | 2.08 | 64 | 50 | 214158267
COMFORTMAKER | C5H6S24*K*AAA* | EA*5X37M17A* | *96VSN0601716B* | 23400 | 22800 | 15.2 | 11.7 | 7.8 | 2.08 | 64 | 50 | 214158268
DAY & NIGHT | C5H6S24*K*AAA* | EA*5X37M17A* | *96VSN0601716B* | 23400 | 22800 | 15.2 | 11.7 | 7.8 | 2.08 | 64 | 50 | 214158269
KEEPRITE | C5H6S24*K*AAA* | EA*5X37M17A* | *96VSN0601716B* | 23400 | 22800 | 15.2 | 11.7 | 7.8 | 2.08 | 64 | 50 | 214158270
KENMORE | (C,H,T)5H6S24*K*AAA* | EA*5X37M17A* | *96VSN0601716B* | 23400 | 22800 | 15.2 | 11.7 | 7.8 | 2.08 | 64 | 50 | 214158271
TEMPSTAR | T5H6S24*K*AAA* | EA*5X37M17A* | *96VSN0601716B* | 23400 | 22800 | 15.2 | 11.7 | 7.8 | 2.08 | 64 | 50 | 214158272
HEIL | H5H6S24*K*AAA* | EA*5X37M17A* | *96VSN0801716B* | 23400 | 22800 | 15.2 | 11.7 | 7.8 | 2.08 | 64 | 50 | 214158273
ARCOAIRE | H5H6S24*K*AAA* | EA*5X37M17A* | *96VSN0801716B* | 23400 | 22800 | 15.2 | 11.7 | 7.8 | 2.08 | 64 | 50 | 214158275
COMFORTMAKER | C5H6S24*K*AAA* | EA*5X37M17A* | *96VSN0801716B* | 23400 | 22800 | 15.2 | 11.7 | 7.8 | 2.08 | 64 | 50 | 214158276
DAY & NIGHT | C5H6S24*K*AAA* | EA*5X37M17A* | *96VSN0801716B* | 23400 | 22800 | 15.2 | 11.7 | 7.8 | 2.08 | 64 | 50 | 214158277
KEEPRITE | C5H6S24*K*AAA* | EA*5X37M17A* | *96VSN0801716B* | 23400 | 22800 | 15.2 | 11.7 | 7.8 | 2.08 | 64 | 50 | 214158278
KENMORE | (C,H,T)5H6S24*K*AAA* | EA*5X37M17A* | *96VSN0801716B* | 23400 | 22800 | 15.2 | 11.7 | 7.8 | 2.08 | 64 | 50 | 214158279
TEMPSTAR | T5H6S24*K*AAA* | EA*5X37M17A* | *96VSN0801716B* | 23400 | 22800 | 15.2 | 11.7 | 7.8 | 2.08 | 64 | 50 | 214158280
KEEPRITE | C5H6S24*K*AAA* | EA*5X25M17A* | *92ESN0601714A* | 23400 | 21800 | 15.2 | 12.5 | 7.8 | 2.1 | 67 | 51 | 214160954
KENMORE | (C,H,T)5H6S24*K*AAA* | EA*5X25M17A* | *92ESN0601714A* | 23400 | 21800 | 15.2 | 12.5 | 7.8 | 2.1 | 67 | 51 | 214160955
HEIL | H5H6S30*K*AAA* | FHMA5*42L*C* |  | 27600 | 28000 | 15.2 | 12 | 7.8 | 2.1 | 62 | 48 | 214165158
AIRQUEST | H5H6S30*K*AAA* | FHMA5*42L*C* |  | 27600 | 28000 | 15.2 | 12 | 7.8 | 2.1 | 62 | 48 | 214165159
HEIL | H5H6S24*K*AAA* | EA*5X25M17A* | *80CSU0601716A* | 23400 | 21800 | 15.2 | 12.5 | 7.8 | 2.1 | 67 | 52 | 214157249
AIRQUEST | H5H6S24*K*AAA* | EA*5X25M17A* | *80CSU0601716A* | 23400 | 21800 | 15.2 | 12.5 | 7.8 | 2.1 | 67 | 52 | 214157250
ARCOAIRE | H5H6S24*K*AAA* | EA*5X25M17A* | *80CSU0601716A* | 23400 | 21800 | 15.2 | 12.5 | 7.8 | 2.1 | 67 | 52 | 214157251
COMFORTMAKER | C5H6S24*K*AAA* | EA*5X25M17A* | *80CSU0601716A* | 23400 | 21800 | 15.2 | 12.5 | 7.8 | 2.1 | 67 | 52 | 214157252
DAY & NIGHT | C5H6S24*K*AAA* | EA*5X25M17A* | *80CSU0601716A* | 23400 | 21800 | 15.2 | 12.5 | 7.8 | 2.1 | 67 | 52 | 214157253
KENMORE | (C,H,T)5H6S24*K*AAA* | EA*5X25M17A* | *80CSU0601716A* | 23400 | 21800 | 15.2 | 12.5 | 7.8 | 2.1 | 67 | 52 | 214157255
TEMPSTAR | T5H6S24*K*AAA* | EA*5X25M17A* | *80CSU0601716A* | 23400 | 21800 | 15.2 | 12.5 | 7.8 | 2.1 | 67 | 52 | 214157256
HEIL | H5H6S24*K*AAA* | EA*5X25M17A* | *80ES(N,L)0451412A* | 23600 | 22000 | 15.2 | 12.5 | 7.8 | 2.1 | 67 | 52 | 214157257
AIRQUEST | H5H6S24*K*AAA* | EA*5X25M17A* | *80ES(N,L)0451412A* | 23600 | 22000 | 15.2 | 12.5 | 7.8 | 2.1 | 67 | 52 | 214157258
ARCOAIRE | H5H6S24*K*AAA* | EA*5X25M17A* | *80ES(N,L)0451412A* | 23600 | 22000 | 15.2 | 12.5 | 7.8 | 2.1 | 67 | 52 | 214157259
COMFORTMAKER | C5H6S24*K*AAA* | EA*5X25M17A* | *80ES(N,L)0451412A* | 23600 | 22000 | 15.2 | 12.5 | 7.8 | 2.1 | 67 | 52 | 214157260
DAY & NIGHT | C5H6S24*K*AAA* | EA*5X25M17A* | *80ES(N,L)0451412A* | 23600 | 22000 | 15.2 | 12.5 | 7.8 | 2.1 | 67 | 52 | 214157261
KEEPRITE | C5H6S24*K*AAA* | EA*5X25M17A* | *80ES(N,L)0451412A* | 23600 | 22000 | 15.2 | 12.5 | 7.8 | 2.1 | 67 | 52 | 214157262
KENMORE | (C,H,T)5H6S24*K*AAA* | EA*5X25M17A* | *80ES(N,L)0451412A* | 23600 | 22000 | 15.2 | 12.5 | 7.8 | 2.1 | 67 | 52 | 214157263
TEMPSTAR | T5H6S24*K*AAA* | EA*5X25M17A* | *80ES(N,L)0451412A* | 23600 | 22000 | 15.2 | 12.5 | 7.8 | 2.1 | 67 | 52 | 214157264
HEIL | H5H6S24*K*AAA* | EA*5X25M17A* | *80ES(N,L)0701412A* | 23400 | 21800 | 15.2 | 12.5 | 7.8 | 2.1 | 67 | 51 | 214157273
AIRQUEST | H5H6S24*K*AAA* | EA*5X25M17A* | *80ES(N,L)0701412A* | 23400 | 21800 | 15.2 | 12.5 | 7.8 | 2.1 | 67 | 51 | 214157274
ARCOAIRE | H5H6S24*K*AAA* | EA*5X25M17A* | *80ES(N,L)0701412A* | 23400 | 21800 | 15.2 | 12.5 | 7.8 | 2.1 | 67 | 51 | 214157275
COMFORTMAKER | C5H6S24*K*AAA* | EA*5X25M17A* | *80ES(N,L)0701412A* | 23400 | 21800 | 15.2 | 12.5 | 7.8 | 2.1 | 67 | 51 | 214157276
DAY & NIGHT | C5H6S24*K*AAA* | EA*5X25M17A* | *80ES(N,L)0701412A* | 23400 | 21800 | 15.2 | 12.5 | 7.8 | 2.1 | 67 | 51 | 214157277
KEEPRITE | C5H6S24*K*AAA* | EA*5X25M17A* | *80ES(N,L)0701412A* | 23400 | 21800 | 15.2 | 12.5 | 7.8 | 2.1 | 67 | 51 | 214157278
KENMORE | (C,H,T)5H6S24*K*AAA* | EA*5X25M17A* | *80ES(N,L)0701412A* | 23400 | 21800 | 15.2 | 12.5 | 7.8 | 2.1 | 67 | 51 | 214157279
TEMPSTAR | T5H6S24*K*AAA* | EA*5X25M17A* | *80ES(N,L)0701412A* | 23400 | 21800 | 15.2 | 12.5 | 7.8 | 2.1 | 67 | 51 | 214157280
HEIL | H5H6S24*K*AAA* | EA*5X25M17A* | *80ES(N,L)0701712A* | 23400 | 22000 | 15.2 | 12.5 | 7.8 | 2.1 | 66 | 51 | 214157281
AIRQUEST | H5H6S24*K*AAA* | EA*5X25M17A* | *80ES(N,L)0701712A* | 23400 | 22000 | 15.2 | 12.5 | 7.8 | 2.1 | 66 | 51 | 214157282
ARCOAIRE | H5H6S24*K*AAA* | EA*5X25M17A* | *80ES(N,L)0701712A* | 23400 | 22000 | 15.2 | 12.5 | 7.8 | 2.1 | 66 | 51 | 214157283
COMFORTMAKER | C5H6S24*K*AAA* | EA*5X25M17A* | *80ES(N,L)0701712A* | 23400 | 22000 | 15.2 | 12.5 | 7.8 | 2.1 | 66 | 51 | 214157284
DAY & NIGHT | C5H6S24*K*AAA* | EA*5X25M17A* | *80ES(N,L)0701712A* | 23400 | 22000 | 15.2 | 12.5 | 7.8 | 2.1 | 66 | 51 | 214157285
KEEPRITE | C5H6S24*K*AAA* | EA*5X25M17A* | *80ES(N,L)0701712A* | 23400 | 22000 | 15.2 | 12.5 | 7.8 | 2.1 | 66 | 51 | 214157286
KENMORE | (C,H,T)5H6S24*K*AAA* | EA*5X25M17A* | *80ES(N,L)0701712A* | 23400 | 22000 | 15.2 | 12.5 | 7.8 | 2.1 | 66 | 51 | 214157287
TEMPSTAR | T5H6S24*K*AAA* | EA*5X25M17A* | *80ES(N,L)0701712A* | 23400 | 22000 | 15.2 | 12.5 | 7.8 | 2.1 | 66 | 51 | 214157288
HEIL | H5H6S24*K*AAA* | EA*5X25M17A* | *80ES(N,L)0701716A* | 23800 | 22800 | 15.5 | 12 | 7.8 | 2.12 | 65 | 51 | 214157289
HEIL | H5H6S24*K*AAA* | EVD5X38M17A* | *80MS(N,L)0701712A* | 24200 | 23600 | 16 | 12.5 | 7.8 | 2 | 62 | 48 | 214161821
AIRQUEST | H5H6S24*K*AAA* | EVD5X38M17A* | *80MS(N,L)0701712A* | 24200 | 23600 | 16 | 12.5 | 7.8 | 2 | 62 | 48 | 214161822
ARCOAIRE | H5H6S24*K*AAA* | EVD5X38M17A* | *80MS(N,L)0701712A* | 24200 | 23600 | 16 | 12.5 | 7.8 | 2 | 62 | 48 | 214161823
COMFORTMAKER | C5H6S24*K*AAA* | EVD5X38M17A* | *80MS(N,L)0701712A* | 24200 | 23600 | 16 | 12.5 | 7.8 | 2 | 62 | 48 | 214161824
DAY & NIGHT | C5H6S24*K*AAA* | EVD5X38M17A* | *80MS(N,L)0701712A* | 24200 | 23600 | 16 | 12.5 | 7.8 | 2 | 62 | 48 | 214161825
KEEPRITE | C5H6S24*K*AAA* | EVD5X38M17A* | *80MS(N,L)0701712A* | 24200 | 23600 | 16 | 12.5 | 7.8 | 2 | 62 | 48 | 214161826
KENMORE | (C,H,T)5H6S24*K*AAA* | EVD5X38M17A* | *80MS(N,L)0701712A* | 24200 | 23600 | 16 | 12.5 | 7.8 | 2 | 62 | 48 | 214161827
TEMPSTAR | T5H6S24*K*AAA* | EVD5X38M17A* | *80MS(N,L)0701712A* | 24200 | 23600 | 16 | 12.5 | 7.8 | 2 | 62 | 48 | 214161828
HEIL | H5H6S24*K*AAA* | EVD5X38M17A* | *80MS(N,L)0701716A* | 24200 | 23800 | 16 | 12 | 7.8 | 2 | 62 | 48 | 214161829
ARCOAIRE | H5H6S24*K*AAA* | EVD5X38M17A* | *80MS(N,L)0701716A* | 24200 | 23800 | 16 | 12 | 7.8 | 2 | 62 | 48 | 214161831
COMFORTMAKER | C5H6S24*K*AAA* | EVD5X38M17A* | *80MS(N,L)0701716A* | 24200 | 23800 | 16 | 12 | 7.8 | 2 | 62 | 48 | 214161832
KEEPRITE | C5H6S24*K*AAA* | EVD5X38M17A* | *80MS(N,L)0701716A* | 24200 | 23800 | 16 | 12 | 7.8 | 2 | 62 | 48 | 214161834
KENMORE | (C,H,T)5H6S24*K*AAA* | EVD5X38M17A* | *80MS(N,L)0701716A* | 24200 | 23800 | 16 | 12 | 7.8 | 2 | 62 | 48 | 214161835
HEIL | H5H6S24*K*AAA* | EVD5X38M17A* | *80MS(N,L)0901714A* | 24200 | 23600 | 16 | 12.5 | 7.8 | 2 | 61 | 47 | 214161837
AIRQUEST | H5H6S24*K*AAA* | EVD5X38M17A* | *80MS(N,L)0901714A* | 24200 | 23600 | 16 | 12.5 | 7.8 | 2 | 61 | 47 | 214161838
ARCOAIRE | H5H6S24*K*AAA* | EVD5X38M17A* | *80MS(N,L)0901714A* | 24200 | 23600 | 16 | 12.5 | 7.8 | 2 | 61 | 47 | 214161839
COMFORTMAKER | C5H6S24*K*AAA* | EVD5X38M17A* | *80MS(N,L)0901714A* | 24200 | 23600 | 16 | 12.5 | 7.8 | 2 | 61 | 47 | 214161840
DAY & NIGHT | C5H6S24*K*AAA* | EVD5X38M17A* | *80MS(N,L)0901714A* | 24200 | 23600 | 16 | 12.5 | 7.8 | 2 | 61 | 47 | 214161841
KEEPRITE | C5H6S24*K*AAA* | EVD5X38M17A* | *80MS(N,L)0901714A* | 24200 | 23600 | 16 | 12.5 | 7.8 | 2 | 61 | 47 | 214161842
KENMORE | (C,H,T)5H6S24*K*AAA* | EVD5X38M17A* | *80MS(N,L)0901714A* | 24200 | 23600 | 16 | 12.5 | 7.8 | 2 | 61 | 47 | 214161843
TEMPSTAR | T5H6S24*K*AAA* | EVD5X38M17A* | *80MS(N,L)0901714A* | 24200 | 23600 | 16 | 12.5 | 7.8 | 2 | 61 | 47 | 214161844
HEIL | H5H6S24*K*AAA* | EVD5X38M17A* | *80VSL0701716B* | 24200 | 23800 | 16 | 12 | 7.8 | 1.98 | 62 | 47 | 214161861
AIRQUEST | H5H6S24*K*AAA* | EVD5X38M17A* | *80VSL0701716B* | 24200 | 23800 | 16 | 12 | 7.8 | 1.98 | 62 | 47 | 214161862
ARCOAIRE | H5H6S24*K*AAA* | EVD5X38M17A* | *80VSL0701716B* | 24200 | 23800 | 16 | 12 | 7.8 | 1.98 | 62 | 47 | 214161863
COMFORTMAKER | C5H6S24*K*AAA* | EVD5X38M17A* | *80VSL0701716B* | 24200 | 23800 | 16 | 12 | 7.8 | 1.98 | 62 | 47 | 214161864
DAY & NIGHT | C5H6S24*K*AAA* | EVD5X38M17A* | *80VSL0701716B* | 24200 | 23800 | 16 | 12 | 7.8 | 1.98 | 62 | 47 | 214161865
KEEPRITE | C5H6S24*K*AAA* | EVD5X38M17A* | *80VSL0701716B* | 24200 | 23800 | 16 | 12 | 7.8 | 1.98 | 62 | 47 | 214161866
KENMORE | (C,H,T)5H6S24*K*AAA* | EVD5X38M17A* | *80VSL0701716B* | 24200 | 23800 | 16 | 12 | 7.8 | 1.98 | 62 | 47 | 214161867
HEIL | H5H6S24*K*AAA* | EVD5X38M17A* | *96VSN0601716B* | 24200 | 23800 | 15.5 | 12 | 7.8 | 1.98 | 62 | 48 | 214160109
AIRQUEST | H5H6S24*K*AAA* | EVD5X38M17A* | *96VSN0601716B* | 24200 | 23800 | 15.5 | 12 | 7.8 | 1.98 | 62 | 48 | 214160110
ARCOAIRE | H5H6S24*K*AAA* | EVD5X38M17A* | *96VSN0601716B* | 24200 | 23800 | 15.5 | 12 | 7.8 | 1.98 | 62 | 48 | 214160111
COMFORTMAKER | C5H6S24*K*AAA* | EVD5X38M17A* | *96VSN0601716B* | 24200 | 23800 | 15.5 | 12 | 7.8 | 1.98 | 62 | 48 | 214160112
DAY & NIGHT | C5H6S24*K*AAA* | EVD5X38M17A* | *96VSN0601716B* | 24200 | 23800 | 15.5 | 12 | 7.8 | 1.98 | 62 | 48 | 214160113
KEEPRITE | C5H6S24*K*AAA* | EVD5X38M17A* | *96VSN0601716B* | 24200 | 23800 | 15.5 | 12 | 7.8 | 1.98 | 62 | 48 | 214160114
KENMORE | (C,H,T)5H6S24*K*AAA* | EVD5X38M17A* | *96VSN0601716B* | 24200 | 23800 | 15.5 | 12 | 7.8 | 1.98 | 62 | 48 | 214160115
TEMPSTAR | T5H6S24*K*AAA* | EVD5X38M17A* | *96VSN0601716B* | 24200 | 23800 | 15.5 | 12 | 7.8 | 1.98 | 62 | 48 | 214160116
HEIL | H5H6S24*K*AAA* | EVD5X38M17A* | *96VSN0801716B* | 24200 | 23800 | 15.5 | 12 | 7.8 | 1.98 | 62 | 47 | 214160117
AIRQUEST | H5H6S24*K*AAA* | EVD5X38M17A* | *96VSN0801716B* | 24200 | 23800 | 15.5 | 12 | 7.8 | 1.98 | 62 | 47 | 214160118
TEMPSTAR | T5H6S24*K*AAA* | EA*5X25M17A* | *92ESN0601714A* | 23400 | 21800 | 15.2 | 12.5 | 7.8 | 2.1 | 67 | 51 | 214160956
HEIL | H5H6S24*K*AAA* | EA*5X25M17A* | *92ESN0801716A* | 23400 | 21800 | 15.2 | 12.5 | 7.8 | 2.1 | 67 | 51 | 214160957
AIRQUEST | H5H6S24*K*AAA* | EA*5X25M17A* | *92ESN0801716A* | 23400 | 21800 | 15.2 | 12.5 | 7.8 | 2.1 | 67 | 51 | 214160958
ARCOAIRE | H5H6S24*K*AAA* | EA*5X25M17A* | *92ESN0801716A* | 23400 | 21800 | 15.2 | 12.5 | 7.8 | 2.1 | 67 | 51 | 214160959
DAY & NIGHT | C5H6S24*K*AAA* | EA*5X25M17A* | *92ESN0801716A* | 23400 | 21800 | 15.2 | 12.5 | 7.8 | 2.1 | 67 | 51 | 214160961
KEEPRITE | C5H6S24*K*AAA* | EA*5X25M17A* | *92ESN0801716A* | 23400 | 21800 | 15.2 | 12.5 | 7.8 | 2.1 | 67 | 51 | 214160962
KENMORE | (C,H,T)5H6S24*K*AAA* | EA*5X25M17A* | *92ESN0801716A* | 23400 | 21800 | 15.2 | 12.5 | 7.8 | 2.1 | 67 | 51 | 214160963
TEMPSTAR | T5H6S24*K*AAA* | EA*5X25M17A* | *92ESN0801716A* | 23400 | 21800 | 15.2 | 12.5 | 7.8 | 2.1 | 67 | 51 | 214160964
HEIL | H5H6S24*K*AAA* | EA*5X25M17A* | *92MSN0801716A* | 23800 | 22200 | 15.2 | 12 | 7.8 | 2.12 | 66 | 51 | 214160965
AIRQUEST | H5H6S24*K*AAA* | EA*5X25M17A* | *92MSN0801716A* | 23800 | 22200 | 15.2 | 12 | 7.8 | 2.12 | 66 | 51 | 214160966
ARCOAIRE | H5H6S24*K*AAA* | EA*5X25M17A* | *92MSN0801716A* | 23800 | 22200 | 15.2 | 12 | 7.8 | 2.12 | 66 | 51 | 214160967
COMFORTMAKER | C5H6S24*K*AAA* | EA*5X25M17A* | *92MSN0801716A* | 23800 | 22200 | 15.2 | 12 | 7.8 | 2.12 | 66 | 51 | 214160968
DAY & NIGHT | C5H6S24*K*AAA* | EA*5X25M17A* | *92MSN0801716A* | 23800 | 22200 | 15.2 | 12 | 7.8 | 2.12 | 66 | 51 | 214160969
KEEPRITE | C5H6S24*K*AAA* | EA*5X25M17A* | *92MSN0801716A* | 23800 | 22200 | 15.2 | 12 | 7.8 | 2.12 | 66 | 51 | 214160970
KENMORE | (C,H,T)5H6S24*K*AAA* | EA*5X25M17A* | *92MSN0801716A* | 23800 | 22200 | 15.2 | 12 | 7.8 | 2.12 | 66 | 51 | 214160971
TEMPSTAR | T5H6S24*K*AAA* | EA*5X25M17A* | *92MSN0801716A* | 23800 | 22200 | 15.2 | 12 | 7.8 | 2.12 | 66 | 51 | 214160972
HEIL | H5H6S24*K*AAA* | EA*5X37M17A* | *80MSU0601716A* | 23600 | 22400 | 15.5 | 12 | 7.8 | 2.1 | 65 | 50 | 214160973
AIRQUEST | H5H6S24*K*AAA* | EA*5X37M17A* | *80MSU0601716A* | 23600 | 22400 | 15.5 | 12 | 7.8 | 2.1 | 65 | 50 | 214160974
ARCOAIRE | H5H6S24*K*AAA* | EA*5X37M17A* | *80MSU0601716A* | 23600 | 22400 | 15.5 | 12 | 7.8 | 2.1 | 65 | 50 | 214160975
COMFORTMAKER | C5H6S24*K*AAA* | EA*5X37M17A* | *80MSU0601716A* | 23600 | 22400 | 15.5 | 12 | 7.8 | 2.1 | 65 | 50 | 214160976
DAY & NIGHT | C5H6S24*K*AAA* | EA*5X37M17A* | *80MSU0601716A* | 23600 | 22400 | 15.5 | 12 | 7.8 | 2.1 | 65 | 50 | 214160977
KEEPRITE | C5H6S24*K*AAA* | EA*5X37M17A* | *80MSU0601716A* | 23600 | 22400 | 15.5 | 12 | 7.8 | 2.1 | 65 | 50 | 214160978
KENMORE | (C,H,T)5H6S24*K*AAA* | EA*5X37M17A* | *80MSU0601716A* | 23600 | 22400 | 15.5 | 12 | 7.8 | 2.1 | 65 | 50 | 214160979
HEIL | H5H6S24*K*AAA* | EA*5X37M21A* | *80CSU0401712A* | 23600 | 22400 | 16 | 12.5 | 7.8 | 2.12 | 65 | 50 | 214160989
AIRQUEST | H5H6S24*K*AAA* | EA*5X37M21A* | *80CSU0401712A* | 23600 | 22400 | 16 | 12.5 | 7.8 | 2.12 | 65 | 50 | 214160990
ARCOAIRE | H5H6S24*K*AAA* | EA*5X37M21A* | *80CSU0401712A* | 23600 | 22400 | 16 | 12.5 | 7.8 | 2.12 | 65 | 50 | 214160991
COMFORTMAKER | C5H6S24*K*AAA* | EA*5X37M21A* | *80CSU0401712A* | 23600 | 22400 | 16 | 12.5 | 7.8 | 2.12 | 65 | 50 | 214160992
DAY & NIGHT | C5H6S24*K*AAA* | EA*5X37M21A* | *80CSU0401712A* | 23600 | 22400 | 16 | 12.5 | 7.8 | 2.12 | 65 | 50 | 214160993
KEEPRITE | C5H6S24*K*AAA* | EA*5X37M21A* | *80CSU0401712A* | 23600 | 22400 | 16 | 12.5 | 7.8 | 2.12 | 65 | 50 | 214160994
KENMORE | (C,H,T)5H6S24*K*AAA* | EA*5X37M21A* | *80CSU0401712A* | 23600 | 22400 | 16 | 12.5 | 7.8 | 2.12 | 65 | 50 | 214160995
TEMPSTAR | T5H6S24*K*AAA* | EA*5X37M21A* | *80CSU0401712A* | 23600 | 22400 | 16 | 12.5 | 7.8 | 2.12 | 65 | 50 | 214160996
HEIL | H5H6S24*K*AAA* | EA*5X37M21A* | *80CSU0802120A* | 23600 | 22400 | 16 | 12.5 | 7.8 | 2.14 | 66 | 50 | 214160997
AIRQUEST | H5H6S24*K*AAA* | EA*5X37M21A* | *80CSU0802120A* | 23600 | 22400 | 16 | 12.5 | 7.8 | 2.14 | 66 | 50 | 214160998
ARCOAIRE | H5H6S24*K*AAA* | EA*5X37M21A* | *80CSU0802120A* | 23600 | 22400 | 16 | 12.5 | 7.8 | 2.14 | 66 | 50 | 214160999
DAY & NIGHT | C5H6S24*K*AAA* | EA*5X37M21A* | *80CSU0802120A* | 23600 | 22400 | 16 | 12.5 | 7.8 | 2.14 | 66 | 50 | 214161001
KEEPRITE | C5H6S24*K*AAA* | EA*5X37M21A* | *80CSU0802120A* | 23600 | 22400 | 16 | 12.5 | 7.8 | 2.14 | 66 | 50 | 214161002
TEMPSTAR | T5H6S24*K*AAA* | EA*5X37M21A* | *80CSU0802120A* | 23600 | 22400 | 16 | 12.5 | 7.8 | 2.14 | 66 | 50 | 214161004
HEIL | H5H6S24*K*AAA* | EA*5X37M21A* | *80ES(N,L)0702116A* | 23400 | 22400 | 16 | 12.5 | 7.8 | 2.12 | 65 | 50 | 214161005
AIRQUEST | H5H6S24*K*AAA* | EA*5X37M21A* | *80ES(N,L)0702116A* | 23400 | 22400 | 16 | 12.5 | 7.8 | 2.12 | 65 | 50 | 214161006
ARCOAIRE | H5H6S24*K*AAA* | EA*5X37M21A* | *80ES(N,L)0702116A* | 23400 | 22400 | 16 | 12.5 | 7.8 | 2.12 | 65 | 50 | 214161007
COMFORTMAKER | C5H6S24*K*AAA* | EA*5X37M21A* | *80ES(N,L)0702116A* | 23400 | 22400 | 16 | 12.5 | 7.8 | 2.12 | 65 | 50 | 214161008
DAY & NIGHT | C5H6S24*K*AAA* | EA*5X37M21A* | *80ES(N,L)0702116A* | 23400 | 22400 | 16 | 12.5 | 7.8 | 2.12 | 65 | 50 | 214161009
KEEPRITE | C5H6S24*K*AAA* | EA*5X37M21A* | *80ES(N,L)0702116A* | 23400 | 22400 | 16 | 12.5 | 7.8 | 2.12 | 65 | 50 | 214161010
KENMORE | (C,H,T)5H6S24*K*AAA* | EA*5X37M21A* | *80ES(N,L)0702116A* | 23400 | 22400 | 16 | 12.5 | 7.8 | 2.12 | 65 | 50 | 214161011
TEMPSTAR | T5H6S24*K*AAA* | EA*5X37M21A* | *80ES(N,L)0702116A* | 23400 | 22400 | 16 | 12.5 | 7.8 | 2.12 | 65 | 50 | 214161012
HEIL | H5H6S24*K*AAA* | EA*5X37M21A* | *80ES(N,L)0901714A* | 23600 | 22400 | 16 | 12.5 | 7.8 | 2.14 | 66 | 51 | 214161013
AIRQUEST | H5H6S24*K*AAA* | EA*5X37M21A* | *80ES(N,L)0901714A* | 23600 | 22400 | 16 | 12.5 | 7.8 | 2.14 | 66 | 51 | 214161014
ARCOAIRE | H5H6S24*K*AAA* | EA*5X37M21A* | *80ES(N,L)0901714A* | 23600 | 22400 | 16 | 12.5 | 7.8 | 2.14 | 66 | 51 | 214161015
COMFORTMAKER | C5H6S24*K*AAA* | EA*5X37M21A* | *80ES(N,L)0901714A* | 23600 | 22400 | 16 | 12.5 | 7.8 | 2.14 | 66 | 51 | 214161016
DAY & NIGHT | C5H6S24*K*AAA* | EA*5X37M21A* | *80ES(N,L)0901714A* | 23600 | 22400 | 16 | 12.5 | 7.8 | 2.14 | 66 | 51 | 214161017
KEEPRITE | C5H6S24*K*AAA* | EA*5X37M21A* | *80ES(N,L)0901714A* | 23600 | 22400 | 16 | 12.5 | 7.8 | 2.14 | 66 | 51 | 214161018
KENMORE | (C,H,T)5H6S24*K*AAA* | EA*5X37M21A* | *80ES(N,L)0901714A* | 23600 | 22400 | 16 | 12.5 | 7.8 | 2.14 | 66 | 51 | 214161019
HEIL | H5H6S24*K*AAA* | EA*5X37M21A* | *80ES(N,L)0902120A* | 23800 | 22400 | 16 | 12.5 | 7.8 | 2.14 | 66 | 51 | 214161021
AIRQUEST | H5H6S24*K*AAA* | EA*5X37M21A* | *80ES(N,L)0902120A* | 23800 | 22400 | 16 | 12.5 | 7.8 | 2.14 | 66 | 51 | 214161022
COMFORTMAKER | C5H6S24*K*AAA* | EA*5X37M21A* | *80ES(N,L)0902120A* | 23800 | 22400 | 16 | 12.5 | 7.8 | 2.14 | 66 | 51 | 214161024
DAY & NIGHT | C5H6S24*K*AAA* | EA*5X37M21A* | *80ES(N,L)0902120A* | 23800 | 22400 | 16 | 12.5 | 7.8 | 2.14 | 66 | 51 | 214161025
KEEPRITE | C5H6S24*K*AAA* | EA*5X37M21A* | *80ES(N,L)0902120A* | 23800 | 22400 | 16 | 12.5 | 7.8 | 2.14 | 66 | 51 | 214161026
KENMORE | (C,H,T)5H6S24*K*AAA* | EA*5X37M21A* | *80ES(N,L)0902120A* | 23800 | 22400 | 16 | 12.5 | 7.8 | 2.14 | 66 | 51 | 214161027
TEMPSTAR | T5H6S24*K*AAA* | EA*5X37M21A* | *80ES(N,L)0902120A* | 23800 | 22400 | 16 | 12.5 | 7.8 | 2.14 | 66 | 51 | 214161028
COMFORTMAKER | C5H6S30*K*AAA* | FHMA5*42L*C* |  | 27600 | 28000 | 15.2 | 12 | 7.8 | 2.1 | 62 | 48 | 214165161
DAY & NIGHT | C5H6S30*K*AAA* | FHMA5*42L*C* |  | 27600 | 28000 | 15.2 | 12 | 7.8 | 2.1 | 62 | 48 | 214165162
KENMORE | (C,H,T)5H6S30*K*AAA* | FHMA5*42L*C* |  | 27600 | 28000 | 15.2 | 12 | 7.8 | 2.1 | 62 | 48 | 214165164
TEMPSTAR | T5H6S30*K*AAA* | FHMA5*42L*C* |  | 27600 | 28000 | 15.2 | 12 | 7.8 | 2.1 | 62 | 48 | 214165165
HEIL | H5H6S18*K*AAA* | FHMA5*30L*B* |  | 18100 | 17700 | 15.2 | 12 | 7.8 | 2.02 | 61 | 47 | 214165175
AIRQUEST | H5H6S18*K*AAA* | FHMA5*30L*B* |  | 18100 | 17700 | 15.2 | 12 | 7.8 | 2.02 | 61 | 47 | 214165176
ARCOAIRE | H5H6S18*K*AAA* | FHMA5*30L*B* |  | 18100 | 17700 | 15.2 | 12 | 7.8 | 2.02 | 61 | 47 | 214165177
COMFORTMAKER | C5H6S18*K*AAA* | FHMA5*30L*B* |  | 18100 | 17700 | 15.2 | 12 | 7.8 | 2.02 | 61 | 47 | 214165178
DAY & NIGHT | C5H6S18*K*AAA* | FHMA5*30L*B* |  | 18100 | 17700 | 15.2 | 12 | 7.8 | 2.02 | 61 | 47 | 214165179
KENMORE | (C,H,T)5H6S18*K*AAA* | FHMA5*30L*B* |  | 18100 | 17700 | 15.2 | 12 | 7.8 | 2.02 | 61 | 47 | 214165181
TEMPSTAR | T5H6S18*K*AAA* | FHMA5*30L*B* |  | 18100 | 17700 | 15.2 | 12 | 7.8 | 2.02 | 61 | 47 | 214165182
KEEPRITE | C5H6S42*K*AAA* | FEVB0060**+NAVA56001CK |  | 43000 | 40500 | 15.2 | 12.5 | 7.8 | 2.24 | 63 | 49 | 214165184
KEEPRITE | C5H6S48*K*AAA* | FEVB0060**+NAVA56001CK |  | 48000 | 48500 | 15.2 | 12 | 7.8 | 2.28 | 63 | 50 | 214165193
HEIL | H5H6S48*K*AAA* | FHMA5*60L*D* |  | 46500 | 46500 | 15.2 | 12.5 | 7.8 | 2.3 | 66 | 52 | 214165194
AIRQUEST | H5H6S48*K*AAA* | FHMA5*60L*D* |  | 46500 | 46500 | 15.2 | 12.5 | 7.8 | 2.3 | 66 | 52 | 214165195
ARCOAIRE | H5H6S48*K*AAA* | FHMA5*60L*D* |  | 46500 | 46500 | 15.2 | 12.5 | 7.8 | 2.3 | 66 | 52 | 214165196
COMFORTMAKER | C5H6S48*K*AAA* | FHMA5*60L*D* |  | 46500 | 46500 | 15.2 | 12.5 | 7.8 | 2.3 | 66 | 52 | 214165197
DAY & NIGHT | C5H6S48*K*AAA* | FHMA5*60L*D* |  | 46500 | 46500 | 15.2 | 12.5 | 7.8 | 2.3 | 66 | 52 | 214165198
KEEPRITE | C5H6S48*K*AAA* | FHMA5*60L*D* |  | 46500 | 46500 | 15.2 | 12.5 | 7.8 | 2.3 | 66 | 52 | 214165199
TEMPSTAR | T5H6S48*K*AAA* | FHMA5*60L*D* |  | 46500 | 46500 | 15.2 | 12.5 | 7.8 | 2.3 | 66 | 52 | 214165201
HEIL | H5H6S24*K*AAA* | FCMA5X24L0B*+WALLCON |  | 23000 | 23200 | 15.5 | 12 | 7.8 | 2.08 | 63 | 48 | 214165210
AIRQUEST | H5H6S24*K*AAA* | FCMA5X24L0B*+WALLCON |  | 23000 | 23200 | 15.5 | 12 | 7.8 | 2.08 | 63 | 48 | 214165211
ARCOAIRE | H5H6S24*K*AAA* | FCMA5X24L0B*+WALLCON |  | 23000 | 23200 | 15.5 | 12 | 7.8 | 2.08 | 63 | 48 | 214165212
COMFORTMAKER | C5H6S24*K*AAA* | FCMA5X24L0B*+WALLCON |  | 23000 | 23200 | 15.5 | 12 | 7.8 | 2.08 | 63 | 48 | 214165213
DAY & NIGHT | C5H6S24*K*AAA* | FCMA5X24L0B*+WALLCON |  | 23000 | 23200 | 15.5 | 12 | 7.8 | 2.08 | 63 | 48 | 214165214
KEEPRITE | C5H6S24*K*AAA* | FCMA5X24L0B*+WALLCON |  | 23000 | 23200 | 15.5 | 12 | 7.8 | 2.08 | 63 | 48 | 214165215
KENMORE | (C,H,T)5H6S24*K*AAA* | FCMA5X24L0B*+WALLCON |  | 23000 | 23200 | 15.5 | 12 | 7.8 | 2.08 | 63 | 48 | 214165216
TEMPSTAR | T5H6S24*K*AAA* | FCMA5X24L0B*+WALLCON |  | 23000 | 23200 | 15.5 | 12 | 7.8 | 2.08 | 63 | 48 | 214165217
KEEPRITE | C5H6S24*K*AAA* | FEVB0036**+NAVA53601CK |  | 23600 | 23200 | 15.5 | 12 | 7.8 | 2.08 | 63 | 49 | 214165219
HEIL | H5H6S24*K*AAA* | FHMA5*30L*B* |  | 23200 | 22400 | 15.2 | 12.5 | 7.8 | 2.06 | 64 | 50 | 214165220
AIRQUEST | H5H6S24*K*AAA* | FHMA5*30L*B* |  | 23200 | 22400 | 15.2 | 12.5 | 7.8 | 2.06 | 64 | 50 | 214165221
ARCOAIRE | H5H6S24*K*AAA* | FHMA5*30L*B* |  | 23200 | 22400 | 15.2 | 12.5 | 7.8 | 2.06 | 64 | 50 | 214165222
DAY & NIGHT | C5H6S24*K*AAA* | FHMA5*30L*B* |  | 23200 | 22400 | 15.2 | 12.5 | 7.8 | 2.06 | 64 | 50 | 214165224
KEEPRITE | C5H6S24*K*AAA* | FHMA5*30L*B* |  | 23200 | 22400 | 15.2 | 12.5 | 7.8 | 2.06 | 64 | 50 | 214165225
TEMPSTAR | T5H6S24*K*AAA* | FHMA5*30L*B* |  | 23200 | 22400 | 15.2 | 12.5 | 7.8 | 2.06 | 64 | 50 | 214165227
HEIL | H5H6S24*K*AAA* | FHMA5*36L*B* |  | 23600 | 23200 | 15.5 | 12 | 7.8 | 2.1 | 64 | 49 | 214165228
AIRQUEST | H5H6S24*K*AAA* | FHMA5*36L*B* |  | 23600 | 23200 | 15.5 | 12 | 7.8 | 2.1 | 64 | 49 | 214165229
ARCOAIRE | H5H6S24*K*AAA* | FHMA5*36L*B* |  | 23600 | 23200 | 15.5 | 12 | 7.8 | 2.1 | 64 | 49 | 214165230
COMFORTMAKER | C5H6S24*K*AAA* | FHMA5*36L*B* |  | 23600 | 23200 | 15.5 | 12 | 7.8 | 2.1 | 64 | 49 | 214165231
DAY & NIGHT | C5H6S24*K*AAA* | FHMA5*36L*B* |  | 23600 | 23200 | 15.5 | 12 | 7.8 | 2.1 | 64 | 49 | 214165232
KEEPRITE | C5H6S24*K*AAA* | FHMA5*36L*B* |  | 23600 | 23200 | 15.5 | 12 | 7.8 | 2.1 | 64 | 49 | 214165233
KENMORE | (C,H,T)5H6S24*K*AAA* | FHMA5*36L*B* |  | 23600 | 23200 | 15.5 | 12 | 7.8 | 2.1 | 64 | 49 | 214165234
TEMPSTAR | T5H6S24*K*AAA* | FHMA5*36L*B* |  | 23600 | 23200 | 15.5 | 12 | 7.8 | 2.1 | 64 | 49 | 214165235
AIRQUEST | H5H6S24*K*AAA* | EA*5X25M17A* | *80ES(N,L)0701716A* | 23800 | 22800 | 15.5 | 12 | 7.8 | 2.12 | 65 | 51 | 214157290
ARCOAIRE | H5H6S24*K*AAA* | EA*5X25M17A* | *80ES(N,L)0701716A* | 23800 | 22800 | 15.5 | 12 | 7.8 | 2.12 | 65 | 51 | 214157291
COMFORTMAKER | C5H6S24*K*AAA* | EA*5X25M17A* | *80ES(N,L)0701716A* | 23800 | 22800 | 15.5 | 12 | 7.8 | 2.12 | 65 | 51 | 214157292
DAY & NIGHT | C5H6S24*K*AAA* | EA*5X25M17A* | *80ES(N,L)0701716A* | 23800 | 22800 | 15.5 | 12 | 7.8 | 2.12 | 65 | 51 | 214157293
KEEPRITE | C5H6S24*K*AAA* | EA*5X25M17A* | *80ES(N,L)0701716A* | 23800 | 22800 | 15.5 | 12 | 7.8 | 2.12 | 65 | 51 | 214157294
KENMORE | (C,H,T)5H6S24*K*AAA* | EA*5X25M17A* | *80ES(N,L)0701716A* | 23800 | 22800 | 15.5 | 12 | 7.8 | 2.12 | 65 | 51 | 214157295
TEMPSTAR | T5H6S24*K*AAA* | EA*5X25M17A* | *80ES(N,L)0701716A* | 23800 | 22800 | 15.5 | 12 | 7.8 | 2.12 | 65 | 51 | 214157296
HEIL | H5H6S24*K*AAA* | EA*5X25M17A* | *80MS(N,L)0451412A* | 23600 | 22400 | 15.2 | 11.7 | 7.8 | 2.1 | 66 | 51 | 214157297
AIRQUEST | H5H6S24*K*AAA* | EA*5X25M17A* | *80MS(N,L)0451412A* | 23600 | 22400 | 15.2 | 11.7 | 7.8 | 2.1 | 66 | 51 | 214157298
COMFORTMAKER | C5H6S24*K*AAA* | EA*5X25M17A* | *80MS(N,L)0451412A* | 23600 | 22400 | 15.2 | 11.7 | 7.8 | 2.1 | 66 | 51 | 214157300
DAY & NIGHT | C5H6S24*K*AAA* | EA*5X25M17A* | *80MS(N,L)0451412A* | 23600 | 22400 | 15.2 | 11.7 | 7.8 | 2.1 | 66 | 51 | 214157301
KEEPRITE | C5H6S24*K*AAA* | EA*5X25M17A* | *80MS(N,L)0451412A* | 23600 | 22400 | 15.2 | 11.7 | 7.8 | 2.1 | 66 | 51 | 214157302
KENMORE | (C,H,T)5H6S24*K*AAA* | EA*5X25M17A* | *80MS(N,L)0451412A* | 23600 | 22400 | 15.2 | 11.7 | 7.8 | 2.1 | 66 | 51 | 214157303
TEMPSTAR | T5H6S24*K*AAA* | EA*5X25M17A* | *80MS(N,L)0451412A* | 23600 | 22400 | 15.2 | 11.7 | 7.8 | 2.1 | 66 | 51 | 214157304
HEIL | H5H6S24*K*AAA* | EA*5X25M17A* | *80MS(N,L)0451714A* | 23600 | 22400 | 15.2 | 11.7 | 7.8 | 2.1 | 66 | 51 | 214157305
AIRQUEST | H5H6S24*K*AAA* | EA*5X25M17A* | *80MS(N,L)0451714A* | 23600 | 22400 | 15.2 | 11.7 | 7.8 | 2.1 | 66 | 51 | 214157306
ARCOAIRE | H5H6S24*K*AAA* | EA*5X25M17A* | *80MS(N,L)0451714A* | 23600 | 22400 | 15.2 | 11.7 | 7.8 | 2.1 | 66 | 51 | 214157307
COMFORTMAKER | C5H6S24*K*AAA* | EA*5X25M17A* | *80MS(N,L)0451714A* | 23600 | 22400 | 15.2 | 11.7 | 7.8 | 2.1 | 66 | 51 | 214157308
DAY & NIGHT | C5H6S24*K*AAA* | EA*5X25M17A* | *80MS(N,L)0451714A* | 23600 | 22400 | 15.2 | 11.7 | 7.8 | 2.1 | 66 | 51 | 214157309
KEEPRITE | C5H6S24*K*AAA* | EA*5X25M17A* | *80MS(N,L)0451714A* | 23600 | 22400 | 15.2 | 11.7 | 7.8 | 2.1 | 66 | 51 | 214157310
KENMORE | (C,H,T)5H6S24*K*AAA* | EA*5X25M17A* | *80MS(N,L)0451714A* | 23600 | 22400 | 15.2 | 11.7 | 7.8 | 2.1 | 66 | 51 | 214157311
TEMPSTAR | T5H6S24*K*AAA* | EA*5X25M17A* | *80MS(N,L)0451714A* | 23600 | 22400 | 15.2 | 11.7 | 7.8 | 2.1 | 66 | 51 | 214157312
HEIL | H5H6S24*K*AAA* | EA*5X25M17A* | *80MS(N,L)0701716A* | 23600 | 22200 | 15.2 | 11.7 | 7.8 | 2.12 | 66 | 51 | 214157313
AIRQUEST | H5H6S24*K*AAA* | EA*5X25M17A* | *80MS(N,L)0701716A* | 23600 | 22200 | 15.2 | 11.7 | 7.8 | 2.12 | 66 | 51 | 214157314
ARCOAIRE | H5H6S24*K*AAA* | EA*5X25M17A* | *80MS(N,L)0701716A* | 23600 | 22200 | 15.2 | 11.7 | 7.8 | 2.12 | 66 | 51 | 214157315
COMFORTMAKER | C5H6S24*K*AAA* | EA*5X25M17A* | *80MS(N,L)0701716A* | 23600 | 22200 | 15.2 | 11.7 | 7.8 | 2.12 | 66 | 51 | 214157316
DAY & NIGHT | C5H6S24*K*AAA* | EA*5X25M17A* | *80MS(N,L)0701716A* | 23600 | 22200 | 15.2 | 11.7 | 7.8 | 2.12 | 66 | 51 | 214157317
KEEPRITE | C5H6S24*K*AAA* | EA*5X25M17A* | *80MS(N,L)0701716A* | 23600 | 22200 | 15.2 | 11.7 | 7.8 | 2.12 | 66 | 51 | 214157318
KENMORE | (C,H,T)5H6S24*K*AAA* | EA*5X25M17A* | *80MS(N,L)0701716A* | 23600 | 22200 | 15.2 | 11.7 | 7.8 | 2.12 | 66 | 51 | 214157319
TEMPSTAR | T5H6S24*K*AAA* | EA*5X25M17A* | *80MS(N,L)0701716A* | 23600 | 22200 | 15.2 | 11.7 | 7.8 | 2.12 | 66 | 51 | 214157320
HEIL | H5H6S24*K*AAA* | EA*5X25M17A* | *80VSL0451412A* | 23400 | 22000 | 15.2 | 12.5 | 7.8 | 2.1 | 66 | 51 | 214157321
AIRQUEST | H5H6S24*K*AAA* | EA*5X25M17A* | *80VSL0451412A* | 23400 | 22000 | 15.2 | 12.5 | 7.8 | 2.1 | 66 | 51 | 214157322
ARCOAIRE | H5H6S24*K*AAA* | EA*5X25M17A* | *80VSL0451412A* | 23400 | 22000 | 15.2 | 12.5 | 7.8 | 2.1 | 66 | 51 | 214157323
COMFORTMAKER | C5H6S24*K*AAA* | EA*5X25M17A* | *80VSL0451412A* | 23400 | 22000 | 15.2 | 12.5 | 7.8 | 2.1 | 66 | 51 | 214157324
DAY & NIGHT | C5H6S24*K*AAA* | EA*5X25M17A* | *80VSL0451412A* | 23400 | 22000 | 15.2 | 12.5 | 7.8 | 2.1 | 66 | 51 | 214157325
KEEPRITE | C5H6S24*K*AAA* | EA*5X25M17A* | *80VSL0451412A* | 23400 | 22000 | 15.2 | 12.5 | 7.8 | 2.1 | 66 | 51 | 214157326
KENMORE | (C,H,T)5H6S24*K*AAA* | EA*5X25M17A* | *80VSL0451412A* | 23400 | 22000 | 15.2 | 12.5 | 7.8 | 2.1 | 66 | 51 | 214157327
TEMPSTAR | T5H6S24*K*AAA* | EA*5X25M17A* | *80VSL0451412A* | 23400 | 22000 | 15.2 | 12.5 | 7.8 | 2.1 | 66 | 51 | 214157328
HEIL | H5H6S24*K*AAA* | EA*5X25M17A* | *80VSL0701716B* | 23600 | 22200 | 15.2 | 12 | 7.8 | 2.1 | 66 | 51 | 214157345
AIRQUEST | H5H6S24*K*AAA* | EA*5X25M17A* | *80VSL0701716B* | 23600 | 22200 | 15.2 | 12 | 7.8 | 2.1 | 66 | 51 | 214157346
ARCOAIRE | H5H6S24*K*AAA* | EA*5X25M17A* | *80VSL0701716B* | 23600 | 22200 | 15.2 | 12 | 7.8 | 2.1 | 66 | 51 | 214157347
COMFORTMAKER | C5H6S24*K*AAA* | EA*5X25M17A* | *80VSL0701716B* | 23600 | 22200 | 15.2 | 12 | 7.8 | 2.1 | 66 | 51 | 214157348
DAY & NIGHT | C5H6S24*K*AAA* | EA*5X25M17A* | *80VSL0701716B* | 23600 | 22200 | 15.2 | 12 | 7.8 | 2.1 | 66 | 51 | 214157349
KEEPRITE | C5H6S24*K*AAA* | EA*5X25M17A* | *80VSL0701716B* | 23600 | 22200 | 15.2 | 12 | 7.8 | 2.1 | 66 | 51 | 214157350
KENMORE | (C,H,T)5H6S24*K*AAA* | EA*5X25M17A* | *80VSL0701716B* | 23600 | 22200 | 15.2 | 12 | 7.8 | 2.1 | 66 | 51 | 214157351
TEMPSTAR | T5H6S24*K*AAA* | EA*5X25M17A* | *80VSL0701716B* | 23600 | 22200 | 15.2 | 12 | 7.8 | 2.1 | 66 | 51 | 214157352
HEIL | H5H6S24*K*AAA* | EA*5X25M17A* | *80VSL0901716B* | 23600 | 22200 | 15.2 | 12 | 7.8 | 2.12 | 66 | 51 | 214157353
AIRQUEST | H5H6S24*K*AAA* | EA*5X25M17A* | *80VSL0901716B* | 23600 | 22200 | 15.2 | 12 | 7.8 | 2.12 | 66 | 51 | 214157354
ARCOAIRE | H5H6S24*K*AAA* | EA*5X25M17A* | *80VSL0901716B* | 23600 | 22200 | 15.2 | 12 | 7.8 | 2.12 | 66 | 51 | 214157355
COMFORTMAKER | C5H6S24*K*AAA* | EA*5X25M17A* | *80VSL0901716B* | 23600 | 22200 | 15.2 | 12 | 7.8 | 2.12 | 66 | 51 | 214157356
DAY & NIGHT | C5H6S24*K*AAA* | EA*5X25M17A* | *80VSL0901716B* | 23600 | 22200 | 15.2 | 12 | 7.8 | 2.12 | 66 | 51 | 214157357
KEEPRITE | C5H6S24*K*AAA* | EA*5X25M17A* | *80VSL0901716B* | 23600 | 22200 | 15.2 | 12 | 7.8 | 2.12 | 66 | 51 | 214157358
KENMORE | (C,H,T)5H6S24*K*AAA* | EA*5X25M17A* | *80VSL0901716B* | 23600 | 22200 | 15.2 | 12 | 7.8 | 2.12 | 66 | 51 | 214157359
TEMPSTAR | T5H6S24*K*AAA* | EA*5X25M17A* | *80VSL0901716B* | 23600 | 22200 | 15.2 | 12 | 7.8 | 2.12 | 66 | 51 | 214157360
TEMPSTAR | T5H6S24*K*AAA* | EVD5X38M17A* | *80VSL0701716B* | 24200 | 23800 | 16 | 12 | 7.8 | 1.98 | 62 | 47 | 214161868
HEIL | H5H6S24*K*AAA* | EVD5X38M17A* | *80VSL0901716B* | 24200 | 23600 | 16 | 12.5 | 7.8 | 2 | 62 | 48 | 214161869
ARCOAIRE | H5H6S24*K*AAA* | EVD5X38M17A* | *80VSL0901716B* | 24200 | 23600 | 16 | 12.5 | 7.8 | 2 | 62 | 48 | 214161871
COMFORTMAKER | C5H6S24*K*AAA* | EVD5X38M17A* | *80VSL0901716B* | 24200 | 23600 | 16 | 12.5 | 7.8 | 2 | 62 | 48 | 214161872
DAY & NIGHT | C5H6S24*K*AAA* | EVD5X38M17A* | *80VSL0901716B* | 24200 | 23600 | 16 | 12.5 | 7.8 | 2 | 62 | 48 | 214161873
KEEPRITE | C5H6S24*K*AAA* | EVD5X38M17A* | *80VSL0901716B* | 24200 | 23600 | 16 | 12.5 | 7.8 | 2 | 62 | 48 | 214161874
KENMORE | (C,H,T)5H6S24*K*AAA* | EVD5X38M17A* | *80VSL0901716B* | 24200 | 23600 | 16 | 12.5 | 7.8 | 2 | 62 | 48 | 214161875
HEIL | H5H6S24*K*AAA* | EVD5X38M17A* | *80MSU0601716A* | 24400 | 23600 | 16 | 12.5 | 7.8 | 2.02 | 62 | 48 | 214161893
AIRQUEST | H5H6S24*K*AAA* | EVD5X38M17A* | *80MSU0601716A* | 24400 | 23600 | 16 | 12.5 | 7.8 | 2.02 | 62 | 48 | 214161894
ARCOAIRE | H5H6S24*K*AAA* | EVD5X38M17A* | *80MSU0601716A* | 24400 | 23600 | 16 | 12.5 | 7.8 | 2.02 | 62 | 48 | 214161895
DAY & NIGHT | C5H6S24*K*AAA* | EVD5X38M17A* | *80MSU0601716A* | 24400 | 23600 | 16 | 12.5 | 7.8 | 2.02 | 62 | 48 | 214161897
KEEPRITE | C5H6S24*K*AAA* | EVD5X38M17A* | *80MSU0601716A* | 24400 | 23600 | 16 | 12.5 | 7.8 | 2.02 | 62 | 48 | 214161898
KENMORE | (C,H,T)5H6S24*K*AAA* | EVD5X38M17A* | *80MSU0601716A* | 24400 | 23600 | 16 | 12.5 | 7.8 | 2.02 | 62 | 48 | 214161899
TEMPSTAR | T5H6S24*K*AAA* | EVD5X38M17A* | *80MSU0601716A* | 24400 | 23600 | 16 | 12.5 | 7.8 | 2.02 | 62 | 48 | 214161900
HEIL | H5H6S24*K*AAA* | EVD5X38M17A* | *80VTL0701716B* | 24200 | 23800 | 16 | 12 | 7.8 | 2 | 62 | 48 | 214161925
AIRQUEST | H5H6S24*K*AAA* | EVD5X38M17A* | *80VTL0701716B* | 24200 | 23800 | 16 | 12 | 7.8 | 2 | 62 | 48 | 214161926
ARCOAIRE | H5H6S24*K*AAA* | EVD5X38M17A* | *80VTL0701716B* | 24200 | 23800 | 16 | 12 | 7.8 | 2 | 62 | 48 | 214161927
COMFORTMAKER | C5H6S24*K*AAA* | EVD5X38M17A* | *80VTL0701716B* | 24200 | 23800 | 16 | 12 | 7.8 | 2 | 62 | 48 | 214161928
DAY & NIGHT | C5H6S24*K*AAA* | EVD5X38M17A* | *80VTL0701716B* | 24200 | 23800 | 16 | 12 | 7.8 | 2 | 62 | 48 | 214161929
KEEPRITE | C5H6S24*K*AAA* | EVD5X38M17A* | *80VTL0701716B* | 24200 | 23800 | 16 | 12 | 7.8 | 2 | 62 | 48 | 214161930
KENMORE | (C,H,T)5H6S24*K*AAA* | EVD5X38M17A* | *80VTL0701716B* | 24200 | 23800 | 16 | 12 | 7.8 | 2 | 62 | 48 | 214161931
TEMPSTAR | T5H6S24*K*AAA* | EVD5X38M17A* | *80VTL0701716B* | 24200 | 23800 | 16 | 12 | 7.8 | 2 | 62 | 48 | 214161932
COMFORTMAKER | C5H6S24*K*AAA* | EA*5X37M17A* | *92MSN0601412A* | 23400 | 22800 | 15.2 | 11.7 | 7.8 | 2.08 | 64 | 50 | 214158204
DAY & NIGHT | C5H6S24*K*AAA* | EA*5X37M17A* | *92MSN0601412A* | 23400 | 22800 | 15.2 | 11.7 | 7.8 | 2.08 | 64 | 50 | 214158205
KEEPRITE | C5H6S24*K*AAA* | EA*5X37M17A* | *92MSN0601412A* | 23400 | 22800 | 15.2 | 11.7 | 7.8 | 2.08 | 64 | 50 | 214158206
KENMORE | (C,H,T)5H6S24*K*AAA* | EA*5X37M17A* | *92MSN0601412A* | 23400 | 22800 | 15.2 | 11.7 | 7.8 | 2.08 | 64 | 50 | 214158207
TEMPSTAR | T5H6S24*K*AAA* | EA*5X37M17A* | *92MSN0601412A* | 23400 | 22800 | 15.2 | 11.7 | 7.8 | 2.08 | 64 | 50 | 214158208
HEIL | H5H6S24*K*AAA* | EA*5X37M17A* | *92MSN0601714A* | 23400 | 22400 | 15.5 | 12 | 7.8 | 2.08 | 66 | 50 | 214158209
AIRQUEST | H5H6S24*K*AAA* | EA*5X37M17A* | *92MSN0601714A* | 23400 | 22400 | 15.5 | 12 | 7.8 | 2.08 | 66 | 50 | 214158210
COMFORTMAKER | C5H6S24*K*AAA* | EA*5X37M17A* | *92MSN0601714A* | 23400 | 22400 | 15.5 | 12 | 7.8 | 2.08 | 66 | 50 | 214158212
DAY & NIGHT | C5H6S24*K*AAA* | EA*5X37M17A* | *92MSN0601714A* | 23400 | 22400 | 15.5 | 12 | 7.8 | 2.08 | 66 | 50 | 214158213
KENMORE | (C,H,T)5H6S24*K*AAA* | EA*5X37M17A* | *92MSN0601714A* | 23400 | 22400 | 15.5 | 12 | 7.8 | 2.08 | 66 | 50 | 214158215
TEMPSTAR | T5H6S24*K*AAA* | EA*5X37M17A* | *92MSN0601714A* | 23400 | 22400 | 15.5 | 12 | 7.8 | 2.08 | 66 | 50 | 214158216
HEIL | H5H6S24*K*AAA* | EA*5X37M17A* | *92MSN0801716A* | 23600 | 22400 | 15.5 | 12 | 7.8 | 2.1 | 66 | 50 | 214158217
AIRQUEST | H5H6S24*K*AAA* | EA*5X37M17A* | *92MSN0801716A* | 23600 | 22400 | 15.5 | 12 | 7.8 | 2.1 | 66 | 50 | 214158218
ARCOAIRE | H5H6S24*K*AAA* | EA*5X37M17A* | *92MSN0801716A* | 23600 | 22400 | 15.5 | 12 | 7.8 | 2.1 | 66 | 50 | 214158219
COMFORTMAKER | C5H6S24*K*AAA* | EA*5X37M17A* | *92MSN0801716A* | 23600 | 22400 | 15.5 | 12 | 7.8 | 2.1 | 66 | 50 | 214158220
DAY & NIGHT | C5H6S24*K*AAA* | EA*5X37M17A* | *92MSN0801716A* | 23600 | 22400 | 15.5 | 12 | 7.8 | 2.1 | 66 | 50 | 214158221
KEEPRITE | C5H6S24*K*AAA* | EA*5X37M17A* | *92MSN0801716A* | 23600 | 22400 | 15.5 | 12 | 7.8 | 2.1 | 66 | 50 | 214158222
KENMORE | (C,H,T)5H6S24*K*AAA* | EA*5X37M17A* | *92MSN0801716A* | 23600 | 22400 | 15.5 | 12 | 7.8 | 2.1 | 66 | 50 | 214158223
TEMPSTAR | T5H6S24*K*AAA* | EA*5X37M17A* | *92MSN0801716A* | 23600 | 22400 | 15.5 | 12 | 7.8 | 2.1 | 66 | 50 | 214158224
HEIL | H5H6S24*K*AAA* | EA*5X37M17A* | *95ESN0601714A* | 23400 | 22600 | 15.5 | 12 | 7.8 | 2.08 | 65 | 50 | 214158225
AIRQUEST | H5H6S24*K*AAA* | EA*5X37M17A* | *95ESN0601714A* | 23400 | 22600 | 15.5 | 12 | 7.8 | 2.08 | 65 | 50 | 214158226
ARCOAIRE | H5H6S24*K*AAA* | EA*5X37M17A* | *95ESN0601714A* | 23400 | 22600 | 15.5 | 12 | 7.8 | 2.08 | 65 | 50 | 214158227
COMFORTMAKER | C5H6S24*K*AAA* | EA*5X37M17A* | *95ESN0601714A* | 23400 | 22600 | 15.5 | 12 | 7.8 | 2.08 | 65 | 50 | 214158228
DAY & NIGHT | C5H6S24*K*AAA* | EA*5X37M17A* | *95ESN0601714A* | 23400 | 22600 | 15.5 | 12 | 7.8 | 2.08 | 65 | 50 | 214158229
KEEPRITE | C5H6S24*K*AAA* | EA*5X37M17A* | *95ESN0601714A* | 23400 | 22600 | 15.5 | 12 | 7.8 | 2.08 | 65 | 50 | 214158230
TEMPSTAR | T5H6S24*K*AAA* | EA*5X37M17A* | *95ESN0601714A* | 23400 | 22600 | 15.5 | 12 | 7.8 | 2.08 | 65 | 50 | 214158232
HEIL | H5H6S24*K*AAA* | EA*5X37M17A* | *96MSN0601716A* | 23400 | 22600 | 15.2 | 12 | 7.8 | 2.08 | 65 | 50 | 214158233
ARCOAIRE | H5H6S24*K*AAA* | EA*5X37M17A* | *96MSN0601716A* | 23400 | 22600 | 15.2 | 12 | 7.8 | 2.08 | 65 | 50 | 214158235
COMFORTMAKER | C5H6S24*K*AAA* | EA*5X37M17A* | *96MSN0601716A* | 23400 | 22600 | 15.2 | 12 | 7.8 | 2.08 | 65 | 50 | 214158236
DAY & NIGHT | C5H6S24*K*AAA* | EA*5X37M17A* | *96MSN0601716A* | 23400 | 22600 | 15.2 | 12 | 7.8 | 2.08 | 65 | 50 | 214158237
KEEPRITE | C5H6S24*K*AAA* | EA*5X37M17A* | *96MSN0601716A* | 23400 | 22600 | 15.2 | 12 | 7.8 | 2.08 | 65 | 50 | 214158238
KENMORE | (C,H,T)5H6S24*K*AAA* | EA*5X37M17A* | *96MSN0601716A* | 23400 | 22600 | 15.2 | 12 | 7.8 | 2.08 | 65 | 50 | 214158239
TEMPSTAR | T5H6S24*K*AAA* | EA*5X37M17A* | *96MSN0601716A* | 23400 | 22600 | 15.2 | 12 | 7.8 | 2.08 | 65 | 50 | 214158240
HEIL | H5H6S24*K*AAA* | EA*5X37M17A* | *96MSN0801716A* | 23400 | 22600 | 15.5 | 12 | 7.8 | 2.08 | 65 | 50 | 214158241
AIRQUEST | H5H6S24*K*AAA* | EA*5X37M17A* | *96MSN0801716A* | 23400 | 22600 | 15.5 | 12 | 7.8 | 2.08 | 65 | 50 | 214158242
ARCOAIRE | H5H6S24*K*AAA* | EA*5X37M17A* | *96MSN0801716A* | 23400 | 22600 | 15.5 | 12 | 7.8 | 2.08 | 65 | 50 | 214158243
COMFORTMAKER | C5H6S24*K*AAA* | EA*5X37M17A* | *96MSN0801716A* | 23400 | 22600 | 15.5 | 12 | 7.8 | 2.08 | 65 | 50 | 214158244
DAY & NIGHT | C5H6S24*K*AAA* | EA*5X37M17A* | *96MSN0801716A* | 23400 | 22600 | 15.5 | 12 | 7.8 | 2.08 | 65 | 50 | 214158245
KEEPRITE | C5H6S24*K*AAA* | EA*5X37M17A* | *96MSN0801716A* | 23400 | 22600 | 15.5 | 12 | 7.8 | 2.08 | 65 | 50 | 214158246
KENMORE | (C,H,T)5H6S24*K*AAA* | EA*5X37M17A* | *96MSN0801716A* | 23400 | 22600 | 15.5 | 12 | 7.8 | 2.08 | 65 | 50 | 214158247
TEMPSTAR | T5H6S24*K*AAA* | EA*5X37M17A* | *96MSN0801716A* | 23400 | 22600 | 15.5 | 12 | 7.8 | 2.08 | 65 | 50 | 214158248
TEMPSTAR | T5H6S24*K*AAA* | EVD5X38M17A* | *96VSN0801716B* | 24200 | 23800 | 15.5 | 12 | 7.8 | 1.98 | 62 | 47 | 214160124
KENMORE | (C,H,T)5H6S24*K*AAA* | EVD5X38M17A* | *96VSN0801716B* | 24200 | 23800 | 15.5 | 12 | 7.8 | 1.98 | 62 | 47 | 214160123
KEEPRITE | C5H6S24*K*AAA* | EVD5X38M17A* | *96VSN0801716B* | 24200 | 23800 | 15.5 | 12 | 7.8 | 1.98 | 62 | 47 | 214160122
DAY & NIGHT | C5H6S24*K*AAA* | EVD5X38M17A* | *96VSN0801716B* | 24200 | 23800 | 15.5 | 12 | 7.8 | 1.98 | 62 | 47 | 214160121
COMFORTMAKER | C5H6S24*K*AAA* | EVD5X38M17A* | *96VSN0801716B* | 24200 | 23800 | 15.5 | 12 | 7.8 | 1.98 | 62 | 47 | 214160120
ARCOAIRE | H5H6S24*K*AAA* | EVD5X38M17A* | *96VSN0801716B* | 24200 | 23800 | 15.5 | 12 | 7.8 | 1.98 | 62 | 47 | 214160119
TEMPSTAR | T5H6S24*K*AAA* | EVM5X31M17A* | *95MSU0601716A* | 24000 | 23800 | 15.5 | 12 | 7.8 | 1.98 | 61 | 47 | 214159176
KENMORE | (C,H,T)5H6S24*K*AAA* | EVM5X31M17A* | *95MSU0601716A* | 24000 | 23800 | 15.5 | 12 | 7.8 | 1.98 | 61 | 47 | 214159175
KEEPRITE | C5H6S24*K*AAA* | EVM5X31M17A* | *95MSU0601716A* | 24000 | 23800 | 15.5 | 12 | 7.8 | 1.98 | 61 | 47 | 214159174
DAY & NIGHT | C5H6S24*K*AAA* | EVM5X31M17A* | *95MSU0601716A* | 24000 | 23800 | 15.5 | 12 | 7.8 | 1.98 | 61 | 47 | 214159173
COMFORTMAKER | C5H6S24*K*AAA* | EVM5X31M17A* | *95MSU0601716A* | 24000 | 23800 | 15.5 | 12 | 7.8 | 1.98 | 61 | 47 | 214159172
ARCOAIRE | H5H6S24*K*AAA* | EVM5X31M17A* | *95MSU0601716A* | 24000 | 23800 | 15.5 | 12 | 7.8 | 1.98 | 61 | 47 | 214159171
HEIL | H5H6S24*K*AAA* | EVM5X31M17A* | *95MSU0601716A* | 24000 | 23800 | 15.5 | 12 | 7.8 | 1.98 | 61 | 47 | 214159169
COMFORTMAKER | C5H6S24*K*AAA* | EA*5X37M21A* | *80MSU0401712A* | 24000 | 21600 | 15.5 | 12 | 7.8 | 2.16 | 69 | 53 | 214161104
DAY & NIGHT | C5H6S24*K*AAA* | EA*5X37M21A* | *80MSU0401712A* | 24000 | 21600 | 15.5 | 12 | 7.8 | 2.16 | 69 | 53 | 214161105
COMFORTMAKER | C5H6S24*K*AAA* | EA*5X37M21A* | *80ESU0802120A | 23400 | 22400 | 16 | 12.5 | 7.8 | 2.12 | 65 | 50 | 214161096
KENMORE | (C,H,T)5H6S24*K*AAA* | EA*5X37M21A* | *80MSU0401712A* | 24000 | 21600 | 15.5 | 12 | 7.8 | 2.16 | 69 | 53 | 214161107
ARCOAIRE | H5H6S24*K*AAA* | EA*5X37M21A* | *80ESU0802120A | 23400 | 22400 | 16 | 12.5 | 7.8 | 2.12 | 65 | 50 | 214161095
AIRQUEST | H5H6S24*K*AAA* | EA*5X37M21A* | *80MSU0401712A* | 24000 | 21600 | 15.5 | 12 | 7.8 | 2.16 | 69 | 53 | 214161102
ARCOAIRE | H5H6S24*K*AAA* | EA*5X37M21A* | *80MSU0401712A* | 24000 | 21600 | 15.5 | 12 | 7.8 | 2.16 | 69 | 53 | 214161103
TEMPSTAR | T5H6S24*K*AAA* | EA*5X37M21A* | *80ESU0802120A | 23400 | 22400 | 16 | 12.5 | 7.8 | 2.12 | 65 | 50 | 214161100
HEIL | H5H6S24*K*AAA* | EA*5X37M21A* | *80MSU0401712A* | 24000 | 21600 | 15.5 | 12 | 7.8 | 2.16 | 69 | 53 | 214161101
KENMORE | (C,H,T)5H6S24*K*AAA* | EA*5X37M21A* | *80ESU0802120A | 23400 | 22400 | 16 | 12.5 | 7.8 | 2.12 | 65 | 50 | 214161099
HEIL | H5H6S24*K*AAA* | EA*5X37M21A* | *80ESU0802120A | 23400 | 22400 | 16 | 12.5 | 7.8 | 2.12 | 65 | 50 | 214161093
AIRQUEST | H5H6S24*K*AAA* | EA*5X37M21A* | *80ESU0802120A | 23400 | 22400 | 16 | 12.5 | 7.8 | 2.12 | 65 | 50 | 214161094
DAY & NIGHT | C5H6S24*K*AAA* | EA*5X37M21A* | *80ESU0802120A | 23400 | 22400 | 16 | 12.5 | 7.8 | 2.12 | 65 | 50 | 214161097
KEEPRITE | C5H6S24*K*AAA* | EA*5X37M21A* | *80ESU0802120A | 23400 | 22400 | 16 | 12.5 | 7.8 | 2.12 | 65 | 50 | 214161098
TEMPSTAR | T5H6S24*K*AAA* | EA*5X37M21A* | *80MSU0401712A* | 24000 | 21600 | 15.5 | 12 | 7.8 | 2.16 | 69 | 53 | 214161108
HEIL | H5H6S24*K*AAA* | FTMA5X24L0B* |  | 23000 | 23200 | 15.5 | 12 | 7.8 | 2.08 | 63 | 48 | 214165244
AIRQUEST | H5H6S24*K*AAA* | FTMA5X24L0B* |  | 23000 | 23200 | 15.5 | 12 | 7.8 | 2.08 | 63 | 48 | 214165245
ARCOAIRE | H5H6S24*K*AAA* | FTMA5X24L0B* |  | 23000 | 23200 | 15.5 | 12 | 7.8 | 2.08 | 63 | 48 | 214165246
COMFORTMAKER | C5H6S24*K*AAA* | FTMA5X24L0B* |  | 23000 | 23200 | 15.5 | 12 | 7.8 | 2.08 | 63 | 48 | 214165247
DAY & NIGHT | C5H6S24*K*AAA* | FTMA5X24L0B* |  | 23000 | 23200 | 15.5 | 12 | 7.8 | 2.08 | 63 | 48 | 214165248
KEEPRITE | C5H6S24*K*AAA* | FTMA5X24L0B* |  | 23000 | 23200 | 15.5 | 12 | 7.8 | 2.08 | 63 | 48 | 214165249
KENMORE | (C,H,T)5H6S24*K*AAA* | FTMA5X24L0B* |  | 23000 | 23200 | 15.5 | 12 | 7.8 | 2.08 | 63 | 48 | 214165250
TEMPSTAR | T5H6S24*K*AAA* | FTMA5X24L0B* |  | 23000 | 23200 | 15.5 | 12 | 7.8 | 2.08 | 63 | 48 | 214165251
KEEPRITE | C5H6S36*K*AAA* | FEVB0048**+NAVA54801CK |  | 36400 | 36200 | 15.5 | 12.5 | 7.8 | 2.22 | 61 | 48 | 214165252
HEIL | H5H6S36*K*AAA* | FHMA5*42L*C* |  | 34800 | 33800 | 15.2 | 12.5 | 7.8 | 2.14 | 63 | 50 | 214165253
AIRQUEST | H5H6S36*K*AAA* | FHMA5*42L*C* |  | 34800 | 33800 | 15.2 | 12.5 | 7.8 | 2.14 | 63 | 50 | 214165254
ARCOAIRE | H5H6S36*K*AAA* | FHMA5*42L*C* |  | 34800 | 33800 | 15.2 | 12.5 | 7.8 | 2.14 | 63 | 50 | 214165255
COMFORTMAKER | C5H6S36*K*AAA* | FHMA5*42L*C* |  | 34800 | 33800 | 15.2 | 12.5 | 7.8 | 2.14 | 63 | 50 | 214165256
DAY & NIGHT | C5H6S36*K*AAA* | FHMA5*42L*C* |  | 34800 | 33800 | 15.2 | 12.5 | 7.8 | 2.14 | 63 | 50 | 214165257
KEEPRITE | C5H6S36*K*AAA* | FHMA5*42L*C* |  | 34800 | 33800 | 15.2 | 12.5 | 7.8 | 2.14 | 63 | 50 | 214165258
KENMORE | (C,H,T)5H6S36*K*AAA* | FHMA5*42L*C* |  | 34800 | 33800 | 15.2 | 12.5 | 7.8 | 2.14 | 63 | 50 | 214165259
TEMPSTAR | T5H6S36*K*AAA* | FHMA5*42L*C* |  | 34800 | 33800 | 15.2 | 12.5 | 7.8 | 2.14 | 63 | 50 | 214165260
HEIL | H5H6S36*K*AAA* | FTMA5B48L0C* |  | 35000 | 35000 | 15.5 | 12.5 | 7.8 | 2.18 | 60 | 48 | 214165261
AIRQUEST | H5H6S36*K*AAA* | FTMA5B48L0C* |  | 35000 | 35000 | 15.5 | 12.5 | 7.8 | 2.18 | 60 | 48 | 214165262
ARCOAIRE | H5H6S36*K*AAA* | FTMA5B48L0C* |  | 35000 | 35000 | 15.5 | 12.5 | 7.8 | 2.18 | 60 | 48 | 214165263
DAY & NIGHT | C5H6S36*K*AAA* | FTMA5B48L0C* |  | 35000 | 35000 | 15.5 | 12.5 | 7.8 | 2.18 | 60 | 48 | 214165265
KEEPRITE | C5H6S36*K*AAA* | FTMA5B48L0C* |  | 35000 | 35000 | 15.5 | 12.5 | 7.8 | 2.18 | 60 | 48 | 214165266
KENMORE | (C,H,T)5H6S36*K*AAA* | FTMA5B48L0C* |  | 35000 | 35000 | 15.5 | 12.5 | 7.8 | 2.18 | 60 | 48 | 214165267
TEMPSTAR | T5H6S36*K*AAA* | FTMA5B48L0C* |  | 35000 | 35000 | 15.5 | 12.5 | 7.8 | 2.18 | 60 | 48 | 214165268
HEIL | H5H6S42*K*AAA* | FHMA5*60L*D* |  | 42500 | 40500 | 15.2 | 11.7 | 7.8 | 2.26 | 63 | 49 | 214165277
AIRQUEST | H5H6S42*K*AAA* | FHMA5*60L*D* |  | 42500 | 40500 | 15.2 | 11.7 | 7.8 | 2.26 | 63 | 49 | 214165278
ARCOAIRE | H5H6S42*K*AAA* | FHMA5*60L*D* |  | 42500 | 40500 | 15.2 | 11.7 | 7.8 | 2.26 | 63 | 49 | 214165279
COMFORTMAKER | C5H6S42*K*AAA* | FHMA5*60L*D* |  | 42500 | 40500 | 15.2 | 11.7 | 7.8 | 2.26 | 63 | 49 | 214165280
DAY & NIGHT | C5H6S42*K*AAA* | FHMA5*60L*D* |  | 42500 | 40500 | 15.2 | 11.7 | 7.8 | 2.26 | 63 | 49 | 214165281
KEEPRITE | C5H6S42*K*AAA* | FHMA5*60L*D* |  | 42500 | 40500 | 15.2 | 11.7 | 7.8 | 2.26 | 63 | 49 | 214165282
TEMPSTAR | T5H6S42*K*AAA* | FHMA5*60L*D* |  | 42500 | 40500 | 15.2 | 11.7 | 7.8 | 2.26 | 63 | 49 | 214165284
HEIL | H5H6S42*K*AAA* | FTMA5B60L0D* |  | 41500 | 39000 | 15.5 | 13 | 7.8 | 2.2 | 63 | 49 | 214165285
AIRQUEST | H5H6S42*K*AAA* | FTMA5B60L0D* |  | 41500 | 39000 | 15.5 | 13 | 7.8 | 2.2 | 63 | 49 | 214165286
ARCOAIRE | H5H6S42*K*AAA* | FTMA5B60L0D* |  | 41500 | 39000 | 15.5 | 13 | 7.8 | 2.2 | 63 | 49 | 214165287
COMFORTMAKER | C5H6S42*K*AAA* | FTMA5B60L0D* |  | 41500 | 39000 | 15.5 | 13 | 7.8 | 2.2 | 63 | 49 | 214165288
DAY & NIGHT | C5H6S42*K*AAA* | FTMA5B60L0D* |  | 41500 | 39000 | 15.5 | 13 | 7.8 | 2.2 | 63 | 49 | 214165289
KEEPRITE | C5H6S42*K*AAA* | FTMA5B60L0D* |  | 41500 | 39000 | 15.5 | 13 | 7.8 | 2.2 | 63 | 49 | 214165290
KENMORE | (C,H,T)5H6S42*K*AAA* | FTMA5B60L0D* |  | 41500 | 39000 | 15.5 | 13 | 7.8 | 2.2 | 63 | 49 | 214165291
TEMPSTAR | T5H6S42*K*AAA* | FTMA5B60L0D* |  | 41500 | 39000 | 15.5 | 13 | 7.8 | 2.2 | 63 | 49 | 214165292
TEMPSTAR | T5H6S36*K*AAA* | EA*5X43M21A* | *92ESN1002120A* | 35200 | 34400 | 15.2 | 12.5 | 7.8 | 2.2 | 63 | 50 | 214160260
KENMORE | (C,H,T)5H6S36*K*AAA* | EA*5X43M21A* | *92ESN1002120A* | 35200 | 34400 | 15.2 | 12.5 | 7.8 | 2.2 | 63 | 50 | 214160259
KEEPRITE | C5H6S36*K*AAA* | EA*5X43M21A* | *92ESN1002120A* | 35200 | 34400 | 15.2 | 12.5 | 7.8 | 2.2 | 63 | 50 | 214160258
DAY & NIGHT | C5H6S36*K*AAA* | EA*5X43M21A* | *92ESN1002120A* | 35200 | 34400 | 15.2 | 12.5 | 7.8 | 2.2 | 63 | 50 | 214160257
COMFORTMAKER | C5H6S36*K*AAA* | EA*5X43M21A* | *92ESN1002120A* | 35200 | 34400 | 15.2 | 12.5 | 7.8 | 2.2 | 63 | 50 | 214160256
ARCOAIRE | H5H6S36*K*AAA* | EA*5X43M21A* | *92ESN1002120A* | 35200 | 34400 | 15.2 | 12.5 | 7.8 | 2.2 | 63 | 50 | 214160255
AIRQUEST | H5H6S36*K*AAA* | EA*5X43M21A* | *92ESN1002120A* | 35200 | 34400 | 15.2 | 12.5 | 7.8 | 2.2 | 63 | 50 | 214160254
HEIL | H5H6S36*K*AAA* | EA*5X43M21A* | *92ESN1002120A* | 35200 | 34400 | 15.2 | 12.5 | 7.8 | 2.2 | 63 | 50 | 214160253
TEMPSTAR | T5H6S36*K*AAA* | EA*5X43M21A* | *92ESN0802120A* | 35400 | 34600 | 15.2 | 12.5 | 7.8 | 2.2 | 63 | 50 | 214160252
KENMORE | (C,H,T)5H6S36*K*AAA* | EA*5X43M21A* | *92ESN0802120A* | 35400 | 34600 | 15.2 | 12.5 | 7.8 | 2.2 | 63 | 50 | 214160251
KEEPRITE | C5H6S36*K*AAA* | EA*5X43M21A* | *92ESN0802120A* | 35400 | 34600 | 15.2 | 12.5 | 7.8 | 2.2 | 63 | 50 | 214160250
DAY & NIGHT | C5H6S36*K*AAA* | EA*5X43M21A* | *92ESN0802120A* | 35400 | 34600 | 15.2 | 12.5 | 7.8 | 2.2 | 63 | 50 | 214160249
COMFORTMAKER | C5H6S36*K*AAA* | EA*5X43M21A* | *92ESN0802120A* | 35400 | 34600 | 15.2 | 12.5 | 7.8 | 2.2 | 63 | 50 | 214160248
ARCOAIRE | H5H6S36*K*AAA* | EA*5X43M21A* | *92ESN0802120A* | 35400 | 34600 | 15.2 | 12.5 | 7.8 | 2.2 | 63 | 50 | 214160247
AIRQUEST | H5H6S36*K*AAA* | EA*5X43M21A* | *92ESN0802120A* | 35400 | 34600 | 15.2 | 12.5 | 7.8 | 2.2 | 63 | 50 | 214160246
HEIL | H5H6S36*K*AAA* | EA*5X43M21A* | *92ESN0802120A* | 35400 | 34600 | 15.2 | 12.5 | 7.8 | 2.2 | 63 | 50 | 214160245
TEMPSTAR | T5H6S36*K*AAA* | EA*5X43M21A* | *80ESU0601716A | 35000 | 34200 | 15.2 | 12.5 | 7.8 | 2.2 | 63 | 50 | 214160236
KENMORE | (C,H,T)5H6S36*K*AAA* | EA*5X43M21A* | *80ESU0601716A | 35000 | 34200 | 15.2 | 12.5 | 7.8 | 2.2 | 63 | 50 | 214160235
KEEPRITE | C5H6S36*K*AAA* | EA*5X43M21A* | *80ESU0601716A | 35000 | 34200 | 15.2 | 12.5 | 7.8 | 2.2 | 63 | 50 | 214160234
DAY & NIGHT | C5H6S36*K*AAA* | EA*5X43M21A* | *80ESU0601716A | 35000 | 34200 | 15.2 | 12.5 | 7.8 | 2.2 | 63 | 50 | 214160233
COMFORTMAKER | C5H6S36*K*AAA* | EA*5X43M21A* | *80ESU0601716A | 35000 | 34200 | 15.2 | 12.5 | 7.8 | 2.2 | 63 | 50 | 214160232
ARCOAIRE | H5H6S36*K*AAA* | EA*5X43M21A* | *80ESU0601716A | 35000 | 34200 | 15.2 | 12.5 | 7.8 | 2.2 | 63 | 50 | 214160231
AIRQUEST | H5H6S36*K*AAA* | EA*5X43M21A* | *80ESU0601716A | 35000 | 34200 | 15.2 | 12.5 | 7.8 | 2.2 | 63 | 50 | 214160230
HEIL | H5H6S36*K*AAA* | EA*5X43M21A* | *80ESU0601716A | 35000 | 34200 | 15.2 | 12.5 | 7.8 | 2.2 | 63 | 50 | 214160229
TEMPSTAR | T5H6S36*K*AAA* | EA*5X37M21A* | *92ESN0802120A* | 35800 | 36000 | 15.5 | 12.5 | 7.8 | 2.2 | 61 | 48 | 214160196
HEIL | H5H6S24*K*AAA* | EA*5X37M17A* | *96VTN0601716B* | 23400 | 22800 | 15.2 | 11.7 | 7.8 | 2.08 | 64 | 50 | 214158353
TEMPSTAR | T5H6S24*K*AAA* | EA*5X37M17A* | *96CTN0801714B* | 23400 | 22800 | 15.5 | 12 | 7.8 | 2.08 | 64 | 50 | 214158336
KENMORE | (C,H,T)5H6S24*K*AAA* | EA*5X37M17A* | *96CTN0801714B* | 23400 | 22800 | 15.5 | 12 | 7.8 | 2.08 | 64 | 50 | 214158335
KEEPRITE | C5H6S24*K*AAA* | EA*5X37M17A* | *96CTN0801714B* | 23400 | 22800 | 15.5 | 12 | 7.8 | 2.08 | 64 | 50 | 214158334
DAY & NIGHT | C5H6S24*K*AAA* | EA*5X37M17A* | *96CTN0801714B* | 23400 | 22800 | 15.5 | 12 | 7.8 | 2.08 | 64 | 50 | 214158333
COMFORTMAKER | C5H6S24*K*AAA* | EA*5X37M17A* | *96CTN0801714B* | 23400 | 22800 | 15.5 | 12 | 7.8 | 2.08 | 64 | 50 | 214158332
ARCOAIRE | H5H6S24*K*AAA* | EA*5X37M17A* | *96CTN0801714B* | 23400 | 22800 | 15.5 | 12 | 7.8 | 2.08 | 64 | 50 | 214158331
AIRQUEST | H5H6S24*K*AAA* | EA*5X37M17A* | *96CTN0801714B* | 23400 | 22800 | 15.5 | 12 | 7.8 | 2.08 | 64 | 50 | 214158330
HEIL | H5H6S24*K*AAA* | EA*5X37M17A* | *96CTN0801714B* | 23400 | 22800 | 15.5 | 12 | 7.8 | 2.08 | 64 | 50 | 214158329
TEMPSTAR | T5H6S24*K*AAA* | EA*5X37M17A* | *96CTN0601714B* | 23400 | 23000 | 15.5 | 12 | 7.8 | 2.08 | 64 | 50 | 214158328
KENMORE | (C,H,T)5H6S24*K*AAA* | EA*5X37M17A* | *96CTN0601714B* | 23400 | 23000 | 15.5 | 12 | 7.8 | 2.08 | 64 | 50 | 214158327
KEEPRITE | C5H6S24*K*AAA* | EA*5X37M17A* | *96CTN0601714B* | 23400 | 23000 | 15.5 | 12 | 7.8 | 2.08 | 64 | 50 | 214158326
DAY & NIGHT | C5H6S24*K*AAA* | EA*5X37M17A* | *96CTN0601714B* | 23400 | 23000 | 15.5 | 12 | 7.8 | 2.08 | 64 | 50 | 214158325
COMFORTMAKER | C5H6S24*K*AAA* | EA*5X37M17A* | *96CTN0601714B* | 23400 | 23000 | 15.5 | 12 | 7.8 | 2.08 | 64 | 50 | 214158324
ARCOAIRE | H5H6S24*K*AAA* | EA*5X37M17A* | *96CTN0601714B* | 23400 | 23000 | 15.5 | 12 | 7.8 | 2.08 | 64 | 50 | 214158323
AIRQUEST | H5H6S24*K*AAA* | EA*5X37M17A* | *96CTN0601714B* | 23400 | 23000 | 15.5 | 12 | 7.8 | 2.08 | 64 | 50 | 214158322
HEIL | H5H6S24*K*AAA* | EA*5X37M17A* | *96CTN0601714B* | 23400 | 23000 | 15.5 | 12 | 7.8 | 2.08 | 64 | 50 | 214158321
TEMPSTAR | T5H6S24*K*AAA* | EA*5X37M17A* | *95MSU0601716A* | 23400 | 22400 | 15.5 | 12 | 7.8 | 2.08 | 65 | 50 | 214158304
KENMORE | (C,H,T)5H6S24*K*AAA* | EA*5X37M17A* | *95MSU0601716A* | 23400 | 22400 | 15.5 | 12 | 7.8 | 2.08 | 65 | 50 | 214158303
KEEPRITE | C5H6S24*K*AAA* | EA*5X37M17A* | *95MSU0601716A* | 23400 | 22400 | 15.5 | 12 | 7.8 | 2.08 | 65 | 50 | 214158302
DAY & NIGHT | C5H6S24*K*AAA* | EA*5X37M17A* | *95MSU0601716A* | 23400 | 22400 | 15.5 | 12 | 7.8 | 2.08 | 65 | 50 | 214158301
COMFORTMAKER | C5H6S24*K*AAA* | EA*5X37M17A* | *95MSU0601716A* | 23400 | 22400 | 15.5 | 12 | 7.8 | 2.08 | 65 | 50 | 214158300
ARCOAIRE | H5H6S24*K*AAA* | EA*5X37M17A* | *95MSU0601716A* | 23400 | 22400 | 15.5 | 12 | 7.8 | 2.08 | 65 | 50 | 214158299
AIRQUEST | H5H6S24*K*AAA* | EA*5X37M17A* | *95MSU0601716A* | 23400 | 22400 | 15.5 | 12 | 7.8 | 2.08 | 65 | 50 | 214158298
HEIL | H5H6S24*K*AAA* | EA*5X37M17A* | *95MSU0601716A* | 23400 | 22400 | 15.5 | 12 | 7.8 | 2.08 | 65 | 50 | 214158297
TEMPSTAR | T5H6S24*K*AAA* | EA*5X37M21A* | *80VTL1102122A* | 23800 | 22000 | 17.5 | 13.5 | 7.8 | 2.22 | 65 | 49 | 214162020
KEEPRITE | C5H6S24*K*AAA* | EA*5X37M21A* | *80VTL1102122A* | 23800 | 22000 | 17.5 | 13.5 | 7.8 | 2.22 | 65 | 49 | 214162018
DAY & NIGHT | C5H6S24*K*AAA* | EA*5X37M21A* | *80VTL1102122A* | 23800 | 22000 | 17.5 | 13.5 | 7.8 | 2.22 | 65 | 49 | 214162017
COMFORTMAKER | C5H6S24*K*AAA* | EA*5X37M21A* | *80VTL1102122A* | 23800 | 22000 | 17.5 | 13.5 | 7.8 | 2.22 | 65 | 49 | 214162016
ARCOAIRE | H5H6S24*K*AAA* | EA*5X37M21A* | *80VTL1102122A* | 23800 | 22000 | 17.5 | 13.5 | 7.8 | 2.22 | 65 | 49 | 214162015
AIRQUEST | H5H6S24*K*AAA* | EA*5X37M21A* | *80VTL1102122A* | 23800 | 22000 | 17.5 | 13.5 | 7.8 | 2.22 | 65 | 49 | 214162014
HEIL | H5H6S24*K*AAA* | EA*5X37M21A* | *80VTL1102122A* | 23800 | 22000 | 17.5 | 13.5 | 7.8 | 2.22 | 65 | 49 | 214162013
TEMPSTAR | T5H6S36*K*AAA* | EA*5X43M21A* | *80VTL1102122A* | 35800 | 35400 | 16 | 13 | 7.8 | 2.24 | 60 | 48 | 214162004
KENMORE | (C,H,T)5H6S36*K*AAA* | EA*5X43M21A* | *80VTL1102122A* | 35800 | 35400 | 16 | 13 | 7.8 | 2.24 | 60 | 48 | 214162003
DAY & NIGHT | C5H6S36*K*AAA* | EA*5X43M21A* | *80VTL1102122A* | 35800 | 35400 | 16 | 13 | 7.8 | 2.24 | 60 | 48 | 214162001
COMFORTMAKER | C5H6S36*K*AAA* | EA*5X43M21A* | *80VTL1102122A* | 35800 | 35400 | 16 | 13 | 7.8 | 2.24 | 60 | 48 | 214162000
AIRQUEST | H5H6S36*K*AAA* | EA*5X43M21A* | *80VTL1102122A* | 35800 | 35400 | 16 | 13 | 7.8 | 2.24 | 60 | 48 | 214161998
HEIL | H5H6S36*K*AAA* | EA*5X43M21A* | *80VTL1102122A* | 35800 | 35400 | 16 | 13 | 7.8 | 2.24 | 60 | 48 | 214161997
TEMPSTAR | T5H6S36*K*AAA* | EA*5X37M21A* | *80VTL1102122A* | 35800 | 35400 | 16 | 13 | 7.8 | 2.26 | 60 | 48 | 214161996
KENMORE | (C,H,T)5H6S36*K*AAA* | EA*5X37M21A* | *80VTL1102122A* | 35800 | 35400 | 16 | 13 | 7.8 | 2.26 | 60 | 48 | 214161995
KEEPRITE | C5H6S36*K*AAA* | EA*5X37M21A* | *80VTL1102122A* | 35800 | 35400 | 16 | 13 | 7.8 | 2.26 | 60 | 48 | 214161994
DAY & NIGHT | C5H6S36*K*AAA* | EA*5X37M21A* | *80VTL1102122A* | 35800 | 35400 | 16 | 13 | 7.8 | 2.26 | 60 | 48 | 214161993
COMFORTMAKER | C5H6S36*K*AAA* | EA*5X37M21A* | *80VTL1102122A* | 35800 | 35400 | 16 | 13 | 7.8 | 2.26 | 60 | 48 | 214161992
ARCOAIRE | H5H6S36*K*AAA* | EA*5X37M21A* | *80VTL1102122A* | 35800 | 35400 | 16 | 13 | 7.8 | 2.26 | 60 | 48 | 214161991
AIRQUEST | H5H6S36*K*AAA* | EA*5X37M21A* | *80VTL1102122A* | 35800 | 35400 | 16 | 13 | 7.8 | 2.26 | 60 | 48 | 214161990
HEIL | H5H6S36*K*AAA* | EA*5X37M21A* | *80VTL1102122A* | 35800 | 35400 | 16 | 13 | 7.8 | 2.26 | 60 | 48 | 214161989
TEMPSTAR | T5H6S24*K*AAA* | EVD5X38M17A* | *95MSU0601716A* | 24200 | 23800 | 15.5 | 12 | 7.8 | 1.98 | 62 | 48 | 214161980
KEEPRITE | C5H6S24*K*AAA* | EVD5X38M17A* | *95MSU0601716A* | 24200 | 23800 | 15.5 | 12 | 7.8 | 1.98 | 62 | 48 | 214161978
DAY & NIGHT | C5H6S24*K*AAA* | EVD5X38M17A* | *95MSU0601716A* | 24200 | 23800 | 15.5 | 12 | 7.8 | 1.98 | 62 | 48 | 214161977
COMFORTMAKER | C5H6S24*K*AAA* | EVD5X38M17A* | *95MSU0601716A* | 24200 | 23800 | 15.5 | 12 | 7.8 | 1.98 | 62 | 48 | 214161976
ARCOAIRE | H5H6S24*K*AAA* | EVD5X38M17A* | *95MSU0601716A* | 24200 | 23800 | 15.5 | 12 | 7.8 | 1.98 | 62 | 48 | 214161975
AIRQUEST | H5H6S24*K*AAA* | EVD5X38M17A* | *95MSU0601716A* | 24200 | 23800 | 15.5 | 12 | 7.8 | 1.98 | 62 | 48 | 214161974
HEIL | H5H6S24*K*AAA* | EVD5X38M17A* | *95MSU0601716A* | 24200 | 23800 | 15.5 | 12 | 7.8 | 1.98 | 62 | 48 | 214161973
TEMPSTAR | T5H6S24*K*AAA* | EVD5X38M17A* | *92MSN0601714A* | 24400 | 23800 | 16 | 12 | 7.8 | 2 | 62 | 48 | 214161964
KENMORE | (C,H,T)5H6S24*K*AAA* | EVD5X38M17A* | *92MSN0601714A* | 24400 | 23800 | 16 | 12 | 7.8 | 2 | 62 | 48 | 214161963
KEEPRITE | C5H6S24*K*AAA* | EVD5X38M17A* | *92MSN0601714A* | 24400 | 23800 | 16 | 12 | 7.8 | 2 | 62 | 48 | 214161962
DAY & NIGHT | C5H6S24*K*AAA* | EVD5X38M17A* | *92MSN0601714A* | 24400 | 23800 | 16 | 12 | 7.8 | 2 | 62 | 48 | 214161961
COMFORTMAKER | C5H6S24*K*AAA* | EVD5X38M17A* | *92MSN0601714A* | 24400 | 23800 | 16 | 12 | 7.8 | 2 | 62 | 48 | 214161960
AIRQUEST | H5H6S24*K*AAA* | EVD5X38M17A* | *92MSN0601714A* | 24400 | 23800 | 16 | 12 | 7.8 | 2 | 62 | 48 | 214161958
HEIL | H5H6S24*K*AAA* | EVD5X38M17A* | *92MSN0601714A* | 24400 | 23800 | 16 | 12 | 7.8 | 2 | 62 | 48 | 214161957
ARCOAIRE | H5H6S24*K*AAA* | EA*5X25M17A* | *95CSU0601716B* | 23600 | 22600 | 15.5 | 12 | 7.8 | 2.1 | 65 | 50 | 214157435
AIRQUEST | H5H6S24*K*AAA* | EA*5X25M17A* | *95CSU0601716B* | 23600 | 22600 | 15.5 | 12 | 7.8 | 2.1 | 65 | 50 | 214157434
HEIL | H5H6S24*K*AAA* | EA*5X25M17A* | *95CSU0601716B* | 23600 | 22600 | 15.5 | 12 | 7.8 | 2.1 | 65 | 50 | 214157433
TEMPSTAR | T5H6S24*K*AAA* | EA*5X25M17A* | *80VTL0701716B* | 23600 | 22200 | 15.2 | 12 | 7.8 | 2.1 | 66 | 51 | 214157424
KENMORE | (C,H,T)5H6S24*K*AAA* | EA*5X25M17A* | *80VTL0701716B* | 23600 | 22200 | 15.2 | 12 | 7.8 | 2.1 | 66 | 51 | 214157423
KEEPRITE | C5H6S24*K*AAA* | EA*5X25M17A* | *80VTL0701716B* | 23600 | 22200 | 15.2 | 12 | 7.8 | 2.1 | 66 | 51 | 214157422
DAY & NIGHT | C5H6S24*K*AAA* | EA*5X25M17A* | *80VTL0701716B* | 23600 | 22200 | 15.2 | 12 | 7.8 | 2.1 | 66 | 51 | 214157421
COMFORTMAKER | C5H6S24*K*AAA* | EA*5X25M17A* | *80VTL0701716B* | 23600 | 22200 | 15.2 | 12 | 7.8 | 2.1 | 66 | 51 | 214157420
ARCOAIRE | H5H6S24*K*AAA* | EA*5X25M17A* | *80VTL0701716B* | 23600 | 22200 | 15.2 | 12 | 7.8 | 2.1 | 66 | 51 | 214157419
AIRQUEST | H5H6S24*K*AAA* | EA*5X25M17A* | *80VTL0701716B* | 23600 | 22200 | 15.2 | 12 | 7.8 | 2.1 | 66 | 51 | 214157418
HEIL | H5H6S24*K*AAA* | EA*5X25M17A* | *80VTL0701716B* | 23600 | 22200 | 15.2 | 12 | 7.8 | 2.1 | 66 | 51 | 214157417
TEMPSTAR | T5H6S24*K*AAA* | EA*5X25M17A* | *80VTL0451412A* | 23200 | 21800 | 15.2 | 12 | 7.8 | 2.1 | 67 | 51 | 214157416
KENMORE | (C,H,T)5H6S24*K*AAA* | EA*5X25M17A* | *80VTL0451412A* | 23200 | 21800 | 15.2 | 12 | 7.8 | 2.1 | 67 | 51 | 214157415
KEEPRITE | C5H6S24*K*AAA* | EA*5X25M17A* | *80VTL0451412A* | 23200 | 21800 | 15.2 | 12 | 7.8 | 2.1 | 67 | 51 | 214157414
DAY & NIGHT | C5H6S24*K*AAA* | EA*5X25M17A* | *80VTL0451412A* | 23200 | 21800 | 15.2 | 12 | 7.8 | 2.1 | 67 | 51 | 214157413
COMFORTMAKER | C5H6S24*K*AAA* | EA*5X25M17A* | *80VTL0451412A* | 23200 | 21800 | 15.2 | 12 | 7.8 | 2.1 | 67 | 51 | 214157412
ARCOAIRE | H5H6S24*K*AAA* | EA*5X25M17A* | *80VTL0451412A* | 23200 | 21800 | 15.2 | 12 | 7.8 | 2.1 | 67 | 51 | 214157411
AIRQUEST | H5H6S24*K*AAA* | EA*5X25M17A* | *80VTL0451412A* | 23200 | 21800 | 15.2 | 12 | 7.8 | 2.1 | 67 | 51 | 214157410
HEIL | H5H6S24*K*AAA* | EA*5X25M17A* | *80VTL0451412A* | 23200 | 21800 | 15.2 | 12 | 7.8 | 2.1 | 67 | 51 | 214157409
TEMPSTAR | T5H6S24*K*AAA* | EA*5X25M17A* | *80CTL0901716B* | 23600 | 22600 | 15.5 | 12 | 7.8 | 2.1 | 65 | 50 | 214157408
KENMORE | (C,H,T)5H6S24*K*AAA* | EA*5X25M17A* | *80CTL0901716B* | 23600 | 22600 | 15.5 | 12 | 7.8 | 2.1 | 65 | 50 | 214157407
KEEPRITE | C5H6S24*K*AAA* | EA*5X25M17A* | *80CTL0901716B* | 23600 | 22600 | 15.5 | 12 | 7.8 | 2.1 | 65 | 50 | 214157406
DAY & NIGHT | C5H6S24*K*AAA* | EA*5X25M17A* | *80CTL0901716B* | 23600 | 22600 | 15.5 | 12 | 7.8 | 2.1 | 65 | 50 | 214157405
COMFORTMAKER | C5H6S24*K*AAA* | EA*5X25M17A* | *80CTL0901716B* | 23600 | 22600 | 15.5 | 12 | 7.8 | 2.1 | 65 | 50 | 214157404
ARCOAIRE | H5H6S24*K*AAA* | EA*5X25M17A* | *80CTL0901716B* | 23600 | 22600 | 15.5 | 12 | 7.8 | 2.1 | 65 | 50 | 214157403
AIRQUEST | H5H6S24*K*AAA* | EA*5X25M17A* | *80CTL0901716B* | 23600 | 22600 | 15.5 | 12 | 7.8 | 2.1 | 65 | 50 | 214157402
HEIL | H5H6S24*K*AAA* | EA*5X25M17A* | *80CTL0901716B* | 23600 | 22600 | 15.5 | 12 | 7.8 | 2.1 | 65 | 50 | 214157401
TEMPSTAR | T5H6S24*K*AAA* | EA*5X25M17A* | *80CTL0701716B* | 23600 | 22600 | 15.5 | 12 | 7.8 | 2.1 | 65 | 50 | 214157400
KENMORE | (C,H,T)5H6S24*K*AAA* | EA*5X25M17A* | *80CTL0701716B* | 23600 | 22600 | 15.5 | 12 | 7.8 | 2.1 | 65 | 50 | 214157399
KEEPRITE | C5H6S24*K*AAA* | EA*5X25M17A* | *80CTL0701716B* | 23600 | 22600 | 15.5 | 12 | 7.8 | 2.1 | 65 | 50 | 214157398
DAY & NIGHT | C5H6S24*K*AAA* | EA*5X25M17A* | *80CTL0701716B* | 23600 | 22600 | 15.5 | 12 | 7.8 | 2.1 | 65 | 50 | 214157397
COMFORTMAKER | C5H6S24*K*AAA* | EA*5X25M17A* | *80CTL0701716B* | 23600 | 22600 | 15.5 | 12 | 7.8 | 2.1 | 65 | 50 | 214157396
ARCOAIRE | H5H6S24*K*AAA* | EA*5X25M17A* | *80CTL0701716B* | 23600 | 22600 | 15.5 | 12 | 7.8 | 2.1 | 65 | 50 | 214157395
AIRQUEST | H5H6S24*K*AAA* | EA*5X25M17A* | *80CTL0701716B* | 23600 | 22600 | 15.5 | 12 | 7.8 | 2.1 | 65 | 50 | 214157394
HEIL | H5H6S24*K*AAA* | EA*5X25M17A* | *80CTL0701716B* | 23600 | 22600 | 15.5 | 12 | 7.8 | 2.1 | 65 | 50 | 214157393
TEMPSTAR | T5H6S24*K*AAA* | EA*5X25M17A* | *80CTL0451712B* | 23600 | 22800 | 15.5 | 12 | 7.8 | 2.1 | 65 | 50 | 214157392
KENMORE | (C,H,T)5H6S24*K*AAA* | EA*5X25M17A* | *80CTL0451712B* | 23600 | 22800 | 15.5 | 12 | 7.8 | 2.1 | 65 | 50 | 214157391
KEEPRITE | C5H6S24*K*AAA* | EA*5X25M17A* | *80CTL0451712B* | 23600 | 22800 | 15.5 | 12 | 7.8 | 2.1 | 65 | 50 | 214157390
DAY & NIGHT | C5H6S24*K*AAA* | EA*5X25M17A* | *80CTL0451712B* | 23600 | 22800 | 15.5 | 12 | 7.8 | 2.1 | 65 | 50 | 214157389
COMFORTMAKER | C5H6S24*K*AAA* | EA*5X25M17A* | *80CTL0451712B* | 23600 | 22800 | 15.5 | 12 | 7.8 | 2.1 | 65 | 50 | 214157388
ARCOAIRE | H5H6S24*K*AAA* | EA*5X25M17A* | *80CTL0451712B* | 23600 | 22800 | 15.5 | 12 | 7.8 | 2.1 | 65 | 50 | 214157387
AIRQUEST | H5H6S24*K*AAA* | EA*5X25M17A* | *80CTL0451712B* | 23600 | 22800 | 15.5 | 12 | 7.8 | 2.1 | 65 | 50 | 214157386
HEIL | H5H6S24*K*AAA* | EA*5X25M17A* | *80CTL0451712B* | 23600 | 22800 | 15.5 | 12 | 7.8 | 2.1 | 65 | 50 | 214157385
KENMORE | (C,H,T)5H6S36*K*AAA* | FCMA5B48L0C*+WALLCON |  | 35000 | 35000 | 16 | 12.5 | 7.8 | 2.18 | 59 | 48 | 214165315
KEEPRITE | C5H6S36*K*AAA* | FCMA5B48L0C*+WALLCON |  | 35000 | 35000 | 16 | 12.5 | 7.8 | 2.18 | 59 | 48 | 214165314
DAY & NIGHT | C5H6S36*K*AAA* | FCMA5B48L0C*+WALLCON |  | 35000 | 35000 | 16 | 12.5 | 7.8 | 2.18 | 59 | 48 | 214165313
COMFORTMAKER | C5H6S36*K*AAA* | FCMA5B48L0C*+WALLCON |  | 35000 | 35000 | 16 | 12.5 | 7.8 | 2.18 | 59 | 48 | 214165312
ARCOAIRE | H5H6S36*K*AAA* | FCMA5B48L0C*+WALLCON |  | 35000 | 35000 | 16 | 12.5 | 7.8 | 2.18 | 59 | 48 | 214165311
AIRQUEST | H5H6S36*K*AAA* | FCMA5B48L0C*+WALLCON |  | 35000 | 35000 | 16 | 12.5 | 7.8 | 2.18 | 59 | 48 | 214165310
TEMPSTAR | T5H6S48*K*AAA* | FTMA5B60L0D* |  | 47500 | 47500 | 15.5 | 12 | 7.8 | 2.26 | 63 | 50 | 214165308
KENMORE | (C,H,T)5H6S48*K*AAA* | FTMA5B60L0D* |  | 47500 | 47500 | 15.5 | 12 | 7.8 | 2.26 | 63 | 50 | 214165307
KEEPRITE | C5H6S48*K*AAA* | FTMA5B60L0D* |  | 47500 | 47500 | 15.5 | 12 | 7.8 | 2.26 | 63 | 50 | 214165306
DAY & NIGHT | C5H6S48*K*AAA* | FTMA5B60L0D* |  | 47500 | 47500 | 15.5 | 12 | 7.8 | 2.26 | 63 | 50 | 214165305
COMFORTMAKER | C5H6S48*K*AAA* | FTMA5B60L0D* |  | 47500 | 47500 | 15.5 | 12 | 7.8 | 2.26 | 63 | 50 | 214165304
ARCOAIRE | H5H6S48*K*AAA* | FTMA5B60L0D* |  | 47500 | 47500 | 15.5 | 12 | 7.8 | 2.26 | 63 | 50 | 214165303
AIRQUEST | H5H6S48*K*AAA* | FTMA5B60L0D* |  | 47500 | 47500 | 15.5 | 12 | 7.8 | 2.26 | 63 | 50 | 214165302
HEIL | H5H6S48*K*AAA* | FTMA5B60L0D* |  | 47500 | 47500 | 15.5 | 12 | 7.8 | 2.26 | 63 | 50 | 214165301
TEMPSTAR | T5H6S48*K*AAA* | FCMA5B60L0D*+WALLCON |  | 47500 | 47500 | 15.5 | 12 | 7.8 | 2.26 | 63 | 50 | 214165300
KENMORE | (C,H,T)5H6S48*K*AAA* | FCMA5B60L0D*+WALLCON |  | 47500 | 47500 | 15.5 | 12 | 7.8 | 2.26 | 63 | 50 | 214165299
KEEPRITE | C5H6S48*K*AAA* | FCMA5B60L0D*+WALLCON |  | 47500 | 47500 | 15.5 | 12 | 7.8 | 2.26 | 63 | 50 | 214165298
DAY & NIGHT | C5H6S48*K*AAA* | FCMA5B60L0D*+WALLCON |  | 47500 | 47500 | 15.5 | 12 | 7.8 | 2.26 | 63 | 50 | 214165297
COMFORTMAKER | C5H6S48*K*AAA* | FCMA5B60L0D*+WALLCON |  | 47500 | 47500 | 15.5 | 12 | 7.8 | 2.26 | 63 | 50 | 214165296
ARCOAIRE | H5H6S48*K*AAA* | FCMA5B60L0D*+WALLCON |  | 47500 | 47500 | 15.5 | 12 | 7.8 | 2.26 | 63 | 50 | 214165295
AIRQUEST | H5H6S48*K*AAA* | FCMA5B60L0D*+WALLCON |  | 47500 | 47500 | 15.5 | 12 | 7.8 | 2.26 | 63 | 50 | 214165294
HEIL | H5H6S48*K*AAA* | FCMA5B60L0D*+WALLCON |  | 47500 | 47500 | 15.5 | 12 | 7.8 | 2.26 | 63 | 50 | 214165293
TEMPSTAR | T5H6S24*K*AAA* | EA*5X37M21A* | *80MSU0802120A* | 24000 | 21600 | 15.5 | 12 | 7.8 | 2.16 | 69 | 53 | 214161124
KENMORE | (C,H,T)5H6S24*K*AAA* | EA*5X37M21A* | *80MSU0802120A* | 24000 | 21600 | 15.5 | 12 | 7.8 | 2.16 | 69 | 53 | 214161123
KEEPRITE | C5H6S24*K*AAA* | EA*5X37M21A* | *80MSU0802120A* | 24000 | 21600 | 15.5 | 12 | 7.8 | 2.16 | 69 | 53 | 214161122
DAY & NIGHT | C5H6S24*K*AAA* | EA*5X37M21A* | *80MSU0802120A* | 24000 | 21600 | 15.5 | 12 | 7.8 | 2.16 | 69 | 53 | 214161121
COMFORTMAKER | C5H6S24*K*AAA* | EA*5X37M21A* | *80MSU0802120A* | 24000 | 21600 | 15.5 | 12 | 7.8 | 2.16 | 69 | 53 | 214161120
ARCOAIRE | H5H6S24*K*AAA* | EA*5X37M21A* | *80MSU0802120A* | 24000 | 21600 | 15.5 | 12 | 7.8 | 2.16 | 69 | 53 | 214161119
AIRQUEST | H5H6S24*K*AAA* | EA*5X37M21A* | *80MSU0802120A* | 24000 | 21600 | 15.5 | 12 | 7.8 | 2.16 | 69 | 53 | 214161118
HEIL | H5H6S24*K*AAA* | EA*5X37M21A* | *80MSU0802120A* | 24000 | 21600 | 15.5 | 12 | 7.8 | 2.16 | 69 | 53 | 214161117
HEIL | H5H6S24*K*AAA* | EVD5X38M17A* | *96VTN0601716B* | 24200 | 23800 | 15.5 | 12 | 7.8 | 1.98 | 62 | 48 | 214160149
ARCOAIRE | H5H6S24*K*AAA* | EVD5X38M17A* | *96VTN0601716B* | 24200 | 23800 | 15.5 | 12 | 7.8 | 1.98 | 62 | 48 | 214160151
COMFORTMAKER | C5H6S24*K*AAA* | EVD5X38M17A* | *96VTN0601716B* | 24200 | 23800 | 15.5 | 12 | 7.8 | 1.98 | 62 | 48 | 214160152
DAY & NIGHT | C5H6S24*K*AAA* | EVD5X38M17A* | *96VTN0601716B* | 24200 | 23800 | 15.5 | 12 | 7.8 | 1.98 | 62 | 48 | 214160153
KEEPRITE | C5H6S24*K*AAA* | EVD5X38M17A* | *96VTN0601716B* | 24200 | 23800 | 15.5 | 12 | 7.8 | 1.98 | 62 | 48 | 214160154
KENMORE | (C,H,T)5H6S24*K*AAA* | EVD5X38M17A* | *96VTN0601716B* | 24200 | 23800 | 15.5 | 12 | 7.8 | 1.98 | 62 | 48 | 214160155
TEMPSTAR | T5H6S24*K*AAA* | EVD5X38M17A* | *96VTN0601716B* | 24200 | 23800 | 15.5 | 12 | 7.8 | 1.98 | 62 | 48 | 214160156
HEIL | H5H6S24*K*AAA* | EVD5X38M17A* | *96VTN0801716B* | 24200 | 23800 | 15.5 | 12 | 7.8 | 1.98 | 62 | 47 | 214160157
AIRQUEST | H5H6S24*K*AAA* | EVD5X38M17A* | *96VTN0801716B* | 24200 | 23800 | 15.5 | 12 | 7.8 | 1.98 | 62 | 47 | 214160158
ARCOAIRE | H5H6S24*K*AAA* | EVD5X38M17A* | *96VTN0801716B* | 24200 | 23800 | 15.5 | 12 | 7.8 | 1.98 | 62 | 47 | 214160159
COMFORTMAKER | C5H6S24*K*AAA* | EVD5X38M17A* | *96VTN0801716B* | 24200 | 23800 | 15.5 | 12 | 7.8 | 1.98 | 62 | 47 | 214160160
DAY & NIGHT | C5H6S24*K*AAA* | EVD5X38M17A* | *96VTN0801716B* | 24200 | 23800 | 15.5 | 12 | 7.8 | 1.98 | 62 | 47 | 214160161
KEEPRITE | C5H6S24*K*AAA* | EVD5X38M17A* | *96VTN0801716B* | 24200 | 23800 | 15.5 | 12 | 7.8 | 1.98 | 62 | 47 | 214160162
KENMORE | (C,H,T)5H6S24*K*AAA* | EVD5X38M17A* | *96VTN0801716B* | 24200 | 23800 | 15.5 | 12 | 7.8 | 1.98 | 62 | 47 | 214160163
TEMPSTAR | T5H6S24*K*AAA* | EVD5X38M17A* | *96VTN0801716B* | 24200 | 23800 | 15.5 | 12 | 7.8 | 1.98 | 62 | 47 | 214160164
HEIL | H5H6S36*K*AAA* | EA*5X37M21A* | *80ESU0601716A | 35000 | 34200 | 15.2 | 12.5 | 7.8 | 2.2 | 63 | 50 | 214160173
AIRQUEST | H5H6S36*K*AAA* | EA*5X37M21A* | *80ESU0601716A | 35000 | 34200 | 15.2 | 12.5 | 7.8 | 2.2 | 63 | 50 | 214160174
ARCOAIRE | H5H6S36*K*AAA* | EA*5X37M21A* | *80ESU0601716A | 35000 | 34200 | 15.2 | 12.5 | 7.8 | 2.2 | 63 | 50 | 214160175
COMFORTMAKER | C5H6S36*K*AAA* | EA*5X37M21A* | *80ESU0601716A | 35000 | 34200 | 15.2 | 12.5 | 7.8 | 2.2 | 63 | 50 | 214160176
DAY & NIGHT | C5H6S36*K*AAA* | EA*5X37M21A* | *80ESU0601716A | 35000 | 34200 | 15.2 | 12.5 | 7.8 | 2.2 | 63 | 50 | 214160177
KEEPRITE | C5H6S36*K*AAA* | EA*5X37M21A* | *80ESU0601716A | 35000 | 34200 | 15.2 | 12.5 | 7.8 | 2.2 | 63 | 50 | 214160178
KENMORE | (C,H,T)5H6S36*K*AAA* | EA*5X37M21A* | *80ESU0601716A | 35000 | 34200 | 15.2 | 12.5 | 7.8 | 2.2 | 63 | 50 | 214160179
TEMPSTAR | T5H6S36*K*AAA* | EA*5X37M21A* | *80ESU0601716A | 35000 | 34200 | 15.2 | 12.5 | 7.8 | 2.2 | 63 | 50 | 214160180
HEIL | H5H6S36*K*AAA* | EA*5X37M21A* | *92ESN0802120A* | 35800 | 36000 | 15.5 | 12.5 | 7.8 | 2.2 | 61 | 48 | 214160189
ARCOAIRE | H5H6S36*K*AAA* | EA*5X37M21A* | *92ESN0802120A* | 35800 | 36000 | 15.5 | 12.5 | 7.8 | 2.2 | 61 | 48 | 214160191
COMFORTMAKER | C5H6S36*K*AAA* | EA*5X37M21A* | *92ESN0802120A* | 35800 | 36000 | 15.5 | 12.5 | 7.8 | 2.2 | 61 | 48 | 214160192
DAY & NIGHT | C5H6S36*K*AAA* | EA*5X37M21A* | *92ESN0802120A* | 35800 | 36000 | 15.5 | 12.5 | 7.8 | 2.2 | 61 | 48 | 214160193
KEEPRITE | C5H6S36*K*AAA* | EA*5X37M21A* | *92ESN0802120A* | 35800 | 36000 | 15.5 | 12.5 | 7.8 | 2.2 | 61 | 48 | 214160194
KENMORE | (C,H,T)5H6S36*K*AAA* | EA*5X37M21A* | *92ESN0802120A* | 35800 | 36000 | 15.5 | 12.5 | 7.8 | 2.2 | 61 | 48 | 214160195
HEIL | H5H6S24*K*AAA* | EA*5X37M21A* | *80MS(N,L)0901714A* | 23800 | 21600 | 15.5 | 12 | 7.8 | 2.14 | 69 | 53 | 214161045
AIRQUEST | H5H6S24*K*AAA* | EA*5X37M21A* | *80MS(N,L)0901714A* | 23800 | 21600 | 15.5 | 12 | 7.8 | 2.14 | 69 | 53 | 214161046
ARCOAIRE | H5H6S24*K*AAA* | EA*5X37M21A* | *80MS(N,L)0901714A* | 23800 | 21600 | 15.5 | 12 | 7.8 | 2.14 | 69 | 53 | 214161047
COMFORTMAKER | C5H6S24*K*AAA* | EA*5X37M21A* | *80MS(N,L)0901714A* | 23800 | 21600 | 15.5 | 12 | 7.8 | 2.14 | 69 | 53 | 214161048
DAY & NIGHT | C5H6S24*K*AAA* | EA*5X37M21A* | *80MS(N,L)0901714A* | 23800 | 21600 | 15.5 | 12 | 7.8 | 2.14 | 69 | 53 | 214161049
KEEPRITE | C5H6S24*K*AAA* | EA*5X37M21A* | *80MS(N,L)0901714A* | 23800 | 21600 | 15.5 | 12 | 7.8 | 2.14 | 69 | 53 | 214161050
KENMORE | (C,H,T)5H6S24*K*AAA* | EA*5X37M21A* | *80MS(N,L)0901714A* | 23800 | 21600 | 15.5 | 12 | 7.8 | 2.14 | 69 | 53 | 214161051
TEMPSTAR | T5H6S24*K*AAA* | EA*5X37M21A* | *80MS(N,L)0901714A* | 23800 | 21600 | 15.5 | 12 | 7.8 | 2.14 | 69 | 53 | 214161052
HEIL | H5H6S24*K*AAA* | EA*5X37M21A* | *80MS(N,L)0902120A* | 24000 | 21600 | 15.5 | 12 | 7.8 | 2.14 | 69 | 54 | 214161061
AIRQUEST | H5H6S24*K*AAA* | EA*5X37M21A* | *80MS(N,L)0902120A* | 24000 | 21600 | 15.5 | 12 | 7.8 | 2.14 | 69 | 54 | 214161062
COMFORTMAKER | C5H6S24*K*AAA* | EA*5X37M21A* | *80MS(N,L)0902120A* | 24000 | 21600 | 15.5 | 12 | 7.8 | 2.14 | 69 | 54 | 214161064
DAY & NIGHT | C5H6S24*K*AAA* | EA*5X37M21A* | *80MS(N,L)0902120A* | 24000 | 21600 | 15.5 | 12 | 7.8 | 2.14 | 69 | 54 | 214161065
KENMORE | (C,H,T)5H6S24*K*AAA* | EA*5X37M21A* | *80MS(N,L)0902120A* | 24000 | 21600 | 15.5 | 12 | 7.8 | 2.14 | 69 | 54 | 214161067
TEMPSTAR | T5H6S24*K*AAA* | EA*5X37M21A* | *80MS(N,L)0902120A* | 24000 | 21600 | 15.5 | 12 | 7.8 | 2.14 | 69 | 54 | 214161068
HEIL | H5H6S24*K*AAA* | EA*5X37M21A* | *80MS(N,L)1102120A* | 24000 | 21800 | 15.5 | 12 | 7.8 | 2.14 | 68 | 52 | 214161069
AIRQUEST | H5H6S24*K*AAA* | EA*5X37M21A* | *80MS(N,L)1102120A* | 24000 | 21800 | 15.5 | 12 | 7.8 | 2.14 | 68 | 52 | 214161070
ARCOAIRE | H5H6S24*K*AAA* | EA*5X37M21A* | *80MS(N,L)1102120A* | 24000 | 21800 | 15.5 | 12 | 7.8 | 2.14 | 68 | 52 | 214161071
COMFORTMAKER | C5H6S24*K*AAA* | EA*5X37M21A* | *80MS(N,L)1102120A* | 24000 | 21800 | 15.5 | 12 | 7.8 | 2.14 | 68 | 52 | 214161072
DAY & NIGHT | C5H6S24*K*AAA* | EA*5X37M21A* | *80MS(N,L)1102120A* | 24000 | 21800 | 15.5 | 12 | 7.8 | 2.14 | 68 | 52 | 214161073
KEEPRITE | C5H6S24*K*AAA* | EA*5X37M21A* | *80MS(N,L)1102120A* | 24000 | 21800 | 15.5 | 12 | 7.8 | 2.14 | 68 | 52 | 214161074
KENMORE | (C,H,T)5H6S24*K*AAA* | EA*5X37M21A* | *80MS(N,L)1102120A* | 24000 | 21800 | 15.5 | 12 | 7.8 | 2.14 | 68 | 52 | 214161075
TEMPSTAR | T5H6S24*K*AAA* | EA*5X37M21A* | *80MS(N,L)1102120A* | 24000 | 21800 | 15.5 | 12 | 7.8 | 2.14 | 68 | 52 | 214161076
HEIL | H5H6S24*K*AAA* | EA*5X37M21A* | *80VSL1102122B* | 23800 | 21600 | 15.5 | 12 | 7.8 | 2.14 | 69 | 53 | 214161077
AIRQUEST | H5H6S24*K*AAA* | EA*5X37M21A* | *80VSL1102122B* | 23800 | 21600 | 15.5 | 12 | 7.8 | 2.14 | 69 | 53 | 214161078
ARCOAIRE | H5H6S24*K*AAA* | EA*5X37M21A* | *80VSL1102122B* | 23800 | 21600 | 15.5 | 12 | 7.8 | 2.14 | 69 | 53 | 214161079
COMFORTMAKER | C5H6S24*K*AAA* | EA*5X37M21A* | *80VSL1102122B* | 23800 | 21600 | 15.5 | 12 | 7.8 | 2.14 | 69 | 53 | 214161080
DAY & NIGHT | C5H6S24*K*AAA* | EA*5X37M21A* | *80VSL1102122B* | 23800 | 21600 | 15.5 | 12 | 7.8 | 2.14 | 69 | 53 | 214161081
KEEPRITE | C5H6S24*K*AAA* | EA*5X37M21A* | *80VSL1102122B* | 23800 | 21600 | 15.5 | 12 | 7.8 | 2.14 | 69 | 53 | 214161082
TEMPSTAR | T5H6S24*K*AAA* | EA*5X37M21A* | *80VSL1102122B* | 23800 | 21600 | 15.5 | 12 | 7.8 | 2.14 | 69 | 53 | 214161084
AIRQUEST | H5H6S24*K*AAA* | EA*5X37M21A* | *80MSU1002120A* | 24000 | 22400 | 15.5 | 12 | 7.8 | 2.14 | 67 | 52 | 214158498
HEIL | H5H6S24*K*AAA* | EA*5X37M21A* | *80MSU1002120A* | 24000 | 22400 | 15.5 | 12 | 7.8 | 2.14 | 67 | 52 | 214158497
TEMPSTAR | T5H6S24*K*AAA* | EA*5X37M21A* | *80VSL0902120B* | 24000 | 22000 | 15.5 | 12 | 7.8 | 2.14 | 68 | 53 | 214158496
KENMORE | (C,H,T)5H6S24*K*AAA* | EA*5X37M21A* | *80VSL0902120B* | 24000 | 22000 | 15.5 | 12 | 7.8 | 2.14 | 68 | 53 | 214158495
KEEPRITE | C5H6S24*K*AAA* | EA*5X37M21A* | *80VSL0902120B* | 24000 | 22000 | 15.5 | 12 | 7.8 | 2.14 | 68 | 53 | 214158494
DAY & NIGHT | C5H6S24*K*AAA* | EA*5X37M21A* | *80VSL0902120B* | 24000 | 22000 | 15.5 | 12 | 7.8 | 2.14 | 68 | 53 | 214158493
COMFORTMAKER | C5H6S24*K*AAA* | EA*5X37M21A* | *80VSL0902120B* | 24000 | 22000 | 15.5 | 12 | 7.8 | 2.14 | 68 | 53 | 214158492
ARCOAIRE | H5H6S24*K*AAA* | EA*5X37M21A* | *80VSL0902120B* | 24000 | 22000 | 15.5 | 12 | 7.8 | 2.14 | 68 | 53 | 214158491
AIRQUEST | H5H6S24*K*AAA* | EA*5X37M21A* | *80VSL0902120B* | 24000 | 22000 | 15.5 | 12 | 7.8 | 2.14 | 68 | 53 | 214158490
HEIL | H5H6S24*K*AAA* | EA*5X37M21A* | *80VSL0902120B* | 24000 | 22000 | 15.5 | 12 | 7.8 | 2.14 | 68 | 53 | 214158489
TEMPSTAR | T5H6S24*K*AAA* | EA*5X37M21A* | *80VSL0901716B* | 24000 | 21600 | 15.2 | 12 | 7.8 | 2.14 | 69 | 54 | 214158488
KENMORE | (C,H,T)5H6S24*K*AAA* | EA*5X37M21A* | *80VSL0901716B* | 24000 | 21600 | 15.2 | 12 | 7.8 | 2.14 | 69 | 54 | 214158487
KEEPRITE | C5H6S24*K*AAA* | EA*5X37M21A* | *80VSL0901716B* | 24000 | 21600 | 15.2 | 12 | 7.8 | 2.14 | 69 | 54 | 214158486
DAY & NIGHT | C5H6S24*K*AAA* | EA*5X37M21A* | *80VSL0901716B* | 24000 | 21600 | 15.2 | 12 | 7.8 | 2.14 | 69 | 54 | 214158485
COMFORTMAKER | C5H6S24*K*AAA* | EA*5X37M21A* | *80VSL0901716B* | 24000 | 21600 | 15.2 | 12 | 7.8 | 2.14 | 69 | 54 | 214158484
ARCOAIRE | H5H6S24*K*AAA* | EA*5X37M21A* | *80VSL0901716B* | 24000 | 21600 | 15.2 | 12 | 7.8 | 2.14 | 69 | 54 | 214158483
AIRQUEST | H5H6S24*K*AAA* | EA*5X37M21A* | *80VSL0901716B* | 24000 | 21600 | 15.2 | 12 | 7.8 | 2.14 | 69 | 54 | 214158482
HEIL | H5H6S24*K*AAA* | EA*5X37M21A* | *80VSL0901716B* | 24000 | 21600 | 15.2 | 12 | 7.8 | 2.14 | 69 | 54 | 214158481
TEMPSTAR | T5H6S24*K*AAA* | EA*5X37M21A* | *80VSL0701716B* | 23800 | 21800 | 15.2 | 12 | 7.8 | 2.14 | 68 | 53 | 214158480
KENMORE | (C,H,T)5H6S24*K*AAA* | EA*5X37M21A* | *80VSL0701716B* | 23800 | 21800 | 15.2 | 12 | 7.8 | 2.14 | 68 | 53 | 214158479
KEEPRITE | C5H6S24*K*AAA* | EA*5X37M21A* | *80VSL0701716B* | 23800 | 21800 | 15.2 | 12 | 7.8 | 2.14 | 68 | 53 | 214158478
DAY & NIGHT | C5H6S24*K*AAA* | EA*5X37M21A* | *80VSL0701716B* | 23800 | 21800 | 15.2 | 12 | 7.8 | 2.14 | 68 | 53 | 214158477
COMFORTMAKER | C5H6S24*K*AAA* | EA*5X37M21A* | *80VSL0701716B* | 23800 | 21800 | 15.2 | 12 | 7.8 | 2.14 | 68 | 53 | 214158476
ARCOAIRE | H5H6S24*K*AAA* | EA*5X37M21A* | *80VSL0701716B* | 23800 | 21800 | 15.2 | 12 | 7.8 | 2.14 | 68 | 53 | 214158475
AIRQUEST | H5H6S24*K*AAA* | EA*5X37M21A* | *80VSL0701716B* | 23800 | 21800 | 15.2 | 12 | 7.8 | 2.14 | 68 | 53 | 214158474
HEIL | H5H6S24*K*AAA* | EA*5X37M21A* | *80VSL0701716B* | 23800 | 21800 | 15.2 | 12 | 7.8 | 2.14 | 68 | 53 | 214158473
TEMPSTAR | T5H6S24*K*AAA* | EA*5X37M21A* | *80VSL0702120A* | 23800 | 22400 | 15.5 | 12 | 7.8 | 2.12 | 66 | 51 | 214158464
KENMORE | (C,H,T)5H6S24*K*AAA* | EA*5X37M21A* | *80VSL0702120A* | 23800 | 22400 | 15.5 | 12 | 7.8 | 2.12 | 66 | 51 | 214158463
KEEPRITE | C5H6S24*K*AAA* | EA*5X37M21A* | *80VSL0702120A* | 23800 | 22400 | 15.5 | 12 | 7.8 | 2.12 | 66 | 51 | 214158462
DAY & NIGHT | C5H6S24*K*AAA* | EA*5X37M21A* | *80VSL0702120A* | 23800 | 22400 | 15.5 | 12 | 7.8 | 2.12 | 66 | 51 | 214158461
COMFORTMAKER | C5H6S24*K*AAA* | EA*5X37M21A* | *80VSL0702120A* | 23800 | 22400 | 15.5 | 12 | 7.8 | 2.12 | 66 | 51 | 214158460
ARCOAIRE | H5H6S24*K*AAA* | EA*5X37M21A* | *80VSL0702120A* | 23800 | 22400 | 15.5 | 12 | 7.8 | 2.12 | 66 | 51 | 214158459
AIRQUEST | H5H6S24*K*AAA* | EA*5X37M21A* | *80VSL0702120A* | 23800 | 22400 | 15.5 | 12 | 7.8 | 2.12 | 66 | 51 | 214158458
HEIL | H5H6S24*K*AAA* | EA*5X37M21A* | *80VSL0702120A* | 23800 | 22400 | 15.5 | 12 | 7.8 | 2.12 | 66 | 51 | 214158457
TEMPSTAR | T5H6S24*K*AAA* | EA*5X37M21A* | *80VSL0451716A* | 23400 | 22400 | 15.5 | 12 | 7.8 | 2.1 | 65 | 50 | 214158448
KENMORE | (C,H,T)5H6S24*K*AAA* | EA*5X37M21A* | *80VSL0451716A* | 23400 | 22400 | 15.5 | 12 | 7.8 | 2.1 | 65 | 50 | 214158447
KEEPRITE | C5H6S24*K*AAA* | EA*5X37M21A* | *80VSL0451716A* | 23400 | 22400 | 15.5 | 12 | 7.8 | 2.1 | 65 | 50 | 214158446
DAY & NIGHT | C5H6S24*K*AAA* | EA*5X37M21A* | *80VSL0451716A* | 23400 | 22400 | 15.5 | 12 | 7.8 | 2.1 | 65 | 50 | 214158445
COMFORTMAKER | C5H6S24*K*AAA* | EA*5X37M21A* | *80VSL0451716A* | 23400 | 22400 | 15.5 | 12 | 7.8 | 2.1 | 65 | 50 | 214158444
ARCOAIRE | H5H6S24*K*AAA* | EA*5X37M21A* | *80VSL0451716A* | 23400 | 22400 | 15.5 | 12 | 7.8 | 2.1 | 65 | 50 | 214158443
AIRQUEST | H5H6S24*K*AAA* | EA*5X37M21A* | *80VSL0451716A* | 23400 | 22400 | 15.5 | 12 | 7.8 | 2.1 | 65 | 50 | 214158442
HEIL | H5H6S24*K*AAA* | EA*5X37M21A* | *80VSL0451716A* | 23400 | 22400 | 15.5 | 12 | 7.8 | 2.1 | 65 | 50 | 214158441
TEMPSTAR | T5H6S24*K*AAA* | EA*5X37M21A* | *80MS(N,L)0451714A* | 23800 | 22000 | 15.2 | 11.7 | 7.8 | 2.12 | 69 | 53 | 214158432
KENMORE | (C,H,T)5H6S24*K*AAA* | EA*5X37M21A* | *80MS(N,L)0451714A* | 23800 | 22000 | 15.2 | 11.7 | 7.8 | 2.12 | 69 | 53 | 214158431
KEEPRITE | C5H6S24*K*AAA* | EA*5X37M21A* | *80MS(N,L)0451714A* | 23800 | 22000 | 15.2 | 11.7 | 7.8 | 2.12 | 69 | 53 | 214158430
DAY & NIGHT | C5H6S24*K*AAA* | EA*5X37M21A* | *80MS(N,L)0451714A* | 23800 | 22000 | 15.2 | 11.7 | 7.8 | 2.12 | 69 | 53 | 214158429
COMFORTMAKER | C5H6S24*K*AAA* | EA*5X37M21A* | *80MS(N,L)0451714A* | 23800 | 22000 | 15.2 | 11.7 | 7.8 | 2.12 | 69 | 53 | 214158428
ARCOAIRE | H5H6S24*K*AAA* | EA*5X37M21A* | *80MS(N,L)0451714A* | 23800 | 22000 | 15.2 | 11.7 | 7.8 | 2.12 | 69 | 53 | 214158427
DAY & NIGHT | C5H6S24*K*AAA* | EA*5X25M17A* | *95MSU0601716A* | 23600 | 22200 | 15.2 | 11.7 | 7.8 | 2.12 | 66 | 51 | 214157581
COMFORTMAKER | C5H6S24*K*AAA* | EA*5X25M17A* | *95MSU0601716A* | 23600 | 22200 | 15.2 | 11.7 | 7.8 | 2.12 | 66 | 51 | 214157580
ARCOAIRE | H5H6S24*K*AAA* | EA*5X25M17A* | *95MSU0601716A* | 23600 | 22200 | 15.2 | 11.7 | 7.8 | 2.12 | 66 | 51 | 214157579
AIRQUEST | H5H6S24*K*AAA* | EA*5X25M17A* | *95MSU0601716A* | 23600 | 22200 | 15.2 | 11.7 | 7.8 | 2.12 | 66 | 51 | 214157578
HEIL | H5H6S24*K*AAA* | EA*5X25M17A* | *95MSU0601716A* | 23600 | 22200 | 15.2 | 11.7 | 7.8 | 2.12 | 66 | 51 | 214157577
TEMPSTAR | T5H6S24*K*AAA* | EA*5X25M17A* | *95ESU0601716A* | 23400 | 21800 | 15.2 | 12.5 | 7.8 | 2.1 | 67 | 51 | 214157576
KENMORE | (C,H,T)5H6S24*K*AAA* | EA*5X25M17A* | *95ESU0601716A* | 23400 | 21800 | 15.2 | 12.5 | 7.8 | 2.1 | 67 | 51 | 214157575
KEEPRITE | C5H6S24*K*AAA* | EA*5X25M17A* | *95ESU0601716A* | 23400 | 21800 | 15.2 | 12.5 | 7.8 | 2.1 | 67 | 51 | 214157574
DAY & NIGHT | C5H6S24*K*AAA* | EA*5X25M17A* | *95ESU0601716A* | 23400 | 21800 | 15.2 | 12.5 | 7.8 | 2.1 | 67 | 51 | 214157573
COMFORTMAKER | C5H6S24*K*AAA* | EA*5X25M17A* | *95ESU0601716A* | 23400 | 21800 | 15.2 | 12.5 | 7.8 | 2.1 | 67 | 51 | 214157572
ARCOAIRE | H5H6S24*K*AAA* | EA*5X25M17A* | *95ESU0601716A* | 23400 | 21800 | 15.2 | 12.5 | 7.8 | 2.1 | 67 | 51 | 214157571
AIRQUEST | H5H6S24*K*AAA* | EA*5X25M17A* | *95ESU0601716A* | 23400 | 21800 | 15.2 | 12.5 | 7.8 | 2.1 | 67 | 51 | 214157570
HEIL | H5H6S24*K*AAA* | EA*5X25M17A* | *95ESU0601716A* | 23400 | 21800 | 15.2 | 12.5 | 7.8 | 2.1 | 67 | 51 | 214157569
TEMPSTAR | T5H6S24*K*AAA* | EA*5X25M17A* | *96VSN0601716B* | 23600 | 22400 | 15.2 | 11.7 | 7.8 | 2.1 | 66 | 51 | 214157560
KENMORE | (C,H,T)5H6S24*K*AAA* | EA*5X25M17A* | *96VSN0601716B* | 23600 | 22400 | 15.2 | 11.7 | 7.8 | 2.1 | 66 | 51 | 214157559
KEEPRITE | C5H6S24*K*AAA* | EA*5X25M17A* | *96VSN0601716B* | 23600 | 22400 | 15.2 | 11.7 | 7.8 | 2.1 | 66 | 51 | 214157558
DAY & NIGHT | C5H6S24*K*AAA* | EA*5X25M17A* | *96VSN0601716B* | 23600 | 22400 | 15.2 | 11.7 | 7.8 | 2.1 | 66 | 51 | 214157557
COMFORTMAKER | C5H6S24*K*AAA* | EA*5X25M17A* | *96VSN0601716B* | 23600 | 22400 | 15.2 | 11.7 | 7.8 | 2.1 | 66 | 51 | 214157556
ARCOAIRE | H5H6S24*K*AAA* | EA*5X25M17A* | *96VSN0601716B* | 23600 | 22400 | 15.2 | 11.7 | 7.8 | 2.1 | 66 | 51 | 214157555
AIRQUEST | H5H6S24*K*AAA* | EA*5X25M17A* | *96VSN0601716B* | 23600 | 22400 | 15.2 | 11.7 | 7.8 | 2.1 | 66 | 51 | 214157554
HEIL | H5H6S24*K*AAA* | EA*5X25M17A* | *96VSN0601716B* | 23600 | 22400 | 15.2 | 11.7 | 7.8 | 2.1 | 66 | 51 | 214157553
TEMPSTAR | T5H6S24*K*AAA* | EA*5X25M17A* | *96MSN0801716A* | 23600 | 22200 | 15.2 | 11.7 | 7.8 | 2.1 | 66 | 51 | 214157528
KENMORE | (C,H,T)5H6S24*K*AAA* | EA*5X25M17A* | *96MSN0801716A* | 23600 | 22200 | 15.2 | 11.7 | 7.8 | 2.1 | 66 | 51 | 214157527
KEEPRITE | C5H6S24*K*AAA* | EA*5X25M17A* | *96MSN0801716A* | 23600 | 22200 | 15.2 | 11.7 | 7.8 | 2.1 | 66 | 51 | 214157526
DAY & NIGHT | C5H6S24*K*AAA* | EA*5X25M17A* | *96MSN0801716A* | 23600 | 22200 | 15.2 | 11.7 | 7.8 | 2.1 | 66 | 51 | 214157525
COMFORTMAKER | C5H6S24*K*AAA* | EA*5X25M17A* | *96MSN0801716A* | 23600 | 22200 | 15.2 | 11.7 | 7.8 | 2.1 | 66 | 51 | 214157524
ARCOAIRE | H5H6S24*K*AAA* | EA*5X25M17A* | *96MSN0801716A* | 23600 | 22200 | 15.2 | 11.7 | 7.8 | 2.1 | 66 | 51 | 214157523
AIRQUEST | H5H6S24*K*AAA* | EA*5X25M17A* | *96MSN0801716A* | 23600 | 22200 | 15.2 | 11.7 | 7.8 | 2.1 | 66 | 51 | 214157522
HEIL | H5H6S24*K*AAA* | EA*5X25M17A* | *96MSN0801716A* | 23600 | 22200 | 15.2 | 11.7 | 7.8 | 2.1 | 66 | 51 | 214157521
TEMPSTAR | T5H6S24*K*AAA* | EA*5X25M17A* | *96MSN0601716A* | 23600 | 22400 | 15.5 | 12 | 7.8 | 2.1 | 66 | 51 | 214157520
KENMORE | (C,H,T)5H6S24*K*AAA* | EA*5X25M17A* | *96MSN0601716A* | 23600 | 22400 | 15.5 | 12 | 7.8 | 2.1 | 66 | 51 | 214157519
KEEPRITE | C5H6S24*K*AAA* | EA*5X25M17A* | *96MSN0601716A* | 23600 | 22400 | 15.5 | 12 | 7.8 | 2.1 | 66 | 51 | 214157518
DAY & NIGHT | C5H6S24*K*AAA* | EA*5X25M17A* | *96MSN0601716A* | 23600 | 22400 | 15.5 | 12 | 7.8 | 2.1 | 66 | 51 | 214157517
COMFORTMAKER | C5H6S24*K*AAA* | EA*5X25M17A* | *96MSN0601716A* | 23600 | 22400 | 15.5 | 12 | 7.8 | 2.1 | 66 | 51 | 214157516
ARCOAIRE | H5H6S24*K*AAA* | EA*5X25M17A* | *96MSN0601716A* | 23600 | 22400 | 15.5 | 12 | 7.8 | 2.1 | 66 | 51 | 214157515
AIRQUEST | H5H6S24*K*AAA* | EA*5X25M17A* | *96MSN0601716A* | 23600 | 22400 | 15.5 | 12 | 7.8 | 2.1 | 66 | 51 | 214157514
HEIL | H5H6S24*K*AAA* | EA*5X25M17A* | *96MSN0601716A* | 23600 | 22400 | 15.5 | 12 | 7.8 | 2.1 | 66 | 51 | 214157513
TEMPSTAR | T5H6S24*K*AAA* | EA*5X25M17A* | *95ESN0601714A* | 23600 | 22000 | 15.2 | 12.5 | 7.8 | 2.1 | 67 | 52 | 214157512
KENMORE | (C,H,T)5H6S24*K*AAA* | EA*5X25M17A* | *95ESN0601714A* | 23600 | 22000 | 15.2 | 12.5 | 7.8 | 2.1 | 67 | 52 | 214157511
KEEPRITE | C5H6S24*K*AAA* | EA*5X25M17A* | *95ESN0601714A* | 23600 | 22000 | 15.2 | 12.5 | 7.8 | 2.1 | 67 | 52 | 214157510
DAY & NIGHT | C5H6S24*K*AAA* | EA*5X37M21A* | *92MSN1002120A* | 24000 | 21600 | 15.5 | 12 | 7.8 | 2.16 | 69 | 53 | 214161257
COMFORTMAKER | C5H6S24*K*AAA* | EA*5X37M21A* | *92MSN1002120A* | 24000 | 21600 | 15.5 | 12 | 7.8 | 2.16 | 69 | 53 | 214161256
ARCOAIRE | H5H6S24*K*AAA* | EA*5X37M21A* | *92MSN1002120A* | 24000 | 21600 | 15.5 | 12 | 7.8 | 2.16 | 69 | 53 | 214161255
AIRQUEST | H5H6S24*K*AAA* | EA*5X37M21A* | *92MSN1002120A* | 24000 | 21600 | 15.5 | 12 | 7.8 | 2.16 | 69 | 53 | 214161254
HEIL | H5H6S24*K*AAA* | EA*5X37M21A* | *92MSN1002120A* | 24000 | 21600 | 15.5 | 12 | 7.8 | 2.16 | 69 | 53 | 214161253
TEMPSTAR | T5H6S24*K*AAA* | EA*5X37M21A* | *92MSN0802120A* | 24000 | 21800 | 15.5 | 12 | 7.8 | 2.16 | 68 | 53 | 214161252
KENMORE | (C,H,T)5H6S24*K*AAA* | EA*5X37M21A* | *92MSN0802120A* | 24000 | 21800 | 15.5 | 12 | 7.8 | 2.16 | 68 | 53 | 214161251
KEEPRITE | C5H6S24*K*AAA* | EA*5X37M21A* | *92MSN0802120A* | 24000 | 21800 | 15.5 | 12 | 7.8 | 2.16 | 68 | 53 | 214161250
DAY & NIGHT | C5H6S24*K*AAA* | EA*5X37M21A* | *92MSN0802120A* | 24000 | 21800 | 15.5 | 12 | 7.8 | 2.16 | 68 | 53 | 214161249
COMFORTMAKER | C5H6S24*K*AAA* | EA*5X37M21A* | *92MSN0802120A* | 24000 | 21800 | 15.5 | 12 | 7.8 | 2.16 | 68 | 53 | 214161248
ARCOAIRE | H5H6S24*K*AAA* | EA*5X37M21A* | *92MSN0802120A* | 24000 | 21800 | 15.5 | 12 | 7.8 | 2.16 | 68 | 53 | 214161247
AIRQUEST | H5H6S24*K*AAA* | EA*5X37M21A* | *92MSN0802120A* | 24000 | 21800 | 15.5 | 12 | 7.8 | 2.16 | 68 | 53 | 214161246
HEIL | H5H6S24*K*AAA* | EA*5X37M21A* | *92MSN0802120A* | 24000 | 21800 | 15.5 | 12 | 7.8 | 2.16 | 68 | 53 | 214161245
TEMPSTAR | T5H6S24*K*AAA* | EA*5X37M21A* | *92MSN0801716A* | 23800 | 21600 | 15.5 | 12 | 7.8 | 2.14 | 69 | 53 | 214161244
KENMORE | (C,H,T)5H6S24*K*AAA* | EA*5X37M21A* | *92MSN0801716A* | 23800 | 21600 | 15.5 | 12 | 7.8 | 2.14 | 69 | 53 | 214161243
KEEPRITE | C5H6S24*K*AAA* | EA*5X37M21A* | *92MSN0801716A* | 23800 | 21600 | 15.5 | 12 | 7.8 | 2.14 | 69 | 53 | 214161242
DAY & NIGHT | C5H6S24*K*AAA* | EA*5X37M21A* | *92MSN0801716A* | 23800 | 21600 | 15.5 | 12 | 7.8 | 2.14 | 69 | 53 | 214161241
COMFORTMAKER | C5H6S24*K*AAA* | EA*5X37M21A* | *92MSN0801716A* | 23800 | 21600 | 15.5 | 12 | 7.8 | 2.14 | 69 | 53 | 214161240
ARCOAIRE | H5H6S24*K*AAA* | EA*5X37M21A* | *92MSN0801716A* | 23800 | 21600 | 15.5 | 12 | 7.8 | 2.14 | 69 | 53 | 214161239
AIRQUEST | H5H6S24*K*AAA* | EA*5X37M21A* | *92MSN0801716A* | 23800 | 21600 | 15.5 | 12 | 7.8 | 2.14 | 69 | 53 | 214161238
HEIL | H5H6S24*K*AAA* | EA*5X37M21A* | *92MSN0801716A* | 23800 | 21600 | 15.5 | 12 | 7.8 | 2.14 | 69 | 53 | 214161237
TEMPSTAR | T5H6S24*K*AAA* | EA*5X37M21A* | *92ESN1002120A* | 24000 | 22400 | 16 | 12.5 | 7.8 | 2.16 | 67 | 51 | 214161236
KENMORE | (C,H,T)5H6S24*K*AAA* | EA*5X37M21A* | *92ESN1002120A* | 24000 | 22400 | 16 | 12.5 | 7.8 | 2.16 | 67 | 51 | 214161235
KEEPRITE | C5H6S24*K*AAA* | EA*5X37M21A* | *92ESN1002120A* | 24000 | 22400 | 16 | 12.5 | 7.8 | 2.16 | 67 | 51 | 214161234
DAY & NIGHT | C5H6S24*K*AAA* | EA*5X37M21A* | *92ESN1002120A* | 24000 | 22400 | 16 | 12.5 | 7.8 | 2.16 | 67 | 51 | 214161233
ARCOAIRE | H5H6S24*K*AAA* | EA*5X37M21A* | *92ESN1002120A* | 24000 | 22400 | 16 | 12.5 | 7.8 | 2.16 | 67 | 51 | 214161231
AIRQUEST | H5H6S24*K*AAA* | EA*5X37M21A* | *92ESN1002120A* | 24000 | 22400 | 16 | 12.5 | 7.8 | 2.16 | 67 | 51 | 214161230
HEIL | H5H6S24*K*AAA* | EA*5X37M21A* | *92ESN1002120A* | 24000 | 22400 | 16 | 12.5 | 7.8 | 2.16 | 67 | 51 | 214161229
TEMPSTAR | T5H6S24*K*AAA* | EA*5X37M21A* | *92ESN0802120A* | 24000 | 22400 | 16 | 12.5 | 7.8 | 2.16 | 67 | 51 | 214161228
KENMORE | (C,H,T)5H6S24*K*AAA* | EA*5X37M21A* | *92ESN0802120A* | 24000 | 22400 | 16 | 12.5 | 7.8 | 2.16 | 67 | 51 | 214161227
KEEPRITE | C5H6S24*K*AAA* | EA*5X37M21A* | *92ESN0802120A* | 24000 | 22400 | 16 | 12.5 | 7.8 | 2.16 | 67 | 51 | 214161226
DAY & NIGHT | C5H6S24*K*AAA* | EA*5X37M21A* | *92ESN0802120A* | 24000 | 22400 | 16 | 12.5 | 7.8 | 2.16 | 67 | 51 | 214161225
COMFORTMAKER | C5H6S24*K*AAA* | EA*5X37M21A* | *92ESN0802120A* | 24000 | 22400 | 16 | 12.5 | 7.8 | 2.16 | 67 | 51 | 214161224
ARCOAIRE | H5H6S24*K*AAA* | EA*5X37M21A* | *92ESN0802120A* | 24000 | 22400 | 16 | 12.5 | 7.8 | 2.16 | 67 | 51 | 214161223
AIRQUEST | H5H6S24*K*AAA* | EA*5X37M21A* | *92ESN0802120A* | 24000 | 22400 | 16 | 12.5 | 7.8 | 2.16 | 67 | 51 | 214161222
HEIL | H5H6S24*K*AAA* | EA*5X37M21A* | *92ESN0802120A* | 24000 | 22400 | 16 | 12.5 | 7.8 | 2.16 | 67 | 51 | 214161221
TEMPSTAR | T5H6S24*K*AAA* | EA*5X37M21A* | *92ESN0801716A* | 23400 | 22200 | 16 | 12.5 | 7.8 | 2.12 | 65 | 50 | 214161220
KENMORE | (C,H,T)5H6S24*K*AAA* | EA*5X37M21A* | *92ESN0801716A* | 23400 | 22200 | 16 | 12.5 | 7.8 | 2.12 | 65 | 50 | 214161219
KEEPRITE | C5H6S24*K*AAA* | EA*5X37M21A* | *92ESN0801716A* | 23400 | 22200 | 16 | 12.5 | 7.8 | 2.12 | 65 | 50 | 214161218
DAY & NIGHT | C5H6S24*K*AAA* | EA*5X37M21A* | *92ESN0801716A* | 23400 | 22200 | 16 | 12.5 | 7.8 | 2.12 | 65 | 50 | 214161217
COMFORTMAKER | C5H6S24*K*AAA* | EA*5X37M21A* | *92ESN0801716A* | 23400 | 22200 | 16 | 12.5 | 7.8 | 2.12 | 65 | 50 | 214161216
ARCOAIRE | H5H6S24*K*AAA* | EA*5X37M21A* | *92ESN0801716A* | 23400 | 22200 | 16 | 12.5 | 7.8 | 2.12 | 65 | 50 | 214161215
AIRQUEST | H5H6S24*K*AAA* | EA*5X37M21A* | *92ESN0801716A* | 23400 | 22200 | 16 | 12.5 | 7.8 | 2.12 | 65 | 50 | 214161214
HEIL | H5H6S24*K*AAA* | EA*5X37M21A* | *92ESN0801716A* | 23400 | 22200 | 16 | 12.5 | 7.8 | 2.12 | 65 | 50 | 214161213
TEMPSTAR | T5H6S24*K*AAA* | EA*5X37M21A* | *92ESN0601714A* | 23600 | 22400 | 16 | 12.5 | 7.8 | 2.12 | 65 | 50 | 214161212
KENMORE | (C,H,T)5H6S24*K*AAA* | EA*5X37M21A* | *92ESN0601714A* | 23600 | 22400 | 16 | 12.5 | 7.8 | 2.12 | 65 | 50 | 214161211
KEEPRITE | C5H6S24*K*AAA* | EA*5X37M21A* | *92ESN0601714A* | 23600 | 22400 | 16 | 12.5 | 7.8 | 2.12 | 65 | 50 | 214161210
DAY & NIGHT | C5H6S24*K*AAA* | EA*5X37M21A* | *92ESN0601714A* | 23600 | 22400 | 16 | 12.5 | 7.8 | 2.12 | 65 | 50 | 214161209
COMFORTMAKER | C5H6S24*K*AAA* | EA*5X37M21A* | *92ESN0601714A* | 23600 | 22400 | 16 | 12.5 | 7.8 | 2.12 | 65 | 50 | 214161208
ARCOAIRE | H5H6S24*K*AAA* | EA*5X37M21A* | *92ESN0601714A* | 23600 | 22400 | 16 | 12.5 | 7.8 | 2.12 | 65 | 50 | 214161207
AIRQUEST | H5H6S24*K*AAA* | EA*5X37M21A* | *92ESN0601714A* | 23600 | 22400 | 16 | 12.5 | 7.8 | 2.12 | 65 | 50 | 214161206
HEIL | H5H6S24*K*AAA* | EA*5X37M21A* | *92ESN0601714A* | 23600 | 22400 | 16 | 12.5 | 7.8 | 2.12 | 65 | 50 | 214161205
TEMPSTAR | T5H6S24*K*AAA* | EA*5X37M21A* | *97CMN1002122B* | 24000 | 22400 | 16 | 12.5 | 7.8 | 2.14 | 66 | 51 | 214161204
KENMORE | (C,H,T)5H6S24*K*AAA* | EA*5X37M21A* | *97CMN1002122B* | 24000 | 22400 | 16 | 12.5 | 7.8 | 2.14 | 66 | 51 | 214161203
KEEPRITE | C5H6S24*K*AAA* | EA*5X37M21A* | *97CMN1002122B* | 24000 | 22400 | 16 | 12.5 | 7.8 | 2.14 | 66 | 51 | 214161202
DAY & NIGHT | C5H6S24*K*AAA* | EA*5X37M21A* | *97CMN1002122B* | 24000 | 22400 | 16 | 12.5 | 7.8 | 2.14 | 66 | 51 | 214161201
COMFORTMAKER | C5H6S24*K*AAA* | EA*5X37M21A* | *97CMN1002122B* | 24000 | 22400 | 16 | 12.5 | 7.8 | 2.14 | 66 | 51 | 214161200
ARCOAIRE | H5H6S24*K*AAA* | EA*5X37M21A* | *97CMN1002122B* | 24000 | 22400 | 16 | 12.5 | 7.8 | 2.14 | 66 | 51 | 214161199
AIRQUEST | H5H6S24*K*AAA* | EA*5X37M21A* | *97CMN1002122B* | 24000 | 22400 | 16 | 12.5 | 7.8 | 2.14 | 66 | 51 | 214161198
HEIL | H5H6S24*K*AAA* | EA*5X37M21A* | *97CMN1002122B* | 24000 | 22400 | 16 | 12.5 | 7.8 | 2.14 | 66 | 51 | 214161197
TEMPSTAR | T5H6S24*K*AAA* | EA*5X37M21A* | *97CMN0802120B* | 23800 | 22400 | 16 | 12.5 | 7.8 | 2.14 | 67 | 51 | 214161196
KENMORE | (C,H,T)5H6S24*K*AAA* | EA*5X37M21A* | *97CMN0802120B* | 23800 | 22400 | 16 | 12.5 | 7.8 | 2.14 | 67 | 51 | 214161195
KEEPRITE | C5H6S24*K*AAA* | EA*5X37M21A* | *97CMN0802120B* | 23800 | 22400 | 16 | 12.5 | 7.8 | 2.14 | 67 | 51 | 214161194
DAY & NIGHT | C5H6S24*K*AAA* | EA*5X37M21A* | *97CMN0802120B* | 23800 | 22400 | 16 | 12.5 | 7.8 | 2.14 | 67 | 51 | 214161193
COMFORTMAKER | C5H6S24*K*AAA* | EA*5X37M21A* | *97CMN0802120B* | 23800 | 22400 | 16 | 12.5 | 7.8 | 2.14 | 67 | 51 | 214161192
ARCOAIRE | H5H6S24*K*AAA* | EA*5X37M21A* | *97CMN0802120B* | 23800 | 22400 | 16 | 12.5 | 7.8 | 2.14 | 67 | 51 | 214161191
AIRQUEST | H5H6S24*K*AAA* | EA*5X37M21A* | *97CMN0802120B* | 23800 | 22400 | 16 | 12.5 | 7.8 | 2.14 | 67 | 51 | 214161190
HEIL | H5H6S24*K*AAA* | EA*5X37M21A* | *97CMN0802120B* | 23800 | 22400 | 16 | 12.5 | 7.8 | 2.14 | 67 | 51 | 214161189
TEMPSTAR | T5H6S24*K*AAA* | EA*5X37M21A* | *97CMN1002122A* | 23400 | 22400 | 16 | 12.5 | 7.8 | 2.12 | 65 | 50 | 214161188
KENMORE | (C,H,T)5H6S24*K*AAA* | EA*5X37M21A* | *97CMN1002122A* | 23400 | 22400 | 16 | 12.5 | 7.8 | 2.12 | 65 | 50 | 214161187
KEEPRITE | C5H6S24*K*AAA* | EA*5X37M21A* | *97CMN1002122A* | 23400 | 22400 | 16 | 12.5 | 7.8 | 2.12 | 65 | 50 | 214161186
DAY & NIGHT | C5H6S24*K*AAA* | EA*5X37M21A* | *97CMN1002122A* | 23400 | 22400 | 16 | 12.5 | 7.8 | 2.12 | 65 | 50 | 214161185
TEMPSTAR | T5H6S18*K*AAA* | EVM5X32M17A* | *80MS(N,L)0701716A* | 18900 | 17800 | 15.5 | 12 | 7.8 | 1.94 | 60 | 46 | 214156838
KENMORE | (C,H,T)5H6S18*K*AAA* | EVM5X32M17A* | *80MS(N,L)0701716A* | 18900 | 17800 | 15.5 | 12 | 7.8 | 1.94 | 60 | 46 | 214156837
KEEPRITE | C5H6S18*K*AAA* | EVM5X32M17A* | *80MS(N,L)0701716A* | 18900 | 17800 | 15.5 | 12 | 7.8 | 1.94 | 60 | 46 | 214156836
COMFORTMAKER | C5H6S18*K*AAA* | EVM5X32M17A* | *80MS(N,L)0701716A* | 18900 | 17800 | 15.5 | 12 | 7.8 | 1.94 | 60 | 46 | 214156834
ARCOAIRE | H5H6S18*K*AAA* | EVM5X32M17A* | *80MS(N,L)0701716A* | 18900 | 17800 | 15.5 | 12 | 7.8 | 1.94 | 60 | 46 | 214156833
AIRQUEST | H5H6S18*K*AAA* | EVM5X32M17A* | *80MS(N,L)0701716A* | 18900 | 17800 | 15.5 | 12 | 7.8 | 1.94 | 60 | 46 | 214156832
HEIL | H5H6S18*K*AAA* | EVM5X32M17A* | *80MS(N,L)0701716A* | 18900 | 17800 | 15.5 | 12 | 7.8 | 1.94 | 60 | 46 | 214156831
TEMPSTAR | T5H6S18*K*AAA* | EVM5X32M17A* | *80MS(N,L)0701712A* | 18900 | 17700 | 15.5 | 12 | 7.8 | 1.94 | 60 | 46 | 214156830
KENMORE | (C,H,T)5H6S18*K*AAA* | EVM5X32M17A* | *80MS(N,L)0701712A* | 18900 | 17700 | 15.5 | 12 | 7.8 | 1.94 | 60 | 46 | 214156829
KEEPRITE | C5H6S18*K*AAA* | EVM5X32M17A* | *80MS(N,L)0701712A* | 18900 | 17700 | 15.5 | 12 | 7.8 | 1.94 | 60 | 46 | 214156828
DAY & NIGHT | C5H6S18*K*AAA* | EVM5X32M17A* | *80MS(N,L)0701712A* | 18900 | 17700 | 15.5 | 12 | 7.8 | 1.94 | 60 | 46 | 214156827
COMFORTMAKER | C5H6S18*K*AAA* | EVM5X32M17A* | *80MS(N,L)0701712A* | 18900 | 17700 | 15.5 | 12 | 7.8 | 1.94 | 60 | 46 | 214156826
ARCOAIRE | H5H6S18*K*AAA* | EVM5X32M17A* | *80MS(N,L)0701712A* | 18900 | 17700 | 15.5 | 12 | 7.8 | 1.94 | 60 | 46 | 214156825
AIRQUEST | H5H6S18*K*AAA* | EVM5X32M17A* | *80MS(N,L)0701712A* | 18900 | 17700 | 15.5 | 12 | 7.8 | 1.94 | 60 | 46 | 214156824
HEIL | H5H6S18*K*AAA* | EVM5X32M17A* | *80MS(N,L)0701712A* | 18900 | 17700 | 15.5 | 12 | 7.8 | 1.94 | 60 | 46 | 214156823
KENMORE | (C,H,T)5H6S24*K*AAA* | EVM5X32M17A* | *96VTN0601716B* | 24200 | 23800 | 15.5 | 12 | 7.8 | 1.98 | 62 | 48 | 214159343
KEEPRITE | C5H6S24*K*AAA* | EVM5X32M17A* | *96VTN0601716B* | 24200 | 23800 | 15.5 | 12 | 7.8 | 1.98 | 62 | 48 | 214159342
DAY & NIGHT | C5H6S24*K*AAA* | EVM5X32M17A* | *96VTN0601716B* | 24200 | 23800 | 15.5 | 12 | 7.8 | 1.98 | 62 | 48 | 214159341
COMFORTMAKER | C5H6S24*K*AAA* | EVM5X32M17A* | *96VTN0601716B* | 24200 | 23800 | 15.5 | 12 | 7.8 | 1.98 | 62 | 48 | 214159340
ARCOAIRE | H5H6S24*K*AAA* | EVM5X32M17A* | *96VTN0601716B* | 24200 | 23800 | 15.5 | 12 | 7.8 | 1.98 | 62 | 48 | 214159339
AIRQUEST | H5H6S24*K*AAA* | EVM5X32M17A* | *96VTN0601716B* | 24200 | 23800 | 15.5 | 12 | 7.8 | 1.98 | 62 | 48 | 214159338
HEIL | H5H6S24*K*AAA* | EVM5X32M17A* | *96VTN0601716B* | 24200 | 23800 | 15.5 | 12 | 7.8 | 1.98 | 62 | 48 | 214159337
TEMPSTAR | T5H6S24*K*AAA* | EVM5X32M17A* | *96VSN0801716B* | 24000 | 23800 | 15.5 | 12 | 7.8 | 1.98 | 62 | 47 | 214159320
KENMORE | (C,H,T)5H6S24*K*AAA* | EVM5X32M17A* | *96VSN0801716B* | 24000 | 23800 | 15.5 | 12 | 7.8 | 1.98 | 62 | 47 | 214159319
KEEPRITE | C5H6S24*K*AAA* | EVM5X32M17A* | *96VSN0801716B* | 24000 | 23800 | 15.5 | 12 | 7.8 | 1.98 | 62 | 47 | 214159318
DAY & NIGHT | C5H6S24*K*AAA* | EVM5X32M17A* | *96VSN0801716B* | 24000 | 23800 | 15.5 | 12 | 7.8 | 1.98 | 62 | 47 | 214159317
ARCOAIRE | H5H6S24*K*AAA* | EVM5X32M17A* | *96VSN0801716B* | 24000 | 23800 | 15.5 | 12 | 7.8 | 1.98 | 62 | 47 | 214159315
AIRQUEST | H5H6S24*K*AAA* | EVM5X32M17A* | *96VSN0801716B* | 24000 | 23800 | 15.5 | 12 | 7.8 | 1.98 | 62 | 47 | 214159314
HEIL | H5H6S24*K*AAA* | EVM5X32M17A* | *96VSN0801716B* | 24000 | 23800 | 15.5 | 12 | 7.8 | 1.98 | 62 | 47 | 214159313
TEMPSTAR | T5H6S24*K*AAA* | EVM5X32M17A* | *96VSN0601716B* | 24200 | 23800 | 15.5 | 12 | 7.8 | 1.98 | 62 | 48 | 214159312
KENMORE | (C,H,T)5H6S24*K*AAA* | EVM5X32M17A* | *96VSN0601716B* | 24200 | 23800 | 15.5 | 12 | 7.8 | 1.98 | 62 | 48 | 214159311
KEEPRITE | C5H6S24*K*AAA* | EVM5X32M17A* | *96VSN0601716B* | 24200 | 23800 | 15.5 | 12 | 7.8 | 1.98 | 62 | 48 | 214159310
DAY & NIGHT | C5H6S24*K*AAA* | EVM5X32M17A* | *96VSN0601716B* | 24200 | 23800 | 15.5 | 12 | 7.8 | 1.98 | 62 | 48 | 214159309
COMFORTMAKER | C5H6S24*K*AAA* | EVM5X32M17A* | *96VSN0601716B* | 24200 | 23800 | 15.5 | 12 | 7.8 | 1.98 | 62 | 48 | 214159308
ARCOAIRE | H5H6S24*K*AAA* | EVM5X32M17A* | *96VSN0601716B* | 24200 | 23800 | 15.5 | 12 | 7.8 | 1.98 | 62 | 48 | 214159307
AIRQUEST | H5H6S24*K*AAA* | EVM5X32M17A* | *96VSN0601716B* | 24200 | 23800 | 15.5 | 12 | 7.8 | 1.98 | 62 | 48 | 214159306
HEIL | H5H6S24*K*AAA* | EVM5X32M17A* | *96VSN0601716B* | 24200 | 23800 | 15.5 | 12 | 7.8 | 1.98 | 62 | 48 | 214159305
AIRQUEST | H5H6S24*K*AAA* | EA*5X37M21A* | *80MS(N,L)0451714A* | 23800 | 22000 | 15.2 | 11.7 | 7.8 | 2.12 | 69 | 53 | 214158426
HEIL | H5H6S24*K*AAA* | EA*5X37M21A* | *80MS(N,L)0451714A* | 23800 | 22000 | 15.2 | 11.7 | 7.8 | 2.12 | 69 | 53 | 214158425
TEMPSTAR | T5H6S24*K*AAA* | EA*5X37M21A* | *80ES(N,L)1102120A* | 24000 | 22400 | 15.5 | 12.5 | 7.8 | 2.14 | 67 | 52 | 214158424
KENMORE | (C,H,T)5H6S24*K*AAA* | EA*5X37M21A* | *80ES(N,L)1102120A* | 24000 | 22400 | 15.5 | 12.5 | 7.8 | 2.14 | 67 | 52 | 214158423
KEEPRITE | C5H6S24*K*AAA* | EA*5X37M21A* | *80ES(N,L)1102120A* | 24000 | 22400 | 15.5 | 12.5 | 7.8 | 2.14 | 67 | 52 | 214158422
DAY & NIGHT | C5H6S24*K*AAA* | EA*5X37M21A* | *80ES(N,L)1102120A* | 24000 | 22400 | 15.5 | 12.5 | 7.8 | 2.14 | 67 | 52 | 214158421
COMFORTMAKER | C5H6S24*K*AAA* | EA*5X37M21A* | *80ES(N,L)1102120A* | 24000 | 22400 | 15.5 | 12.5 | 7.8 | 2.14 | 67 | 52 | 214158420
ARCOAIRE | H5H6S24*K*AAA* | EA*5X37M21A* | *80ES(N,L)1102120A* | 24000 | 22400 | 15.5 | 12.5 | 7.8 | 2.14 | 67 | 52 | 214158419
AIRQUEST | H5H6S24*K*AAA* | EA*5X37M21A* | *80ES(N,L)1102120A* | 24000 | 22400 | 15.5 | 12.5 | 7.8 | 2.14 | 67 | 52 | 214158418
HEIL | H5H6S24*K*AAA* | EA*5X37M21A* | *80ES(N,L)1102120A* | 24000 | 22400 | 15.5 | 12.5 | 7.8 | 2.14 | 67 | 52 | 214158417
TEMPSTAR | T5H6S24*K*AAA* | EA*5X37M21A* | *80ES(N,L)0701716A* | 24000 | 22400 | 15.5 | 12 | 7.8 | 2.14 | 67 | 52 | 214158416
KENMORE | (C,H,T)5H6S24*K*AAA* | EA*5X37M21A* | *80ES(N,L)0701716A* | 24000 | 22400 | 15.5 | 12 | 7.8 | 2.14 | 67 | 52 | 214158415
KEEPRITE | C5H6S24*K*AAA* | EA*5X37M21A* | *80ES(N,L)0701716A* | 24000 | 22400 | 15.5 | 12 | 7.8 | 2.14 | 67 | 52 | 214158414
DAY & NIGHT | C5H6S24*K*AAA* | EA*5X37M21A* | *80ES(N,L)0701716A* | 24000 | 22400 | 15.5 | 12 | 7.8 | 2.14 | 67 | 52 | 214158413
COMFORTMAKER | C5H6S24*K*AAA* | EA*5X37M21A* | *80ES(N,L)0701716A* | 24000 | 22400 | 15.5 | 12 | 7.8 | 2.14 | 67 | 52 | 214158412
ARCOAIRE | H5H6S24*K*AAA* | EA*5X37M21A* | *80ES(N,L)0701716A* | 24000 | 22400 | 15.5 | 12 | 7.8 | 2.14 | 67 | 52 | 214158411
AIRQUEST | H5H6S24*K*AAA* | EA*5X37M21A* | *80ES(N,L)0701716A* | 24000 | 22400 | 15.5 | 12 | 7.8 | 2.14 | 67 | 52 | 214158410
HEIL | H5H6S24*K*AAA* | EA*5X37M21A* | *80ES(N,L)0701716A* | 24000 | 22400 | 15.5 | 12 | 7.8 | 2.14 | 67 | 52 | 214158409
TEMPSTAR | T5H6S24*K*AAA* | EA*5X37M21A* | *80ES(N,L)0701712A* | 23600 | 22400 | 15.5 | 12 | 7.8 | 2.12 | 66 | 50 | 214158408
KENMORE | (C,H,T)5H6S24*K*AAA* | EA*5X37M21A* | *80ES(N,L)0701712A* | 23600 | 22400 | 15.5 | 12 | 7.8 | 2.12 | 66 | 50 | 214158407
KEEPRITE | C5H6S24*K*AAA* | EA*5X37M21A* | *80ES(N,L)0701712A* | 23600 | 22400 | 15.5 | 12 | 7.8 | 2.12 | 66 | 50 | 214158406
DAY & NIGHT | C5H6S24*K*AAA* | EA*5X37M21A* | *80ES(N,L)0701712A* | 23600 | 22400 | 15.5 | 12 | 7.8 | 2.12 | 66 | 50 | 214158405
COMFORTMAKER | C5H6S24*K*AAA* | EA*5X37M21A* | *80ES(N,L)0701712A* | 23600 | 22400 | 15.5 | 12 | 7.8 | 2.12 | 66 | 50 | 214158404
ARCOAIRE | H5H6S24*K*AAA* | EA*5X37M21A* | *80ES(N,L)0701712A* | 23600 | 22400 | 15.5 | 12 | 7.8 | 2.12 | 66 | 50 | 214158403
AIRQUEST | H5H6S24*K*AAA* | EA*5X37M21A* | *80ES(N,L)0701712A* | 23600 | 22400 | 15.5 | 12 | 7.8 | 2.12 | 66 | 50 | 214158402
HEIL | H5H6S24*K*AAA* | EA*5X37M21A* | *80ES(N,L)0701712A* | 23600 | 22400 | 15.5 | 12 | 7.8 | 2.12 | 66 | 50 | 214158401
TEMPSTAR | T5H6S24*K*AAA* | EA*5X37M21A* | *80CSU1002120A* | 23600 | 22400 | 15.5 | 12 | 7.8 | 2.12 | 66 | 51 | 214158392
KENMORE | (C,H,T)5H6S24*K*AAA* | EA*5X37M21A* | *80CSU1002120A* | 23600 | 22400 | 15.5 | 12 | 7.8 | 2.12 | 66 | 51 | 214158391
KEEPRITE | C5H6S24*K*AAA* | EA*5X37M21A* | *80CSU1002120A* | 23600 | 22400 | 15.5 | 12 | 7.8 | 2.12 | 66 | 51 | 214158390
DAY & NIGHT | C5H6S24*K*AAA* | EA*5X37M21A* | *80CSU1002120A* | 23600 | 22400 | 15.5 | 12 | 7.8 | 2.12 | 66 | 51 | 214158389
COMFORTMAKER | C5H6S24*K*AAA* | EA*5X37M21A* | *80CSU1002120A* | 23600 | 22400 | 15.5 | 12 | 7.8 | 2.12 | 66 | 51 | 214158388
ARCOAIRE | H5H6S24*K*AAA* | EA*5X37M21A* | *80CSU1002120A* | 23600 | 22400 | 15.5 | 12 | 7.8 | 2.12 | 66 | 51 | 214158387
AIRQUEST | H5H6S24*K*AAA* | EA*5X37M21A* | *80CSU1002120A* | 23600 | 22400 | 15.5 | 12 | 7.8 | 2.12 | 66 | 51 | 214158386
HEIL | H5H6S24*K*AAA* | EA*5X37M21A* | *80CSU1002120A* | 23600 | 22400 | 15.5 | 12 | 7.8 | 2.12 | 66 | 51 | 214158385
TEMPSTAR | T5H6S24*K*AAA* | EA*5X37M21A* | *80CSU0601716A* | 23400 | 22400 | 15.5 | 12.5 | 7.8 | 2.12 | 65 | 50 | 214158384
KENMORE | (C,H,T)5H6S24*K*AAA* | EA*5X37M21A* | *80CSU0601716A* | 23400 | 22400 | 15.5 | 12.5 | 7.8 | 2.12 | 65 | 50 | 214158383
KEEPRITE | C5H6S24*K*AAA* | EA*5X37M21A* | *80CSU0601716A* | 23400 | 22400 | 15.5 | 12.5 | 7.8 | 2.12 | 65 | 50 | 214158382
DAY & NIGHT | C5H6S24*K*AAA* | EA*5X37M21A* | *80CSU0601716A* | 23400 | 22400 | 15.5 | 12.5 | 7.8 | 2.12 | 65 | 50 | 214158381
ARCOAIRE | H5H6S24*K*AAA* | EA*5X37M21A* | *80CSU0601716A* | 23400 | 22400 | 15.5 | 12.5 | 7.8 | 2.12 | 65 | 50 | 214158379
AIRQUEST | H5H6S24*K*AAA* | EA*5X37M21A* | *80CSU0601716A* | 23400 | 22400 | 15.5 | 12.5 | 7.8 | 2.12 | 65 | 50 | 214158378
HEIL | H5H6S24*K*AAA* | EA*5X37M21A* | *80CSU0601716A* | 23400 | 22400 | 15.5 | 12.5 | 7.8 | 2.12 | 65 | 50 | 214158377
TEMPSTAR | T5H6S24*K*AAA* | EA*5X37M17A* | *96VTN0801716B* | 23400 | 22800 | 15.2 | 11.7 | 7.8 | 2.08 | 64 | 50 | 214158368
KENMORE | (C,H,T)5H6S24*K*AAA* | EA*5X37M17A* | *96VTN0801716B* | 23400 | 22800 | 15.2 | 11.7 | 7.8 | 2.08 | 64 | 50 | 214158367
KEEPRITE | C5H6S24*K*AAA* | EA*5X37M17A* | *96VTN0801716B* | 23400 | 22800 | 15.2 | 11.7 | 7.8 | 2.08 | 64 | 50 | 214158366
DAY & NIGHT | C5H6S24*K*AAA* | EA*5X37M17A* | *96VTN0801716B* | 23400 | 22800 | 15.2 | 11.7 | 7.8 | 2.08 | 64 | 50 | 214158365
COMFORTMAKER | C5H6S24*K*AAA* | EA*5X37M17A* | *96VTN0801716B* | 23400 | 22800 | 15.2 | 11.7 | 7.8 | 2.08 | 64 | 50 | 214158364
ARCOAIRE | H5H6S24*K*AAA* | EA*5X37M17A* | *96VTN0801716B* | 23400 | 22800 | 15.2 | 11.7 | 7.8 | 2.08 | 64 | 50 | 214158363
AIRQUEST | H5H6S24*K*AAA* | EA*5X37M17A* | *96VTN0801716B* | 23400 | 22800 | 15.2 | 11.7 | 7.8 | 2.08 | 64 | 50 | 214158362
HEIL | H5H6S24*K*AAA* | EA*5X37M17A* | *96VTN0801716B* | 23400 | 22800 | 15.2 | 11.7 | 7.8 | 2.08 | 64 | 50 | 214158361
TEMPSTAR | T5H6S24*K*AAA* | EA*5X37M17A* | *96VTN0601716B* | 23400 | 22800 | 15.2 | 11.7 | 7.8 | 2.08 | 64 | 50 | 214158360
KENMORE | (C,H,T)5H6S24*K*AAA* | EA*5X37M17A* | *96VTN0601716B* | 23400 | 22800 | 15.2 | 11.7 | 7.8 | 2.08 | 64 | 50 | 214158359
KEEPRITE | C5H6S24*K*AAA* | EA*5X37M17A* | *96VTN0601716B* | 23400 | 22800 | 15.2 | 11.7 | 7.8 | 2.08 | 64 | 50 | 214158358
DAY & NIGHT | C5H6S24*K*AAA* | EA*5X37M17A* | *96VTN0601716B* | 23400 | 22800 | 15.2 | 11.7 | 7.8 | 2.08 | 64 | 50 | 214158357
COMFORTMAKER | C5H6S24*K*AAA* | EA*5X37M17A* | *96VTN0601716B* | 23400 | 22800 | 15.2 | 11.7 | 7.8 | 2.08 | 64 | 50 | 214158356
ARCOAIRE | H5H6S24*K*AAA* | EA*5X37M17A* | *96VTN0601716B* | 23400 | 22800 | 15.2 | 11.7 | 7.8 | 2.08 | 64 | 50 | 214158355
AIRQUEST | H5H6S24*K*AAA* | EA*5X37M17A* | *96VTN0601716B* | 23400 | 22800 | 15.2 | 11.7 | 7.8 | 2.08 | 64 | 50 | 214158354
DAY & NIGHT | C5H6S24*K*AAA* | EA*5X25M17A* | *95ESN0601714A* | 23600 | 22000 | 15.2 | 12.5 | 7.8 | 2.1 | 67 | 52 | 214157509
ARCOAIRE | H5H6S24*K*AAA* | EA*5X25M17A* | *95ESN0601714A* | 23600 | 22000 | 15.2 | 12.5 | 7.8 | 2.1 | 67 | 52 | 214157507
AIRQUEST | H5H6S24*K*AAA* | EA*5X25M17A* | *95ESN0601714A* | 23600 | 22000 | 15.2 | 12.5 | 7.8 | 2.1 | 67 | 52 | 214157506
HEIL | H5H6S24*K*AAA* | EA*5X25M17A* | *95ESN0601714A* | 23600 | 22000 | 15.2 | 12.5 | 7.8 | 2.1 | 67 | 52 | 214157505
TEMPSTAR | T5H6S24*K*AAA* | EA*5X25M17A* | *95ESN0601412A* | 23400 | 22000 | 15.2 | 12.5 | 7.8 | 2.08 | 67 | 52 | 214157504
KENMORE | (C,H,T)5H6S24*K*AAA* | EA*5X25M17A* | *95ESN0601412A* | 23400 | 22000 | 15.2 | 12.5 | 7.8 | 2.08 | 67 | 52 | 214157503
KEEPRITE | C5H6S24*K*AAA* | EA*5X25M17A* | *95ESN0601412A* | 23400 | 22000 | 15.2 | 12.5 | 7.8 | 2.08 | 67 | 52 | 214157502
DAY & NIGHT | C5H6S24*K*AAA* | EA*5X25M17A* | *95ESN0601412A* | 23400 | 22000 | 15.2 | 12.5 | 7.8 | 2.08 | 67 | 52 | 214157501
COMFORTMAKER | C5H6S24*K*AAA* | EA*5X25M17A* | *95ESN0601412A* | 23400 | 22000 | 15.2 | 12.5 | 7.8 | 2.08 | 67 | 52 | 214157500
ARCOAIRE | H5H6S24*K*AAA* | EA*5X25M17A* | *95ESN0601412A* | 23400 | 22000 | 15.2 | 12.5 | 7.8 | 2.08 | 67 | 52 | 214157499
AIRQUEST | H5H6S24*K*AAA* | EA*5X25M17A* | *95ESN0601412A* | 23400 | 22000 | 15.2 | 12.5 | 7.8 | 2.08 | 67 | 52 | 214157498
HEIL | H5H6S24*K*AAA* | EA*5X25M17A* | *95ESN0601412A* | 23400 | 22000 | 15.2 | 12.5 | 7.8 | 2.08 | 67 | 52 | 214157497
TEMPSTAR | T5H6S24*K*AAA* | EA*5X25M17A* | *92MSN0601714A* | 23600 | 22200 | 15.2 | 11.7 | 7.8 | 2.12 | 66 | 51 | 214157496
KENMORE | (C,H,T)5H6S24*K*AAA* | EA*5X25M17A* | *92MSN0601714A* | 23600 | 22200 | 15.2 | 11.7 | 7.8 | 2.12 | 66 | 51 | 214157495
KEEPRITE | C5H6S24*K*AAA* | EA*5X25M17A* | *92MSN0601714A* | 23600 | 22200 | 15.2 | 11.7 | 7.8 | 2.12 | 66 | 51 | 214157494
DAY & NIGHT | C5H6S24*K*AAA* | EA*5X25M17A* | *92MSN0601714A* | 23600 | 22200 | 15.2 | 11.7 | 7.8 | 2.12 | 66 | 51 | 214157493
COMFORTMAKER | C5H6S24*K*AAA* | EA*5X25M17A* | *92MSN0601714A* | 23600 | 22200 | 15.2 | 11.7 | 7.8 | 2.12 | 66 | 51 | 214157492
ARCOAIRE | H5H6S24*K*AAA* | EA*5X25M17A* | *92MSN0601714A* | 23600 | 22200 | 15.2 | 11.7 | 7.8 | 2.12 | 66 | 51 | 214157491
AIRQUEST | H5H6S24*K*AAA* | EA*5X25M17A* | *92MSN0601714A* | 23600 | 22200 | 15.2 | 11.7 | 7.8 | 2.12 | 66 | 51 | 214157490
HEIL | H5H6S24*K*AAA* | EA*5X25M17A* | *92MSN0601714A* | 23600 | 22200 | 15.2 | 11.7 | 7.8 | 2.12 | 66 | 51 | 214157489
TEMPSTAR | T5H6S24*K*AAA* | EA*5X25M17A* | *92MSN0601412A* | 23600 | 22200 | 15.2 | 11.7 | 7.8 | 2.1 | 66 | 51 | 214157488
KENMORE | (C,H,T)5H6S24*K*AAA* | EA*5X25M17A* | *92MSN0601412A* | 23600 | 22200 | 15.2 | 11.7 | 7.8 | 2.1 | 66 | 51 | 214157487
KEEPRITE | C5H6S24*K*AAA* | EA*5X25M17A* | *92MSN0601412A* | 23600 | 22200 | 15.2 | 11.7 | 7.8 | 2.1 | 66 | 51 | 214157486
DAY & NIGHT | C5H6S24*K*AAA* | EA*5X25M17A* | *92MSN0601412A* | 23600 | 22200 | 15.2 | 11.7 | 7.8 | 2.1 | 66 | 51 | 214157485
COMFORTMAKER | C5H6S24*K*AAA* | EA*5X25M17A* | *92MSN0601412A* | 23600 | 22200 | 15.2 | 11.7 | 7.8 | 2.1 | 66 | 51 | 214157484
AIRQUEST | H5H6S24*K*AAA* | EA*5X25M17A* | *92MSN0601412A* | 23600 | 22200 | 15.2 | 11.7 | 7.8 | 2.1 | 66 | 51 | 214157482
HEIL | H5H6S24*K*AAA* | EA*5X25M17A* | *92MSN0601412A* | 23600 | 22200 | 15.2 | 11.7 | 7.8 | 2.1 | 66 | 51 | 214157481
TEMPSTAR | T5H6S24*K*AAA* | EA*5X25M17A* | *97CMN0801714B* | 23600 | 22800 | 15.5 | 12 | 7.8 | 2.12 | 65 | 50 | 214157472
KENMORE | (C,H,T)5H6S24*K*AAA* | EA*5X25M17A* | *97CMN0801714B* | 23600 | 22800 | 15.5 | 12 | 7.8 | 2.12 | 65 | 50 | 214157471
KEEPRITE | C5H6S24*K*AAA* | EA*5X25M17A* | *97CMN0801714B* | 23600 | 22800 | 15.5 | 12 | 7.8 | 2.12 | 65 | 50 | 214157470
DAY & NIGHT | C5H6S24*K*AAA* | EA*5X25M17A* | *97CMN0801714B* | 23600 | 22800 | 15.5 | 12 | 7.8 | 2.12 | 65 | 50 | 214157469
COMFORTMAKER | C5H6S24*K*AAA* | EA*5X25M17A* | *97CMN0801714B* | 23600 | 22800 | 15.5 | 12 | 7.8 | 2.12 | 65 | 50 | 214157468
ARCOAIRE | H5H6S24*K*AAA* | EA*5X25M17A* | *97CMN0801714B* | 23600 | 22800 | 15.5 | 12 | 7.8 | 2.12 | 65 | 50 | 214157467
AIRQUEST | H5H6S24*K*AAA* | EA*5X25M17A* | *97CMN0801714B* | 23600 | 22800 | 15.5 | 12 | 7.8 | 2.12 | 65 | 50 | 214157466
HEIL | H5H6S24*K*AAA* | EA*5X25M17A* | *97CMN0801714B* | 23600 | 22800 | 15.5 | 12 | 7.8 | 2.12 | 65 | 50 | 214157465
TEMPSTAR | T5H6S24*K*AAA* | EA*5X25M17A* | *97CMN0601714B* | 23600 | 22800 | 15.5 | 12 | 7.8 | 2.1 | 65 | 50 | 214157464
KENMORE | (C,H,T)5H6S24*K*AAA* | EA*5X25M17A* | *97CMN0601714B* | 23600 | 22800 | 15.5 | 12 | 7.8 | 2.1 | 65 | 50 | 214157463
KEEPRITE | C5H6S24*K*AAA* | EA*5X25M17A* | *97CMN0601714B* | 23600 | 22800 | 15.5 | 12 | 7.8 | 2.1 | 65 | 50 | 214157462
DAY & NIGHT | C5H6S24*K*AAA* | EA*5X25M17A* | *97CMN0601714B* | 23600 | 22800 | 15.5 | 12 | 7.8 | 2.1 | 65 | 50 | 214157461
COMFORTMAKER | C5H6S24*K*AAA* | EA*5X25M17A* | *97CMN0601714B* | 23600 | 22800 | 15.5 | 12 | 7.8 | 2.1 | 65 | 50 | 214157460
ARCOAIRE | H5H6S24*K*AAA* | EA*5X25M17A* | *97CMN0601714B* | 23600 | 22800 | 15.5 | 12 | 7.8 | 2.1 | 65 | 50 | 214157459
AIRQUEST | H5H6S24*K*AAA* | EA*5X25M17A* | *97CMN0601714B* | 23600 | 22800 | 15.5 | 12 | 7.8 | 2.1 | 65 | 50 | 214157458
HEIL | H5H6S24*K*AAA* | EA*5X25M17A* | *97CMN0601714B* | 23600 | 22800 | 15.5 | 12 | 7.8 | 2.1 | 65 | 50 | 214157457
TEMPSTAR | T5H6S24*K*AAA* | EA*5X25M17A* | *95CSU0601716B* | 23600 | 22600 | 15.5 | 12 | 7.8 | 2.1 | 65 | 50 | 214157440
KENMORE | (C,H,T)5H6S24*K*AAA* | EA*5X25M17A* | *95CSU0601716B* | 23600 | 22600 | 15.5 | 12 | 7.8 | 2.1 | 65 | 50 | 214157439
KEEPRITE | C5H6S24*K*AAA* | EA*5X25M17A* | *95CSU0601716B* | 23600 | 22600 | 15.5 | 12 | 7.8 | 2.1 | 65 | 50 | 214157438
DAY & NIGHT | C5H6S24*K*AAA* | EA*5X25M17A* | *95CSU0601716B* | 23600 | 22600 | 15.5 | 12 | 7.8 | 2.1 | 65 | 50 | 214157437
COMFORTMAKER | C5H6S24*K*AAA* | EA*5X25M17A* | *95CSU0601716B* | 23600 | 22600 | 15.5 | 12 | 7.8 | 2.1 | 65 | 50 | 214157436
TEMPSTAR | T5H6S36*K*AAA* | FHMA5*48L*C* |  | 36400 | 35200 | 15.5 | 13 | 7.8 | 2.24 | 63 | 50 | 214165324
KENMORE | (C,H,T)5H6S36*K*AAA* | FHMA5*48L*C* |  | 36400 | 35200 | 15.5 | 13 | 7.8 | 2.24 | 63 | 50 | 214165323
KEEPRITE | C5H6S36*K*AAA* | FHMA5*48L*C* |  | 36400 | 35200 | 15.5 | 13 | 7.8 | 2.24 | 63 | 50 | 214165322
DAY & NIGHT | C5H6S36*K*AAA* | FHMA5*48L*C* |  | 36400 | 35200 | 15.5 | 13 | 7.8 | 2.24 | 63 | 50 | 214165321
COMFORTMAKER | C5H6S36*K*AAA* | FHMA5*48L*C* |  | 36400 | 35200 | 15.5 | 13 | 7.8 | 2.24 | 63 | 50 | 214165320
ARCOAIRE | H5H6S36*K*AAA* | FHMA5*48L*C* |  | 36400 | 35200 | 15.5 | 13 | 7.8 | 2.24 | 63 | 50 | 214165319
AIRQUEST | H5H6S36*K*AAA* | FHMA5*48L*C* |  | 36400 | 35200 | 15.5 | 13 | 7.8 | 2.24 | 63 | 50 | 214165318
HEIL | H5H6S36*K*AAA* | FHMA5*48L*C* |  | 36400 | 35200 | 15.5 | 13 | 7.8 | 2.24 | 63 | 50 | 214165317
TEMPSTAR | T5H6S36*K*AAA* | FCMA5B48L0C*+WALLCON |  | 35000 | 35000 | 16 | 12.5 | 7.8 | 2.18 | 59 | 48 | 214165316
COMFORTMAKER | C5H6S24*K*AAA* | EA*5X37M21A* | *97CMN1002122A* | 23400 | 22400 | 16 | 12.5 | 7.8 | 2.12 | 65 | 50 | 214161184
ARCOAIRE | H5H6S24*K*AAA* | EA*5X37M21A* | *97CMN1002122A* | 23400 | 22400 | 16 | 12.5 | 7.8 | 2.12 | 65 | 50 | 214161183
AIRQUEST | H5H6S24*K*AAA* | EA*5X37M21A* | *97CMN1002122A* | 23400 | 22400 | 16 | 12.5 | 7.8 | 2.12 | 65 | 50 | 214161182
HEIL | H5H6S24*K*AAA* | EA*5X37M21A* | *97CMN1002122A* | 23400 | 22400 | 16 | 12.5 | 7.8 | 2.12 | 65 | 50 | 214161181
TEMPSTAR | T5H6S24*K*AAA* | EA*5X37M21A* | *95CSU1002122B* | 24000 | 22600 | 16 | 12.5 | 7.8 | 2.14 | 66 | 51 | 214161180
KENMORE | (C,H,T)5H6S24*K*AAA* | EA*5X37M21A* | *95CSU1002122B* | 24000 | 22600 | 16 | 12.5 | 7.8 | 2.14 | 66 | 51 | 214161179
KEEPRITE | C5H6S24*K*AAA* | EA*5X37M21A* | *95CSU1002122B* | 24000 | 22600 | 16 | 12.5 | 7.8 | 2.14 | 66 | 51 | 214161178
DAY & NIGHT | C5H6S24*K*AAA* | EA*5X37M21A* | *95CSU1002122B* | 24000 | 22600 | 16 | 12.5 | 7.8 | 2.14 | 66 | 51 | 214161177
COMFORTMAKER | C5H6S24*K*AAA* | EA*5X37M21A* | *95CSU1002122B* | 24000 | 22600 | 16 | 12.5 | 7.8 | 2.14 | 66 | 51 | 214161176
ARCOAIRE | H5H6S24*K*AAA* | EA*5X37M21A* | *95CSU1002122B* | 24000 | 22600 | 16 | 12.5 | 7.8 | 2.14 | 66 | 51 | 214161175
AIRQUEST | H5H6S24*K*AAA* | EA*5X37M21A* | *95CSU1002122B* | 24000 | 22600 | 16 | 12.5 | 7.8 | 2.14 | 66 | 51 | 214161174
HEIL | H5H6S24*K*AAA* | EA*5X37M21A* | *95CSU1002122B* | 24000 | 22600 | 16 | 12.5 | 7.8 | 2.14 | 66 | 51 | 214161173
TEMPSTAR | T5H6S24*K*AAA* | EA*5X37M21A* | *80VTL1102122B* | 23800 | 21600 | 16 | 12 | 7.8 | 2.14 | 69 | 53 | 214161164
KENMORE | (C,H,T)5H6S24*K*AAA* | EA*5X37M21A* | *80VTL1102122B* | 23800 | 21600 | 16 | 12 | 7.8 | 2.14 | 69 | 53 | 214161163
KEEPRITE | C5H6S24*K*AAA* | EA*5X37M21A* | *80VTL1102122B* | 23800 | 21600 | 16 | 12 | 7.8 | 2.14 | 69 | 53 | 214161162
DAY & NIGHT | C5H6S24*K*AAA* | EA*5X37M21A* | *80VTL1102122B* | 23800 | 21600 | 16 | 12 | 7.8 | 2.14 | 69 | 53 | 214161161
COMFORTMAKER | C5H6S24*K*AAA* | EA*5X37M21A* | *80VTL1102122B* | 23800 | 21600 | 16 | 12 | 7.8 | 2.14 | 69 | 53 | 214161160
ARCOAIRE | H5H6S24*K*AAA* | EA*5X37M21A* | *80VTL1102122B* | 23800 | 21600 | 16 | 12 | 7.8 | 2.14 | 69 | 53 | 214161159
AIRQUEST | H5H6S24*K*AAA* | EA*5X37M21A* | *80VTL1102122B* | 23800 | 21600 | 16 | 12 | 7.8 | 2.14 | 69 | 53 | 214161158
HEIL | H5H6S24*K*AAA* | EA*5X37M21A* | *80VTL1102122B* | 23800 | 21600 | 16 | 12 | 7.8 | 2.14 | 69 | 53 | 214161157
TEMPSTAR | T5H6S24*K*AAA* | EA*5X37M21A* | *80VTL0701716A* | 23400 | 22400 | 16 | 12.5 | 7.8 | 2.12 | 65 | 50 | 214161156
KENMORE | (C,H,T)5H6S24*K*AAA* | EA*5X37M21A* | *80VTL0701716A* | 23400 | 22400 | 16 | 12.5 | 7.8 | 2.12 | 65 | 50 | 214161155
KEEPRITE | C5H6S24*K*AAA* | EA*5X37M21A* | *80VTL0701716A* | 23400 | 22400 | 16 | 12.5 | 7.8 | 2.12 | 65 | 50 | 214161154
DAY & NIGHT | C5H6S24*K*AAA* | EA*5X37M21A* | *80VTL0701716A* | 23400 | 22400 | 16 | 12.5 | 7.8 | 2.12 | 65 | 50 | 214161153
COMFORTMAKER | C5H6S24*K*AAA* | EA*5X37M21A* | *80VTL0701716A* | 23400 | 22400 | 16 | 12.5 | 7.8 | 2.12 | 65 | 50 | 214161152
ARCOAIRE | H5H6S24*K*AAA* | EA*5X37M21A* | *80VTL0701716A* | 23400 | 22400 | 16 | 12.5 | 7.8 | 2.12 | 65 | 50 | 214161151
AIRQUEST | H5H6S24*K*AAA* | EA*5X37M21A* | *80VTL0701716A* | 23400 | 22400 | 16 | 12.5 | 7.8 | 2.12 | 65 | 50 | 214161150
HEIL | H5H6S24*K*AAA* | EA*5X37M21A* | *80VTL0701716A* | 23400 | 22400 | 16 | 12.5 | 7.8 | 2.12 | 65 | 50 | 214161149
TEMPSTAR | T5H6S24*K*AAA* | EA*5X37M21A* | *80CTL0902120B* | 24000 | 22400 | 16 | 12.5 | 7.8 | 2.14 | 67 | 51 | 214161148
KENMORE | (C,H,T)5H6S24*K*AAA* | EA*5X37M21A* | *80CTL0902120B* | 24000 | 22400 | 16 | 12.5 | 7.8 | 2.14 | 67 | 51 | 214161147
KEEPRITE | C5H6S24*K*AAA* | EA*5X37M21A* | *80CTL0902120B* | 24000 | 22400 | 16 | 12.5 | 7.8 | 2.14 | 67 | 51 | 214161146
DAY & NIGHT | C5H6S24*K*AAA* | EA*5X37M21A* | *80CTL0902120B* | 24000 | 22400 | 16 | 12.5 | 7.8 | 2.14 | 67 | 51 | 214161145
COMFORTMAKER | C5H6S24*K*AAA* | EA*5X37M21A* | *80CTL0902120B* | 24000 | 22400 | 16 | 12.5 | 7.8 | 2.14 | 67 | 51 | 214161144
ARCOAIRE | H5H6S24*K*AAA* | EA*5X37M21A* | *80CTL0902120B* | 24000 | 22400 | 16 | 12.5 | 7.8 | 2.14 | 67 | 51 | 214161143
AIRQUEST | H5H6S24*K*AAA* | EA*5X37M21A* | *80CTL0902120B* | 24000 | 22400 | 16 | 12.5 | 7.8 | 2.14 | 67 | 51 | 214161142
HEIL | H5H6S24*K*AAA* | EA*5X37M21A* | *80CTL0902120B* | 24000 | 22400 | 16 | 12.5 | 7.8 | 2.14 | 67 | 51 | 214161141
ARCOAIRE | H5H6S24*K*AAA* | EA*5X37M17A* | *80CSU0401712A* | 23400 | 22800 | 15.5 | 12 | 7.8 | 2.08 | 64 | 49 | 214157883
AIRQUEST | H5H6S24*K*AAA* | EA*5X37M17A* | *80CSU0401712A* | 23400 | 22800 | 15.5 | 12 | 7.8 | 2.08 | 64 | 49 | 214157882
HEIL | H5H6S24*K*AAA* | EA*5X37M17A* | *80CSU0401712A* | 23400 | 22800 | 15.5 | 12 | 7.8 | 2.08 | 64 | 49 | 214157881
TEMPSTAR | T5H6S24*K*AAA* | EVM5X32M17A* | *80VTL0701716B* | 24200 | 23600 | 15.5 | 12 | 7.8 | 1.98 | 62 | 48 | 214161540
KENMORE | (C,H,T)5H6S24*K*AAA* | EVM5X32M17A* | *80VTL0701716B* | 24200 | 23600 | 15.5 | 12 | 7.8 | 1.98 | 62 | 48 | 214161539
DAY & NIGHT | C5H6S24*K*AAA* | EVM5X32M17A* | *80VTL0701716B* | 24200 | 23600 | 15.5 | 12 | 7.8 | 1.98 | 62 | 48 | 214161537
COMFORTMAKER | C5H6S24*K*AAA* | EVM5X32M17A* | *80VTL0701716B* | 24200 | 23600 | 15.5 | 12 | 7.8 | 1.98 | 62 | 48 | 214161536
ARCOAIRE | H5H6S24*K*AAA* | EVM5X32M17A* | *80VTL0701716B* | 24200 | 23600 | 15.5 | 12 | 7.8 | 1.98 | 62 | 48 | 214161535
AIRQUEST | H5H6S24*K*AAA* | EVM5X32M17A* | *80VTL0701716B* | 24200 | 23600 | 15.5 | 12 | 7.8 | 1.98 | 62 | 48 | 214161534
HEIL | H5H6S24*K*AAA* | EVM5X32M17A* | *80VTL0701716B* | 24200 | 23600 | 15.5 | 12 | 7.8 | 1.98 | 62 | 48 | 214161533
TEMPSTAR | T5H6S24*K*AAA* | EVM5X32M17A* | *80MSU0601716A* | 24200 | 23600 | 16 | 12.5 | 7.8 | 2 | 62 | 48 | 214161508
KENMORE | (C,H,T)5H6S24*K*AAA* | EVM5X32M17A* | *80MSU0601716A* | 24200 | 23600 | 16 | 12.5 | 7.8 | 2 | 62 | 48 | 214161507
KEEPRITE | C5H6S24*K*AAA* | EVM5X32M17A* | *80MSU0601716A* | 24200 | 23600 | 16 | 12.5 | 7.8 | 2 | 62 | 48 | 214161506
DAY & NIGHT | C5H6S24*K*AAA* | EVM5X32M17A* | *80MSU0601716A* | 24200 | 23600 | 16 | 12.5 | 7.8 | 2 | 62 | 48 | 214161505
COMFORTMAKER | C5H6S24*K*AAA* | EVM5X32M17A* | *80MSU0601716A* | 24200 | 23600 | 16 | 12.5 | 7.8 | 2 | 62 | 48 | 214161504
ARCOAIRE | H5H6S24*K*AAA* | EVM5X32M17A* | *80MSU0601716A* | 24200 | 23600 | 16 | 12.5 | 7.8 | 2 | 62 | 48 | 214161503
AIRQUEST | H5H6S24*K*AAA* | EVM5X32M17A* | *80MSU0601716A* | 24200 | 23600 | 16 | 12.5 | 7.8 | 2 | 62 | 48 | 214161502
HEIL | H5H6S24*K*AAA* | EVM5X32M17A* | *80MSU0601716A* | 24200 | 23600 | 16 | 12.5 | 7.8 | 2 | 62 | 48 | 214161501
TEMPSTAR | T5H6S24*K*AAA* | EVM5X32M17A* | *80VSL0901716B* | 24200 | 23600 | 16 | 12 | 7.8 | 1.98 | 62 | 48 | 214161484
KENMORE | (C,H,T)5H6S24*K*AAA* | EVM5X32M17A* | *80VSL0901716B* | 24200 | 23600 | 16 | 12 | 7.8 | 1.98 | 62 | 48 | 214161483
KEEPRITE | C5H6S24*K*AAA* | EVM5X32M17A* | *80VSL0901716B* | 24200 | 23600 | 16 | 12 | 7.8 | 1.98 | 62 | 48 | 214161482
DAY & NIGHT | C5H6S24*K*AAA* | EVM5X32M17A* | *80VSL0901716B* | 24200 | 23600 | 16 | 12 | 7.8 | 1.98 | 62 | 48 | 214161481
COMFORTMAKER | C5H6S24*K*AAA* | EVM5X32M17A* | *80VSL0901716B* | 24200 | 23600 | 16 | 12 | 7.8 | 1.98 | 62 | 48 | 214161480
ARCOAIRE | H5H6S24*K*AAA* | EVM5X32M17A* | *80VSL0901716B* | 24200 | 23600 | 16 | 12 | 7.8 | 1.98 | 62 | 48 | 214161479
AIRQUEST | H5H6S24*K*AAA* | EVM5X32M17A* | *80VSL0901716B* | 24200 | 23600 | 16 | 12 | 7.8 | 1.98 | 62 | 48 | 214161478
HEIL | H5H6S24*K*AAA* | EVM5X32M17A* | *80VSL0901716B* | 24200 | 23600 | 16 | 12 | 7.8 | 1.98 | 62 | 48 | 214161477
TEMPSTAR | T5H6S24*K*AAA* | EVM5X32M17A* | *80VSL0701716B* | 24200 | 23600 | 15.5 | 12 | 7.8 | 1.98 | 62 | 48 | 214161476
KENMORE | (C,H,T)5H6S24*K*AAA* | EVM5X32M17A* | *80VSL0701716B* | 24200 | 23600 | 15.5 | 12 | 7.8 | 1.98 | 62 | 48 | 214161475
KENMORE | (C,H,T)5H6S24*K*AAA* | EVD5X31M17A* | *80VSL0901716B* | 24000 | 23800 | 16 | 12 | 7.8 | 1.98 | 61 | 47 | 214159416
KEEPRITE | C5H6S24*K*AAA* | EVD5X31M17A* | *80VSL0901716B* | 24000 | 23800 | 16 | 12 | 7.8 | 1.98 | 61 | 47 | 214159415
DAY & NIGHT | C5H6S24*K*AAA* | EVD5X31M17A* | *80VSL0901716B* | 24000 | 23800 | 16 | 12 | 7.8 | 1.98 | 61 | 47 | 214159414
COMFORTMAKER | C5H6S24*K*AAA* | EVD5X31M17A* | *80VSL0901716B* | 24000 | 23800 | 16 | 12 | 7.8 | 1.98 | 61 | 47 | 214159413
ARCOAIRE | H5H6S24*K*AAA* | EVD5X31M17A* | *80VSL0901716B* | 24000 | 23800 | 16 | 12 | 7.8 | 1.98 | 61 | 47 | 214159412
AIRQUEST | H5H6S24*K*AAA* | EVD5X31M17A* | *80VSL0901716B* | 24000 | 23800 | 16 | 12 | 7.8 | 1.98 | 61 | 47 | 214159411
HEIL | H5H6S24*K*AAA* | EVD5X31M17A* | *80VSL0901716B* | 24000 | 23800 | 16 | 12 | 7.8 | 1.98 | 61 | 47 | 214159410
TEMPSTAR | T5H6S24*K*AAA* | EVD5X31M17A* | *80MS(N,L)0701716A* | 24000 | 23800 | 15.5 | 12 | 7.8 | 1.98 | 62 | 47 | 214159392
KENMORE | (C,H,T)5H6S24*K*AAA* | EVD5X31M17A* | *80MS(N,L)0701716A* | 24000 | 23800 | 15.5 | 12 | 7.8 | 1.98 | 62 | 47 | 214159391
KEEPRITE | C5H6S24*K*AAA* | EVD5X31M17A* | *80MS(N,L)0701716A* | 24000 | 23800 | 15.5 | 12 | 7.8 | 1.98 | 62 | 47 | 214159390
DAY & NIGHT | C5H6S24*K*AAA* | EVD5X31M17A* | *80MS(N,L)0701716A* | 24000 | 23800 | 15.5 | 12 | 7.8 | 1.98 | 62 | 47 | 214159389
COMFORTMAKER | C5H6S24*K*AAA* | EVD5X31M17A* | *80MS(N,L)0701716A* | 24000 | 23800 | 15.5 | 12 | 7.8 | 1.98 | 62 | 47 | 214159388
ARCOAIRE | H5H6S24*K*AAA* | EVD5X31M17A* | *80MS(N,L)0701716A* | 24000 | 23800 | 15.5 | 12 | 7.8 | 1.98 | 62 | 47 | 214159387
AIRQUEST | H5H6S24*K*AAA* | EVD5X31M17A* | *80MS(N,L)0701716A* | 24000 | 23800 | 15.5 | 12 | 7.8 | 1.98 | 62 | 47 | 214159386
HEIL | H5H6S24*K*AAA* | EVD5X31M17A* | *80MS(N,L)0701716A* | 24000 | 23800 | 15.5 | 12 | 7.8 | 1.98 | 62 | 47 | 214159385
TEMPSTAR | T5H6S24*K*AAA* | EVM5X32M17A* | *96VTN0801716B* | 24000 | 23800 | 15.5 | 12 | 7.8 | 1.98 | 62 | 47 | 214159352
KENMORE | (C,H,T)5H6S24*K*AAA* | EVM5X32M17A* | *96VTN0801716B* | 24000 | 23800 | 15.5 | 12 | 7.8 | 1.98 | 62 | 47 | 214159351
KEEPRITE | C5H6S24*K*AAA* | EVM5X32M17A* | *96VTN0801716B* | 24000 | 23800 | 15.5 | 12 | 7.8 | 1.98 | 62 | 47 | 214159350
DAY & NIGHT | C5H6S24*K*AAA* | EVM5X32M17A* | *96VTN0801716B* | 24000 | 23800 | 15.5 | 12 | 7.8 | 1.98 | 62 | 47 | 214159349
COMFORTMAKER | C5H6S24*K*AAA* | EVM5X32M17A* | *96VTN0801716B* | 24000 | 23800 | 15.5 | 12 | 7.8 | 1.98 | 62 | 47 | 214159348
ARCOAIRE | H5H6S24*K*AAA* | EVM5X32M17A* | *96VTN0801716B* | 24000 | 23800 | 15.5 | 12 | 7.8 | 1.98 | 62 | 47 | 214159347
AIRQUEST | H5H6S24*K*AAA* | EVM5X32M17A* | *96VTN0801716B* | 24000 | 23800 | 15.5 | 12 | 7.8 | 1.98 | 62 | 47 | 214159346
HEIL | H5H6S24*K*AAA* | EVM5X32M17A* | *96VTN0801716B* | 24000 | 23800 | 15.5 | 12 | 7.8 | 1.98 | 62 | 47 | 214159345
TEMPSTAR | T5H6S24*K*AAA* | EVM5X32M17A* | *96VTN0601716B* | 24200 | 23800 | 15.5 | 12 | 7.8 | 1.98 | 62 | 48 | 214159344
TEMPSTAR | T5H6S36*K*AAA* | EVD5X42M24A* | *80ESU0802120A | 36200 | 35200 | 15.5 | 12.5 | 7.8 | 2.16 | 64 | 50 | 214160604
KENMORE | (C,H,T)5H6S36*K*AAA* | EVD5X42M24A* | *80ESU0802120A | 36200 | 35200 | 15.5 | 12.5 | 7.8 | 2.16 | 64 | 50 | 214160603
DAY & NIGHT | C5H6S36*K*AAA* | EVD5X42M24A* | *80ESU0802120A | 36200 | 35200 | 15.5 | 12.5 | 7.8 | 2.16 | 64 | 50 | 214160601
COMFORTMAKER | C5H6S36*K*AAA* | EVD5X42M24A* | *80ESU0802120A | 36200 | 35200 | 15.5 | 12.5 | 7.8 | 2.16 | 64 | 50 | 214160600
ARCOAIRE | H5H6S36*K*AAA* | EVD5X42M24A* | *80ESU0802120A | 36200 | 35200 | 15.5 | 12.5 | 7.8 | 2.16 | 64 | 50 | 214160599
AIRQUEST | H5H6S36*K*AAA* | EVD5X42M24A* | *80ESU0802120A | 36200 | 35200 | 15.5 | 12.5 | 7.8 | 2.16 | 64 | 50 | 214160598
HEIL | H5H6S36*K*AAA* | EVD5X42M24A* | *80ESU0802120A | 36200 | 35200 | 15.5 | 12.5 | 7.8 | 2.16 | 64 | 50 | 214160597
KENMORE | (C,H,T)5H6S24*K*AAA* | EA*5X37M21A* | *96VSN1002120B* | 24000 | 22000 | 15.5 | 12 | 7.8 | 2.14 | 68 | 53 | 214158791
KEEPRITE | C5H6S24*K*AAA* | EA*5X37M21A* | *96VSN1002120B* | 24000 | 22000 | 15.5 | 12 | 7.8 | 2.14 | 68 | 53 | 214158790
DAY & NIGHT | C5H6S24*K*AAA* | EA*5X37M21A* | *96VSN1002120B* | 24000 | 22000 | 15.5 | 12 | 7.8 | 2.14 | 68 | 53 | 214158789
COMFORTMAKER | C5H6S24*K*AAA* | EA*5X37M21A* | *96VSN1002120B* | 24000 | 22000 | 15.5 | 12 | 7.8 | 2.14 | 68 | 53 | 214158788
ARCOAIRE | H5H6S24*K*AAA* | EA*5X37M21A* | *96VSN1002120B* | 24000 | 22000 | 15.5 | 12 | 7.8 | 2.14 | 68 | 53 | 214158787
AIRQUEST | H5H6S24*K*AAA* | EA*5X37M21A* | *96VSN1002120B* | 24000 | 22000 | 15.5 | 12 | 7.8 | 2.14 | 68 | 53 | 214158786
HEIL | H5H6S24*K*AAA* | EA*5X37M21A* | *96VSN1002120B* | 24000 | 22000 | 15.5 | 12 | 7.8 | 2.14 | 68 | 53 | 214158785
TEMPSTAR | T5H6S24*K*AAA* | EA*5X37M21A* | *96VSN0801716B* | 24000 | 21800 | 15.2 | 11.7 | 7.8 | 2.12 | 69 | 53 | 214158784
KENMORE | (C,H,T)5H6S24*K*AAA* | EA*5X37M21A* | *96VSN0801716B* | 24000 | 21800 | 15.2 | 11.7 | 7.8 | 2.12 | 69 | 53 | 214158783
KEEPRITE | C5H6S24*K*AAA* | EA*5X37M21A* | *96VSN0801716B* | 24000 | 21800 | 15.2 | 11.7 | 7.8 | 2.12 | 69 | 53 | 214158782
DAY & NIGHT | C5H6S24*K*AAA* | EA*5X37M21A* | *96VSN0801716B* | 24000 | 21800 | 15.2 | 11.7 | 7.8 | 2.12 | 69 | 53 | 214158781
COMFORTMAKER | C5H6S24*K*AAA* | EA*5X37M21A* | *96VSN0801716B* | 24000 | 21800 | 15.2 | 11.7 | 7.8 | 2.12 | 69 | 53 | 214158780
ARCOAIRE | H5H6S24*K*AAA* | EA*5X37M21A* | *96VSN0801716B* | 24000 | 21800 | 15.2 | 11.7 | 7.8 | 2.12 | 69 | 53 | 214158779
AIRQUEST | H5H6S24*K*AAA* | EA*5X37M21A* | *96VSN0801716B* | 24000 | 21800 | 15.2 | 11.7 | 7.8 | 2.12 | 69 | 53 | 214158778
HEIL | H5H6S24*K*AAA* | EA*5X37M21A* | *96VSN0801716B* | 24000 | 21800 | 15.2 | 11.7 | 7.8 | 2.12 | 69 | 53 | 214158777
TEMPSTAR | T5H6S24*K*AAA* | EA*5X37M21A* | *96VSN0601716B* | 24000 | 21800 | 15.2 | 11.7 | 7.8 | 2.12 | 69 | 54 | 214158776
KENMORE | (C,H,T)5H6S24*K*AAA* | EA*5X37M21A* | *96VSN0601716B* | 24000 | 21800 | 15.2 | 11.7 | 7.8 | 2.12 | 69 | 54 | 214158775
KEEPRITE | C5H6S24*K*AAA* | EA*5X37M21A* | *96VSN0601716B* | 24000 | 21800 | 15.2 | 11.7 | 7.8 | 2.12 | 69 | 54 | 214158774
DAY & NIGHT | C5H6S24*K*AAA* | EA*5X37M21A* | *96VSN0601716B* | 24000 | 21800 | 15.2 | 11.7 | 7.8 | 2.12 | 69 | 54 | 214158773
ARCOAIRE | H5H6S24*K*AAA* | EA*5X37M21A* | *96VSN0601716B* | 24000 | 21800 | 15.2 | 11.7 | 7.8 | 2.12 | 69 | 54 | 214158771
AIRQUEST | H5H6S24*K*AAA* | EA*5X37M21A* | *96VSN0601716B* | 24000 | 21800 | 15.2 | 11.7 | 7.8 | 2.12 | 69 | 54 | 214158770
KENMORE | (C,H,T)5H6S24*K*AAA* | EA*5X37M21A* | *96VSN0801716A* | 23400 | 22400 | 15.5 | 12 | 7.8 | 2.1 | 65 | 50 | 214158751
KEEPRITE | C5H6S24*K*AAA* | EA*5X37M21A* | *96VSN0801716A* | 23400 | 22400 | 15.5 | 12 | 7.8 | 2.1 | 65 | 50 | 214158750
COMFORTMAKER | C5H6S24*K*AAA* | EA*5X37M21A* | *96VSN0801716A* | 23400 | 22400 | 15.5 | 12 | 7.8 | 2.1 | 65 | 50 | 214158748
ARCOAIRE | H5H6S24*K*AAA* | EA*5X37M21A* | *96VSN0801716A* | 23400 | 22400 | 15.5 | 12 | 7.8 | 2.1 | 65 | 50 | 214158747
AIRQUEST | H5H6S24*K*AAA* | EA*5X37M21A* | *96VSN0801716A* | 23400 | 22400 | 15.5 | 12 | 7.8 | 2.1 | 65 | 50 | 214158746
HEIL | H5H6S24*K*AAA* | EA*5X37M21A* | *96VSN0801716A* | 23400 | 22400 | 15.5 | 12 | 7.8 | 2.1 | 65 | 50 | 214158745
TEMPSTAR | T5H6S24*K*AAA* | EA*5X37M21A* | *96MSN1002122A* | 23800 | 21800 | 15.5 | 12 | 7.8 | 2.14 | 69 | 53 | 214158736
KENMORE | (C,H,T)5H6S24*K*AAA* | EA*5X37M21A* | *96MSN1002122A* | 23800 | 21800 | 15.5 | 12 | 7.8 | 2.14 | 69 | 53 | 214158735
KEEPRITE | C5H6S24*K*AAA* | EA*5X37M21A* | *96MSN1002122A* | 23800 | 21800 | 15.5 | 12 | 7.8 | 2.14 | 69 | 53 | 214158734
DAY & NIGHT | C5H6S24*K*AAA* | EA*5X37M21A* | *96MSN1002122A* | 23800 | 21800 | 15.5 | 12 | 7.8 | 2.14 | 69 | 53 | 214158733
COMFORTMAKER | C5H6S24*K*AAA* | EA*5X37M21A* | *96MSN1002122A* | 23800 | 21800 | 15.5 | 12 | 7.8 | 2.14 | 69 | 53 | 214158732
ARCOAIRE | H5H6S24*K*AAA* | EA*5X37M21A* | *96MSN1002122A* | 23800 | 21800 | 15.5 | 12 | 7.8 | 2.14 | 69 | 53 | 214158731
AIRQUEST | H5H6S24*K*AAA* | EA*5X37M21A* | *96MSN1002122A* | 23800 | 21800 | 15.5 | 12 | 7.8 | 2.14 | 69 | 53 | 214158730
TEMPSTAR | T5H6S30*K*AAA* | ESH5X30M12A* | *80CTL1102120A* | 28400 | 28000 | 15.5 | 12.5 | 7.8 | 2.26 | 60 | 46 | 214167859
KENMORE | (C,H,T)5H6S30*K*AAA* | ESH5X30M12A* | *80CTL1102120A* | 28400 | 28000 | 15.5 | 12.5 | 7.8 | 2.26 | 60 | 46 | 214167858
KEEPRITE | C5H6S30*K*AAA* | ESH5X30M12A* | *80CTL1102120A* | 28400 | 28000 | 15.5 | 12.5 | 7.8 | 2.26 | 60 | 46 | 214167857
DAY & NIGHT | C5H6S30*K*AAA* | ESH5X30M12A* | *80CTL1102120A* | 28400 | 28000 | 15.5 | 12.5 | 7.8 | 2.26 | 60 | 46 | 214167856
COMFORTMAKER | C5H6S30*K*AAA* | ESH5X30M12A* | *80CTL1102120A* | 28400 | 28000 | 15.5 | 12.5 | 7.8 | 2.26 | 60 | 46 | 214167855
ARCOAIRE | H5H6S30*K*AAA* | ESH5X30M12A* | *80CTL1102120A* | 28400 | 28000 | 15.5 | 12.5 | 7.8 | 2.26 | 60 | 46 | 214167854
AIRQUEST | H5H6S30*K*AAA* | ESH5X30M12A* | *80CTL1102120A* | 28400 | 28000 | 15.5 | 12.5 | 7.8 | 2.26 | 60 | 46 | 214167853
HEIL | H5H6S30*K*AAA* | ESH5X30M12A* | *80CTL1102120A* | 28400 | 28000 | 15.5 | 12.5 | 7.8 | 2.26 | 60 | 46 | 214167852
ECOTEMP | W5H5S36*K*AAA* | WCGL485*C* |  | 35000 | 35000 | 15.5 | 12.5 | 7.8 | 2.18 | 60 | 48 | 214179962
GRANDAIRE | W5H5S36*K*AAA* | WCGL485*C* |  | 35000 | 35000 | 15.5 | 12.5 | 7.8 | 2.18 | 60 | 48 | 214179961
KENMORE | R5H5S36*K*AAA* | FTMA5B48L0C* |  | 35000 | 35000 | 15.5 | 12.5 | 7.8 | 2.18 | 60 | 48 | 214179960
KENMORE | N5H5S36*K*AAA* | FTMA5B48L0C* |  | 35000 | 35000 | 15.5 | 12.5 | 7.8 | 2.18 | 60 | 48 | 214179959
TEMPSTAR | R5H5S36*K*AAA* | FTMA5B48L0C* |  | 35000 | 35000 | 15.5 | 12.5 | 7.8 | 2.18 | 60 | 48 | 214179958
TEMPSTAR | N5H5S36*K*AAA* | FTMA5B48L0C* |  | 35000 | 35000 | 15.5 | 12.5 | 7.8 | 2.18 | 60 | 48 | 214179957
SMART COMFORT | R5H5S36*K*AAA* | FTMA5B48L0C* |  | 35000 | 35000 | 15.5 | 12.5 | 7.8 | 2.18 | 60 | 48 | 214179956
SMART COMFORT | N5H5S36*K*AAA* | FTMA5B48L0C* |  | 35000 | 35000 | 15.5 | 12.5 | 7.8 | 2.18 | 60 | 48 | 214179955
MARATHERM | R5H5S36*K*AAA* | FTMA5B48L0C* |  | 35000 | 35000 | 15.5 | 12.5 | 7.8 | 2.18 | 60 | 48 | 214179954
MARATHERM | N5H5S36*K*AAA* | FTMA5B48L0C* |  | 35000 | 35000 | 15.5 | 12.5 | 7.8 | 2.18 | 60 | 48 | 214179953
KEEPRITE | R5H5S36*K*AAA* | FTMA5B48L0C* |  | 35000 | 35000 | 15.5 | 12.5 | 7.8 | 2.18 | 60 | 48 | 214179952
KEEPRITE | N5H5S36*K*AAA* | FTMA5B48L0C* |  | 35000 | 35000 | 15.5 | 12.5 | 7.8 | 2.18 | 60 | 48 | 214179951
DAY & NIGHT | R5H5S36*K*AAA* | FTMA5B48L0C* |  | 35000 | 35000 | 15.5 | 12.5 | 7.8 | 2.18 | 60 | 48 | 214179950
DAY & NIGHT | N5H5S36*K*AAA* | FTMA5B48L0C* |  | 35000 | 35000 | 15.5 | 12.5 | 7.8 | 2.18 | 60 | 48 | 214179949
COMFORTMAKER | R5H5S36*K*AAA* | FTMA5B48L0C* |  | 35000 | 35000 | 15.5 | 12.5 | 7.8 | 2.18 | 60 | 48 | 214179948
COMFORTMAKER | N5H5S36*K*AAA* | FTMA5B48L0C* |  | 35000 | 35000 | 15.5 | 12.5 | 7.8 | 2.18 | 60 | 48 | 214179947
ARCOAIRE | R5H5S36*K*AAA* | FTMA5B48L0C* |  | 35000 | 35000 | 15.5 | 12.5 | 7.8 | 2.18 | 60 | 48 | 214179946
ARCOAIRE | N5H5S36*K*AAA* | FTMA5B48L0C* |  | 35000 | 35000 | 15.5 | 12.5 | 7.8 | 2.18 | 60 | 48 | 214179945
AIRQUEST | R5H5S36*K*AAA* | FTMA5B48L0C* |  | 35000 | 35000 | 15.5 | 12.5 | 7.8 | 2.18 | 60 | 48 | 214179944
AIRQUEST | N5H5S36*K*AAA* | FTMA5B48L0C* |  | 35000 | 35000 | 15.5 | 12.5 | 7.8 | 2.18 | 60 | 48 | 214179943
HEIL | R5H5S36*K*AAA* | FTMA5B48L0C* |  | 35000 | 35000 | 15.5 | 12.5 | 7.8 | 2.18 | 60 | 48 | 214179942
HEIL | N5H5S36*K*AAA* | FTMA5B48L0C* |  | 35000 | 35000 | 15.5 | 12.5 | 7.8 | 2.18 | 60 | 48 | 214179941
BROCK | PH5SAN536**AA* | PF5TNXC48L* |  | 35000 | 35000 | 15.5 | 12.5 | 7.8 | 2.18 | 60 | 48 | 214179940
WEATHERMAKER | PH5SAN536**AA* | PF5TNXC48L* |  | 35000 | 35000 | 15.5 | 12.5 | 7.8 | 2.18 | 60 | 48 | 214179939
PAYNE HEATING AND COOLING | PH5SAN536**AA* | PF5TNXC48L* |  | 35000 | 35000 | 15.5 | 12.5 | 7.8 | 2.18 | 60 | 48 | 214179938
BRYANT HEATING AND COOLING SYSTEMS | PH5SAN536**AA* | PF5TNXC48L* |  | 35000 | 35000 | 15.5 | 12.5 | 7.8 | 2.18 | 60 | 48 | 214179937
BRYANT HEATING AND COOLING SYSTEMS | PH5SAN536**AA* | FG5ANXC48L* |  | 35000 | 35000 | 15.5 | 12.5 | 7.8 | 2.18 | 60 | 48 | 214179936
BRYANT HEATING AND COOLING SYSTEMS | PH5SAN536**AA* | FT5AN(B,X)C48L* |  | 35000 | 35000 | 15.5 | 12.5 | 7.8 | 2.18 | 60 | 48 | 214179935
BRYANT HEATING AND COOLING SYSTEMS | GH5SAN536**AA* | FG5ANXC48L* |  | 35000 | 35000 | 15.5 | 12.5 | 7.8 | 2.18 | 60 | 48 | 214179933
BRYANT HEATING AND COOLING SYSTEMS | GH5SAN536**AA* | FT5AN(B,X)C48L* |  | 35000 | 35000 | 15.5 | 12.5 | 7.8 | 2.18 | 60 | 48 | 214179932
BRYANT HEATING AND COOLING SYSTEMS | 246SAN036**AA* | PF5TNXC48L* |  | 35000 | 35000 | 15.5 | 12.5 | 7.8 | 2.18 | 60 | 48 | 214179931
BRYANT HEATING AND COOLING SYSTEMS | 246SAN036**AA* | FG5ANXC48L* |  | 35000 | 35000 | 15.5 | 12.5 | 7.8 | 2.18 | 60 | 48 | 214179930
BRYANT HEATING AND COOLING SYSTEMS | 246SAN036**AA* | FT5AN(B,X)C48L* |  | 35000 | 35000 | 15.5 | 12.5 | 7.8 | 2.18 | 60 | 48 | 214179929
BRYANT HEATING AND COOLING SYSTEMS | 235SAN036**AA* | PF5TNXC48L* |  | 35000 | 35000 | 15.5 | 12.5 | 7.8 | 2.18 | 60 | 48 | 214179928
BRYANT HEATING AND COOLING SYSTEMS | 235SAN036**AA* | FG5ANXC48L* |  | 35000 | 35000 | 15.5 | 12.5 | 7.8 | 2.18 | 60 | 48 | 214179927
BRYANT HEATING AND COOLING SYSTEMS | 235SAN036**AA* | FT5AN(B,X)C48L* |  | 35000 | 35000 | 15.5 | 12.5 | 7.8 | 2.18 | 60 | 48 | 214179926
CARRIER | GH5SAN536**AA* | FG5ANXC48L* |  | 35000 | 35000 | 15.5 | 12.5 | 7.8 | 2.18 | 60 | 48 | 214179925
CARRIER | GH5SAN536**AA* | FT5AN(B,X)C48L* |  | 35000 | 35000 | 15.5 | 12.5 | 7.8 | 2.18 | 60 | 48 | 214179924
CARRIER | 27SPA636A**30* | FG5ANXC48L* |  | 35000 | 35000 | 15.5 | 12.5 | 7.8 | 2.18 | 60 | 48 | 214179923
CARRIER | 27SPA636A**30* | FT5AN(B,X)C48L* |  | 35000 | 35000 | 15.5 | 12.5 | 7.8 | 2.18 | 60 | 48 | 214179922
CARRIER | 27SCA536A**30* | FT5AN(B,X)C48L* |  | 35000 | 35000 | 15.5 | 12.5 | 7.8 | 2.18 | 60 | 48 | 214179921
ECOTEMP | W5H5S36*K*AAA* | WCHL425*C* |  | 34800 | 33800 | 15.2 | 12.5 | 7.8 | 2.14 | 63 | 50 | 214179920
GRANDAIRE | W5H5S36*K*AAA* | WCHL425*C* |  | 34800 | 33800 | 15.2 | 12.5 | 7.8 | 2.14 | 63 | 50 | 214179919
KENMORE | R5H5S36*K*AAA* | FHMA5*42L*C* |  | 34800 | 33800 | 15.2 | 12.5 | 7.8 | 2.14 | 63 | 50 | 214179918
KENMORE | N5H5S36*K*AAA* | FHMA5*42L*C* |  | 34800 | 33800 | 15.2 | 12.5 | 7.8 | 2.14 | 63 | 50 | 214179917
TEMPSTAR | R5H5S36*K*AAA* | FHMA5*42L*C* |  | 34800 | 33800 | 15.2 | 12.5 | 7.8 | 2.14 | 63 | 50 | 214179916
TEMPSTAR | N5H5S36*K*AAA* | FHMA5*42L*C* |  | 34800 | 33800 | 15.2 | 12.5 | 7.8 | 2.14 | 63 | 50 | 214179915
SMART COMFORT | R5H5S36*K*AAA* | FHMA5*42L*C* |  | 34800 | 33800 | 15.2 | 12.5 | 7.8 | 2.14 | 63 | 50 | 214179914
SMART COMFORT | N5H5S36*K*AAA* | FHMA5*42L*C* |  | 34800 | 33800 | 15.2 | 12.5 | 7.8 | 2.14 | 63 | 50 | 214179913
MARATHERM | R5H5S36*K*AAA* | FHMA5*42L*C* |  | 34800 | 33800 | 15.2 | 12.5 | 7.8 | 2.14 | 63 | 50 | 214179912
MARATHERM | N5H5S36*K*AAA* | FHMA5*42L*C* |  | 34800 | 33800 | 15.2 | 12.5 | 7.8 | 2.14 | 63 | 50 | 214179911
KEEPRITE | R5H5S36*K*AAA* | FHMA5*42L*C* |  | 34800 | 33800 | 15.2 | 12.5 | 7.8 | 2.14 | 63 | 50 | 214179910
KEEPRITE | N5H5S36*K*AAA* | FHMA5*42L*C* |  | 34800 | 33800 | 15.2 | 12.5 | 7.8 | 2.14 | 63 | 50 | 214179909
DAY & NIGHT | R5H5S36*K*AAA* | FHMA5*42L*C* |  | 34800 | 33800 | 15.2 | 12.5 | 7.8 | 2.14 | 63 | 50 | 214179908
DAY & NIGHT | N5H5S36*K*AAA* | FHMA5*42L*C* |  | 34800 | 33800 | 15.2 | 12.5 | 7.8 | 2.14 | 63 | 50 | 214179907
COMFORTMAKER | N5H5S36*K*AAA* | FHMA5*42L*C* |  | 34800 | 33800 | 15.2 | 12.5 | 7.8 | 2.14 | 63 | 50 | 214179905
ARCOAIRE | R5H5S36*K*AAA* | FHMA5*42L*C* |  | 34800 | 33800 | 15.2 | 12.5 | 7.8 | 2.14 | 63 | 50 | 214179904
ARCOAIRE | N5H5S36*K*AAA* | FHMA5*42L*C* |  | 34800 | 33800 | 15.2 | 12.5 | 7.8 | 2.14 | 63 | 50 | 214179903
AIRQUEST | R5H5S36*K*AAA* | FHMA5*42L*C* |  | 34800 | 33800 | 15.2 | 12.5 | 7.8 | 2.14 | 63 | 50 | 214179902
HEIL | R5H5S42*K*AAA* | FTMA5B60L0D* |  | 41500 | 39000 | 15.5 | 13 | 7.8 | 2.2 | 63 | 49 | 214180051
HEIL | N5H5S42*K*AAA* | FTMA5B60L0D* |  | 41500 | 39000 | 15.5 | 13 | 7.8 | 2.2 | 63 | 49 | 214180050
BROCK | PH5SAN542**AA* | PF5TNBD60L* |  | 41500 | 39000 | 15.5 | 13 | 7.8 | 2.2 | 63 | 49 | 214180049
WEATHERMAKER | PH5SAN542**AA* | PF5TNBD60L* |  | 41500 | 39000 | 15.5 | 13 | 7.8 | 2.2 | 63 | 49 | 214180048
PAYNE HEATING AND COOLING | PH5SAN542**AA* | PF5TNBD60L* |  | 41500 | 39000 | 15.5 | 13 | 7.8 | 2.2 | 63 | 49 | 214180047
BRYANT HEATING AND COOLING SYSTEMS | PH5SAN542**AA* | PF5TNBD60L* |  | 41500 | 39000 | 15.5 | 13 | 7.8 | 2.2 | 63 | 49 | 214180046
BRYANT HEATING AND COOLING SYSTEMS | PH5SAN542**AA* | FG5ANBD60L* |  | 41500 | 39000 | 15.5 | 13 | 7.8 | 2.2 | 63 | 49 | 214180045
BRYANT HEATING AND COOLING SYSTEMS | PH5SAN542**AA* | FT5ANBD60L* |  | 41500 | 39000 | 15.5 | 13 | 7.8 | 2.2 | 63 | 49 | 214180044
BRYANT HEATING AND COOLING SYSTEMS | GH5SAN542**AA* | PF5TNBD60L* |  | 41500 | 39000 | 15.5 | 13 | 7.8 | 2.2 | 63 | 49 | 214180043
BRYANT HEATING AND COOLING SYSTEMS | GH5SAN542**AA* | FG5ANBD60L* |  | 41500 | 39000 | 15.5 | 13 | 7.8 | 2.2 | 63 | 49 | 214180042
BRYANT HEATING AND COOLING SYSTEMS | GH5SAN542**AA* | FT5ANBD60L* |  | 41500 | 39000 | 15.5 | 13 | 7.8 | 2.2 | 63 | 49 | 214180041
BRYANT HEATING AND COOLING SYSTEMS | 246SAN042**AA* | PF5TNBD60L* |  | 41500 | 39000 | 15.5 | 13 | 7.8 | 2.2 | 63 | 49 | 214180040
BRYANT HEATING AND COOLING SYSTEMS | 246SAN042**AA* | FG5ANBD60L* |  | 41500 | 39000 | 15.5 | 13 | 7.8 | 2.2 | 63 | 49 | 214180039
BRYANT HEATING AND COOLING SYSTEMS | 246SAN042**AA* | FT5ANBD60L* |  | 41500 | 39000 | 15.5 | 13 | 7.8 | 2.2 | 63 | 49 | 214180038
BRYANT HEATING AND COOLING SYSTEMS | 235SAN042**AA* | PF5TNBD60L* |  | 41500 | 39000 | 15.5 | 13 | 7.8 | 2.2 | 63 | 49 | 214180037
BRYANT HEATING AND COOLING SYSTEMS | 235SAN042**AA* | FG5ANBD60L* |  | 41500 | 39000 | 15.5 | 13 | 7.8 | 2.2 | 63 | 49 | 214180036
BRYANT HEATING AND COOLING SYSTEMS | 235SAN042**AA* | FT5ANBD60L* |  | 41500 | 39000 | 15.5 | 13 | 7.8 | 2.2 | 63 | 49 | 214180035
CARRIER | GH5SAN542**AA* | FG5ANBD60L* |  | 41500 | 39000 | 15.5 | 13 | 7.8 | 2.2 | 63 | 49 | 214180034
CARRIER | GH5SAN542**AA* | FT5ANBD60L* |  | 41500 | 39000 | 15.5 | 13 | 7.8 | 2.2 | 63 | 49 | 214180033
CARRIER | 27SPA642A**30* | FG5ANBD60L* |  | 41500 | 39000 | 15.5 | 13 | 7.8 | 2.2 | 63 | 49 | 214180032
CARRIER | 27SPA642A**30* | FT5ANBD60L* |  | 41500 | 39000 | 15.5 | 13 | 7.8 | 2.2 | 63 | 49 | 214180031
CARRIER | 27SCA542A**30* | FT5ANBD60L* |  | 41500 | 39000 | 15.5 | 13 | 7.8 | 2.2 | 63 | 49 | 214180030
ECOTEMP | W5H5S42*K*AAA* | WCHL605*D* |  | 42500 | 40500 | 15.2 | 11.7 | 7.8 | 2.26 | 63 | 49 | 214180029
GRANDAIRE | W5H5S42*K*AAA* | WCHL605*D* |  | 42500 | 40500 | 15.2 | 11.7 | 7.8 | 2.26 | 63 | 49 | 214180028
KENMORE | R5H5S42*K*AAA* | FHMA5*60L*D* |  | 42500 | 40500 | 15.2 | 11.7 | 7.8 | 2.26 | 63 | 49 | 214180027
KENMORE | N5H5S42*K*AAA* | FHMA5*60L*D* |  | 42500 | 40500 | 15.2 | 11.7 | 7.8 | 2.26 | 63 | 49 | 214180026
TEMPSTAR | R5H5S42*K*AAA* | FHMA5*60L*D* |  | 42500 | 40500 | 15.2 | 11.7 | 7.8 | 2.26 | 63 | 49 | 214180025
TEMPSTAR | N5H5S42*K*AAA* | FHMA5*60L*D* |  | 42500 | 40500 | 15.2 | 11.7 | 7.8 | 2.26 | 63 | 49 | 214180024
SMART COMFORT | R5H5S42*K*AAA* | FHMA5*60L*D* |  | 42500 | 40500 | 15.2 | 11.7 | 7.8 | 2.26 | 63 | 49 | 214180023
SMART COMFORT | N5H5S42*K*AAA* | FHMA5*60L*D* |  | 42500 | 40500 | 15.2 | 11.7 | 7.8 | 2.26 | 63 | 49 | 214180022
MARATHERM | R5H5S42*K*AAA* | FHMA5*60L*D* |  | 42500 | 40500 | 15.2 | 11.7 | 7.8 | 2.26 | 63 | 49 | 214180021
MARATHERM | N5H5S42*K*AAA* | FHMA5*60L*D* |  | 42500 | 40500 | 15.2 | 11.7 | 7.8 | 2.26 | 63 | 49 | 214180020
KEEPRITE | R5H5S42*K*AAA* | FHMA5*60L*D* |  | 42500 | 40500 | 15.2 | 11.7 | 7.8 | 2.26 | 63 | 49 | 214180019
KEEPRITE | N5H5S42*K*AAA* | FHMA5*60L*D* |  | 42500 | 40500 | 15.2 | 11.7 | 7.8 | 2.26 | 63 | 49 | 214180018
DAY & NIGHT | R5H5S42*K*AAA* | FHMA5*60L*D* |  | 42500 | 40500 | 15.2 | 11.7 | 7.8 | 2.26 | 63 | 49 | 214180017
DAY & NIGHT | N5H5S42*K*AAA* | FHMA5*60L*D* |  | 42500 | 40500 | 15.2 | 11.7 | 7.8 | 2.26 | 63 | 49 | 214180016
COMFORTMAKER | R5H5S42*K*AAA* | FHMA5*60L*D* |  | 42500 | 40500 | 15.2 | 11.7 | 7.8 | 2.26 | 63 | 49 | 214180015
COMFORTMAKER | N5H5S42*K*AAA* | FHMA5*60L*D* |  | 42500 | 40500 | 15.2 | 11.7 | 7.8 | 2.26 | 63 | 49 | 214180014
ARCOAIRE | R5H5S42*K*AAA* | FHMA5*60L*D* |  | 42500 | 40500 | 15.2 | 11.7 | 7.8 | 2.26 | 63 | 49 | 214180013
ARCOAIRE | N5H5S42*K*AAA* | FHMA5*60L*D* |  | 42500 | 40500 | 15.2 | 11.7 | 7.8 | 2.26 | 63 | 49 | 214180012
AIRQUEST | R5H5S42*K*AAA* | FHMA5*60L*D* |  | 42500 | 40500 | 15.2 | 11.7 | 7.8 | 2.26 | 63 | 49 | 214180011
AIRQUEST | N5H5S42*K*AAA* | FHMA5*60L*D* |  | 42500 | 40500 | 15.2 | 11.7 | 7.8 | 2.26 | 63 | 49 | 214180010
HEIL | R5H5S42*K*AAA* | FHMA5*60L*D* |  | 42500 | 40500 | 15.2 | 11.7 | 7.8 | 2.26 | 63 | 49 | 214180009
HEIL | N5H5S42*K*AAA* | FHMA5*60L*D* |  | 42500 | 40500 | 15.2 | 11.7 | 7.8 | 2.26 | 63 | 49 | 214180008
BROCK | PH5SAN542**AA* | PF5MN*D60L* |  | 42500 | 40500 | 15.2 | 11.7 | 7.8 | 2.26 | 63 | 49 | 214180007
WEATHERMAKER | PH5SAN542**AA* | PF5MN*D60L* |  | 42500 | 40500 | 15.2 | 11.7 | 7.8 | 2.26 | 63 | 49 | 214180006
PAYNE HEATING AND COOLING | PH5SAN542**AA* | PF5MN*D60L* |  | 42500 | 40500 | 15.2 | 11.7 | 7.8 | 2.26 | 63 | 49 | 214180005
PAYNE HEATING AND COOLING | PH5SAN542**AA* | FJ5AN*D60L* |  | 42500 | 40500 | 15.2 | 11.7 | 7.8 | 2.26 | 63 | 49 | 214180004
BRYANT HEATING AND COOLING SYSTEMS | PH5SAN542**AA* | PF5MN*D60L* |  | 42500 | 40500 | 15.2 | 11.7 | 7.8 | 2.26 | 63 | 49 | 214180003
BRYANT HEATING AND COOLING SYSTEMS | PH5SAN542**AA* | FJ5AN*D60L* |  | 42500 | 40500 | 15.2 | 11.7 | 7.8 | 2.26 | 63 | 49 | 214180002
BRYANT HEATING AND COOLING SYSTEMS | GH5SAN542**AA* | PF5MN*D60L* |  | 42500 | 40500 | 15.2 | 11.7 | 7.8 | 2.26 | 63 | 49 | 214180001
BRYANT HEATING AND COOLING SYSTEMS | GH5SAN542**AA* | FJ5AN*D60L* |  | 42500 | 40500 | 15.2 | 11.7 | 7.8 | 2.26 | 63 | 49 | 214180000
BRYANT HEATING AND COOLING SYSTEMS | 246SAN042**AA* | PF5MN*D60L* |  | 42500 | 40500 | 15.2 | 11.7 | 7.8 | 2.26 | 63 | 49 | 214179997
BRYANT HEATING AND COOLING SYSTEMS | 246SAN042**AA* | FJ5AN*D60L* |  | 42500 | 40500 | 15.2 | 11.7 | 7.8 | 2.26 | 63 | 49 | 214179995
BRYANT HEATING AND COOLING SYSTEMS | 235SAN042**AA* | PF5MN*D60L* |  | 42500 | 40500 | 15.2 | 11.7 | 7.8 | 2.26 | 63 | 49 | 214179994
BRYANT HEATING AND COOLING SYSTEMS | 235SAN042**AA* | FJ5AN*D60L* |  | 42500 | 40500 | 15.2 | 11.7 | 7.8 | 2.26 | 63 | 49 | 214179993
CARRIER | GH5SAN542**AA* | FJ5AN*D60L* |  | 42500 | 40500 | 15.2 | 11.7 | 7.8 | 2.26 | 63 | 49 | 214179992
CARRIER | 27SPA642A**30* | FJ5AN*D60L* |  | 42500 | 40500 | 15.2 | 11.7 | 7.8 | 2.26 | 63 | 49 | 214179991
CARRIER | 27SCA542A**30* | FJ5AN*D60L* |  | 42500 | 40500 | 15.2 | 11.7 | 7.8 | 2.26 | 63 | 49 | 214179990
AIRQUEST | N5H5S36*K*AAA* | FHMA5*42L*C* |  | 34800 | 33800 | 15.2 | 12.5 | 7.8 | 2.14 | 63 | 50 | 214179901
HEIL | R5H5S36*K*AAA* | FHMA5*42L*C* |  | 34800 | 33800 | 15.2 | 12.5 | 7.8 | 2.14 | 63 | 50 | 214179900
HEIL | N5H5S36*K*AAA* | FHMA5*42L*C* |  | 34800 | 33800 | 15.2 | 12.5 | 7.8 | 2.14 | 63 | 50 | 214179899
BROCK | PH5SAN536**AA* | PF5MN*C42L* |  | 34800 | 33800 | 15.2 | 12.5 | 7.8 | 2.14 | 63 | 50 | 214179898
WEATHERMAKER | PH5SAN536**AA* | PF5MN*C42L* |  | 34800 | 33800 | 15.2 | 12.5 | 7.8 | 2.14 | 63 | 50 | 214179897
PAYNE HEATING AND COOLING | PH5SAN536**AA* | PF5MN*C42L* |  | 34800 | 33800 | 15.2 | 12.5 | 7.8 | 2.14 | 63 | 50 | 214179896
PAYNE HEATING AND COOLING | PH5SAN536**AA* | FJ5AN*C42L* |  | 34800 | 33800 | 15.2 | 12.5 | 7.8 | 2.14 | 63 | 50 | 214179895
BRYANT HEATING AND COOLING SYSTEMS | PH5SAN536**AA* | PF5MN*C42L* |  | 34800 | 33800 | 15.2 | 12.5 | 7.8 | 2.14 | 63 | 50 | 214179894
BRYANT HEATING AND COOLING SYSTEMS | PH5SAN536**AA* | FJ5AN*C42L* |  | 34800 | 33800 | 15.2 | 12.5 | 7.8 | 2.14 | 63 | 50 | 214179893
BRYANT HEATING AND COOLING SYSTEMS | GH5SAN536**AA* | PF5MN*C42L* |  | 34800 | 33800 | 15.2 | 12.5 | 7.8 | 2.14 | 63 | 50 | 214179892
BRYANT HEATING AND COOLING SYSTEMS | GH5SAN536**AA* | FJ5AN*C42L* |  | 34800 | 33800 | 15.2 | 12.5 | 7.8 | 2.14 | 63 | 50 | 214179891
BRYANT HEATING AND COOLING SYSTEMS | 246SAN036**AA* | PF5MN*C42L* |  | 34800 | 33800 | 15.2 | 12.5 | 7.8 | 2.14 | 63 | 50 | 214179890
BRYANT HEATING AND COOLING SYSTEMS | 246SAN036**AA* | FJ5AN*C42L* |  | 34800 | 33800 | 15.2 | 12.5 | 7.8 | 2.14 | 63 | 50 | 214179889
BRYANT HEATING AND COOLING SYSTEMS | 235SAN036**AA* | PF5MN*C42L* |  | 34800 | 33800 | 15.2 | 12.5 | 7.8 | 2.14 | 63 | 50 | 214179888
BRYANT HEATING AND COOLING SYSTEMS | 235SAN036**AA* | FJ5AN*C42L* |  | 34800 | 33800 | 15.2 | 12.5 | 7.8 | 2.14 | 63 | 50 | 214179887
CARRIER | GH5SAN536**AA* | FJ5AN*C42L* |  | 34800 | 33800 | 15.2 | 12.5 | 7.8 | 2.14 | 63 | 50 | 214179886
CARRIER | 27SPA636A**30* | FJ5AN*C42L* |  | 34800 | 33800 | 15.2 | 12.5 | 7.8 | 2.14 | 63 | 50 | 214179885
CARRIER | 27SCA536A**30* | FJ5AN*C42L* |  | 34800 | 33800 | 15.2 | 12.5 | 7.8 | 2.14 | 63 | 50 | 214179884
ECOTEMP | W5H5S24*K*AAA* | WCGL245*B* |  | 23000 | 23200 | 15.5 | 12 | 7.8 | 2.08 | 63 | 48 | 214179882
GRANDAIRE | W5H5S24*K*AAA* | WCGL245*B* |  | 23000 | 23200 | 15.5 | 12 | 7.8 | 2.08 | 63 | 48 | 214179881
KENMORE | R5H5S24*K*AAA* | FTMA5X24L0B* |  | 23000 | 23200 | 15.5 | 12 | 7.8 | 2.08 | 63 | 48 | 214179880
KENMORE | N5H5S24*K*AAA* | FTMA5X24L0B* |  | 23000 | 23200 | 15.5 | 12 | 7.8 | 2.08 | 63 | 48 | 214179879
TEMPSTAR | R5H5S24*K*AAA* | FTMA5X24L0B* |  | 23000 | 23200 | 15.5 | 12 | 7.8 | 2.08 | 63 | 48 | 214179878
TEMPSTAR | N5H5S24*K*AAA* | FTMA5X24L0B* |  | 23000 | 23200 | 15.5 | 12 | 7.8 | 2.08 | 63 | 48 | 214179877
SMART COMFORT | R5H5S24*K*AAA* | FTMA5X24L0B* |  | 23000 | 23200 | 15.5 | 12 | 7.8 | 2.08 | 63 | 48 | 214179876
SMART COMFORT | N5H5S24*K*AAA* | FTMA5X24L0B* |  | 23000 | 23200 | 15.5 | 12 | 7.8 | 2.08 | 63 | 48 | 214179875
MARATHERM | R5H5S24*K*AAA* | FTMA5X24L0B* |  | 23000 | 23200 | 15.5 | 12 | 7.8 | 2.08 | 63 | 48 | 214179874
MARATHERM | N5H5S24*K*AAA* | FTMA5X24L0B* |  | 23000 | 23200 | 15.5 | 12 | 7.8 | 2.08 | 63 | 48 | 214179873
KEEPRITE | R5H5S24*K*AAA* | FTMA5X24L0B* |  | 23000 | 23200 | 15.5 | 12 | 7.8 | 2.08 | 63 | 48 | 214179872
KEEPRITE | N5H5S24*K*AAA* | FTMA5X24L0B* |  | 23000 | 23200 | 15.5 | 12 | 7.8 | 2.08 | 63 | 48 | 214179871
DAY & NIGHT | N5H5S24*K*AAA* | FTMA5X24L0B* |  | 23000 | 23200 | 15.5 | 12 | 7.8 | 2.08 | 63 | 48 | 214179869
COMFORTMAKER | R5H5S24*K*AAA* | FTMA5X24L0B* |  | 23000 | 23200 | 15.5 | 12 | 7.8 | 2.08 | 63 | 48 | 214179868
ARCOAIRE | R5H5S24*K*AAA* | FTMA5X24L0B* |  | 23000 | 23200 | 15.5 | 12 | 7.8 | 2.08 | 63 | 48 | 214179866
ARCOAIRE | N5H5S24*K*AAA* | FTMA5X24L0B* |  | 23000 | 23200 | 15.5 | 12 | 7.8 | 2.08 | 63 | 48 | 214179865
AIRQUEST | R5H5S24*K*AAA* | FTMA5X24L0B* |  | 23000 | 23200 | 15.5 | 12 | 7.8 | 2.08 | 63 | 48 | 214179864
AIRQUEST | N5H5S24*K*AAA* | FTMA5X24L0B* |  | 23000 | 23200 | 15.5 | 12 | 7.8 | 2.08 | 63 | 48 | 214179863
HEIL | R5H5S24*K*AAA* | FTMA5X24L0B* |  | 23000 | 23200 | 15.5 | 12 | 7.8 | 2.08 | 63 | 48 | 214179862
HEIL | N5H5S24*K*AAA* | FTMA5X24L0B* |  | 23000 | 23200 | 15.5 | 12 | 7.8 | 2.08 | 63 | 48 | 214179861
BROCK | PH5SAN524**AA* | PF5TNXB24L* |  | 23000 | 23200 | 15.5 | 12 | 7.8 | 2.08 | 63 | 48 | 214179860
WEATHERMAKER | PH5SAN524**AA* | PF5TNXB24L* |  | 23000 | 23200 | 15.5 | 12 | 7.8 | 2.08 | 63 | 48 | 214179859
PAYNE HEATING AND COOLING | PH5SAN524**AA* | PF5TNXB24L* |  | 23000 | 23200 | 15.5 | 12 | 7.8 | 2.08 | 63 | 48 | 214179858
BRYANT HEATING AND COOLING SYSTEMS | PH5SAN524**AA* | PF5TNXB24L* |  | 23000 | 23200 | 15.5 | 12 | 7.8 | 2.08 | 63 | 48 | 214179857
BRYANT HEATING AND COOLING SYSTEMS | PH5SAN524**AA* | FG5ANXB24L* |  | 23000 | 23200 | 15.5 | 12 | 7.8 | 2.08 | 63 | 48 | 214179856
BRYANT HEATING AND COOLING SYSTEMS | PH5SAN524**AA* | FT5ANXB24L* |  | 23000 | 23200 | 15.5 | 12 | 7.8 | 2.08 | 63 | 48 | 214179855
BRYANT HEATING AND COOLING SYSTEMS | GH5SAN524**AA* | PF5TNXB24L* |  | 23000 | 23200 | 15.5 | 12 | 7.8 | 2.08 | 63 | 48 | 214179854
BRYANT HEATING AND COOLING SYSTEMS | GH5SAN524**AA* | FG5ANXB24L* |  | 23000 | 23200 | 15.5 | 12 | 7.8 | 2.08 | 63 | 48 | 214179853
BRYANT HEATING AND COOLING SYSTEMS | GH5SAN524**AA* | FT5ANXB24L* |  | 23000 | 23200 | 15.5 | 12 | 7.8 | 2.08 | 63 | 48 | 214179852
BRYANT HEATING AND COOLING SYSTEMS | 246SAN024**AA* | PF5TNXB24L* |  | 23000 | 23200 | 15.5 | 12 | 7.8 | 2.08 | 63 | 48 | 214179851
BRYANT HEATING AND COOLING SYSTEMS | 246SAN024**AA* | FG5ANXB24L* |  | 23000 | 23200 | 15.5 | 12 | 7.8 | 2.08 | 63 | 48 | 214179850
BRYANT HEATING AND COOLING SYSTEMS | 246SAN024**AA* | FT5ANXB24L* |  | 23000 | 23200 | 15.5 | 12 | 7.8 | 2.08 | 63 | 48 | 214179849
BRYANT HEATING AND COOLING SYSTEMS | 235SAN024**AA* | PF5TNXB24L* |  | 23000 | 23200 | 15.5 | 12 | 7.8 | 2.08 | 63 | 48 | 214179848
BRYANT HEATING AND COOLING SYSTEMS | 235SAN024**AA* | FG5ANXB24L* |  | 23000 | 23200 | 15.5 | 12 | 7.8 | 2.08 | 63 | 48 | 214179847
BRYANT HEATING AND COOLING SYSTEMS | 235SAN024**AA* | FT5ANXB24L* |  | 23000 | 23200 | 15.5 | 12 | 7.8 | 2.08 | 63 | 48 | 214179846
CARRIER | GH5SAN524**AA* | FG5ANXB24L* |  | 23000 | 23200 | 15.5 | 12 | 7.8 | 2.08 | 63 | 48 | 214179845
CARRIER | GH5SAN524**AA* | FT5ANXB24L* |  | 23000 | 23200 | 15.5 | 12 | 7.8 | 2.08 | 63 | 48 | 214179844
CARRIER | 27SPA624A**30* | FG5ANXB24L* |  | 23000 | 23200 | 15.5 | 12 | 7.8 | 2.08 | 63 | 48 | 214179843
CARRIER | 27SPA624A**30* | FT5ANXB24L* |  | 23000 | 23200 | 15.5 | 12 | 7.8 | 2.08 | 63 | 48 | 214179842
CARRIER | 27SCA524A**30* | FT5ANXB24L* |  | 23000 | 23200 | 15.5 | 12 | 7.8 | 2.08 | 63 | 48 | 214179841
COMFORTMAKER | R5H5S48*K*AAA* | FTMA5B60L0D* |  | 47500 | 47500 | 15.5 | 12 | 7.8 | 2.26 | 63 | 50 | 214180126
COMFORTMAKER | N5H5S48*K*AAA* | FTMA5B60L0D* |  | 47500 | 47500 | 15.5 | 12 | 7.8 | 2.26 | 63 | 50 | 214180125
ARCOAIRE | N5H5S48*K*AAA* | FTMA5B60L0D* |  | 47500 | 47500 | 15.5 | 12 | 7.8 | 2.26 | 63 | 50 | 214180123
AIRQUEST | R5H5S48*K*AAA* | FTMA5B60L0D* |  | 47500 | 47500 | 15.5 | 12 | 7.8 | 2.26 | 63 | 50 | 214180122
AIRQUEST | N5H5S48*K*AAA* | FTMA5B60L0D* |  | 47500 | 47500 | 15.5 | 12 | 7.8 | 2.26 | 63 | 50 | 214180121
HEIL | R5H5S48*K*AAA* | FTMA5B60L0D* |  | 47500 | 47500 | 15.5 | 12 | 7.8 | 2.26 | 63 | 50 | 214180120
HEIL | N5H5S48*K*AAA* | FTMA5B60L0D* |  | 47500 | 47500 | 15.5 | 12 | 7.8 | 2.26 | 63 | 50 | 214180119
BROCK | PH5SAN548**AA* | PF5TNBD60L* |  | 47500 | 47500 | 15.5 | 12 | 7.8 | 2.26 | 63 | 50 | 214180118
WEATHERMAKER | PH5SAN548**AA* | PF5TNBD60L* |  | 47500 | 47500 | 15.5 | 12 | 7.8 | 2.26 | 63 | 50 | 214180117
PAYNE HEATING AND COOLING | PH5SAN548**AA* | PF5TNBD60L* |  | 47500 | 47500 | 15.5 | 12 | 7.8 | 2.26 | 63 | 50 | 214180116
BRYANT HEATING AND COOLING SYSTEMS | PH5SAN548**AA* | PF5TNBD60L* |  | 47500 | 47500 | 15.5 | 12 | 7.8 | 2.26 | 63 | 50 | 214180115
BRYANT HEATING AND COOLING SYSTEMS | PH5SAN548**AA* | FG5ANBD60L* |  | 47500 | 47500 | 15.5 | 12 | 7.8 | 2.26 | 63 | 50 | 214180114
BRYANT HEATING AND COOLING SYSTEMS | PH5SAN548**AA* | FT5ANBD60L* |  | 47500 | 47500 | 15.5 | 12 | 7.8 | 2.26 | 63 | 50 | 214180113
BRYANT HEATING AND COOLING SYSTEMS | GH5SAN548**AA* | PF5TNBD60L* |  | 47500 | 47500 | 15.5 | 12 | 7.8 | 2.26 | 63 | 50 | 214180112
BRYANT HEATING AND COOLING SYSTEMS | GH5SAN548**AA* | FG5ANBD60L* |  | 47500 | 47500 | 15.5 | 12 | 7.8 | 2.26 | 63 | 50 | 214180111
BRYANT HEATING AND COOLING SYSTEMS | GH5SAN548**AA* | FT5ANBD60L* |  | 47500 | 47500 | 15.5 | 12 | 7.8 | 2.26 | 63 | 50 | 214180110
BRYANT HEATING AND COOLING SYSTEMS | 246SAN048**AA* | PF5TNBD60L* |  | 47500 | 47500 | 15.5 | 12 | 7.8 | 2.26 | 63 | 50 | 214180109
BRYANT HEATING AND COOLING SYSTEMS | 246SAN048**AA* | FG5ANBD60L* |  | 47500 | 47500 | 15.5 | 12 | 7.8 | 2.26 | 63 | 50 | 214180108
BRYANT HEATING AND COOLING SYSTEMS | 246SAN048**AA* | FT5ANBD60L* |  | 47500 | 47500 | 15.5 | 12 | 7.8 | 2.26 | 63 | 50 | 214180107
BRYANT HEATING AND COOLING SYSTEMS | 235SAN048**AA* | PF5TNBD60L* |  | 47500 | 47500 | 15.5 | 12 | 7.8 | 2.26 | 63 | 50 | 214180106
BRYANT HEATING AND COOLING SYSTEMS | 235SAN048**AA* | FG5ANBD60L* |  | 47500 | 47500 | 15.5 | 12 | 7.8 | 2.26 | 63 | 50 | 214180105
BRYANT HEATING AND COOLING SYSTEMS | 235SAN048**AA* | FT5ANBD60L* |  | 47500 | 47500 | 15.5 | 12 | 7.8 | 2.26 | 63 | 50 | 214180104
CARRIER | GH5SAN548**AA* | FG5ANBD60L* |  | 47500 | 47500 | 15.5 | 12 | 7.8 | 2.26 | 63 | 50 | 214180103
CARRIER | GH5SAN548**AA* | FT5ANBD60L* |  | 47500 | 47500 | 15.5 | 12 | 7.8 | 2.26 | 63 | 50 | 214180102
CARRIER | 27SPA648A**30* | FG5ANBD60L* |  | 47500 | 47500 | 15.5 | 12 | 7.8 | 2.26 | 63 | 50 | 214180101
CARRIER | 27SPA648A**30* | FT5ANBD60L* |  | 47500 | 47500 | 15.5 | 12 | 7.8 | 2.26 | 63 | 50 | 214180100
CARRIER | 27SCA548A**30* | FT5ANBD60L* |  | 47500 | 47500 | 15.5 | 12 | 7.8 | 2.26 | 63 | 50 | 214180099
ECOTEMP | W5H5S42*K*AAA* | WCGL605*D* |  | 41500 | 39000 | 15.5 | 13 | 7.8 | 2.2 | 63 | 49 | 214180071
GRANDAIRE | W5H5S42*K*AAA* | WCGL605*D* |  | 41500 | 39000 | 15.5 | 13 | 7.8 | 2.2 | 63 | 49 | 214180070
KENMORE | R5H5S42*K*AAA* | FTMA5B60L0D* |  | 41500 | 39000 | 15.5 | 13 | 7.8 | 2.2 | 63 | 49 | 214180069
TEMPSTAR | R5H5S42*K*AAA* | FTMA5B60L0D* |  | 41500 | 39000 | 15.5 | 13 | 7.8 | 2.2 | 63 | 49 | 214180067
TEMPSTAR | N5H5S42*K*AAA* | FTMA5B60L0D* |  | 41500 | 39000 | 15.5 | 13 | 7.8 | 2.2 | 63 | 49 | 214180066
SMART COMFORT | R5H5S42*K*AAA* | FTMA5B60L0D* |  | 41500 | 39000 | 15.5 | 13 | 7.8 | 2.2 | 63 | 49 | 214180065
MARATHERM | R5H5S42*K*AAA* | FTMA5B60L0D* |  | 41500 | 39000 | 15.5 | 13 | 7.8 | 2.2 | 63 | 49 | 214180063
MARATHERM | N5H5S42*K*AAA* | FTMA5B60L0D* |  | 41500 | 39000 | 15.5 | 13 | 7.8 | 2.2 | 63 | 49 | 214180062
KEEPRITE | R5H5S42*K*AAA* | FTMA5B60L0D* |  | 41500 | 39000 | 15.5 | 13 | 7.8 | 2.2 | 63 | 49 | 214180061
KEEPRITE | N5H5S42*K*AAA* | FTMA5B60L0D* |  | 41500 | 39000 | 15.5 | 13 | 7.8 | 2.2 | 63 | 49 | 214180060
DAY & NIGHT | R5H5S42*K*AAA* | FTMA5B60L0D* |  | 41500 | 39000 | 15.5 | 13 | 7.8 | 2.2 | 63 | 49 | 214180059
DAY & NIGHT | N5H5S42*K*AAA* | FTMA5B60L0D* |  | 41500 | 39000 | 15.5 | 13 | 7.8 | 2.2 | 63 | 49 | 214180058
COMFORTMAKER | R5H5S42*K*AAA* | FTMA5B60L0D* |  | 41500 | 39000 | 15.5 | 13 | 7.8 | 2.2 | 63 | 49 | 214180057
COMFORTMAKER | N5H5S42*K*AAA* | FTMA5B60L0D* |  | 41500 | 39000 | 15.5 | 13 | 7.8 | 2.2 | 63 | 49 | 214180056
ARCOAIRE | R5H5S42*K*AAA* | FTMA5B60L0D* |  | 41500 | 39000 | 15.5 | 13 | 7.8 | 2.2 | 63 | 49 | 214180055
ARCOAIRE | N5H5S42*K*AAA* | FTMA5B60L0D* |  | 41500 | 39000 | 15.5 | 13 | 7.8 | 2.2 | 63 | 49 | 214180054
AIRQUEST | R5H5S42*K*AAA* | FTMA5B60L0D* |  | 41500 | 39000 | 15.5 | 13 | 7.8 | 2.2 | 63 | 49 | 214180053
AIRQUEST | N5H5S42*K*AAA* | FTMA5B60L0D* |  | 41500 | 39000 | 15.5 | 13 | 7.8 | 2.2 | 63 | 49 | 214180052
TEMPSTAR | R5H5S36*K*AAA* | FHMA5*48L*C* |  | 36400 | 35200 | 15.5 | 13 | 7.8 | 2.24 | 63 | 50 | 214180200
TEMPSTAR | N5H5S36*K*AAA* | FHMA5*48L*C* |  | 36400 | 35200 | 15.5 | 13 | 7.8 | 2.24 | 63 | 50 | 214180199
SMART COMFORT | R5H5S36*K*AAA* | FHMA5*48L*C* |  | 36400 | 35200 | 15.5 | 13 | 7.8 | 2.24 | 63 | 50 | 214180198
SMART COMFORT | N5H5S36*K*AAA* | FHMA5*48L*C* |  | 36400 | 35200 | 15.5 | 13 | 7.8 | 2.24 | 63 | 50 | 214180197
MARATHERM | R5H5S36*K*AAA* | FHMA5*48L*C* |  | 36400 | 35200 | 15.5 | 13 | 7.8 | 2.24 | 63 | 50 | 214180196
MARATHERM | N5H5S36*K*AAA* | FHMA5*48L*C* |  | 36400 | 35200 | 15.5 | 13 | 7.8 | 2.24 | 63 | 50 | 214180195
KEEPRITE | R5H5S36*K*AAA* | FHMA5*48L*C* |  | 36400 | 35200 | 15.5 | 13 | 7.8 | 2.24 | 63 | 50 | 214180194
KEEPRITE | N5H5S36*K*AAA* | FHMA5*48L*C* |  | 36400 | 35200 | 15.5 | 13 | 7.8 | 2.24 | 63 | 50 | 214180193
DAY & NIGHT | R5H5S36*K*AAA* | FHMA5*48L*C* |  | 36400 | 35200 | 15.5 | 13 | 7.8 | 2.24 | 63 | 50 | 214180192
DAY & NIGHT | N5H5S36*K*AAA* | FHMA5*48L*C* |  | 36400 | 35200 | 15.5 | 13 | 7.8 | 2.24 | 63 | 50 | 214180191
COMFORTMAKER | R5H5S36*K*AAA* | FHMA5*48L*C* |  | 36400 | 35200 | 15.5 | 13 | 7.8 | 2.24 | 63 | 50 | 214180190
COMFORTMAKER | N5H5S36*K*AAA* | FHMA5*48L*C* |  | 36400 | 35200 | 15.5 | 13 | 7.8 | 2.24 | 63 | 50 | 214180189
ARCOAIRE | R5H5S36*K*AAA* | FHMA5*48L*C* |  | 36400 | 35200 | 15.5 | 13 | 7.8 | 2.24 | 63 | 50 | 214180188
ARCOAIRE | N5H5S36*K*AAA* | FHMA5*48L*C* |  | 36400 | 35200 | 15.5 | 13 | 7.8 | 2.24 | 63 | 50 | 214180187
AIRQUEST | R5H5S36*K*AAA* | FHMA5*48L*C* |  | 36400 | 35200 | 15.5 | 13 | 7.8 | 2.24 | 63 | 50 | 214180186
AIRQUEST | N5H5S36*K*AAA* | FHMA5*48L*C* |  | 36400 | 35200 | 15.5 | 13 | 7.8 | 2.24 | 63 | 50 | 214180185
HEIL | R5H5S36*K*AAA* | FHMA5*48L*C* |  | 36400 | 35200 | 15.5 | 13 | 7.8 | 2.24 | 63 | 50 | 214180184
HEIL | N5H5S36*K*AAA* | FHMA5*48L*C* |  | 36400 | 35200 | 15.5 | 13 | 7.8 | 2.24 | 63 | 50 | 214180183
BROCK | PH5SAN536**AA* | PF5MN*C48L* |  | 36400 | 35200 | 15.5 | 13 | 7.8 | 2.24 | 63 | 50 | 214180182
WEATHERMAKER | PH5SAN536**AA* | PF5MN*C48L* |  | 36400 | 35200 | 15.5 | 13 | 7.8 | 2.24 | 63 | 50 | 214180181
PAYNE HEATING AND COOLING | PH5SAN536**AA* | PF5MN*C48L* |  | 36400 | 35200 | 15.5 | 13 | 7.8 | 2.24 | 63 | 50 | 214180180
PAYNE HEATING AND COOLING | PH5SAN536**AA* | FJ5AN*C48L* |  | 36400 | 35200 | 15.5 | 13 | 7.8 | 2.24 | 63 | 50 | 214180179
BRYANT HEATING AND COOLING SYSTEMS | PH5SAN536**AA* | PF5MN*C48L* |  | 36400 | 35200 | 15.5 | 13 | 7.8 | 2.24 | 63 | 50 | 214180178
BRYANT HEATING AND COOLING SYSTEMS | PH5SAN536**AA* | FJ5AN*C48L* |  | 36400 | 35200 | 15.5 | 13 | 7.8 | 2.24 | 63 | 50 | 214180177
BRYANT HEATING AND COOLING SYSTEMS | GH5SAN536**AA* | PF5MN*C48L* |  | 36400 | 35200 | 15.5 | 13 | 7.8 | 2.24 | 63 | 50 | 214180176
BRYANT HEATING AND COOLING SYSTEMS | GH5SAN536**AA* | FJ5AN*C48L* |  | 36400 | 35200 | 15.5 | 13 | 7.8 | 2.24 | 63 | 50 | 214180175
BRYANT HEATING AND COOLING SYSTEMS | 246SAN036**AA* | PF5MN*C48L* |  | 36400 | 35200 | 15.5 | 13 | 7.8 | 2.24 | 63 | 50 | 214180174
BRYANT HEATING AND COOLING SYSTEMS | 246SAN036**AA* | FJ5AN*C48L* |  | 36400 | 35200 | 15.5 | 13 | 7.8 | 2.24 | 63 | 50 | 214180173
BRYANT HEATING AND COOLING SYSTEMS | 235SAN036**AA* | PF5MN*C48L* |  | 36400 | 35200 | 15.5 | 13 | 7.8 | 2.24 | 63 | 50 | 214180172
BRYANT HEATING AND COOLING SYSTEMS | 235SAN036**AA* | FJ5AN*C48L* |  | 36400 | 35200 | 15.5 | 13 | 7.8 | 2.24 | 63 | 50 | 214180171
CARRIER | GH5SAN536**AA* | FJ5AN*C48L* |  | 36400 | 35200 | 15.5 | 13 | 7.8 | 2.24 | 63 | 50 | 214180170
CARRIER | 27SPA636A**30* | FJ5AN*C48L* |  | 36400 | 35200 | 15.5 | 13 | 7.8 | 2.24 | 63 | 50 | 214180169
CARRIER | 27SCA536A**30* | FJ5AN*C48L* |  | 36400 | 35200 | 15.5 | 13 | 7.8 | 2.24 | 63 | 50 | 214180168
ECOTEMP | W5H5S48*K*AAA* | WCGL605*D* |  | 47500 | 47500 | 15.5 | 12 | 7.8 | 2.26 | 63 | 50 | 214180140
GRANDAIRE | W5H5S48*K*AAA* | WCGL605*D* |  | 47500 | 47500 | 15.5 | 12 | 7.8 | 2.26 | 63 | 50 | 214180139
KENMORE | R5H5S48*K*AAA* | FTMA5B60L0D* |  | 47500 | 47500 | 15.5 | 12 | 7.8 | 2.26 | 63 | 50 | 214180138
KENMORE | N5H5S48*K*AAA* | FTMA5B60L0D* |  | 47500 | 47500 | 15.5 | 12 | 7.8 | 2.26 | 63 | 50 | 214180137
TEMPSTAR | R5H5S48*K*AAA* | FTMA5B60L0D* |  | 47500 | 47500 | 15.5 | 12 | 7.8 | 2.26 | 63 | 50 | 214180136
TEMPSTAR | N5H5S48*K*AAA* | FTMA5B60L0D* |  | 47500 | 47500 | 15.5 | 12 | 7.8 | 2.26 | 63 | 50 | 214180135
SMART COMFORT | R5H5S48*K*AAA* | FTMA5B60L0D* |  | 47500 | 47500 | 15.5 | 12 | 7.8 | 2.26 | 63 | 50 | 214180134
SMART COMFORT | N5H5S48*K*AAA* | FTMA5B60L0D* |  | 47500 | 47500 | 15.5 | 12 | 7.8 | 2.26 | 63 | 50 | 214180133
MARATHERM | R5H5S48*K*AAA* | FTMA5B60L0D* |  | 47500 | 47500 | 15.5 | 12 | 7.8 | 2.26 | 63 | 50 | 214180132
MARATHERM | N5H5S48*K*AAA* | FTMA5B60L0D* |  | 47500 | 47500 | 15.5 | 12 | 7.8 | 2.26 | 63 | 50 | 214180131
KEEPRITE | R5H5S48*K*AAA* | FTMA5B60L0D* |  | 47500 | 47500 | 15.5 | 12 | 7.8 | 2.26 | 63 | 50 | 214180130
KEEPRITE | N5H5S48*K*AAA* | FTMA5B60L0D* |  | 47500 | 47500 | 15.5 | 12 | 7.8 | 2.26 | 63 | 50 | 214180129
DAY & NIGHT | R5H5S48*K*AAA* | FTMA5B60L0D* |  | 47500 | 47500 | 15.5 | 12 | 7.8 | 2.26 | 63 | 50 | 214180128
ECOTEMP | W5H5S36*K*AAA* | WCHL485*C* |  | 36400 | 35200 | 15.5 | 13 | 7.8 | 2.24 | 63 | 50 | 214180204
GRANDAIRE | W5H5S36*K*AAA* | WCHL485*C* |  | 36400 | 35200 | 15.5 | 13 | 7.8 | 2.24 | 63 | 50 | 214180203
KENMORE | R5H5S36*K*AAA* | FHMA5*48L*C* |  | 36400 | 35200 | 15.5 | 13 | 7.8 | 2.24 | 63 | 50 | 214180202
KENMORE | N5H5S36*K*AAA* | FHMA5*48L*C* |  | 36400 | 35200 | 15.5 | 13 | 7.8 | 2.24 | 63 | 50 | 214180201
AIRQUEST | N5H5S30*K*AAA* | FHMA5*42L*C* |  | 27600 | 28000 | 15.2 | 12 | 7.8 | 2.1 | 62 | 48 | 214179485
AIRQUEST | R5H5S30*K*AAA* | FHMA5*42L*C* |  | 27600 | 28000 | 15.2 | 12 | 7.8 | 2.1 | 62 | 48 | 214179486
ARCOAIRE | N5H5S30*K*AAA* | FHMA5*42L*C* |  | 27600 | 28000 | 15.2 | 12 | 7.8 | 2.1 | 62 | 48 | 214179487
ARCOAIRE | R5H5S30*K*AAA* | FHMA5*42L*C* |  | 27600 | 28000 | 15.2 | 12 | 7.8 | 2.1 | 62 | 48 | 214179488
COMFORTMAKER | N5H5S30*K*AAA* | FHMA5*42L*C* |  | 27600 | 28000 | 15.2 | 12 | 7.8 | 2.1 | 62 | 48 | 214179489
COMFORTMAKER | R5H5S30*K*AAA* | FHMA5*42L*C* |  | 27600 | 28000 | 15.2 | 12 | 7.8 | 2.1 | 62 | 48 | 214179490
DAY & NIGHT | N5H5S30*K*AAA* | FHMA5*42L*C* |  | 27600 | 28000 | 15.2 | 12 | 7.8 | 2.1 | 62 | 48 | 214179491
DAY & NIGHT | R5H5S30*K*AAA* | FHMA5*42L*C* |  | 27600 | 28000 | 15.2 | 12 | 7.8 | 2.1 | 62 | 48 | 214179492
KEEPRITE | N5H5S30*K*AAA* | FHMA5*42L*C* |  | 27600 | 28000 | 15.2 | 12 | 7.8 | 2.1 | 62 | 48 | 214179493
PAYNE HEATING AND COOLING | PH5SAN530**AA* | FJ5AN*C42L* |  | 27600 | 28000 | 15.2 | 12 | 7.8 | 2.1 | 62 | 48 | 214179479
PAYNE HEATING AND COOLING | PH5SAN530**AA* | PF5MN*C42L* |  | 27600 | 28000 | 15.2 | 12 | 7.8 | 2.1 | 62 | 48 | 214179480
WEATHERMAKER | PH5SAN530**AA* | PF5MN*C42L* |  | 27600 | 28000 | 15.2 | 12 | 7.8 | 2.1 | 62 | 48 | 214179481
BROCK | PH5SAN530**AA* | PF5MN*C42L* |  | 27600 | 28000 | 15.2 | 12 | 7.8 | 2.1 | 62 | 48 | 214179482
HEIL | R5H5S30*K*AAA* | FHMA5*42L*C* |  | 27600 | 28000 | 15.2 | 12 | 7.8 | 2.1 | 62 | 48 | 214179484
MARATHERM | R5H5S30*K*AAA* | FHMA5*42L*C* |  | 27600 | 28000 | 15.2 | 12 | 7.8 | 2.1 | 62 | 48 | 214179496
BRYANT HEATING AND COOLING SYSTEMS | 246SAN030**AA* | FJ5AN*C42L* |  | 27600 | 28000 | 15.2 | 12 | 7.8 | 2.1 | 62 | 48 | 214179473
KENMORE | N5H5S30*K*AAA* | FHMA5*42L*C* |  | 27600 | 28000 | 15.2 | 12 | 7.8 | 2.1 | 62 | 48 | 214179501
TEMPSTAR | N5H5S30*K*AAA* | FHMA5*42L*C* |  | 27600 | 28000 | 15.2 | 12 | 7.8 | 2.1 | 62 | 48 | 214179499
SMART COMFORT | R5H5S30*K*AAA* | FHMA5*42L*C* |  | 27600 | 28000 | 15.2 | 12 | 7.8 | 2.1 | 62 | 48 | 214179498
SMART COMFORT | N5H5S30*K*AAA* | FHMA5*42L*C* |  | 27600 | 28000 | 15.2 | 12 | 7.8 | 2.1 | 62 | 48 | 214179497
BRYANT HEATING AND COOLING SYSTEMS | GH5SAN530**AA* | PF5MN*C42L* |  | 27600 | 28000 | 15.2 | 12 | 7.8 | 2.1 | 62 | 48 | 214179476
HEIL | N5H5S30*K*AAA* | FHMA5*42L*C* |  | 27600 | 28000 | 15.2 | 12 | 7.8 | 2.1 | 62 | 48 | 214179483
BRYANT HEATING AND COOLING SYSTEMS | PH5SAN530**AA* | FJ5AN*C42L* |  | 27600 | 28000 | 15.2 | 12 | 7.8 | 2.1 | 62 | 48 | 214179477
BRYANT HEATING AND COOLING SYSTEMS | PH5SAN530**AA* | PF5MN*C42L* |  | 27600 | 28000 | 15.2 | 12 | 7.8 | 2.1 | 62 | 48 | 214179478
KEEPRITE | R5H5S30*K*AAA* | FHMA5*42L*C* |  | 27600 | 28000 | 15.2 | 12 | 7.8 | 2.1 | 62 | 48 | 214179494
BRYANT HEATING AND COOLING SYSTEMS | 235SAN030**AA* | PF5MN*C42L* |  | 27600 | 28000 | 15.2 | 12 | 7.8 | 2.1 | 62 | 48 | 214179472
BRYANT HEATING AND COOLING SYSTEMS | 235SAN030**AA* | FJ5AN*C42L* |  | 27600 | 28000 | 15.2 | 12 | 7.8 | 2.1 | 62 | 48 | 214179471
CARRIER | GH5SAN530**AA* | FJ5AN*C42L* |  | 27600 | 28000 | 15.2 | 12 | 7.8 | 2.1 | 62 | 48 | 214179470
CARRIER | 27SPA630A**30* | FJ5AN*C42L* |  | 27600 | 28000 | 15.2 | 12 | 7.8 | 2.1 | 62 | 48 | 214179469
CARRIER | 27SCA530A**30* | FJ5AN*C42L* |  | 27600 | 28000 | 15.2 | 12 | 7.8 | 2.1 | 62 | 48 | 214179468
BRYANT HEATING AND COOLING SYSTEMS | 246SAN030**AA* | PF5MN*C42L* |  | 27600 | 28000 | 15.2 | 12 | 7.8 | 2.1 | 62 | 48 | 214179474
SMART COMFORT | N5H5S18*K*AAA* | FHMA5*30L*B* |  | 18100 | 17700 | 15.2 | 12 | 7.8 | 2.02 | 61 | 47 | 214179577
MARATHERM | R5H5S18*K*AAA* | FHMA5*30L*B* |  | 18100 | 17700 | 15.2 | 12 | 7.8 | 2.02 | 61 | 47 | 214179576
MARATHERM | N5H5S18*K*AAA* | FHMA5*30L*B* |  | 18100 | 17700 | 15.2 | 12 | 7.8 | 2.02 | 61 | 47 | 214179575
KEEPRITE | R5H5S18*K*AAA* | FHMA5*30L*B* |  | 18100 | 17700 | 15.2 | 12 | 7.8 | 2.02 | 61 | 47 | 214179574
KEEPRITE | N5H5S18*K*AAA* | FHMA5*30L*B* |  | 18100 | 17700 | 15.2 | 12 | 7.8 | 2.02 | 61 | 47 | 214179573
DAY & NIGHT | R5H5S18*K*AAA* | FHMA5*30L*B* |  | 18100 | 17700 | 15.2 | 12 | 7.8 | 2.02 | 61 | 47 | 214179572
DAY & NIGHT | N5H5S18*K*AAA* | FHMA5*30L*B* |  | 18100 | 17700 | 15.2 | 12 | 7.8 | 2.02 | 61 | 47 | 214179571
COMFORTMAKER | R5H5S18*K*AAA* | FHMA5*30L*B* |  | 18100 | 17700 | 15.2 | 12 | 7.8 | 2.02 | 61 | 47 | 214179570
COMFORTMAKER | N5H5S18*K*AAA* | FHMA5*30L*B* |  | 18100 | 17700 | 15.2 | 12 | 7.8 | 2.02 | 61 | 47 | 214179569
ARCOAIRE | R5H5S18*K*AAA* | FHMA5*30L*B* |  | 18100 | 17700 | 15.2 | 12 | 7.8 | 2.02 | 61 | 47 | 214179568
ARCOAIRE | N5H5S18*K*AAA* | FHMA5*30L*B* |  | 18100 | 17700 | 15.2 | 12 | 7.8 | 2.02 | 61 | 47 | 214179567
AIRQUEST | R5H5S18*K*AAA* | FHMA5*30L*B* |  | 18100 | 17700 | 15.2 | 12 | 7.8 | 2.02 | 61 | 47 | 214179566
AIRQUEST | N5H5S18*K*AAA* | FHMA5*30L*B* |  | 18100 | 17700 | 15.2 | 12 | 7.8 | 2.02 | 61 | 47 | 214179565
HEIL | R5H5S18*K*AAA* | FHMA5*30L*B* |  | 18100 | 17700 | 15.2 | 12 | 7.8 | 2.02 | 61 | 47 | 214179564
HEIL | N5H5S18*K*AAA* | FHMA5*30L*B* |  | 18100 | 17700 | 15.2 | 12 | 7.8 | 2.02 | 61 | 47 | 214179563
BROCK | PH5SAN518**AA* | PF5MN*B30L* |  | 18100 | 17700 | 15.2 | 12 | 7.8 | 2.02 | 61 | 47 | 214179562
PAYNE HEATING AND COOLING | PH5SAN518**AA* | PF5MN*B30L* |  | 18100 | 17700 | 15.2 | 12 | 7.8 | 2.02 | 61 | 47 | 214179560
PAYNE HEATING AND COOLING | PH5SAN518**AA* | FJ5AN*B30L* |  | 18100 | 17700 | 15.2 | 12 | 7.8 | 2.02 | 61 | 47 | 214179559
BRYANT HEATING AND COOLING SYSTEMS | PH5SAN518**AA* | PF5MN*B30L* |  | 18100 | 17700 | 15.2 | 12 | 7.8 | 2.02 | 61 | 47 | 214179558
BRYANT HEATING AND COOLING SYSTEMS | PH5SAN518**AA* | FJ5AN*B30L* |  | 18100 | 17700 | 15.2 | 12 | 7.8 | 2.02 | 61 | 47 | 214179557
BRYANT HEATING AND COOLING SYSTEMS | GH5SAN518**AA* | PF5MN*B30L* |  | 18100 | 17700 | 15.2 | 12 | 7.8 | 2.02 | 61 | 47 | 214179556
BRYANT HEATING AND COOLING SYSTEMS | 246SAN018**AA* | PF5MN*B30L* |  | 18100 | 17700 | 15.2 | 12 | 7.8 | 2.02 | 61 | 47 | 214179554
BRYANT HEATING AND COOLING SYSTEMS | 246SAN018**AA* | FJ5AN*B30L* |  | 18100 | 17700 | 15.2 | 12 | 7.8 | 2.02 | 61 | 47 | 214179553
BRYANT HEATING AND COOLING SYSTEMS | 235SAN018**AA* | PF5MN*B30L* |  | 18100 | 17700 | 15.2 | 12 | 7.8 | 2.02 | 61 | 47 | 214179552
BRYANT HEATING AND COOLING SYSTEMS | 235SAN018**AA* | FJ5AN*B30L* |  | 18100 | 17700 | 15.2 | 12 | 7.8 | 2.02 | 61 | 47 | 214179551
CARRIER | GH5SAN518**AA* | FJ5AN*B30L* |  | 18100 | 17700 | 15.2 | 12 | 7.8 | 2.02 | 61 | 47 | 214179550
CARRIER | 27SPA618A**30* | FJ5AN*B30L* |  | 18100 | 17700 | 15.2 | 12 | 7.8 | 2.02 | 61 | 47 | 214179549
CARRIER | 27SCA518A**30* | FJ5AN*B30L* |  | 18100 | 17700 | 15.2 | 12 | 7.8 | 2.02 | 61 | 47 | 214179548
ECOTEMP | W5H5S30*K*AAA* | WCHL425*C* |  | 27600 | 28000 | 15.2 | 12 | 7.8 | 2.1 | 62 | 48 | 214179504
GRANDAIRE | W5H5S30*K*AAA* | WCHL425*C* |  | 27600 | 28000 | 15.2 | 12 | 7.8 | 2.1 | 62 | 48 | 214179503
KENMORE | R5H5S30*K*AAA* | FHMA5*42L*C* |  | 27600 | 28000 | 15.2 | 12 | 7.8 | 2.1 | 62 | 48 | 214179502
GRANDAIRE | W5H5S48*K*AAA* | WCHL605*D* |  | 46500 | 46500 | 15.2 | 12.5 | 7.8 | 2.3 | 66 | 52 | 214179660
KENMORE | R5H5S48*K*AAA* | FHMA5*60L*D* |  | 46500 | 46500 | 15.2 | 12.5 | 7.8 | 2.3 | 66 | 52 | 214179659
KENMORE | N5H5S48*K*AAA* | FHMA5*60L*D* |  | 46500 | 46500 | 15.2 | 12.5 | 7.8 | 2.3 | 66 | 52 | 214179658
TEMPSTAR | R5H5S48*K*AAA* | FHMA5*60L*D* |  | 46500 | 46500 | 15.2 | 12.5 | 7.8 | 2.3 | 66 | 52 | 214179657
TEMPSTAR | N5H5S48*K*AAA* | FHMA5*60L*D* |  | 46500 | 46500 | 15.2 | 12.5 | 7.8 | 2.3 | 66 | 52 | 214179656
SMART COMFORT | R5H5S48*K*AAA* | FHMA5*60L*D* |  | 46500 | 46500 | 15.2 | 12.5 | 7.8 | 2.3 | 66 | 52 | 214179655
SMART COMFORT | N5H5S48*K*AAA* | FHMA5*60L*D* |  | 46500 | 46500 | 15.2 | 12.5 | 7.8 | 2.3 | 66 | 52 | 214179654
MARATHERM | R5H5S48*K*AAA* | FHMA5*60L*D* |  | 46500 | 46500 | 15.2 | 12.5 | 7.8 | 2.3 | 66 | 52 | 214179653
MARATHERM | N5H5S48*K*AAA* | FHMA5*60L*D* |  | 46500 | 46500 | 15.2 | 12.5 | 7.8 | 2.3 | 66 | 52 | 214179652
KEEPRITE | R5H5S48*K*AAA* | FHMA5*60L*D* |  | 46500 | 46500 | 15.2 | 12.5 | 7.8 | 2.3 | 66 | 52 | 214179651
KEEPRITE | N5H5S48*K*AAA* | FHMA5*60L*D* |  | 46500 | 46500 | 15.2 | 12.5 | 7.8 | 2.3 | 66 | 52 | 214179650
DAY & NIGHT | R5H5S48*K*AAA* | FHMA5*60L*D* |  | 46500 | 46500 | 15.2 | 12.5 | 7.8 | 2.3 | 66 | 52 | 214179649
DAY & NIGHT | N5H5S48*K*AAA* | FHMA5*60L*D* |  | 46500 | 46500 | 15.2 | 12.5 | 7.8 | 2.3 | 66 | 52 | 214179648
COMFORTMAKER | N5H5S48*K*AAA* | FHMA5*60L*D* |  | 46500 | 46500 | 15.2 | 12.5 | 7.8 | 2.3 | 66 | 52 | 214179646
ARCOAIRE | R5H5S48*K*AAA* | FHMA5*60L*D* |  | 46500 | 46500 | 15.2 | 12.5 | 7.8 | 2.3 | 66 | 52 | 214179645
AIRQUEST | R5H5S48*K*AAA* | FHMA5*60L*D* |  | 46500 | 46500 | 15.2 | 12.5 | 7.8 | 2.3 | 66 | 52 | 214179643
AIRQUEST | N5H5S48*K*AAA* | FHMA5*60L*D* |  | 46500 | 46500 | 15.2 | 12.5 | 7.8 | 2.3 | 66 | 52 | 214179642
HEIL | R5H5S48*K*AAA* | FHMA5*60L*D* |  | 46500 | 46500 | 15.2 | 12.5 | 7.8 | 2.3 | 66 | 52 | 214179641
HEIL | N5H5S48*K*AAA* | FHMA5*60L*D* |  | 46500 | 46500 | 15.2 | 12.5 | 7.8 | 2.3 | 66 | 52 | 214179640
BROCK | PH5SAN548**AA* | PF5MN*D60L* |  | 46500 | 46500 | 15.2 | 12.5 | 7.8 | 2.3 | 66 | 52 | 214179639
WEATHERMAKER | PH5SAN548**AA* | PF5MN*D60L* |  | 46500 | 46500 | 15.2 | 12.5 | 7.8 | 2.3 | 66 | 52 | 214179638
PAYNE HEATING AND COOLING | PH5SAN548**AA* | PF5MN*D60L* |  | 46500 | 46500 | 15.2 | 12.5 | 7.8 | 2.3 | 66 | 52 | 214179637
PAYNE HEATING AND COOLING | PH5SAN548**AA* | FJ5AN*D60L* |  | 46500 | 46500 | 15.2 | 12.5 | 7.8 | 2.3 | 66 | 52 | 214179636
BRYANT HEATING AND COOLING SYSTEMS | PH5SAN548**AA* | PF5MN*D60L* |  | 46500 | 46500 | 15.2 | 12.5 | 7.8 | 2.3 | 66 | 52 | 214179635
BRYANT HEATING AND COOLING SYSTEMS | PH5SAN548**AA* | FJ5AN*D60L* |  | 46500 | 46500 | 15.2 | 12.5 | 7.8 | 2.3 | 66 | 52 | 214179634
BRYANT HEATING AND COOLING SYSTEMS | GH5SAN548**AA* | PF5MN*D60L* |  | 46500 | 46500 | 15.2 | 12.5 | 7.8 | 2.3 | 66 | 52 | 214179633
BRYANT HEATING AND COOLING SYSTEMS | GH5SAN548**AA* | FJ5AN*D60L* |  | 46500 | 46500 | 15.2 | 12.5 | 7.8 | 2.3 | 66 | 52 | 214179632
BRYANT HEATING AND COOLING SYSTEMS | 246SAN048**AA* | PF5MN*D60L* |  | 46500 | 46500 | 15.2 | 12.5 | 7.8 | 2.3 | 66 | 52 | 214179631
BRYANT HEATING AND COOLING SYSTEMS | 246SAN048**AA* | FJ5AN*D60L* |  | 46500 | 46500 | 15.2 | 12.5 | 7.8 | 2.3 | 66 | 52 | 214179630
BRYANT HEATING AND COOLING SYSTEMS | 235SAN048**AA* | PF5MN*D60L* |  | 46500 | 46500 | 15.2 | 12.5 | 7.8 | 2.3 | 66 | 52 | 214179629
BRYANT HEATING AND COOLING SYSTEMS | 235SAN048**AA* | FJ5AN*D60L* |  | 46500 | 46500 | 15.2 | 12.5 | 7.8 | 2.3 | 66 | 52 | 214179628
CARRIER | 27SPA648A**30* | FJ5AN*D60L* |  | 46500 | 46500 | 15.2 | 12.5 | 7.8 | 2.3 | 66 | 52 | 214179626
CARRIER | 27SCA548A**30* | FJ5AN*D60L* |  | 46500 | 46500 | 15.2 | 12.5 | 7.8 | 2.3 | 66 | 52 | 214179625
KEEPRITE | N5H5S42*K*AAA* | FEVB0060**+NAVA56001CK |  | 43000 | 40500 | 15.2 | 12.5 | 7.8 | 2.24 | 63 | 49 | 214179586
GRANDAIRE | W5H5S18*K*AAA* | WCHL305*B* |  | 18100 | 17700 | 15.2 | 12 | 7.8 | 2.02 | 61 | 47 | 214179583
KENMORE | R5H5S18*K*AAA* | FHMA5*30L*B* |  | 18100 | 17700 | 15.2 | 12 | 7.8 | 2.02 | 61 | 47 | 214179582
TEMPSTAR | R5H5S18*K*AAA* | FHMA5*30L*B* |  | 18100 | 17700 | 15.2 | 12 | 7.8 | 2.02 | 61 | 47 | 214179580
TEMPSTAR | N5H5S18*K*AAA* | FHMA5*30L*B* |  | 18100 | 17700 | 15.2 | 12 | 7.8 | 2.02 | 61 | 47 | 214179579
SMART COMFORT | R5H5S18*K*AAA* | FHMA5*30L*B* |  | 18100 | 17700 | 15.2 | 12 | 7.8 | 2.02 | 61 | 47 | 214179578
ECOTEMP | W5H5S48*K*AAA* | WCHL605*D* |  | 46500 | 46500 | 15.2 | 12.5 | 7.8 | 2.3 | 66 | 52 | 214179661
ADP | 25TPA736A**30* | H,PG53936 | 58TN*A070C21**20 | 33800 | 33200 | 16 | 12.5 | 7.8 |  | 58 |  | 211274617
ADP | 25TPA724A**30* | H,PG32936 | 59TN6B080C21**20 | 22600 | 22200 | 16 | 11.7 | 7.8 | 2.16 | 58 | 44 | 211274602
ADP | 25TPA736A**30* | H,PG53936 | 59TN6B080C21**20 | 34000 | 33600 | 16 | 12.5 | 7.8 | 2.08 | 61 | 50 | 211274643
ADP | 25TPA736A**30* | H,PG53936 | 59TN6B100C21**22 | 33600 | 33000 | 16 | 12.5 | 7.8 | 2.08 | 60 | 49 | 211274645
ADP | 25TPA736A**30* | H,PG53936 | 59TN6B120C24**22 | 33600 | 32800 | 16 | 12.5 | 7.8 | 2.08 | 60 | 50 | 211274647
ADP | 25TPA748A**30* | H,PG52960 | 58TN*A070C17**16 | 44500 | 45000 | 16 | 12 | 7.8 |  | 61 |  | 211274651
ADP | BOVB-36HDN1-M20G | BV**B5925 |  | 22400 | 22200 | 17 | 12 | 9.1 |  | 96 |  | 211619177
ADP | BOVB-36HDN1-M20G | F,PE*G32925 |  | 23200 | 22400 | 20 | 12.5 | 9.3 |  | 96 |  | 211619178
ADP | BOVB-36HDN1-M20G | F,PE*G34936 |  | 33400 | 32600 | 18 | 11.7 | 9.3 |  | 83 |  | 211619179
ADP | BOVB-36HDN1-M20G | F,PE*E34936 |  | 33400 | 32600 | 18 | 11.7 | 9.3 |  | 83 |  | 211619180
ADP | BOVB-60HDN1-M18M | F,PE*SS9937 |  | 34600 | 33600 | 17 | 11.7 | 8.05 |  | 71 |  | 211619181
ADP | BOVB-60HDN1-M18M | BV**B9937 |  | 34800 | 33600 | 18 | 11.7 | 8.05 |  | 71 |  | 211619182
ADP | BOVB-60HDN1-M18M | F,PE*G34936 |  | 34000 | 33400 | 17 | 11.7 | 8 |  | 72 |  | 211619189
ADP | BOVB-60HDN1-M18M | F,PE*E34936 |  | 34000 | 33400 | 17 | 11.7 | 8 |  | 72 |  | 211619190
ADP | THF2B24T21 | F,PE*G34930 |  | 23600 | 20000 | 15.2 | 11.7 | 7.8 |  | 66 |  | 211619195
ADP | THF2B36T21 | F,PE*SS9937 |  | 34600 | 32600 | 15.2 | 11.7 | 7.8 |  | 64 |  | 211619198
ADP | THF2B48T21 | F,PE*TT7960 |  | 47000 | 42000 | 17 | 12 | 8.1 |  | 68 |  | 211619203
ADP | HL19B4821 | F,PE*TT6960 |  | 46500 | 44500 | 18 | 11.7 | 7.8 |  | 67 |  | 211619208
ADP | HL19B4821 | BV**C6960 |  | 46000 | 45000 | 16 | 12 | 7.8 |  | 66 |  | 211619209
ADP | HL19B4821 | F,PE*CC6960 |  | 46500 | 44500 | 18 | 11.7 | 7.8 |  | 67 |  | 211619211
ADP | HL19B4821 | F,PE*CC9960 |  | 47500 | 45000 | 18 | 12 | 7.95 |  | 66 |  | 211619212
ADP | HL19B4821 | BV**C7960 |  | 47500 | 45000 | 16 | 12.5 | 8.05 |  | 66 |  | 211619214
ADP | HL19B4821 | BV**C7948 |  | 47500 | 45000 | 17 | 12.5 | 7.9 |  | 66 |  | 211619215
ADP | HL19B4821 | F,PE*TT7960 |  | 47500 | 45000 | 18 | 12.5 | 8.05 |  | 66 |  | 211619213
ADP | BOVB-60HDN1-M20G | F,PE*TT6960 |  | 46000 | 46000 | 18 | 11.7 | 9.25 |  | 85 |  | 211619251
ADP | 4HP18V36P | H,A,DE32930 | 80G1DF070BE12 | 34000 | 33000 | 18 | 12 | 7.8 |  | 62 |  | 207091762
ADP | 4HP18V36P | H,A,DE32930 | 92G1UH070BE12 | 23400 | 22400 | 18 | 12 | 8.45 |  | 59 |  | 207091746
ADP | 4HP18V36P | H,A,DE32930 | 80G1UH060AE12X | 23400 | 22400 | 18 | 12 | 8.05 |  | 59 |  | 207091750
ADP | 4HP18V36P | H,A,DE32930 | 80G1UH040AE12X | 23400 | 22400 | 18 | 12 | 8.05 |  | 59 |  | 207091752
ADP | 4HP18V36P | H,A,DE32930 | 92G1UH045BE12 | 23400 | 22400 | 18 | 12 | 8.45 |  | 59 |  | 207091757
ADP | 4HP18V36P | H,A,DE32930 | 80G2UH070AE12L | 23400 | 22400 | 18 | 12 | 8.45 |  | 59 |  | 207091755
ADP | HL19B2421 | H,RG80936 | TMLE060A12MP11 | 23400 | 21600 | 17 | 13 | 7.8 |  | 63 |  | 211354771
ADP | HL19B4821 | V,R60H210P199 | TL8E080C16UH11 | 46000 | 45000 | 16 | 12 | 8.1 |  | 70 |  | 211354825
ADP | HL19B4821 | V,R60H210P529 | TL8E080C16UH11 | 46000 | 46000 | 16 | 12.5 | 8.1 |  | 69 |  | 211354822
ADP | HL19B4821 | H,RG50960 | TL8E080C16UH11 | 46000 | 45000 | 16 | 12 | 8.1 |  | 70 |  | 211354818
ADP | HL19B4821 | V,R60H210P179 | TL8E080C16UH11 | 45500 | 45000 | 15.2 | 11.7 | 8.05 |  | 70 |  | 211354815
ADP | HL19B2421 | V,R36H***P449 | TMLE060A12MP11 | 23400 | 21600 | 17 | 13 | 7.8 |  | 63 |  | 211354764
ADP | HL19B4821 | V,R60H210P529 | TM8Y080C16MP11 | 45500 | 46000 | 17 | 13 | 8.1 |  | 67 |  | 211354945
ADP | HL19B4821 | H,RG50960 | TM8Y080C16MP11 | 45500 | 46000 | 17 | 12.5 | 8.05 |  | 67 |  | 211354941
ADP | HL19B4821 | V,R60H210P179 | TM8Y080C16MP11 | 45000 | 46000 | 16 | 12 | 8.05 |  | 67 |  | 211354938
ADP | HL19B4821 | H,RG88960 | TM8V080C16MP12 | 46000 | 45000 | 16 | 12 | 8.1 |  | 70 |  | 211354934
ADP | HL19B4821 | H,RG52960 | TM8V080C16MP12 | 46000 | 45000 | 16 | 12.5 | 8.1 |  | 70 |  | 211354920
ADP | HL19B4821 | H,RG86960 | TM8V080C16MP12 | 46000 | 45000 | 16 | 12 | 8.1 |  | 69 |  | 211354931
ADP | HL19B4821 | H,RG84960 | TM8V080C16MP12 | 46000 | 45000 | 16 | 12 | 8.1 |  | 69 |  | 211354927
ADP | HL19B4821 | V,R60H210P309 | TM8V080C16MP12 | 46000 | 45000 | 16 | 12.5 | 8.1 |  | 69 |  | 211354924
ADP | HL19B4821 | V,R60H210P199 | TM8V080C16MP12 | 46000 | 45000 | 16 | 12 | 8.1 |  | 69 |  | 211354917
ADP | HL19B4821 | V,R60H210P529 | TM8V080C16MP12 | 46000 | 45000 | 16 | 12.5 | 8.1 |  | 70 |  | 211354913
ADP | HL19B4821 | H,RG50960 | TM8V080C16MP12 | 46000 | 45000 | 16 | 12 | 8.1 |  | 69 |  | 211354910
ADP | HL19B4821 | V,R60H210P179 | TM8V080C16MP12 | 45500 | 45000 | 15.2 | 11.7 | 8.05 |  | 69 |  | 211354906
ADP | HL19B4821 | H,RG86960 | TM8E080C16MP11 | 46000 | 46000 | 17 | 12 | 8.1 |  | 69 |  | 211354899
ADP | HL19B4821 | H,RG88960 | TM8E080C16MP11 | 46000 | 46000 | 17 | 12 | 8.1 |  | 69 |  | 211354903
ADP | HL19B4821 | H,RG84960 | TM8E080C16MP11 | 46000 | 46000 | 17 | 12 | 8.1 |  | 69 |  | 211354896
ADP | HL19B4821 | V,R60H210P309 | TM8E080C16MP11 | 46000 | 46000 | 17 | 12.5 | 8.1 |  | 69 |  | 211354892
ADP | HL19B4821 | H,RG52960 | TM8E080C16MP11 | 46000 | 46000 | 17 | 12.5 | 8.1 |  | 69 |  | 211354888
ADP | HL19B4821 | V,R60H210P199 | TM8E080C16MP11 | 46000 | 46000 | 17 | 12 | 8.1 |  | 69 |  | 211354885
ADP | HL19B4821 | V,R60H210P529 | TM8E080C16MP11 | 46000 | 46000 | 17 | 12.5 | 8.1 |  | 69 |  | 211354881
ADP | HL19B4821 | H,RG50960 | TM8E080C16MP11 | 46000 | 46000 | 17 | 12 | 8.1 |  | 69 |  | 211354878
ADP | HL19B4821 | V,R60H210P179 | TM8E080C16MP11 | 45500 | 46000 | 16 | 11.7 | 8.05 |  | 69 |  | 211354874
ADP | HL19B4821 | H,RG86960 | TL9E080C16UH11 | 46000 | 45000 | 16 | 12 | 8.1 |  | 70 |  | 211354867
ADP | HL19B4821 | H,RG88960 | TL9E080C16UH11 | 46000 | 45000 | 16 | 12 | 8.1 |  | 70 |  | 211354871
ADP | HL19B4821 | H,RG84960 | TL9E080C16UH11 | 45500 | 46000 | 16 | 12 | 8.1 |  | 68 |  | 211354864
ADP | HL19B4821 | H,RG52960 | TL9E080C16UH11 | 45500 | 46000 | 16 | 12.5 | 8.1 |  | 68 |  | 211354857
ADP | HL19B4821 | V,R60H210P309 | TL9E080C16UH11 | 45500 | 45000 | 16 | 12.5 | 8.1 |  | 71 |  | 211354860
ADP | HL19B4821 | V,R60H210P199 | TL9E080C16UH11 | 46000 | 45000 | 16 | 12 | 8.1 |  | 70 |  | 211354853
ADP | HL19B4821 | V,R60H210P529 | TL9E080C16UH11 | 45500 | 46000 | 16 | 12.5 | 8.1 |  | 68 |  | 211354850
ADP | HL19B4821 | H,RG50960 | TL9E080C16UH11 | 45500 | 46000 | 16 | 12 | 8.1 |  | 68 |  | 211354846
ADP | HL19B4821 | V,R60H210P179 | TL9E080C16UH11 | 45000 | 46000 | 15.2 | 11.7 | 8.05 |  | 68 |  | 211354842
ADP | HL19B4821 | H,RG88960 | TL8E080C16UH11 | 46000 | 45000 | 16 | 12 | 8.1 |  | 70 |  | 211354841
ADP | HL19B4821 | H,RG86960 | TL8E080C16UH11 | 46000 | 46000 | 16 | 12 | 8.1 |  | 69 |  | 211354839
ADP | HL19B4821 | H,RG84960 | TL8E080C16UH11 | 46000 | 46000 | 16 | 12 | 8.1 |  | 69 |  | 211354836
ADP | HL19B4821 | V,R60H210P309 | TL8E080C16UH11 | 46000 | 46000 | 16 | 12.5 | 8.1 |  | 69 |  | 211354832
ADP | HL19B4821 | H,RG52960 | TL8E080C16UH11 | 46000 | 45000 | 16 | 12.5 | 8.1 |  | 70 |  | 211354829
ADP | 4A6V8X24A1 | V,T36H175P789 | L8V1B080U4VSA+RP | 23600 | 18800 | 18 | 12 | 8.5 |  | 82 |  | 211593399
ADP | 4A6V8X24A1 | PL36H175P789 | L8V1B080U4VSA+RP | 23600 | 18800 | 18 | 12 | 8.5 |  | 82 |  | 211593398
ADP | 4A6V8X24A1 | H,TG80936 | L8V1B080U4VSA+RP | 23600 | 18800 | 18 | 12 | 8.5 |  | 82 |  | 211593401
ADP | 4A6V8X24A1 | V,T36H175P139 | L8V1B080U4VSA+RP | 23600 | 20400 | 18 | 12 | 8.2 |  | 80 |  | 211593400
ADP | 4A6V8X24A1 | H,TG81936 | L8V1B080U4VSA+RP | 23600 | 18800 | 18 | 12 | 8.5 |  | 82 |  | 211593402
ADP | 4A6V8X36A1 | PL36H175P789 | L8V1A060U3VSA+RP | 33600 | 29400 | 18 | 11.7 | 8 |  | 84 |  | 211593405
ADP | 4A6V8X36A1 | PL36H175P789 | L8V1A040U3VSA+RP | 33400 | 29400 | 18 | 11.7 | 8 |  | 84 |  | 211593403
ADP | 4A6V8X36A1 | V,T36H***P229 | L8V1A040U3VSA+RP | 33400 | 29400 | 18 | 11.7 | 8 |  | 84 |  | 211593404
ADP | 4A6V8X36A1 | V,T36H175P459 | L8V1B080U4VSA+RP | 35000 | 30000 | 18 | 12 | 8.2 |  | 83 |  | 211593409
ADP | 4A6V8X36A1 | V,T36H***P229 | L8V1A060U3VSA+RP | 33600 | 29400 | 18 | 11.7 | 8 |  | 84 |  | 211593406
ADP | 4A6V8X36A1 | V,T36H175P789 | L8V1B080U4VSA+RP | 34800 | 30600 | 18 | 12 | 8.2 |  | 82 |  | 211593408
ADP | 4A6V8X36A1 | PL36H175P789 | L8V1B080U4VSA+RP | 34800 | 30600 | 18 | 12 | 8.2 |  | 82 |  | 211593407
ADP | 4A6V8X36A1 | H,TG81936 | L8V1B080U4VSA+RP | 35000 | 30600 | 18 | 12 | 8.2 |  | 82 |  | 211593410
ADP | 4A6V8X48A1 | PL60H210P179 | L8V1C100U5VSA+RP | 46000 | 42500 | 18 | 11.7 | 8.5 |  | 86 |  | 211593419
ADP | 4A6V8X48A1 | V,T60H210P179 | L8V1C100U5VSA+RP | 46000 | 42500 | 18 | 11.7 | 8.5 |  | 86 |  | 211593420
ADP | 4A6V8X48A1 | PL60H245P189 | L8V1C100U5VSA+RP | 46500 | 41000 | 18 | 11.7 | 8.5 |  | 87 |  | 211593421
ADP | 4A6V8X48A1 | H,TG2K948 | L8V1C100U5VSA+RP | 46000 | 42500 | 18 | 11.7 | 8.5 |  | 86 |  | 211593422
ADP | 4A6V8X48A1 | H,TG3K948 | L8V1C100U5VSA+RP | 46000 | 42500 | 18 | 11.7 | 8.5 |  | 86 |  | 211593423
ADP | 4A6V8X48A1 | PL60H210P199 | L8V1C100U5VSA+RP | 47000 | 41000 | 18 | 12 | 8.5 |  | 86 |  | 211593424
ADP | 4A6V8X48A1 | V,T60H210P199 | L8V1C100U5VSA+RP | 47000 | 41000 | 18 | 12 | 8.5 |  | 86 |  | 211593425
ADP | 4A6V8X48A1 | H,TG84960 | L8V1C100U5VSA+RP | 47000 | 41000 | 18 | 12 | 8.5 |  | 86 |  | 211593426
ADP | 4A6V8X48A1 | H,TG86960 | L8V1C100U5VSA+RP | 47000 | 41000 | 18 | 12 | 8.5 |  | 86 |  | 211593427
ADP | 4A6V8X60A1 | PL60H210P199 | L8V1C100U5VSA+RP | 52500 | 48000 | 18 | 12 | 8.1 |  | 96 |  | 211593431
ADP | 4A6V8X60A1 | PL60H210P179 | L8V1C100U5VSA+RP | 52500 | 50500 | 18 | 11.7 | 7.8 |  | 98 |  | 211593428
ADP | 4A6V8X60A1 | V,T60H210P179 | L8V1C100U5VSA+RP | 52500 | 50500 | 18 | 11.7 | 7.8 |  | 98 |  | 211593429
ADP | 4A6V8X60A1 | PL60H245P189 | L8V1C100U5VSA+RP | 52000 | 48000 | 18 | 12 | 8.1 |  | 96 |  | 211593430
ADP | 4A6V8X60A1 | V,T60H210P199 | L8V1C100U5VSA+RP | 52500 | 48000 | 18 | 12 | 8.1 |  | 96 |  | 211593432
ADP | 4A6V8X60A1 | H,TG86960 | L8V1C100U5VSA+RP | 52500 | 48000 | 18 | 12 | 8.1 |  | 96 |  | 211593434
ADP | 4A6V8X60A1 | H,TG84960 | L8V1C100U5VSA+RP | 52500 | 48000 | 18 | 12 | 8.1 |  | 96 |  | 211593433
ADP | YZT48B21 | CH606C9 | TM9Y100C16MP11 | 45500 | 46000 | 16 | 12.5 | 8.1 |  | 68 |  | 207821083
ADP | 25TPA724A**30* | H,PG32936 | 59MN7B100C21**22 | 22800 | 22200 | 16 | 12 | 7.8 | 2.18 | 58 | 43 | 211274590
ADP | 25TPA724A**30* | H,PG24936 | 59MN7B120C24**22 | 23200 | 22800 | 15.2 | 11.7 | 7.8 | 2.22 | 58 | 44 | 211274592
ADP | 25TPA724A**30* | H,PG34936 | 59MN7B100C21**22 | 23200 | 22200 | 16 | 12.5 | 7.8 | 2.18 | 58 | 43 | 211274591
ADP | 25TPA724A**30* | H,PG34936 | 59MN7B120C24**22 | 23600 | 22800 | 16 | 12.5 | 7.8 | 0.01 | 55 | 0 | 211274594
ADP | 25TPA724A**30* | H,PG32936 | 59MN7B120C24**22 | 23600 | 22800 | 15.2 | 12 | 7.8 | 2.22 | 58 | 44 | 211274593
ADP | 25TPA724A**30* | H,PG24936 | 59TN6B060C17**14 | 22600 | 22200 | 16 | 12 | 7.8 | 0.01 | 55 | 0 | 211274595
ADP | 25TPA724A**30* | H,PG32936 | 59TN6B060C17**14 | 22600 | 22200 | 16 | 12 | 7.8 | 0.01 | 55 | 0 | 211274596
ADP | 25TPA724A**30* | H,PG34936 | 59TN6B060C17**14 | 22600 | 22200 | 16 | 12.5 | 7.8 | 0.01 | 55 | 0 | 211274597
ADP | 25TPA724A**30* | H,PG24936 | 59MN7B100C21**22 | 22600 | 22200 | 16 | 12 | 7.8 | 2.18 | 58 | 43 | 211274589
ADP | 25TPA724A**30* | H,PG32936 | 59TN6B080C17**14 | 22400 | 22000 | 16 | 12 | 7.8 | 2.14 | 58 | 44 | 211274599
ADP | 25TPA724A**30* | H,PG34936 | 59TN6B080C21**20 | 23000 | 22200 | 16 | 12 | 7.8 | 0.01 | 55 | 0 | 211274603
ADP | 25TPA724A**30* | H,PG34936 | 59TN6B080C17**14 | 22400 | 22000 | 16 | 12.5 | 7.8 | 2.14 | 58 | 44 | 211274600
ADP | 25TPA724A**30* | H,PG24936 | 59TN6B080C21**20 | 22400 | 22200 | 16 | 11.7 | 7.8 | 2.16 | 58 | 44 | 211274601
ADP | 25TPA724A**30* | H,PG24936 | 59TN6B100C21**22 | 23000 | 22600 | 16 | 11.7 | 8.1 | 2.2 | 58 | 44 | 211274604
ADP | 25TPA724A**30* | H,PG32936 | 59TN6B100C21**22 | 23400 | 22600 | 16 | 12 | 8.1 | 0.01 | 55 | 0 | 211274605
ADP | 25TPA724A**30* | H,PG34936 | 59TN6B100C21**22 | 23600 | 22600 | 16 | 12 | 8.1 | 0.01 | 55 | 0 | 211274606
ADP | 25TPA724A**30* | H,PG24936 | 59TN6B080C17**14 | 22400 | 22000 | 16 | 12 | 7.8 | 2.14 | 58 | 44 | 211274598
ADP | 25TPA736A**30* | H,PG53936 | 58TN*A070C17**16 | 33600 | 33000 | 16 | 12 | 7.8 |  | 59 |  | 211274615
ADP | 25TPA736A**30* | H,PG53936 | 58TN*A090C17**16 | 33600 | 33000 | 16 | 12.5 | 7.8 |  | 59 |  | 211274619
ADP | 25TPA736A**30* | H,PG53936 | 59MN7B060C21**20 | 34000 | 33600 | 16 | 12 | 7.8 | 0.01 | 59 | 0 | 211274629
ADP | 25TPA736A**30* | H,PG53936 | 58TN*A090C21**20 | 33600 | 33000 | 16 | 12 | 7.8 |  | 58 |  | 211274621
ADP | 25TPA736A**30* | H,PG53936 | 59MN7B080C21**20 | 34000 | 33600 | 16 | 12.5 | 7.8 | 2.08 | 61 | 50 | 211274633
ADP | 25TPA736A**30* | H,PG53936 | 58TN*A135C24**22 | 33800 | 33000 | 16 | 12.5 | 7.8 |  | 59 |  | 211274625
ADP | 25TPA736A**30* | H,PG34936 | 59MN7B100C21**22 | 33400 | 32800 | 15.2 | 12 | 7.8 | 2.06 | 60 | 50 | 211274634
ADP | 25TPA736A**30* | H,PG53936 | 59MN7B100C21**22 | 33600 | 33000 | 16 | 12.5 | 7.8 | 2.08 | 60 | 49 | 211274635
ADP | 25TPA736A**30* | H,PG34936 | 59MN7B120C24**22 | 33600 | 32800 | 15.2 | 11.7 | 7.8 | 2.08 | 60 | 50 | 211274636
ADP | 25TPA736A**30* | H,PG53936 | 59MN7B120C24**22 | 33600 | 32800 | 16 | 12.5 | 7.8 | 2.08 | 60 | 50 | 211274637
ADP | 4HP18V36P | H,A,DE32(1,2)24+TXV | 80G2UH070AE12L | 23400 | 22400 | 18 | 12 | 8.45 |  | 59 |  | 207091991
ADP | 4HP18V36P | H,A,DE32(1,2)24+TXV | 80G1DF070BE12 | 34000 | 33000 | 18 | 12 | 7.8 |  | 62 |  | 207091734
ADP | 4HP18V36P | H,A,DE32(1,2)24+TXV | 92G1UH045BE12 | 23400 | 22400 | 18 | 12 | 8.45 |  | 59 |  | 207091729
ADP | 4HP18V36P | H,A,DE32(1,2)24+TXV | 80G2UH070AE12L | 23400 | 22400 | 18 | 12 | 8.45 |  | 59 |  | 207091727
ADP | 4HP18V36P | H,A,DE32(1,2)24+TXV | 92G1UH045BE12 | 23400 | 22400 | 18 | 12 | 8.45 |  | 59 |  | 207091993
ADP | YZT48B21 | CV602C9-A | TPLC100C16MP13 | 46000 | 45000 | 16 | 12.5 | 8.1 |  | 69 |  | 211620961
ADP | YZT48B21 | CV609*9-A | TPLC100C16MP13 | 46000 | 45000 | 16 | 12 | 8.1 |  | 69 |  | 211620964
ADP | YZT48B21 | CH606C9 | TPLC100C16MP13 | 46000 | 45000 | 16 | 12.5 | 8.1 |  | 70 |  | 211620963
ADP | YZT48B21 | CV602C9 | TPLC100C16MP13 | 46000 | 45000 | 16 | 12.5 | 8.1 |  | 70 |  | 211620962
ADP | YZT48B21 | CV603*9-A | TPLC100C16MP13 | 46000 | 45000 | 16 | 12 | 8.1 |  | 70 |  | 211620960
ADP | YZT48B21 | CH604*9 | TPLC100C16MP13 | 46000 | 45000 | 16 | 12 | 8.1 |  | 70 |  | 211620959
ADP | YZT48B21 | CV609*9 | TPLC080C16MP13 | 46000 | 45000 | 16 | 12 | 8.1 |  | 69 |  | 211620958
ADP | YZT48B21 | CV609*9-A | TPLC080C16MP13 | 46000 | 45000 | 16 | 12 | 8.1 |  | 69 |  | 211620957
ADP | YZT48B21 | CH606C9 | TPLC080C16MP13 | 46000 | 45000 | 16 | 12.5 | 8.1 |  | 69 |  | 211620956
ADP | YZT48B21 | CV602C9 | TPLC080C16MP13 | 46000 | 45000 | 16 | 12.5 | 8.1 |  | 70 |  | 211620955
ADP | YZT48B21 | CV602C9-A | TPLC080C16MP13 | 46000 | 45000 | 16 | 12.5 | 8.1 |  | 70 |  | 211620954
ADP | 4HP18V36P | H,A,DE32(1,2)24+TXV | 80G1UH060AE12X | 23400 | 22400 | 18 | 12 | 8.05 |  | 59 |  | 207091986
ADP | 4HP18V36P | H,A,DG9J(1,2)36+TXV | 80G1UH045AE12 | 24000 | 22400 | 18 | 12 | 8.5 |  | 61 |  | 207169045
ADP | 4HP18V36P | H,A,DE32(1,2)24+TXV | 80G1UH040AE12X | 23400 | 22400 | 18 | 12 | 8.05 |  | 59 |  | 207091988
ADP | 4HP18V36P | H,A,DE32(1,2)24+TXV | 96G2UH070BV12 | 23200 | 22400 | 18 | 12 | 8.45 |  | 59 |  | 207091978
ADP | 4HP18V36P | H,A,DE32(1,2)24+TXV | 80G2UH070AE12 | 23400 | 22400 | 18 | 12 | 8.45 |  | 59 |  | 207091976
ADP | 4HP18V36P | H,A,DE32(1,2)24+TXV | 92G1UH070BE12 | 23400 | 22400 | 18 | 12 | 8.45 |  | 59 |  | 207091982
ADP | 4HP18V36P | H,A,DE32(1,2)24+TXV | 80G2UH090BE12 | 23400 | 22400 | 18 | 12 | 8.45 |  | 59 |  | 207091980
ADP | 4HP18V36P | H,A,DE32(1,2)24+TXV | 96G2UH045BV12 | 23200 | 22400 | 18 | 12 | 8.05 |  | 59 |  | 207091977
ADP | 4HP18V36P | H,A,DE32(1,2)24+TXV | 80G2UH045AE12 | 22800 | 22400 | 18 | 12 | 8.05 |  | 60 |  | 207091975
ADP | 4HP18V36P | H,A,DE32(1,2)24+TXV | 80G1UH040AE12X | 23400 | 22400 | 18 | 12 | 8.05 |  | 59 |  | 207091724
ADP | YH2F42TB21 | CV600*9 | TM9Y100C16MP11 | 40000 | 38000 | 15.2 | 12 | 8.1 |  | 62 |  | 211619995
ADP | YH2F42TB21 | CV601*9 | TM9Y100C16MP11 | 40000 | 38000 | 15.2 | 12 | 8.1 |  | 62 |  | 211619996
ADP | YH2F42TB21 | CV601*9 | TM9V080C16MP12 | 40000 | 38000 | 15.2 | 11.7 | 8.1 |  | 64 |  | 211619984
ADP | YH2F42TB21 | CV601*9 | TM9Y080C16MP11 | 39500 | 37800 | 15.2 | 12 | 8.1 |  | 62 |  | 211619992
ADP | YH2F42TB21 | CH600C9 | TMLE080C16MP11 | 40500 | 38500 | 16 | 11.7 | 8.1 |  | 66 |  | 211619997
ADP | YH2F42TB21 | CV482*9 | TM9Y100C16MP11 | 40000 | 38000 | 15.2 | 12 | 8.1 |  | 62 |  | 211619994
ADP | YH2F42TB21 | CH600C9 | TM9Y100C16MP11 | 40000 | 38000 | 15.2 | 12 | 8.1 |  | 62 |  | 211619993
ADP | YH2F42TB21 | CH600C9 | TM9Y080C16MP11 | 39500 | 37800 | 15.2 | 12 | 8.1 |  | 62 |  | 211619989
ADP | YH2F42TB21 | CV600*9 | TM9Y080C16MP11 | 39500 | 37800 | 15.2 | 12 | 8.1 |  | 62 |  | 211619991
ADP | YH2F42TB21 | CV600*9 | TM9V100C16MP12 | 40000 | 38000 | 16 | 12 | 8.1 |  | 63 |  | 211619987
ADP | YH2F42TB21 | CV601*9 | TM9V100C16MP12 | 40000 | 38000 | 16 | 12 | 8.1 |  | 63 |  | 211619988
ADP | YH2F42TB21 | CH600C9 | TM9V100C16MP12 | 40000 | 38000 | 16 | 12 | 8.1 |  | 63 |  | 211619985
ADP | YH2F42TB21 | CV482*9 | TM9V080C16MP12 | 40000 | 38000 | 15.2 | 11.7 | 8.1 |  | 64 |  | 211619982
ADP | YH2F42TB21 | CV482*9 | TM9V100C16MP12 | 40000 | 38000 | 16 | 12 | 8.1 |  | 63 |  | 211619986
ADP | YH2F42TB21 | CV600*9 | TM9V080C16MP12 | 40000 | 38000 | 15.2 | 11.7 | 8.1 |  | 64 |  | 211619983
ADP | YH2F42TB21 | CH600C9 | TM9V080C16MP12 | 40000 | 38000 | 15.2 | 11.7 | 8.1 |  | 64 |  | 211619981
ADP | YH2F42TB21 | CV600*9 | TM8Y100C16MP11 | 40000 | 38000 | 16 | 12 | 8.1 |  | 63 |  | 211619971
ADP | YH2F42TB21 | CH600C9 | TM9E080C16MP12 | 40500 | 38500 | 16 | 11.7 | 8.1 |  | 66 |  | 211619973
ADP | YH2F42TB21 | CV601*9 | TM9E080C16MP12 | 40500 | 38500 | 16 | 11.7 | 8.1 |  | 66 |  | 211619976
ADP | YH2F42TB21 | CV482*9 | TM8Y100C16MP11 | 40000 | 38000 | 16 | 12 | 8.1 |  | 63 |  | 211619970
ADP | YH2F42TB21 | CV600*9 | TM9E080C16MP12 | 40500 | 38500 | 16 | 11.7 | 8.1 |  | 66 |  | 211619975
ADP | YH2F42TB21 | CV482*9 | TM9E080C16MP12 | 40500 | 38500 | 16 | 11.7 | 8.1 |  | 66 |  | 211619974
ADP | YH2F42TB21 | CV600*9 | TM8Y080C16MP11 | 40000 | 38000 | 16 | 12 | 8.1 |  | 63 |  | 211619967
ADP | YH2F42TB21 | CV601*9 | TM8Y100C16MP11 | 40000 | 38000 | 16 | 12 | 8.1 |  | 63 |  | 211619972
ADP | YH2F42TB21 | CH600C9 | TM8Y100C16MP11 | 40000 | 38000 | 16 | 12 | 8.1 |  | 63 |  | 211619969
ADP | YH2F42TB21 | CV601*9 | TM8Y080C16MP11 | 40000 | 38000 | 16 | 12 | 8.1 |  | 63 |  | 211619968
ADP | YH2F42TB21 | CV482*9 | TM8Y080C16MP11 | 40000 | 38000 | 16 | 12 | 8.1 |  | 63 |  | 211619966
ADP | YH2F42TB21 | CV600*9 | TM8V100C16MP12 | 40000 | 37800 | 16 | 11.7 | 8.1 |  | 66 |  | 211619963
ADP | YH2F36TB21 | CX361B935 | TPLC080B12MP13 | 34600 | 32400 | 15.2 | 11.7 | 7.8 |  | 65 |  | 211619909
ADP | YH2F42TB21 | CV601*9 | TM8V100C16MP12 | 40000 | 37800 | 16 | 11.7 | 8.1 |  | 66 |  | 211619964
ADP | YH2F42TB21 | CH600C9 | TM8Y080C16MP11 | 40000 | 38000 | 16 | 12 | 8.1 |  | 63 |  | 211619965
ADP | YH2F42TB21 | CV482*9 | TM8V100C16MP12 | 40000 | 37800 | 16 | 11.7 | 8.1 |  | 66 |  | 211619962
ADP | YH2F36TB21 | CX361B935 | TP9C080B12MP13 | 35200 | 32400 | 15.2 | 11.7 | 7.8 |  | 65 |  | 211619899
ADP | YH2F42TB21 | CH600C9 | TM8V100C16MP12 | 40000 | 37800 | 16 | 11.7 | 8.1 |  | 66 |  | 211619961
ADP | YH2F36TB21 | CX361B935 | TP9C060B12MP13 | 34800 | 32400 | 15.2 | 11.7 | 7.8 |  | 65 |  | 211619895
ADP | HL19B4821 | V,R60H210P529 | TMLE080C16MP11 | 46000 | 46000 | 17 | 12.5 | 8.1 |  | 69 |  | 211354976
ADP | HL19B4821 | V,R60H210P199 | TMLE080C16MP11 | 46000 | 46000 | 17 | 12 | 8.1 |  | 69 |  | 211354980
ADP | HL19B4821 | H,RG50960 | TMLE080C16MP11 | 46000 | 46000 | 17 | 12 | 8.1 |  | 69 |  | 211354973
ADP | HL19B4821 | V,R60H210P179 | TMLE080C16MP11 | 45500 | 46000 | 16 | 11.7 | 8.05 |  | 69 |  | 211354969
ADP | HL19B4821 | H,RG88960 | TM8Y080C16MP11 | 45500 | 46000 | 17 | 12.5 | 8.1 |  | 67 |  | 211354966
ADP | HL19B4821 | H,RG86960 | TM8Y080C16MP11 | 45500 | 46000 | 17 | 12.5 | 8.1 |  | 67 |  | 211354962
ADP | HL19B4821 | H,RG84960 | TM8Y080C16MP11 | 45500 | 46000 | 17 | 12.5 | 8.1 |  | 67 |  | 211354959
ADP | HL19B4821 | V,R60H210P309 | TM8Y080C16MP11 | 45500 | 46000 | 17 | 13 | 8.1 |  | 67 |  | 211354955
ADP | HL19B4821 | H,RG52960 | TM8Y080C16MP11 | 45500 | 46000 | 17 | 13 | 8.1 |  | 67 |  | 211354952
ADP | HL19B4821 | V,R60H210P199 | TM8Y080C16MP11 | 45500 | 46000 | 17 | 12.5 | 8.1 |  | 67 |  | 211354948
ADP | 25TPA760A**30* | H,PG52960 | 59MN7B120C24**22 | 55500 | 56500 | 15.2 | 12 | 7.8 | 2.18 | 64 | 52 | 211274685
ADP | 25TPA748A**30* | H,PG52960 | 58TN*A070C21**20 | 45500 | 45000 | 16 | 12.5 | 7.8 |  | 61 |  | 211274653
ADP | 25TPA760A**30* | H,PG52960 | 59MN7B100C21**22 | 55500 | 56500 | 15.2 | 12 | 7.8 | 2.18 | 64 | 52 | 211274683
ADP | 25TPA760A**30* | H,PG52960 | 58TN*A090C21**20 | 55500 | 56500 | 15.2 | 12 | 7.8 |  | 63 |  | 211274673
ADP | 25TPA748A**30* | H,PG52960 | 59MN7B060C21**20 | 44000 | 45000 | 16 | 12 | 7.8 | 2.16 | 63 | 51 | 211274662
ADP | 25TPA748A**30* | H,PG52960 | 59TN6B100C21**22 | 45500 | 45000 | 16 | 12.5 | 7.8 | 2.2 | 63 | 51 | 211274668
ADP | 25TPA748A**30* | H,PG52960 | 59TN6B120C24**22 | 45500 | 45000 | 16 | 12.5 | 7.8 | 0.01 | 61 | 0 | 211274669
ADP | 25TPA748A**30* | H,PG52960 | 59TN6B080C21**20 | 46000 | 45000 | 16 | 12 | 7.8 | 2.2 | 63 | 51 | 211274667
ADP | 25TPA748A**30* | H,PG52960 | 59MN7B120C24**22 | 46000 | 45000 | 16 | 12 | 7.8 | 2.22 | 63 | 51 | 211274665
ADP | 25TPA748A**30* | H,PG52960 | 59MN7B080C21**20 | 46000 | 45000 | 16 | 12 | 7.8 | 2.2 | 63 | 51 | 211274663
ADP | 25TPA748A**30* | H,PG52960 | 58TN*A135C24**22 | 46000 | 45000 | 16 | 12.5 | 7.8 |  | 61 |  | 211274661
ADP | 25TPA748A**30* | H,PG3K960 | 58TN*A135C24**22 | 45000 | 45000 | 16 | 12 | 7.8 |  | 61 |  | 211274660
ADP | 25TPA748A**30* | H,PG52960 | 58TN*A110C21**20 | 45500 | 45000 | 16 | 12.5 | 7.8 |  | 61 |  | 211274659
ADP | 25TPA748A**30* | H,PG3K960 | 58TN*A090C21**20 | 44500 | 44500 | 16 | 12 | 7.8 |  | 62 |  | 211274656
ADP | 25TPA748A**30* | H,PG52960 | 58TN*A090C21**20 | 45500 | 45000 | 16 | 12.5 | 7.8 |  | 61 |  | 211274657
ADP | 25TPA748A**30* | H,PG52960 | 58TN*A090C17**16 | 44500 | 45000 | 16 | 12.5 | 7.8 |  | 61 |  | 211274655
ADP | 227TAN024**AA* | H,PG34936 | 88*TA48070C17*** | 22800 | 22000 | 16 | 12.5 | 7.8 |  | 55 |  | 211273934
ADP | 227TAN024**AA* | H,PG9J936 | 88*TA48070C17*** | 22800 | 22000 | 16 | 12.5 | 7.8 |  | 55 |  | 211273935
ADP | 227TAN024**AA* | H,PG24936 | 88*TA48070C17*** | 22600 | 22000 | 16 | 12 | 7.8 |  | 55 |  | 211273932
ADP | 227TAN024**AA* | H,PG32936 | 88*TA48070C17*** | 22600 | 22000 | 16 | 12 | 7.8 |  | 55 |  | 211273933
ADP | 227TAN024**AA* | H,PG34936 | 88*TA36045C17*** | 23000 | 22200 | 16 | 12 | 7.8 |  | 55 |  | 211273926
ADP | RHP15024B21 | F,PE*G33930 |  | 23600 | 20000 | 15.2 | 11.7 | 7.8 |  | 66 |  | 211468607
ADP | 4A6L5036N1 | H,TG81936 | S8X2C100M5PSC | 35200 | 30800 | 15.2 | 12 | 8.1 |  | 60 |  | 211463895
ADP | 4A6L5036N1 | H,TG81936 | S8X2C100M5PTC | 35200 | 30800 | 15.2 | 12 | 8.1 |  | 60 |  | 211463898
ADP | 4A6L5036N1 | V,T36H***P229 | S8X2C100M5PSC | 35000 | 31200 | 15.2 | 12 | 8.1 |  | 60 |  | 211463893
ADP | 4A6L5036N1 | V,T36H***P229 | S8X2C100M5PTC | 35000 | 31200 | 15.2 | 12 | 8.1 |  | 60 |  | 211463896
ADP | 4A6L5036N1 | V,T36H210P479 | S8X2C100M5PTC | 35200 | 31200 | 15.2 | 12.5 | 8.1 |  | 60 |  | 211463897
ADP | 4A6L5036N1 | V,T36H210P479 | S8X2C080M5PTC | 34800 | 31000 | 15.2 | 12.5 | 8.1 |  | 60 |  | 211463891
ADP | 4A6L5036N1 | V,T36H210P479 | S8X2C100M5PSC | 35200 | 31200 | 15.2 | 12.5 | 8.1 |  | 60 |  | 211463894
ADP | 4A6L5036N1 | V,T36H***P229 | S8X2C080M5PSC | 34600 | 31000 | 15.2 | 12 | 8.1 |  | 60 |  | 211463887
ADP | 4A6L5036N1 | V,T36H***P229 | S8X2C080M5PTC | 34600 | 31000 | 15.2 | 12 | 8.1 |  | 60 |  | 211463890
ADP | 4A6L5036N1 | H,TG81936 | S8X2C080M5PTC | 34800 | 30600 | 15.2 | 12 | 8.1 |  | 60 |  | 211463892
ADP | 4A6L5036N1 | H,TG81936 | S8X2B080M4PTC | 34600 | 31000 | 15.2 | 12 | 8.1 |  | 60 |  | 211463886
ADP | 4A6L5036N1 | H,TG80936 | S8X2B080M4PTC | 34000 | 30600 | 15.2 | 11.7 | 8.1 |  | 60 |  | 211463885
ADP | 4A6L5036N1 | H,TG81936 | S8X2C080M5PSC | 34800 | 30600 | 15.2 | 12 | 8.1 |  | 60 |  | 211463889
ADP | 4A6L5036N1 | V,T36H175P459 | S8X2B080M4PTC | 34600 | 30600 | 15.2 | 12 | 8.1 |  | 60 |  | 211463884
ADP | 4A6L5036N1 | V,T36H210P479 | S8X2C080M5PSC | 34800 | 31000 | 15.2 | 12.5 | 8.1 |  | 60 |  | 211463888
ADP | 4A6L5036N1 | H,TG81936 | S8X2B080M4PSC | 34600 | 31000 | 15.2 | 12 | 8.1 |  | 60 |  | 211463879
ADP | 4A6L5036N1 | H,TG80936 | S8X2B060M4PTC | 35000 | 31200 | 15.2 | 12 | 8.1 |  | 60 |  | 211463871
ADP | 4A6L5036N1 | V,T36H175P459 | S8X2B080M4PSC | 34600 | 31000 | 15.2 | 12 | 8.1 |  | 60 |  | 211463877
ADP | 4A6L5036N1 | V,T36H175P789 | S8X2B060M4PSC | 34800 | 31200 | 15.2 | 12 | 8.1 |  | 60 |  | 211463861
ADP | 4A6L5036N1 | H,TG80936 | S8X2B080M4PSC | 34000 | 30600 | 15.2 | 11.7 | 8.1 |  | 60 |  | 211463878
ADP | 4A6L5036N1 | V,T36H175P459 | S8X2B060M4PTC | 35000 | 31200 | 15.2 | 12 | 8.1 |  | 60 |  | 211463870
ADP | 4A6L5036N1 | H,TG81936 | S8X2B060M4PTC | 35000 | 31200 | 15.2 | 12 | 8.1 |  | 60 |  | 211463872
ADP | 4A6L5036N1 | V,T36H175P459 | S8X2B060M4PSC | 35000 | 31200 | 15.2 | 12 | 8.1 |  | 60 |  | 211463863
ADP | 4A6L5036N1 | PL36H175P789 | S8X2B060M4PTC | 34800 | 31200 | 15.2 | 12 | 8.1 |  | 60 |  | 211463867
ADP | 4A6L5036N1 | V,T36H175P789 | S8X2B060M4PTC | 34800 | 31200 | 15.2 | 12 | 8.1 |  | 60 |  | 211463868
ADP | 4A6L5036N1 | V,T36H***P229 | S8X2B060M4PTC | 34800 | 31200 | 15.2 | 12 | 8.1 |  | 60 |  | 211463869
ADP | 4A6L5036N1 | V,T36H210P479 | S8X1C100M5PSC | 35200 | 31200 | 15.2 | 12.5 | 8.1 |  | 60 |  | 211463848
ADP | 4A6L5036N1 | H,TG80936 | S8X2B060M4PSC | 35000 | 31200 | 15.2 | 12 | 8.1 |  | 60 |  | 211463864
ADP | 4A6L5036N1 | H,TG81936 | S8X2B060M4PSC | 35000 | 31200 | 15.2 | 12 | 8.1 |  | 60 |  | 211463865
ADP | 4A6L5036N1 | PL36H175P789 | S8X2B060M4PSC | 34800 | 31200 | 15.2 | 12 | 8.1 |  | 60 |  | 211463860
ADP | 4A6L5036N1 | V,T36H***P229 | S8X2B060M4PSC | 34800 | 31200 | 15.2 | 12 | 8.1 |  | 60 |  | 211463862
ADP | 4A6L5036N1 | H,TG81936 | S8X1C100M5PSC | 35200 | 30800 | 15.2 | 12 | 8.1 |  | 60 |  | 211463849
ADP | 4A6L5036N1 | V,T36H***P229 | S8X1C100M5PSC | 35000 | 31200 | 15.2 | 12 | 8.1 |  | 60 |  | 211463847
ADP | 4A6L5036N1 | V,T36H***P229 | S8X1C100M5PTC | 35000 | 31200 | 15.2 | 12 | 8.1 |  | 60 |  | 211463850
ADP | 4A6L5036N1 | H,TG81936 | S8X1B080M4PTC | 34600 | 31000 | 15.2 | 12 | 8.1 |  | 60 |  | 211463840
ADP | 4A6L5036N1 | V,T36H210P479 | S8X1C100M5PTC | 35200 | 31200 | 15.2 | 12.5 | 8.1 |  | 60 |  | 211463851
ADP | 4A6L5036N1 | H,TG81936 | S8X1C100M5PTC | 35200 | 30800 | 15.2 | 12 | 8.1 |  | 60 |  | 211463852
ADP | 4A6L5036N1 | V,T36H***P229 | S8X1C080M5PTC | 34600 | 31000 | 15.2 | 12 | 8.1 |  | 60 |  | 211463844
ADP | 4A6L5036N1 | H,TG81936 | S8X1C080M5PTC | 34800 | 30600 | 15.2 | 12 | 8.1 |  | 60 |  | 211463846
ADP | 4A6L5036N1 | H,TG80936 | S8X1B080M4PTC | 34000 | 30600 | 15.2 | 11.7 | 8.1 |  | 60 |  | 211463839
ADP | 4A6L5036N1 | V,T36H210P479 | S8X1C080M5PTC | 34800 | 31000 | 15.2 | 12.5 | 8.1 |  | 60 |  | 211463845
ADP | 4A6L5036N1 | V,T36H175P459 | S8X1B080M4PTC | 34600 | 31000 | 15.2 | 12 | 8.1 |  | 60 |  | 211463838
ADP | 4A6L5036N1 | V,T36H210P479 | S8X1C080M5PSC | 34800 | 31000 | 15.2 | 12.5 | 8.1 |  | 60 |  | 211463842
ADP | 4A6L5036N1 | H,TG80936 | S8X1B080M4PSC | 34000 | 30600 | 15.2 | 11.7 | 8.1 |  | 60 |  | 211463832
ADP | 4A6L5036N1 | H,TG81936 | S8X1C080M5PSC | 34800 | 31000 | 15.2 | 12 | 8.1 |  | 60 |  | 211463843
ADP | 4SHP18LX136P | H,A,DE33936 | A97US2V060B12X | 23400 | 22400 | 19 | 12 | 8.1 |  | 60 |  | 211232661
ADP | 4SHP18LX136P | H,A,DE35936 | A97US2V060B12X | 23800 | 22400 | 19 | 12 | 8.5 |  | 61 |  | 211232667
ADP | 4SHP18LX136P | PL36H175P459 | A97US2V060B12X | 23800 | 22400 | 19 | 12 | 8.5 |  | 61 |  | 211232669
ADP | 4SHP18LX136P | PL36H210P179 | A97US2V060B12X | 23800 | 22400 | 19 | 12 | 8.5 |  | 61 |  | 211232668
ADP | 4SHP18LX136P | V,A,D36H175D789 | A97US2V040B12X | 23800 | 22400 | 19 | 12 | 8.5 |  | 61 |  | 211232656
ADP | 4SHP18LX136P | V,A,D36H175D159 | A97US2V060B12X | 23800 | 22400 | 19 | 12 | 8.5 |  | 61 |  | 211232665
ADP | 4SHP18LX136P | PL36H175P149 | A97US2V060B12X | 23400 | 22400 | 19 | 12 | 8.1 |  | 60 |  | 211232662
ADP | 4SHP18LX136P | V,A,D36H175D149 | A97US2V060B12X | 23400 | 22400 | 19 | 12 | 8.1 |  | 60 |  | 211232663
ADP | 4SHP18LX136P | PL36H175P159 | A97US2V060B12X | 23800 | 22400 | 19 | 12 | 8.5 |  | 61 |  | 211232664
ADP | 4SHP18LX136P | PL36H210P299 | A97US2V060B12X | 23800 | 22400 | 19 | 12 | 8.5 |  | 61 |  | 211232660
ADP | 4SHP18LX136P | PL36H175P459 | A97US2V040B12X | 23800 | 22400 | 19 | 12 | 8.5 |  | 61 |  | 211232659
ADP | 4SHP18LX136P | PL36H175P159 | A97US2V040B12X | 23800 | 22400 | 19 | 12 | 8.5 |  | 61 |  | 211232654
ADP | 4SHP18LX136P | PL36H175P149 | A97US2V040B12X | 23200 | 22400 | 19 | 12 | 8.1 |  | 60 |  | 211232652
ADP | 4SHP18LX136P | H,A,DE35936 | A97US2V040B12X | 23800 | 22400 | 19 | 12 | 8.5 |  | 61 |  | 211232657
ADP | 4SHP18LX136P | PL36H210P179 | A96US2V070B12 | 24000 | 22200 | 19 | 12 | 8.5 |  | 62 |  | 211232639
ADP | 4SHP18LX136P | PL36H210P179 | A97US2V040B12X | 23800 | 22400 | 19 | 12 | 8.5 |  | 61 |  | 211232658
ADP | 4SHP18LX136P | V,A,D36H175D159 | A97US2V040B12X | 23800 | 22400 | 19 | 12 | 8.5 |  | 61 |  | 211232655
ADP | 4SHP18LX136P | V,A,D36H175D149 | A97US2V040B12X | 23200 | 22400 | 19 | 12 | 8.1 |  | 60 |  | 211232653
ADP | 4SHP18LX136P | PL36H210P299 | A97US2V040B12X | 23800 | 22400 | 19 | 12 | 8.5 |  | 61 |  | 211232650
ADP | 4SHP18LX136P | H,A,DE33936 | A97US2V040B12X | 23200 | 22400 | 19 | 12 | 8.1 |  | 60 |  | 211232651
ADP | YZT48B21 | CV609*9 | YP9C080C16MP13 | 46000 | 45000 | 16 | 12 | 8.1 |  | 70 |  | 211620972
ADP | YZT48B21 | CH606C9 | YP9C080C16MP13 | 45500 | 45000 | 16 | 12.5 | 8.1 |  | 71 |  | 211620970
ADP | YZT48B21 | CV609*9-A | YP9C080C16MP13 | 46000 | 45000 | 16 | 12 | 8.1 |  | 70 |  | 211620971
ADP | YZT48B21 | CV602C9 | YP9C080C16MP13 | 45500 | 45000 | 16 | 12.5 | 8.1 |  | 71 |  | 211620969
ADP | YZT48B21 | CV602C9-A | YP9C080C16MP13 | 45500 | 45000 | 16 | 12.5 | 8.1 |  | 71 |  | 211620968
ADP | YZT48B21 | CV603*9-A | YP9C080C16MP13 | 45500 | 45000 | 16 | 12 | 8.1 |  | 71 |  | 211620967
ADP | YZT48B21 | CH604*9 | YP9C080C16MP13 | 45500 | 45000 | 16 | 12 | 8.1 |  | 71 |  | 211620966
ADP | YZT48B21 | CV609*9 | TPLC100C16MP13 | 46000 | 45000 | 16 | 12 | 8.1 |  | 70 |  | 211620965
ADP | 4A6L5024N1 | H,TG80936 | L8V1B080U4VSA | 25400 | 24000 | 16 | 12 | 8.1 |  | 73 |  | 211593292
ADP | 4A6L5024N1 | H,TG81936 | L8V1B080U4VSA | 25600 | 24000 | 16 | 12 | 8.1 |  | 73 |  | 211593293
ADP | 4A6L5024N1 | V,T36H175P789 | L8V1B080U4VSA | 25400 | 24000 | 16 | 12 | 8.1 |  | 73 |  | 211593290
ADP | 4A6L5024N1 | PL36H175P789 | L8V1B080U4VSA | 25400 | 24000 | 16 | 12 | 8.1 |  | 73 |  | 211593289
ADP | 4A6L5024N1 | V,T36H175P149 | L8V1B080U4VSA | 25600 | 24000 | 15.2 | 12 | 8.1 |  | 76 |  | 211593288
ADP | 4A6H7024A1 | H,TG81936 | L8V1B080U4VSA | 25200 | 23000 | 16 | 12 | 7.8 |  | 63 |  | 211593262
ADP | 4A6H7024A1 | H,TG80936 | L8V1B080U4VSA | 25000 | 23000 | 16 | 12 | 7.8 |  | 63 |  | 211593261
ADP | 4A6H7024A1 | V,T36H175P789 | L8V1B080U4VSA | 25000 | 23000 | 16 | 12 | 7.8 |  | 63 |  | 211593258
ADP | 4A6H7024A1 | V,T36H175P459 | L8V1B080U4VSA | 24600 | 22400 | 16 | 12.5 | 7.8 |  | 63 |  | 211593260
ADP | 4A6H7024A1 | V,T36H175P139 | L8V1B080U4VSA | 24000 | 22400 | 15.2 | 11.7 | 7.8 |  | 63 |  | 211593259
ADP | 4A6H7024A1 | PL36H175P789 | L8V1B080U4VSA | 25000 | 23000 | 16 | 12 | 7.8 |  | 63 |  | 211593257
ADP | 4A6H7024A1 | V,T36H175P149 | L8V1B080U4VSA | 24200 | 22400 | 16 | 11.7 | 7.8 |  | 63 |  | 211593256
ADP | 4A6H7024A1 | H,TG80936 | L8V1A060U3VSA | 24200 | 22200 | 16 | 12 | 7.8 |  | 63 |  | 211593255
ADP | 4A6H7024A1 | PL36H175P789 | L8V1A060U3VSA | 24200 | 22200 | 16 | 12 | 7.8 |  | 63 |  | 211593253
ADP | 4A6H7024A1 | V,T36H***P229 | L8V1A060U3VSA | 24200 | 22200 | 16 | 12 | 7.8 |  | 63 |  | 211593254
ADP | 4A6H7024A1 | V,T36H***P229 | L8V1A040U3VSA | 24200 | 22200 | 16 | 12 | 7.8 |  | 63 |  | 211593251
ADP | 4A6H7024A1 | PL36H175P789 | L8V1A040U3VSA | 24200 | 22200 | 16 | 12 | 7.8 |  | 63 |  | 211593250
ADP | 4A6H7024A1 | H,TG80936 | L8V1A040U3VSA | 24200 | 22200 | 16 | 12 | 7.8 |  | 63 |  | 211593252
ADP | 4A6H6036H1 | V,T36H210P479 | L8V1C100U5VSA | 35000 | 31200 | 15.2 | 12.5 | 7.8 |  | 67 |  | 211593247
ADP | 215SAN030**AA* | H,PG9J936 | 912SD48080E17*** | 27200 | 26600 | 15.2 | 11.7 | 7.8 | 2.08 | 61 | 48 | 211273684
ADP | 227TAN036**AA* | H,PG53936 | 986TC66120C24*** | 34200 | 33200 | 16 | 12 | 7.8 |  | 58 |  | 211274050
ADP | 4A6L5030N1 | V,T36H***P229 | S8V2B080M4PCA | 29400 | 28200 | 15.2 | 12.5 | 8.1 |  | 64 |  | 211463696
ADP | 4A6L5030N1 | V,T36H175P149 | S8V2B060M4PCA | 29400 | 28200 | 15.2 | 12 | 8.1 |  | 64 |  | 211463686
ADP | 4A6L5024N1 | H,TG80936 | S8X1B040M2PSC | 25600 | 24000 | 15.2 | 12.5 | 8.1 |  | 74 |  | 211463655
ADP | 4A6L5030N1 | PL36H175P789 | S8V2B080M4PCA | 29400 | 28200 | 15.2 | 12.5 | 8.1 |  | 64 |  | 211463694
ADP | 4A6L5030N1 | V,T36H175P789 | S8V2B080M4PCA | 29400 | 28200 | 15.2 | 12.5 | 8.1 |  | 64 |  | 211463695
ADP | 4A6L5030N1 | H,TG81936 | L8V1B080U4VSA | 28800 | 28000 | 15.2 | 12.5 | 8.1 |  | 63 |  | 211463682
ADP | 4A6L5030N1 | V,T36H175P459 | S8V2B060M4PCA | 29800 | 27000 | 15.2 | 12.5 | 8.1 |  | 64 |  | 211463690
ADP | 4A6L5030N1 | H,TG80936 | L8V1B080U4VSA | 28800 | 28000 | 15.2 | 12.5 | 8.1 |  | 63 |  | 211463681
ADP | 4A6L5030N1 | PL36H175P789 | S8V2B060M4PCA | 29400 | 28200 | 15.2 | 12.5 | 8.1 |  | 64 |  | 211463687
ADP | 4A6L5030N1 | V,T36H175P789 | L8V1B080U4VSA | 28800 | 28000 | 15.2 | 12.5 | 8.1 |  | 63 |  | 211463678
ADP | 4A6L5030N1 | H,TG80936 | S8V2A040M3PCA | 27800 | 27600 | 15.2 | 12.5 | 8.1 |  | 63 |  | 211463685
ADP | 4A6L5030N1 | V,T36H***P229 | S8V2A040M3PCA | 27800 | 27600 | 15.2 | 12.5 | 8.1 |  | 63 |  | 211463684
ADP | 4A6L5030N1 | PL36H175P789 | S8V2A040M3PCA | 27800 | 27600 | 15.2 | 12.5 | 8.1 |  | 63 |  | 211463683
ADP | 4A6L5030N1 | V,T36H***P229 | L8V1A060U3VSA | 27600 | 27400 | 15.2 | 12.5 | 8.1 |  | 63 |  | 211463674
ADP | 4A6L5024N1 | V,T36H***P229 | S8X2A040M3PSC | 25600 | 24000 | 15.2 | 12.5 | 8.1 |  | 72 |  | 211463665
ADP | 4A6L5024N1 | PL36H175P789 | S8X2A040M3PSC | 25600 | 24000 | 15.2 | 12.5 | 8.1 |  | 72 |  | 211463664
ADP | 4A6L5030N1 | V,T36H***P229 | L8V1B080U4VSA | 28800 | 28000 | 15.2 | 12.5 | 8.1 |  | 63 |  | 211463679
ADP | 4A6L5030N1 | V,T36H175P459 | L8V1B080U4VSA | 28800 | 28000 | 15.2 | 12.5 | 8.1 |  | 63 |  | 211463680
ADP | 4A6L5024N1 | V,T36H***P229 | S8V2A040M3PDA | 25600 | 24000 | 15.2 | 12.5 | 8.1 |  | 73 |  | 211463642
ADP | 4A6L5030N1 | PL36H175P789 | L8V1A060U3VSA | 27600 | 27400 | 15.2 | 12.5 | 8.1 |  | 63 |  | 211463673
ADP | 4A6L5030N1 | H,TG80936 | L8V1A040U3VSA | 27800 | 27600 | 15.2 | 12.5 | 8.1 |  | 63 |  | 211463672
ADP | 4A6L5030N1 | PL36H175P789 | L8V1B080U4VSA | 28800 | 28000 | 15.2 | 12.5 | 8.1 |  | 63 |  | 211463677
ADP | 4A6L5030N1 | V,T36H175P149 | L8V1B080U4VSA | 28800 | 28000 | 15.2 | 12 | 8.1 |  | 63 |  | 211463676
ADP | 4A6L5030N1 | H,TG80936 | L8V1A060U3VSA | 27600 | 27400 | 15.2 | 12.5 | 8.1 |  | 63 |  | 211463675
ADP | 4A6L5024N1 | H,TG80936 | S8X2A040M3PSC | 25600 | 24000 | 15.2 | 12.5 | 8.1 |  | 72 |  | 211463666
ADP | 4A6L5024N1 | H,TG81936 | S8X1B040M2PTC | 25600 | 24000 | 15.2 | 12.5 | 8.1 |  | 74 |  | 211463663
ADP | 4A6L5030N1 | V,T36H***P229 | L8V1A040U3VSA | 27800 | 27600 | 15.2 | 12.5 | 8.1 |  | 63 |  | 211463671
ADP | 4A6L5030N1 | PL36H175P789 | L8V1A040U3VSA | 27800 | 27600 | 15.2 | 12.5 | 8.1 |  | 63 |  | 211463670
ADP | 4A6L5024N1 | H,TG80936 | S8X1B040M2PTC | 25600 | 24000 | 15.2 | 12.5 | 8.1 |  | 74 |  | 211463662
ADP | 4A6L5024N1 | V,T36H***P229 | S8X2A040M3PTC | 25600 | 24000 | 15.2 | 12.5 | 8.1 |  | 72 |  | 211463668
ADP | 4A6L5024N1 | H,TG80936 | S8X2A040M3PTC | 25600 | 24000 | 15.2 | 12.5 | 8.1 |  | 72 |  | 211463669
ADP | 4A6L5024N1 | PL36H175P789 | S8X2A040M3PTC | 25600 | 24000 | 15.2 | 12.5 | 8.1 |  | 72 |  | 211463667
ADP | 4A6L5024N1 | PL36H175P789 | S8X1B040M2PTC | 25600 | 24000 | 15.2 | 12.5 | 8.1 |  | 74 |  | 211463658
ADP | 4A6L5024N1 | V,T36H***P229 | S8X1B040M2PSC | 25600 | 24000 | 15.2 | 12.5 | 8.1 |  | 74 |  | 211463653
ADP | 4A6L5024N1 | V,T36H175P459 | S8X1B040M2PSC | 25600 | 24000 | 15.2 | 12.5 | 8.1 |  | 74 |  | 211463654
ADP | 4A6L5024N1 | V,T36H175P459 | S8X1B040M2PTC | 25600 | 24000 | 15.2 | 12.5 | 8.1 |  | 74 |  | 211463661
ADP | 4A6L5024N1 | V,T36H***P229 | S8X1B040M2PTC | 25600 | 24000 | 15.2 | 12.5 | 8.1 |  | 74 |  | 211463660
ADP | 4A6L5024N1 | V,T36H175P789 | S8X1B040M2PTC | 25600 | 24000 | 15.2 | 12.5 | 8.1 |  | 74 |  | 211463659
ADP | 4A6L5024N1 | H,TG81936 | S8X1B040M2PSC | 25600 | 24000 | 15.2 | 12.5 | 8.1 |  | 74 |  | 211463656
ADP | 4A6L5024N1 | V,T36H175P149 | S8X1B040M2PTC | 25600 | 24000 | 15.2 | 12 | 8.1 |  | 74 |  | 211463657
ADP | 4A6L5024N1 | V,T36H***P229 | S8X1A040M3PTC | 25600 | 24000 | 15.2 | 12.5 | 8.1 |  | 72 |  | 211463648
ADP | 4A6L5024N1 | PL36H175P789 | L8V1A060U3VSA | 25600 | 24000 | 15.2 | 12.5 | 8.1 |  | 72 |  | 211463634
ADP | 4A6L5024N1 | H,TG80936 | S8X1A040M3PSC | 25600 | 24000 | 15.2 | 12.5 | 8.1 |  | 72 |  | 211463646
ADP | 4A6L5024N1 | H,TG80936 | L8V1A040U3VSA | 25600 | 24000 | 15.2 | 12.5 | 8.1 |  | 73 |  | 211463633
ADP | 4A6L5024N1 | V,T36H***P229 | S8X1A040M3PSC | 25600 | 24000 | 15.2 | 12.5 | 8.1 |  | 72 |  | 211463645
ADP | 4A6L5024N1 | V,T36H175P789 | S8X1B040M2PSC | 25600 | 24000 | 15.2 | 12.5 | 8.1 |  | 74 |  | 211463652
ADP | 4A6L5024N1 | PL36H175P789 | S8X1B040M2PSC | 25600 | 24000 | 15.2 | 12.5 | 8.1 |  | 74 |  | 211463651
ADP | 4A6L5024N1 | V,T36H175P149 | S8X1B040M2PSC | 25600 | 24000 | 15.2 | 12 | 8.1 |  | 74 |  | 211463650
ADP | 4A6L5024N1 | H,TG80936 | S8V2A040M3PCA | 25600 | 24000 | 15.2 | 12.5 | 8.1 |  | 73 |  | 211463639
ADP | 4A6L5024N1 | H,TG80936 | S8X1A040M3PTC | 25600 | 24000 | 15.2 | 12.5 | 8.1 |  | 72 |  | 211463649
ADP | 4A6L5024N1 | PL36H175P789 | S8X1A040M3PTC | 25600 | 24000 | 15.2 | 12.5 | 8.1 |  | 72 |  | 211463647
ADP | 4A6L5024N1 | V,T36H***P229 | L8V1A060U3VSA | 25600 | 24000 | 15.2 | 12.5 | 8.1 |  | 72 |  | 211463635
ADP | 4A6L5024N1 | H,TG80936 | L8V1A060U3VSA | 25600 | 24000 | 15.2 | 12.5 | 8.1 |  | 72 |  | 211463636
ADP | 4A6L5024N1 | PL36H175P789 | S8X1A040M3PSC | 25600 | 24000 | 15.2 | 12.5 | 8.1 |  | 72 |  | 211463644
ADP | 4A6L5024N1 | V,T36H***P229 | S8V2A040M3PCA | 25600 | 24000 | 15.2 | 12.5 | 8.1 |  | 73 |  | 211463638
ADP | 4A6L5024N1 | H,TG80936 | S8V2A040M3PDA | 25600 | 24000 | 15.2 | 12.5 | 8.1 |  | 73 |  | 211463643
ADP | 4A6L5024N1 | PL36H175P789 | S8V2A040M3PDA | 25600 | 24000 | 15.2 | 12.5 | 8.1 |  | 73 |  | 211463641
ADP | 4A6L5024N1 | PL36H175P789 | S8V2A040M3PCA | 25600 | 24000 | 15.2 | 12.5 | 8.1 |  | 73 |  | 211463637
ADP | 4A6L5024N1 | PL36H175P789 | L8V1A040U3VSA | 25600 | 24000 | 15.2 | 12.5 | 8.1 |  | 73 |  | 211463631
ADP | 4A6L5024N1 | V,T36H***P229 | L8V1A040U3VSA | 25600 | 24000 | 15.2 | 12.5 | 8.1 |  | 73 |  | 211463632
ADP | 4SHP18LX136P | H,A,DE33936 | A93UH1E045B12 | 23600 | 22400 | 19 | 12 | 8.5 |  | 62 |  | 211232524
ADP | 4SHP18LX136P | PL36H175P459 | A93UH1E030B12 | 23600 | 22400 | 18 | 12 | 8.1 |  | 63 |  | 211232522
ADP | 4SHP18LX136P | PL36H210P299 | A93UH1E045B12 | 24000 | 22400 | 19 | 12 | 8.5 |  | 63 |  | 211232523
ADP | 4SHP18LX136P | PL36H175P149 | A93UH1E045B12 | 23600 | 22400 | 19 | 12 | 8.5 |  | 62 |  | 211232525
ADP | 4SHP18LX136P | PL36H175P159 | A93UH1E030B12 | 23600 | 22400 | 18 | 12 | 8.1 |  | 63 |  | 211232517
ADP | 4SHP18LX136P | H,A,DE35936 | A93UH1E030B12 | 23600 | 22400 | 18 | 12 | 8.1 |  | 63 |  | 211232520
ADP | 4SHP18LX136P | PL36H210P179 | A93UH1E030B12 | 23600 | 22400 | 18 | 12 | 8.1 |  | 63 |  | 211232521
ADP | 4SHP18LX136P | V,A,D36H175D159 | A93UH1E030B12 | 23600 | 22400 | 18 | 12 | 8.1 |  | 63 |  | 211232518
ADP | 4SHP18LX136P | PL36H175P149 | A93UH1E030B12 | 23200 | 22400 | 18 | 12 | 8.1 |  | 61 |  | 211232515
ADP | 4SHP18LX136P | V,A,D36H175D149 | A93UH1E030B12 | 23200 | 22400 | 18 | 12 | 8.1 |  | 61 |  | 211232516
ADP | 4SHP18LX136P | H,A,DE33936 | A93UH1E030B12 | 23200 | 22400 | 18 | 12 | 8.1 |  | 61 |  | 211232514
ADP | 4SHP18LX136P | PL36H210P299 | A93UH1E030B12 | 23600 | 22400 | 18 | 12 | 8.1 |  | 63 |  | 211232513
ADP | YZT48B21 | CV609*9-A | TP9C080C16MP13 | 46000 | 45000 | 16 | 12 | 8.1 |  | 70 |  | 211620943
ADP | YZT36B21 | CV362*9-A | YP9C100C16MP13 | 35000 | 33800 | 17 | 12.5 | 7.8 |  | 65 |  | 211620466
ADP | YZT48B21 | CH606C9 | TP9C080C16MP13 | 45500 | 45000 | 16 | 12.5 | 8.1 |  | 71 |  | 211620942
ADP | YZT48B21 | CV602C9 | TP9C080C16MP13 | 45500 | 45000 | 16 | 12.5 | 8.1 |  | 71 |  | 211620941
ADP | YZT48B21 | CV602C9-A | TP9C080C16MP13 | 45500 | 45000 | 16 | 12.5 | 8.1 |  | 71 |  | 211620940
ADP | YZT48B21 | CH604*9 | TP9C080C16MP13 | 45500 | 45000 | 16 | 12 | 8.1 |  | 71 |  | 211620938
ADP | YZT48B21 | CV603*9-A | TP9C080C16MP13 | 45500 | 45000 | 16 | 12 | 8.1 |  | 71 |  | 211620939
ADP | YZT48B21 | CV609*9 | TMLV100C16MP12 | 46000 | 45000 | 16 | 12 | 8.1 |  | 70 |  | 211620937
ADP | YZT48B21 | CV602C9 | TMLV100C16MP12 | 46000 | 45000 | 16 | 12.5 | 8.1 |  | 70 |  | 211620934
ADP | YZT48B21 | CV609*9-A | TMLV100C16MP12 | 46000 | 45000 | 16 | 12 | 8.1 |  | 69 |  | 211620936
ADP | 4HP18V36P | H,A,DE32(1,2)24+TXV | 92G1UH070BE12 | 23400 | 22400 | 18 | 12 | 8.45 |  | 59 |  | 207091718
ADP | 4HP18V36P | H,A,DE32(1,2)24+TXV | 80G1UH060AE12X | 23400 | 22400 | 18 | 12 | 8.05 |  | 59 |  | 207091722
ADP | 4HP18V36P | H,A,DE32(1,2)24+TXV | 80G2UH070AE12 | 23400 | 22400 | 18 | 12 | 8.45 |  | 59 |  | 207091712
ADP | 4HP18V36P | H,A,DE32(1,2)24+TXV | 96G2UH045BV12 | 23200 | 22400 | 18 | 12 | 8.05 |  | 59 |  | 207091713
ADP | 4HP18V36P | H,A,DE32(1,2)24+TXV | 80G2UH090BE12 | 23400 | 22400 | 18 | 12 | 8.45 |  | 59 |  | 207091716
ADP | 4HP18V36P | H,A,DE32(1,2)24+TXV | 80G2UH045AE12 | 22800 | 22400 | 18 | 12 | 8.05 |  | 60 |  | 207091711
ADP | YH2F30TB21 | CX361B935 | YPLC060A12MP13 | 29800 | 27000 | 15.2 | 11.7 | 7.8 |  | 65 |  | 211619778
ADP | YH2F42TB21 | CV601*9 | TL8E080C16UH11 | 40000 | 38000 | 16 | 12 | 8.1 |  | 64 |  | 211619940
ADP | YH2F30TB21 | CX361B935 | YP9C080B12MP13 | 29800 | 27200 | 15.2 | 11.7 | 7.8 |  | 64 |  | 211619775
ADP | YH2F30TB21 | CX361B935 | YPLC080B12MP13 | 29000 | 26000 | 15.2 | 11.7 | 7.8 |  | 67 |  | 211619783
ADP | YH2F30TB21 | CV367*9 | YPLC060A12MP13 | 29800 | 27000 | 15.2 | 11.7 | 7.8 |  | 65 |  | 211619780
ADP | YH2F30TB21 | CX361B935 | TPLC080B12MP13 | 29000 | 26000 | 15.2 | 11.7 | 7.8 |  | 67 |  | 211619767
ADP | YH2F30TB21 | CX361B935 | TP9C080B12MP13 | 29800 | 27200 | 15.2 | 11.7 | 7.8 |  | 64 |  | 211619759
ADP | YH2F30TB21 | CX361B935 | TPLC060A12MP13 | 29800 | 27000 | 15.2 | 11.7 | 7.8 |  | 65 |  | 211619762
ADP | YH2F42TB21 | CV600*9 | TL8E080C16UH11 | 40000 | 38000 | 16 | 12 | 8.1 |  | 64 |  | 211619939
ADP | YH2F42TB21 | CV482*9 | TL8E080C16UH11 | 40000 | 38000 | 16 | 12 | 8.1 |  | 64 |  | 211619938
ADP | YH2F30TB21 | CV367*9 | TPLC060A12MP13 | 29800 | 27000 | 15.2 | 11.7 | 7.8 |  | 65 |  | 211619764
ADP | YH2F30TB21 | CX361B935 | TMLV060A12MP12 | 29800 | 27000 | 15.2 | 11.7 | 7.8 |  | 65 |  | 211619750
ADP | YH2F30TB21 | CX361B935 | TMLE100B12MP11 | 29600 | 26400 | 16 | 12 | 7.8 |  | 66 |  | 211619747
ADP | YH2F30TB21 | CV367*9 | TMLV060A12MP12 | 29800 | 27000 | 15.2 | 11.7 | 7.8 |  | 65 |  | 211619752
ADP | YH2F30TB21 | CX361B935 | TMLE080B12MP11 | 30000 | 27200 | 16 | 11.7 | 7.8 |  | 65 |  | 211619743
ADP | YH2F30TB21 | CX361B935 | TMLE060A12MP11 | 30000 | 27200 | 16 | 11.7 | 7.8 |  | 65 |  | 211619738
ADP | YH2F42TB21 | CH600C9 | TL8E080C16UH11 | 40000 | 37800 | 16 | 12 | 8.1 |  | 62 |  | 211619937
ADP | YH2F30TB21 | CV367*9 | TMLE040A12MP11 | 30000 | 27000 | 16 | 11.7 | 7.8 |  | 65 |  | 211619736
ADP | YH2F30TB21 | CX361B935 | TMLE040A12MP11 | 30000 | 27000 | 16 | 11.7 | 7.8 |  | 65 |  | 211619734
ADP | HL19B2421 | PL36H***P449 | TM8E060A12MP11 | 23400 | 21600 | 17 | 13 | 7.8 |  | 63 |  | 211333865
ADP | HL19B2421 | PL36H175P159 | TM8E060A12MP11 | 23400 | 21600 | 17 | 13 | 7.8 |  | 63 |  | 211333864
ADP | HL19B2421 | PL36H175P459 | TM8E040A12MP11 | 23200 | 21600 | 17 | 13.5 | 7.8 |  | 63 |  | 211333862
ADP | HL19B2421 | PL36H***P449 | TM8E040A12MP11 | 23200 | 21600 | 17 | 13 | 7.8 |  | 63 |  | 211333861
ADP | HL19B2421 | PL36H175P159 | TM8E040A12MP11 | 23200 | 21600 | 17 | 13 | 7.8 |  | 63 |  | 211333860
ADP | HL19B2421 | PL36H175P459 | TL9E060B12UH11 | 23600 | 22000 | 17 | 13.5 | 7.8 |  | 62 |  | 211333858
ADP | HL19B2421 | PL36H175P159 | TL9E060B12UH11 | 23600 | 22000 | 17 | 13 | 7.8 |  | 62 |  | 211333857
ADP | HL19B2421 | PL36H175P459 | TL8E060A12UH11 | 23600 | 21800 | 17 | 13.5 | 7.8 |  | 62 |  | 211333855
ADP | HL19B2421 | PL36H***P449 | TL8E060A12UH11 | 23600 | 21800 | 17 | 13 | 7.8 |  | 62 |  | 211333854
ADP | HL19B2421 | PL36H175P159 | TL8E060A12UH11 | 23600 | 21800 | 17 | 13 | 7.8 |  | 62 |  | 211333853
ADP | 4A6L9024A1 | V,T36H175P789 | L8V1B080U4VSA+RP | 23600 | 19800 | 17 | 12 | 8.7 |  | 65 |  | 211604620
ADP | 4A6L9024A1 | V,T36H175P149 | L8V1B080U4VSA+RP | 23600 | 19800 | 17 | 12 | 8.7 |  | 65 |  | 211604618
ADP | 4A6L9024A1 | PL36H175P789 | L8V1B080U4VSA+RP | 23600 | 19800 | 17 | 12 | 8.7 |  | 65 |  | 211604619
ADP | 4A6L9024A1 | H,TG32936 | L8V1B080U4VSA+RP | 23400 | 19800 | 17 | 12 | 8.7 |  | 65 |  | 211604617
ADP | 4A6L9024A1 | V,T36H***P129 | L8V1B080U4VSA+RP | 23600 | 19800 | 17 | 12 | 8.7 |  | 65 |  | 211604616
ADP | 4A6L9024A1 | H,TG81936 | L8V1A060U3VSA+RP | 22800 | 18800 | 17 | 11.7 | 8.7 |  | 68 |  | 211604615
ADP | 4A6L9024A1 | H,TG80936 | L8V1A060U3VSA+RP | 22800 | 19200 | 17 | 11.7 | 8.7 |  | 67 |  | 211604614
ADP | 4A6L9024A1 | V,T36H***P229 | L8V1A060U3VSA+RP | 22800 | 18800 | 17 | 11.7 | 8.7 |  | 68 |  | 211604613
ADP | 4A6L9024A1 | PL36H175P789 | L8V1A060U3VSA+RP | 22800 | 18800 | 17 | 11.7 | 8.7 |  | 68 |  | 211604612
ADP | 4A6L9024A1 | H,TG32936 | L8V1A060U3VSA+RP | 22800 | 18800 | 17 | 11.7 | 8.7 |  | 68 |  | 211604611
ADP | 4A6L9024A1 | V,T36H***P129 | L8V1A060U3VSA+RP | 22800 | 18800 | 17 | 11.7 | 8.7 |  | 68 |  | 211604610
ADP | 4A6L9024A1 | H,TG81936 | L8V1A040U3VSA+RP | 22800 | 19200 | 16 | 11.7 | 8.7 |  | 68 |  | 211604609
ADP | 4A6L9024A1 | H,TG80936 | L8V1A040U3VSA+RP | 22800 | 19200 | 16 | 11.7 | 8.7 |  | 68 |  | 211604608
ADP | 4A6L9024A1 | PL36H175P789 | L8V1A040U3VSA+RP | 22800 | 19200 | 16 | 11.7 | 8.7 |  | 68 |  | 211604606
ADP | 4A6L9024A1 | V,T36H***P229 | L8V1A040U3VSA+RP | 22800 | 19200 | 16 | 11.7 | 8.7 |  | 68 |  | 211604607
ADP | 4A6L9024A1 | H,TG32936 | L8V1A040U3VSA+RP | 22600 | 19200 | 16 | 11.7 | 8.7 |  | 68 |  | 211604605
ADP | 4A6L9024A1 | V,T36H***P129 | L8V1A040U3VSA+RP | 22800 | 19200 | 16 | 11.7 | 8.7 |  | 68 |  | 211604604
ADP | THF2B36T21 | H,YG83936 | TM9Y100C16MP11 | 35800 | 33000 | 15.2 | 12 | 7.8 |  | 65 |  | 211604603
ADP | THF2B36T21 | H,YG83936 | TM9Y080C16MP11 | 35800 | 33000 | 15.2 | 12 | 7.8 |  | 65 |  | 211604602
ADP | THF2B36T21 | H,YG83936 | TM9Y080B12MP11 | 35000 | 32400 | 15.2 | 12 | 7.8 |  | 65 |  | 211604601
ADP | THF2B36T21 | H,YG83936 | TM9Y060B12MP11 | 34800 | 32400 | 15.2 | 12 | 7.8 |  | 65 |  | 211604600
ADP | THF2B30T21 | H,YG83936 | TM9Y100C16MP11 | 30000 | 27000 | 16 | 12 | 7.8 |  | 65 |  | 211604599
ADP | THF2B30T21 | H,YG83936 | TM9Y080C16MP11 | 29600 | 26400 | 16 | 12 | 7.8 |  | 66 |  | 211604598
ADP | THF2B24T21 | H,YG8J936 | TM9Y100C16MP11 | 23400 | 20400 | 15.2 | 11.7 | 7.8 |  | 63 |  | 211604595
ADP | THF2B24T21 | H,YG34936 | TM9Y100C16MP11 | 23400 | 20400 | 15.2 | 11.7 | 7.8 |  | 63 |  | 211604593
ADP | THF2B24T21 | H,YG8J936 | TM9Y080C16MP11 | 23400 | 20400 | 16 | 11.7 | 7.8 |  | 63 |  | 211604592
ADP | THF2B24T21 | H,YG34936 | TM9Y080C16MP11 | 23400 | 20400 | 16 | 11.7 | 7.8 |  | 63 |  | 211604590
ADP | THF2B24T21 | H,YG9J930 | TM9Y080B12MP11 | 23600 | 20800 | 15.2 | 12 | 7.8 |  | 63 |  | 211604589
ADP | THF2B24T21 | H,YG7J936 | TM9Y080B12MP11 | 23600 | 20800 | 15.2 | 11.7 | 7.8 |  | 63 |  | 211604587
ADP | THF2B24T21 | H,YG8J936 | TM9Y080B12MP11 | 23600 | 20800 | 15.2 | 11.7 | 7.8 |  | 63 |  | 211604588
ADP | THF2B24T21 | H,YG34936 | TM9Y080B12MP11 | 23600 | 20800 | 15.2 | 12 | 7.8 |  | 63 |  | 211604586
ADP | THF2B36T21 | H,YG83936 | LP9C100C16MP13 | 35800 | 32600 | 15.2 | 12 | 7.8 |  | 66 |  | 211604579
ADP | THF2B36T21 | H,YG83936 | LP9C080C16MP13 | 35600 | 32800 | 15.2 | 12 | 7.8 |  | 65 |  | 211604578
ADP | THF2B36T21 | H,YG83936 | LP9C080B12MP13 | 35200 | 32400 | 15.2 | 12 | 7.8 |  | 65 |  | 211604577
ADP | THF2B36T21 | H,YG83936 | LP9C060B12MP13 | 34800 | 32400 | 15.2 | 12 | 7.8 |  | 65 |  | 211604576
ADP | THF2B30T21 | H,YG83936 | LP9C100C16MP13 | 29800 | 26400 | 15.2 | 12.5 | 7.8 |  | 66 |  | 211604575
ADP | THF2B30T21 | H,YG83936 | LP9C080C16MP13 | 30000 | 27600 | 15.2 | 12 | 8.1 |  | 64 |  | 211604574
ADP | THF2B30T21 | H,YG83936 | LP9C080B12MP13 | 29800 | 27200 | 15.2 | 12 | 7.8 |  | 64 |  | 211604573
ADP | THF2B24T21 | H,YG8J936 | LP9C080B12MP13 | 23600 | 20600 | 15.2 | 11.7 | 7.8 |  | 63 |  | 211604571
ADP | THF2B24T21 | H,YG34936 | LP9C080B12MP13 | 23600 | 20600 | 15.2 | 11.7 | 7.8 |  | 63 |  | 211604569
ADP | YH2F48TB21 | CV605*9 | TM8E080C16MP11 | 45500 | 42000 | 15.2 | 11.7 | 8.1 |  | 70 |  | 211620060
ADP | YH2F48TB21 | CX601C935 | TM8E100C16MP11 | 45500 | 42000 | 16 | 11.7 | 8.1 |  | 70 |  | 211620065
ADP | YH2F48TB21 | CV605*9 | TM8E100C16MP11 | 45500 | 42000 | 15.2 | 11.7 | 8.1 |  | 70 |  | 211620066
ADP | YH2F48TB21 | CV609*9-A | TM8E080C16MP11 | 45500 | 42000 | 16 | 12 | 8.1 |  | 70 |  | 211620062
ADP | YH2F48TB21 | CX601C935 | TM8E080C16MP11 | 45500 | 42000 | 16 | 11.7 | 8.1 |  | 70 |  | 211620059
ADP | YH2F48TB21 | CV603*9-A | TM8E080C16MP11 | 45500 | 42000 | 16 | 11.7 | 8.1 |  | 70 |  | 211620061
ADP | YH2F48TB21 | CV605*9 | TL9E080C16UH11 | 45000 | 42000 | 15.2 | 11.7 | 8.1 |  | 70 |  | 211620054
ADP | YH2F48TB21 | CV605*9 | TL8E080C16UH11 | 45500 | 42000 | 15.2 | 11.7 | 8.1 |  | 70 |  | 211620048
ADP | YH2F42TB21 | CV601*9 | YPLC080C16MP13 | 40000 | 37800 | 16 | 11.7 | 8.1 |  | 66 |  | 211620040
ADP | YH2F42TB21 | CV482*9 | YPLC100C16MP13 | 40000 | 37800 | 16 | 11.7 | 8.1 |  | 66 |  | 211620042
ADP | YH2F42TB21 | CV600*9 | YPLC100C16MP13 | 40000 | 37800 | 16 | 11.7 | 8.1 |  | 66 |  | 211620043
ADP | YH2F48TB21 | CV609*9-A | TL8E080C16UH11 | 45500 | 42000 | 16 | 12 | 8.1 |  | 70 |  | 211620050
ADP | YH2F48TB21 | CV603*9-A | TL8E080C16UH11 | 45500 | 42000 | 16 | 11.7 | 8.1 |  | 70 |  | 211620049
ADP | YH2F42TB21 | CV601*9 | YPLC100C16MP13 | 40000 | 37800 | 16 | 11.7 | 8.1 |  | 66 |  | 211620044
ADP | YH2F48TB21 | CH607C9 | TL8E080C16UH11 | 45500 | 43000 | 15.2 | 11.7 | 7.8 |  | 67 |  | 211620045
ADP | YH2F48TB21 | CX601C935 | TL8E080C16UH11 | 45500 | 42000 | 16 | 11.7 | 8.1 |  | 70 |  | 211620047
ADP | YH2F42TB21 | CV601*9 | YP9C080C16MP13 | 40000 | 38000 | 15.2 | 11.7 | 8.1 |  | 64 |  | 211620032
ADP | YH2F42TB21 | CH600C9 | YPLC100C16MP13 | 40000 | 37800 | 16 | 11.7 | 8.1 |  | 66 |  | 211620041
ADP | YH2F42TB21 | CV482*9 | YP9C100C16MP13 | 40000 | 38000 | 16 | 12 | 8.1 |  | 63 |  | 211620034
ADP | YH2F42TB21 | CV600*9 | YP9C100C16MP13 | 40000 | 38000 | 16 | 12 | 8.1 |  | 63 |  | 211620035
ADP | YH2F42TB21 | CV600*9 | YPLC080C16MP13 | 40000 | 37800 | 16 | 11.7 | 8.1 |  | 66 |  | 211620039
ADP | YH2F42TB21 | CV600*9 | YP9C080C16MP13 | 40000 | 38000 | 15.2 | 11.7 | 8.1 |  | 64 |  | 211620031
ADP | YH2F42TB21 | CH600C9 | YPLC080C16MP13 | 40000 | 37800 | 16 | 11.7 | 8.1 |  | 66 |  | 211620037
ADP | YH2F42TB21 | CV482*9 | YPLC080C16MP13 | 40000 | 37800 | 16 | 11.7 | 8.1 |  | 66 |  | 211620038
ADP | YH2F42TB21 | CV601*9 | YP9C100C16MP13 | 40000 | 38000 | 16 | 12 | 8.1 |  | 63 |  | 211620036
ADP | YH2F42TB21 | CV482*9 | YP9C080C16MP13 | 40000 | 38000 | 15.2 | 11.7 | 8.1 |  | 64 |  | 211620030
ADP | YH2F42TB21 | CV600*9 | TPLC100C16MP13 | 40000 | 37800 | 16 | 11.7 | 8.1 |  | 66 |  | 211620027
ADP | YH2F42TB21 | CH600C9 | YP9C100C16MP13 | 40000 | 38000 | 16 | 12 | 8.1 |  | 63 |  | 211620033
ADP | YH2F42TB21 | CV601*9 | TPLC100C16MP13 | 40000 | 37800 | 16 | 11.7 | 8.1 |  | 66 |  | 211620028
ADP | YH2F42TB21 | CH600C9 | TPLC100C16MP13 | 40000 | 37800 | 16 | 11.7 | 8.1 |  | 66 |  | 211620025
ADP | YH2F42TB21 | CH600C9 | YP9C080C16MP13 | 40000 | 38000 | 15.2 | 11.7 | 8.1 |  | 64 |  | 211620029
ADP | YH2F42TB21 | CV482*9 | TPLC100C16MP13 | 40000 | 37800 | 16 | 11.7 | 8.1 |  | 66 |  | 211620026
ADP | YH2F42TB21 | CV482*9 | TPLC080C16MP13 | 40000 | 37800 | 16 | 11.7 | 8.1 |  | 66 |  | 211620022
ADP | YH2F42TB21 | CV601*9 | TPLC080C16MP13 | 40000 | 37800 | 16 | 11.7 | 8.1 |  | 66 |  | 211620024
ADP | YH2F42TB21 | CV600*9 | TPLC080C16MP13 | 40000 | 37800 | 16 | 11.7 | 8.1 |  | 66 |  | 211620023
ADP | YH2F42TB21 | CH600C9 | TPLC080C16MP13 | 40000 | 37800 | 16 | 11.7 | 8.1 |  | 66 |  | 211620021
ADP | YH2F42TB21 | CV601*9 | TP9C100C16MP13 | 40000 | 38000 | 16 | 12 | 8.1 |  | 63 |  | 211620020
ADP | YH2F42TB21 | CV600*9 | TP9C080C16MP13 | 40000 | 38000 | 15.2 | 11.7 | 8.1 |  | 64 |  | 211620015
ADP | YH2F42TB21 | CV482*9 | TMLV100C16MP12 | 40000 | 37800 | 16 | 11.7 | 8.1 |  | 66 |  | 211620010
ADP | YH2F42TB21 | CH600C9 | TP9C080C16MP13 | 40000 | 38000 | 15.2 | 11.7 | 8.1 |  | 64 |  | 211620013
ADP | YH2F42TB21 | CV601*9 | TMLE100C16MP11 | 40500 | 38500 | 16 | 11.7 | 8.1 |  | 66 |  | 211620004
ADP | YH2F42TB21 | CV600*9 | TP9C100C16MP13 | 40000 | 38000 | 16 | 12 | 8.1 |  | 63 |  | 211620019
ADP | YH2F42TB21 | CV600*9 | TMLE100C16MP11 | 40500 | 38500 | 16 | 11.7 | 8.1 |  | 66 |  | 211620003
ADP | YH2F42TB21 | CV600*9 | TMLV100C16MP12 | 40000 | 37800 | 16 | 11.7 | 8.1 |  | 66 |  | 211620011
ADP | YH2F42TB21 | CV601*9 | TMLE120C16MP11 | 40500 | 38500 | 16 | 11.7 | 8.1 |  | 66 |  | 211620008
ADP | YH2F42TB21 | CH600C9 | TP9C100C16MP13 | 40000 | 38000 | 16 | 12 | 8.1 |  | 63 |  | 211620017
ADP | YH2F42TB21 | CV601*9 | TP9C080C16MP13 | 40000 | 38000 | 15.2 | 11.7 | 8.1 |  | 64 |  | 211620016
ADP | YH2F42TB21 | CV482*9 | TP9C100C16MP13 | 40000 | 38000 | 16 | 12 | 8.1 |  | 63 |  | 211620018
ADP | YH2F42TB21 | CV600*9 | TMLE120C16MP11 | 40500 | 38500 | 16 | 11.7 | 8.1 |  | 66 |  | 211620007
ADP | YH2F42TB21 | CV601*9 | TMLV100C16MP12 | 40000 | 37800 | 16 | 11.7 | 8.1 |  | 66 |  | 211620012
ADP | YH2F42TB21 | CV482*9 | TP9C080C16MP13 | 40000 | 38000 | 15.2 | 11.7 | 8.1 |  | 64 |  | 211620014
ADP | YH2F42TB21 | CH600C9 | TMLV100C16MP12 | 40000 | 37800 | 16 | 11.7 | 8.1 |  | 66 |  | 211620009
ADP | YH2F42TB21 | CH600C9 | TMLE120C16MP11 | 40500 | 38500 | 16 | 11.7 | 8.1 |  | 66 |  | 211620005
ADP | YH2F42TB21 | CV482*9 | TMLE120C16MP11 | 40500 | 38500 | 16 | 11.7 | 8.1 |  | 66 |  | 211620006
ADP | YH2F42TB21 | CV600*9 | TMLE080C16MP11 | 40500 | 38500 | 16 | 11.7 | 8.1 |  | 66 |  | 211619999
ADP | YH2F42TB21 | CV601*9 | TMLE080C16MP11 | 40500 | 38500 | 16 | 11.7 | 8.1 |  | 66 |  | 211620000
ADP | YH2F42TB21 | CH600C9 | TMLE100C16MP11 | 40500 | 38500 | 16 | 11.7 | 8.1 |  | 66 |  | 211620001
ADP | YH2F42TB21 | CV482*9 | TMLE100C16MP11 | 40500 | 38500 | 16 | 11.7 | 8.1 |  | 66 |  | 211620002
ADP | YH2F42TB21 | CV482*9 | TM9Y080C16MP11 | 39500 | 37800 | 15.2 | 12 | 8.1 |  | 62 |  | 211619990
ADP | YH2F42TB21 | CV482*9 | TMLE080C16MP11 | 40500 | 38500 | 16 | 11.7 | 8.1 |  | 66 |  | 211619998
ADP | HL19B4821 | H,RG88960 | TPLC080C16MP13 | 46000 | 45000 | 16 | 12 | 8.1 |  | 70 |  | 211355026
ADP | HL19B4821 | H,RG86960 | TPLC080C16MP13 | 46000 | 45000 | 16 | 12 | 8.1 |  | 69 |  | 211355023
ADP | HL19B4821 | H,RG84960 | TPLC080C16MP13 | 46000 | 45000 | 16 | 12 | 8.1 |  | 69 |  | 211355019
ADP | HL19B4821 | V,R60H210P309 | TPLC080C16MP13 | 46000 | 45000 | 16 | 12.5 | 8.1 |  | 70 |  | 211355016
ADP | HL19B4821 | H,RG52960 | TPLC080C16MP13 | 46000 | 45000 | 16 | 12.5 | 8.1 |  | 70 |  | 211355012
ADP | HL19B4821 | V,R60H210P199 | TPLC080C16MP13 | 46000 | 45000 | 16 | 12 | 8.1 |  | 69 |  | 211355009
ADP | HL19B4821 | H,RG50960 | TPLC080C16MP13 | 46000 | 45000 | 16 | 12 | 8.1 |  | 69 |  | 211355004
ADP | HL19B4821 | V,R60H210P529 | TPLC080C16MP13 | 46000 | 45000 | 16 | 12.5 | 8.1 |  | 70 |  | 211355007
ADP | HL19B4821 | V,R60H210P179 | TPLC080C16MP13 | 45500 | 45000 | 15.2 | 11.7 | 8.05 |  | 69 |  | 211355001
ADP | HL19B4821 | H,RG88960 | TMLE080C16MP11 | 46000 | 46000 | 17 | 12 | 8.1 |  | 69 |  | 211354997
ADP | HL19B4821 | H,RG86960 | TMLE080C16MP11 | 46000 | 46000 | 17 | 12 | 8.1 |  | 69 |  | 211354994
ADP | HL19B4821 | H,RG84960 | TMLE080C16MP11 | 46000 | 46000 | 17 | 12 | 8.1 |  | 69 |  | 211354990
ADP | HL19B4821 | V,R60H210P309 | TMLE080C16MP11 | 46000 | 46000 | 17 | 12.5 | 8.1 |  | 69 |  | 211354987
ADP | HL19B4821 | H,RG52960 | TMLE080C16MP11 | 46000 | 46000 | 17 | 12.5 | 8.1 |  | 69 |  | 211354983
ADP | 4HP18V36P | H,A,DG33936 | 96G2UH045BV12 | 23400 | 22400 | 19 | 12 | 8.1 |  | 59 |  | 207169020
ADP | 4HP18V36P | H,A,DE9J936 | 92G1UH070BE12 | 23600 | 22400 | 19 | 12 | 8.5 |  | 59 |  | 207549532
ADP | 4HP18V36P | H,A,DG33936 | 80G1UH045AE12 | 23600 | 22400 | 18 | 12 | 8.25 |  | 61 |  | 207169019
ADP | 4HP18V36P | H,A,DG33936 | 96G2UH070BV12 | 23400 | 22400 | 19 | 12 | 8.5 |  | 59 |  | 207169018
ADP | 4HP18V36P | H,A,DG33936 | 96G2UH070BV12 | 23400 | 22400 | 19 | 12 | 8.5 |  | 59 |  | 207169016
ADP | BOVB-60HDN1-M20G | F,PE*TT3960 |  | 45500 | 46000 | 18 | 11.7 | 9.15 |  | 85 |  | 211619250
ADP | BOVA-60HDN1-M20G | F,PE*CC6960 |  | 46000 | 46000 | 18 | 11.7 | 9.25 |  | 85 |  | 211619248
ADP | BOVA-60HDN1-M20G | F,PE*TT6960 |  | 46000 | 46000 | 18 | 11.7 | 9.25 |  | 85 |  | 211619245
ADP | BOVA-60HDN1-M20G | F,PE*CC3960 |  | 45500 | 46000 | 18 | 11.7 | 9.15 |  | 85 |  | 211619244
ADP | BOVA-60HDN1-M20G | F,PE*TT3960 |  | 45500 | 46000 | 18 | 11.7 | 9.15 |  | 85 |  | 211619243
ADP | THF2B48T21 | F,PE*TT9960 |  | 47000 | 42000 | 16 | 11.7 | 8 |  | 68 |  | 211619239
ADP | THF2B60T21 | F,PE*TT9960 |  | 56000 | 54000 | 15.2 | 11.7 | 8.1 |  | 68 |  | 211619241
ADP | THF2B48T21 | F,PE*TT4960 |  | 47000 | 42000 | 17 | 11.7 | 8.05 |  | 68 |  | 211619240
ADP | THF2B60T21 | F,PE*TT4960 |  | 56000 | 54000 | 16 | 12 | 8.1 |  | 68 |  | 211619242
ADP | THF2B24T21 | F,PE*G33930 |  | 23600 | 20000 | 15.2 | 11.7 | 7.8 |  | 66 |  | 211619238
ADP | BOVB-60HDN1-M20G | F,PE*CC6960 |  | 46000 | 46000 | 18 | 11.7 | 9.25 |  | 85 |  | 211619252
ADP | 25TPA748A**30* | H,PG52960 | 59MN7B100C21**22 | 45500 | 45000 | 16 | 12.5 | 7.8 | 2.2 | 63 | 51 | 211274664
ADP | 25TPA760A**30* | H,PG52960 | 59TN6B100C21**22 | 55500 | 56500 | 15.2 | 12 | 7.8 | 2.18 | 64 | 52 | 211274689
ADP | 25TPA736A**30* | H,PG34936 | 59TN6B100C21**22 | 33400 | 32800 | 15.2 | 12 | 7.8 | 2.06 | 60 | 50 | 211274644
ADP | XP20-036-230B** | LH35/38X9 | SL297UH080NV48C* | 33000 | 30200 | 19 | 12 | 8.1 |  | 66 |  | 211653088
ADP | XP20-036-230B** | LP36/37R9 | SL297UH080NV48C* | 33000 | 30200 | 19 | 12 | 8.1 |  | 66 |  | 211653087
ADP | XP20-036-230B** | L*23/37Z9 | SL297UH060NV36B* | 33400 | 30200 | 20 | 12 | 7.9 |  | 66 |  | 211653086
ADP | XP20-036-230B** | L*35/36S9 | SL297UH060NV36B* | 33400 | 30200 | 20 | 12 | 7.9 |  | 66 |  | 211653085
ADP | XP20-036-230B** | L*35/36U9 | SL297UH060NV36B* | 33400 | 30200 | 20 | 12 | 7.9 |  | 66 |  | 211653084
ADP | XP20-036-230B** | LH35/36F9 | SL297UH060NV36B* | 33400 | 30200 | 20 | 12 | 7.9 |  | 66 |  | 211653082
ADP | XP20-036-230B** | L*19/36S9 | SL297UH060NV36B* | 33000 | 30200 | 19 | 11.7 | 7.8 |  | 66 |  | 211653083
ADP | XP20-036-230B** | LH29/36F9 | SL297UH060NV36B* | 33000 | 30200 | 19 | 11.7 | 7.8 |  | 66 |  | 211653081
ADP | XP20-036-230B** | LP36/37R9 | SL297UH060NV36B* | 33400 | 30200 | 20 | 12 | 7.9 |  | 66 |  | 211653080
ADP | XP20-036-230B** | L*35/36S9 | SL297UH040NV36B* | 33400 | 30200 | 20 | 12 | 7.9 |  | 66 |  | 211653078
ADP | XP20-036-230B** | L*23/37Z9 | SL297UH040NV36B* | 33400 | 30200 | 20 | 12 | 7.9 |  | 66 |  | 211653079
ADP | XP20-036-230B** | L*35/36U9 | SL297UH040NV36B* | 33400 | 30200 | 20 | 12 | 7.9 |  | 66 |  | 211653077
ADP | XP20-036-230B** | LH35/36F9 | SL297UH040NV36B* | 33400 | 30200 | 20 | 12 | 7.9 |  | 66 |  | 211653075
ADP | XP20-036-230B** | LP36/37R9 | SL297UH040NV36B* | 33400 | 30200 | 20 | 12 | 7.9 |  | 66 |  | 211653073
ADP | XP20-036-230B** | LH29/36F9 | SL297UH040NV36B* | 33000 | 30200 | 19 | 11.7 | 7.8 |  | 66 |  | 211653074
ADP | XP20-036-230B** | L*19/36S9 | SL297UH040NV36B* | 33000 | 30200 | 19 | 11.7 | 7.8 |  | 66 |  | 211653076
ADP | XP20-036-230B** | L*35/36S9 | SL280UH090XV60C* | 33200 | 30000 | 18 | 12.5 | 8.1 |  | 66 |  | 211653071
ADP | XP20-036-230B** | LH35/38X9 | SL280UH090XV60C* | 33200 | 30000 | 18 | 12.5 | 8.1 |  | 66 |  | 211653069
ADP | XP20-036-230B** | LH35/38F9 | SL280UH090XV60C* | 33200 | 30000 | 18 | 12.5 | 8.1 |  | 66 |  | 211653070
ADP | XP20-036-230B** | LP36/37R9 | SL280UH090XV60C* | 33200 | 30000 | 18 | 12.5 | 8.1 |  | 66 |  | 211653068
ADP | XP20-036-230B** | L*35/36S9 | SL280UH090V60C* | 33200 | 30000 | 18 | 12.5 | 8.1 |  | 66 |  | 211653066
ADP | 4SHP17LE148P-**A | H,A,DE48948 | A97USMV090C12 | 46000 | 42500 | 15.2 | 12.5 | 8 | 2.18 | 69 | 56 | 211752693
ADP | 4SHP17LE148P-**A | H,A,DE49960 | A97USMV090C12 | 46000 | 42500 | 15.2 | 13 | 8 | 2.18 | 69 | 56 | 211752695
ADP | 4SHP17LE148P-**A | H,A,DE49960 | A96US2V090C12 | 46000 | 42500 | 15.2 | 13 | 8 | 2.18 | 69 | 56 | 211752679
ADP | 4SHP17LE148P-**A | H,A,DE48960 | A97USMV090C12 | 46000 | 42500 | 15.2 | 12.5 | 8 | 2.18 | 69 | 56 | 211752694
ADP | 4SHP17LE148P-**A | H,A,DE48948 | A96US2V090C12 | 46000 | 42500 | 15.2 | 12.5 | 8 | 2.18 | 69 | 56 | 211752677
ADP | 4SHP17LE148P-**A | H,A,DE48960 | A96US2V090C12 | 46000 | 42500 | 15.2 | 12.5 | 8 | 2.18 | 69 | 56 | 211752678
ADP | 4SHP17LE148P-**A | H,A,DE49960 | A96UH1E090C16 | 46000 | 42500 | 15.2 | 12.5 | 8 | 2.18 | 69 | 56 | 211752663
ADP | 4SHP17LE148P-**A | H,A,DE36960 | A96UH1E110C20 | 46500 | 43000 | 15.2 | 12.5 | 8 | 2.18 | 69 | 57 | 211752664
ADP | 4SHP17LE142P-**A | H,A,DE49960 | A97USMV090C16 | 41500 | 37800 | 15.2 | 12.5 | 7.8 | 2.06 | 65 | 52 | 211752635
ADP | 4SHP17LE142P-**A | H,A,DE49960 | A97USMV110C20 | 41500 | 37800 | 15.2 | 12.5 | 7.8 | 2.06 | 65 | 52 | 211752643
ADP | EL18XPV-024-230A** | LH35/36X9 | EL296UH070XE36B* | 24000 | 21600 | 20 | 13 | 8 |  | 66 |  | 207045721
ADP | EL18XPV-024-230A** | LH29/36X9 | EL296UH070XE36B* | 24000 | 21600 | 20 | 13 | 8 |  | 66 |  | 207045857
ADP | EL18XPV-024-230A** | L*18/36V9 | EL296UH070XE36B* | 23200 | 22000 | 20 | 12.5 | 8.15 |  | 65 |  | 207045856
ADP | XP21-036-230-** | L*35/36S9 | EL280UH070XE36A* | 35000 | 32600 | 16 | 12 | 8 |  | 69 |  | 203372113
ADP | XP21-036-230-** | L*35/36S9 | EL280UH070E36A* | 35000 | 32600 | 16 | 12 | 8 |  | 69 |  | 206775707
ADP | EL18XPV-024-230A** | L*18/36V9 | EL280UH070XE36A* | 23400 | 22000 | 21 | 12.5 | 8.1 |  | 67 |  | 207045839
ADP | XP21-036-230-** | L*23/37Z9 | EL280UH090E36B* | 34800 | 32400 | 16 | 13 | 8 |  | 69 |  | 206775711
ADP | XP21-036-230-** | L*35/36S9 | EL280UH090E36B* | 34800 | 32400 | 16 | 12.5 | 8 |  | 69 |  | 206775710
ADP | XP21-036-230-** | L*23/37Z9 | EL296UH045XV36B* | 34800 | 32600 | 16 | 12.5 | 8 |  | 69 |  | 206775716
ADP | XP21-036-230-** | L*23/37Z9 | EL296UH045XE36B* | 34600 | 32600 | 16 | 12.5 | 8 |  | 69 |  | 7470217
ADP | EL18XPV-024-230A** | L*19/36U9 | EL280UH070XE36A* | 23400 | 22000 | 21 | 12.5 | 8.1 |  | 67 |  | 207045706
ADP | EL18XPV-024-230A** | LH18/37R9 | EL280UH070E36A* | 23400 | 22000 | 21 | 12.5 | 8.1 |  | 67 |  | 207045704
ADP | EL18XPV-024-230A** | L*19/36U9 | EL280UH070E36A* | 23400 | 22000 | 21 | 12.5 | 8.1 |  | 67 |  | 207045702
ADP | EL18XPV-024-230A** | L*18/36V9 | EL280UH070E36A* | 23400 | 22000 | 21 | 12.5 | 8.1 |  | 67 |  | 207045835
ADP | EL18XPV-024-230A** | LH18/37R9 | EL280UH045E36A* | 23600 | 21400 | 21 | 13.5 | 7.9 |  | 64 |  | 207045697
ADP | EL18XPV-024-230A** | LH18/37R9 | EL280UH070XE36A* | 23400 | 22000 | 21 | 12.5 | 8.1 |  | 67 |  | 207045708
ADP | EL18XPV-024-230A** | L*18/36V9 | EL296UH045XE36B* | 23200 | 22000 | 19 | 12.5 | 8.15 |  | 66 |  | 207045849
COMFORT-AIRE | HRG1542S1R-**A | (C,M)CG48PCCP+TXV | GDD92C090C4M | 40500 | 40000 | 15.2 | 13 | 8.1 |  | 65 |  | 211634867
COMFORT-AIRE | HRG1542S1R-**A | (C,M)CG60PCAP+TXV | GDD92C090C4M | 40500 | 40000 | 15.2 | 13 | 8.1 |  | 65 |  | 211634866
COMFORT-AIRE | HRG1542S1R-**A | (C,M)CG48PC9P+TXV | GDD92C090C4M | 41000 | 37400 | 15.2 | 13 | 7.8 |  | 63 |  | 211634865
COMFORT-AIRE | HRG1542S1R-**A | (C,M)CG48PCFP+TXV | GDD80C110C5M | 41000 | 40000 | 16 | 13.5 | 8.1 |  | 64 |  | 211634864
COMFORT-AIRE | HRG1542S1R-**A | (C,M)CG60PCBP+TXV | GDD80C110C5M | 41000 | 40000 | 16 | 13.5 | 8.1 |  | 64 |  | 211634863
COMFORT-AIRE | HRG1542S1R-**A | (C,M)CG48PCCP+TXV | GDD80C110C5M | 41000 | 40000 | 16 | 13.5 | 8.1 |  | 64 |  | 211634861
COMFORT-AIRE | HRG1542S1R-**A | (C,M)CG4248PCBP+TXV | GDD80C110C5M | 41000 | 40000 | 16 | 13.5 | 8.1 |  | 64 |  | 211634862
COMFORT-AIRE | HRG1542S1R-**A | (C,M)CG60PCAP+TXV | GDD80C110C5M | 41000 | 40000 | 16 | 13.5 | 8.1 |  | 64 |  | 211634860
COMFORT-AIRE | HRG1542S1R-**A | (C,M)CG60PCBP+TXV | GUH96C110C5M | 41500 | 37400 | 15.2 | 12.5 | 7.8 |  | 64 |  | 211634931
COMFORT-AIRE | HRG1542S1R-**A | (C,M)CG4248PCBP+TXV | GUH96C110C5M | 41500 | 37400 | 15.2 | 12.5 | 7.8 |  | 64 |  | 211634930
COMFORT-AIRE | HRG1542S1R-**A | (C,M)CG48PC9P+TXV | GDD80C110C5M | 41000 | 40000 | 15.2 | 13.5 | 8.1 |  | 64 |  | 211634859
COMFORT-AIRE | HRG1542S1R-**A | (C,M)CG48PBFP+TXV | GDD80C090B4M | 40500 | 40000 | 16 | 13.5 | 8.1 |  | 64 |  | 211634858
COMFORT-AIRE | HRG1542S1R-**A | (C,M)CG48PB9P+TXV | GDD80C090B4M | 40500 | 40000 | 15.2 | 13 | 8.1 |  | 64 |  | 211634857
COMFORT-AIRE | HRG1542S1R-**A | (C,M)CG60PCBP+TXV | GUH92C110C4M | 41000 | 36800 | 15.2 | 12.5 | 7.8 |  | 64 |  | 211634913
COMFORT-AIRE | HRG1542S1R-**A | (C,M)CG4248PCBP+TXV | GUH92C110C4M | 41000 | 36800 | 15.2 | 12.5 | 7.8 |  | 64 |  | 211634912
COMFORT-AIRE | HRG1542S1R-**A | (C,M)CG48PCFP+TXV | GUH80C110C5M | 41000 | 37400 | 15.2 | 13 | 7.8 |  | 64 |  | 211634896
COMFORT-AIRE | HRG1542S1R-**A | (C,M)CG60PCBP+TXV | GUH80C110C5M | 41000 | 36800 | 15.2 | 12.5 | 7.8 |  | 64 |  | 211634895
COMFORT-AIRE | HRG1542S1R-**A | (C,M)CG4248PCBP+TXV | GUH80C110C5M | 41000 | 36800 | 15.2 | 12.5 | 7.8 |  | 64 |  | 211634894
COMFORT-AIRE | HRG1542S1R-**A | (C,M)CG48PCCP+TXV | GUH80C110C5M | 41000 | 37400 | 15.2 | 13 | 7.8 |  | 64 |  | 211634893
ADP | XP21-048-230-** | LH42/62E9 | SL280UH090V60C-** | 45000 | 44000 | 15.2 | 11.7 | 7.8 |  | 70 |  | 5436583
ADP | XP21-048-230-** | LH42/62W9 | SL280UH090V60C-** | 45000 | 44000 | 15.2 | 11.7 | 7.8 |  | 70 |  | 205744735
ADP | XP21-048-230-** | LH49/61E9 | SL280UH090V60C-** | 45000 | 44000 | 15.2 | 12 | 7.8 |  | 70 |  | 5436603
ADP | XP21-048-230-** | LH42/62W9 | SL280UH080NV60C-* | 45000 | 44000 | 15.2 | 11.7 | 7.8 |  | 71 |  | 207806792
ADP | XP20-036-230B** | LH35/38X9 | SLP99UH090XV36C* | 33000 | 30200 | 19 | 12 | 8.1 |  | 66 |  | 206551525
ADP | XP20-036-230B** | L*23/37Z9 | SLP99UH070XV36B* | 33400 | 30400 | 20 | 12 | 7.9 |  | 65 |  | 206551524
ADP | XP20-036-230B** | L*23/37Z9 | SL280UH090XV48B* | 33600 | 30200 | 20 | 12.5 | 7.9 |  | 65 |  | 208663856
ADP | EL18XPV-024-230A** | L*19/36U9 | ML180UH045V36A* | 23600 | 21400 | 21 | 13.5 | 7.9 |  | 64 |  | 207045742
ADP | XP20-036-230B** | L*35/36U9 | SLP99UH070XV36B* | 33400 | 30400 | 20 | 12 | 7.9 |  | 65 |  | 206551523
ADP | EL18XPV-024-230A** | L*18/36V9 | ML180UH045V36A* | 23000 | 21800 | 21 | 13 | 8 |  | 66 |  | 207045886
ADP | EL18XPV-024-230A** | LH18/37R9 | ML180UH045E36A* | 23200 | 21600 | 20 | 13 | 8 |  | 63 |  | 207045741
ADP | EL18XPV-024-230A** | L*18/36V9 | ML180UH045E36A* | 22600 | 21400 | 20 | 13 | 8 |  | 67 |  | 207045880
ADP | EL18XPV-024-230A** | L*19/36U9 | ML180UH045E36A* | 22600 | 21400 | 20 | 13 | 8 |  | 67 |  | 207045739
ADP | EL18XPV-024-230A** | LH18/37R9 | ML180UH030V36A* | 23600 | 21400 | 21 | 13.5 | 7.9 |  | 64 |  | 207045738
ADP | EL18XPV-024-230A** | L*19/36U9 | ML180UH030V36A* | 23600 | 21400 | 21 | 13.5 | 7.9 |  | 64 |  | 207045736
ADP | EL18XPV-024-230A** | L*18/36V9 | ML180UH030V36A* | 23000 | 21800 | 21 | 13 | 8 |  | 66 |  | 207045875
ADP | H4H7T48*K*AAA* | H,GG48960 | *80VSL0451716A* | 44000 | 44500 | 15.2 | 12 | 7.8 |  | 63 |  | 211715506
ADP | H4H7T36*K*AAA* | H,GG34936 | *80VSL0702120A* | 33600 | 33000 | 15.2 | 11.7 | 7.8 |  | 61 |  | 211715498
ADP | H4H7T36*K*AAA* | H,GG34936 | *80VTL0701716A* | 33400 | 32800 | 15.2 | 12 | 7.8 |  | 60 |  | 211715503
ADP | H4H7T36*K*AAA* | H,GG34936 | *80VSL1102422A* | 33800 | 33600 | 16 | 11.7 | 7.8 |  | 60 |  | 211715501
ADP | H4H7T24*K*AAA* | H,GG34936 | *80VTL1102122A* | 22600 | 21800 | 16 | 12 | 7.8 |  | 58 |  | 211715494
ADP | H4H7T24*K*AAA* | H,GG34936 | *80VSL0451412A* | 22600 | 22200 | 16 | 12.5 | 7.8 |  | 58 |  | 211715464
ADP | H4H7T24*K*AAA* | H,GG32936 | *80VTL1102122A* | 22000 | 21800 | 16 | 11.7 | 7.8 |  | 58 |  | 211715493
ADP | H4H7T24*K*AAA* | H,GG32936 | *80VSL0451412A* | 22600 | 22200 | 16 | 12 | 7.8 |  | 58 |  | 211715463
ADP | H4H7T24*K*AAA* | H,GG24936 | *80VSL0451412A* | 22600 | 22200 | 16 | 12 | 7.8 |  | 58 |  | 211715462
ADP | H4H7T48*K*AAA* | H,GG48960 | *96VSN1202422A* | 46000 | 45500 | 16 | 12 | 7.8 |  | 62 |  | 211715458
ADP | H4H7T48*K*AAA* | H,GG48960 | *96VSN1002120A* | 45000 | 45000 | 16 | 12.5 | 7.8 |  | 61 |  | 211715457
ADP | H4H7T48*K*AAA* | H,GG48960 | *96VSN0802120A* | 44500 | 45000 | 16 | 12 | 7.8 |  | 62 |  | 211715456
ADP | H4H7T36*K*AAA* | H,GG34936 | *96VSN0802120A* | 33400 | 32800 | 15.2 | 12 | 7.8 |  | 60 |  | 211715451
ADP | H4H7T24*K*AAA* | H,GG34936 | *96VSN1002120A* | 23200 | 22200 | 16 | 12 | 7.8 |  | 55 |  | 211715444
ADP | H4H7T24*K*AAA* | H,GG32936 | *96VSN1002120A* | 22800 | 22200 | 16 | 11.7 | 7.8 |  | 58 |  | 211715443
ADP | H4H7T24*K*AAA* | H,GG24936 | *96VSN1002120A* | 22600 | 22200 | 16 | 11.7 | 7.8 |  | 58 |  | 211715442
ADP | H4H7T24*K*AAA* | H,GG34936 | *96VSN0802120A* | 22800 | 22000 | 16 | 12 | 7.8 |  | 55 |  | 211715441
ADP | H4H7T24*K*AAA* | H,GG32936 | *96VSN0802120A* | 22200 | 22000 | 16 | 11.7 | 7.8 |  | 58 |  | 211715440
ADP | H4H7T24*K*AAA* | H,GG34936 | *96VSN0801716A* | 22600 | 22200 | 16 | 12.5 | 7.8 |  | 55 |  | 211715438
ADP | H4H7T24*K*AAA* | H,GG32936 | *96VSN0801716A* | 22600 | 22200 | 16 | 12 | 7.8 |  | 55 |  | 211715437
ADP | H4H7T24*K*AAA* | H,GG24936 | *96VSN0802120A* | 22200 | 22000 | 16 | 11.7 | 7.8 |  | 58 |  | 211715439
ADP | H4H7T24*K*AAA* | H,GG24936 | *96VSN0801716A* | 22600 | 22200 | 16 | 12 | 7.8 |  | 55 |  | 211715436
ADP | H4H7T24*K*AAA* | H,GG34936 | *96VSN0401712A* | 22800 | 22400 | 16 | 11.7 | 7.8 |  | 58 |  | 211715429
ADP | H4H7T24*K*AAA* | H,GG34936 | *96VSN0401410A* | 22800 | 22600 | 16 | 12 | 7.8 |  | 58 |  | 211715426
ADP | H4H7T24*K*AAA* | H,GG32936 | *96VSN0401410A* | 22600 | 22600 | 16 | 11.7 | 7.8 |  | 58 |  | 211715425
ADP | EL17XP1-048-230A** | F,PE*TT7960 |  | 47000 | 43500 | 15.2 | 13 | 8.3 |  | 68 |  | 211708559
ADP | 25TPA748A**30* | C60A***L189 | 58TN*A090C17**16 | 44500 | 45000 | 16 | 12 | 7.8 |  | 63 |  | 211646088
ADP | 25TPA748A**30* | C60A***L189 | 58TN*A070C17**16 | 44500 | 45000 | 15.2 | 12 | 7.8 |  | 63 |  | 211646085
ADP | 25TPA736A**30* | C36A***L139 | 59TP6B120V24**22 | 33600 | 33000 | 15.2 | 12 | 7.8 |  | 60 |  | 211646074
ADP | 25TPA736A**30* | C36A***L189 | 59TP6B120V24**22 | 33600 | 33000 | 16 | 12.5 | 7.8 |  | 58 |  | 211646080
ADP | 25TPA736A**30* | C36A***L189 | 59TP6B100V21**22 | 34200 | 33200 | 16 | 12.5 | 8 |  | 60 |  | 211646070
ADP | 25TPA736A**30* | C36A***L159 | 59TP6B120V24**22 | 33600 | 33000 | 16 | 12 | 7.8 |  | 58 |  | 211646077
ADP | 25TPA736A**30* | C36A***L159 | 59TP6B100V21**20 | 33600 | 33000 | 16 | 12 | 7.8 |  | 60 |  | 211646059
ADP | 25TPA736A**30* | C36A***L159 | 59TP6B100V21**22 | 34200 | 33200 | 16 | 12 | 8 |  | 60 |  | 211646067
ADP | 25TPA736A**30* | C36A***L139 | 59TP6B100V21**22 | 33600 | 33600 | 16 | 11.7 | 7.8 |  | 61 |  | 211646064
ADP | 25TPA736A**30* | C36A***L139 | 59TP6B100V21**20 | 33400 | 32800 | 15.2 | 12 | 7.8 |  | 60 |  | 211646057
ADP | 25TPA736A**30* | C36A***L189 | 59TP6B100V21**20 | 33600 | 33000 | 16 | 12.5 | 7.8 |  | 60 |  | 211646062
ADP | 25TPA736A**30* | C36A***L189 | 59TP6B040V17**12 | 24000 | 23200 | 17 | 12.5 | 8.1 |  | 82 |  | 211646040
ADP | 25TPA736A**30* | C36A***L139 | 59TN6B120C24**22 | 33600 | 32800 | 15.2 | 11.7 | 7.8 |  | 60 |  | 211646032
ADP | 25TPA736A**30* | C36A***L189 | 59TN6B120C24**22 | 34200 | 33200 | 16 | 12 | 7.8 |  | 60 |  | 211646037
ADP | 25TPA736A**30* | C36A***L189 | 59TN6B100C21**22 | 33400 | 32800 | 16 | 12.5 | 7.8 |  | 60 |  | 211646030
ADP | 25TPA736A**30* | C36A***L189 | 59TP6B080V21**20 | 33600 | 33000 | 16 | 12.5 | 7.8 |  | 61 |  | 211646054
ADP | 25TPA736A**30* | C36A***L189 | 59MN7B120C24**22 | 34200 | 33200 | 15.2 | 12 | 7.8 |  | 60 |  | 211646013
ADP | 25TPA736A**30* | C36A***L159 | 59TN6B100C21**22 | 33600 | 33000 | 15.2 | 12 | 7.8 |  | 61 |  | 211646027
ADP | 25TPA736A**30* | C36A***L139 | 59TN6B100C21**22 | 33600 | 33000 | 15.2 | 11.7 | 7.8 |  | 60 |  | 211646025
ADP | 25TPA736A**30* | C36A***L189 | 59TN6B080C21**20 | 34000 | 33600 | 16 | 12.5 | 7.8 |  | 61 |  | 211646023
ADP | 25TPA736A**30* | C36A***L139 | 59TP6B080V21**20 | 33000 | 33400 | 15.2 | 11.7 | 8 |  | 60 |  | 211646052
ADP | 25TPA736A**30* | C36A***L159 | 59MN7B120C24**22 | 33600 | 32800 | 15.2 | 12 | 7.8 |  | 60 |  | 211646011
ADP | 25TPA736A**30* | C36A***L189 | 59TN6B080C17**14 | 33600 | 33400 | 16 | 11.7 | 7.8 |  | 60 |  | 211646018
ADP | 25TPA736A**30* | C36A***L139 | 59MN7B120C24**22 | 33600 | 32800 | 15.2 | 11.7 | 7.8 |  | 60 |  | 211646008
ADP | 25TPA736A**30* | C36A***L189 | 59TN6B060C17**14 | 34000 | 33600 | 15.2 | 12 | 7.8 |  | 61 |  | 211646015
ADP | 25TPA736A**30* | C36A***L189 | 59MN7B100C21**22 | 33400 | 32800 | 16 | 12.5 | 7.8 |  | 60 |  | 211646006
ADP | 25TPA736A**30* | C36A***L159 | 59MN7B100C21**22 | 33600 | 33000 | 15.2 | 12 | 7.8 |  | 61 |  | 211646003
ADP | 25TPA736A**30* | C36A***L139 | 59MN7B100C21**22 | 33600 | 33000 | 15.2 | 11.7 | 7.8 |  | 60 |  | 211646001
ADP | 25TPA736A**30* | C36A***L189 | 59TP6B080V17**16 | 33600 | 33400 | 16 | 11.7 | 7.8 |  | 60 |  | 211646049
ADP | 25TPA736A**30* | C36A***L189 | 59MN7B080C21**20 | 34000 | 33600 | 16 | 12.5 | 7.8 |  | 61 |  | 211645998
ADP | 25TPA736A**30* | C36A***L189 | 58TP*A135V24**22 | 33600 | 32800 | 16 | 12.5 | 7.8 |  | 59 |  | 211645983
ADP | 25TPA736A**30* | C36A***L159 | 58TP*A135V24**22 | 33600 | 32800 | 16 | 12 | 7.8 |  | 59 |  | 211645981
ADP | 25TPA736A**30* | C36A***L139 | 58TP*A135V24**22 | 33600 | 32800 | 15.2 | 12 | 7.8 |  | 60 |  | 211645978
ADP | 25TPA736A**30* | C36A***L189 | 58TP*A110V21**22 | 34000 | 33000 | 16 | 12.5 | 7.8 |  | 61 |  | 211645976
ADP | 25TPA736A**30* | C36A***L159 | 58TP*A110V21**22 | 34000 | 33000 | 16 | 12 | 7.8 |  | 61 |  | 211645973
ADP | 25TPA736A**30* | C36A***L139 | 58TP*A110V21**22 | 33600 | 33000 | 15.2 | 12 | 7.8 |  | 60 |  | 211645971
ADP | 25TPA736A**30* | C36A***L139 | 58TP*A090V21**20 | 33800 | 33200 | 15.2 | 12 | 7.8 |  | 60 |  | 211645966
ADP | 25TPA736A**30* | C36A***L189 | 58TP*A090V21**20 | 33800 | 33200 | 16 | 12.5 | 7.8 |  | 60 |  | 211645969
ADP | 25TPA736A**30* | C36A***L189 | 58TP*A090V17**16 | 33800 | 33000 | 16 | 12.5 | 7.8 |  | 59 |  | 211645964
ADP | 25TPA736A**30* | C36A***L189 | 58TP*A070V17**16 | 33400 | 32800 | 16 | 12.5 | 7.8 |  | 60 |  | 211645961
ADP | 25TPA736A**30* | C36A***L189 | 58TN*A135C24**22 | 33800 | 33000 | 16 | 12.5 | 7.8 |  | 61 |  | 211645953
ADP | 25TPA736A**30* | C36A***L139 | 58TN*A135C24**22 | 33800 | 33000 | 15.2 | 11.7 | 7.8 |  | 61 |  | 211645948
ADP | 25TPA736A**30* | C36A***L189 | 58TN*A110C21**20 | 35400 | 34800 | 16 | 11.7 | 7.8 |  | 63 |  | 211645946
ADP | 25TPA736A**30* | C36A***L159 | 58TN*A110C21**20 | 34600 | 34400 | 15.2 | 11.7 | 7.8 |  | 61 |  | 211645943
ADP | 25TPA736A**30* | C36A***L189 | 58TN*A090C21**20 | 33400 | 32800 | 16 | 12 | 7.8 |  | 60 |  | 211645938
ADP | 25TPA736A**30* | C36A***L139 | 58TN*A090C21**20 | 33600 | 33000 | 15.2 | 11.7 | 7.8 |  | 60 |  | 211645936
ADP | 25TPA736A**30* | C36A***L189 | 58TN*A090C17**16 | 33400 | 32800 | 16 | 12.5 | 7.8 |  | 60 |  | 211645933
ADP | 25TPA736A**30* | C36A***L189 | 58TN*A070C21**20 | 33800 | 33200 | 16 | 12.5 | 7.8 |  | 60 |  | 211645931
ADP | 25TPA736A**30* | C36A***L139 | 58TN*A070C21**20 | 33800 | 33200 | 15.2 | 11.7 | 7.8 |  | 60 |  | 211645928
ADP | 25TPA736A**30* | C36A***L189 | 58TN*A070C14**12 | 34600 | 33800 | 15.2 | 11.7 | 7.8 |  | 60 |  | 211645923
ADP | MOVA-36HDN1-M20G | M36E589+TD |  | 22200 | 22400 | 15.2 | 12 | 8.95 |  | 79 |  | 211753720
ADP | MOVA-36HDN1-M20G | M36E58(1,2)+TXV+TD |  | 22200 | 22400 | 15.2 | 12 | 8.95 |  | 79 |  | 211753719
ADP | MOVA-36HDN1-M20G | HG9J(1,2)36+TXV+TD |  | 23200 | 22400 | 15.2 | 12 | 9 |  | 79 |  | 211753718
ADP | MOVA-36HDN1-M20G | HE36936+TD |  | 23400 | 22400 | 15.2 | 12 | 9 |  | 79 |  | 211753717
ADP | MOVA-36HDN1-M20G | HE36(1,2)36+TXV+TD |  | 23400 | 22400 | 15.2 | 12 | 9 |  | 79 |  | 211753716
ADP | MOVA-36HDN1-M20G | HG36(1,2)36+TXV+TD |  | 23400 | 22400 | 15.2 | 12 | 9 |  | 79 |  | 211753715
ADP | 4SHP18LX136P | H,A,DG33936 | A80US2V090B12* | 23200 | 22400 | 19 | 12 | 8.1 |  | 63 |  | 211753705
ADP | 4SHP18LX136P | V,A,D36H175P139 | A80US2V090B12* | 23200 | 22400 | 19 | 12 | 8.1 |  | 63 |  | 211753706
ADP | EL18XPV-024-230A** | L*19/36S9 | EL296UH045XV36B* | 23600 | 21600 | 20 | 13 | 7.8 |  | 64 |  | 208052905
ADP | EL18XPV-024-230A** | L*19/36U9 | EL296UH045XV36B* | 23600 | 21600 | 20 | 13 | 7.8 |  | 64 |  | 207045718
ADP | EL18XPV-024-230A** | LH35/36X9 | EL296UH045XV36B* | 23600 | 21600 | 20 | 13 | 7.8 |  | 64 |  | 207045717
ADP | EL18XPV-024-230A** | LH29/36X9 | EL296UH045XV36B* | 23600 | 21600 | 20 | 13 | 7.8 |  | 64 |  | 207045855
ADP | EL18XPV-024-230A** | L*18/36V9 | EL296UH045XV36B* | 22800 | 22000 | 20 | 12.5 | 7.95 |  | 65 |  | 207045854
ADP | EL18XPV-024-230A** | L*19/36U9 | EL296UH045XE36B* | 23200 | 22000 | 20 | 12.5 | 8.2 |  | 66 |  | 207045714
ADP | EL18XPV-024-230A** | LH35/36X9 | EL296UH045XE36B* | 23200 | 22000 | 20 | 12.5 | 8.2 |  | 66 |  | 207045713
ADP | EL18XPV-024-230A** | LH29/36X9 | EL296UH045XE36B* | 23200 | 22000 | 20 | 12.5 | 8.2 |  | 66 |  | 207045852
ADP | ML17XP1-024-230A** | L*35/36U9 | SLP99UH070XV36B* | 23600 | 19800 | 17 | 13.5 | 8.5 |  | 61 |  | 211653529
ADP | ML17XP1-024-230A** | LH35/36F9 | SLP99UH070XV36B* | 23600 | 19800 | 16 | 13.5 | 8.5 |  | 61 |  | 211653528
ADP | ML17XP1-024-230A** | LD24/35Z9 | SLP99DF070XV36B* | 22800 | 19600 | 16 | 13.5 | 8.5 |  | 61 |  | 211653527
ADP | ML17XP1-024-230A** | LH35/36F9 | SL297UH060NV36B* | 23600 | 20000 | 16 | 13.5 | 8.5 |  | 60 |  | 211653525
ADP | ML17XP1-024-230A** | L*35/36U9 | SL297UH060NV36B* | 23600 | 20000 | 16 | 13.5 | 8.5 |  | 60 |  | 211653526
ADP | ML17XP1-024-230A** | LH35/36F9 | SL297UH040NV36B* | 23600 | 20000 | 16 | 13.5 | 8.5 |  | 60 |  | 211653523
ADP | ML17XP1-024-230A** | L*18/36S9 | SL280UH070XV36A* | 23400 | 20000 | 16 | 13.5 | 8.45 |  | 61 |  | 211653522
ADP | ML17XP1-024-230A** | L*35/36U9 | SL297UH040NV36B* | 23600 | 20000 | 16 | 13.5 | 8.5 |  | 60 |  | 211653524
ADP | ML17XP1-024-230A** | L*18/36S9 | SL280UH070V36A* | 23400 | 20000 | 16 | 13.5 | 8.45 |  | 61 |  | 211653521
ADP | ML17XP1-024-230A** | L*18/36S9 | SL280UH060NV36A* | 23200 | 19800 | 16 | 13.5 | 8.45 |  | 61 |  | 211653520
ADP | ML17XP1-024-230A** | LD24/35Z9 | SL280DF060NV36B* | 23200 | 21800 | 16 | 13 | 8.1 |  | 60 |  | 211653519
ADP | ML17XP1-024-230A** | L*35/36U9 | ML296UH070XV36B* | 23400 | 20200 | 16 | 13.5 | 8.5 |  | 60 |  | 211653518
ADP | ML17XP1-024-230A** | LH35/36F9 | ML296UH070XV36B* | 23600 | 20200 | 16 | 13 | 8.5 |  | 60 |  | 211653517
ADP | ML17XP1-024-230A** | L*35/36U9 | ML296UH045XV36B* | 23400 | 20000 | 16 | 13.5 | 8.5 |  | 60 |  | 211653516
ADP | ML17XP1-024-230A** | LH35/36F9 | ML296UH045XV36B* | 23400 | 20000 | 16 | 13.5 | 8.5 |  | 60 |  | 211653515
ADP | ML17XP1-024-230A** | LD24/35Z9 | ML296DF045XV36B* | 23200 | 22000 | 15.2 | 12.5 | 8.1 |  | 63 |  | 211653514
ADP | ML17XP1-024-230A** | L*35/36U9 | ML196UH070XE36B* | 23800 | 20400 | 16 | 13 | 8.5 |  | 61 |  | 211653513
ADP | ML17XP1-024-230A** | LH35/36F9 | ML196UH070XE36B* | 23800 | 20400 | 16 | 13 | 8.5 |  | 61 |  | 211653512
ADP | ML17XP1-024-230A** | L*35/36U9 | ML196UH045XE36B* | 23800 | 20400 | 16 | 13 | 8.5 |  | 61 |  | 211653511
ADP | ML17XP1-024-230A** | LH35/36F9 | ML196UH045XE36B* | 23800 | 20400 | 16 | 13 | 8.5 |  | 61 |  | 211653510
ADP | YH2F24TB21 | AD-35(P,U)*****9 | TM9Y080B12MP11 | 23600 | 20800 | 15.2 | 11.7 | 7.8 | 2.26 | 63 | 54 | 211780805
ADP | YH2F24TB21 | AD-35(P,U)*****1+TXV | TM9Y080B12MP11 | 23600 | 20800 | 15.2 | 11.7 | 7.8 | 2.26 | 63 | 54 | 211780804
ADP | YH2F24TB21 | AD-35(P,U)*****9 | TM9V080B12MP12 | 23600 | 20600 | 15.2 | 11.7 | 7.8 | 2.26 | 63 | 54 | 211780797
ADP | YH2F24TB21 | AD-35(P,U)*****1+TXV | TM9V080B12MP12 | 23600 | 20600 | 15.2 | 11.7 | 7.8 | 2.26 | 63 | 54 | 211780796
ADP | YH2F24TB21 | AD-34(P,U)*****9 | TM9E080C16MP12 | 23800 | 20800 | 16 | 11.7 | 7.8 | 2.26 | 63 | 54 | 211780791
ADP | YH2F24TB21 | AD-34(P,U)*****1+TXV | TM9E080C16MP12 | 23800 | 20800 | 16 | 11.7 | 7.8 | 2.26 | 63 | 54 | 211780790
ADP | YH2F24TB21 | AD-35(P,U)*****9 | TM9E080C16MP12 | 23800 | 20800 | 16 | 11.7 | 7.8 | 2.26 | 63 | 54 | 211780789
ADP | YH2F24TB21 | AD-35(P,U)*****1+TXV | TM9E080C16MP12 | 23800 | 20800 | 16 | 11.7 | 7.8 | 2.26 | 63 | 54 | 211780788
ADP | YH2F24TB21 | AD-34(P,U)*****9 | TM8Y080C16MP11 | 23400 | 20400 | 16 | 11.7 | 7.8 | 2.26 | 66 | 55 | 211780775
ADP | YH2F24TB21 | AD-34(P,U)*****1+TXV | TM8Y080C16MP11 | 23400 | 20400 | 16 | 11.7 | 7.8 | 2.26 | 66 | 55 | 211780774
ADP | YH2F24TB21 | AD-35(P,U)*****9 | TM8Y080C16MP11 | 23400 | 20400 | 16 | 11.7 | 7.8 | 2.26 | 66 | 55 | 211780773
ADP | YH2F24TB21 | AD-35(P,U)*****1+TXV | TM8Y080C16MP11 | 23400 | 20400 | 16 | 11.7 | 7.8 | 2.26 | 66 | 55 | 211780772
ADP | YH2F24TB21 | AD-36(P,U)*****9 | TM8E080C16MP11 | 23800 | 20800 | 15.2 | 11.7 | 8.05 | 2.24 | 63 | 54 | 211780714
ADP | YH2F24TB21 | AD-34H*****9 | TM8E080C16MP11 | 23800 | 20800 | 15.2 | 11.7 | 8.05 | 2.24 | 63 | 54 | 211780713
ADP | YH2F24TB21 | AD-34(P,U)*****9 | TM8E080B12MP11 | 23800 | 20800 | 15.2 | 11.7 | 7.8 | 2.26 | 63 | 54 | 211780710
ADP | YH2F24TB21 | AD-34(P,U)*****1+TXV | TM8E080B12MP11 | 23800 | 20800 | 15.2 | 11.7 | 7.8 | 2.26 | 63 | 54 | 211780709
ADP | YH2F24TB21 | AD-35(P,U)*****9 | TM8E080B12MP11 | 23800 | 20800 | 15.2 | 11.7 | 7.8 | 2.26 | 63 | 54 | 211780708
ADP | YH2F24TB21 | AD-35(P,U)*****1+TXV | TM8E080B12MP11 | 23800 | 20800 | 15.2 | 11.7 | 7.8 | 2.26 | 63 | 54 | 211780707
ADP | XP21-048-230-** | LH49/61E9 | SL280UH090XV60C-** | 45000 | 44000 | 15.2 | 12 | 7.8 |  | 70 |  | 5436604
ADP | XP20-036-230B** | L*35/36S9 | SL280UH090V36B* | 33600 | 30200 | 20 | 12.5 | 7.9 |  | 65 |  | 208663821
ADP | XP20-036-230B** | L*35/36U9 | SL280UH090V36B* | 33600 | 30200 | 20 | 12.5 | 7.9 |  | 65 |  | 208663820
ADP | EL18XPV-024-230A** | LH35/36X9 | SL297UH040NV36B* | 22800 | 22000 | 20 | 13 | 8.1 |  | 65 |  | 207045980
ADP | EL18XPV-024-230A** | LH29/36X9 | SL297UH040NV36B* | 22800 | 22000 | 20 | 13 | 8.1 |  | 65 |  | 207045978
ADP | EL18XPV-024-230A** | L*18/36V9 | SL297UH040NV36B* | 22800 | 22000 | 20 | 13 | 8.05 |  | 65 |  | 207045977
ADP | EL18XPV-024-230A** | LH18/37R9 | SL280UH070XV36A* | 23200 | 22000 | 20 | 13 | 7.9 |  | 66 |  | 207045792
ADP | EL18XPV-024-230A** | L*19/36U9 | SL280UH070XV36A* | 23200 | 22000 | 20 | 13 | 7.9 |  | 66 |  | 207045788
ADP | EL18XPV-024-230A** | L*18/36V9 | SL280UH070XV36A* | 23200 | 22000 | 20 | 13 | 7.9 |  | 66 |  | 207045965
ADP | EL18XPV-024-230A** | LH18/37R9 | SL280UH070V36A* | 23200 | 22000 | 20 | 13 | 7.9 |  | 66 |  | 207045786
ADP | EL18XPV-024-230A** | L*19/36U9 | SL280UH070V36A* | 23200 | 22000 | 20 | 13 | 7.9 |  | 66 |  | 207045784
ADP | EL18XPV-024-230A** | LH35/36X9 | SLP99UH070XV36B* | 23800 | 21600 | 20 | 13.5 | 7.8 |  | 64 |  | 207045993
ADP | EL18XPV-024-230A** | LH29/36X9 | SLP99UH070XV36B* | 23800 | 21600 | 20 | 13.5 | 7.8 |  | 64 |  | 207045991
ADP | EL18XPV-024-230A** | L*18/36V9 | SLP99UH070XV36B* | 22800 | 22000 | 20 | 13 | 8.05 |  | 64 |  | 207045989
ADP | EL18XPV-024-230A** | L*19/36U9 | SL297UH060NV36B* | 22800 | 22000 | 20 | 13 | 8 |  | 64 |  | 207045818
ADP | EL18XPV-024-230A** | LH29/36X9 | SL297UH060NV36B* | 22800 | 22000 | 20 | 13 | 8 |  | 64 |  | 207045984
ADP | EL18XPV-024-230A** | LH35/36X9 | SL297UH060NV36B* | 22800 | 22000 | 20 | 13 | 8 |  | 64 |  | 207045987
ADP | THF2B48T21 | H,YG48960 | TM9Y100C20MP11 | 46000 | 43500 | 15.2 | 11.7 | 7.8 | 2.46 | 68 | 59 | 211729668
ADP | 4SHP17LE142P-**A | H,A,DE48960 | A97USMV090C16 | 41500 | 37800 | 15.2 | 12.5 | 7.8 | 2.06 | 65 | 52 | 211752634
ADP | 4SHP17LE142P-**A | H,A,DE48948 | A97USMV090C16 | 41500 | 37800 | 15.2 | 12.5 | 7.8 | 2.06 | 65 | 52 | 211752633
ADP | 4SHP17LE142P-**A | H,A,DE49960 | A96US2V110C20 | 41500 | 37800 | 15.2 | 12.5 | 7.8 | 2.06 | 65 | 52 | 211752627
ADP | 4SHP17LE142P-**A | H,A,DE48960 | A96US2V090C16 | 41500 | 37800 | 15.2 | 12.5 | 7.8 | 2.06 | 65 | 52 | 211752614
ADP | 4SHP17LE142P-**A | H,A,DE49960 | A96US2V090C16 | 41500 | 37800 | 15.2 | 12.5 | 7.8 | 2.06 | 65 | 52 | 211752615
ADP | 4SHP17LE142P-**A | H,A,DE49960 | A96US2V110C16 | 41500 | 37800 | 15.2 | 12.5 | 7.8 | 2.06 | 65 | 52 | 211752623
ADP | 4SHP17LE142P-**A | H,A,DE48948 | A96US2V090C16 | 41500 | 37800 | 15.2 | 12.5 | 7.8 | 2.06 | 65 | 52 | 211752613
ADP | 4SHP17LE142P-**A | H,A,DE48960 | A80US2V090C20 | 41500 | 37800 | 15.2 | 12.5 | 7.8 | 2.08 | 65 | 52 | 211752581
ADP | 4SHP17LE142P-**A | H,A,DE49960 | A80US2V090C20 | 41500 | 37800 | 15.2 | 12.5 | 7.8 | 2.08 | 65 | 52 | 211752582
ADP | 4SHP17LE142P-**A | H,A,DE48948 | A80US2V090C20 | 41500 | 37800 | 15.2 | 12.5 | 7.8 | 2.08 | 65 | 52 | 211752580
ADP | 4SHP17LE136P-**A | H,A,DE35936 | A97USMV070B12 | 36000 | 32600 | 15.2 | 12.5 | 7.8 | 2.12 | 65 | 52 | 211752573
ADP | 4SHP17LE136P-**A | H,A,DE35936 | A96US2V070B12 | 36000 | 32600 | 15.2 | 12.5 | 7.8 | 2.12 | 65 | 52 | 211752570
ADP | 4SHP17LE136P-**A | H,A,DE36936 | A97USMV070B12 | 36000 | 32200 | 15.2 | 12.5 | 8 | 2.2 | 66 | 54 | 211752574
ADP | 4SHP17LE136P-**A | H,A,DE34936 | A97USMV070B12 | 35200 | 32200 | 15.2 | 12 | 7.85 | 2.16 | 66 | 54 | 211752572
ADP | 4SHP17LE136P-**A | H,A,DE36936 | A80US2V090B16 | 36000 | 32400 | 16 | 13 | 7.8 | 2.14 | 65 | 52 | 211752568
ADP | 4SHP17LE136P-**A | H,A,DE36936 | A96US2V070B12 | 36000 | 32200 | 15.2 | 12.5 | 8 | 2.2 | 66 | 54 | 211752571
ADP | 4SHP17LE136P-**A | H,A,DE36936 | A80US2V070A12 | 36000 | 32600 | 15.2 | 12.5 | 7.8 | 2.1 | 65 | 52 | 211752562
ADP | EL18XPV-024-230A** | L*19/36U9 | EL280UH045E36A* | 23600 | 21400 | 21 | 13.5 | 7.9 |  | 64 |  | 207045685
ADP | EL18XPV-024-230A** | L*18/36V9 | EL280UH045E36A* | 23000 | 21600 | 21 | 13 | 8 |  | 66 |  | 207045830
ADP | EL18XPV-024-230A** | L*19/36U9 | EL196UH070XE36B* | 23200 | 22000 | 19 | 12.5 | 8.1 |  | 66 |  | 207045652
ADP | EL18XPV-024-230A** | LH29/36X9 | EL196UH070XE36B* | 23200 | 22000 | 19 | 12.5 | 8.1 |  | 66 |  | 207045826
ADP | EL18XPV-024-230A** | LH35/36X9 | EL196UH070XE36B* | 23200 | 22000 | 19 | 12.5 | 8.1 |  | 66 |  | 207045651
ADP | EL18XPV-024-230A** | L*18/36V9 | EL196UH070XE36B* | 23200 | 22000 | 19 | 12.5 | 8.05 |  | 66 |  | 207045824
ADP | EL18XPV-024-230A** | L*19/36U9 | EL196UH045XE36B* | 23200 | 22000 | 19 | 12.5 | 8.1 |  | 66 |  | 207045648
ADP | EL18XPV-024-230A** | LH35/36X9 | EL196UH045XE36B* | 23200 | 22000 | 19 | 12.5 | 8.1 |  | 66 |  | 207045647
ADP | SL25XPV-036-230A** | LH23/37W9 | SLP99UH090XV48C* | 34000 | 32200 | 22 | 13.5 | 8.5 |  | 91 |  | 207455260
ADP | EL18XPV-024-230A** | L*19/36U9 | ML196UH045XE36B* | 23200 | 22000 | 19 | 12.5 | 8.1 |  | 66 |  | 207045764
ADP | SL25XPV-036-230A** | L*35/36S9 | SLP99UH090XV48C* | 34000 | 32200 | 22 | 13.5 | 8.5 |  | 91 |  | 207455258
ADP | SL25XPV-036-230A** | LH35/38F9 | SLP99UH090XV48C* | 34000 | 32200 | 22 | 13.5 | 8.5 |  | 91 |  | 207455256
ADP | SL25XPV-036-230A** | LH35/38X9 | SLP99UH090XV48C* | 34000 | 32200 | 22 | 13.5 | 8.5 |  | 91 |  | 207455255
ADP | SL25XPV-036-230A** | L*35/36S9 | SL280UH070XV36A* | 33200 | 34200 | 21 | 12.5 | 8.5 |  | 94 |  | 207455107
ADP | EL18XPV-024-230A** | LH35/36X9 | ML196UH045XE36B* | 23200 | 22000 | 19 | 12.5 | 8.1 |  | 66 |  | 207045929
ADP | SL25XPV-036-230A** | L*35/36S9 | SL280UH070V36A* | 33200 | 34200 | 21 | 12.5 | 8.5 |  | 94 |  | 207455099
ADP | SL25XPV-036-230A** | LH23/37W9 | EL296UH090XV48C* | 34000 | 32200 | 22 | 13.5 | 8.5 |  | 91 |  | 207455046
ADP | EL18XPV-024-230A** | L*19/36U9 | ML193UH045XE36B* | 24000 | 21600 | 20 | 13 | 8 |  | 66 |  | 207045755
ADP | EL18XPV-024-230A** | LH35/36X9 | ML193UH045XE36B* | 24000 | 21600 | 20 | 13 | 8 |  | 66 |  | 207045907
ADP | SL25XPV-036-230A** | L*35/36S9 | EL296UH090XV48C* | 34000 | 32200 | 22 | 13.5 | 8.5 |  | 91 |  | 207455044
ADP | EL18XPV-024-230A** | LH29/36X9 | ML193UH045XE36B* | 24000 | 21600 | 20 | 13 | 8 |  | 66 |  | 207045906
ADP | EL18XPV-024-230A** | L*18/36V9 | ML193UH045XE36B* | 23200 | 22000 | 20 | 12.5 | 8.15 |  | 65 |  | 207045905
ADP | EL18XPV-024-230A** | L*19/36U9 | ML193UH030XE36B* | 23200 | 21200 | 20 | 13 | 7.8 |  | 65 |  | 207045752
ADP | EL18XPV-024-230A** | LH35/36X9 | ML193UH030XE36B* | 23200 | 21200 | 20 | 13 | 7.8 |  | 65 |  | 207045904
ADP | EL18XPV-024-230A** | LH29/36X9 | ML193UH030XE36B* | 23200 | 21200 | 20 | 13 | 7.8 |  | 65 |  | 207045903
ADP | EL18XPV-024-230A** | L*18/36V9 | ML193UH030XE36B* | 22200 | 21600 | 20 | 12.5 | 8 |  | 64 |  | 207045902
ADP | GSZH504810A* | F,PE*TT4960 |  | 45000 | 44000 | 15.2 | 11.7 | 7.8 |  | 60 |  | 211646212
ADP | BOVB-36HDN1-M18M | F,PE*G34930 |  | 23800 | 22400 | 17 | 11.7 | 8.2 |  | 89 |  | 211646195
ADP | BOVB-36HDN1-M20G | F,PE*BB9937 |  | 33800 | 32600 | 18 | 11.7 | 9.4 |  | 83 |  | 211646198
ADP | BOVA-36HDN1-M20G | F,PE*BB9937 |  | 33800 | 32600 | 18 | 11.7 | 9.4 |  | 83 |  | 211646188
ADP | 25TPA760A**30* | C60A***L189 | 58TP*A110V21**22 | 54500 | 56000 | 15.2 | 11.7 | 7.8 |  | 64 |  | 211646134
ADP | 25TPA760A**30* | C60A***L189 | 58TP*A090V21**20 | 54500 | 56000 | 15.2 | 11.7 | 7.8 |  | 64 |  | 211646132
ADP | 25TPA748A**30* | C60A***L189 | 59TP6B120V24**22 | 45000 | 45000 | 16 | 12 | 7.8 |  | 63 |  | 211646116
ADP | 25TPA748A**30* | C60A***L189 | 59TP6B080V17**16 | 44500 | 45500 | 16 | 12 | 7.8 |  | 63 |  | 211646113
ADP | 25TPA748A**30* | C60A***L189 | 59TN6B120C24**22 | 45000 | 44500 | 16 | 12.5 | 7.8 |  | 62 |  | 211646110
ADP | 25TPA748A**30* | C60A***L189 | 58TP*A110V21**22 | 44500 | 44500 | 16 | 12.5 | 7.8 |  | 62 |  | 211646098
ADP | 25TPA748A**30* | C60A***L189 | 58TP*A135V24**22 | 45000 | 44500 | 16 | 12.5 | 7.8 |  | 62 |  | 211646100
ADP | 25TPA748A**30* | C60A***L189 | 58TP*A090V17**16 | 44500 | 45000 | 16 | 12 | 7.8 |  | 63 |  | 211646095
ADP | 25TPA748A**30* | C60A***L189 | 58TP*A070V17**16 | 44500 | 45000 | 16 | 12 | 7.8 |  | 63 |  | 211646093
ADP | 25TPA748A**30* | C60A***L189 | 58TN*A135C24**22 | 45000 | 45000 | 16 | 12.5 | 7.8 |  | 61 |  | 211646090
ADP | YH2F30TB21 | AD-33(P,U)*****9+JMVT12BC2N1 |  | 30000 | 26600 | 16 | 12 | 7.8 | 2.28 | 65 | 55 | 211806422
ADP | YH2F30TB21 | AD-36H*****9+JMVT12BC2N1 |  | 30000 | 26600 | 16 | 12 | 7.8 | 2.28 | 65 | 55 | 211806419
ADP | YH2F24TB21 | AD-34(P,U)*****9+JMVT12BC2N1 |  | 23800 | 20400 | 15.2 | 12 | 7.8 | 2.26 | 63 | 55 | 211806417
ADP | YH2F24TB21 | AD-35(P,U)*****9+JMVT12BC2N1 |  | 23800 | 20400 | 16 | 12 | 7.8 | 2.26 | 63 | 55 | 211806415
ADP | YH2F24TB21 | AD-34(P,U)*****1+TXV+JMVT12BC2N1 |  | 23800 | 20400 | 15.2 | 12 | 7.8 | 2.26 | 63 | 55 | 211806416
ADP | YH2F24TB21 | AD-34(P,U)*****9+JMET12BS2N1 |  | 23600 | 20400 | 15.2 | 12 | 7.8 | 2.26 | 63 | 55 | 211806410
ADP | YH2F24TB21 | AD-34(P,U)*****1+TXV+JMET12BS2N1 |  | 23600 | 20400 | 15.2 | 12 | 7.8 | 2.26 | 63 | 55 | 211806409
ADP | H4H7T24*K*AAA* | H,GG24936 | *80VTL1102122A* | 22000 | 21800 | 16 | 11.7 | 7.8 |  | 58 |  | 211715492
ADP | N4H7T24*K*AAA* | H,GG34936 | *80VSL0902120A* | 22800 | 22000 | 16 | 12 | 7.8 |  | 58 |  | 211715537
ADP | H4H7T24*K*AAA* | H,GG32936 | *80VTL0902120A* | 22200 | 22000 | 16 | 12 | 7.8 |  | 58 |  | 211715490
ADP | N4H7T24*K*AAA* | H,GG24936 | *80VSL0902120A* | 22200 | 22000 | 16 | 11.7 | 7.8 |  | 58 |  | 211715535
ADP | N4H7T24*K*AAA* | H,GG32936 | *80VSL0902120A* | 22200 | 22000 | 16 | 11.7 | 7.8 |  | 58 |  | 211715536
ADP | H4H7T24*K*AAA* | H,GG34936 | *80VTL0902120A* | 22800 | 22000 | 16 | 12.5 | 7.8 |  | 58 |  | 211715491
ADP | H4H7T24*K*AAA* | H,GG32936 | *80VTL0451412A* | 22600 | 22200 | 16 | 12 | 8 |  | 58 |  | 211715484
ADP | H4H7T24*K*AAA* | H,GG32936 | *80VTL0701716A* | 22600 | 22200 | 16 | 12 | 8 |  | 57 |  | 211715487
ADP | H4H7T24*K*AAA* | H,GG24936 | *80VTL0902120A* | 22200 | 22000 | 16 | 12 | 7.8 |  | 58 |  | 211715489
ADP | H4H7T24*K*AAA* | H,GG34936 | *80VTL0701716A* | 23000 | 22200 | 16 | 12.5 | 8 |  | 57 |  | 211715488
ADP | H4H7T24*K*AAA* | H,GG34936 | *80VTL0451412A* | 23000 | 22200 | 16 | 12.5 | 8 |  | 58 |  | 211715485
ADP | H4H7T24*K*AAA* | H,GG24936 | *80VTL0701716A* | 22400 | 22200 | 16 | 12 | 8 |  | 57 |  | 211715486
ADP | H4H7T24*K*AAA* | H,GG24936 | *80VTL0451412A* | 22400 | 22200 | 16 | 12 | 8 |  | 58 |  | 211715483
ADP | H4H7T24*K*AAA* | H,GG34936 | *80VSL0702120A* | 23000 | 22200 | 16 | 12 | 7.8 |  | 55 |  | 211715473
ADP | H4H7T24*K*AAA* | H,GG32936 | *80VSL0702120A* | 22600 | 22200 | 16 | 11.7 | 7.8 |  | 58 |  | 211715472
ADP | H4H7T24*K*AAA* | H,GG34936 | *80VSL0902120A* | 22800 | 22000 | 16 | 12 | 7.8 |  | 58 |  | 211715476
ADP | H4H7T24*K*AAA* | H,GG32936 | *80VSL0902120A* | 22200 | 22000 | 16 | 11.7 | 7.8 |  | 58 |  | 211715475
ADP | N4H7T24*K*AAA* | H,GG32936 | *80VSL0701716A* | 22600 | 22200 | 16 | 12 | 7.8 |  | 55 |  | 211715530
ADP | N4H7T24*K*AAA* | H,GG24936 | *80VSL0702120A* | 22400 | 22200 | 16 | 11.7 | 7.8 |  | 58 |  | 211715532
ADP | N4H7T24*K*AAA* | H,GG34936 | *80VSL0702120A* | 23000 | 22200 | 16 | 12 | 7.8 |  | 55 |  | 211715534
ADP | H4H7T24*K*AAA* | H,GG24936 | *80VSL0702120A* | 22400 | 22200 | 16 | 11.7 | 7.8 |  | 58 |  | 211715471
ADP | H4H7T24*K*AAA* | H,GG24936 | *80VSL0902120A* | 22200 | 22000 | 16 | 11.7 | 7.8 |  | 58 |  | 211715474
ADP | H4H7T24*K*AAA* | H,GG34936 | *80VSL0701716A* | 22600 | 22200 | 16 | 12.5 | 7.8 |  | 55 |  | 211715470
ADP | H4H7T24*K*AAA* | H,GG34936 | *80VSL0451716A* | 22600 | 22200 | 16 | 12.5 | 7.8 |  | 55 |  | 211715467
ADP | H4H7T24*K*AAA* | H,GG32936 | *80VSL0701716A* | 22600 | 22200 | 16 | 12 | 7.8 |  | 55 |  | 211715469
ADP | H4H7T24*K*AAA* | H,GG24936 | *80VSL0701716A* | 22600 | 22200 | 16 | 12 | 7.8 |  | 55 |  | 211715468
ADP | N4H7T24*K*AAA* | H,GG32936 | *80VSL0702120A* | 22600 | 22200 | 16 | 11.7 | 7.8 |  | 58 |  | 211715533
ADP | N4H7T24*K*AAA* | H,GG24936 | *80VSL0701716A* | 22600 | 22200 | 16 | 12 | 7.8 |  | 55 |  | 211715529
ADP | N4H7T24*K*AAA* | H,GG24936 | *80VSL0451716A* | 22600 | 22200 | 16 | 12 | 7.8 |  | 55 |  | 211715526
ADP | H4H7T60*K*AAA* | H,GG48960 | *80VTL0902120A* | 54500 | 56000 | 15.2 | 11.7 | 7.8 |  | 64 |  | 211715521
ADP | N4H7T24*K*AAA* | H,GG34936 | *80VSL0701716A* | 22600 | 22200 | 16 | 12.5 | 7.8 |  | 55 |  | 211715531
ADP | N4H7T24*K*AAA* | H,GG32936 | *80VSL0451716A* | 22600 | 22200 | 16 | 12 | 7.8 |  | 55 |  | 211715527
ADP | H4H7T24*K*AAA* | H,GG32936 | *80VSL0451716A* | 22600 | 22200 | 16 | 12 | 7.8 |  | 55 |  | 211715466
ADP | N4H7T24*K*AAA* | H,GG34936 | *80VSL0451716A* | 22600 | 22200 | 16 | 12.5 | 7.8 |  | 55 |  | 211715528
ADP | N4H7T24*K*AAA* | H,GG34936 | *80VSL0451412A* | 22600 | 22200 | 16 | 12.5 | 7.8 |  | 58 |  | 211715525
ADP | N4H7T24*K*AAA* | H,GG32936 | *80VSL0451412A* | 22600 | 22200 | 16 | 12 | 7.8 |  | 58 |  | 211715524
ADP | N4H7T24*K*AAA* | H,GG24936 | *80VSL0451412A* | 22600 | 22200 | 16 | 12 | 7.8 |  | 58 |  | 211715523
ADP | H4H7T60*K*AAA* | H,GG48960 | *80VTL1102122A* | 54500 | 56000 | 15.2 | 11.7 | 7.8 |  | 64 |  | 211715522
ADP | H4H7T48*K*AAA* | H,GG48960 | *80VTL0701716A* | 44500 | 45000 | 16 | 12 | 7.8 |  | 63 |  | 211715512
ADP | H4H7T60*K*AAA* | H,GG48960 | *80VSL0902120A* | 54500 | 56000 | 15.2 | 11.7 | 7.8 |  | 64 |  | 211715517
ADP | H4H7T48*K*AAA* | H,GG48960 | *80VTL1102122A* | 44500 | 44500 | 16 | 12.5 | 7.8 |  | 62 |  | 211715514
ADP | H4H7T48*K*AAA* | H,GG48960 | *80VSL0902120A* | 46000 | 45500 | 16 | 12 | 7.8 |  | 61 |  | 211715509
ADP | H4H7T48*K*AAA* | H,GG48960 | *80VTL0902120A* | 46000 | 45500 | 16 | 12 | 8 |  | 62 |  | 211715513
ADP | H4H7T48*K*AAA* | H,GG48960 | *80VSL1102422A* | 45500 | 45000 | 16 | 12.5 | 7.8 |  | 61 |  | 211715511
ADP | H4H7T24*K*AAA* | H,GG24936 | *80VSL0451716A* | 22600 | 22200 | 16 | 12 | 7.8 |  | 55 |  | 211715465
ADP | H4H7T48*K*AAA* | H,GG48960 | *80VSL0902420A* | 46000 | 45500 | 16 | 12 | 7.8 |  | 61 |  | 211715510
ADP | H4H7T48*K*AAA* | H,GG48960 | *80VSL0701716A* | 44500 | 45000 | 15.2 | 12 | 7.8 |  | 63 |  | 211715507
ADP | H4H7T36*K*AAA* | H,GG34936 | *80VTL1102122A* | 33600 | 33000 | 16 | 12 | 7.8 |  | 60 |  | 211715505
ADP | H4H7T48*K*AAA* | H,GG48960 | *80VSL0702120A* | 46000 | 46000 | 16 | 11.7 | 7.8 |  | 63 |  | 211715508
ADP | EL18XPV-024-230A** | L*19/36U9 | ML296UH045XV36B* | 23600 | 21600 | 20 | 13 | 7.9 |  | 65 |  | 207045770
ADP | EL18XPV-024-230A** | LH29/36X9 | ML296UH045XV36B* | 23600 | 21600 | 20 | 13 | 7.9 |  | 65 |  | 207045938
ADP | EL18XPV-024-230A** | LH35/36X9 | ML296UH045XV36B* | 23600 | 21600 | 20 | 13 | 7.9 |  | 65 |  | 207045940
ADP | EL18XPV-024-230A** | L*18/36V9 | ML296UH045XV36B* | 22800 | 22000 | 20 | 12.5 | 8.05 |  | 65 |  | 207045937
ADP | EL18XPV-024-230A** | L*19/36U9 | ML196UH070XE36B* | 23200 | 22000 | 19 | 12.5 | 8.1 |  | 66 |  | 207045767
ADP | EL18XPV-024-230A** | LH35/36X9 | ML196UH070XE36B* | 23200 | 22000 | 19 | 12.5 | 8.1 |  | 66 |  | 207045934
ADP | EL18XPV-024-230A** | LH29/36X9 | ML196UH045XE36B* | 23200 | 22000 | 19 | 12.5 | 8.1 |  | 66 |  | 207045927
ADP | EL18XPV-024-230A** | L*19/36U9 | ML193UH070XE36B* | 24200 | 21600 | 20 | 13 | 8 |  | 65 |  | 207045758
ADP | EL18XPV-024-230A** | LH29/36X9 | ML196UH070XE36B* | 23200 | 22000 | 19 | 12.5 | 8.1 |  | 66 |  | 207045933
ADP | EL18XPV-024-230A** | L*18/36V9 | ML196UH045XE36B* | 23200 | 22000 | 19 | 12.5 | 8.05 |  | 66 |  | 207045925
ADP | EL18XPV-024-230A** | L*18/36V9 | ML196UH070XE36B* | 23200 | 22000 | 19 | 12.5 | 8.05 |  | 66 |  | 207045931
ADP | EL18XPV-024-230A** | LH29/36X9 | ML193UH070XE36B* | 24200 | 21600 | 20 | 13 | 8 |  | 65 |  | 207045915
ADP | EL18XPV-024-230A** | LH29/36X9 | EL196UH045XE36B* | 23200 | 22000 | 19 | 12.5 | 8.1 |  | 66 |  | 207045822
ADP | THF2B24T21 | H,YE32936 | TM9E100C16MP12 | 23800 | 20800 | 15.2 | 11.7 | 8.05 | 2.24 | 60 | 54 | 211719422
ADP | THF2B24T21 | H,YE32936 | TM8E120C16MP11 | 24000 | 20800 | 15.2 | 11.7 | 8.05 | 2.24 | 60 | 54 | 211719412
ADP | THF2B24T21 | H,YE32936 | TM8E100C16MP11 | 24000 | 20800 | 15.2 | 11.7 | 8.05 | 2.24 | 60 | 54 | 211719410
ADP | THF2B24T21 | H,YE32936 | TM8E080C16MP11 | 23800 | 20800 | 15.2 | 11.7 | 8.05 | 2.24 | 60 | 54 | 211719406
COMFORT-AIRE | HRG1542S1R-**A | (C,M)CG60PCAP+TXV | GUH80C110C5M | 41000 | 37400 | 15.2 | 12.5 | 7.8 |  | 64 |  | 211634892
CENTURY | HRG1542S1R-**A | (C,M)CG60PCBP+TXV | GUH92C110C4M | 41000 | 36800 | 15.2 | 12.5 | 7.8 |  | 64 |  | 211635054
CENTURY | HRG1542S1R-**A | (C,M)CG4248PCBP+TXV | GUH92C110C4M | 41000 | 36800 | 15.2 | 12.5 | 7.8 |  | 64 |  | 211635053
CENTURY | HRG1542S1R-**A | (C,M)CG60PCBP+TXV | GUH96C110C5M | 41500 | 37400 | 15.2 | 12.5 | 7.8 |  | 64 |  | 211635072
CENTURY | HRG1542S1R-**A | (C,M)CG4248PCBP+TXV | GUH96C110C5M | 41500 | 37400 | 15.2 | 12.5 | 7.8 |  | 64 |  | 211635071
CENTURY | HRG1542S1R-**A | (C,M)CG48PCFP+TXV | GDD96C110C5M | 41500 | 37400 | 15.2 | 13.5 | 7.8 |  | 63 |  | 211635025
CENTURY | HRG1542S1R-**A | (C,M)CG60PCBP+TXV | GDD96C110C5M | 41500 | 37400 | 15.2 | 13 | 7.8 |  | 63 |  | 211635024
CENTURY | HRG1542S1R-**A | (C,M)CG4248PCBP+TXV | GDD96C110C5M | 41500 | 37400 | 15.2 | 13 | 7.8 |  | 63 |  | 211635023
CENTURY | HRG1542S1R-**A | (C,M)CG48PCCP+TXV | GDD96C110C5M | 41500 | 37400 | 15.2 | 13.5 | 7.8 |  | 63 |  | 211635022
CENTURY | HRG1542S1R-**A | (C,M)CG60PCAP+TXV | GDD96C110C5M | 41500 | 37400 | 15.2 | 13 | 7.8 |  | 63 |  | 211635021
CENTURY | HRG1542S1R-**A | (C,M)CG48PC9P+TXV | GDD96C110C5M | 41500 | 37400 | 15.2 | 13 | 7.8 |  | 63 |  | 211635020
CENTURY | HRG1542S1R-**A | (C,M)CG48PCFP+TXV | GDD96C090C4M | 41000 | 37400 | 15.2 | 13.5 | 7.8 |  | 63 |  | 211635019
CENTURY | HRG1542S1R-**A | (C,M)CG60PCAP+TXV | GDD96C090C4M | 41000 | 37400 | 15.2 | 13 | 7.8 |  | 63 |  | 211635015
CENTURY | HRG1542S1R-**A | (C,M)CG48PC9P+TXV | GDD96C090C4M | 41000 | 37400 | 15.2 | 13 | 7.8 |  | 63 |  | 211635014
ADP | PH5SAN436**AA* | F,PE*SS9937 |  | 34200 | 32200 | 15.2 | 12 | 7.8 | 2.04 | 60 | 48 | 211756875
ADP | 25VNA837A*031* | H,PG53936 | 58TN*A110C21**20 | 32400 | 30800 | 18 | 11.7 | 8 | 0.01 | 98 | 0 | 212578522
ADP | EL17XP1-024-230A** | LD24/35Z9 | ML180DF045E36A* | 23000 | 19800 | 15.2 | 13.5 | 7.8 | 0.01 | 65 | 1 | 212631886
ADP | EL17XP1-024-230A** | LD19/36Y9 | ML180DF045E36A* | 23000 | 19800 | 15.2 | 13 | 7.8 | 0.01 | 65 | 1 | 212631885
ADP | EL17XP1-024-230A** | LD19/25Y9 | ML180DF045E36A* | 23000 | 19800 | 15.2 | 13 | 7.8 | 0.01 | 65 | 1 | 212631884
ADP | EL17XP1-024-230A** | LD19/36Z9 | ML180DF045E36A* | 23000 | 19800 | 15.2 | 13 | 7.8 | 0.01 | 65 | 1 | 212631883
ADP | EL17XP1-024-230A** | LD19/25Z9 | ML180DF045E36A* | 23000 | 19800 | 15.2 | 13 | 7.8 | 0.01 | 65 | 1 | 212631882
ADP | EL17XP1-024-230A** | LD24/35Z9 | EL280DF090E48B* | 22800 | 19600 | 15.2 | 13.5 | 7.8 | 0.01 | 64 | 1 | 212631876
ADP | EL17XP1-024-230A** | LD19/36Y9 | EL280DF090E48B* | 22800 | 19600 | 15.2 | 13 | 7.8 | 0.01 | 64 | 1 | 212631875
ADP | EL17XP1-024-230A** | LD19/25Y9 | EL280DF090E48B* | 22800 | 19600 | 15.2 | 13 | 7.8 | 0.01 | 64 | 1 | 212631874
ADP | EL17XP1-024-230A** | LD19/36Z9 | EL280DF090E48B* | 22800 | 19600 | 15.2 | 13 | 7.8 | 0.01 | 64 | 1 | 212631873
ADP | EL17XP1-024-230A** | LD19/25Z9 | EL280DF090E48B* | 22800 | 19600 | 15.2 | 13 | 7.8 | 0.01 | 64 | 1 | 212631872
ADP | EL17XP1-024-230A** | LD24/35Z9 | EL280DF070E36A* | 22800 | 19600 | 16 | 13.5 | 7.8 | 0.01 | 64 | 1 | 212631871
ADP | EL17XP1-024-230A** | LD19/36Y9 | EL280DF070E36A* | 22800 | 19600 | 16 | 13 | 7.8 | 0.01 | 64 | 1 | 212631870
ADP | EL17XP1-024-230A** | LD19/25Y9 | EL280DF070E36A* | 22800 | 19600 | 16 | 13 | 7.8 | 0.01 | 64 | 1 | 212631869
ADP | EL17XP1-024-230A** | LD19/36Z9 | EL280DF070E36A* | 22800 | 19600 | 16 | 13 | 7.8 | 0.01 | 64 | 1 | 212631868
ADP | EL17XP1-024-230A** | LD19/25Z9 | EL280DF070E36A* | 22800 | 19600 | 16 | 13 | 7.8 | 0.01 | 64 | 1 | 212631867
ADP | EL17XP1-018-230A** | LD19/36Y9 | ML180DF090E48B* | 18000 | 16400 | 15.2 | 13 | 8.1 | 0.01 | 63 | 1 | 212631846
ADP | EL17XP1-018-230A** | LD19/25Y9 | ML180DF090E48B* | 18000 | 16400 | 15.2 | 13 | 8.1 | 0.01 | 63 | 1 | 212631845
ADP | EL17XP1-018-230A** | LD19/36Z9 | ML180DF090E48B* | 18000 | 16400 | 15.2 | 13 | 8.1 | 0.01 | 63 | 1 | 212631844
ADP | EL17XP1-018-230A** | LD19/25Z9 | ML180DF090E48B* | 18000 | 16400 | 15.2 | 13 | 8.1 | 0.01 | 63 | 1 | 212631843
ADP | EL17XP1-018-230A** | LD19/36Y9 | ML180DF070E36B* | 18000 | 16200 | 16 | 13.5 | 8.1 | 0.01 | 62 | 1 | 212631842
ADP | EL17XP1-018-230A** | LD19/25Y9 | ML180DF070E36B* | 18000 | 16200 | 16 | 13.5 | 8.1 | 0.01 | 62 | 1 | 212631841
ADP | EL17XP1-018-230A** | LD19/36Z9 | ML180DF070E36B* | 18000 | 16200 | 16 | 13.5 | 8.1 | 0.01 | 62 | 1 | 212631840
ADP | EL17XP1-018-230A** | LD19/25Z9 | ML180DF070E36B* | 18000 | 16200 | 16 | 13.5 | 8.1 | 0.01 | 62 | 1 | 212631839
ADP | EL17XP1-018-230A** | LD19/36Y9 | ML180DF070E36A* | 18000 | 16400 | 16 | 13.5 | 8 | 0.01 | 61 | 1 | 212631838
ADP | EL17XP1-018-230A** | LD19/25Y9 | ML180DF070E36A* | 18000 | 16400 | 16 | 13.5 | 8 | 0.01 | 61 | 1 | 212631837
ADP | EL17XP1-018-230A** | LD19/36Z9 | ML180DF070E36A* | 18000 | 16400 | 16 | 13.5 | 8 | 0.01 | 61 | 1 | 212631836
ADP | EL17XP1-018-230A** | LD19/25Z9 | ML180DF070E36A* | 18000 | 16400 | 16 | 13.5 | 8 | 0.01 | 61 | 1 | 212631835
ADP | EL17XP1-018-230A** | LD19/36Y9 | ML180DF045E36A* | 18000 | 15800 | 15.2 | 13.5 | 7.8 | 0.01 | 62 | 1 | 212631834
ADP | EL17XP1-018-230A** | LD19/25Y9 | ML180DF045E36A* | 18000 | 15800 | 15.2 | 13.5 | 7.8 | 0.01 | 62 | 1 | 212631833
ADP | EL17XP1-018-230A** | LD19/25Z9 | ML180DF045E36A* | 18000 | 15800 | 15.2 | 13.5 | 7.8 | 0.01 | 62 | 1 | 212631831
ADP | EL17XP1-018-230A** | LD19/36Z9 | ML180DF045E36A* | 18000 | 15800 | 15.2 | 13.5 | 7.8 | 0.01 | 62 | 1 | 212631832
ADP | EL17XP1-018-230A** | LD19/36Y9 | EL280DF090E48B* | 18000 | 16400 | 15.2 | 13 | 8.1 | 0.01 | 63 | 1 | 212631818
ADP | EL17XP1-018-230A** | LD19/25Y9 | EL280DF090E48B* | 18000 | 16400 | 15.2 | 13 | 8.1 | 0.01 | 63 | 1 | 212631817
ADP | EL17XP1-018-230A** | LD19/36Z9 | EL280DF090E48B* | 18000 | 16400 | 15.2 | 13 | 8.1 | 0.01 | 63 | 1 | 212631816
ADP | 4HP18V36P | V,N36H***D129 | 80G2UH070AE12 | 23400 | 22400 | 18 | 12 | 8.05 | 1.9 | 64 | 63 | 212927078
ADP | EL17XP1-024-230A** | LD24/35Z9 | SL280DF090V48B* | 23200 | 20200 | 15.2 | 13 | 7.8 | 0.01 | 64 | 0 | 212631919
ADP | EL17XP1-024-230A** | LD19/36Y9 | SL280DF090V48B* | 23200 | 20200 | 15.2 | 12.5 | 7.8 | 0.01 | 64 | 0 | 212631918
ADP | EL17XP1-024-230A** | LD19/25Y9 | SL280DF090V48B* | 23200 | 20200 | 15.2 | 12.5 | 7.8 | 0.01 | 64 | 0 | 212631917
ADP | EL17XP1-024-230A** | LD19/36Z9 | SL280DF090V48B* | 23200 | 20200 | 15.2 | 12.5 | 7.8 | 0.01 | 64 | 0 | 212631916
ADP | EL17XP1-024-230A** | LD19/25Z9 | SL280DF090V48B* | 23200 | 20200 | 15.2 | 12.5 | 7.8 | 0.01 | 64 | 0 | 212631915
ADP | EL17XP1-024-230A** | LD24/35Z9 | SL280DF070V36A* | 23000 | 19600 | 16 | 13.5 | 7.8 | 0.01 | 64 | 1 | 212631914
ADP | EL17XP1-024-230A** | LD19/36Y9 | SL280DF070V36A* | 23000 | 19600 | 16 | 13 | 7.8 | 0.01 | 64 | 1 | 212631913
ADP | EL17XP1-024-230A** | LD19/25Y9 | SL280DF070V36A* | 23000 | 19600 | 16 | 13 | 7.8 | 0.01 | 64 | 1 | 212631912
ADP | EL17XP1-024-230A** | LD19/36Z9 | SL280DF070V36A* | 23000 | 19600 | 16 | 13 | 7.8 | 0.01 | 64 | 1 | 212631911
ADP | EL17XP1-024-230A** | LD19/25Z9 | SL280DF070V36A* | 23000 | 19600 | 16 | 13 | 7.8 | 0.01 | 64 | 1 | 212631910
ADP | EL17XP1-024-230A** | LD24/35Z9 | ML180DF090E48B* | 23000 | 19600 | 16 | 13.5 | 7.8 | 0.01 | 64 | 1 | 212631900
ADP | EL17XP1-024-230A** | LD19/36Y9 | ML180DF090E48B* | 23000 | 19600 | 16 | 13 | 7.8 | 0.01 | 64 | 1 | 212631899
ADP | EL17XP1-024-230A** | LD19/25Y9 | ML180DF090E48B* | 23000 | 19600 | 16 | 13 | 7.8 | 0.01 | 64 | 1 | 212631898
ADP | EL17XP1-024-230A** | LD19/36Z9 | ML180DF090E48B* | 23000 | 19600 | 16 | 13 | 7.8 | 0.01 | 64 | 1 | 212631897
ADP | EL17XP1-024-230A** | LD19/25Z9 | ML180DF090E48B* | 23000 | 19600 | 16 | 13 | 7.8 | 0.01 | 64 | 1 | 212631896
ADP | EL17XP1-024-230A** | LD19/36Y9 | ML180DF070E36B* | 22600 | 19600 | 15.2 | 13 | 7.8 | 0.01 | 64 | 1 | 212631895
ADP | EL17XP1-024-230A** | LD19/25Y9 | ML180DF070E36B* | 22600 | 19600 | 15.2 | 13 | 7.8 | 0.01 | 64 | 1 | 212631894
ADP | EL17XP1-024-230A** | LD19/36Z9 | ML180DF070E36B* | 22600 | 19600 | 15.2 | 13 | 7.8 | 0.01 | 64 | 1 | 212631893
ADP | EL17XP1-024-230A** | LD19/25Z9 | ML180DF070E36B* | 22600 | 19600 | 15.2 | 13 | 7.8 | 0.01 | 64 | 1 | 212631892
ADP | EL17XP1-024-230A** | LD24/35Z9 | ML180DF070E36A* | 23000 | 19800 | 15.2 | 13.5 | 7.8 | 0.01 | 65 | 1 | 212631891
ADP | EL17XP1-024-230A** | LD19/36Y9 | ML180DF070E36A* | 23000 | 19800 | 15.2 | 13 | 7.8 | 0.01 | 65 | 1 | 212631890
ADP | EL17XP1-024-230A** | LD19/25Y9 | ML180DF070E36A* | 23000 | 19800 | 15.2 | 13 | 7.8 | 0.01 | 65 | 1 | 212631889
ADP | EL17XP1-024-230A** | LD19/25Z9 | ML180DF070E36A* | 23000 | 19800 | 15.2 | 13 | 7.8 | 0.01 | 65 | 1 | 212631887
ADP | EL17XP1-024-230A** | LD19/36Z9 | ML180DF070E36A* | 23000 | 19800 | 15.2 | 13 | 7.8 | 0.01 | 65 | 1 | 212631888
ADP | 4HP18V36P | V,N36H***D129 | 80G2UH070AV12* | 23200 | 22400 | 18 | 12 | 8.05 | 1.92 | 63 | 63 | 212927096
ADP | 4HP18V36P | V,N36H***D129 | 80G2UH070AE12L | 23400 | 22400 | 18 | 12 | 8.05 | 1.9 | 64 | 63 | 212927087
ADP | EL17XP1-018-230A** | L*18/36V9 | ML180DF045E36A* | 18000 | 15800 | 15.2 | 13.5 | 7.8 | 0.01 | 62 | 1 | 212608865
ADP | 4HP17L24P-**A | SK7925 |  | 22000 | 20000 | 16 | 13 | 7.9 | 0.01 | 63 | 1 | 212676703
ADP | 4HP17L24P-**A | SK7931 |  | 22000 | 20000 | 16 | 13 | 7.9 | 0.01 | 63 | 1 | 212676702
ADP | 25TPA736A**30* | H,PG8J936 | 58TP*A070V17**16 | 33400 | 32800 | 15.2 | 12 | 7.8 | 2.06 | 60 | 50 | 212647557
ADP | 25TPA724A**30* | H,PG32930 | 58SP*A045V14**12 | 22600 | 22200 | 16 | 12 | 7.8 | 2.14 | 58 | 44 | 212647532
ADP | 25TPA724A**30* | H,PG32930 | 58TP*A045V14**12 | 22600 | 22200 | 16 | 12 | 8 | 2.16 | 58 | 43 | 212647535
ADP | 25SPA518A**30* | C36A***L159 | 59SC6A060M17**16 | 17300 | 15100 | 15.2 | 11.7 | 7.8 | 1.96 | 62 | 49 | 212599050
ADP | 25SPA518A**30* | V,C36H175P159 | 59SC6A060M17**16 | 17400 | 15100 | 15.2 | 11.7 | 7.8 | 1.96 | 62 | 49 | 212599048
ADP | 25SPA518A**30* | PL36H175P159 | 59SC6A060M17**16 | 17400 | 15100 | 15.2 | 11.7 | 7.8 | 1.96 | 62 | 49 | 212599047
ADP | 25SPA518A**30* | PL36H210P299 | 59SC6A060M17**16 | 17900 | 15100 | 15.2 | 12.5 | 7.8 | 1.96 | 62 | 49 | 212599042
ADP | 25SCA518A**30* | PL36H210P299 | 58S(B,C)*B045M17**14 | 18000 | 15100 | 15.2 | 12.5 | 7.8 | 1.98 | 62 | 50 | 212598969
ADP | GH5SAN424**AA* | PL36H210P299 | 59SC6A060M17**16 | 24200 | 20800 | 16 | 12.5 | 7.8 | 2.1 | 65 | 51 | 212599110
ADP | GH5SAN418**AA* | C36A***L159 | 59SC6A060M17**16 | 17300 | 15100 | 15.2 | 11.7 | 7.8 | 1.96 | 62 | 49 | 212599108
ADP | GH5SAN418**AA* | V,C36H175P159 | 59SC6A060M17**16 | 17400 | 15100 | 15.2 | 11.7 | 7.8 | 1.96 | 62 | 49 | 212599106
ADP | GH5SAN418**AA* | PL36H175P159 | 59SC6A060M17**16 | 17400 | 15100 | 15.2 | 11.7 | 7.8 | 1.96 | 62 | 49 | 212599105
ADP | GH5SAN418**AA* | C36A***L159 | 58S(B,C)*B045M17**14 | 17400 | 15100 | 15.2 | 11.7 | 7.8 | 1.98 | 62 | 50 | 212599093
ADP | GH5SAN418**AA* | C36A***L159 | 8(0,1)*SB36070M17*** | 17400 | 15000 | 15.2 | 11.7 | 7.8 | 1.98 | 61 | 49 | 212942380
ADP | GH5SAN418**AA* | PL36H210P299 | 8(0,1)*SB36070M17*** | 18000 | 15000 | 16 | 12.5 | 7.8 | 1.98 | 61 | 49 | 212942371
ADP | ML17XP1-036-230A** | LD19/36Y9 | ML180DF110E60C* | 34400 | 32000 | 15.2 | 12.5 | 7.8 | 1.96 | 58 | 43 | 212632591
ADP | ML17XP1-036-230A** | LD19/36Y9 | ML180DF090E48B* | 34800 | 32200 | 15.2 | 12.5 | 7.8 | 1.98 | 59 | 43 | 212632590
ADP | ML17XP1-036-230A** | LD24/35Y9 | ML180DF070E36B* | 35400 | 32600 | 15.2 | 12.5 | 7.8 | 1.96 | 59 | 44 | 212632589
ADP | ML17XP1-036-230A** | LD19/36Y9 | ML180DF070E36B* | 34800 | 32600 | 15.2 | 12 | 7.8 | 1.96 | 59 | 44 | 212632588
ADP | ML17XP1-036-230A** | LD19/36Y9 | EL296DF110XE60C* | 34200 | 30200 | 15.2 | 12.5 | 7.8 | 2.2 | 69 | 58 | 212632583
ADP | ML17XP1-036-230A** | LD19/36Y9 | EL296DF090XE48C* | 34400 | 30600 | 15.2 | 12.5 | 8 | 2.18 | 68 | 56 | 212632581
ADP | ML17XP1-036-230A** | LD24/35Y9 | EL280DF090E48B* | 36000 | 33000 | 15.2 | 13 | 7.8 | 1.96 | 59 | 43 | 212632577
ADP | ML17XP1-036-230A** | LD24/35Y9 | EL296DF045XV36B* | 35400 | 32800 | 15.2 | 12.5 | 7.8 | 1.92 | 59 | 44 | 212632578
ADP | N4H7T48*K*AAA* | H,GG37960 | *96VTN1002120A* | 44500 | 45000 | 16 | 12 | 7.8 | 2.2 | 63 | 52 | 212579361
ADP | N4H7T48*K*AAA* | H,GG37960 | *96CTN1202422A* | 45000 | 44500 | 16 | 12 | 7.8 | 0.01 | 62 | 0 | 212579360
ADP | N4H7T48*K*AAA* | H,GG37960 | *96CTN1002122A* | 45000 | 45000 | 16 | 12 | 7.8 | 2.2 | 62 | 51 | 212579359
ADP | N4H7T48*K*AAA* | H,GG37960 | *80CTL1352422A* | 45000 | 45000 | 16 | 12 | 7.8 | 0.01 | 61 | 0 | 212579358
ADP | N4H7T48*K*AAA* | H,GG37960 | *80CTL1102120A* | 44500 | 45000 | 16 | 12 | 7.8 | 2.18 | 63 | 51 | 212579357
ADP | N4H7T36*K*AAA* | H,GG35936 | *96VTN1002122A* | 34200 | 33200 | 16 | 12 | 8 | 2.1 | 60 | 50 | 212579356
ADP | N4H7T36*K*AAA* | H,GG35936 | *96VTN0802120A* | 33600 | 33000 | 16 | 12 | 7.8 | 2.08 | 61 | 50 | 212579355
ADP | N4H7T36*K*AAA* | H,GG37936 | *80CTL0901716A* | 33400 | 32800 | 16 | 12.5 | 7.8 | 2.06 | 60 | 50 | 212579354
ADP | N4H7T24*K*AAA* | H,GG33936 | *97CMN0601714A* | 22600 | 22000 | 16 | 12 | 7.8 | 2.12 | 58 | 44 | 212579352
ADP | N4H7T24*K*AAA* | H,GG32936 | *97CMN0801714A* | 22800 | 22400 | 16 | 12 | 7.8 | 2.14 | 58 | 44 | 212579353
ADP | N4H7T24*K*AAA* | H,GG32936 | *96VTN0801716A* | 22600 | 22200 | 16 | 12 | 8 | 0.01 | 55 | 0 | 212579351
ADP | N4H7T24*K*AAA* | H,GG32936 | *96VTN0601714A* | 22800 | 22400 | 16 | 12 | 7.8 | 0.01 | 55 | 0 | 212579350
ADP | N4H7T24*K*AAA* | H,GG32936 | *96CTN0801714A* | 22400 | 22000 | 16 | 12 | 7.8 | 2.14 | 58 | 44 | 212579348
ADP | N4H7T24*K*AAA* | H,GG32936 | *96CTN0601714A* | 22600 | 22200 | 16 | 12 | 7.8 | 0.01 | 55 | 0 | 212579347
ADP | ASZH504810A* | F,PE*TT4960 |  | 45000 | 44000 | 15.2 | 11.7 | 7.8 | 1.8 | 60 | 48 | 212578667
ADP | GH5SAN418**AA* | F,PE*E32918 |  | 17400 | 15800 | 15.2 | 12 | 7.8 | 2 | 59 | 47 | 212578661
ADP | N4H7T48*K*AAA* | H,GG84960 | *97CMN1002122A* | 45500 | 45000 | 16 | 12 | 7.8 | 2.2 | 63 | 51 | 212579365
ADP | N4H7T48*K*AAA* | H,GG84960 | *96VTN1202422A* | 45500 | 45000 | 16 | 12.5 | 7.8 | 2.2 | 62 | 51 | 212579363
ADP | N4H7T48*K*AAA* | H,GG37960 | *97CMN1002122A* | 45000 | 45000 | 16 | 12 | 7.8 | 2.2 | 62 | 51 | 212579364
ADP | 4HP18V60P | PL60H210P199 | 80G1UH110CE20 | 46500 | 44000 | 16 | 11.7 | 7.8 | 1.94 | 67 | 59 | 208127913
ADP | GH5SAN418**AA* | V,C36H175P159 | 58S(B,C)*B045M17**14 | 17500 | 15100 | 15.2 | 11.7 | 7.8 | 1.98 | 62 | 50 | 212599091
ADP | GH5SAN418**AA* | PL36H175P159 | 58S(B,C)*B045M17**14 | 17500 | 15100 | 15.2 | 11.7 | 7.8 | 1.98 | 62 | 50 | 212599090
ADP | 25SPA524A**30* | C36A***L159 | 59SC6A060M17**16 | 23400 | 21000 | 15.2 | 11.7 | 7.8 | 2.08 | 64 | 50 | 212599060
ADP | 25SPA524A**30* | V,C36H175P159 | 59SC6A060M17**16 | 23400 | 20800 | 15.2 | 11.7 | 7.8 | 2.1 | 65 | 51 | 212599058
ADP | 25SPA524A**30* | PL36H175P159 | 59SC6A060M17**16 | 23400 | 20800 | 15.2 | 11.7 | 7.8 | 2.1 | 65 | 51 | 212599057
ADP | 25SPA524A**30* | PL36H210P299 | 59SC6A060M17**16 | 24200 | 20800 | 16 | 12.5 | 7.8 | 2.1 | 65 | 51 | 212599052
ADP | 25SPA518A**30* | C36A***L159 | 58S(B,C)*B045M17**14 | 17400 | 15100 | 15.2 | 11.7 | 7.8 | 1.98 | 62 | 50 | 212599035
ADP | 25SPA518A**30* | V,C36H175P159 | 58S(B,C)*B045M17**14 | 17500 | 15100 | 15.2 | 11.7 | 7.8 | 1.98 | 62 | 50 | 212599033
ADP | 25SPA518A**30* | PL36H175P159 | 58S(B,C)*B045M17**14 | 17500 | 15100 | 15.2 | 11.7 | 7.8 | 1.98 | 62 | 50 | 212599032
ADP | 25SPA518A**30* | PL36H210P299 | 58S(B,C)*B045M17**14 | 18000 | 15100 | 15.2 | 12.5 | 7.8 | 1.98 | 62 | 50 | 212599027
ADP | 4HP18V60P | H,DE84960 | 80G1UH090CE20 | 46000 | 45500 | 16 | 11.7 | 7.8 | 1.82 | 65 | 57 | 212928661
ADP | 4HP18V60P | H,DE36960 | 80G1UH090CE20 | 46000 | 45500 | 16 | 11.7 | 7.8 | 1.82 | 65 | 57 | 212928659
ADP | 4HP18V60P | H,DE48960 | 80G1UH090CE20 | 46000 | 45500 | 16 | 11.7 | 7.8 | 1.82 | 65 | 57 | 212928660
ADP | 4HP17L42P-**A | H,DE84948 | 80G2UH090BE16L | 40000 | 36000 | 15.2 | 13 | 7.8 | 2.06 | 66 | 53 | 212928652
ADP | 4HP17L42P-**A | H,DE48948 | 80G2UH090BE16L | 40000 | 36000 | 15.2 | 13 | 7.8 | 2.06 | 66 | 53 | 212928651
ADP | 4HP17L42P-**A | H,DE84960 | 80G1UH110CE20L | 41000 | 36400 | 15.2 | 13 | 7.8 | 2.1 | 65 | 52 | 212928650
ADP | 4HP17L42P-**A | H,DE48960 | 80G1UH110CE20L | 41000 | 36400 | 15.2 | 13 | 7.8 | 2.1 | 65 | 52 | 212928649
ADP | 4HP17L42P-**A | H,DE84948 | 80G1UH090BE16L | 40500 | 36000 | 15.2 | 13 | 7.8 | 2.06 | 66 | 53 | 212928644
ADP | 4HP17L42P-**A | H,DE48948 | 80G1UH090BE16L | 40500 | 36000 | 15.2 | 13 | 7.8 | 2.06 | 66 | 53 | 212928643
ADP | 4HP17L42P-**AA | H,DE48960 | 92G1UH110CE20 | 41000 | 37400 | 15.2 | 13 | 7.8 | 2.1 | 65 | 52 | 212928620
ADP | 4HP17L42P-**AA | H,DE48960 | 92G1UH110CE16 | 40500 | 37400 | 15.2 | 13 | 7.8 | 2.1 | 65 | 51 | 212928618
ADP | 4HP17L42P-**AA | H,DE48960 | 92G1UH090CE16 | 40500 | 37400 | 15.2 | 12.5 | 7.8 | 2.06 | 65 | 51 | 212928616
ADP | 4HP17L42P-**AA | H,DE48960 | 80G2UH110CE20L | 40500 | 36800 | 15.2 | 13 | 7.8 | 2.12 | 65 | 52 | 212928612
ADP | 4HP17L42P-**AA | H,DE48960 | 80G2UH110CE20 | 40500 | 36800 | 15.2 | 13 | 7.8 | 2.12 | 65 | 52 | 212928610
ADP | 4HP17L42P-**AA | H,DE48960 | 80G2UH110CE16 | 40500 | 36800 | 15.2 | 13 | 7.8 | 2.1 | 65 | 52 | 212928608
ADP | 4HP17L42P-**AA | H,DE48960 | 80G1UH110CE20 | 40500 | 37400 | 15.2 | 13 | 7.8 | 2.1 | 65 | 51 | 212928603
ADP | 4HP17L42P-**AA | H,DE48960 | 80G1UH100CE20X | 40500 | 37400 | 15.2 | 12.5 | 7.8 | 2.06 | 65 | 51 | 212928601
ADP | 4HP17L42P-**AA | H,DE48960 | 80G1UH090CE20 | 41500 | 37800 | 15.2 | 12.5 | 7.8 | 2.08 | 65 | 52 | 212928599
ADP | EL17XP1-036-230A** | LD24/35Y9 | ML296DF070XV48B* | 35600 | 32800 | 15.2 | 12.5 | 7.8 | 1.92 | 59 | 44 | 212632022
ADP | EL17XP1-036-230A** | LD24/35Y9 | ML196DF110XE60C* | 35000 | 30200 | 16 | 12.5 | 8 | 2.2 | 69 | 58 | 212632021
ADP | EL17XP1-036-230A** | LD19/36Y9 | ML196DF110XE60C* | 34400 | 30200 | 15.2 | 12.5 | 8 | 2.2 | 69 | 58 | 212632020
ADP | EL17XP1-036-230A** | LD24/35Y9 | ML196DF090XE48C* | 35000 | 30200 | 16 | 12.5 | 8 | 2.18 | 68 | 57 | 212632019
ADP | EL17XP1-036-230A** | LD19/36Y9 | ML196DF090XE48C* | 34400 | 30200 | 15.2 | 12.5 | 8 | 2.18 | 68 | 57 | 212632018
ADP | EL17XP1-036-230A** | LD19/36Y9 | ML193DF090XE48C* | 34400 | 30200 | 15.2 | 12.5 | 8 | 2.18 | 68 | 57 | 212632012
ADP | EL17XP1-036-230A** | LD24/35Y9 | ML193DF090XE48C* | 35000 | 30200 | 16 | 12.5 | 8 | 2.18 | 68 | 57 | 212632013
ADP | EL17XP1-036-230A** | LD19/36Y9 | ML180DF110E60C* | 34400 | 32000 | 15.2 | 12.5 | 7.8 | 1.96 | 58 | 43 | 212632007
ADP | EL17XP1-036-230A** | LD19/36Y9 | ML180DF090E48B* | 34800 | 32200 | 15.2 | 12.5 | 7.8 | 1.98 | 59 | 43 | 212632006
ADP | EL17XP1-036-230A** | LD24/35Y9 | ML180DF070E36B* | 35400 | 32600 | 15.2 | 12.5 | 7.8 | 1.96 | 59 | 44 | 212632005
ADP | EL17XP1-036-230A** | LD19/36Y9 | ML180DF070E36B* | 34800 | 32600 | 15.2 | 12 | 7.8 | 1.96 | 59 | 44 | 212632004
ADP | EL17XP1-036-230A** | LD19/36Y9 | EL296DF110XE60C* | 34200 | 30200 | 15.2 | 12.5 | 7.8 | 2.2 | 69 | 58 | 212632001
ADP | EL17XP1-036-230A** | LD24/35Y9 | EL296DF090XE48C* | 35000 | 30600 | 16 | 12.5 | 8 | 2.18 | 68 | 56 | 212631999
ADP | EL17XP1-036-230A** | LD19/36Y9 | EL296DF090XE48C* | 34400 | 30600 | 15.2 | 12.5 | 8 | 2.18 | 68 | 56 | 212631998
ADP | EL17XP1-036-230A** | LD24/35Y9 | EL296DF045XV36B* | 35400 | 32800 | 15.2 | 12.5 | 7.8 | 1.92 | 59 | 44 | 212631997
ADP | EL17XP1-036-230A** | LD24/35Y9 | EL280DF090E48B* | 36000 | 33000 | 15.2 | 13 | 7.8 | 1.96 | 59 | 43 | 212631996
ADP | EL17XP1-036-230A** | L*23/37Z9 | EL296DF070XE48B* | 35600 | 33000 | 15.2 | 12.5 | 7.8 | 1.94 | 59 | 44 | 212608904
ADP | EL17XP1-036-230A** | L*35/36U9 | EL296DF070XE48B* | 35600 | 33000 | 15.2 | 12.5 | 7.8 | 1.94 | 59 | 44 | 212608902
ADP | EL17XP1-036-230A** | L*35/36S9 | EL296DF070XE48B* | 35600 | 33000 | 15.2 | 12.5 | 7.8 | 1.94 | 59 | 44 | 212608903
ADP | EL17XP1-036-230A** | L*23/37Z9 | EL296DF045XV36B* | 35400 | 32800 | 15.2 | 13 | 7.8 | 1.92 | 59 | 44 | 212608900
ADP | EL17XP1-036-230A** | L*35/36S9 | EL296DF045XV36B* | 35400 | 32800 | 15.2 | 12.5 | 7.8 | 1.92 | 59 | 44 | 212608899
ADP | EL17XP1-036-230A** | L*35/36U9 | EL296DF045XV36B* | 35400 | 32800 | 15.2 | 12.5 | 7.8 | 1.92 | 59 | 44 | 212608898
ADP | EL17XP1-036-230A** | L*19/36S9 | EL296DF045XV36B* | 35000 | 32800 | 15.2 | 12 | 7.8 | 1.92 | 59 | 44 | 212608897
ADP | EL17XP1-024-230A** | L*18/36T9 | SLP99DF070XV36B* | 22800 | 19600 | 15.2 | 13 | 7.8 | 0.01 | 64 | 1 | 212608896
ADP | EL17XP1-024-230A** | L*18/36V9 | SLP99DF070XV36B* | 22800 | 19600 | 15.2 | 13 | 7.8 | 0.01 | 64 | 1 | 212608895
ADP | EL17XP1-024-230A** | L*18/36T9 | SL280DF070V36A* | 23000 | 19600 | 15.2 | 13 | 7.8 | 0.01 | 64 | 1 | 212608894
ADP | EL17XP1-024-230A** | L*18/36V9 | SL280DF070V36A* | 23000 | 19600 | 15.2 | 13 | 7.8 | 0.01 | 64 | 1 | 212608893
ADP | EL17XP1-024-230A** | L*18/36T9 | ML196DF045XE36B* | 23000 | 20000 | 15.2 | 12.5 | 7.8 | 0.01 | 64 | 1 | 212608892
ADP | EL17XP1-024-230A** | L*18/36V9 | ML196DF045XE36B* | 23000 | 20000 | 15.2 | 12.5 | 7.8 | 0.01 | 64 | 1 | 212608891
ADP | EL17XP1-024-230A** | L*18/36T9 | ML193DF070XE36B* | 23200 | 20000 | 15.2 | 13 | 7.8 | 0.01 | 64 | 1 | 212608890
ADP | EL17XP1-024-230A** | L*18/36V9 | ML193DF070XE36B* | 23200 | 20000 | 15.2 | 13 | 7.8 | 0.01 | 64 | 1 | 212608889
ADP | EL17XP1-024-230A** | L*18/36T9 | ML193DF045XE36B* | 23000 | 20000 | 15.2 | 13 | 7.8 | 0.01 | 64 | 1 | 212608888
ADP | EL17XP1-024-230A** | L*18/36V9 | ML193DF045XE36B* | 23000 | 20000 | 15.2 | 13 | 7.8 | 0.01 | 64 | 1 | 212608887
ADP | EL17XP1-024-230A** | L*18/36T9 | ML180DF070E36B* | 22600 | 19600 | 15.2 | 13 | 7.8 | 0.01 | 64 | 1 | 212608886
ADP | EL17XP1-024-230A** | L*18/36V9 | ML180DF070E36B* | 22600 | 19600 | 15.2 | 13 | 7.8 | 0.01 | 64 | 1 | 212608885
ADP | EL17XP1-024-230A** | L*18/36T9 | ML180DF070E36A* | 23000 | 19800 | 15.2 | 13 | 7.8 | 0.01 | 65 | 1 | 212608884
ADP | EL17XP1-024-230A** | L*18/36V9 | ML180DF070E36A* | 23000 | 19800 | 15.2 | 13 | 7.8 | 0.01 | 65 | 1 | 212608883
ADP | EL17XP1-024-230A** | L*18/36T9 | ML180DF045E36A* | 23000 | 19800 | 15.2 | 13 | 7.8 | 0.01 | 65 | 1 | 212608882
ADP | EL17XP1-024-230A** | L*18/36V9 | ML180DF045E36A* | 23000 | 19800 | 15.2 | 13 | 7.8 | 0.01 | 65 | 1 | 212608881
ADP | EL17XP1-024-230A** | L*18/36T9 | EL296DF045XV36B* | 22800 | 19800 | 15.2 | 13 | 7.8 | 0.01 | 65 | 1 | 212608880
ADP | EL17XP1-024-230A** | L*18/36V9 | EL296DF045XV36B* | 22800 | 19800 | 15.2 | 13 | 7.8 | 0.01 | 65 | 1 | 212608879
ADP | EL17XP1-024-230A** | L*18/36T9 | EL296DF045XE36B* | 23000 | 20000 | 15.2 | 12.5 | 7.8 | 0.01 | 64 | 1 | 212608878
ADP | EL17XP1-024-230A** | L*18/36V9 | EL296DF045XE36B* | 23000 | 20000 | 15.2 | 12.5 | 7.8 | 0.01 | 64 | 1 | 212608877
ADP | EL17XP1-018-230A** | L*18/36T9 | ML196DF045XE36B* | 18000 | 16000 | 16 | 13.5 | 7.8 | 1.94 | 61 | 48 | 212608876
ADP | EL17XP1-018-230A** | L*18/36V9 | ML196DF045XE36B* | 18000 | 16000 | 16 | 13.5 | 7.8 | 1.94 | 61 | 48 | 212608875
ADP | EL17XP1-018-230A** | L*18/36T9 | ML180DF070E36B* | 17900 | 16200 | 15.2 | 13 | 8.1 | 0.01 | 62 | 1 | 212608870
ADP | EL17XP1-018-230A** | L*18/36V9 | ML180DF070E36B* | 17900 | 16200 | 15.2 | 13 | 8.1 | 0.01 | 62 | 1 | 212608869
ADP | EL17XP1-018-230A** | L*18/36V9 | ML180DF070E36A* | 18000 | 16400 | 16 | 13.5 | 8 | 0.01 | 61 | 1 | 212608867
ADP | EL17XP1-018-230A** | L*18/36T9 | ML180DF070E36A* | 18000 | 16400 | 16 | 13.5 | 8 | 0.01 | 61 | 1 | 212608868
ADP | EL17XP1-018-230A** | L*18/36T9 | ML180DF045E36A* | 18000 | 15800 | 15.2 | 13.5 | 7.8 | 0.01 | 62 | 1 | 212608866
ADP | 4HP17L24P-**A | SL6931 |  | 22200 | 20000 | 16 | 13.5 | 7.95 | 0.01 | 63 | 1 | 212676705
ADP | GH5SAN418**AA* | PL36H210P299 | 58S(B,C)*B045M17**14 | 18000 | 15100 | 15.2 | 12.5 | 7.8 | 1.98 | 62 | 50 | 212599085
ADP | 25SCA524A**30* | C36A***L159 | 59SC6A060M17**16 | 23400 | 21000 | 15.2 | 11.7 | 7.8 | 2.08 | 64 | 50 | 212599002
ADP | 25SCA524A**30* | V,C36H175P159 | 59SC6A060M17**16 | 23400 | 20800 | 15.2 | 11.7 | 7.8 | 2.1 | 65 | 51 | 212599000
ADP | GH5SAN418**AA* | PL36H210P299 | 59SC6A060M17**16 | 17900 | 15100 | 15.2 | 12.5 | 7.8 | 1.96 | 62 | 49 | 212599100
ADP | 25SCA524A**30* | PL36H175P159 | 59SC6A060M17**16 | 23400 | 20800 | 15.2 | 11.7 | 7.8 | 2.1 | 65 | 51 | 212598999
ADP | 25SCA524A**30* | PL36H210P299 | 59SC6A060M17**16 | 24200 | 20800 | 16 | 12.5 | 7.8 | 2.1 | 65 | 51 | 212598994
ADP | 25SCA518A**30* | C36A***L159 | 59SC6A060M17**16 | 17300 | 15100 | 15.2 | 11.7 | 7.8 | 1.96 | 62 | 49 | 212598992
ADP | 25SCA518A**30* | V,C36H175P159 | 59SC6A060M17**16 | 17400 | 15100 | 15.2 | 11.7 | 7.8 | 1.96 | 62 | 49 | 212598990
ADP | 25SCA518A**30* | PL36H175P159 | 59SC6A060M17**16 | 17400 | 15100 | 15.2 | 11.7 | 7.8 | 1.96 | 62 | 49 | 212598989
ADP | 25SCA518A**30* | PL36H210P299 | 59SC6A060M17**16 | 17900 | 15100 | 15.2 | 12.5 | 7.8 | 1.96 | 62 | 49 | 212598984
ADP | 25SCA518A**30* | C36A***L159 | 58S(B,C)*B045M17**14 | 17400 | 15100 | 15.2 | 11.7 | 7.8 | 1.98 | 62 | 50 | 212598977
ADP | 25SCA518A**30* | V,C36H175P159 | 58S(B,C)*B045M17**14 | 17500 | 15100 | 15.2 | 11.7 | 7.8 | 1.98 | 62 | 50 | 212598975
ADP | 25SCA518A**30* | PL36H175P159 | 58S(B,C)*B045M17**14 | 17500 | 15100 | 15.2 | 11.7 | 7.8 | 1.98 | 62 | 50 | 212598974
ADP | GH5SAN424**AA* | C36A***L159 | 59SC6A060M17**16 | 23400 | 21000 | 15.2 | 11.7 | 7.8 | 2.08 | 64 | 50 | 212599118
ADP | GH5SAN424**AA* | V,C36H175P159 | 59SC6A060M17**16 | 23400 | 20800 | 15.2 | 11.7 | 7.8 | 2.1 | 65 | 51 | 212599116
ADP | GH5SAN424**AA* | PL36H175P159 | 59SC6A060M17**16 | 23400 | 20800 | 15.2 | 11.7 | 7.8 | 2.1 | 65 | 51 | 212599115
ADP | GH5SAN418**AA* | PL36H***P449 | 916SA36060M14*** | 17400 | 15100 | 15.2 | 11.7 | 7.8 | 1.98 | 62 | 50 | 212942448
ADP | GH5SAN418**AA* | C36A***L159 | 916SA36060M14*** | 17400 | 15100 | 15.2 | 11.7 | 7.8 | 1.98 | 62 | 50 | 212942446
ADP | GH5SAN418**AA* | PL36H175P159 | 916SA36060M14*** | 17500 | 15100 | 15.2 | 11.7 | 7.8 | 1.98 | 62 | 50 | 212942445
ADP | GH5SAN418**AA* | PL36H***P449 | 912SE36060M14*** | 17600 | 15100 | 15.2 | 11.7 | 7.8 | 2 | 62 | 50 | 212942427
ADP | GH5SAN418**AA* | C36A***L159 | 912SE36060M14*** | 17600 | 15100 | 15.2 | 11.7 | 7.8 | 2 | 62 | 50 | 212942425
ADP | GH5SAN418**AA* | PL36H175P159 | 912SE36060M14*** | 17700 | 15100 | 15.2 | 11.7 | 7.8 | 2 | 62 | 50 | 212942424
ADP | ML17XP1-042-230A** | LD42/61Y9 | SLP99DF070XV36B* | 41000 | 40000 | 15.2 | 12.5 | 8 | 2.04 | 67 | 54 | 212632650
ADP | ML17XP1-042-230A** | LD42/61Z9 | SLP99DF090XV36C* | 41000 | 40000 | 15.2 | 12.5 | 8 | 2.06 | 67 | 54 | 212632651
ADP | ML17XP1-042-230A** | LD42/61Y9 | SLP99DF090XV36C* | 41000 | 40000 | 15.2 | 12.5 | 8 | 2.06 | 67 | 54 | 212632652
ADP | ML17XP1-042-230A** | LD42/61Z9 | SLP99DF070XV36B* | 41000 | 40000 | 15.2 | 12.5 | 8 | 2.04 | 67 | 54 | 212632649
ADP | ML17XP1-042-230A** | LD42/61Z9 | SL280DF080NV60C* | 42000 | 37800 | 15.2 | 13 | 7.8 | 2.04 | 65 | 51 | 212632643
ADP | ML17XP1-042-230A** | LD42/61Y9 | SL280DF080NV60C* | 42000 | 37800 | 15.2 | 13 | 7.8 | 2.04 | 65 | 51 | 212632644
ADP | ML17XP1-042-230A** | LD42/61Z9 | ML196DF110XE60C* | 41500 | 37400 | 15.2 | 13 | 7.8 | 2.06 | 65 | 51 | 212632637
ADP | ML17XP1-042-230A** | LD42/61Y9 | ML196DF090XE48C* | 41000 | 37400 | 15.2 | 13 | 7.8 | 2.08 | 64 | 51 | 212632636
ADP | ML17XP1-042-230A** | LD42/61Y9 | ML196DF110XE60C* | 41500 | 37400 | 15.2 | 13 | 7.8 | 2.06 | 65 | 51 | 212632638
ADP | ML17XP1-042-230A** | LD42/61Z9 | ML196DF090XE48C* | 41000 | 37400 | 15.2 | 13 | 7.8 | 2.08 | 64 | 51 | 212632635
ADP | ML17XP1-042-230A** | LD42/61Z9 | ML196DF070XE48B* | 40500 | 40000 | 15.2 | 12.5 | 8 | 2.08 | 67 | 54 | 212632633
ADP | ML17XP1-042-230A** | LD42/61Y9 | ML196DF070XE48B* | 40500 | 40000 | 15.2 | 12.5 | 8 | 2.08 | 67 | 54 | 212632634
ADP | ML17XP1-042-230A** | LD42/61Y9 | EL296DF110XE60C* | 41500 | 37400 | 15.2 | 13 | 7.8 | 2.06 | 65 | 51 | 212632626
ADP | ML17XP1-042-230A** | LD42/61Z9 | EL296DF110XE60C* | 41500 | 37400 | 15.2 | 13 | 7.8 | 2.06 | 65 | 51 | 212632625
ADP | ML17XP1-042-230A** | LD42/61Y9 | EL296DF070XE48B* | 40500 | 40000 | 15.2 | 12.5 | 8 | 2.06 | 66 | 53 | 212632620
ADP | ML17XP1-042-230A** | LD42/61Z9 | EL296DF070XE48B* | 40500 | 40000 | 15.2 | 12.5 | 8 | 2.06 | 66 | 53 | 212632619
ADP | ML17XP1-036-230A** | LD24/35Y9 | SLP99DF110XV60C* | 35200 | 31000 | 15.2 | 12.5 | 8 | 2.18 | 68 | 57 | 212632614
ADP | ML17XP1-036-230A** | LD24/35Y9 | SLP99DF090XV48C* | 35000 | 30800 | 15.2 | 12.5 | 8 | 2.18 | 69 | 57 | 212632612
ADP | ML17XP1-036-230A** | LD24/35Y9 | SLP99DF090XV36C* | 35000 | 30800 | 15.2 | 12.5 | 8 | 2.18 | 68 | 56 | 212632611
ADP | ML17XP1-036-230A** | LD24/35Y9 | SLP99DF070XV36B* | 35600 | 33000 | 15.2 | 12.5 | 7.8 | 1.9 | 59 | 43 | 212632610
ADP | ML17XP1-036-230A** | LD24/35Y9 | SL280DF090V48B* | 35600 | 32800 | 15.2 | 12.5 | 7.8 | 1.96 | 59 | 44 | 212632609
ADP | ML17XP1-036-230A** | LD19/36Y9 | SL280DF090V48B* | 35200 | 32800 | 15.2 | 12 | 7.8 | 1.96 | 59 | 44 | 212632608
ADP | ML17XP1-036-230A** | LD24/35Y9 | SL280DF060NV36B* | 35400 | 32800 | 15.2 | 12.5 | 7.8 | 1.92 | 59 | 44 | 212632607
ADP | ML17XP1-036-230A** | LD24/35Y9 | ML296DF070XV48B* | 35600 | 32800 | 15.2 | 12.5 | 7.8 | 1.92 | 59 | 44 | 212632605
ADP | ML17XP1-036-230A** | LD19/36Y9 | ML196DF110XE60C* | 34400 | 30200 | 15.2 | 12.5 | 8 | 2.2 | 69 | 58 | 212632602
ADP | ML17XP1-036-230A** | LD19/36Y9 | ML196DF090XE48C* | 34400 | 30200 | 15.2 | 12.5 | 8 | 2.18 | 68 | 57 | 212632601
ADP | ML17XP1-036-230A** | LD19/36Y9 | ML193DF090XE48C* | 34400 | 30200 | 15.2 | 12.5 | 8 | 2.18 | 68 | 57 | 212632596
ADP | 4HP18V60P | PL60H210P199 | 80G1UH090CE20 | 46000 | 45500 | 16 | 11.7 | 7.8 | 1.82 | 65 | 57 | 208127897
ADP | 4HP18V60P | PL60H210P179 | 80G1UH090CE20 | 46000 | 45500 | 16 | 11.7 | 7.8 | 1.82 | 65 | 57 | 208127892
ADP | 4HP18V36P | V,N36H175D149 | 92G1UH030BE12 | 22600 | 22400 | 18 | 12 | 7.8 | 1.9 | 66 | 65 | 212927131
ADP | 4HP18V36P | PL36H175P149 | 92G1UH030BE12 | 22600 | 22400 | 18 | 12 | 7.8 | 1.9 | 66 | 65 | 212927130
ADP | EL17XP1-036-230A** | L*35/36U9 | ML180DF070E36B* | 35400 | 32600 | 15.2 | 12.5 | 7.8 | 1.96 | 59 | 44 | 212608910
ADP | EL17XP1-036-230A** | L*35/36S9 | ML180DF070E36B* | 35400 | 32600 | 15.2 | 12.5 | 7.8 | 1.96 | 59 | 44 | 212608911
ADP | EL17XP1-036-230A** | L*19/36S9 | ML180DF070E36B* | 35000 | 32600 | 15.2 | 12 | 7.8 | 1.96 | 59 | 44 | 212608909
ADP | GH5SAN436**AA* | PL36H210P749 | 912SE66100M21*** | 33800 | 32200 | 15.2 | 11.7 | 7.8 | 2.1 | 60 | 48 | 212942574
ADP | GH5SAN436**AA* | PL36H210P299 | 912SE66100M21*** | 34600 | 32200 | 15.2 | 12.5 | 7.8 | 2.1 | 60 | 48 | 212942573
ADP | GH5SAN436**AA* | PL36H210P299 | 912SE42060M17*** | 34600 | 32200 | 15.2 | 12 | 7.8 | 2.08 | 60 | 48 | 212942543
ADP | 4SHP22LX160P-**A | H,A,DD16960 | A96US2V110C20 | 54000 | 54000 | 19 | 11.7 | 8 | 1.86 | 69 | 56 | 212590874
ADP | 4SHP22LX160P-**A | H,A,DD50960 | A96US2V110C20 | 54000 | 54000 | 19 | 11.7 | 8 | 1.86 | 69 | 56 | 212590875
ADP | 4SHP22LX160P-**A | H,A,DD50960 | A80US2V110C20L | 54000 | 54000 | 19 | 11.7 | 8 | 1.86 | 68 | 56 | 212590865
ADP | 4SHP22LX160P-**A | H,A,DD16960 | A80US2V100C20X | 54000 | 54000 | 19 | 11.7 | 8 | 1.86 | 69 | 56 | 212590860
ADP | 4SHP22LX160P-**A | H,A,DD50960 | A80US2V100C20X | 54000 | 54000 | 19 | 11.7 | 8 | 1.86 | 69 | 56 | 212590861
ADP | 4SHP22LX160P-**A | H,A,DD16960 | A80US2V110C20L | 54000 | 54000 | 19 | 11.7 | 8 | 1.86 | 68 | 56 | 212590864
ADP | 4SHP22LX160P-**A | H,A,DD50960 | A80US2V110C20 | 54000 | 54000 | 19 | 11.7 | 8 | 1.86 | 68 | 56 | 212590863
ADP | 4SHP22LX160P-**A | H,A,DD16960 | A80US2V110C20 | 54000 | 54000 | 19 | 11.7 | 8 | 1.86 | 68 | 56 | 212590862
ADP | 4SHP22LX160P-**A | H,A,DD16960 | A80US2V090C20 | 54000 | 54000 | 19 | 11.7 | 8 | 1.84 | 68 | 56 | 212590858
ADP | 4SHP22LX160P-**A | H,A,DD50960 | A80US2V090C20 | 54000 | 54000 | 19 | 11.7 | 8 | 1.84 | 68 | 56 | 212590859
ADP | 4SHP22LX160P-**A | H,A,DD50960 | A80US2V080C20X | 54000 | 54000 | 19 | 11.7 | 8 | 1.82 | 69 | 57 | 212590857
ADP | 4SHP22LX160P-**A | H,A,DD16960 | A80US2V080C20X | 54000 | 54000 | 19 | 11.7 | 8 | 1.82 | 69 | 57 | 212590856
ADP | GH5SAN436**AA* | PL36H210P299 | 8(0,1)*SB60090M21*** | 34600 | 32400 | 15.2 | 12.5 | 7.8 | 2.1 | 60 | 48 | 212942513
ADP | GH5SAN436**AA* | PL36H210P749 | 8(0,1)*SB48090M21*** | 33800 | 32400 | 15.2 | 11.7 | 7.8 | 2.1 | 60 | 48 | 212942511
ADP | GH5SAN436**AA* | C36A***L159 | 8(0,1)*SB48090M21*** | 34200 | 32400 | 15.2 | 11.7 | 7.8 | 2.1 | 60 | 48 | 212942512
ADP | GH5SAN436**AA* | PL36H210P299 | 8(0,1)*SB48090M21*** | 34600 | 32400 | 15.2 | 12.5 | 7.8 | 2.1 | 60 | 48 | 212942510
ADP | GH5SAN436**AA* | C36A***L159 | 8(0,1)*SB48070M21*** | 34200 | 32600 | 15.2 | 11.7 | 7.8 | 2.08 | 60 | 48 | 212942509
ADP | GH5SAN436**AA* | PL36H175P389 | 8(0,1)*SB48070M17*** | 34000 | 32200 | 15.2 | 11.7 | 7.8 | 2.08 | 60 | 48 | 212942506
ADP | GH5SAN436**AA* | PL36H210P749 | 8(0,1)*SB48070M21*** | 33800 | 32600 | 15.2 | 11.7 | 7.8 | 2.08 | 60 | 48 | 212942508
ADP | GH5SAN436**AA* | PL36H210P299 | 8(0,1)*SB48070M21*** | 34600 | 32600 | 15.2 | 12.5 | 7.8 | 2.08 | 60 | 48 | 212942507
ADP | GH5SAN436**AA* | PL36H210P299 | 8(0,1)*SB48070M17*** | 34600 | 32200 | 15.2 | 12 | 7.8 | 2.08 | 60 | 48 | 212942495
ADP | ML17XP1-018-230A** | LD24/35Z9 | SL280DF070V36A* | 18000 | 18000 | 16 | 13 | 8.1 |  | 63 |  | 212941499
ADP | 4HP18V60P | H,DE84960 | 80G1UH110CE20 | 46500 | 44000 | 16 | 11.7 | 7.8 | 1.94 | 67 | 59 | 212928693
ADP | 4HP18V60P | H,DE84960 | 92G1UH110CE20 | 46500 | 42000 | 16 | 11.7 | 7.8 | 1.92 | 70 | 61 | 212928675
ADP | EL18XPV-024-230A** | LD19/25Y9 | SL280DF060NV36B* | 23000 | 22000 | 19 | 12.5 | 7.8 | 2.22 | 66 | 53 | 212632088
ADP | EL18XPV-024-230A** | LD19/36Z9 | SL280DF060NV36B* | 23000 | 22000 | 19 | 12.5 | 7.8 | 2.22 | 66 | 53 | 212632087
ADP | EL18XPV-024-230A** | LD19/25Z9 | SL280DF060NV36B* | 23000 | 22000 | 19 | 12.5 | 7.8 | 2.22 | 66 | 53 | 212632086
ADP | EL18XPV-024-230A** | LD19/25Y9 | ML180DF045E36A* | 23200 | 21800 | 20 | 12.5 | 8 | 2.24 | 67 | 53 | 212632084
ADP | EL18XPV-024-230A** | LD19/36Y9 | ML180DF045E36A* | 23200 | 21800 | 20 | 12.5 | 8 | 2.24 | 67 | 53 | 212632085
ADP | EL18XPV-024-230A** | LD19/25Z9 | ML180DF045E36A* | 23200 | 21800 | 20 | 12.5 | 8 | 2.24 | 67 | 53 | 212632083
ADP | EL17XP1-042-230A** | LD42/61Y9 | SLP99DF090XV36C* | 41000 | 40000 | 15.2 | 12.5 | 8 | 2.06 | 67 | 54 | 212632061
ADP | EL17XP1-042-230A** | LD42/61Z9 | SLP99DF090XV36C* | 41000 | 40000 | 15.2 | 12.5 | 8 | 2.06 | 67 | 54 | 212632060
ADP | EL17XP1-042-230A** | LD42/61Y9 | SLP99DF070XV36B* | 41000 | 40000 | 15.2 | 12.5 | 8 | 2.04 | 67 | 54 | 212632059
ADP | EL17XP1-042-230A** | LD42/61Z9 | SLP99DF070XV36B* | 41000 | 40000 | 15.2 | 12.5 | 8 | 2.04 | 67 | 54 | 212632058
ADP | EL17XP1-042-230A** | LD42/61Y9 | SL280DF080NV60C* | 42000 | 37800 | 15.2 | 13 | 7.8 | 2.04 | 65 | 51 | 212632053
ADP | EL17XP1-042-230A** | LD42/61Z9 | SL280DF080NV60C* | 42000 | 37800 | 15.2 | 13 | 7.8 | 2.04 | 65 | 51 | 212632052
ADP | EL17XP1-042-230A** | LD42/61Y9 | ML196DF110XE60C* | 41500 | 37400 | 15.2 | 13 | 7.8 | 2.06 | 65 | 51 | 212632049
ADP | EL17XP1-042-230A** | LD42/61Z9 | ML196DF110XE60C* | 41500 | 37400 | 15.2 | 13 | 7.8 | 2.06 | 65 | 51 | 212632048
ADP | EL17XP1-042-230A** | LD42/61Y9 | ML196DF090XE48C* | 41000 | 37400 | 15.2 | 13 | 7.8 | 2.08 | 64 | 51 | 212632047
ADP | EL17XP1-042-230A** | LD42/61Y9 | ML196DF070XE48B* | 40500 | 40000 | 15.2 | 12.5 | 8 | 2.08 | 67 | 54 | 212632045
ADP | EL17XP1-042-230A** | LD42/61Z9 | ML196DF090XE48C* | 41000 | 37400 | 15.2 | 13 | 7.8 | 2.08 | 64 | 51 | 212632046
ADP | EL17XP1-042-230A** | LD42/61Z9 | ML196DF070XE48B* | 40500 | 40000 | 15.2 | 12.5 | 8 | 2.08 | 67 | 54 | 212632044
ADP | EL17XP1-042-230A** | LD42/61Y9 | EL296DF110XE60C* | 41500 | 37400 | 15.2 | 13 | 7.8 | 2.06 | 65 | 51 | 212632039
ADP | EL17XP1-042-230A** | LD42/61Z9 | EL296DF110XE60C* | 41500 | 37400 | 15.2 | 13 | 7.8 | 2.06 | 65 | 51 | 212632038
ADP | EL17XP1-042-230A** | LD42/61Y9 | EL296DF070XE48B* | 40500 | 40000 | 15.2 | 12.5 | 8 | 2.06 | 66 | 53 | 212632035
ADP | EL17XP1-042-230A** | LD42/61Z9 | EL296DF070XE48B* | 40500 | 40000 | 15.2 | 12.5 | 8 | 2.06 | 66 | 53 | 212632034
ADP | EL17XP1-036-230A** | LD24/35Y9 | SLP99DF110XV60C* | 35200 | 31000 | 15.2 | 12.5 | 8 | 2.18 | 68 | 57 | 212632031
ADP | EL17XP1-036-230A** | LD24/35Y9 | SLP99DF090XV48C* | 35000 | 30800 | 15.2 | 12.5 | 8 | 2.18 | 69 | 57 | 212632029
ADP | EL17XP1-036-230A** | LD24/35Y9 | SLP99DF090XV36C* | 35000 | 30800 | 15.2 | 12.5 | 8 | 2.18 | 68 | 56 | 212632028
ADP | EL17XP1-036-230A** | LD24/35Y9 | SLP99DF070XV36B* | 35600 | 33000 | 15.2 | 12.5 | 7.8 | 1.9 | 59 | 43 | 212632027
ADP | EL17XP1-036-230A** | LD24/35Y9 | SL280DF090V48B* | 35600 | 32800 | 15.2 | 12.5 | 7.8 | 1.96 | 59 | 44 | 212632026
ADP | EL17XP1-036-230A** | LD19/36Y9 | SL280DF090V48B* | 35200 | 32800 | 15.2 | 12 | 7.8 | 1.96 | 59 | 44 | 212632025
ADP | EL17XP1-036-230A** | LD24/35Y9 | SL280DF060NV36B* | 35400 | 32800 | 15.2 | 12.5 | 7.8 | 1.92 | 59 | 44 | 212632024
ADP | 4TWL6030A1 | FG82936 | S9X2B080U4PSB | 29800 | 26400 | 15.2 | 12 | 7.8 | 2 | 65 | 51 | 207669093
ADP | 4TWL6030A1 | FG82936 | S9X2B060U4PSB | 29800 | 26400 | 15.2 | 12 | 7.8 | 2 | 65 | 51 | 207669088
ADP | 4TWL6030A1 | FG82936 | S9X1B060U4PSB | 29800 | 26400 | 15.2 | 12 | 7.8 | 2 | 65 | 51 | 207669082
ADP | EL18XPV-024-230A** | L*18/36T9 | ML180DF045E36A* | 23200 | 21800 | 20 | 12.5 | 8 | 2.24 | 67 | 53 | 212608971
ADP | EL18XPV-024-230A** | L*18/36T9 | SL280DF070V36A* | 23000 | 22000 | 19 | 12.5 | 7.9 | 2.22 | 65 | 53 | 212608972
ADP | EL17XP1-042-230A** | L*42/60S9 | SL280DF110V60C* | 42000 | 37800 | 15.2 | 13 | 8 | 2.08 | 65 | 51 | 212608954
ADP | EL17XP1-042-230A** | L*42/60S9 | SL280DF090V60C* | 41500 | 37800 | 15.2 | 12.5 | 8 | 2.06 | 65 | 51 | 212608953
ADP | EL17XP1-042-230A** | L*42/60S9 | ML196DF110XE60C* | 41000 | 37400 | 15.2 | 12.5 | 7.8 | 2.06 | 65 | 51 | 212608951
ADP | EL17XP1-042-230A** | L*42/60S9 | ML196DF090XE48C* | 40500 | 37400 | 15.2 | 12.5 | 7.8 | 2.08 | 64 | 51 | 212608950
ADP | EL17XP1-042-230A** | L*42/60S9 | EL296DF110XE60C* | 41000 | 37400 | 15.2 | 12.5 | 7.8 | 2.06 | 65 | 51 | 212608944
ADP | EL17XP1-036-230A** | L*23/37Z9 | SLP99DF070XV36B* | 35600 | 33000 | 15.2 | 13 | 7.8 | 1.9 | 59 | 43 | 212608940
ADP | EL17XP1-036-230A** | L*35/36S9 | SLP99DF070XV36B* | 35600 | 33000 | 15.2 | 12.5 | 7.8 | 1.9 | 59 | 43 | 212608939
ADP | EL17XP1-036-230A** | L*35/36U9 | SLP99DF070XV36B* | 35600 | 33000 | 15.2 | 12.5 | 7.8 | 1.9 | 59 | 43 | 212608938
ADP | EL17XP1-036-230A** | L*19/36S9 | SLP99DF070XV36B* | 35200 | 33000 | 15.2 | 12 | 7.8 | 1.9 | 59 | 43 | 212608937
ADP | EL17XP1-036-230A** | L*23/37Z9 | SL280DF090V48B* | 35600 | 32800 | 16 | 13 | 7.8 | 0.01 | 57 | 0 | 212608936
ADP | EL17XP1-036-230A** | L*35/36S9 | SL280DF090V48B* | 35600 | 32800 | 15.2 | 12.5 | 7.8 | 1.96 | 59 | 44 | 212608935
ADP | EL17XP1-036-230A** | L*35/36U9 | SL280DF090V48B* | 35600 | 32800 | 15.2 | 12.5 | 7.8 | 1.96 | 59 | 44 | 212608934
ADP | EL17XP1-036-230A** | L*19/36S9 | SL280DF090V48B* | 35200 | 32800 | 15.2 | 12 | 7.8 | 1.96 | 59 | 44 | 212608933
ADP | EL17XP1-036-230A** | L*23/37Z9 | ML180DF090E48B* | 35400 | 32200 | 16 | 13.5 | 7.8 | 0.01 | 57 | 0 | 212608916
ADP | EL17XP1-036-230A** | L*35/36S9 | ML180DF090E48B* | 35400 | 32200 | 16 | 13 | 7.8 | 0.01 | 57 | 0 | 212608915
ADP | EL17XP1-036-230A** | L*35/36U9 | ML180DF090E48B* | 35400 | 32200 | 16 | 13 | 7.8 | 0.01 | 57 | 0 | 212608914
ADP | EL17XP1-036-230A** | L*19/36S9 | ML180DF090E48B* | 35000 | 32200 | 16 | 12.5 | 7.8 | 0.01 | 57 | 0 | 212608913
ADP | EL17XP1-036-230A** | L*23/37Z9 | ML180DF070E36B* | 35400 | 32600 | 16 | 13 | 7.8 | 0.01 | 57 | 0 | 212608912
ADP | 4HP17L42P-**AA | PL60H210P199 | 80G1UH110CE20 | 40500 | 37400 | 15.2 | 13.5 | 7.8 | 2.1 | 65 | 51 | 212926961
ADP | 215SAN018**AA* | C36A***L159 | 912SE36060M14*** | 17600 | 15100 | 15.2 | 11.7 | 7.8 | 2 | 62 | 50 | 212941849
ADP | 215SAN018**AA* | PL36H175P159 | 912SE36060M14*** | 17700 | 15100 | 15.2 | 11.7 | 7.8 | 2 | 62 | 50 | 212941848
ADP | 215SAN018**AA* | C36A***L159 | 8(0,1)*SB36070M17*** | 17400 | 15000 | 15.2 | 11.7 | 7.8 | 1.98 | 61 | 49 | 212941804
ADP | 215SAN018**AA* | PL36H210P299 | 8(0,1)*SB36070M17*** | 18000 | 15000 | 16 | 12.5 | 7.8 | 1.98 | 61 | 49 | 212941795
ADP | EL18XPV-024-230A** | LD19/36Y9 | SL280DF070V36A* | 23000 | 22000 | 19 | 12.5 | 7.9 | 2.22 | 65 | 53 | 212632092
ADP | EL18XPV-024-230A** | LD19/25Y9 | SL280DF070V36A* | 23000 | 22000 | 19 | 12.5 | 7.9 | 2.22 | 65 | 53 | 212632091
ADP | EL18XPV-024-230A** | LD19/25Z9 | SL280DF070V36A* | 23000 | 22000 | 19 | 12.5 | 7.9 | 2.22 | 65 | 53 | 212632090
ADP | EL18XPV-024-230A** | LD19/36Y9 | SL280DF060NV36B* | 23000 | 22000 | 19 | 12.5 | 7.8 | 2.22 | 66 | 53 | 212632089
ADP | H4H5S30*K*AAA* | BV**B8937 |  | 27200 | 26200 | 15.2 | 12 | 7.8 | 2.06 | 60 | 47 | 212577452
ADP | 4HP17L48P-**A | PL60H245P189 | 80G1UH090CE20 | 48000 | 43000 | 15.2 | 13 | 8 | 2.24 | 69 | 57 | 212927371
ADP | 4HP17L30P-**A | F,PE*SS9931 |  | 28200 | 25200 | 16 | 12 | 8.05 | 2.08 | 64 | 51 | 212603076
ADP | HRG1836S1P | H,A,DE32(1,2)30+TXV | GUH97M070B3M | 22800 | 22400 | 18 | 12 | 8.05 | 1.9 | 63 | 62 | 212633469
ADP | ML17XP1-036-230A** | LD24/35Y9 | ML196DF090XE48C* | 35000 | 30200 | 16 | 12.5 | 8 | 1.75 | 66 | 50 | 212633118
ADP | ML17XP1-036-230A** | LD24/35Y9 | ML196DF110XE60C* | 35000 | 30200 | 16 | 12.5 | 8 | 1.75 | 67 | 50 | 212633119
ADP | ML17XP1-036-230A** | LD24/35Y9 | EL296DF090XE48C* | 35000 | 30600 | 16 | 12.5 | 8 | 1.75 | 66 | 49 | 212633117
ADP | ML17XP1-024-230A** | LD19/36Y9 | SLP99DF070XV36B* | 22800 | 19600 | 16 | 13 | 7.8 | 1.75 | 64 | 48 | 212633107
ADP | YZT24B21 | H,YG83936 | TM9E060A10MP12 | 23400 | 22000 | 17 | 13 | 7.8 | 1.92 | 63 | 50 | 212596044
ADP | YZT24B21 | H,YG83936 | TM8E060A12MP11 | 23400 | 21600 | 17 | 13.5 | 7.8 | 1.96 | 63 | 49 | 212596042
ADP | YZT24B21 | H,YG83936 | TM8E040A12MP11 | 23200 | 21600 | 17 | 13.5 | 7.8 | 1.96 | 63 | 49 | 212596041
ADP | YH2F24TB21 | H,YG7J936 | TM8E100B12MP11 | 24000 | 21000 | 16 | 11.7 | 7.8 | 2.02 | 62 | 49 | 212596036
ADP | 225SAN036**AA* | PL36H210P749 | 912SE66100M21*** | 33800 | 32200 | 15.2 | 11.7 | 7.8 | 2.1 | 60 | 48 | 212942286
ADP | 225SAN036**AA* | PL36H210P299 | 912SE66100M21*** | 34600 | 32200 | 15.2 | 12.5 | 7.8 | 2.1 | 60 | 48 | 212942285
ADP | 225SAN036**AA* | PL36H210P299 | 912SE42060M17*** | 34600 | 32200 | 15.2 | 12 | 7.8 | 2.08 | 60 | 48 | 212942255
ADP | ML17XP1-024-230A** | LD24/35Y9 | SL280DF090V48B* | 23200 | 20200 | 15.2 | 13 | 7.8 | 0.01 | 64 | 0 | 212632464
ADP | ML17XP1-024-230A** | LD24/35Z9 | SL280DF090V48B* | 23200 | 20200 | 15.2 | 13 | 7.8 | 0.01 | 64 | 0 | 212632463
ADP | ML17XP1-024-230A** | LD24/35Y9 | SL280DF070V36A* | 23000 | 19600 | 16 | 13.5 | 7.8 | 0.01 | 64 | 1 | 212632458
ADP | ML17XP1-024-230A** | LD24/35Z9 | SL280DF070V36A* | 23000 | 19600 | 16 | 13.5 | 7.8 | 0.01 | 64 | 1 | 212632457
ADP | ML17XP1-024-230A** | LD19/36Y9 | SL280DF070V36A* | 23000 | 19600 | 16 | 13 | 7.8 | 0.01 | 64 | 1 | 212632456
ADP | ML17XP1-024-230A** | LD19/25Y9 | SL280DF070V36A* | 23000 | 19600 | 16 | 13 | 7.8 | 0.01 | 64 | 1 | 212632455
ADP | ML17XP1-024-230A** | LD19/25Z9 | SL280DF070V36A* | 23000 | 19600 | 16 | 13 | 7.8 | 0.01 | 64 | 1 | 212632453
ADP | ML17XP1-024-230A** | LD19/36Z9 | SL280DF070V36A* | 23000 | 19600 | 16 | 13 | 7.8 | 0.01 | 64 | 1 | 212632454
ADP | 25VNA837A*031*+TSTAT | H,PG53936 | 59TN6B100C21**22 | 32000 | 45000 | 18 | 12 | 8.1 | 0.01 | 65 | 0 | 212578490
ADP | 25VNA837A*031*+TSTAT | H,PG53936 | 59TN6B080C21**20 | 32000 | 46000 | 17 | 12 | 8.1 | 0.01 | 64 | 0 | 212578489
ADP | 25VNA837A*031*+TSTAT | H,PG53936 | 59TN6B120C24**22 | 32000 | 45000 | 18 | 12 | 8.5 | 0.01 | 65 | 0 | 212578491
ADP | 25VNA837A*031*+TSTAT | H,PG53936 | 59TN6B080C17**14 | 31800 | 46000 | 17 | 12 | 8.1 | 0.01 | 64 | 0 | 212578488
ADP | 25VNA837A*031*+TSTAT | H,PG53936 | 59TN6B060C17**14 | 31800 | 46000 | 17 | 12 | 8.1 | 0.01 | 64 | 0 | 212578487
ADP | 25VNA837A*031*+TSTAT | H,PG53936 | 59MN7B100C21**22 | 32000 | 45000 | 18 | 12 | 8.1 | 0.01 | 65 | 0 | 212578485
ADP | 25VNA837A*031*+TSTAT | H,PG53936 | 59MN7B120C24**22 | 32000 | 45000 | 18 | 12 | 8.5 | 0.01 | 65 | 0 | 212578486
ADP | 25VNA837A*031*+TSTAT | H,PG53936 | 58TN*A135C24**22 | 31800 | 45000 | 18 | 12 | 8.5 | 0.01 | 64 | 0 | 212578481
ADP | 25VNA837A*031*+TSTAT | H,PG53936 | 59MN7B080C21**20 | 32000 | 46000 | 17 | 12 | 8.1 | 0.01 | 64 | 0 | 212578484
ADP | 25VNA837A*031*+TSTAT | H,PG53936 | 59MN7B080C17**14 | 31800 | 46000 | 17 | 12 | 8.1 | 0.01 | 64 | 0 | 212578483
ADP | 25VNA837A*031*+TSTAT | H,PG53936 | 58TN*A090C21**20 | 32000 | 45000 | 18 | 12 | 8.5 | 0.01 | 65 | 0 | 212578479
ADP | 25VNA837A*031*+TSTAT | H,PG53936 | 59MN7B060C21**20 | 31800 | 46000 | 17 | 12 | 8.1 | 0.01 | 64 | 0 | 212578482
ADP | 25VNA837A*031*+TSTAT | H,PG53936 | 58TN*A110C21**20 | 31800 | 47000 | 18 | 12 | 8.1 | 0.01 | 63 | 0 | 212578480
ADP | 25VNA837A*031*+TSTAT | H,PG53936 | 58TN*A070C21**20 | 31600 | 45500 | 18 | 12 | 8.1 | 0.01 | 64 | 0 | 212578477
ADP | 25VNA837A*031*+TSTAT | H,PG53936 | 58TN*A090C17**16 | 31200 | 46000 | 18 | 12 | 8.1 | 0.01 | 63 | 0 | 212578478
ADP | 25VNA837A*031*+TSTAT | H,PG53936 | 58TN*A070C17**16 | 32000 | 46000 | 18 | 12 | 8.1 | 0.01 | 64 | 0 | 212578476
ADP | EL17XP1-018-230A** | LD19/36Y9 | EL280DF070E36A* | 18000 | 16200 | 16 | 13.5 | 8 | 0.01 | 62 | 1 | 212631814
ADP | EL17XP1-018-230A** | LD19/25Z9 | EL280DF090E48B* | 18000 | 16400 | 15.2 | 13 | 8.1 | 0.01 | 63 | 1 | 212631815
ADP | EL17XP1-018-230A** | LD19/36Z9 | EL280DF070E36A* | 18000 | 16200 | 16 | 13.5 | 8 | 0.01 | 62 | 1 | 212631812
ADP | EL17XP1-018-230A** | LD19/25Z9 | EL280DF070E36A* | 18000 | 16200 | 16 | 13.5 | 8 | 0.01 | 62 | 1 | 212631811
ADP | EL17XP1-018-230A** | LD19/25Y9 | EL280DF070E36A* | 18000 | 16200 | 16 | 13.5 | 8 | 0.01 | 62 | 1 | 212631813
ADP | 4HP17L30P-**A | F,PE*G34936 |  | 27600 | 25200 | 15.2 | 12 | 8 | 2.06 | 64 | 51 | 212620914
ADP | CVH837GKA2* | PL36H210P299 | *95CSU1002122A* | 32400 | 30600 | 18 | 11.7 | 8 | 2.2 | 99 | 88 | 207573605
ADP | CVH837GKA2* | PL36H210P299 | *95CSU0802120A* | 32400 | 30600 | 18 | 11.7 | 8 | 2.2 | 99 | 88 | 207573604
ADP | CVH837GKA2* | PL36H210P299 | *80CTL1102120A* | 32400 | 30800 | 18 | 11.7 | 8 | 2 | 98 | 98 | 207573594
ADP | N4H7T36*K*AAA* | PL36H210P299 | *96VTN0801716A* | 34400 | 33600 | 16 | 12 | 8 | 2.12 | 61 | 50 | 209403425
ADP | N4H7T36*K*AAA* | FG82936 | *96VTN0601714A* | 34400 | 34200 | 16 | 12 | 8 | 2 | 60 | 60 | 209403424
ADP | N4H7T36*K*AAA* | PL36H210P299 | *96VTN0601714A* | 34400 | 34200 | 16 | 12 | 8 | 2 | 60 | 60 | 209403418
ADP | N4H7T36*K*AAA* | PL36H175P159 | *96VSN0801716A* | 34200 | 33600 | 15.2 | 11.7 | 7.8 | 2.12 | 61 | 50 | 209403407
ADP | N4H7T36*K*AAA* | V,G36H175P159 | *96VSN0801716A* | 34200 | 33600 | 15.2 | 11.7 | 7.8 | 2.12 | 61 | 50 | 209403408
ADP | N4H7T48*K*AAA* | V,G60H245P189 | *80VSL1102422A* | 46000 | 45500 | 17 | 11.7 | 7.8 | 2.24 | 62 | 51 | 209403505
ADP | CVH837GKA2* | PL36H210P299 | *97CMN1002122A* | 32400 | 30800 | 18 | 11.7 | 8 | 2.2 | 98 | 88 | 207573646
ADP | 4HP17L42P-**AA | PL60H210P199 | 92G1UH110CE20 | 41000 | 37400 | 15.2 | 13.5 | 7.8 | 2.1 | 65 | 52 | 212927005
ADP | 4HP17L42P-**AA | PL60H210P179 | 92G1UH110CE20 | 41000 | 37400 | 15.2 | 13 | 7.8 | 2.1 | 65 | 52 | 212927002
ADP | 4HP17L42P-**AA | V,N60H210D299 | 92G1UH110CE20 | 41000 | 37400 | 15.2 | 13 | 7.8 | 2.1 | 65 | 52 | 212927001
ADP | 4HP17L42P-**AA | PL60H245P189 | 92G1UH110CE20 | 41000 | 37400 | 15.2 | 13 | 7.8 | 2.1 | 65 | 52 | 212927004
ADP | 4HP17L42P-**AA | V,N60H210D179 | 92G1UH110CE20 | 41000 | 37400 | 15.2 | 13 | 7.8 | 2.1 | 65 | 52 | 212927003
ADP | 4HP17L42P-**AA | V,N60H210D179 | 92G1UH110CE16 | 40500 | 37400 | 15.2 | 13 | 7.8 | 2.1 | 65 | 51 | 212926998
ADP | 4HP17L42P-**AA | PL60H210P199 | 92G1UH110CE16 | 40500 | 37400 | 15.2 | 13.5 | 7.8 | 2.1 | 65 | 51 | 212927000
ADP | 4HP17L42P-**AA | V,N60H210D299 | 92G1UH110CE16 | 40500 | 37400 | 15.2 | 13 | 7.8 | 2.1 | 65 | 51 | 212926996
ADP | 4HP17L42P-**AA | PL60H245P189 | 92G1UH110CE16 | 40500 | 37400 | 15.2 | 13 | 7.8 | 2.1 | 65 | 51 | 212926999
ADP | 4HP17L42P-**AA | PL60H210P179 | 92G1UH110CE16 | 40500 | 37400 | 15.2 | 13 | 7.8 | 2.1 | 65 | 51 | 212926997
ADP | 4HP17L42P-**AA | PL60H245P189 | 92G1UH090CE16 | 40500 | 37400 | 15.2 | 12.5 | 7.8 | 2.06 | 65 | 51 | 212926994
ADP | 4HP17L42P-**AA | PL60H210P199 | 92G1UH090CE16 | 40500 | 37400 | 15.2 | 13 | 7.8 | 2.06 | 65 | 51 | 212926995
ADP | 4HP17L42P-**AA | V,N60H210D299 | 92G1UH090CE16 | 40500 | 37400 | 15.2 | 12.5 | 7.8 | 2.06 | 65 | 51 | 212926991
ADP | 4HP17L42P-**AA | V,N60H210D179 | 92G1UH090CE16 | 40500 | 37400 | 15.2 | 12.5 | 7.8 | 2.06 | 65 | 51 | 212926993
ADP | 4HP17L42P-**AA | PL60H210P179 | 92G1UH090CE16 | 40500 | 37400 | 15.2 | 12.5 | 7.8 | 2.06 | 65 | 51 | 212926992
ADP | 4HP17L42P-**AA | PL60H245P189 | 80G2UH110CE20L | 40500 | 36800 | 15.2 | 13 | 7.8 | 2.12 | 65 | 52 | 212926984
ADP | 4HP17L42P-**AA | PL60H210P199 | 80G2UH110CE20L | 40500 | 36800 | 16 | 13.5 | 7.8 | 2.12 | 65 | 52 | 212926985
ADP | 4HP17L42P-**AA | V,N60H210D179 | 80G2UH110CE20L | 40500 | 36800 | 15.2 | 13 | 7.8 | 2.12 | 65 | 52 | 212926983
ADP | 4HP17L42P-**AA | PL60H210P179 | 80G2UH110CE20L | 40500 | 36800 | 15.2 | 13 | 7.8 | 2.12 | 65 | 52 | 212926982
ADP | 4HP17L42P-**AA | V,N60H210D299 | 80G2UH110CE20L | 40500 | 36800 | 15.2 | 13 | 7.8 | 2.12 | 65 | 52 | 212926981
ADP | 4HP17L42P-**AA | PL60H210P199 | 80G2UH110CE20 | 40500 | 36800 | 16 | 13.5 | 7.8 | 2.12 | 65 | 52 | 212926980
ADP | 4HP17L42P-**AA | PL60H245P189 | 80G2UH110CE20 | 40500 | 36800 | 15.2 | 13 | 7.8 | 2.12 | 65 | 52 | 212926979
ADP | 4HP17L42P-**AA | V,N60H210D299 | 80G2UH110CE20 | 40500 | 36800 | 15.2 | 13 | 7.8 | 2.12 | 65 | 52 | 212926976
ADP | 4HP17L42P-**AA | PL60H210P179 | 80G2UH110CE20 | 40500 | 36800 | 15.2 | 13 | 7.8 | 2.12 | 65 | 52 | 212926977
ADP | 4HP17L42P-**AA | V,N60H210D179 | 80G2UH110CE20 | 40500 | 36800 | 15.2 | 13 | 7.8 | 2.12 | 65 | 52 | 212926978
ADP | 4HP17L42P-**AA | PL60H210P199 | 80G2UH110CE16 | 40500 | 36800 | 16 | 13.5 | 7.8 | 2.1 | 65 | 52 | 212926975
ADP | 4HP17L42P-**AA | PL60H210P179 | 80G2UH110CE16 | 40500 | 36800 | 15.2 | 13 | 7.8 | 2.1 | 65 | 52 | 212926972
ADP | 4HP17L42P-**AA | PL60H245P189 | 80G2UH110CE16 | 40500 | 36800 | 15.2 | 13 | 7.8 | 2.1 | 65 | 52 | 212926974
ADP | 4HP17L42P-**AA | V,N60H210D179 | 80G2UH110CE16 | 40500 | 36800 | 15.2 | 13 | 7.8 | 2.1 | 65 | 52 | 212926973
ADP | 4HP17L42P-**AA | V,N60H210D299 | 80G2UH110CE16 | 40500 | 36800 | 15.2 | 13 | 7.8 | 2.1 | 65 | 52 | 212926971
ADP | 4HP17L42P-**AA | PL60H210P199 | 80G2UH090BV16 | 41000 | 38000 | 15.2 | 12.5 | 7.8 | 1.98 | 66 | 53 | 212926970
ADP | BOVA-60HDN1-M15G | H,RG3K960+AEFE5* |  | 46500 | 46000 | 16 | 11.7 | 8.3 | 0.01 | 80 | 0 | 213088371
ADP | BOVA-60HDN1-M15G | V,R48H175P469+AEFE4B* |  | 47500 | 46000 | 16 | 12 | 8.5 | 0.01 | 80 | 0 | 213088369
ADP | BOVA-60HDN1-M15G | V,R60H210P179+AEFE5* |  | 47000 | 46000 | 16 | 11.7 | 8.3 | 0.01 | 80 | 0 | 213088367
ADP | BOVA-36HDN1-M15G | V,R36H175P159+AEFE4B* |  | 23600 | 22200 | 16 | 11.7 | 8.2 | 0.01 | 90 | 0 | 213088358
ADP | R4H5S30*K*AAA* | H,GG35936+AEFE4B* |  | 27600 | 26200 | 15.2 | 12.5 | 7.8 | 2.2 | 61 | 48 | 213088245
ADP | R4H5S24*K*AAA* | H,GG32924+AEFE3A* |  | 23200 | 21200 | 15.2 | 12 | 7.8 | 2.12 | 62 | 49 | 213088244
ADP | R4H5S36*K*AAA* | H,GG35936+AEFE4B* |  | 34000 | 32000 | 15.2 | 12 | 7.8 | 2.12 | 60 | 48 | 213088246
ADP | 4TWR7024A1 | PL36H210P179+P0V0B000M40SC |  | 25000 | 22400 | 16 | 12 | 7.8 | 2 | 63 | 49 | 213160253
ADP | 4TWR7024A1 | PL36H210P179+P0V0A000M30SC |  | 24400 | 22200 | 16 | 12 | 7.8 | 1.9 | 63 | 48 | 213160252
ADP | 4TWR6048H1 | FG52960+P0V0C000M50SC |  | 47000 | 42500 | 15.2 | 12.5 | 7.8 | 2.11 | 65 | 51 | 213160242
ADP | 4TWR6048H1 | FG49960+P0V0C000M50SC |  | 47000 | 42500 | 15.2 | 12 | 7.8 | 2.11 | 65 | 51 | 213160238
ADP | 4TWR6042H1 | FG86960+P0V0C000M50SC |  | 40500 | 38000 | 15.2 | 12.5 | 7.8 | 2.05 | 65 | 50 | 213160234
ADP | 4TWR6042H1 | FG84960+P0V0C000M50SC |  | 40500 | 38000 | 15.2 | 12.5 | 7.8 | 2.05 | 65 | 50 | 213160233
ADP | 4TWR6042H1 | PL60H210P199+P0V0C000M50SC |  | 40500 | 37800 | 15.2 | 12.5 | 7.8 | 2.1 | 65 | 50 | 213160229
ADP | 4TWR6042H1 | FG84948+P0V0C000M50SC |  | 40500 | 38000 | 15.2 | 12.5 | 7.8 | 2.05 | 65 | 50 | 213160232
ADP | 4TWR6042H1 | PL48H210P199+P0V0C000M50SC |  | 40500 | 37800 | 15.2 | 12.5 | 7.8 | 2.1 | 65 | 50 | 213160228
ADP | 4TWR6042H1 | V,T60H210P199+P0V0C000M50SC |  | 40500 | 37800 | 15.2 | 12.5 | 7.8 | 2.1 | 65 | 50 | 213160230
ADP | 4TWR6042H1 | FG49960+P0V0C000M50SC |  | 40500 | 38000 | 15.2 | 12.5 | 7.8 | 2.05 | 65 | 50 | 213160227
ADP | 4TWR6042H1 | FG36960+P0V0C000M50SC |  | 40500 | 38000 | 15.2 | 12 | 7.8 | 2.05 | 65 | 50 | 213160225
ADP | 4TWR6042H1 | FG36948+P0V0C000M50SC |  | 40500 | 38000 | 15.2 | 12 | 7.8 | 2.05 | 65 | 50 | 213160224
ADP | 4TWR6036H1 | PL36H210P179+P0V0B000M40SC |  | 34800 | 31200 | 15.2 | 12 | 7.8 | 2.24 | 67 | 53 | 213160218
ADP | 4TWR6036H1 | PL36H210P179+P0V0A000M30SC |  | 33000 | 30600 | 15.2 | 12 | 7.8 | 2.16 | 67 | 54 | 213160217
ADP | 4TWR6030H1 | PL36H210P179+P0V0B000M40SC |  | 29800 | 26200 | 15.2 | 12 | 7.8 | 2.1 | 64 | 50 | 213160216
ADP | 4TWR6024N1 | PL36H210P179+P0V0B000M40SC |  | 25000 | 22400 | 16 | 12 | 7.8 | 2.05 | 63 | 49 | 213160214
ADP | 4TWR6030H1 | PL36H210P179+P0V0A000M30SC |  | 28400 | 25600 | 15.2 | 12 | 7.8 | 2.04 | 65 | 51 | 213160215
ADP | 4TWR6024N1 | PL36H210P179+P0V0A000M30SC |  | 24400 | 22200 | 16 | 12 | 7.8 | 1.96 | 63 | 48 | 213160213
ADP | 4TWR5048N1 | FG49960+P0V0D000M50SC |  | 47000 | 42000 | 15.2 | 12 | 7.8 | 2.08 | 66 | 51 | 213160193
ADP | PH5SAN436**AA* | H,PG34936 | 8(0,1)*SB48090M21*** | 33800 | 32400 | 15.2 | 11.7 | 7.8 | 2.1 | 60 | 48 | 213155060
ADP | PH5SAN436**AA* | H,PG9J936 | 8(0,1)*SB48090M21*** | 34200 | 32400 | 15.2 | 11.7 | 7.8 | 2.1 | 60 | 48 | 213155061
ADP | PH5SAN436**AA* | H,PG34936 | 8(0,1)*SB48070M21*** | 33800 | 32600 | 15.2 | 11.7 | 7.8 | 2.08 | 60 | 48 | 213155056
ADP | PH5SAN436**AA* | H,PG9J936 | 8(0,1)*SB48070M21*** | 34200 | 32600 | 15.2 | 11.7 | 7.8 | 2.08 | 60 | 48 | 213155057
ADP | YH2F36TB21 | AD-33(P,U)*****9 | Y81E120C20SMPS1 | 36000 | 32600 | 16 | 12 | 7.8 | 2.14 | 65 | 54 | 212961185
ADP | YH2F36TB21 | AD-32(P,U)*****9 | Y81E100C16SMPS1 | 36000 | 33000 | 16 | 12 | 7.8 | 2.16 | 65 | 54 | 212961179
ADP | YH2F36TB21 | AD-36H*****9 | Y81E120C20SMPS1 | 36000 | 32600 | 15.2 | 12 | 7.8 | 2.14 | 65 | 54 | 212961180
ADP | YH2F36TB21 | AD-32(P,U)*****9 | Y81E100B12SMPS1 | 36000 | 33000 | 16 | 11.7 | 7.8 | 2.12 | 65 | 54 | 212961171
ADP | YH2F36TB21 | AD-33(P,U)*****9 | Y81E100C16SMPS1 | 36000 | 33000 | 16 | 12 | 7.8 | 2.16 | 65 | 54 | 212961177
ADP | YH2F36TB21 | AD-36H*****9 | Y81E100C16SMPS1 | 36000 | 33000 | 15.2 | 12 | 7.8 | 2.16 | 65 | 54 | 212961172
ADP | YH2F36TB21 | AD-33(P,U)*****9 | Y81E100B12SMPS1 | 36000 | 33000 | 16 | 11.7 | 7.8 | 2.12 | 65 | 54 | 212961169
ADP | YH2F36TB21 | AD-36H*****9 | Y81E100B12SMPS1 | 36000 | 33000 | 15.2 | 11.7 | 7.8 | 2.12 | 65 | 54 | 212961164
ADP | YH2F36TB21 | AD-32(P,U)*****9 | Y81E080B12SMPS1 | 36000 | 32600 | 16 | 12 | 7.8 | 2.14 | 66 | 54 | 212961154
ADP | YH2F36TB21 | AD-33(P,U)*****9 | Y81E080B12SMPS1 | 36000 | 32600 | 16 | 12 | 7.8 | 2.14 | 66 | 54 | 212961153
ADP | YH2F36TB21 | AD-36H*****9 | Y81E080B12SMPS1 | 36000 | 32600 | 15.2 | 12 | 7.8 | 2.14 | 66 | 54 | 212961148
ADP | YH2F36TB21 | AD-32(P,U)*****9 | Y81E040A12SMPS1 | 33800 | 31600 | 15.2 | 11.7 | 7.8 | 2.16 | 66 | 56 | 212961146
ADP | YH2F36TB21 | AD-33(P,U)*****9 | Y81E040A12SMPS1 | 33800 | 31600 | 15.2 | 11.7 | 7.8 | 2.16 | 66 | 56 | 212961145
ADP | YH2F36TB21 | AD-36H*****9 | Y81E040A12SMPS1 | 33800 | 31600 | 15.2 | 11.7 | 7.8 | 2.16 | 66 | 56 | 212961140
ADP | YH2F30TB21 | AD-33(P,U)*****9 | Y81E060A12SMPS1 | 29400 | 25800 | 16 | 12 | 7.8 | 2.22 | 67 | 58 | 212961121
ADP | YH2F30TB21 | AD-32(P,U)*****9 | Y81E060A12SMPS1 | 29400 | 25800 | 16 | 12 | 7.8 | 2.22 | 67 | 58 | 212961122
ADP | YH2F30TB21 | AD-36H*****9 | Y81E060A12SMPS1 | 29400 | 25800 | 16 | 12 | 7.8 | 2.22 | 67 | 58 | 212961116
ADP | YH2F30TB21 | AD-37(P,U)*****9 | Y81E040A12SMPS1 | 29800 | 26600 | 15.2 | 11.7 | 8 | 2.24 | 65 | 57 | 212961111
ADP | YH2F30TB21 | AD-37(P,U)*****1+TXV | Y81E040A12SMPS1 | 29800 | 26600 | 15.2 | 11.7 | 8 | 2.24 | 65 | 57 | 212961109
ADP | YH2F24TB21 | AD-34H*****9 | Y81E100B12SMPS1 | 24000 | 21200 | 16 | 11.7 | 8.05 | 2.24 | 64 | 53 | 212961097
ADP | YH2F24TB21 | AD-36(P,U)*****9 | Y81E100B12SMPS1 | 24000 | 21200 | 15.2 | 11.7 | 8.05 | 2.22 | 64 | 53 | 212961098
ADP | GH5SAN436**AA* | H,PG34936 | 912SE66100M21*** | 33800 | 32200 | 15.2 | 11.7 | 7.8 | 2.1 | 60 | 48 | 213159379
ADP | GH5SAN436**AA* | H,PG34936 | 912SE60120M24*** | 33800 | 32600 | 15.2 | 11.7 | 7.8 | 2.1 | 60 | 47 | 213159375
ADP | 227TAN036**AA* | C36A***L139+AEFE4B* |  | 32600 | 33400 | 15.2 | 11.7 | 8.05 | 2.16 | 60 | 49 | 213147259
ADP | 226ANA036*0**B* | V,C36H175P459+AEFE4B* |  | 35400 | 34800 | 15.2 | 12.5 | 8 | 0.01 | 63 | 0 | 213147243
ADP | 226ANA036*0**B* | C36A***L539+AEFE4B* |  | 35600 | 34800 | 15.2 | 12.5 | 8 | 0.01 | 63 | 0 | 213147241
ADP | 226ANA036*0**B* | V,C36H175P159+AEFE4B* |  | 34000 | 34800 | 15.2 | 12 | 8 | 0.01 | 63 | 0 | 213147240
ADP | 226ANA036*0**B* | PL36H175P159+AEFE4B* |  | 34000 | 34800 | 15.2 | 12 | 8 | 0.01 | 63 | 0 | 213147239
ADP | 225SAN036**AA* | V,C36H175P139+AEFE4B* |  | 33800 | 32200 | 15.2 | 11.7 | 7.8 | 2.04 | 60 | 48 | 213147222
ADP | 225SAN036**AA* | C36A***L159+AEFE4B* |  | 34400 | 32200 | 15.2 | 12 | 7.8 | 2.04 | 60 | 48 | 213147220
ADP | 225SAN036**AA* | C36A***L139+AEFE4B* |  | 33600 | 32200 | 15.2 | 11.7 | 7.8 | 2.04 | 60 | 48 | 213147219
ADP | 225SAN030**AA* | V,C36H***P219+AEFE3A* |  | 27400 | 26400 | 15.2 | 12.5 | 7.8 | 2.12 | 61 | 48 | 213147215
ADP | GH5SAN430**AA* | PL36H175P159 | 83*SA36040E17*** | 27000 | 26200 | 15.2 | 12 | 7.8 | 2.08 | 60 | 48 | 212943721
ADP | GH5SAN430**AA* | C36A***L159 | 83*SA36040E17*** | 27000 | 26200 | 15.2 | 12 | 7.8 | 2.08 | 60 | 48 | 212943724
ADP | GH5SAN430**AA* | V,C36H175P159 | 83*SA36040E17*** | 27000 | 26200 | 15.2 | 12 | 7.8 | 2.08 | 60 | 48 | 212943722
ADP | GH5SAN430**AA* | PL36H210P299 | 83*SA36040E17*** | 27600 | 26200 | 15.2 | 13 | 7.8 | 2.08 | 60 | 48 | 212943715
ADP | A4HP6042A1 | FG86960 | P0V0C000M50SC | 41500 | 37400 | 15.2 | 12 | 7.8 | 0.01 | 64 | 0 | 213158621
ADP | A4HP6042A1 | FG84960 | P0V0C000M50SC | 41500 | 37400 | 15.2 | 12 | 7.8 | 0.01 | 64 | 0 | 213158620
ADP | A4HP6042A1 | FG84948 | P0V0C000M50SC | 41500 | 37400 | 15.2 | 12 | 7.8 | 0.01 | 64 | 0 | 213158619
ADP | A4HP6042A1 | V,T60H210P199 | P0V0C000M50SC | 41500 | 37400 | 15.2 | 12 | 7.8 | 0.01 | 64 | 0 | 213158618
ADP | A4HP6042A1 | PL60H210P199 | P0V0C000M50SC | 41500 | 37400 | 15.2 | 12 | 7.8 | 0.01 | 64 | 0 | 213158617
ADP | A4HP6042A1 | PL48H210P199 | P0V0C000M50SC | 41500 | 37400 | 15.2 | 12 | 7.8 | 0.01 | 64 | 0 | 213158616
ADP | A4HP6042A1 | FG49960 | P0V0C000M50SC | 41500 | 37400 | 15.2 | 12 | 7.8 | 0.01 | 64 | 0 | 213158615
ADP | A4HP6048A1 | H,TG86960+P0V0D000M50SC |  | 46000 | 42500 | 15.2 | 12.5 | 7.8 | 2.08 | 66 | 51 | 213158606
ADP | A4HP6048A1 | V,T60H210P199+P0V0D000M50SC |  | 46000 | 42500 | 15.2 | 12.5 | 7.8 | 2.08 | 66 | 51 | 213158604
ADP | A4HP6048A1 | H,TG84960+P0V0D000M50SC |  | 46000 | 42500 | 15.2 | 12.5 | 7.8 | 2.08 | 66 | 51 | 213158605
ADP | A4HP6048A1 | PL60H210P199+P0V0D000M50SC |  | 46000 | 42500 | 15.2 | 12.5 | 7.8 | 2.08 | 66 | 51 | 213158603
ADP | A4HP6048A1 | PL60H245P189+P0V0D000M50SC |  | 46000 | 42500 | 15.2 | 12 | 7.8 | 2.08 | 66 | 51 | 213158602
ADP | A4HP6048A1 | V,T60H210P179+P0V0D000M50SC |  | 46000 | 42500 | 15.2 | 12 | 7.8 | 2.08 | 66 | 51 | 213158601
ADP | PH5SAN436**AA* | PL36H***P449+AEFE3A* |  | 34200 | 32200 | 15.2 | 12 | 7.8 | 2.04 | 60 | 48 | 213146547
ADP | PH5SAN436**AA* | V,C36H175P159+AEFE4B* |  | 34400 | 32200 | 15.2 | 12 | 7.8 | 2.04 | 60 | 48 | 213146545
ADP | PH5SAN436**AA* | PL36H175P159+AEFE4B* |  | 34400 | 32200 | 15.2 | 12 | 7.8 | 2.04 | 60 | 48 | 213146544
ADP | PH5SAN430**AA* | PL36H175P159+AEFE4B* |  | 27600 | 26400 | 16 | 12.5 | 7.8 | 2.12 | 61 | 48 | 213146536
ADP | PH5SAN430**AA* | PL36H***P449+AEFE3A* |  | 27600 | 26200 | 15.2 | 12.5 | 7.8 | 2.2 | 61 | 48 | 213146539
ADP | PH5SAN430**AA* | C36A***L159+AEFE3A* |  | 27600 | 26200 | 15.2 | 12.5 | 7.8 | 2.2 | 61 | 48 | 213146538
ADP | PH5SAN430**AA* | V,C36H175P159+AEFE4B* |  | 27600 | 26400 | 16 | 12.5 | 7.8 | 2.12 | 61 | 48 | 213146537
ADP | PH5SAN430**AA* | C36A***L139+AEFE3A* |  | 27200 | 26400 | 15.2 | 12 | 7.8 | 2.12 | 61 | 48 | 213146533
ADP | PH5SAN430**AA* | V,C36H175P149+AEFE4B* |  | 27600 | 26400 | 16 | 12.5 | 7.8 | 2.12 | 61 | 48 | 213146535
ADP | PH5SAN430**AA* | PL36H175P149+AEFE4B* |  | 27600 | 26400 | 16 | 12.5 | 7.8 | 2.12 | 61 | 48 | 213146534
ADP | PH5SAN430**AA* | C36A***L129+AEFE3A* |  | 26800 | 26400 | 15.2 | 12 | 7.8 | 2.12 | 61 | 48 | 213146532
ADP | PH5SAN424**AA* | V,C36H175P159+AEFE4B* |  | 23600 | 21400 | 16 | 12.5 | 7.8 | 2.16 | 62 | 49 | 213146529
ADP | PH5SAN424**AA* | PL36H175P159+AEFE4B* |  | 23600 | 21400 | 16 | 12.5 | 7.8 | 2.16 | 62 | 49 | 213146528
ADP | PH5SAN424**AA* | V,C36H175P149+AEFE4B* |  | 23200 | 21200 | 16 | 12.5 | 7.8 | 2.12 | 62 | 49 | 213146527
ADP | PH5SAN424**AA* | PL36H175P149+AEFE4B* |  | 23200 | 21200 | 16 | 12.5 | 7.8 | 2.12 | 62 | 49 | 213146526
ADP | PH5SAN424**AA* | C36A***L129+AEFE3A* |  | 23200 | 21200 | 15.2 | 12 | 7.8 | 2.12 | 62 | 49 | 213146524
ADP | PH5SAN418**AA* | C36A***L139+AEFE3A* |  | 17400 | 15800 | 16 | 12 | 7.8 | 2 | 59 | 47 | 213146522
ADP | PH5SAN418**AA* | PL36H***P449+AEFE3A* |  | 17400 | 15800 | 16 | 12.5 | 7.8 | 2 | 59 | 47 | 213146523
ADP | PH5SAN418**AA* | C36A***L129+AEFE3A* |  | 17400 | 15800 | 15.2 | 12 | 7.8 | 2 | 59 | 47 | 213146521
ADP | GH5SAN436**AA* | PL36H***P449+AEFE3A* |  | 34200 | 32200 | 15.2 | 12 | 7.8 | 2.04 | 60 | 48 | 213146488
ADP | GH5SAN436**AA* | PL36H175P159+AEFE4B* |  | 34400 | 32200 | 15.2 | 12 | 7.8 | 2.04 | 60 | 48 | 213146485
ADP | GH5SAN436**AA* | V,C36H175P159+AEFE4B* |  | 34400 | 32200 | 15.2 | 12 | 7.8 | 2.04 | 60 | 48 | 213146486
ADP | 25SCA536A**30* | PL36H***P449+AEFE3A* |  | 34200 | 32200 | 15.2 | 12 | 7.8 | 2.04 | 60 | 48 | 213145758
ADP | 25SCA536A**30* | V,C36H175P159+AEFE4B* |  | 34400 | 32200 | 15.2 | 12 | 7.8 | 2.04 | 60 | 48 | 213145756
ADP | 25SCA536A**30* | PL36H175P159+AEFE4B* |  | 34400 | 32200 | 15.2 | 12 | 7.8 | 2.04 | 60 | 48 | 213145755
ADP | 25SCA530A**30* | PL36H***P449+AEFE3A* |  | 27600 | 26200 | 15.2 | 12.5 | 7.8 | 2.2 | 61 | 48 | 213145750
ADP | 25SCA530A**30* | C36A***L159+AEFE3A* |  | 27600 | 26200 | 15.2 | 12.5 | 7.8 | 2.2 | 61 | 48 | 213145749
ADP | 25SCA530A**30* | PL36H175P159+AEFE4B* |  | 27600 | 26400 | 16 | 12.5 | 7.8 | 2.12 | 61 | 48 | 213145747
ADP | 25SCA530A**30* | V,C36H175P159+AEFE4B* |  | 27600 | 26400 | 16 | 12.5 | 7.8 | 2.12 | 61 | 48 | 213145748
ADP | 25SCA530A**30* | V,C36H175P149+AEFE4B* |  | 27600 | 26400 | 16 | 12.5 | 7.8 | 2.12 | 61 | 48 | 213145746
ADP | 25SCA530A**30* | C36A***L129+AEFE3A* |  | 26800 | 26400 | 15.2 | 12 | 7.8 | 2.12 | 61 | 48 | 213145743
ADP | 25SCA530A**30* | PL36H175P149+AEFE4B* |  | 27600 | 26400 | 16 | 12.5 | 7.8 | 2.12 | 61 | 48 | 213145745
ADP | 25SCA530A**30* | C36A***L139+AEFE3A* |  | 27200 | 26400 | 15.2 | 12 | 7.8 | 2.12 | 61 | 48 | 213145744
ADP | 25SCA524A**30* | V,C36H175P159+AEFE4B* |  | 23600 | 21400 | 16 | 12.5 | 7.8 | 2.16 | 62 | 49 | 213145740
ADP | 25SCA524A**30* | PL36H175P159+AEFE4B* |  | 23600 | 21400 | 16 | 12.5 | 7.8 | 2.16 | 62 | 49 | 213145739
ADP | 25SCA524A**30* | C36A***L129+AEFE3A* |  | 23200 | 21200 | 15.2 | 12 | 7.8 | 2.12 | 62 | 49 | 213145735
ADP | 25SCA524A**30* | PL36H175P149+AEFE4B* |  | 23200 | 21200 | 16 | 12.5 | 7.8 | 2.12 | 62 | 49 | 213145737
ADP | 25SCA524A**30* | V,C36H175P149+AEFE4B* |  | 23200 | 21200 | 16 | 12.5 | 7.8 | 2.12 | 62 | 49 | 213145738
ADP | 25SCA518A**30* | PL36H***P449+AEFE3A* |  | 17400 | 15800 | 16 | 12.5 | 7.8 | 2 | 59 | 47 | 213145734
ADP | 25SCA518A**30* | C36A***L139+AEFE3A* |  | 17400 | 15800 | 16 | 12 | 7.8 | 2 | 59 | 47 | 213145733
ADP | 25SCA518A**30* | C36A***L129+AEFE3A* |  | 17400 | 15800 | 15.2 | 12 | 7.8 | 2 | 59 | 47 | 213145732
ADP | TVH837GKA2* | PL36H***P449+AEFE3A* |  | 33200 | 30000 | 18 | 12 | 8.1 | 0.01 | 100 | 0 | 213145726
ADP | TVH837GKA2* | PL36H175P459+AEFE4B* |  | 33200 | 30000 | 18 | 12 | 8.1 | 0.01 | 100 | 0 | 213145727
ADP | TVH837GKA2* | PL36H175P159+AEFE4B* |  | 33200 | 30000 | 18 | 12 | 8.1 | 0.01 | 100 | 0 | 213145725
ADP | TVH837GKA** | PL36H175P459+AEFE4B* |  | 32600 | 30400 | 18 | 12 | 8.1 | 0.01 | 99 | 0 | 213145723
ADP | TVH837GKA2* | PL36H175P149+AEFE4B* |  | 33200 | 30000 | 18 | 12 | 8.1 | 0.01 | 100 | 0 | 213145724
ADP | T4H5S42*K*AAA* | PL60H210P179+AEFE5* |  | 40500 | 40000 | 15.2 | 13 | 7.8 | 2.28 | 62 | 50 | 213145703
ADP | T4H5S42*K*AAA* | PL48H175P789+AEFE4B* |  | 40500 | 40000 | 15.2 | 13 | 7.8 | 2.28 | 62 | 50 | 213145702
ADP | T4H5S36*K*AAA* | PL36H175P159+AEFE4B* |  | 34000 | 32000 | 15.2 | 12 | 7.8 | 2.12 | 60 | 48 | 213145700
ADP | T4H5S30*K*AAA* | PL36H***P449+AEFE3A* |  | 27600 | 26200 | 15.2 | 12.5 | 7.8 | 2.2 | 61 | 48 | 213145698
ADP | T4H5S30*K*AAA* | PL36H175P159+AEFE4B* |  | 27600 | 26200 | 15.2 | 12.5 | 7.8 | 2.2 | 61 | 48 | 213145697
ADP | T4H5S24*K*AAA* | PL36H***P449+AEFE3A* |  | 23600 | 21400 | 15.5 | 12.5 | 7.8 | 2.16 | 62 | 49 | 213145695
ADP | T4H5S24*K*AAA* | PL36H175P159+AEFE4B* |  | 23600 | 21400 | 16 | 12.5 | 7.8 | 2.16 | 62 | 49 | 213145694
ADP | T4H5S24*K*AAA* | PL36H175P149+AEFE4B* |  | 23200 | 21200 | 16 | 12.5 | 7.8 | 2.12 | 62 | 49 | 213145693
ADP | T4H5S18*K*AAA* | PL36H***P449+AEFE3A* |  | 17400 | 15800 | 16 | 12.5 | 7.8 | 2 | 59 | 47 | 213145692
ADP | R4H5S42*K*AAA* | PL60H210P179+AEFE5* |  | 41000 | 40500 | 15.2 | 12 | 7.8 | 2.26 | 62 | 51 | 213145688
ADP | R4H5S36*K*AAA* | PL36H175P159+AEFE4B* |  | 34000 | 32000 | 15.2 | 12 | 7.8 | 2.12 | 60 | 48 | 213145685
ADP | R4H5S30*K*AAA* | PL36H175P159+AEFE4B* |  | 27600 | 26200 | 15.2 | 12.5 | 7.8 | 2.2 | 61 | 48 | 213145682
ADP | R4H5S30*K*AAA* | PL36H***P449+AEFE3A* |  | 27600 | 26200 | 15.2 | 12.5 | 7.8 | 2.2 | 61 | 48 | 213145683
ADP | R4H5S24*K*AAA* | PL36H175P159+AEFE4B* |  | 23600 | 21400 | 16 | 12.5 | 7.8 | 2.16 | 62 | 49 | 213145679
ADP | R4H5S24*K*AAA* | PL36H***P449+AEFE3A* |  | 23600 | 21400 | 15.5 | 12.5 | 7.8 | 2.16 | 62 | 49 | 213145680
ADP | R4H5S24*K*AAA* | PL36H175P149+AEFE4B* |  | 23200 | 21200 | 16 | 12.5 | 7.8 | 2.12 | 62 | 49 | 213145678
ADP | R4H5S18*K*AAA* | PL36H***P449+AEFE3A* |  | 17400 | 15800 | 16 | 12.5 | 7.8 | 2 | 59 | 47 | 213145677
ADP | N4H5S42*K*AAA* | PL60H210P179+AEFE5* |  | 41000 | 40500 | 15.2 | 12 | 7.8 | 2.26 | 62 | 51 | 213145673
ADP | N4H5S30*K*AAA* | PL36H***P449+AEFE3A* |  | 27600 | 26200 | 15.2 | 12.5 | 7.8 | 2.2 | 61 | 48 | 213145668
ADP | N4H5S36*K*AAA* | PL36H175P159+AEFE4B* |  | 34000 | 32000 | 15.2 | 12 | 7.8 | 2.12 | 60 | 48 | 213145670
ADP | N4H5S30*K*AAA* | PL36H175P149+AEFE4B* |  | 27200 | 26200 | 15.5 | 12 | 7.8 | 2.06 | 60 | 47 | 213145666
ADP | N4H5S30*K*AAA* | PL36H175P159+AEFE4B* |  | 27600 | 26200 | 15.2 | 12.5 | 7.8 | 2.2 | 61 | 48 | 213145667
ADP | N4H5S24*K*AAA* | PL36H***P449+AEFE3A* |  | 23600 | 21400 | 15.5 | 12.5 | 7.8 | 2.16 | 62 | 49 | 213145665
ADP | N4H5S24*K*AAA* | PL36H175P159+AEFE4B* |  | 23600 | 21400 | 16 | 12.5 | 7.8 | 2.16 | 62 | 49 | 213145664
ADP | N4H5S24*K*AAA* | PL36H175P149+AEFE4B* |  | 23200 | 21200 | 16 | 12.5 | 7.8 | 2.12 | 62 | 49 | 213145663
ADP | N4H5S18*K*AAA* | PL36H***P449+AEFE3A* |  | 17400 | 15800 | 16 | 12.5 | 7.8 | 2 | 59 | 47 | 213145662
ADP | PH5SAN424**AA* | H,PG9J936 | 8(0,1)*SB60090M21*** | 23600 | 21800 | 15.2 | 12 | 7.8 | 2.06 | 61 | 48 | 213155374
ADP | PH5SAN424**AA* | H,PG34936 | 8(0,1)*SB60090M21*** | 23600 | 21800 | 15.2 | 12 | 7.8 | 2.06 | 61 | 48 | 213155373
ADP | PH5SAN424**AA* | H,PG32936 | 8(0,1)*SB60090M21*** | 23200 | 21800 | 15.2 | 11.7 | 7.8 | 2.06 | 61 | 48 | 213155372
ADP | PH5SAN424**AA* | H,PG9J936 | 8(0,1)*SB48070M17*** | 23000 | 20800 | 15.2 | 11.7 | 7.8 | 2.1 | 64 | 50 | 213155370
ADP | PH5SAN424**AA* | H,PG24936 | 8(0,1)*SB60090M21*** | 23000 | 21800 | 15.2 | 11.7 | 7.8 | 2.06 | 61 | 48 | 213155371
ADP | BOVA-60HDN1-M15G | H,RG84948+AEFE4B* |  | 48000 | 46000 | 16 | 12 | 8.5 | 0.01 | 80 | 0 | 213088379
ADP | BOVA-60HDN1-M15G | H,RG50960+AEFE5* |  | 48000 | 46000 | 16 | 12 | 8.45 | 0.01 | 80 | 0 | 213088374
ADP | 25SPA536A**30* | V,C36H175P159+AEFE4B* |  | 34400 | 32200 | 15.2 | 12 | 7.8 | 2.04 | 60 | 48 | 213145815
ADP | 25SPA536A**30* | PL36H***P449+AEFE3A* |  | 34200 | 32200 | 15.2 | 12 | 7.8 | 2.04 | 60 | 48 | 213145817
ADP | 25SPA536A**30* | PL36H175P159+AEFE4B* |  | 34400 | 32200 | 15.2 | 12 | 7.8 | 2.04 | 60 | 48 | 213145814
ADP | 25SPA530A**30* | PL36H175P159+AEFE4B* |  | 27600 | 26400 | 16 | 12.5 | 7.8 | 2.12 | 61 | 48 | 213145806
ADP | 25SPA530A**30* | PL36H***P449+AEFE3A* |  | 27600 | 26400 | 15.2 | 12.5 | 7.8 | 2.12 | 61 | 48 | 213145809
ADP | 25SPA530A**30* | C36A***L159+AEFE3A* |  | 27600 | 26400 | 15.2 | 12.5 | 7.8 | 2.12 | 61 | 48 | 213145808
ADP | 25SPA530A**30* | V,C36H175P159+AEFE4B* |  | 27600 | 26400 | 16 | 12.5 | 7.8 | 2.12 | 61 | 48 | 213145807
ADP | 25SPA530A**30* | V,C36H175P149+AEFE4B* |  | 27600 | 26400 | 16 | 12.5 | 7.8 | 2.12 | 61 | 48 | 213145805
ADP | 25SPA530A**30* | PL36H175P149+AEFE4B* |  | 27600 | 26400 | 16 | 12.5 | 7.8 | 2.12 | 61 | 48 | 213145804
ADP | 25SPA530A**30* | C36A***L139+AEFE3A* |  | 27200 | 26400 | 15.2 | 12 | 7.8 | 2.12 | 61 | 48 | 213145803
ADP | 25SPA530A**30* | C36A***L129+AEFE3A* |  | 26800 | 26400 | 15.2 | 12 | 7.8 | 2.12 | 61 | 48 | 213145802
ADP | 25SPA524A**30* | V,C36H175P149+AEFE4B* |  | 23200 | 21200 | 16 | 12.5 | 7.8 | 2.12 | 62 | 49 | 213145797
ADP | 25SPA524A**30* | PL36H175P159+AEFE4B* |  | 23600 | 21400 | 16 | 12.5 | 7.8 | 2.16 | 62 | 49 | 213145798
ADP | 25SPA518A**30* | PL36H***P449+AEFE3A* |  | 17400 | 15800 | 16 | 12.5 | 7.8 | 2 | 59 | 47 | 213145793
ADP | 25SPA524A**30* | V,C36H175P159+AEFE4B* |  | 23600 | 21400 | 16 | 12.5 | 7.8 | 2.16 | 62 | 49 | 213145799
ADP | 25SPA524A**30* | C36A***L129+AEFE3A* |  | 23200 | 21200 | 15.2 | 12 | 7.8 | 2.12 | 62 | 49 | 213145794
ADP | 25SPA518A**30* | C36A***L129+AEFE3A* |  | 17400 | 15800 | 15.2 | 12 | 7.8 | 2 | 59 | 47 | 213145791
ADP | 25SPA524A**30* | PL36H175P149+AEFE4B* |  | 23200 | 21200 | 16 | 12.5 | 7.8 | 2.12 | 62 | 49 | 213145796
ADP | 25SPA518A**30* | C36A***L139+AEFE3A* |  | 17400 | 15800 | 16 | 12 | 7.8 | 2 | 59 | 47 | 213145792
ADP | WP15AZ36AJ2N | H,RG8J936+AEFE4B* |  | 34000 | 32600 | 15.2 | 11.7 | 7.8 | 0.01 | 72 | 0 | 213088456
ADP | 4TWX8024A1 | PL36H210P179+P0V0A000M30SC |  | 24400 | 22200 | 16 | 12 | 7.8 | 1.9 | 63 | 48 | 213160395
ADP | 4TWX8024A1 | PL36H210P179+P0V0B000M40SC |  | 25000 | 22400 | 16 | 12 | 7.8 | 2 | 63 | 49 | 213160396
ADP | 4TWX7036E1 | PL36H210P179+P0V0C000M50SC |  | 37200 | 32600 | 17 | 13 | 7.8 | 2.07 | 63 | 48 | 213160394
ADP | 4TWX7036E1 | PL36H210P179+P0V0B000M40SC |  | 37400 | 32800 | 17 | 12.5 | 7.8 | 2.05 | 63 | 48 | 213160393
ADP | 4TWX7024E1 | PL36H210P179+P0V0B000M40SC |  | 24600 | 22400 | 16 | 13 | 7.8 | 2.09 | 63 | 48 | 213160391
ADP | 4TWX6048H1 | FG52960+P0V0C000M50SC |  | 47000 | 42500 | 15.2 | 12.5 | 7.8 | 2.11 | 65 | 51 | 213160380
ADP | 4TWX6048H1 | FG49960+P0V0C000M50SC |  | 47000 | 42500 | 15.2 | 12 | 7.8 | 2.11 | 65 | 51 | 213160376
ADP | 4TWX6042H1 | FG86960+P0V0C000M50SC |  | 40500 | 38000 | 15.2 | 12.5 | 7.8 | 2.05 | 65 | 50 | 213160372
ADP | 4TWX6042H1 | FG84960+P0V0C000M50SC |  | 40500 | 38000 | 15.2 | 12.5 | 7.8 | 2.05 | 65 | 50 | 213160371
ADP | 4TWX6042H1 | PL60H210P199+P0V0C000M50SC |  | 40500 | 37800 | 15.2 | 12.5 | 7.8 | 2.1 | 65 | 50 | 213160367
ADP | 4TWX6042H1 | V,T60H210P199+P0V0C000M50SC |  | 40500 | 37800 | 15.2 | 12.5 | 7.8 | 2.1 | 65 | 50 | 213160368
ADP | 4TWX6042H1 | FG84948+P0V0C000M50SC |  | 40500 | 38000 | 15.2 | 12.5 | 7.8 | 2.05 | 65 | 50 | 213160370
ADP | 4TWX6042H1 | PL48H210P199+P0V0C000M50SC |  | 40500 | 37800 | 15.2 | 12.5 | 7.8 | 2.1 | 65 | 50 | 213160366
ADP | 4TWX6042H1 | FG49960+P0V0C000M50SC |  | 40500 | 38000 | 15.2 | 12.5 | 7.8 | 2.05 | 65 | 50 | 213160365
ADP | 4TWX6042H1 | FG36960+P0V0C000M50SC |  | 40500 | 38000 | 15.2 | 12 | 7.8 | 2.05 | 65 | 50 | 213160363
ADP | 4TWX6042H1 | FG36948+P0V0C000M50SC |  | 40500 | 38000 | 15.2 | 12 | 7.8 | 2.05 | 65 | 50 | 213160362
ADP | 4TWX6036H1 | PL36H210P179+P0V0B000M40SC |  | 34800 | 31200 | 15.2 | 12 | 7.8 | 2.24 | 67 | 53 | 213160359
ADP | 4TWX6036H1 | PL36H210P179+P0V0A000M30SC |  | 33000 | 30600 | 15.2 | 12 | 7.8 | 2.16 | 67 | 54 | 213160358
ADP | 4TWX6030H1 | PL36H210P179+P0V0B000M40SC |  | 29800 | 26200 | 15.2 | 12 | 7.8 | 2.1 | 64 | 50 | 213160357
ADP | 4TWX6030H1 | PL36H210P179+P0V0A000M30SC |  | 28400 | 25600 | 15.2 | 12 | 7.8 | 2.04 | 65 | 51 | 213160356
ADP | 4TWX5042N1 | FG52960+P0V0C000M50SC |  | 41500 | 37400 | 16 | 12.5 | 7.8 | 2.15 | 64 | 50 | 213160334
ADP | 4TWX5042N1 | PL60H210P199+P0V0C000M50SC |  | 40500 | 37400 | 16 | 12.5 | 7.8 | 2.1 | 65 | 51 | 213160333
ADP | 4TWX5042N1 | FG48960+P0V0C000M50SC |  | 40500 | 37400 | 16 | 12 | 7.8 | 2.1 | 65 | 51 | 213160332
ADP | 4TWX5036N1 | PL36H210P299+P0V0C000M50SC |  | 34000 | 29200 | 16 | 12 | 7.8 | 2.24 | 68 | 55 | 213160329
ADP | 4TWX5036N1 | FG80936+P0V0B000M40SC |  | 34800 | 30600 | 15.2 | 12 | 7.8 | 2.25 | 67 | 55 | 213160328
ADP | 215SAN024**AA* | H,PG24936 | 8(0,1)*SB60090M21*** | 23000 | 21800 | 15.2 | 11.7 | 7.8 | 2.06 | 61 | 48 | 213155176
ADP | 215SAN024**AA* | H,PG9J936 | 8(0,1)*SB48070M17*** | 23000 | 20800 | 15.2 | 11.7 | 7.8 | 2.1 | 64 | 50 | 213155175
ADP | PH5SAN424**AA* | H,PG9J936 | 916SA48080M17*** | 23000 | 21000 | 15.2 | 11.7 | 7.8 | 2.08 | 63 | 50 | 213155430
ADP | PH5SAN424**AA* | H,PG9J936 | 916SA48060M17*** | 23200 | 21000 | 15.2 | 11.7 | 7.8 | 2.08 | 64 | 50 | 213155426
ADP | RP15AZ36AJ2N | H,RG8J936+AEFE4B* |  | 34000 | 32600 | 15.2 | 11.7 | 7.8 | 0.01 | 72 | 0 | 213088424
ADP | BOVB-60HDN1-M18M | H,RG80936+AEFE4B* |  | 35200 | 33600 | 18 | 12 | 8.2 | 0.01 | 71 | 0 | 213088409
ADP | BOVB-60HDN1-M18M | H,RG82936+AEFE4B* |  | 35200 | 33600 | 18 | 12 | 8.2 | 0.01 | 71 | 0 | 213088411
ADP | BOVB-60HDN1-M18M | H,RG80936+AEFE3A* |  | 35000 | 33600 | 17 | 12 | 8.2 | 0.01 | 71 | 0 | 213088410
ADP | BOVB-60HDN1-M18M | H,RG84948+AEFE4B* |  | 45000 | 45000 | 17 | 11.7 | 9 | 0.01 | 82 | 0 | 213088406
ADP | BOVB-60HDN1-M18M | V,R36H175P459+AEFE4B* |  | 35200 | 33600 | 18 | 12 | 8.2 | 0.01 | 71 | 0 | 213088404
ADP | BOVB-60HDN1-M18M | H,RG84960+AEFE5* |  | 45000 | 45000 | 17 | 11.7 | 9 | 0.01 | 82 | 0 | 213088405
ADP | BOVB-60HDN1-M18M | H,RG47936+AEFE4B* |  | 35200 | 33600 | 18 | 12 | 8.2 | 0.01 | 71 | 0 | 213088403
ADP | BOVB-60HDN1-M18M | H,RG50960+AEFE5* |  | 45000 | 45000 | 17 | 11.7 | 8.95 | 0.01 | 82 | 0 | 213088401
ADP | BOVB-60HDN1-M18M | H,RG8J936+AEFE4B* |  | 34200 | 33600 | 17 | 11.7 | 8 | 0.01 | 71 | 0 | 213088399
ADP | BOVB-60HDN1-M18M | V,R36H***P449+AEFE3A* |  | 34200 | 33600 | 17 | 11.7 | 8.05 | 0.01 | 71 | 0 | 213088396
ADP | BOVB-60HDN1-M18M | V,R36H175P159+AEFE4B* |  | 35000 | 33600 | 18 | 12 | 8.15 | 0.01 | 71 | 0 | 213088394
ADP | BOVB-60HDN1-M18M | V,R36H175P149+AEFE4B* |  | 34400 | 33400 | 17 | 11.7 | 8 | 0.01 | 72 | 0 | 213088393
ADP | BOVB-36HDN1-M18M | V,R36H***P449+AEFE3A* |  | 24000 | 22400 | 17 | 11.7 | 8.2 | 0.01 | 89 | 0 | 213088387
ADP | BOVB-36HDN1-M18M | V,R36H175P149+AEFE4B* |  | 23800 | 22400 | 17 | 11.7 | 8.2 | 0.01 | 89 | 0 | 213088385
ADP | BOVB-36HDN1-M18M | V,R36H175P159+AEFE4B* |  | 24000 | 22400 | 17 | 11.7 | 8.2 | 0.01 | 89 | 0 | 213088386
ADP | 4TWX5036N1 | PL36H210P179+P0V0B000M40SC |  | 34800 | 30200 | 15.2 | 12 | 7.8 | 2.26 | 68 | 55 | 213160327
ADP | 4TWX5036N1 | FG80936+P0V0A000M30SC |  | 32800 | 29800 | 15.2 | 12 | 7.8 | 2.17 | 68 | 55 | 213160323
ADP | 4TWX5036N1 | PL36H210P179+P0V0A000M30SC |  | 33000 | 29800 | 15.2 | 12 | 7.8 | 2.17 | 68 | 55 | 213160322
ADP | 4TWX5036N1 | PL36H210P299+P0V0A000M30SC |  | 33600 | 29600 | 15.2 | 12 | 7.8 | 2.18 | 68 | 56 | 213160321
ADP | 4TWX5024N1 | FG47936+P0V0B000M40SC |  | 24000 | 20200 | 16 | 12.5 | 7.8 | 2.14 | 65 | 52 | 213160302
ADP | 4TWX5024N1 | PL36H210P299+P0V0B000M40SC |  | 24000 | 20200 | 16 | 12.5 | 7.8 | 2.14 | 65 | 52 | 213160295
ADP | 4TWR7048A1 | FG52960+P0V0C000M50SC |  | 47500 | 46000 | 16 | 12.5 | 7.8 | 2 | 64 | 50 | 213160264
ADP | PH5SAN436**AA* | H,PG34936 | 912SE66100M21*** | 33800 | 32200 | 15.2 | 11.7 | 7.8 | 2.1 | 60 | 48 | 213155119
ADP | PH5SAN436**AA* | H,PG34936 | 912SE60120M24*** | 33800 | 32600 | 15.2 | 11.7 | 7.8 | 2.1 | 60 | 47 | 213155115
ADP | PH5SAN436**AA* | H,PG34936 | 8(0,1)*SB60135M24*** | 33600 | 32200 | 15.2 | 11.7 | 7.8 | 2.1 | 60 | 48 | 213155080
ADP | YH2F48TB21 | AD-59H*****9 | Y81E100C16SMPS1 | 47000 | 44000 | 16 | 11.7 | 7.8 | 2.34 | 67 | 57 | 212961236
ADP | YH2F48TB21 | AD-61(P,U)*****9 | Y81E100C16SMPS1 | 47000 | 44000 | 16 | 11.7 | 7.8 | 2.34 | 67 | 57 | 212961241
ADP | YH2F48TB21 | AD-61(P,U)*****1+TXV | Y81E100C16SMPS1 | 47000 | 44000 | 16 | 11.7 | 7.8 | 2.34 | 67 | 57 | 212961239
ADP | YH2F48TB21 | AD-62H*****9 | Y81E100C16SMPS1 | 47000 | 44000 | 16 | 11.7 | 7.8 | 2.34 | 67 | 57 | 212961238
ADP | YH2F48TB21 | AD-59H*****9 | Y81E080B12SMPS1 | 45500 | 42500 | 15.2 | 11.7 | 7.8 | 2.34 | 68 | 57 | 212961211
ADP | YH2F48TB21 | AD-64(P,U)*****9 | Y81E080B12SMPS1 | 45500 | 42500 | 15.2 | 11.7 | 7.8 | 2.34 | 68 | 57 | 212961218
ADP | YH2F48TB21 | AD-61(P,U)*****9 | Y81E080B12SMPS1 | 45500 | 42500 | 15.2 | 11.7 | 7.8 | 2.34 | 68 | 57 | 212961216
ADP | YH2F48TB21 | AD-61(P,U)*****1+TXV | Y81E080B12SMPS1 | 45500 | 42500 | 15.2 | 11.7 | 7.8 | 2.34 | 68 | 57 | 212961215
ADP | YH2F48TB21 | AD-62H*****9 | Y81E080B12SMPS1 | 45500 | 42500 | 15.2 | 11.7 | 7.8 | 2.34 | 68 | 57 | 212961213
ADP | YH2F36TB21 | AD-32(P,U)*****9 | Y81E120C20SMPS1 | 36000 | 32600 | 16 | 12 | 7.8 | 2.14 | 65 | 54 | 212961187
ADP | GH5SAN424**AA* | H,PG32936 | 8(0,1)*SB60090M21*** | 23200 | 21800 | 15.2 | 11.7 | 7.8 | 2.06 | 61 | 48 | 213159482
ADP | GH5SAN424**AA* | H,PG34936 | 8(0,1)*SB60090M21*** | 23600 | 21800 | 15.2 | 12 | 7.8 | 2.06 | 61 | 48 | 213159483
ADP | GH5SAN424**AA* | H,PG9J936 | 8(0,1)*SB60090M21*** | 23600 | 21800 | 15.2 | 12 | 7.8 | 2.06 | 61 | 48 | 213159484
ADP | GH5SAN424**AA* | H,PG24936 | 8(0,1)*SB60090M21*** | 23000 | 21800 | 15.2 | 11.7 | 7.8 | 2.06 | 61 | 48 | 213159481
ADP | GH5SAN424**AA* | H,PG9J936 | 8(0,1)*SB48070M17*** | 23000 | 20800 | 15.2 | 11.7 | 7.8 | 2.1 | 64 | 50 | 213159480
ADP | 288BNV037*0**B*+TSTAT | C36A***L539+AEFE4B* |  | 32200 | 44500 | 18 | 11.7 | 8.5 | 0.01 | 67 | 0 | 213147308
ADP | 288BNV037*0**B*+TSTAT | V,C36H175P459+AEFE4B* |  | 32200 | 44500 | 17 | 11.7 | 8.5 | 0.01 | 67 | 0 | 213147310
ADP | 288BNV037*0**B* | C36A***L539+AEFE4B* |  | 32600 | 30400 | 17 | 12 | 8.1 | 0.01 | 99 | 0 | 213147305
ADP | 288BNV037*0**A* | C36A***L539+AEFE4B* |  | 32600 | 30400 | 17 | 12 | 8.1 | 0.01 | 99 | 0 | 213147304
ADP | 4HP17L42P-**AA | 60CP**+TXV | 80G1UH100CE20X | 40500 | 37400 | 15.2 | 12.5 | 7.8 | 2.06 | 65 | 51 | 212944249
ADP | 4HP17L42P-**AA | 60CX** | 80G1UH090CE20 | 41500 | 37800 | 15.2 | 12.5 | 7.8 | 2.08 | 65 | 52 | 212944248
ADP | 4HP17L42P-**AA | 60CP**+TXV | 80G1UH090CE20 | 41500 | 37800 | 15.2 | 12.5 | 7.8 | 2.08 | 65 | 52 | 212944247
ADP | 4HP17L36P-**AA | 37BX** | 96G1UH070BE12 | 36000 | 31600 | 15.2 | 12.5 | 8 | 2.24 | 69 | 58 | 212944238
ADP | 4HP17L36P-**AA | 37BP**+TXV | 96G1UH070BE12 | 36000 | 31600 | 15.2 | 12.5 | 8 | 2.24 | 69 | 58 | 212944237
ADP | 4HP17L36P-**AA | 37BX** | 96G1UH030BE08 | 36000 | 31800 | 15.2 | 12.5 | 8 | 2.24 | 69 | 57 | 212944236
ADP | 4HP17L36P-**AA | 37BP**+TXV | 96G1UH030BE08 | 36000 | 31800 | 15.2 | 12.5 | 8 | 2.24 | 69 | 57 | 212944235
ADP | 4HP17L36P-**AA | 37BX** | 95G1UH060BE12X | 36000 | 31600 | 15.2 | 12.5 | 8 | 2.2 | 68 | 57 | 212944234
ADP | 4HP17L36P-**AA | 37BP**+TXV | 95G1UH060BE12X | 36000 | 31600 | 15.2 | 12.5 | 8 | 2.2 | 68 | 57 | 212944233
ADP | 4HP17L36P-**AA | 37BX** | 92G1UH045BE12 | 36000 | 31600 | 15.2 | 12.5 | 8 | 2.24 | 69 | 58 | 212944232
ADP | 4HP17L36P-**AA | 37BP**+TXV | 92G1UH045BE12 | 36000 | 31600 | 15.2 | 12.5 | 8 | 2.24 | 69 | 58 | 212944231
ADP | 4HP17L36P-**AA | 37BX** | 92G1UH030BE12 | 36000 | 32000 | 15.2 | 12.5 | 8 | 2.2 | 69 | 57 | 212944230
ADP | 4HP17L36P-**AA | 37BP**+TXV | 92G1UH030BE12 | 36000 | 32000 | 15.2 | 12.5 | 8 | 2.2 | 69 | 57 | 212944229
ADP | 4HP17L36P-**AA | 37BX** | 80G1UH080BE16X | 36000 | 31600 | 15.2 | 13 | 8 | 2.2 | 68 | 57 | 212944228
ADP | 4HP17L36P-**AA | 37BP**+TXV | 80G1UH080BE16X | 36000 | 31600 | 15.2 | 13 | 8 | 2.2 | 68 | 57 | 212944227
ADP | A4HP6048A1 | FG86960+P0V0D000M50SC |  | 46000 | 42500 | 15.2 | 12.5 | 7.8 | 2.08 | 66 | 51 | 213158717
ADP | A4HP6048A1 | FG49960+P0V0D000M50SC |  | 47000 | 42000 | 15.2 | 12 | 7.8 | 2.17 | 66 | 51 | 213158715
ADP | A4HP6048A1 | FG84960+P0V0D000M50SC |  | 46000 | 42500 | 15.2 | 12.5 | 7.8 | 2.08 | 66 | 51 | 213158716
ADP | A4HP6048A1 | V,T60H245P189+P0V0D000M50SC |  | 46000 | 42500 | 15.2 | 12 | 7.8 | 2.08 | 66 | 51 | 213158714
ADP | A4HP6042A1 | FG86960+P0V0D000M50SC |  | 41000 | 37400 | 15.2 | 12.5 | 7.8 | 2.13 | 65 | 50 | 213158706
ADP | A4HP6042A1 | FG84960+P0V0D000M50SC |  | 41500 | 36800 | 15.2 | 12 | 7.8 | 2.17 | 65 | 50 | 213158705
ADP | A4HP6042A1 | FG49960+P0V0D000M50SC |  | 41500 | 36800 | 15.2 | 12 | 7.8 | 2.17 | 65 | 50 | 213158704
ADP | A4HP6042A1 | V,T60H245P189+P0V0D000M50SC |  | 41000 | 37400 | 15.2 | 12 | 7.8 | 2.13 | 65 | 50 | 213158703
ADP | A4HP6042A1 | PL60H210P199+P0V0B000M40SC |  | 40000 | 37400 | 15.2 | 12.5 | 7.8 | 2.11 | 65 | 51 | 213158701
ADP | A4HP6042A1 | PL48H210P199+P0V0B000M40SC |  | 40000 | 37400 | 15.2 | 12.5 | 7.8 | 2.11 | 65 | 51 | 213158700
ADP | A4HP6036A1 | FG47936+P0V0B000M40SC |  | 35000 | 31200 | 15.2 | 12.5 | 7.8 | 2.16 | 65 | 52 | 213158693
ADP | A4HP6036A1 | FG81936+P0V0B000M40SC |  | 35000 | 31200 | 15.2 | 12 | 7.8 | 2.16 | 65 | 52 | 213158694
ADP | A4HP6036A1 | PL36H175P789+P0V0B000M40SC |  | 34600 | 31600 | 15.2 | 12 | 7.8 | 2.13 | 65 | 51 | 213158692
ADP | A4HP6030A1 | FG81936+P0V0B000M40SC |  | 29800 | 26200 | 15.2 | 12 | 7.8 | 2.11 | 64 | 50 | 213158688
ADP | A4HP6030A1 | FG82936+P0V0B000M40SC |  | 29800 | 25800 | 15.2 | 12 | 7.8 | 2.14 | 65 | 51 | 213158689
ADP | A4HP6030A1 | FG80936+P0V0B000M40SC |  | 29800 | 26200 | 15.2 | 12 | 7.8 | 2.11 | 64 | 50 | 213158687
ADP | A4HP6030A1 | FG47936+P0V0B000M40SC |  | 29800 | 25800 | 15.2 | 12.5 | 7.8 | 2.14 | 65 | 51 | 213158686
ADP | A4HP6030A1 | PL36H175P789+P0V0B000M40SC |  | 29600 | 26200 | 15.2 | 12 | 7.8 | 2.11 | 64 | 50 | 213158684
ADP | A4HP6030A1 | FG82936+P0V0A000M30SC |  | 28400 | 25400 | 15.2 | 12 | 7.8 | 2.07 | 65 | 51 | 213158680
ADP | A4HP6030A1 | FG80936+P0V0A000M30SC |  | 28200 | 25600 | 15.2 | 12 | 7.8 | 2.04 | 65 | 51 | 213158679
ADP | A4HP6030A1 | PL36H175P789+P0V0A000M30SC |  | 28200 | 25600 | 15.2 | 12 | 7.8 | 2.04 | 65 | 51 | 213158676
ADP | 4TWL5042N1 | FG86960+P0V0D000M50SC |  | 44500 | 42500 | 15.2 | 12.5 | 7.8 | 2.26 | 67 | 53 | 213158854
ADP | 4TWL5042N1 | FG49960+P0V0D000M50SC |  | 44500 | 42500 | 15.2 | 12 | 7.8 | 2.26 | 67 | 53 | 213158852
ADP | 4TWL5042N1 | V,T60H245P189+P0V0D000M50SC |  | 44500 | 42500 | 15.2 | 12 | 7.8 | 2.26 | 67 | 53 | 213158851
ADP | 4TWL5036N1 | FG82936+P0V0B000M40SC |  | 34400 | 29400 | 15.2 | 12.5 | 8 | 2.01 | 64 | 49 | 213158845
ADP | 4TWL5036N1 | FG35936+P0V0B000M40SC |  | 34400 | 29400 | 15.2 | 12 | 8 | 2.01 | 64 | 49 | 213158841
ADP | 4TWL5036N1 | V,T36H175P159+P0V0B000M40SC |  | 34400 | 29400 | 15.2 | 12 | 8 | 2.01 | 64 | 49 | 213158839
ADP | 4TWL5036N1 | PL36H210P299+P0V0B000M40SC |  | 34400 | 29400 | 15.2 | 12.5 | 8 | 2.01 | 64 | 49 | 213158837
ADP | 4TWL5036N1 | PL36H175P159+P0V0B000M40SC |  | 34400 | 29400 | 15.2 | 12 | 8 | 2.01 | 64 | 49 | 213158838
ADP | 4TWL5024N1 | FG82936+P0V0B000M40SC |  | 25600 | 24000 | 16 | 12.5 | 8 | 2.15 | 73 | 58 | 213158820
ADP | 4TWL5024N1 | FG35936+P0V0B000M40SC |  | 25600 | 24000 | 16 | 12 | 8 | 2.15 | 73 | 58 | 213158816
ADP | 4TWL5024N1 | V,T36H175P159+P0V0B000M40SC |  | 25600 | 24000 | 16 | 12 | 8 | 2.15 | 73 | 58 | 213158814
ADP | 4TWL5024N1 | PL36H175P159+P0V0B000M40SC |  | 25600 | 24000 | 16 | 12 | 8 | 2.15 | 73 | 58 | 213158813
ADP | PH5SAN430**AA* | PL36H***P449+AEFE3A* |  | 27600 | 26400 | 15.2 | 12.5 | 7.8 | 2.12 | 61 | 48 | 213146696
ADP | PH5SAN430**AA* | V,C36H175P159+AEFE4B* |  | 27600 | 26400 | 16 | 12.5 | 7.8 | 2.12 | 61 | 48 | 213146694
ADP | PH5SAN430**AA* | PL36H175P159+AEFE4B* |  | 27600 | 26400 | 16 | 12.5 | 7.8 | 2.12 | 61 | 48 | 213146693
ADP | PH5SAN430**AA* | V,C36H175P149+AEFE4B* |  | 27600 | 26400 | 16 | 12.5 | 7.8 | 2.12 | 61 | 48 | 213146692
ADP | PH5SAN430**AA* | C36A***L159+AEFE3A* |  | 27600 | 26200 | 15.2 | 12.5 | 7.8 | 2.2 | 61 | 48 | 213146695
ADP | PH5SAN430**AA* | PL36H175P149+AEFE4B* |  | 27600 | 26400 | 16 | 12.5 | 7.8 | 2.12 | 61 | 48 | 213146691
ADP | PH5SAN430**AA* | C36A***L139+AEFE3A* |  | 27200 | 26400 | 15.2 | 12 | 7.8 | 2.12 | 61 | 48 | 213146690
ADP | PH5SAN430**AA* | C36A***L129+AEFE3A* |  | 26800 | 26400 | 15.2 | 12 | 7.8 | 2.12 | 61 | 48 | 213146689
ADP | PH5SAN424**AA* | PL36H175P159+AEFE4B* |  | 23600 | 21400 | 16 | 12.5 | 7.8 | 2.16 | 62 | 49 | 213146685
ADP | PH5SAN424**AA* | V,C36H175P159+AEFE4B* |  | 23600 | 21400 | 16 | 12.5 | 7.8 | 2.16 | 62 | 49 | 213146686
ADP | PH5SAN424**AA* | V,C36H175P149+AEFE4B* |  | 23200 | 21200 | 16 | 12.5 | 7.8 | 2.12 | 62 | 49 | 213146684
ADP | PH5SAN424**AA* | PL36H175P149+AEFE4B* |  | 23200 | 21200 | 16 | 12.5 | 7.8 | 2.12 | 62 | 49 | 213146683
ADP | 227TAN024**AA* | H,PG9J936 | 82*SA60090V21*** | 22800 | 22000 | 16 | 12 | 7.8 | 2.16 | 58 | 43 | 213156637
ADP | 227TAN024**AA* | H,PG34936 | 82*SA60090V21*** | 22800 | 22000 | 16 | 12 | 7.8 | 2.16 | 58 | 43 | 213156636
ADP | 227TAN024**AA* | H,PG32936 | 82*SA60090V21*** | 22200 | 22000 | 16 | 11.7 | 7.8 | 2.16 | 58 | 43 | 213156635
ADP | 227TAN024**AA* | H,PG24936 | 82*SA60090V21*** | 22200 | 22000 | 16 | 11.7 | 7.8 | 2.16 | 58 | 43 | 213156634
ADP | 227TAN024**AA* | H,PG9J936 | 82*SA60070V21*** | 23000 | 22200 | 16 | 12 | 7.8 | 0.01 | 55 | 0 | 213156633
ADP | 227TAN024**AA* | H,PG34936 | 82*SA60070V21*** | 23000 | 22200 | 16 | 12 | 7.8 | 0.01 | 55 | 0 | 213156632
ADP | 227TAN024**AA* | H,PG32936 | 82*SA60070V21*** | 22600 | 22200 | 16 | 11.7 | 7.8 | 2.16 | 58 | 43 | 213156631
ADP | 227TAN024**AA* | H,PG24936 | 82*SA60070V21*** | 22400 | 22200 | 16 | 11.7 | 7.8 | 2.16 | 58 | 43 | 213156630
ADP | 227TAN024**AA* | H,PG9J936 | 82*SA48070V17*** | 22600 | 22200 | 16 | 12.5 | 7.8 | 0.01 | 55 | 0 | 213156629
ADP | 227TAN024**AA* | H,PG34936 | 82*SA48070V17*** | 22600 | 22200 | 16 | 12.5 | 7.8 | 0.01 | 55 | 0 | 213156628
ADP | 227TAN024**AA* | H,PG32936 | 82*SA48070V17*** | 22600 | 22200 | 16 | 12 | 7.8 | 0.01 | 55 | 0 | 213156627
ADP | 227TAN024**AA* | H,PG24936 | 82*SA48070V17*** | 22600 | 22200 | 16 | 12 | 7.8 | 0.01 | 55 | 0 | 213156626
ADP | 227TAN024**AA* | H,PG9J936 | 82*SA48045V17*** | 22600 | 22200 | 16 | 12.5 | 7.8 | 0.01 | 55 | 0 | 213156625
ADP | 227TAN024**AA* | H,PG34936 | 82*SA48045V17*** | 22600 | 22200 | 16 | 12.5 | 7.8 | 0.01 | 55 | 0 | 213156624
ADP | 227TAN024**AA* | H,PG32936 | 82*SA48045V17*** | 22600 | 22200 | 16 | 12 | 7.8 | 0.01 | 55 | 0 | 213156623
ADP | 227TAN024**AA* | H,PG24936 | 82*SA48045V17*** | 22600 | 22200 | 16 | 12 | 7.8 | 0.01 | 55 | 0 | 213156622
ADP | 227TAN024**AA* | H,PG9J936 | 82*SA36045V14*** | 22600 | 22200 | 16 | 12.5 | 7.8 | 2.14 | 58 | 44 | 213156621
ADP | 227TAN024**AA* | H,PG34936 | 82*SA36045V14*** | 22600 | 22200 | 16 | 12.5 | 7.8 | 2.14 | 58 | 44 | 213156620
ADP | 227TAN024**AA* | H,PG32936 | 82*SA36045V14*** | 22600 | 22200 | 16 | 12 | 7.8 | 2.14 | 58 | 44 | 213156619
ADP | 227TAN024**AA* | H,PG24936 | 82*SA36045V14*** | 22600 | 22200 | 16 | 12 | 7.8 | 2.14 | 58 | 44 | 213156618
ADP | 25VNA837A*031* | C36A***L539+AEFE3A* |  | 32400 | 30400 | 16 | 11.7 | 8.1 | 0.01 | 99 | 0 | 213145868
ADP | 25VNA837A*031* | V,C36H175P459+AEFE4B* |  | 32600 | 30400 | 17 | 12 | 8.1 | 0.01 | 99 | 0 | 213145869
ADP | 25VNA837A*030* | V,C36H175P459+AEFE4B* |  | 32600 | 30400 | 17 | 12 | 8.1 | 0.01 | 99 | 0 | 213145865
ADP | 25VNA837A*030* | C36A***L539+AEFE3A* |  | 32400 | 30400 | 16 | 11.7 | 8.1 | 0.01 | 99 | 0 | 213145864
ADP | R4H5S36*K*AAA* | PL36H175P789+AEFE4B* |  | 34000 | 32000 | 15.2 | 12 | 7.8 | 2.12 | 60 | 48 | 213160508
ADP | R4H5S36*K*AAA* | V,G36H175P159+AEFE4B* |  | 34000 | 32000 | 15.2 | 12 | 7.8 | 2.12 | 60 | 48 | 213160507
ADP | R4H5S36*K*AAA* | PL36H175P159+AEFE4B* |  | 34000 | 32000 | 15.2 | 12 | 7.8 | 2.12 | 60 | 48 | 213160506
ADP | N4H5S36*K*AAA* | PL36H175P789+AEFE4B* |  | 34000 | 32000 | 15.2 | 12 | 7.8 | 2.12 | 60 | 48 | 213160503
ADP | N4H5S36*K*AAA* | V,G36H175P159+AEFE4B* |  | 34000 | 32000 | 15.2 | 12 | 7.8 | 2.12 | 60 | 48 | 213160502
ADP | N4H5S36*K*AAA* | PL36H175P159+AEFE4B* |  | 34000 | 32000 | 15.2 | 12 | 7.8 | 2.12 | 60 | 48 | 213160501
ADP | C4H5S36*K*AAA* | PL36H175P789+AEFE4B* |  | 34000 | 32000 | 15.2 | 12 | 7.8 | 2.12 | 60 | 48 | 213160498
ADP | C4H5S36*K*AAA* | V,G36H175P159+AEFE4B* |  | 34000 | 32000 | 15.2 | 12 | 7.8 | 2.12 | 60 | 48 | 213160497
ADP | C4H5S36*K*AAA* | PL36H175P159+AEFE4B* |  | 34000 | 32000 | 15.2 | 12 | 7.8 | 2.12 | 60 | 48 | 213160496
ADP | A4HP6042A1 | H,TG86960 | P0V0C000M50SC | 40500 | 37400 | 15.2 | 12.5 | 7.8 | 2.12 | 65 | 51 | 207722773
ADP | A4HP6042A1 | PL60H210P199 | P0V0C000M50SC | 40500 | 38000 | 15.2 | 12.5 | 7.8 | 2.08 | 64 | 49 | 207722770
ADP | A4HP6042A1 | H,TG2K948 | P0V0C000M50SC | 40500 | 38000 | 15.2 | 12 | 7.8 | 2.08 | 64 | 49 | 207722768
ADP | 4TWX8048A1 | FG52960+P0V0C000M50SC |  | 47500 | 46000 | 16 | 12.5 | 7.8 | 2 | 64 | 50 | 213160407
ADP | 4SHP17LE142P-**A | 62CP**+TXV | A96DF2E110C20 | 41500 | 37400 | 15.2 | 13.5 | 7.8 | 2.06 | 65 | 51 | 212944321
ADP | 4SHP17LE142P-**A | 60CP**+TXV | A96DF2E110C20 | 41500 | 37400 | 15.2 | 13.5 | 7.8 | 2.06 | 65 | 51 | 212944319
ADP | 4SHP17LE142P-**A | 60CX** | A96DF2E110C20 | 41500 | 37400 | 15.2 | 13.5 | 7.8 | 2.06 | 65 | 51 | 212944320
ADP | 4SHP17LE142P-**A | 62CX** | A96DF1E110C20 | 41500 | 37400 | 15.2 | 13.5 | 7.8 | 2.06 | 65 | 51 | 212944314
ADP | 4SHP17LE142P-**A | 60CP**+TXV | A96DF1E110C20 | 41500 | 37400 | 15.2 | 13.5 | 7.8 | 2.06 | 65 | 51 | 212944311
ADP | 4SHP17LE142P-**A | 62CP**+TXV | A96DF1E110C20 | 41500 | 37400 | 15.2 | 13.5 | 7.8 | 2.06 | 65 | 51 | 212944313
ADP | 4SHP17LE142P-**A | 60CX** | A96DF1E110C20 | 41500 | 37400 | 15.2 | 13.5 | 7.8 | 2.06 | 65 | 51 | 212944312
ADP | 4SHP17LE142P-**A | 62CX** | A96DF1E090C16 | 41000 | 37400 | 15.2 | 13.5 | 7.8 | 2.08 | 64 | 51 | 212944310
ADP | 4SHP17LE142P-**A | 62CP**+TXV | A96DF1E090C16 | 41000 | 37400 | 15.2 | 13.5 | 7.8 | 2.08 | 64 | 51 | 212944309
ADP | 4HP17L42P-**AA | 60CX** | 96G2UH110CV20 | 41500 | 37800 | 15.2 | 12.5 | 7.8 | 2.06 | 65 | 52 | 212944284
ADP | 4HP17L42P-**AA | 60CP**+TXV | 96G2UH110CV20 | 41500 | 37800 | 15.2 | 12.5 | 7.8 | 2.06 | 65 | 52 | 212944283
ADP | 4HP17L42P-**AA | 60CX** | 92G1UH110CE20 | 41000 | 37400 | 15.2 | 13 | 7.8 | 2.1 | 65 | 52 | 212944268
ADP | 4HP17L42P-**AA | 60CP**+TXV | 92G1UH110CE20 | 41000 | 37400 | 15.2 | 13 | 7.8 | 2.1 | 65 | 52 | 212944267
ADP | 4HP17L42P-**AA | 60CX** | 92G1UH110CE16 | 40500 | 37400 | 15.2 | 13 | 7.8 | 2.1 | 65 | 51 | 212944266
ADP | 4HP17L42P-**AA | 60CP**+TXV | 92G1UH110CE16 | 40500 | 37400 | 15.2 | 13 | 7.8 | 2.1 | 65 | 51 | 212944265
ADP | 4HP17L42P-**AA | 60CX** | 92G1UH090CE16 | 40500 | 37400 | 15.2 | 12.5 | 7.8 | 2.06 | 65 | 51 | 212944264
ADP | 4HP17L42P-**AA | 60CP**+TXV | 92G1UH090CE16 | 40500 | 37400 | 15.2 | 12.5 | 7.8 | 2.06 | 65 | 51 | 212944263
ADP | 4HP17L42P-**AA | 60CX** | 80G2UH110CE20L | 40500 | 36800 | 15.2 | 13 | 7.8 | 2.12 | 65 | 52 | 212944258
ADP | 4HP17L42P-**AA | 60CP**+TXV | 80G2UH110CE20L | 40500 | 36800 | 15.2 | 13 | 7.8 | 2.12 | 65 | 52 | 212944257
ADP | 4HP17L42P-**AA | 60CX** | 80G2UH110CE20 | 40500 | 36800 | 15.2 | 13 | 7.8 | 2.12 | 65 | 52 | 212944256
ADP | 4HP17L42P-**AA | 60CP**+TXV | 80G2UH110CE20 | 40500 | 36800 | 15.2 | 13 | 7.8 | 2.12 | 65 | 52 | 212944255
ADP | 4HP17L42P-**AA | 60CX** | 80G2UH110CE16 | 40500 | 36800 | 15.2 | 13 | 7.8 | 2.1 | 65 | 52 | 212944254
ADP | 4HP17L42P-**AA | 60CP**+TXV | 80G2UH110CE16 | 40500 | 36800 | 15.2 | 13 | 7.8 | 2.1 | 65 | 52 | 212944253
ADP | 4HP17L42P-**AA | 60CX** | 80G1UH110CE20 | 40500 | 37400 | 15.2 | 13 | 7.8 | 2.1 | 65 | 51 | 212944252
ADP | 4HP17L42P-**AA | 60CP**+TXV | 80G1UH110CE20 | 40500 | 37400 | 15.2 | 13 | 7.8 | 2.1 | 65 | 51 | 212944251
ADP | 4HP17L42P-**AA | 60CX** | 80G1UH100CE20X | 40500 | 37400 | 15.2 | 12.5 | 7.8 | 2.06 | 65 | 51 | 212944250
ADP | 4A6L6036A1 | PL36H175P459+P0V0A000M30SC |  | 34400 | 33800 | 15.2 | 12.5 | 8 | 1.87 | 64 | 50 | 213158793
ADP | 4A6L5048N1 | H,TG86960+P0V0D000M50SC |  | 47500 | 42500 | 15.2 | 12.5 | 7.8 | 2.26 | 67 | 53 | 213158787
ADP | 4A6L5042N1 | PL60H210P199+P0V0D000M50SC |  | 44500 | 42500 | 15.2 | 12.5 | 7.8 | 2.26 | 67 | 53 | 213158784
ADP | 4A6L5048N1 | PL60H210P199+P0V0D000M50SC |  | 47500 | 42500 | 15.2 | 12.5 | 7.8 | 2.26 | 67 | 53 | 213158786
ADP | 4A6L5042N1 | H,TG86960+P0V0D000M50SC |  | 44500 | 42500 | 15.2 | 12.5 | 7.8 | 2.26 | 67 | 53 | 213158785
ADP | 4A6H7024A1 | PL36H175P459+P0V0B000M40SC |  | 25000 | 22400 | 16 | 12.5 | 7.8 | 2 | 63 | 49 | 213158775
ADP | 4A6H6042H1 | H,TG86960+P0V0D000M50SC |  | 41000 | 37800 | 15.2 | 12.5 | 7.8 | 2.11 | 65 | 50 | 213158761
ADP | 4A6H6042H1 | PL60H210P199+P0V0D000M50SC |  | 41000 | 37800 | 15.2 | 12.5 | 7.8 | 2.1 | 65 | 50 | 213158760
ADP | 4A6H6036H1 | PL36H175P459+P0V0A000M30SC |  | 33000 | 30600 | 15.2 | 12 | 7.8 | 2.16 | 67 | 54 | 213158754
ADP | 4A6H6024N1 | V,T36H175P149+P0V0B000M40SC |  | 24600 | 22400 | 16 | 11.7 | 7.8 | 2.05 | 63 | 49 | 213158751
ADP | PH5SAN424**AA* | C36A***L129+AEFE3A* |  | 23200 | 21200 | 15.2 | 12 | 7.8 | 2.12 | 62 | 49 | 213146681
ADP | PH5SAN418**AA* | PL36H***P449+AEFE3A* |  | 17400 | 15800 | 16 | 12.5 | 7.8 | 2 | 59 | 47 | 213146680
ADP | PH5SAN418**AA* | C36A***L139+AEFE3A* |  | 17400 | 15800 | 16 | 12 | 7.8 | 2 | 59 | 47 | 213146679
ADP | PH5SAN418**AA* | C36A***L129+AEFE3A* |  | 17400 | 15800 | 15.2 | 12 | 7.8 | 2 | 59 | 47 | 213146678
ADP | A4HP6030A1 | PL36H175P159+AEFE4B* |  | 27400 | 26200 | 16 | 12 | 7.8 | 1.99 | 64 | 50 | 213160551
ADP | A4HP6030A1 | V,T36H175P159+AEFE4B* |  | 27400 | 26200 | 16 | 12 | 7.8 | 1.99 | 64 | 50 | 213160552
ADP | A4HP6030A1 | PL36H175P789+AEFE4B* |  | 27400 | 26200 | 16 | 12 | 7.8 | 1.99 | 64 | 50 | 213160553
ADP | 4TWL5042N1 | FG84960+P0V0D000M50SC |  | 44500 | 42500 | 15.2 | 12.5 | 7.8 | 2.26 | 67 | 53 | 213158853
ADP | 4TWL5048N1 | V,T60H245P189+P0V0D000M50SC |  | 47500 | 42500 | 15.2 | 12 | 7.8 | 2.26 | 67 | 53 | 213158860
ADP | 4TWL5048N1 | FG84960+P0V0D000M50SC |  | 47500 | 42500 | 15.2 | 12.5 | 7.8 | 2.26 | 67 | 53 | 213158862
ADP | 4TWL5048N1 | FG49960+P0V0D000M50SC |  | 47500 | 42500 | 15.2 | 12.5 | 7.8 | 2.26 | 67 | 53 | 213158861
ADP | 4TWL5048N1 | FG86960+P0V0D000M50SC |  | 47500 | 42500 | 15.2 | 12.5 | 7.8 | 2.26 | 67 | 53 | 213158863
ADP | 4SHP17LE142P-**A | 62CX** | A96DF2E110C20 | 41500 | 37400 | 15.2 | 13.5 | 7.8 | 2.06 | 65 | 51 | 212944322
ADP | 4SHP17LE160P-**A | 62CP**+TXV | A80DF1E110C20 | 56500 | 50500 | 15.2 | 12.5 | 7.8 | 2.08 | 65 | 51 | 212944345
ADP | 4SHP17LE160P-**A | 62CX** | A80DF1E110C20 | 56500 | 50500 | 15.2 | 12.5 | 7.8 | 2.08 | 65 | 51 | 212944346
ADP | 4SHP17LE160P-**A | 62CP**+TXV | A96DF2E110C20 | 56500 | 50500 | 15.2 | 12.5 | 7.8 | 2.12 | 65 | 51 | 212944349
ADP | 4SHP17LE160P-**A | 62CX** | A96DF2E110C20 | 56500 | 50500 | 15.2 | 12.5 | 7.8 | 2.12 | 65 | 51 | 212944350
ADP | 4HP17L42P-**A | 60CX** | 80G1UH110CE20L | 41000 | 36400 | 15.2 | 13 | 7.8 | 2.1 | 65 | 52 | 212944356
ADP | 4HP17L42P-**A | 62CP**+TXV | 80G1UH110CE20L | 41000 | 36400 | 15.2 | 13.5 | 7.8 | 2.1 | 65 | 52 | 212944357
ADP | 4HP17L42P-**A | 60CP**+TXV | 80G1UH110CE20L | 41000 | 36400 | 15.2 | 13 | 7.8 | 2.1 | 65 | 52 | 212944355
ADP | 4HP17L42P-**A | 62CX** | 80G1UH110CE20L | 41000 | 36400 | 15.2 | 13.5 | 7.8 | 2.1 | 65 | 52 | 212944358
ADP | 4HP17L42P-**A | 60CP**+TXV | 95G1UH100CE20X | 40000 | 36000 | 15.2 | 13 | 7.8 | 2.08 | 66 | 53 | 212944375
ADP | 4HP17L42P-**A | 62CX** | 95G1UH100CE20X | 40000 | 36000 | 15.2 | 13.5 | 7.8 | 2.08 | 66 | 53 | 212944378
ADP | 4HP17L42P-**A | 62CP**+TXV | 95G1UH100CE20X | 40000 | 36000 | 15.2 | 13.5 | 7.8 | 2.08 | 66 | 53 | 212944377
ADP | 4HP17L42P-**A | 60CX** | 95G1UH100CE20X | 40000 | 36000 | 15.2 | 13 | 7.8 | 2.08 | 66 | 53 | 212944376
ADP | 4HP17L42P-**A | 62CP**+TXV | 96G1DF090CE16 | 41000 | 37400 | 15.2 | 13.5 | 7.8 | 2.08 | 64 | 51 | 212944381
ADP | 4HP17L42P-**A | 62CX** | 96G1DF090CE16 | 41000 | 37400 | 15.2 | 13.5 | 7.8 | 2.08 | 64 | 51 | 212944382
ADP | 4HP17L42P-**A | 60CP**+TXV | 96G1DF110CE20 | 41500 | 37400 | 15.2 | 13.5 | 7.8 | 2.06 | 65 | 51 | 212944383
ADP | 4HP17L42P-**A | 60CX** | 96G1DF110CE20 | 41500 | 37400 | 15.2 | 13.5 | 7.8 | 2.06 | 65 | 51 | 212944384
ADP | 4HP17L42P-**A | 62CP**+TXV | 96G1DF110CE20 | 41500 | 37400 | 15.2 | 13.5 | 7.8 | 2.06 | 65 | 51 | 212944385
ADP | 4HP17L42P-**A | 62CX** | 96G1DF110CE20 | 41500 | 37400 | 15.2 | 13.5 | 7.8 | 2.06 | 65 | 51 | 212944386
ADP | 4HP17L42P-**A | 62CP**+TXV | 96G2DF090CV20 | 42000 | 38000 | 15.2 | 12.5 | 7.8 | 2.04 | 65 | 52 | 212944393
ADP | 4HP17L42P-**A | 62CX** | 96G2DF090CV20 | 42000 | 38000 | 15.2 | 12.5 | 7.8 | 2.04 | 65 | 52 | 212944394
ADP | BH17NA036P***B* | PL36H175P159+AEFE4B* |  | 34000 | 34800 | 15.2 | 12 | 8 | 0.01 | 63 | 0 | 213147384
ADP | BH17NA036P***B* | C36A***L539+AEFE4B* |  | 35600 | 34800 | 15.2 | 12.5 | 8 | 0.01 | 63 | 0 | 213147386
ADP | BH17NA036P***B* | V,C36H175P159+AEFE4B* |  | 34000 | 34800 | 15.2 | 12 | 8 | 0.01 | 63 | 0 | 213147385
ADP | BH17NA036P***B* | V,C36H175P459+AEFE4B* |  | 35400 | 34800 | 15.2 | 12.5 | 8 | 0.01 | 63 | 0 | 213147388
ADP | CH17NA036P***B* | PL36H175P159+AEFE4B* |  | 34000 | 34800 | 15.2 | 12 | 8 | 0.01 | 63 | 0 | 213147389
ADP | CH17NA036P***B* | V,C36H175P159+AEFE4B* |  | 34000 | 34800 | 15.2 | 12 | 8 | 0.01 | 63 | 0 | 213147390
ADP | CH17NA036P***B* | C36A***L539+AEFE4B* |  | 35600 | 34800 | 15.2 | 12.5 | 8 | 0.01 | 63 | 0 | 213147391
ADP | CH17NA036P***B* | V,C36H175P459+AEFE4B* |  | 35400 | 34800 | 15.2 | 12.5 | 8 | 0.01 | 63 | 0 | 213147393
ADP | GH5SAN418**AA* | V,C36H***P219+AEFE3A* |  | 17400 | 15800 | 16 | 12 | 7.8 | 2 | 59 | 47 | 213147396
ADP | GH5SAN424**AA* | V,C36H***P429+AEFE3A* |  | 23200 | 21200 | 15.2 | 12 | 7.8 | 2.12 | 62 | 49 | 213147398
ADP | GH5SAN424**AA* | C36A***L129+AEFE4B* |  | 23200 | 21200 | 15.2 | 12 | 7.8 | 2.12 | 62 | 49 | 213147399
ADP | GH5SAN424**AA* | C36A***L159+AEFE4B* |  | 23600 | 21400 | 16 | 12.5 | 7.8 | 2.16 | 62 | 49 | 213147401
ADP | GH5SAN430**AA* | V,C36H***P429+AEFE3A* |  | 27000 | 26400 | 15.2 | 12 | 7.8 | 2.12 | 61 | 48 | 213147404
ADP | GH5SAN430**AA* | C36A***L129+AEFE4B* |  | 26800 | 26400 | 15.2 | 12 | 7.8 | 2.12 | 61 | 48 | 213147405
ADP | GH5SAN430**AA* | C36A***L139+AEFE4B* |  | 27200 | 26400 | 15.2 | 12 | 7.8 | 2.12 | 61 | 48 | 213147406
ADP | GH5SAN430**AA* | C36A***L159+AEFE4B* |  | 27600 | 26400 | 16 | 12.5 | 7.8 | 2.12 | 61 | 48 | 213147407
ADP | GH5SAN430**AA* | V,C36H***P219+AEFE3A* |  | 27400 | 26400 | 15.2 | 12.5 | 7.8 | 2.12 | 61 | 48 | 213147408
ADP | GH5SAN430**AA* | V,C36H175P139+AEFE4B* |  | 27400 | 26400 | 15.2 | 12.5 | 7.8 | 2.12 | 61 | 48 | 213147409
ADP | GH5SAN436**AA* | C36A***L139+AEFE4B* |  | 33600 | 32200 | 15.2 | 11.7 | 7.8 | 2.04 | 60 | 48 | 213147412
ADP | GH5SAN436**AA* | C36A***L159+AEFE4B* |  | 34400 | 32200 | 15.2 | 12 | 7.8 | 2.04 | 60 | 48 | 213147413
ADP | GH5SAN436**AA* | V,C36H175P139+AEFE4B* |  | 33800 | 32200 | 15.2 | 11.7 | 7.8 | 2.04 | 60 | 48 | 213147415
ADP | 227TAN024**AA* | H,PG34936 | 926TB30040V14*** | 22600 | 22600 | 16 | 12 | 7.8 | 2.1 | 58 | 44 | 213156648
ADP | 227TAN024**AA* | H,PG9J936 | 926TB30040V14*** | 23000 | 22800 | 16 | 12 | 7.8 | 2.1 | 58 | 44 | 213156649
ADP | 227TAN024**AA* | H,PG34936 | 926TB36040V17*** | 22800 | 22400 | 16 | 11.7 | 7.8 | 2.12 | 58 | 44 | 213156652
ADP | 227TAN024**AA* | H,PG9J936 | 926TB36040V17*** | 22800 | 22400 | 16 | 12 | 7.8 | 2.12 | 58 | 44 | 213156653
ADP | 227TAN024**AA* | H,PG24936 | 926TB36060V14*** | 22000 | 22800 | 16 | 11.7 | 8.1 | 2.18 | 58 | 44 | 213156654
ADP | 227TAN024**AA* | H,PG32936 | 926TB36060V14*** | 22200 | 22800 | 16 | 11.7 | 8.1 | 2.18 | 58 | 44 | 213156655
ADP | 227TAN024**AA* | H,PG34936 | 926TB36060V14*** | 22800 | 22800 | 16 | 12 | 8.1 | 2.18 | 58 | 44 | 213156656
ADP | 227TAN024**AA* | H,PG9J936 | 926TB36060V14*** | 22800 | 22800 | 16 | 12 | 8.1 | 2.18 | 58 | 44 | 213156657
ADP | 227TAN024**AA* | H,PG24936 | 926TB42060V17*** | 22000 | 22600 | 16 | 11.7 | 8.1 | 2.2 | 58 | 44 | 213156658
ADP | 227TAN024**AA* | H,PG32936 | 926TB42060V17*** | 22800 | 22400 | 16 | 12 | 7.8 | 0.01 | 55 | 0 | 213156659
ADP | 227TAN024**AA* | H,PG24936 | 926TB48080V17*** | 22400 | 22200 | 16 | 12 | 8 | 0.01 | 55 | 0 | 213156662
ADP | 227TAN024**AA* | H,PG32936 | 926TB48080V17*** | 22600 | 22200 | 16 | 12 | 8 | 0.01 | 55 | 0 | 213156663
ADP | 227TAN024**AA* | H,PG34936 | 926TB48080V17*** | 23000 | 22200 | 16 | 12.5 | 8 | 0.01 | 55 | 0 | 213156664
ADP | 227TAN024**AA* | H,PG9J936 | 926TB48080V17*** | 23000 | 22200 | 16 | 12.5 | 8 | 0.01 | 55 | 0 | 213156665
ADP | 227TAN024**AA* | H,PG24936 | 926TB60080V21*** | 22400 | 22200 | 16 | 12 | 8 | 2.18 | 58 | 43 | 213156666
ADP | 227TAN024**AA* | H,PG32936 | 926TB60080V21*** | 22600 | 22200 | 16 | 12 | 8 | 2.18 | 58 | 43 | 213156667
ADP | 227TAN024**AA* | H,PG34936 | 926TB60080V21*** | 23000 | 22200 | 16 | 12.5 | 8 | 2.18 | 58 | 43 | 213156668
ADP | 227TAN024**AA* | H,PG9J936 | 926TB60080V21*** | 23000 | 22200 | 16 | 12.5 | 8 | 2.18 | 58 | 43 | 213156669
ADP | 227TAN024**AA* | H,PG34936 | 926TB60100V21*** | 23200 | 22200 | 16 | 12.5 | 8 | 2.18 | 58 | 44 | 213156672
ADP | 227TAN024**AA* | H,PG24936 | 926TB66100V21*** | 22600 | 22200 | 16 | 12 | 8.1 | 0.01 | 55 | 0 | 213156674
ADP | 227TAN024**AA* | H,PG32936 | 926TB66100V21*** | 22800 | 22200 | 16 | 12 | 8.1 | 0.01 | 55 | 0 | 213156675
ADP | 227TAN024**AA* | H,PG34936 | 926TB66100V21*** | 23200 | 22200 | 16 | 12.5 | 8.1 | 0.01 | 55 | 0 | 213156676
ADP | 227TAN024**AA* | H,PG9J936 | 926TB66100V21*** | 23200 | 22200 | 16 | 12.5 | 8.1 | 0.01 | 55 | 0 | 213156677
ADP | PH5SAN436**AA* | PL36H175P159+AEFE4B* |  | 34400 | 32200 | 15.2 | 12 | 7.8 | 2.04 | 60 | 48 | 213146701
ADP | PH5SAN436**AA* | V,C36H175P159+AEFE4B* |  | 34400 | 32200 | 15.2 | 12 | 7.8 | 2.04 | 60 | 48 | 213146702
ADP | PH5SAN436**AA* | PL36H***P449+AEFE3A* |  | 34200 | 32200 | 15.2 | 12 | 7.8 | 2.04 | 60 | 48 | 213146704
ADP | 4TWL6036A1 | PL36H210P299+P0V0A000M30SC |  | 34400 | 33800 | 15.2 | 12.5 | 8 | 1.87 | 64 | 50 | 213158914
ADP | 4TWL6036A1 | PL36H175P789+P0V0A000M30SC |  | 34400 | 33800 | 15.2 | 12.5 | 8 | 1.87 | 64 | 50 | 213158917
ADP | 4TWL6036A1 | FG80936+P0V0A000M30SC |  | 34400 | 33800 | 15.2 | 12.5 | 8 | 1.87 | 64 | 50 | 213158920
ADP | 4TWL6036A1 | FG82936+P0V0A000M30SC |  | 34400 | 33800 | 15.2 | 12.5 | 8 | 1.87 | 64 | 50 | 213158921
ADP | 4HP17L42P-**A | 60CP**+TXV | 96G2DF110CE20 | 41500 | 37400 | 15.2 | 13.5 | 7.8 | 2.06 | 65 | 51 | 212944395
ADP | 4HP17L42P-**A | 60CX** | 96G2DF110CE20 | 41500 | 37400 | 15.2 | 13.5 | 7.8 | 2.06 | 65 | 51 | 212944396
ADP | 4HP17L42P-**A | 62CP**+TXV | 96G2DF110CE20 | 41500 | 37400 | 15.2 | 13.5 | 7.8 | 2.06 | 65 | 51 | 212944397
ADP | 4HP17L42P-**A | 62CX** | 96G2DF110CE20 | 41500 | 37400 | 15.2 | 13.5 | 7.8 | 2.06 | 65 | 51 | 212944398
ADP | 4HP17L42P-**A | 62CP**+TXV | 96G2DF110CV20 | 42000 | 37800 | 15.2 | 12.5 | 7.8 | 2.04 | 65 | 52 | 212944401
ADP | 4HP17L42P-**A | 62CX** | 96G2DF110CV20 | 42000 | 37800 | 15.2 | 12.5 | 7.8 | 2.04 | 65 | 52 | 212944402
ADP | 4HP17L42P-**A | 62CP**+TXV | 96G2UH090CV20 | 41500 | 37800 | 15.2 | 12.5 | 7.8 | 2.02 | 66 | 53 | 212944409
ADP | 4HP17L42P-**A | 62CX** | 96G2UH090CV20 | 41500 | 37800 | 15.2 | 12.5 | 7.8 | 2.02 | 66 | 53 | 212944410
ADP | 4HP17L60P-**A | 62CP**+TXV | 80G1DF110CE20 | 56500 | 50500 | 15.2 | 12.5 | 7.8 | 2.08 | 65 | 51 | 212944457
ADP | 4HP17L60P-**A | 62CX** | 80G1DF110CE20 | 56500 | 50500 | 15.2 | 12.5 | 7.8 | 2.08 | 65 | 51 | 212944458
ADP | 4HP17L60P-**A | 62CP**+TXV | 96G2DF110CE20 | 56500 | 50500 | 15.2 | 12.5 | 7.8 | 2.12 | 65 | 51 | 212944461
ADP | 4HP17L60P-**A | 62CX** | 96G2DF110CE20 | 56500 | 50500 | 15.2 | 12.5 | 7.8 | 2.12 | 65 | 51 | 212944462
ADP | GH7TAN436**AA* | C36A***L139+AEFE4B* |  | 32600 | 33400 | 15.2 | 11.7 | 8.05 | 2.16 | 60 | 49 | 213147447
ADP | PH5SAN418**AA* | V,C36H***P219+AEFE3A* |  | 17400 | 15800 | 16 | 12 | 7.8 | 2 | 59 | 47 | 213147490
ADP | PH5SAN424**AA* | C36A***L129+AEFE4B* |  | 23200 | 21200 | 15.2 | 12 | 7.8 | 2.12 | 62 | 49 | 213147493
ADP | PH5SAN424**AA* | V,C36H***P429+AEFE3A* |  | 23200 | 21200 | 15.2 | 12 | 7.8 | 2.12 | 62 | 49 | 213147492
ADP | PH5SAN424**AA* | C36A***L159+AEFE4B* |  | 23600 | 21400 | 16 | 12.5 | 7.8 | 2.16 | 62 | 49 | 213147495
ADP | PH5SAN430**AA* | C36A***L129+AEFE4B* |  | 26800 | 26400 | 15.2 | 12 | 7.8 | 2.12 | 61 | 48 | 213147499
ADP | PH5SAN430**AA* | V,C36H***P429+AEFE3A* |  | 27000 | 26400 | 15.2 | 12 | 7.8 | 2.12 | 61 | 48 | 213147498
ADP | PH5SAN430**AA* | C36A***L139+AEFE4B* |  | 27200 | 26400 | 15.2 | 12 | 7.8 | 2.12 | 61 | 48 | 213147500
ADP | PH5SAN430**AA* | C36A***L159+AEFE4B* |  | 27600 | 26400 | 16 | 12.5 | 7.8 | 2.12 | 61 | 48 | 213147501
ADP | PH5SAN430**AA* | V,C36H175P139+AEFE4B* |  | 27400 | 26400 | 15.2 | 12.5 | 7.8 | 2.12 | 61 | 48 | 213147503
ADP | PH5SAN430**AA* | V,C36H***P219+AEFE3A* |  | 27400 | 26400 | 15.2 | 12.5 | 7.8 | 2.12 | 61 | 48 | 213147502
ADP | N4H636GKP** | V,R36H175P459+AEFE4B* |  | 35400 | 34800 | 15.2 | 12.5 | 8 | 0.01 | 63 | 0 | 213088580
ADP | N4H636GKP** | V,R36H175P159+AEFE4B* |  | 34000 | 34800 | 15.2 | 12 | 8 | 0.01 | 63 | 0 | 213088579
ADP | N4H5S42*K*AAA* | H,RG2K948+AEFE5* |  | 40500 | 40500 | 15.2 | 12 | 7.8 | 2.26 | 62 | 51 | 213088561
ADP | N4H5S42*K*AAA* | H,RG84948+AEFE4B* |  | 41500 | 40500 | 15.2 | 12.5 | 7.8 | 2.26 | 62 | 51 | 213088563
ADP | N4H5S42*K*AAA* | V,R48H175P389+AEFE4B* |  | 41000 | 40500 | 15.2 | 12 | 7.8 | 2.26 | 62 | 51 | 213088559
ADP | N4H5S42*K*AAA* | V,R48H175P469+AEFE4B* |  | 41500 | 40500 | 15.2 | 12.5 | 7.8 | 2.26 | 62 | 51 | 213088560
ADP | N4H5S42*K*AAA* | V,R60H210P179+AEFE5* |  | 41000 | 40500 | 15.2 | 12 | 7.8 | 2.26 | 62 | 51 | 213088558
ADP | N4H5S36*K*AAA* | H,RG82936+AEFE4B* |  | 34000 | 31800 | 15.2 | 13 | 7.8 | 2.12 | 60 | 48 | 213088555
ADP | N4H5S36*K*AAA* | H,RG80936+AEFE4B* |  | 34000 | 32000 | 15.2 | 12 | 7.8 | 2.12 | 60 | 48 | 213088553
ADP | N4H5S36*K*AAA* | V,R36H175P159+AEFE4B* |  | 34000 | 32000 | 15.2 | 12 | 7.8 | 2.12 | 60 | 48 | 213088549
ADP | N4H5S30*K*AAA* | H,RG80936+AEFE3A* |  | 27600 | 26200 | 15.2 | 12.5 | 7.8 | 2.2 | 61 | 48 | 213088547
ADP | N4H5S30*K*AAA* | H,RG80936+AEFE4B* |  | 27600 | 26200 | 16 | 12.5 | 7.8 | 2.2 | 61 | 48 | 213088546
ADP | N4H5S30*K*AAA* | V,R36H175P159+AEFE4B* |  | 27600 | 26200 | 15.2 | 12.5 | 7.8 | 2.2 | 61 | 48 | 213088542
ADP | N4H5S30*K*AAA* | V,R36H***P449+AEFE3A* |  | 27600 | 26200 | 15.2 | 12.5 | 7.8 | 2.2 | 61 | 48 | 213088543
ADP | N4H5S30*K*AAA* | H,RG8J936+AEFE3A* |  | 27200 | 26200 | 15.2 | 12 | 7.8 | 2.06 | 60 | 47 | 213088545
ADP | N4H5S24*K*AAA* | V,R36H175P149+AEFE4B* |  | 23200 | 21200 | 16 | 12.5 | 7.8 | 2.12 | 62 | 49 | 213088538
ADP | N4H5S18*K*AAA* | V,R36H***P449+AEFE3A* |  | 17400 | 15800 | 16 | 12.5 | 7.8 | 2 | 59 | 47 | 213088537
ADP | N4H5S24*K*AAA* | V,R36H175P159+AEFE4B* |  | 23600 | 21400 | 16 | 12.5 | 7.8 | 2.16 | 62 | 49 | 213088539
ADP | R4H5S42*K*AAA* | H,RG2K948+AEFE5* |  | 40500 | 40500 | 15.2 | 12 | 7.8 | 2.26 | 62 | 51 | 213088635
ADP | R4H5S42*K*AAA* | H,RG84948+AEFE4B* |  | 41500 | 40500 | 15.2 | 12.5 | 7.8 | 2.26 | 62 | 51 | 213088637
ADP | R4H5S42*K*AAA* | V,R48H175P469+AEFE4B* |  | 41500 | 40500 | 15.2 | 12.5 | 7.8 | 2.26 | 62 | 51 | 213088634
ADP | R4H5S42*K*AAA* | V,R48H175P389+AEFE4B* |  | 41000 | 40500 | 15.2 | 12 | 7.8 | 2.26 | 62 | 51 | 213088633
ADP | R4H5S42*K*AAA* | V,R60H210P179+AEFE5* |  | 41000 | 40500 | 15.2 | 12 | 7.8 | 2.26 | 62 | 51 | 213088632
ADP | R4H5S36*K*AAA* | H,RG82936+AEFE4B* |  | 34000 | 31800 | 15.2 | 13 | 7.8 | 2.12 | 60 | 48 | 213088629
ADP | R4H5S36*K*AAA* | H,RG80936+AEFE4B* |  | 34000 | 32000 | 15.2 | 12 | 7.8 | 2.12 | 60 | 48 | 213088627
ADP | T4H5S18*K*AAA* | V,R36H***P449+AEFE3A* |  | 17400 | 15800 | 16 | 12.5 | 7.8 | 2 | 59 | 47 | 213088653
ADP | R4H5S36*K*AAA* | V,R36H175P159+AEFE4B* |  | 34000 | 32000 | 15.2 | 12 | 7.8 | 2.12 | 60 | 48 | 213088623
ADP | R4H5S30*K*AAA* | H,RG80936+AEFE4B* |  | 27600 | 26200 | 16 | 12.5 | 7.8 | 2.2 | 61 | 48 | 213088620
ADP | R4H5S30*K*AAA* | H,RG8J936+AEFE3A* |  | 27200 | 26200 | 15.2 | 12 | 7.8 | 2.06 | 60 | 47 | 213088619
ADP | R4H5S30*K*AAA* | H,RG80936+AEFE3A* |  | 27600 | 26200 | 15.2 | 12.5 | 7.8 | 2.2 | 61 | 48 | 213088621
ADP | R4H5S30*K*AAA* | V,R36H175P159+AEFE4B* |  | 27600 | 26200 | 15.2 | 12.5 | 7.8 | 2.2 | 61 | 48 | 213088616
ADP | R4H5S30*K*AAA* | V,R36H***P449+AEFE3A* |  | 27600 | 26200 | 15.2 | 12.5 | 7.8 | 2.2 | 61 | 48 | 213088617
ADP | R4H5S24*K*AAA* | V,R36H175P159+AEFE4B* |  | 23600 | 21400 | 16 | 12.5 | 7.8 | 2.16 | 62 | 49 | 213088613
ADP | R4H5S24*K*AAA* | V,R36H175P149+AEFE4B* |  | 23200 | 21200 | 16 | 12.5 | 7.8 | 2.12 | 62 | 49 | 213088612
ADP | R4H5S18*K*AAA* | V,R36H***P449+AEFE3A* |  | 17400 | 15800 | 16 | 12.5 | 7.8 | 2 | 59 | 47 | 213088611
ADP | N4H7T24*K*AAA* | V,R36H***P449+AEFE3A* |  | 22600 | 21800 | 17 | 12.5 | 8.1 | 2.18 | 58 | 43 | 213088586
ADP | N4H7T24*K*AAA* | V,R36H175P159+AEFE4B* |  | 22600 | 21800 | 17 | 13 | 8.1 | 2.18 | 58 | 43 | 213088585
ADP | N4H7T24*K*AAA* | V,R36H175P149+AEFE4B* |  | 22600 | 21800 | 17 | 12.5 | 8.1 | 2.18 | 58 | 43 | 213088584
ADP | N4H636GKP** | H,RG80936+AEFE4B* |  | 34600 | 34800 | 15.2 | 12 | 8 | 0.01 | 63 | 0 | 213088581
ADP | N4H636GKP** | H,RG82936+AEFE4B* |  | 35200 | 34800 | 15.2 | 12.5 | 8 | 0.01 | 63 | 0 | 213088583
ADP | 4A6H5036H1 | H,TG81936+AEFE3A* |  | 34800 | 31800 | 15.2 | 12 | 7.8 | 2.11 | 66 | 52 | 213160613
ADP | 215SAN036**AA* | H,PG34936 | 8(0,1)*SB60135M24*** | 33600 | 32200 | 15.2 | 11.7 | 7.8 | 2.1 | 60 | 48 | 213154626
ADP | 215SAN036**AA* | H,PG34936 | 8(0,1)*SB48090M21*** | 33800 | 32400 | 15.2 | 11.7 | 7.8 | 2.1 | 60 | 48 | 213154606
ADP | 215SAN036**AA* | H,PG9J936 | 8(0,1)*SB48090M21*** | 34200 | 32400 | 15.2 | 11.7 | 7.8 | 2.1 | 60 | 48 | 213154607
ADP | 215SAN036**AA* | H,PG9J936 | 8(0,1)*SB48070M21*** | 34200 | 32600 | 15.2 | 11.7 | 7.8 | 2.08 | 60 | 48 | 213154603
ADP | 215SAN036**AA* | H,PG34936 | 8(0,1)*SB48070M21*** | 33800 | 32600 | 15.2 | 11.7 | 7.8 | 2.08 | 60 | 48 | 213154602
ADP | YH2F48TB21 | AD-61(P,U)*****1+TXV | Y81E120C20SMPS1 | 46000 | 43000 | 16 | 11.7 | 7.8 | 2.34 | 68 | 57 | 212961255
ADP | YH2F48TB21 | AD-64(P,U)*****9 | Y81E120C20SMPS1 | 46500 | 44000 | 16 | 11.7 | 7.8 | 2.34 | 67 | 57 | 212961258
ADP | YH2F48TB21 | AD-61(P,U)*****9 | Y81E120C20SMPS1 | 46000 | 43000 | 16 | 11.7 | 7.8 | 2.34 | 68 | 57 | 212961257
ADP | YH2F48TB21 | AD-62H*****9 | Y81E100C20SMPS1 | 47000 | 44000 | 16 | 11.7 | 7.8 | 2.34 | 67 | 56 | 212961246
ADP | YH2F48TB21 | AD-59H*****9 | Y81E120C20SMPS1 | 46000 | 43000 | 16 | 11.7 | 7.8 | 2.34 | 68 | 57 | 212961252
ADP | YH2F48TB21 | AD-62H*****9 | Y81E120C20SMPS1 | 46500 | 44000 | 16 | 11.7 | 7.8 | 2.34 | 67 | 57 | 212961254
ADP | YH2F48TB21 | AD-61(P,U)*****9 | Y81E100C20SMPS1 | 47000 | 44000 | 16 | 11.7 | 7.8 | 2.34 | 67 | 56 | 212961249
ADP | YH2F48TB21 | AD-64(P,U)*****9 | Y81E100C20SMPS1 | 47000 | 44000 | 16 | 12 | 7.8 | 2.34 | 67 | 56 | 212961250
ADP | YH2F48TB21 | AD-61(P,U)*****1+TXV | Y81E100C20SMPS1 | 47000 | 44000 | 16 | 11.7 | 7.8 | 2.34 | 67 | 56 | 212961247
ADP | YH2F48TB21 | AD-59H*****9 | Y81E100C20SMPS1 | 47000 | 44000 | 16 | 11.7 | 7.8 | 2.34 | 67 | 56 | 212961244
ADP | YH2F48TB21 | AD-64(P,U)*****9 | Y81E100C16SMPS1 | 47000 | 44000 | 16 | 12 | 7.8 | 2.34 | 67 | 57 | 212961242
ADP | 227TAN036**AA* | H,PG34936 | 926TB60080V21*** | 33400 | 33400 | 15.2 | 11.7 | 8 | 2.12 | 60 | 50 | 213156722
ADP | 227TAN036**AA* | H,PG53936 | 926TB60080V21*** | 34200 | 33400 | 16 | 12.5 | 8 | 0.01 | 59 | 0 | 213156723
ADP | 227TAN036**AA* | H,PG53936 | 926TB48080V17*** | 34400 | 33600 | 16 | 12 | 8 | 2.12 | 61 | 50 | 213156721
ADP | 227TAN036**AA* | H,PG53936 | 926TB42060V17*** | 34400 | 34200 | 16 | 12 | 8 | 0.01 | 60 | 0 | 213156719
ADP | 227TAN036**AA* | H,PG53936 | 82*SA66110V24*** | 34600 | 33600 | 16 | 12.5 | 7.8 | 2.16 | 60 | 49 | 213156715
ADP | 227TAN036**AA* | H,PG34936 | 82*SA66110V24*** | 33800 | 33600 | 16 | 11.7 | 7.8 | 2.16 | 60 | 49 | 213156714
ADP | 227TAN036**AA* | H,PG53936 | 82*SA60090V24*** | 33800 | 33200 | 16 | 12.5 | 7.8 | 2.1 | 60 | 49 | 213156713
ADP | 227TAN036**AA* | H,PG53936 | 82*SA60090V21*** | 33800 | 33200 | 16 | 12.5 | 7.8 | 2.08 | 60 | 49 | 213156711
ADP | 227TAN036**AA* | H,PG53936 | 82*SA60070V21*** | 33600 | 33000 | 16 | 12.5 | 7.8 | 2.08 | 61 | 50 | 213156709
ADP | 227TAN036**AA* | H,PG34936 | 82*SA60070V21*** | 33600 | 33000 | 15.2 | 11.7 | 7.8 | 2.08 | 61 | 50 | 213156708
ADP | A4HP6048A1 | FG86960+P0V0C000M50SC |  | 44500 | 42000 | 15.2 | 12.5 | 7.8 | 2.05 | 66 | 51 | 213159859
ADP | A4HP6048A1 | FG84960+P0V0C000M50SC |  | 44500 | 42000 | 15.2 | 12.5 | 7.8 | 2.05 | 66 | 51 | 213159858
ADP | A4HP6048A1 | FG84948+P0V0C000M50SC |  | 44500 | 42000 | 15.2 | 12.5 | 7.8 | 2.05 | 66 | 51 | 213159857
ADP | A4HP6036A1 | PL36H210P179+P0V0B000M40SC |  | 34800 | 31200 | 15.2 | 12 | 7.8 | 2.16 | 65 | 52 | 213159847
ADP | A4HP6030A1 | PL36H210P179+P0V0A000M30SC |  | 28400 | 25600 | 15.2 | 12 | 7.8 | 2.04 | 65 | 51 | 213159844
ADP | A4HP6030A1 | PL36H210P179+P0V0B000M40SC |  | 29800 | 26200 | 15.2 | 12 | 7.8 | 2.11 | 64 | 50 | 213159845
ADP | A4HP5042D1 | FG84960+P0V0D000M50SC |  | 41500 | 37400 | 16 | 12 | 7.8 | 2.17 | 64 | 49 | 213159837
ADP | A4HP5036D1 | FG80936+P0V0B000M40SC |  | 34800 | 30600 | 15.2 | 12 | 7.8 | 2.25 | 67 | 55 | 213159833
ADP | A4HP5036D1 | PL36H210P179+P0V0B000M40SC |  | 34800 | 30200 | 15.2 | 12 | 7.8 | 2.26 | 68 | 55 | 213159832
ADP | PH5SAN430**AA* | C36A***L139+AEFE4B* |  | 27200 | 26400 | 15.2 | 12 | 7.8 | 2.12 | 61 | 48 | 213147661
ADP | PH5SAN430**AA* | C36A***L159+AEFE4B* |  | 27600 | 26400 | 16 | 12.5 | 7.8 | 2.12 | 61 | 48 | 213147662
ADP | PH5SAN430**AA* | V,C36H***P219+AEFE3A* |  | 27400 | 26400 | 15.2 | 12.5 | 7.8 | 2.12 | 61 | 48 | 213147663
ADP | PH5SAN430**AA* | C36A***L129+AEFE4B* |  | 26800 | 26400 | 15.2 | 12 | 7.8 | 2.12 | 61 | 48 | 213147660
ADP | PH5SAN430**AA* | V,C36H***P429+AEFE3A* |  | 27000 | 26400 | 15.2 | 12 | 7.8 | 2.12 | 61 | 48 | 213147659
ADP | PH5SAN424**AA* | C36A***L159+AEFE4B* |  | 23600 | 21400 | 16 | 12.5 | 7.8 | 2.16 | 62 | 49 | 213147656
ADP | PH5SAN424**AA* | V,C36H***P429+AEFE3A* |  | 23200 | 21200 | 15.2 | 12 | 7.8 | 2.12 | 62 | 49 | 213147653
ADP | PH5SAN424**AA* | C36A***L129+AEFE4B* |  | 23200 | 21200 | 15.2 | 12 | 7.8 | 2.12 | 62 | 49 | 213147654
ADP | PH5SAN418**AA* | V,C36H***P219+AEFE3A* |  | 17400 | 15800 | 16 | 12 | 7.8 | 2 | 59 | 47 | 213147651
ADP | PH16NA036P0**C* | V,C36H175P459+AEFE4B* |  | 35400 | 34800 | 15.2 | 12.5 | 8 | 0.01 | 63 | 0 | 213147648
ADP | PH16NA036P0**C* | C36A***L539+AEFE4B* |  | 35600 | 34800 | 15.2 | 12.5 | 8 | 0.01 | 63 | 0 | 213147646
ADP | PH16NA036P0**C* | PL36H175P159+AEFE4B* |  | 34000 | 34800 | 15.2 | 12 | 8 | 0.01 | 63 | 0 | 213147644
ADP | PH16NA036P0**C* | V,C36H175P159+AEFE4B* |  | 34000 | 34800 | 15.2 | 12 | 8 | 0.01 | 63 | 0 | 213147645
ADP | A4HP5060D1 | PL60H210P199+P0V0D000M50SC |  | 56000 | 53000 | 15.2 | 12 | 7.8 | 2.15 | 66 | 52 | 213159752
ADP | A4HP5060D1 | V,T60H210P199+P0V0D000M50SC |  | 56000 | 53000 | 15.2 | 12 | 7.8 | 2.15 | 66 | 52 | 213159753
ADP | A4HP5042D1 | V,T60H210P199+P0V0D000M50SC |  | 41000 | 37400 | 16 | 12.5 | 7.8 | 2.12 | 65 | 50 | 213159745
ADP | A4HP5042D1 | PL60H210P199+P0V0D000M50SC |  | 41000 | 37400 | 16 | 12.5 | 7.8 | 2.12 | 65 | 50 | 213159744
ADP | A4HP5042D1 | H,TG3K948+P0V0D000M50SC |  | 41000 | 37400 | 16 | 12 | 7.8 | 2.12 | 65 | 50 | 213159743
ADP | A4HP5042D1 | H,TG2K948+P0V0D000M50SC |  | 40500 | 37400 | 16 | 11.7 | 7.8 | 2.12 | 65 | 50 | 213159742
ADP | A4HP5042D1 | V,T60H210P179+P0V0D000M50SC |  | 41000 | 37400 | 16 | 12 | 7.8 | 2.12 | 65 | 50 | 213159741
ADP | A4HP5042D1 | PL60H210P179+P0V0D000M50SC |  | 41000 | 37400 | 16 | 12 | 7.8 | 2.12 | 65 | 50 | 213159740
ADP | A4HP5036D1 | V,T36H210P479+P0V0A000M30SC |  | 33000 | 29800 | 15.2 | 12.5 | 7.8 | 2.18 | 68 | 55 | 213159738
ADP | A4HP5036D1 | V,T36H175P459+P0V0A000M30SC |  | 33600 | 29600 | 15.2 | 12 | 7.8 | 2.19 | 68 | 56 | 213159739
ADP | A4HP5036D1 | V,T36H175P789+P0V0A000M30SC |  | 32800 | 29800 | 15.2 | 12 | 7.8 | 2.18 | 68 | 55 | 213159737
ADP | A4HP5024D1 | V,T36H175P459+P0V0A000M30SC |  | 23200 | 20000 | 16 | 12 | 7.8 | 2.1 | 66 | 52 | 213159733
ADP | A4HP5024D1 | V,T36H175P789+P0V0A000M30SC |  | 23000 | 20000 | 16 | 12 | 7.8 | 2.1 | 66 | 52 | 213159731
ADP | PH7TAN436**AA* | C36A***L139+AEFE4B* |  | 32600 | 33400 | 15.2 | 11.7 | 8.05 | 2.16 | 60 | 49 | 213147541
ADP | PH5SAN436**AA* | V,C36H175P139+AEFE4B* |  | 33800 | 32200 | 15.2 | 11.7 | 7.8 | 2.04 | 60 | 48 | 213147509
ADP | PH5SAN436**AA* | C36A***L159+AEFE4B* |  | 34400 | 32200 | 15.2 | 12 | 7.8 | 2.04 | 60 | 48 | 213147507
ADP | PH5SAN436**AA* | C36A***L139+AEFE4B* |  | 33600 | 32200 | 15.2 | 11.7 | 7.8 | 2.04 | 60 | 48 | 213147506
ADP | NS17H18SA4-**A | F,PE*E32925 |  | 18000 | 16400 | 15.2 | 12 | 8.05 | 2 | 65 | 53 | 212955196
ADP | NS17H18SA4-**A | F,PE*G32924 |  | 18000 | 16400 | 15.2 | 12 | 8.05 | 2 | 65 | 53 | 212955194
ADP | NS17H18SA4-**A | F,PE*G32925 |  | 18000 | 16400 | 15.2 | 12 | 8.05 | 2 | 65 | 53 | 212955193
ADP | NS17H30SA4-**A | F,PE*SS9937 |  | 29400 | 27400 | 15.2 | 11.7 | 7.95 | 2.14 | 66 | 54 | 212955190
ADP | 25SCA524A**30* | C36A***L159+AEFE4B* |  | 23600 | 21400 | 16 | 12.5 | 7.8 | 2.16 | 62 | 49 | 213146851
ADP | 25SCA524A**30* | C36A***L129+AEFE4B* |  | 23200 | 21200 | 15.2 | 12 | 7.8 | 2.12 | 62 | 49 | 213146849
ADP | 25SCA524A**30* | V,C36H***P429+AEFE3A* |  | 23200 | 21200 | 15.2 | 12 | 7.8 | 2.12 | 62 | 49 | 213146848
ADP | 25SCA518A**30* | V,C36H***P219+AEFE3A* |  | 17400 | 15800 | 16 | 12 | 7.8 | 2 | 59 | 47 | 213146846
ADP | 25HCB636A*031* | V,C36H175P459+AEFE4B* |  | 35400 | 34800 | 15.2 | 12.5 | 8 | 0.01 | 63 | 0 | 213146843
ADP | 25HCB636A*031* | C36A***L539+AEFE4B* |  | 35600 | 34800 | 15.2 | 12.5 | 8 | 0.01 | 63 | 0 | 213146841
ADP | 25HCB636A*031* | V,C36H175P159+AEFE4B* |  | 34000 | 34800 | 15.2 | 12 | 8 | 0.01 | 63 | 0 | 213146840
ADP | 25HCB636A*031* | PL36H175P159+AEFE4B* |  | 34000 | 34800 | 15.2 | 12 | 8 | 0.01 | 63 | 0 | 213146839
ADP | TVH837GKA2*+TSTAT | PL36H175P459+AEFE4B* |  | 32200 | 44500 | 17 | 11.7 | 8.5 | 0.01 | 67 | 0 | 213146834
ADP | T4H7T24*K*AAA* | PL36H175P159+AEFE4B* |  | 22600 | 21800 | 17 | 13 | 8.1 | 2.18 | 58 | 43 | 213146815
ADP | T4H7T24*K*AAA* | PL36H***P449+AEFE3A* |  | 22600 | 21800 | 17 | 12.5 | 8.1 | 2.18 | 58 | 43 | 213146816
ADP | T4H7T24*K*AAA* | PL36H175P149+AEFE4B* |  | 22600 | 21800 | 17 | 12.5 | 8.1 | 2.18 | 58 | 43 | 213146814
ADP | N4H7T24*K*AAA* | PL36H***P449+AEFE3A* |  | 22600 | 21800 | 17 | 12.5 | 8.1 | 2.18 | 58 | 43 | 213146806
ADP | N4H7T24*K*AAA* | PL36H175P159+AEFE4B* |  | 22600 | 21800 | 17 | 13 | 8.1 | 2.18 | 58 | 43 | 213146805
ADP | N4H7T24*K*AAA* | PL36H175P149+AEFE4B* |  | 22600 | 21800 | 17 | 12.5 | 8.1 | 2.18 | 58 | 43 | 213146804
ADP | N4H636GKP** | PL36H175P459+AEFE4B* |  | 35400 | 34800 | 15.2 | 12.5 | 8 | 0.01 | 63 | 0 | 213146803
ADP | N4H636GKP** | PL36H175P159+AEFE4B* |  | 34000 | 34800 | 15.2 | 12 | 8 | 0.01 | 63 | 0 | 213146802
ADP | 227TAN060**AA* | H,PG52960 | 82*SA60090V24*** | 55500 | 57000 | 16 | 12 | 7.8 | 2.2 | 64 | 52 | 213156759
ADP | 227TAN060**AA* | H,PG52960 | 82*SA60090V21*** | 55500 | 57000 | 15.2 | 12 | 7.8 | 2.18 | 64 | 52 | 213156757
ADP | 227TAN060**AA* | H,PG3K960 | 82*SA60090V21*** | 54000 | 56000 | 15.2 | 11.7 | 7.8 | 2.18 | 64 | 51 | 213156756
ADP | 227TAN048**AA* | H,PG52960 | 926TB66120V24*** | 45500 | 45000 | 17 | 13 | 7.8 | 2.2 | 62 | 51 | 213156751
ADP | 227TAN048**AA* | H,PG3K960 | 926TB66120V24*** | 45000 | 45000 | 16 | 12 | 7.8 | 2.2 | 62 | 51 | 213156750
ADP | 227TAN048**AA* | H,PG52960 | 926TB66100V21*** | 45500 | 44500 | 17 | 13 | 7.8 | 0.01 | 61 | 0 | 213156749
ADP | 227TAN048**AA* | H,PG52960 | 926TB60100V21*** | 45500 | 45000 | 17 | 12.5 | 7.8 | 0.01 | 61 | 0 | 213156747
ADP | 227TAN048**AA* | H,PG3K960 | 926TB60100V21*** | 44500 | 45000 | 16 | 12 | 7.8 | 2.18 | 63 | 52 | 213156746
ADP | 227TAN048**AA* | H,PG52960 | 926TB60080V21*** | 45500 | 45000 | 17 | 12.5 | 7.8 | 0.01 | 61 | 0 | 213156745
ADP | 227TAN048**AA* | H,PG52960 | 926TB48080V17*** | 44500 | 45500 | 16 | 12 | 7.8 | 2.16 | 63 | 51 | 213156743
ADP | 227TAN048**AA* | H,PG3K960 | 926TB60080V21*** | 44500 | 45000 | 16 | 12 | 7.8 | 2.18 | 63 | 52 | 213156744
ADP | 227TAN048**AA* | H,PG52960 | 82*SA48045V17*** | 44000 | 44500 | 16 | 12 | 7.8 | 2.14 | 63 | 51 | 213156731
ADP | 227TAN036**AA* | H,PG53936 | 926TB66120V24*** | 34200 | 33200 | 16 | 12.5 | 8 | 0.01 | 58 | 0 | 213156729
ADP | 227TAN048**AA* | H,PG3K960 | 82*SA60090V24*** | 45000 | 45000 | 16 | 12 | 7.8 | 2.22 | 63 | 52 | 213156738
ADP | 227TAN048**AA* | H,PG52960 | 82*SA60090V21*** | 46000 | 45500 | 16 | 12.5 | 7.8 | 0.01 | 61 | 0 | 213156737
ADP | 227TAN048**AA* | H,PG52960 | 82*SA60070V21*** | 46500 | 46000 | 16 | 12 | 7.8 | 2.2 | 63 | 52 | 213156735
ADP | 227TAN036**AA* | H,PG53936 | 926TB60100V21*** | 34200 | 33400 | 16 | 12.5 | 8 | 0.01 | 59 | 0 | 213156725
ADP | 227TAN036**AA* | H,PG53936 | 926TB66100V21*** | 34200 | 33200 | 16 | 12.5 | 8 | 2.1 | 60 | 50 | 213156727
ADP | 227TAN036**AA* | H,PG34936 | 926TB66100V21*** | 33800 | 33200 | 16 | 12 | 7.8 | 2.08 | 60 | 49 | 213156726
ADP | 227TAN036**AA* | H,PG34936 | 926TB66120V24*** | 33400 | 33200 | 16 | 11.7 | 8 | 2.14 | 60 | 50 | 213156728
ADP | 227TAN036**AA* | H,PG34936 | 926TB60100V21*** | 33400 | 32800 | 15.2 | 12 | 7.8 | 2.06 | 60 | 50 | 213156724
ADP | 227TAN048**AA* | H,PG3K960 | 926TB48080V17*** | 44500 | 45500 | 16 | 12 | 7.8 | 2.16 | 63 | 51 | 213156742
ADP | 227TAN048**AA* | H,PG52960 | 82*SA48070V17*** | 46000 | 45500 | 16 | 12 | 7.8 | 2.18 | 62 | 51 | 213156733
ADP | 227TAN048**AA* | H,PG3K960 | 82*SA48070V17*** | 44500 | 45000 | 15.2 | 12 | 7.8 | 2.16 | 63 | 52 | 213156732
ADP | 227TAN048**AA* | H,PG3K960 | 82*SA48045V17*** | 44000 | 44500 | 15.2 | 12 | 7.8 | 2.14 | 63 | 51 | 213156730
ADP | 227TAN048**AA* | H,PG3K960 | 82*SA66110V24*** | 45500 | 45000 | 16 | 12.5 | 7.8 | 0.01 | 61 | 0 | 213156740
ADP | 227TAN048**AA* | H,PG52960 | 82*SA66110V24*** | 45500 | 45000 | 17 | 12.5 | 7.8 | 0.01 | 61 | 0 | 213156741
ADP | 227TAN048**AA* | H,PG52960 | 82*SA60090V24*** | 46000 | 45500 | 16 | 12.5 | 7.8 | 0.01 | 61 | 0 | 213156739
ADP | 227TAN048**AA* | H,PG3K960 | 82*SA60090V21*** | 45000 | 45500 | 16 | 12 | 7.8 | 2.2 | 62 | 51 | 213156736
ADP | BOVA-36HDN1-M20G | V36H175P789+TD |  | 23400 | 22400 | 15.2 | 12 | 9 | 0.01 | 79 | 0 | 212978287
ADP | 4A6H5024N1 | V,T36H175P459+P0V0A000M30SC |  | 23200 | 20000 | 16 | 12 | 7.8 | 2.1 | 66 | 52 | 213159889
ADP | 4A6H5024N1 | V,T36H175P789+P0V0A000M30SC |  | 23000 | 20000 | 16 | 12 | 7.8 | 2.1 | 66 | 52 | 213159887
ADP | PH5SAN436**AA* | V,C36H175P139+AEFE4B* |  | 33800 | 32200 | 15.2 | 11.7 | 7.8 | 2.04 | 60 | 48 | 213147670
ADP | PH5SAN436**AA* | C36A***L159+AEFE4B* |  | 34400 | 32200 | 15.2 | 12 | 7.8 | 2.04 | 60 | 48 | 213147668
ADP | PH5SAN436**AA* | C36A***L139+AEFE4B* |  | 33600 | 32200 | 15.2 | 11.7 | 7.8 | 2.04 | 60 | 48 | 213147667
ADP | PH5SAN430**AA* | V,C36H175P139+AEFE4B* |  | 27400 | 26400 | 15.2 | 12.5 | 7.8 | 2.12 | 61 | 48 | 213147664
ADP | RP15AZ18AJ2N | PL36H175P069 | R951V0403A17UHU | 17100 | 15500 | 15.2 | 12 | 7.8 | 2.1 | 72 | 59 | 212960775
ADP | RP15AZ18AJ2N | PL36H175P069 | R951V0403A17M4S | 17100 | 15500 | 15.2 | 12 | 7.8 | 2.1 | 71 | 57 | 212960771
ADP | RP15AZ18AJ2N | PL36H175P069 | R921V0603A17M4S | 17100 | 15500 | 15.2 | 12 | 7.8 | 2.1 | 71 | 58 | 212960765
ADP | RP15AZ18AJ2N | PL36H175P069 | R921V0403A17M4S | 17100 | 15500 | 15.2 | 12 | 7.8 | 2.1 | 71 | 57 | 212960762
ADP | 4TWR7024A1 | FG82936+P0V0B000M40SC |  | 25000 | 22400 | 16 | 12.5 | 7.8 | 2 | 63 | 49 | 213159153
ADP | 4TWR7024A1 | FG47936+P0V0B000M40SC |  | 25000 | 22400 | 16 | 12.5 | 7.8 | 2 | 63 | 49 | 213159150
ADP | 4TWR7024A1 | FG80936+P0V0B000M40SC |  | 25000 | 22400 | 16 | 12 | 7.8 | 2 | 63 | 49 | 213159151
ADP | 4TWR7024A1 | FG81936+P0V0B000M40SC |  | 25000 | 22400 | 16 | 12 | 7.8 | 2 | 63 | 49 | 213159152
ADP | 4TWR7024A1 | FG35936+P0V0B000M40SC |  | 25000 | 22400 | 16 | 12 | 7.8 | 2 | 63 | 49 | 213159149
ADP | 4TWR7024A1 | PL36H175P789+P0V0B000M40SC |  | 25000 | 22400 | 16 | 12 | 7.8 | 2 | 63 | 49 | 213159148
ADP | 4TWR7024A1 | V,T36H175P159+P0V0B000M40SC |  | 25000 | 22400 | 16 | 12 | 7.8 | 2 | 63 | 49 | 213159147
ADP | 4TWR7024A1 | FG33936+P0V0B000M40SC |  | 24400 | 22400 | 15.2 | 11.7 | 7.8 | 2 | 63 | 49 | 213159145
ADP | 4TWR7024A1 | PL36H175P159+P0V0B000M40SC |  | 25000 | 22400 | 16 | 12 | 7.8 | 2 | 63 | 49 | 213159146
ADP | 4TWR7024A1 | FG82936+P0V0A000M30SC |  | 24400 | 22200 | 16 | 12 | 7.8 | 1.9 | 63 | 48 | 213159143
ADP | 4TWR7024A1 | PL36H210P299+P0V0B000M40SC |  | 25000 | 22400 | 16 | 12.5 | 7.8 | 2 | 63 | 49 | 213159144
ADP | 4TWR7024A1 | FG80936+P0V0A000M30SC |  | 24200 | 22200 | 16 | 12 | 7.8 | 1.9 | 63 | 48 | 213159142
ADP | 4TWR7024A1 | PL36H175P789+P0V0A000M30SC |  | 24200 | 22200 | 16 | 12 | 7.8 | 1.9 | 63 | 48 | 213159139
ADP | 4TWR7024A1 | PL36H210P299+P0V0A000M30SC |  | 24400 | 22200 | 16 | 12.5 | 7.8 | 1.9 | 63 | 48 | 213159136
ADP | 4TWR6048N1 | V,T60H245P189+P0V0D000M50SC |  | 47500 | 46000 | 16 | 12 | 7.8 | 2.06 | 64 | 49 | 213159128
ADP | 4TWR6048H1 | FG49960+P0V0D000M50SC |  | 47000 | 42500 | 15.2 | 12 | 7.8 | 2.12 | 65 | 50 | 213159124
ADP | 4TWR6042H1 | FG84960+P0V0D000M50SC |  | 41500 | 37400 | 15.2 | 12 | 7.8 | 2.1 | 64 | 49 | 213159114
ADP | 4TWR6042H1 | FG86960+P0V0D000M50SC |  | 41000 | 37800 | 15.2 | 12.5 | 7.8 | 2.11 | 65 | 50 | 213159115
ADP | 4TWR6042H1 | V,T60H245P189+P0V0D000M50SC |  | 41000 | 37800 | 15.2 | 12 | 7.8 | 2.11 | 65 | 50 | 213159112
ADP | 4TWR6042H1 | PL60H210P199+P0V0B000M40SC |  | 40000 | 37800 | 15.2 | 12.5 | 7.8 | 2.09 | 65 | 50 | 213159110
ADP | 4TWR6042H1 | FG49960+P0V0D000M50SC |  | 41500 | 37400 | 15.2 | 12 | 7.8 | 2.1 | 64 | 49 | 213159113
ADP | 4TWR6042H1 | PL48H210P199+P0V0B000M40SC |  | 40000 | 37800 | 15.2 | 12.5 | 7.8 | 2.09 | 65 | 50 | 213159109
ADP | 4TWR6036H1 | FG81936+P0V0B000M40SC |  | 35000 | 30600 | 15.2 | 12 | 7.8 | 2.2 | 67 | 54 | 213159103
ADP | 4TWR6036H1 | FG80936+P0V0B000M40SC |  | 34800 | 31200 | 15.2 | 12 | 7.8 | 2.24 | 67 | 53 | 213159102
ADP | 4TWR6036H1 | FG47936+P0V0B000M40SC |  | 35000 | 30600 | 15.2 | 12.5 | 7.8 | 2.24 | 67 | 54 | 213159101
ADP | 4TWR6036H1 | PL36H175P789+P0V0B000M40SC |  | 34600 | 31200 | 15.2 | 12 | 7.8 | 2.24 | 67 | 53 | 213159099
ADP | GH5SAN418**AA* | V,C36H***P219+AEFE3A* |  | 17400 | 15800 | 16 | 12 | 7.8 | 2 | 59 | 47 | 213147069
ADP | 25VNA837A*031*+TSTAT | V,C36H175P459+AEFE4B* |  | 32200 | 44500 | 17 | 11.7 | 8.5 | 0.01 | 67 | 0 | 213146986
ADP | 25VNA837A*031*+TSTAT | H,PG53936 | 59TP6B080V21**20 | 32000 | 46000 | 18 | 12 | 8.1 | 0.01 | 64 | 0 | 213156944
ADP | 25VNA837A*031*+TSTAT | H,PG53936 | 59TP6B120V24**22 | 31800 | 45500 | 18 | 12 | 8.1 | 0.01 | 64 | 0 | 213156947
ADP | 25VNA837A*031*+TSTAT | H,PG53936 | 59TP6B100V21**20 | 32000 | 46000 | 18 | 12 | 8.1 | 0.01 | 64 | 0 | 213156945
ADP | 25VNA837A*031*+TSTAT | H,PG53936 | 59TP6B100V21**22 | 31400 | 45500 | 18 | 12.5 | 8.1 | 0.01 | 64 | 0 | 213156946
ADP | 25VNA837A*031*+TSTAT | H,PG53936 | 59TP6B060V17**14 | 31600 | 46000 | 17 | 12 | 8.1 | 0.01 | 64 | 0 | 213156942
ADP | 25VNA837A*031*+TSTAT | H,PG53936 | 59TP6B080V17**16 | 31800 | 46000 | 17 | 12 | 8.1 | 0.01 | 65 | 0 | 213156943
ADP | 25VNA837A*031*+TSTAT | H,PG53936 | 58SP*A045V17**16 | 31800 | 46000 | 17 | 12 | 8.1 | 0.01 | 65 | 0 | 213156934
ADP | 25VNA837A*031*+TSTAT | H,PG53936 | 58SP*A070V17**16 | 30800 | 45500 | 18 | 12 | 8.1 | 0.01 | 63 | 0 | 213156935
ADP | 25VNA837A*031*+TSTAT | H,PG53936 | 58SP*A110V24**22 | 31800 | 44500 | 18 | 12 | 8.5 | 0.01 | 65 | 0 | 213156939
ADP | 25VNA837A*031*+TSTAT | H,PG53936 | 58SP*A070V21**20 | 31200 | 46000 | 17 | 12.5 | 8.1 | 0.01 | 63 | 0 | 213156936
ADP | 25VNA837A*031*+TSTAT | H,PG53936 | 58SP*A090V21**20 | 32000 | 45000 | 18 | 12 | 8.5 | 0.01 | 65 | 0 | 213156937
ADP | 25TPA760A**30* | H,PG52960 | 59TP6B100V21**20 | 55000 | 56000 | 16 | 12 | 7.8 | 2.18 | 64 | 52 | 213156928
ADP | 25TPA760A**30* | H,PG52960 | 59TP6B080V21**20 | 55000 | 56000 | 15.2 | 12 | 7.8 | 2.16 | 64 | 52 | 213156926
ADP | 25TPA760A**30* | H,PG3K960 | 58SP*A090V21**20 | 54000 | 56000 | 15.2 | 11.7 | 7.8 | 2.18 | 64 | 51 | 213156917
ADP | 25TPA760A**30* | H,PG52960 | 58SP*A090V24**20 | 55500 | 57000 | 16 | 12 | 7.8 | 2.2 | 64 | 52 | 213156920
ADP | 25TPA760A**30* | H,PG52960 | 58SP*A090V21**20 | 55500 | 57000 | 15.2 | 12 | 7.8 | 2.18 | 64 | 52 | 213156918
ADP | 25TPA748A**30* | H,PG52960 | 59TP6B120V24**22 | 45500 | 45000 | 17 | 13 | 7.8 | 2.2 | 62 | 51 | 213156912
ADP | 25TPA748A**30* | H,PG3K960 | 59TP6B120V24**22 | 45000 | 45000 | 16 | 12 | 7.8 | 2.2 | 62 | 51 | 213156911
ADP | 25TPA748A**30* | H,PG3K960 | 58SP*A090V24**20 | 45000 | 45000 | 16 | 12 | 7.8 | 2.22 | 63 | 52 | 213156903
ADP | 25TPA748A**30* | H,PG52960 | 59TP6B100V21**22 | 45500 | 44500 | 17 | 13 | 7.8 | 0.01 | 61 | 0 | 213156910
ADP | 25TPA748A**30* | H,PG52960 | 59TP6B100V21**20 | 45500 | 45000 | 17 | 12.5 | 7.8 | 0.01 | 61 | 0 | 213156909
ADP | 25TPA748A**30* | H,PG52960 | 59TP6B080V17**16 | 44500 | 45500 | 16 | 12 | 7.8 | 2.16 | 63 | 51 | 213156907
ADP | 25TPA748A**30* | H,PG52960 | 59TP6B080V21**20 | 45500 | 45000 | 17 | 12.5 | 7.8 | 0.01 | 61 | 0 | 213156908
ADP | 25TPA748A**30* | H,PG52960 | 58SP*A110V24**22 | 45500 | 45000 | 17 | 12.5 | 7.8 | 0.01 | 61 | 0 | 213156906
ADP | 25TPA748A**30* | H,PG52960 | 58SP*A090V24**20 | 46000 | 45500 | 16 | 12.5 | 7.8 | 0.01 | 61 | 0 | 213156904
ADP | 25TPA748A**30* | H,PG3K960 | 58SP*A110V24**22 | 45500 | 45000 | 16 | 12.5 | 7.8 | 0.01 | 61 | 0 | 213156905
ADP | 25TPA748A**30* | H,PG52960 | 58SP*A070V21**20 | 46500 | 46000 | 16 | 12 | 7.8 | 2.2 | 63 | 52 | 213156900
ADP | 25TPA748A**30* | H,PG52960 | 58SP*A090V21**20 | 46000 | 45500 | 16 | 12.5 | 7.8 | 0.01 | 61 | 0 | 213156902
ADP | 25TPA748A**30* | H,PG3K960 | 58SP*A090V21**20 | 45000 | 45500 | 16 | 12 | 7.8 | 2.2 | 62 | 51 | 213156901
ADP | 25TPA736A**30* | H,PG34936 | 59TP6B120V24**22 | 33400 | 33200 | 16 | 11.7 | 8 | 2.14 | 60 | 50 | 213156893
ADP | 25TPA736A**30* | H,PG34936 | 59TP6B100V21**22 | 33800 | 33200 | 16 | 12 | 7.8 | 2.08 | 60 | 49 | 213156891
ADP | 25TPA748A**30* | H,PG52960 | 58SP*A070V17**16 | 46000 | 45500 | 16 | 12 | 7.8 | 2.18 | 62 | 51 | 213156898
ADP | 25TPA748A**30* | H,PG52960 | 58SP*A045V17**16 | 44000 | 44500 | 16 | 12 | 7.8 | 2.14 | 63 | 51 | 213156896
ADP | 25TPA748A**30* | H,PG3K960 | 58SP*A070V17**16 | 44500 | 45000 | 15.2 | 12 | 7.8 | 2.16 | 63 | 52 | 213156897
ADP | 25TPA736A**30* | H,PG53936 | 59TP6B120V24**22 | 34200 | 33200 | 16 | 12.5 | 8 | 0.01 | 58 | 0 | 213156894
ADP | 25TPA748A**30* | H,PG3K960 | 58SP*A045V17**16 | 44000 | 44500 | 15.2 | 12 | 7.8 | 2.14 | 63 | 51 | 213156895
ADP | 25TPA736A**30* | H,PG53936 | 59TP6B100V21**22 | 34200 | 33200 | 16 | 12.5 | 8 | 2.1 | 60 | 50 | 213156892
ADP | 25TPA736A**30* | H,PG53936 | 59TP6B080V21**20 | 34200 | 33400 | 16 | 12.5 | 8 | 0.01 | 59 | 0 | 213156888
ADP | 25TPA736A**30* | H,PG53936 | 59TP6B100V21**20 | 34200 | 33400 | 16 | 12.5 | 8 | 0.01 | 59 | 0 | 213156890
ADP | 25TPA736A**30* | H,PG34936 | 59TP6B100V21**20 | 33400 | 32800 | 15.2 | 12 | 7.8 | 2.06 | 60 | 50 | 213156889
ADP | 25TPA736A**30* | H,PG34936 | 59TP6B080V21**20 | 33400 | 33400 | 15.2 | 11.7 | 8 | 2.12 | 60 | 50 | 213156887
ADP | 25TPA736A**30* | H,PG53936 | 59TP6B080V17**16 | 34400 | 33600 | 16 | 12 | 8 | 2.12 | 61 | 50 | 213156886
ADP | 225SAN036**AA* | PL36H***P449+AEFE3A* |  | 34200 | 32200 | 15.2 | 12 | 7.8 | 2.04 | 60 | 48 | 213146118
ADP | 225SAN036**AA* | V,C36H175P159+AEFE4B* |  | 34400 | 32200 | 15.2 | 12 | 7.8 | 2.04 | 60 | 48 | 213146116
ADP | 225SAN036**AA* | PL36H175P159+AEFE4B* |  | 34400 | 32200 | 15.2 | 12 | 7.8 | 2.04 | 60 | 48 | 213146115
ADP | 225SAN030**AA* | C36A***L159+AEFE3A* |  | 27600 | 26400 | 15.2 | 12.5 | 7.8 | 2.12 | 61 | 48 | 213146109
ADP | 225SAN030**AA* | PL36H***P449+AEFE3A* |  | 27600 | 26400 | 15.2 | 12.5 | 7.8 | 2.12 | 61 | 48 | 213146110
ADP | 225SAN030**AA* | V,C36H175P159+AEFE4B* |  | 27600 | 26400 | 16 | 12.5 | 7.8 | 2.12 | 61 | 48 | 213146108
ADP | 225SAN030**AA* | PL36H175P159+AEFE4B* |  | 27600 | 26400 | 16 | 12.5 | 7.8 | 2.12 | 61 | 48 | 213146107
ADP | 225SAN030**AA* | V,C36H175P149+AEFE4B* |  | 27600 | 26400 | 16 | 12.5 | 7.8 | 2.12 | 61 | 48 | 213146106
ADP | 225SAN030**AA* | C36A***L139+AEFE3A* |  | 27200 | 26400 | 15.2 | 12 | 7.8 | 2.12 | 61 | 48 | 213146104
ADP | 225SAN030**AA* | PL36H175P149+AEFE4B* |  | 27600 | 26400 | 16 | 12.5 | 7.8 | 2.12 | 61 | 48 | 213146105
ADP | 225SAN030**AA* | C36A***L129+AEFE3A* |  | 26800 | 26400 | 15.2 | 12 | 7.8 | 2.12 | 61 | 48 | 213146103
ADP | 225SAN024**AA* | V,C36H175P159+AEFE4B* |  | 23600 | 21400 | 16 | 12.5 | 7.8 | 2.16 | 62 | 49 | 213146100
ADP | 225SAN024**AA* | PL36H175P159+AEFE4B* |  | 23600 | 21400 | 16 | 12.5 | 7.8 | 2.16 | 62 | 49 | 213146099
ADP | 225SAN024**AA* | V,C36H175P149+AEFE4B* |  | 23200 | 21200 | 16 | 12.5 | 7.8 | 2.12 | 62 | 49 | 213146098
ADP | 225SAN024**AA* | PL36H175P149+AEFE4B* |  | 23200 | 21200 | 16 | 12.5 | 7.8 | 2.12 | 62 | 49 | 213146097
ADP | 225SAN018**AA* | PL36H***P449+AEFE3A* |  | 17400 | 15800 | 16 | 12.5 | 7.8 | 2 | 59 | 47 | 213146094
ADP | 225SAN024**AA* | C36A***L129+AEFE3A* |  | 23200 | 21200 | 15.2 | 12 | 7.8 | 2.12 | 62 | 49 | 213146095
ADP | 225SAN018**AA* | C36A***L139+AEFE3A* |  | 17400 | 15800 | 16 | 12 | 7.8 | 2 | 59 | 47 | 213146093
ADP | 225SAN018**AA* | C36A***L129+AEFE3A* |  | 17400 | 15800 | 15.2 | 12 | 7.8 | 2 | 59 | 47 | 213146092
ADP | TVH837GKA2* | H,RG82936+AEFE4B* |  | 33200 | 30000 | 18 | 12 | 8.1 | 0.01 | 100 | 0 | 213088790
ADP | TVH837GKA2* | H,RG80936+AEFE3A* |  | 33200 | 30000 | 18 | 12 | 8.1 | 0.01 | 100 | 0 | 213088789
ADP | TVH837GKA2* | H,RG80936+AEFE4B* |  | 33200 | 30000 | 18 | 12 | 8.1 | 0.01 | 100 | 0 | 213088788
ADP | TVH837GKA2* | V,R36H175P459+AEFE4B* |  | 33200 | 30000 | 18 | 12 | 8.1 | 0.01 | 100 | 0 | 213088787
ADP | TVH837GKA2* | H,RG8J936+AEFE3A* |  | 33200 | 30000 | 18 | 12 | 8.1 | 0.01 | 100 | 0 | 213088786
ADP | TVH837GKA2* | H,RG8J936+AEFE4B* |  | 33200 | 30000 | 18 | 12 | 8.1 | 0.01 | 100 | 0 | 213088785
ADP | 4HP17L30P-**A | H,DE33936+AEFE4B* |  | 27600 | 25200 | 16 | 12 | 7.9 | 2.04 | 64 | 51 | 213088259
ADP | 4HP17L48P-**A | H,DE48948+AEFE4B* |  | 47000 | 43500 | 15.2 | 12.5 | 8.25 | 0.01 | 68 | 0 | 213088256
ADP | 4HP17L48P-**A | H,DE48960+AEFE5* |  | 47000 | 43500 | 15.2 | 12.5 | 8.25 | 0.01 | 68 | 0 | 213088255
ADP | 4HP17L42P-**AA | H,DE48948+AEFE4B* |  | 40000 | 36800 | 15.2 | 12 | 7.8 | 2.06 | 67 | 55 | 213088253
ADP | 4HP17L30P-**A | H,DE35936+AEFE3A* |  | 28000 | 25000 | 15.2 | 12 | 7.95 | 2.12 | 66 | 53 | 213088249
ADP | 4HP17L30P-**A | H,DE33936+AEFE3A* |  | 27000 | 25000 | 15.2 | 11.7 | 7.8 | 2.02 | 64 | 51 | 213088248
ADP | ML17XP1-024-230A** | CE2505C+TXV |  | 22600 | 20000 | 15.2 | 12.5 | 7.8 | 0.01 | 64 | 1 | 213087915
ADP | 25VNA837A*031*+TSTAT | C36A***L539+AEFE4B* |  | 32200 | 44500 | 18 | 11.7 | 8.5 | 0.01 | 67 | 0 | 213146984
ADP | 25VNA837A*030* | C36A***L539+AEFE4B* |  | 32600 | 30400 | 17 | 12 | 8.1 | 0.01 | 99 | 0 | 213146980
ADP | 25VNA837A*031* | C36A***L539+AEFE4B* |  | 32600 | 30400 | 17 | 12 | 8.1 | 0.01 | 99 | 0 | 213146981
ADP | 25TPA736A**30* | C36A***L139+AEFE4B* |  | 32600 | 33400 | 15.2 | 11.7 | 8.05 | 2.16 | 60 | 49 | 213146935
ADP | 25TPA736A**30* | H,PG53936 | 59TP6B060V17**14 | 34400 | 34200 | 16 | 12 | 8 | 0.01 | 60 | 0 | 213156884
ADP | 25TPA736A**30* | H,PG53936 | 59TP6B040V17**12 | 24000 | 23200 | 17 | 12.5 | 8.1 | 0.01 | 82 | 0 | 213156880
ADP | 25TPA736A**30* | H,PG53936 | 58SP*A110V24**22 | 34600 | 33600 | 16 | 12.5 | 7.8 | 2.16 | 60 | 49 | 213156878
ADP | 25TPA736A**30* | H,PG34936 | 59TP6B040V17**12 | 23200 | 23200 | 16 | 12 | 8.1 | 0.01 | 82 | 0 | 213156879
ADP | 25TPA736A**30* | H,PG34936 | 58SP*A110V24**22 | 33800 | 33600 | 16 | 11.7 | 7.8 | 2.16 | 60 | 49 | 213156877
ADP | 25TPA736A**30* | H,PG53936 | 58SP*A090V24**20 | 33800 | 33200 | 16 | 12.5 | 7.8 | 2.1 | 60 | 49 | 213156876
ADP | 25TPA736A**30* | H,PG53936 | 58SP*A070V21**20 | 33600 | 33000 | 16 | 12.5 | 7.8 | 2.08 | 61 | 50 | 213156872
ADP | 25TPA736A**30* | H,PG53936 | 58SP*A090V21**20 | 33800 | 33000 | 16 | 12.5 | 7.8 | 2.08 | 61 | 50 | 213156874
ADP | 25TPA736A**30* | H,PG34936 | 58SP*A070V21**20 | 33600 | 33000 | 15.2 | 11.7 | 7.8 | 2.08 | 60 | 49 | 213156871
ADP | 25TPA724A**30* | H,PG32936 | 59TP6B080V21**20 | 22600 | 22200 | 16 | 12 | 8 | 2.18 | 58 | 43 | 213156829
ADP | 25TPA724A**30* | H,PG32936 | 59TP6B100V21**22 | 22800 | 22200 | 16 | 12 | 8.1 | 0.01 | 55 | 0 | 213156835
ADP | 25TPA724A**30* | H,PG34936 | 59TP6B100V21**22 | 23200 | 22200 | 16 | 12.5 | 8.1 | 0.01 | 55 | 0 | 213156836
ADP | 25TPA724A**30* | H,PG34936 | 59TP6B100V21**20 | 23200 | 22200 | 16 | 12.5 | 8 | 2.18 | 58 | 44 | 213156833
ADP | 25TPA724A**30* | H,PG24936 | 59TP6B100V21**22 | 22600 | 22200 | 16 | 12 | 8.1 | 0.01 | 55 | 0 | 213156834
ADP | 25TPA724A**30* | H,PG34936 | 59TP6B080V21**20 | 23000 | 22200 | 16 | 12.5 | 8 | 2.18 | 58 | 43 | 213156830
ADP | 25TPA724A**30* | H,PG24936 | 59TP6B080V21**20 | 22400 | 22200 | 16 | 12 | 8 | 2.18 | 58 | 43 | 213156828
ADP | 25TPA724A**30* | H,PG32936 | 59TP6B080V17**16 | 22600 | 22200 | 16 | 12 | 8 | 0.01 | 55 | 0 | 213156826
ADP | 25TPA724A**30* | H,PG24936 | 59TP6B080V17**16 | 22400 | 22200 | 16 | 12 | 8 | 0.01 | 55 | 0 | 213156825
ADP | 25TPA724A**30* | H,PG34936 | 59TP6B080V17**16 | 23000 | 22200 | 16 | 12.5 | 8 | 0.01 | 55 | 0 | 213156827
ADP | 25TPA724A**30* | H,PG24936 | 59TP6B060V17**14 | 22000 | 22600 | 16 | 11.7 | 8.1 | 2.2 | 58 | 44 | 213156822
ADP | 25TPA724A**30* | H,PG32936 | 59TP6B060V17**14 | 22800 | 22400 | 16 | 12 | 7.8 | 0.01 | 55 | 0 | 213156823
ADP | 25TPA724A**30* | H,PG34936 | 59TP6B040V17**12 | 22800 | 22400 | 16 | 11.7 | 7.8 | 2.12 | 58 | 44 | 213156818
ADP | 215SAN036**AA* | PL36H***P449+AEFE3A* |  | 34200 | 32200 | 15.2 | 12 | 7.8 | 2.04 | 60 | 48 | 213146059
ADP | 215SAN036**AA* | PL36H175P159+AEFE4B* |  | 34400 | 32200 | 15.2 | 12 | 7.8 | 2.04 | 60 | 48 | 213146056
ADP | 215SAN036**AA* | V,C36H175P159+AEFE4B* |  | 34400 | 32200 | 15.2 | 12 | 7.8 | 2.04 | 60 | 48 | 213146057
ADP | 215SAN030**AA* | PL36H***P449+AEFE3A* |  | 27600 | 26400 | 15.2 | 12.5 | 7.8 | 2.12 | 61 | 48 | 213146051
ADP | 215SAN030**AA* | C36A***L159+AEFE3A* |  | 27600 | 26400 | 15.2 | 12.5 | 7.8 | 2.12 | 61 | 48 | 213146050
ADP | 215SAN030**AA* | V,C36H175P159+AEFE4B* |  | 27600 | 26400 | 16 | 12.5 | 7.8 | 2.12 | 61 | 48 | 213146049
ADP | 215SAN030**AA* | PL36H175P159+AEFE4B* |  | 27600 | 26400 | 16 | 12.5 | 7.8 | 2.12 | 61 | 48 | 213146048
ADP | 215SAN030**AA* | V,C36H175P149+AEFE4B* |  | 27600 | 26400 | 16 | 12.5 | 7.8 | 2.12 | 61 | 48 | 213146047
ADP | 215SAN030**AA* | C36A***L139+AEFE3A* |  | 27200 | 26400 | 15.2 | 12 | 7.8 | 2.12 | 61 | 48 | 213146045
ADP | 215SAN030**AA* | C36A***L129+AEFE3A* |  | 26800 | 26400 | 15.2 | 12 | 7.8 | 2.12 | 61 | 48 | 213146044
ADP | 215SAN030**AA* | PL36H175P149+AEFE4B* |  | 27600 | 26400 | 16 | 12.5 | 7.8 | 2.12 | 61 | 48 | 213146046
ADP | 215SAN024**AA* | V,C36H175P159+AEFE4B* |  | 23600 | 21400 | 16 | 12.5 | 7.8 | 2.16 | 62 | 49 | 213146041
ADP | 215SAN024**AA* | PL36H175P159+AEFE4B* |  | 23600 | 21400 | 16 | 12.5 | 7.8 | 2.16 | 62 | 49 | 213146040
ADP | 215SAN024**AA* | V,C36H175P149+AEFE4B* |  | 23200 | 21200 | 16 | 12.5 | 7.8 | 2.12 | 62 | 49 | 213146039
ADP | 215SAN024**AA* | PL36H175P149+AEFE4B* |  | 23200 | 21200 | 16 | 12.5 | 7.8 | 2.12 | 62 | 49 | 213146038
ADP | 215SAN024**AA* | C36A***L129+AEFE3A* |  | 23200 | 21200 | 15.2 | 12 | 7.8 | 2.12 | 62 | 49 | 213146036
ADP | 215SAN018**AA* | C36A***L139+AEFE3A* |  | 17400 | 15800 | 16 | 12 | 7.8 | 2 | 59 | 47 | 213146034
ADP | 215SAN018**AA* | PL36H***P449+AEFE3A* |  | 17400 | 15800 | 16 | 12.5 | 7.8 | 2 | 59 | 47 | 213146035
ADP | 215SAN018**AA* | C36A***L129+AEFE3A* |  | 17400 | 15800 | 15.2 | 12 | 7.8 | 2 | 59 | 47 | 213146033
ADP | 4TWL5036N1 | PL36H210P179+P0V0C000M50SC |  | 35200 | 31600 | 15.2 | 12.5 | 8 | 1.89 | 62 | 47 | 213160013
ADP | 4TWL5042N1 | PL48H210P199+P0V0C000M50SC |  | 44500 | 42500 | 15.2 | 12.5 | 7.8 | 2.22 | 68 | 54 | 213160016
ADP | 4TWL6036A1 | PL36H210P179+P0V0A000M30SC |  | 34400 | 33800 | 15.2 | 12.5 | 8 | 1.87 | 64 | 50 | 213160043
ADP | 4A6L6036A1 | V,T36H175P459+P0V0A000M30SC |  | 34400 | 33800 | 15.2 | 12.5 | 8 | 1.87 | 64 | 50 | 213159987
ADP | 4A6L6036A1 | V,T36H175P789+P0V0A000M30SC |  | 34400 | 33800 | 15.2 | 12.5 | 8 | 1.87 | 64 | 50 | 213159984
ADP | 4A6L5042N1 | H,TG3K948+P0V0D000M50SC |  | 44500 | 42500 | 15.2 | 12 | 7.8 | 2.26 | 67 | 53 | 213159971
ADP | 4A6L5048N1 | H,TG3K948+P0V0D000M50SC |  | 47500 | 42500 | 15.2 | 12 | 7.8 | 2.26 | 67 | 53 | 213159973
ADP | 4A6L5048N1 | PL60H210P179+P0V0D000M50SC |  | 47500 | 42500 | 15.2 | 12 | 7.8 | 2.26 | 67 | 53 | 213159972
ADP | 4A6L5042N1 | PL60H210P179+P0V0D000M50SC |  | 44500 | 42500 | 15.2 | 12 | 7.8 | 2.26 | 67 | 53 | 213159970
ADP | 225SAN036**AA* | H,PG34936 | 8(0,1)*SB60135M24*** | 33600 | 32200 | 15.2 | 11.7 | 7.8 | 2.1 | 60 | 48 | 213154873
ADP | 225SAN036**AA* | H,PG34936 | 8(0,1)*SB48090M21*** | 33800 | 32400 | 15.2 | 11.7 | 7.8 | 2.1 | 60 | 48 | 213154853
ADP | 225SAN036**AA* | H,PG9J936 | 8(0,1)*SB48090M21*** | 34200 | 32400 | 15.2 | 11.7 | 7.8 | 2.1 | 60 | 48 | 213154854
ADP | 225SAN036**AA* | H,PG9J936 | 8(0,1)*SB48070M21*** | 34200 | 32600 | 15.2 | 11.7 | 7.8 | 2.08 | 60 | 48 | 213154850
ADP | 225SAN036**AA* | H,PG34936 | 8(0,1)*SB48070M21*** | 33800 | 32600 | 15.2 | 11.7 | 7.8 | 2.08 | 60 | 48 | 213154849
ADP | 4TWL5036N1 | PL36H210P299+P0V0C000M50SC |  | 35200 | 31600 | 15.2 | 12.5 | 8 | 1.89 | 62 | 47 | 213160012
ADP | 4TWL5042N1 | FG48960+P0V0C000M50SC |  | 44500 | 42500 | 15.2 | 12 | 7.8 | 2.22 | 68 | 54 | 213160014
ADP | 4TWL5042N1 | FG49960+P0V0C000M50SC |  | 44500 | 42500 | 15.2 | 12.5 | 7.8 | 2.22 | 68 | 54 | 213160015
ADP | 4TWL5042N1 | V,T60H210P199+P0V0C000M50SC |  | 44500 | 42500 | 15.2 | 12.5 | 7.8 | 2.22 | 68 | 54 | 213160018
ADP | 4TWL5042N1 | PL60H210P199+P0V0C000M50SC |  | 44500 | 42500 | 15.2 | 12.5 | 7.8 | 2.22 | 68 | 54 | 213160017
ADP | PH7TAN436**AA* | C36A***L139+AEFE4B* |  | 32600 | 33400 | 15.2 | 11.7 | 8.05 | 2.16 | 60 | 49 | 213147702
ADP | 4A6H5042N1 | PL60H210P179+P0V0D000M50SC |  | 41000 | 37400 | 16 | 12 | 7.8 | 2.12 | 65 | 50 | 213159904
ADP | 4A6H5042N1 | V,T60H210P179+P0V0D000M50SC |  | 41000 | 37400 | 16 | 12 | 7.8 | 2.12 | 65 | 50 | 213159905
ADP | 4A6H5042N1 | H,TG3K948+P0V0D000M50SC |  | 41000 | 37400 | 16 | 12 | 7.8 | 2.12 | 65 | 50 | 213159907
ADP | 4A6H5042N1 | V,T60H210P199+P0V0D000M50SC |  | 41000 | 37400 | 16 | 12.5 | 7.8 | 2.12 | 65 | 50 | 213159909
ADP | 4A6H5042N1 | PL60H210P199+P0V0D000M50SC |  | 41000 | 37400 | 16 | 12.5 | 7.8 | 2.12 | 65 | 50 | 213159908
ADP | 4A6H5042N1 | H,TG2K948+P0V0D000M50SC |  | 40500 | 37400 | 16 | 11.7 | 7.8 | 2.12 | 65 | 50 | 213159906
ADP | 4A6H5060N1 | PL60H210P199+P0V0D000M50SC |  | 56000 | 52000 | 15.2 | 12 | 7.8 | 2.15 | 68 | 53 | 213159919
ADP | 4A6H5060N1 | V,T60H210P199+P0V0D000M50SC |  | 56000 | 52000 | 15.2 | 12 | 7.8 | 2.15 | 68 | 53 | 213159920
ADP | 4A6H6024N1 | V,T36H175P789+P0V0A000M30SC |  | 24200 | 22200 | 16 | 12 | 7.8 | 1.96 | 63 | 48 | 213159926
ADP | 4A6H6030H1 | V,T36H175P789+P0V0A000M30SC |  | 28200 | 25600 | 15.2 | 12 | 7.8 | 2.04 | 65 | 51 | 213159928
ADP | 4A6H6030H1 | V,T36H210P479+P0V0A000M30SC |  | 28400 | 25600 | 15.2 | 12.5 | 7.8 | 2.04 | 65 | 51 | 213159929
ADP | 4A6H6036H1 | V,T36H175P789+P0V0A000M30SC |  | 32800 | 30600 | 15.2 | 12 | 7.8 | 2.16 | 67 | 54 | 213159931
ADP | 4A6H6036H1 | V,T36H175P459+P0V0A000M30SC |  | 33000 | 30600 | 15.2 | 12 | 7.8 | 2.16 | 67 | 54 | 213159934
ADP | 4A6H6036H1 | V,T36H210P479+P0V0A000M30SC |  | 33000 | 30600 | 15.2 | 12.5 | 7.8 | 2.16 | 67 | 54 | 213159933
ADP | 4A6H6042H1 | PL60H210P179+P0V0D000M50SC |  | 41000 | 37800 | 15.2 | 12 | 7.8 | 2.11 | 65 | 50 | 213159938
ADP | 4A6H6042H1 | H,TG3K948+P0V0D000M50SC |  | 41000 | 37800 | 15.2 | 12 | 7.8 | 2.11 | 65 | 50 | 213159940
ADP | 4A6H6042H1 | H,TG2K948+P0V0D000M50SC |  | 40500 | 37800 | 15.2 | 11.7 | 7.8 | 2.11 | 65 | 50 | 213159939
ADP | 4A6H7024A1 | V,T36H175P789+P0V0A000M30SC |  | 24200 | 22200 | 16 | 12 | 7.8 | 1.9 | 63 | 48 | 213159949
ADP | 4A6H7024A1 | V,T36H210P479+P0V0A000M30SC |  | 24400 | 22200 | 16 | 12.5 | 7.8 | 1.9 | 63 | 48 | 213159951
ADP | RP15AZ18AJ2N | PL36H175P069 | R951V0603A17M4S | 17100 | 15500 | 15.2 | 12 | 7.8 | 2.1 | 71 | 58 | 212960778
ADP | RP15AZ18AJ2N | PL36H175P069 | R962V0403A17M4S | 17100 | 15500 | 15.2 | 12 | 7.8 | 2.1 | 71 | 57 | 212960781
ADP | RP15AZ18AJ2N | PL36H175P069 | R962V0603A17M4S | 17100 | 15500 | 15.2 | 12 | 7.8 | 2.1 | 71 | 58 | 212960784
ADP | RP15AZ18AJ2N | PL36H175P069 | U97VA060M317K | 17100 | 15500 | 15.2 | 12 | 7.8 | 2 | 68 | 55 | 212960800
ADP | RP15AZ18AJ2N | PL36H175P069 | U97VA070M317K | 17100 | 15500 | 15.2 | 12 | 7.8 | 2 | 68 | 55 | 212960803
ADP | RP15AZ18AJ2N | PL36H175P069 | U98MV0603A17UPS | 17100 | 15500 | 15.2 | 12 | 7.8 | 2 | 66 | 54 | 212960806
ADP | RP15AZ18AJ2N | PL36H175P069 | U98MV0703A17UPS | 17100 | 15500 | 15.2 | 12 | 7.8 | 2 | 68 | 56 | 212960809
ADP | RP15AZ18AJ2N | PL36H175P069 | U98VB060M317U | 17100 | 15500 | 15.2 | 12 | 7.8 | 2 | 66 | 54 | 212960813
ADP | RP15AZ18AJ2N | PL36H175P069 | U98VB070M317U | 17100 | 15500 | 15.2 | 12 | 7.8 | 2 | 68 | 56 | 212960816
ADP | GH5SAN430**AA* | C36A***L129+AEFE4B* |  | 26800 | 26400 | 15.2 | 12 | 7.8 | 2.12 | 61 | 48 | 213147078
ADP | GH5SAN430**AA* | V,C36H***P429+AEFE3A* |  | 27000 | 26400 | 15.2 | 12 | 7.8 | 2.12 | 61 | 48 | 213147077
ADP | 215SAN030**AA* | C36A***L159 | 83*SA36040E17*** | 27000 | 26200 | 15.2 | 12 | 7.8 | 2.08 | 60 | 48 | 212943568
ADP | 215SAN030**AA* | V,C36H175P159 | 83*SA36040E17*** | 27000 | 26200 | 15.2 | 12 | 7.8 | 2.08 | 60 | 48 | 212943566
ADP | 215SAN030**AA* | PL36H175P159 | 83*SA36040E17*** | 27000 | 26200 | 15.2 | 12 | 7.8 | 2.08 | 60 | 48 | 212943565
ADP | 215SAN030**AA* | PL36H210P299 | 83*SA36040E17*** | 27600 | 26200 | 15.2 | 13 | 7.8 | 2.08 | 60 | 48 | 212943559
ADP | 4HP17L36P-**A | H,DE35936 | 96G2UH070BE12 | 35600 | 32200 | 15.2 | 12.5 | 7.8 | 2.1 | 65 | 52 | 213157091
ADP | 4HP17L36P-**A | H,DE35936 | 96G2UH070BV12 | 36000 | 32600 | 15.2 | 12.5 | 7.8 | 2.12 | 65 | 52 | 213157092
ADP | 4HP17L36P-**A | H,DE35936 | 96G2UH045BV12 | 36000 | 32600 | 15.2 | 12.5 | 7.8 | 2.12 | 66 | 53 | 213157090
ADP | 4HP17L36P-**A | H,DE35936 | 96G2UH045BE12 | 35200 | 31800 | 15.2 | 13 | 7.8 | 2.14 | 65 | 53 | 213157089
ADP | 4HP17L36P-**A | H,DE35936 | 96G1UH070BE12 | 35400 | 32000 | 15.2 | 12.5 | 7.8 | 2.08 | 65 | 52 | 213157087
ADP | 4HP17L36P-**A | H,DE35936 | 96G1UH030BE08 | 35400 | 32000 | 15.2 | 12.5 | 7.8 | 2.1 | 66 | 53 | 213157086
ADP | 4HP17L36P-**A | H,DE35936 | 95G1UH060BE12X | 35200 | 31800 | 15.2 | 13 | 7.8 | 2.12 | 65 | 53 | 213157084
ADP | 4HP17L36P-**A | H,DE35936 | 95G1UH040BE12X | 35200 | 32000 | 15.2 | 12.5 | 7.8 | 2.12 | 65 | 52 | 213157083
ADP | 4HP17L36P-**A | H,DE35936 | 92G1UH070BE12 | 35200 | 31800 | 15.2 | 13 | 7.8 | 2.14 | 65 | 53 | 213157079
ADP | 4HP17L36P-**A | H,DE35936 | 92G1UH045BE12 | 35200 | 32000 | 15.2 | 12.5 | 7.8 | 2.08 | 65 | 52 | 213157078
ADP | 4HP17L36P-**A | H,DE35936 | 92G1UH030BE12 | 35600 | 32400 | 15.2 | 12.5 | 7.8 | 2.12 | 65 | 52 | 213157077
ADP | 4HP17L36P-**A | H,DE35936 | 80G2UH070AV12 | 36000 | 32600 | 15.2 | 12.5 | 7.8 | 2.1 | 65 | 52 | 213157071
ADP | 4HP17L36P-**A | H,DE35936 | 80G2UH070AE12L | 35400 | 32000 | 15.2 | 13 | 7.8 | 2.12 | 65 | 52 | 213157070
ADP | 4HP17L36P-**A | H,DE35936 | 80G2UH070AE12 | 35400 | 32000 | 15.2 | 13 | 7.8 | 2.12 | 65 | 52 | 213157069
ADP | 4HP17L36P-**A | H,DE35936 | 80G2UH045AE12 | 36000 | 32600 | 15.2 | 13 | 7.8 | 2.14 | 65 | 52 | 213157068
ADP | 4HP17L36P-**A | H,DE35936 | 80G1UH080BE16X | 35200 | 31800 | 15.2 | 13 | 7.8 | 2.12 | 65 | 53 | 213157066
ADP | 4HP17L36P-**A | H,DE35936 | 80G1UH070AE12 | 35600 | 32200 | 15.2 | 13 | 7.8 | 2.12 | 65 | 52 | 213157063
ADP | 4HP17L36P-**A | H,DE35936 | 80G1UH070AE12L | 35600 | 32200 | 15.2 | 13 | 7.8 | 2.12 | 65 | 52 | 213157064
ADP | 4HP17L36P-**A | H,DE35936 | 80G1UH060AE12X | 35400 | 32000 | 15.2 | 12.5 | 7.8 | 2.08 | 65 | 52 | 213157062
ADP | 4HP17L36P-**A | H,DE35936 | 80G1UH040AE12X | 35400 | 32000 | 15.2 | 12.5 | 7.8 | 2.08 | 65 | 52 | 213157060
ADP | 4HP17L36P-**A | H,DE35936 | 80G1UH045AE12 | 35600 | 32000 | 15.2 | 13 | 7.8 | 2.12 | 65 | 52 | 213157061
ADP | 4HP17L30P-**A | H,DE33936 | 96G2UH070BV12 | 29000 | 26400 | 15.2 | 12.5 | 7.95 | 2.16 | 66 | 53 | 213157039
ADP | 4HP17L30P-**A | H,DE35936 | 96G2UH070BV12 | 30000 | 26400 | 15.2 | 13 | 8.05 | 2.28 | 66 | 54 | 213157040
ADP | 4TWX6042H1 | PL60H210P199+P0V0B000M40SC |  | 40000 | 37800 | 15.2 | 12.5 | 7.8 | 2 | 65 | 50 | 213159233
ADP | 4TWX6042H1 | PL48H210P199+P0V0B000M40SC |  | 40000 | 37800 | 15.2 | 12.5 | 7.8 | 2 | 65 | 50 | 213159232
ADP | 4TWX6036H1 | FG81936+P0V0B000M40SC |  | 35000 | 30600 | 15.2 | 12 | 7.8 | 2.2 | 67 | 54 | 213159226
ADP | 4TWX6036H1 | FG47936+P0V0B000M40SC |  | 35000 | 30600 | 15.2 | 12.5 | 7.8 | 2.2 | 67 | 54 | 213159224
ADP | 4TWX6036H1 | FG80936+P0V0B000M40SC |  | 34800 | 31200 | 15.2 | 12 | 7.8 | 2.24 | 67 | 53 | 213159225
ADP | 4TWX6036H1 | PL36H175P789+P0V0B000M40SC |  | 34600 | 31200 | 15.2 | 12 | 7.8 | 2.24 | 67 | 53 | 213159222
ADP | 4TWX6036H1 | FG82936+P0V0A000M30SC |  | 33000 | 29800 | 15.2 | 12 | 7.8 | 2.17 | 68 | 55 | 213159217
ADP | 4TWX6036H1 | FG80936+P0V0A000M30SC |  | 32800 | 30600 | 15.2 | 12 | 7.8 | 2.16 | 67 | 54 | 213159216
ADP | 4TWX6036H1 | PL36H175P789+P0V0A000M30SC |  | 32800 | 30600 | 15.2 | 12 | 7.8 | 2.16 | 67 | 54 | 213159213
ADP | 4TWX6036H1 | PL36H210P299+P0V0A000M30SC |  | 33000 | 29800 | 15.2 | 12 | 7.8 | 2.17 | 68 | 55 | 213159210
ADP | 4TWX6030H1 | FG82936+P0V0B000M40SC |  | 29800 | 25800 | 15.2 | 12 | 7.8 | 2.14 | 65 | 51 | 213159209
ADP | 4TWX6030H1 | FG80936+P0V0B000M40SC |  | 29800 | 26200 | 15.2 | 12 | 7.8 | 2.1 | 64 | 50 | 213159207
ADP | 4TWX6030H1 | FG81936+P0V0B000M40SC |  | 29800 | 26200 | 15.2 | 12 | 7.8 | 2.1 | 64 | 50 | 213159208
ADP | 4TWX6030H1 | FG47936+P0V0B000M40SC |  | 29800 | 25800 | 15.2 | 12.5 | 7.8 | 2.14 | 65 | 51 | 213159206
ADP | 4TWX6030H1 | PL36H175P789+P0V0B000M40SC |  | 29600 | 26200 | 15.2 | 12 | 7.8 | 2.1 | 64 | 50 | 213159204
ADP | 4TWX6030H1 | FG80936+P0V0A000M30SC |  | 28200 | 25600 | 15.2 | 12 | 7.8 | 2.04 | 65 | 51 | 213159199
ADP | 4TWX6030H1 | FG82936+P0V0A000M30SC |  | 28400 | 25400 | 15.2 | 12 | 7.8 | 2.07 | 65 | 51 | 213159200
ADP | 4TWX6030H1 | PL36H175P789+P0V0A000M30SC |  | 28200 | 25600 | 15.2 | 12 | 7.8 | 2.04 | 65 | 51 | 213159196
ADP | 4TWX5042N1 | FG84960+P0V0D000M50SC |  | 41500 | 36800 | 16 | 12 | 7.8 | 2.17 | 65 | 51 | 213159185
ADP | 4TWX5042N1 | FG86960+P0V0D000M50SC |  | 41000 | 37400 | 16 | 12.5 | 7.8 | 2.13 | 65 | 50 | 213159186
ADP | 4TWX5042N1 | FG49960+P0V0D000M50SC |  | 41500 | 36800 | 16 | 12 | 7.8 | 2.17 | 65 | 51 | 213159184
ADP | 4TWX5042N1 | V,T60H245P189+P0V0D000M50SC |  | 41000 | 37400 | 16 | 12 | 7.8 | 2.13 | 65 | 50 | 213159183
ADP | 4TWR7048A1 | V,T60H245P189+P0V0D000M50SC |  | 47500 | 45500 | 16 | 12 | 7.8 | 2 | 65 | 50 | 213159167
ADP | GH5SAN424**AA* | C36A***L159+AEFE4B* |  | 23600 | 21400 | 16 | 12.5 | 7.8 | 2.16 | 62 | 49 | 213147074
ADP | GH5SAN424**AA* | C36A***L129+AEFE4B* |  | 23200 | 21200 | 15.2 | 12 | 7.8 | 2.12 | 62 | 49 | 213147072
ADP | GH5SAN424**AA* | V,C36H***P429+AEFE3A* |  | 23200 | 21200 | 15.2 | 12 | 7.8 | 2.12 | 62 | 49 | 213147071
ADP | CH17NA036P***B* | V,C36H175P459+AEFE4B* |  | 35400 | 34800 | 15.2 | 12.5 | 8 | 0.01 | 63 | 0 | 213147066
ADP | CH17NA036P***B* | C36A***L539+AEFE4B* |  | 35600 | 34800 | 15.2 | 12.5 | 8 | 0.01 | 63 | 0 | 213147064
ADP | CH17NA036P***B* | V,C36H175P159+AEFE4B* |  | 34000 | 34800 | 15.2 | 12 | 8 | 0.01 | 63 | 0 | 213147063
ADP | CH17NA036P***B* | PL36H175P159+AEFE4B* |  | 34000 | 34800 | 15.2 | 12 | 8 | 0.01 | 63 | 0 | 213147062
ADP | 4HP17L30P-**A | H,DE33936 | 96G2UH070BE12 | 28600 | 26200 | 15.2 | 12.5 | 7.8 | 2.2 | 66 | 53 | 213157037
ADP | 4HP17L30P-**A | H,DE35936 | 96G2UH070BE12 | 29400 | 26200 | 15.2 | 13 | 8 | 2.26 | 66 | 53 | 213157038
ADP | 4HP17L30P-**A | H,DE35936 | 96G2UH045BV12 | 29800 | 26400 | 15.2 | 13 | 8.05 | 2.26 | 66 | 54 | 213157036
ADP | 4HP17L30P-**A | H,DE33936 | 96G2UH045BV12 | 29000 | 26400 | 15.2 | 12.5 | 7.9 | 2.2 | 66 | 54 | 213157035
ADP | 4HP17L30P-**A | H,DE35936 | 96G2UH045BE12 | 29400 | 26200 | 15.2 | 13 | 8.05 | 2.26 | 66 | 53 | 213157034
ADP | 4HP17L30P-**A | H,DE35936 | 96G1UH045BE12 | 29400 | 26200 | 15.2 | 12.5 | 8.05 | 2.26 | 66 | 54 | 213157030
ADP | 4HP17L30P-**A | H,DE33936 | 96G2UH045BE12 | 28600 | 26200 | 15.2 | 12.5 | 7.9 | 2.2 | 66 | 53 | 213157033
ADP | 4HP17L30P-**A | H,DE35936 | 96G1UH070BE12 | 29400 | 26200 | 15.2 | 13 | 8.05 | 2.26 | 66 | 53 | 213157032
ADP | 4HP17L30P-**A | H,DE33936 | 96G1UH070BE12 | 28600 | 26200 | 15.2 | 12.5 | 7.9 | 2.2 | 66 | 53 | 213157031
ADP | 4HP17L30P-**A | H,DE33936 | 96G1UH045BE12 | 28600 | 26200 | 15.2 | 12 | 7.9 | 2.2 | 66 | 54 | 213157029
ADP | 4HP17L30P-**A | H,DE33936 | 96G1UH030BE08 | 28400 | 26200 | 15.2 | 12 | 7.8 | 2.18 | 66 | 53 | 213157027
ADP | 4HP17L30P-**A | H,DE35936 | 96G1UH030BE08 | 29200 | 26200 | 15.2 | 12.5 | 8 | 2.24 | 66 | 53 | 213157028
ADP | 4HP17L30P-**A | H,DE35936 | 95G1UH060BE12X | 29600 | 26400 | 15.2 | 13 | 8.05 | 2.26 | 65 | 53 | 213157025
ADP | 4HP17L30P-**A | H,DE35936 | 95G1UH040BE12X | 29400 | 26200 | 15.2 | 12.5 | 8 | 2.26 | 66 | 54 | 213157023
ADP | 4HP17L30P-**A | H,DE33936 | 95G1UH040BE12X | 28600 | 26200 | 15.2 | 12 | 7.8 | 2.2 | 66 | 54 | 213157022
ADP | 4HP17L30P-**A | H,DE35936 | 92G1UH070BE12 | 29400 | 26000 | 15.2 | 13 | 8.05 | 2.28 | 66 | 54 | 213157020
ADP | 4HP17L30P-**A | H,DE33936 | 92G1UH070BE12 | 28400 | 26000 | 15.2 | 12.5 | 7.95 | 2.18 | 66 | 54 | 213157019
ADP | 4HP17L30P-**A | H,DE35936 | 92G1UH045BE12 | 29400 | 26200 | 15.2 | 13 | 8.05 | 2.28 | 66 | 53 | 213157018
ADP | 4HP17L30P-**A | H,DE33936 | 92G1UH045BE12 | 28600 | 26000 | 15.2 | 12.5 | 7.95 | 2.18 | 66 | 54 | 213157017
ADP | 4HP17L30P-**A | H,DE35936 | 92G1UH030BE12 | 29600 | 26400 | 15.2 | 13 | 8.05 | 2.26 | 65 | 53 | 213157016
ADP | 4HP17L30P-**A | H,DE33936 | 92G1UH030BE12 | 28800 | 26400 | 15.2 | 12.5 | 7.9 | 2.2 | 65 | 53 | 213157015
ADP | 4HP17L30P-**A | H,DE35936 | 80G2UH070AV12 | 30000 | 26600 | 15.2 | 13 | 8.05 | 2.26 | 65 | 53 | 213157013
ADP | 4HP17L30P-**A | H,DE33936 | 80G2UH070AV12 | 29000 | 26400 | 15.2 | 12.5 | 7.95 | 2.18 | 66 | 53 | 213157012
ADP | 4HP17L30P-**A | H,DE35936 | 80G2UH070AE12L | 29600 | 26200 | 15.2 | 13 | 8.05 | 2.28 | 66 | 53 | 213157011
ADP | 4HP17L30P-**A | H,DE35936 | 80G2UH070AE12 | 29600 | 26200 | 15.2 | 13 | 8.05 | 2.28 | 66 | 53 | 213157009
ADP | 4HP17L30P-**A | H,DE33936 | 80G2UH070AE12 | 28600 | 26000 | 15.2 | 12.5 | 7.95 | 2.18 | 66 | 54 | 213157008
ADP | 4HP17L30P-**A | H,DE33936 | 80G2UH045AE12 | 29000 | 26200 | 15.2 | 12.5 | 8.05 | 2.22 | 66 | 53 | 213157006
ADP | 4HP17L30P-**A | H,DE35936 | 80G1UH080BE16X | 30000 | 26800 | 15.2 | 12.5 | 8.05 | 2.24 | 66 | 53 | 213157005
ADP | 4HP17L30P-**A | H,DE33936 | 80G1UH080BE16X | 29200 | 26600 | 15.2 | 12 | 7.9 | 2.18 | 66 | 54 | 213157004
ADP | 4HP17L30P-**A | H,DE35936 | 80G1UH070BE12 | 29600 | 26200 | 15.2 | 13 | 8.05 | 2.26 | 66 | 53 | 213157001
ADP | 4HP17L30P-**A | H,DE33936 | 80G1UH070BE12 | 28600 | 26000 | 15.2 | 12.5 | 7.95 | 2.2 | 66 | 54 | 213157000
ADP | 4HP17L30P-**A | H,DE35936 | 80G1UH070AE12L | 29400 | 26000 | 15.2 | 13 | 8.05 | 2.28 | 66 | 54 | 213156999
ADP | 4HP17L30P-**A | H,DE33936 | 80G1UH070AE12L | 27400 | 25000 | 15.2 | 12.5 | 8 | 2.12 | 66 | 53 | 213156998
ADP | 4HP17L30P-**A | H,DE33936 | 80G1UH070AE12 | 28400 | 26000 | 15.2 | 12.5 | 7.95 | 2.18 | 66 | 54 | 213156996
ADP | 4HP17L30P-**A | H,DE35936 | 80G1UH070AE12 | 29400 | 26000 | 15.2 | 13 | 8.05 | 2.28 | 66 | 54 | 213156997
ADP | 4HP17L30P-**A | H,DE35936 | 80G1UH060AE12X | 29200 | 26000 | 15.2 | 13 | 8 | 2.26 | 66 | 54 | 213156995
ADP | 4HP17L30P-**A | H,DE33936 | 80G1UH060AE12X | 28400 | 26000 | 15.2 | 12.5 | 7.8 | 2.2 | 66 | 54 | 213156994
ADP | 4HP17L30P-**A | H,DE35936 | 80G1UH045AE12 | 29400 | 26000 | 15.2 | 13 | 8.05 | 2.28 | 66 | 54 | 213156991
ADP | 4HP17L30P-**A | H,DE33936 | 80G1UH045AE12 | 28400 | 26000 | 15.2 | 12.5 | 7.95 | 2.18 | 65 | 53 | 213156990
ADP | 4HP17L30P-**A | H,DE35936 | 80G1UH040AE12X | 29200 | 26000 | 15.2 | 13 | 8 | 2.26 | 66 | 54 | 213156989
ADP | 4HP17L30P-**A | H,DE33936 | 80G1UH040AE12X | 28400 | 26000 | 15.2 | 12.5 | 7.8 | 2.2 | 66 | 54 | 213156988
ADP | 288BNV037*0**B* | V,C36H175P459+AEFE4B* |  | 32600 | 30400 | 17 | 12 | 8.1 | 0.01 | 99 | 0 | 213146363
ADP | 288BNV037*0**B* | C36A***L539+AEFE3A* |  | 32400 | 30400 | 16 | 11.7 | 8.1 | 0.01 | 99 | 0 | 213146362
ADP | 288BNV037*0**A* | V,C36H175P459+AEFE4B* |  | 32600 | 30400 | 17 | 12 | 8.1 | 0.01 | 99 | 0 | 213146359
ADP | 288BNV037*0**A* | C36A***L539+AEFE3A* |  | 32400 | 30400 | 16 | 11.7 | 8.1 | 0.01 | 99 | 0 | 213146358
ADP | TVH837GKA** | V,R36H175P459+AEFE4B* |  | 32600 | 30400 | 18 | 12 | 8.1 | 0.01 | 99 | 0 | 213088778
ADP | 215SAN024**AA* | H,PG34936 | 8(0,1)*SB60090M21*** | 23600 | 21800 | 15.2 | 12 | 7.8 | 2.06 | 61 | 48 | 213155178
ADP | 215SAN024**AA* | H,PG9J936 | 8(0,1)*SB60090M21*** | 23600 | 21800 | 15.2 | 12 | 7.8 | 2.06 | 61 | 48 | 213155179
ADP | 215SAN024**AA* | H,PG32936 | 8(0,1)*SB60090M21*** | 23200 | 21800 | 15.2 | 11.7 | 7.8 | 2.06 | 61 | 48 | 213155177
ADP | 4HP17L48P-**A | H,DE48948+AEFE5* |  | 47000 | 43500 | 15.2 | 12.5 | 8.25 | 0.01 | 68 | 0 | 213088267
ADP | 4HP17L42P-**AA | H,DE48948+AEFE5* |  | 40000 | 36800 | 15.2 | 12 | 7.8 | 2.06 | 67 | 55 | 213088266
ADP | 4TWL5048N1 | FG84960+P0V0C000M50SC |  | 47500 | 43500 | 15.2 | 12.5 | 7.8 | 2.22 | 67 | 52 | 213160030
ADP | 4TWL5048N1 | FG86960+P0V0C000M50SC |  | 47500 | 43500 | 15.2 | 12.5 | 7.8 | 2.22 | 67 | 52 | 213160031
ADP | 4TWL5048N1 | FG84948+P0V0C000M50SC |  | 47500 | 43500 | 15.2 | 12.5 | 7.8 | 2.22 | 67 | 52 | 213160029
ADP | 4TWL5048N1 | V,T60H210P199+P0V0C000M50SC |  | 47500 | 43500 | 15.2 | 12.5 | 7.8 | 2.22 | 67 | 52 | 213160027
ADP | 4TWL5048N1 | PL60H210P199+P0V0C000M50SC |  | 47500 | 43500 | 15.2 | 12.5 | 7.8 | 2.22 | 67 | 52 | 213160026
ADP | 4TWL5048N1 | PL48H210P199+P0V0C000M50SC |  | 47500 | 43500 | 15.2 | 12.5 | 7.8 | 2.22 | 67 | 52 | 213160025
ADP | 4TWL5048N1 | FG52960+P0V0C000M50SC |  | 47500 | 43500 | 15.2 | 12.5 | 7.8 | 2.22 | 67 | 52 | 213160028
ADP | 4TWL5048N1 | FG49960+P0V0C000M50SC |  | 47500 | 43500 | 15.2 | 12.5 | 7.8 | 2.22 | 67 | 52 | 213160024
ADP | 4TWL5048N1 | FG48960+P0V0C000M50SC |  | 47500 | 43500 | 15.2 | 12 | 7.8 | 2.22 | 67 | 52 | 213160023
ADP | 4TWL5042N1 | FG84960+P0V0C000M50SC |  | 44500 | 42500 | 15.2 | 12.5 | 7.8 | 2.22 | 68 | 54 | 213160021
ADP | 4TWL5042N1 | FG86960+P0V0C000M50SC |  | 44500 | 42500 | 15.2 | 12.5 | 7.8 | 2.22 | 68 | 54 | 213160022
ADP | 4TWL5042N1 | FG84948+P0V0C000M50SC |  | 44500 | 42500 | 15.2 | 12.5 | 7.8 | 2.22 | 68 | 54 | 213160020
ADP | 4TWL5042N1 | FG52960+P0V0C000M50SC |  | 44500 | 42500 | 15.2 | 12.5 | 7.8 | 2.22 | 68 | 54 | 213160019
ADP | 225SAN030**AA* | C36A***L159 | 83*SA36040E17*** | 27000 | 26200 | 15.2 | 12 | 7.8 | 2.08 | 60 | 48 | 212943646
ADP | 225SAN030**AA* | PL36H175P159 | 83*SA36040E17*** | 27000 | 26200 | 15.2 | 12 | 7.8 | 2.08 | 60 | 48 | 212943643
ADP | 225SAN030**AA* | V,C36H175P159 | 83*SA36040E17*** | 27000 | 26200 | 15.2 | 12 | 7.8 | 2.08 | 60 | 48 | 212943644
ADP | 225SAN030**AA* | PL36H210P299 | 83*SA36040E17*** | 27600 | 26200 | 15.2 | 13 | 7.8 | 2.08 | 60 | 48 | 212943637
ADP | A4HP6042A1 | H,TG86960+P0V0D000M50SC |  | 41000 | 37400 | 15.2 | 12.5 | 7.8 | 2.13 | 65 | 50 | 213158591
ADP | A4HP6042A1 | H,TG84960+P0V0D000M50SC |  | 41500 | 36800 | 15.2 | 12 | 7.8 | 2.17 | 65 | 50 | 213158590
ADP | A4HP6042A1 | V,T60H210P199+P0V0D000M50SC |  | 41000 | 37400 | 15.2 | 12.5 | 7.8 | 2.13 | 65 | 50 | 213158589
ADP | A4HP6042A1 | PL60H210P199+P0V0D000M50SC |  | 41000 | 37400 | 15.2 | 12.5 | 7.8 | 2.13 | 65 | 50 | 213158588
ADP | A4HP6042A1 | PL60H245P189+P0V0D000M50SC |  | 41000 | 37400 | 15.2 | 12 | 7.8 | 2.13 | 65 | 50 | 213158587
ADP | A4HP6042A1 | V,T60H210P179+P0V0D000M50SC |  | 41000 | 37400 | 15.2 | 12 | 7.8 | 2.13 | 65 | 50 | 213158586
ADP | A4HP6042A1 | PL60H210P199+P0V0B000M40SC |  | 40000 | 37400 | 15.2 | 12.5 | 7.8 | 2.11 | 65 | 51 | 213158582
ADP | A4HP6042A1 | H,TG3K948+P0V0B000M40SC |  | 40000 | 37400 | 15.2 | 12 | 7.8 | 2.11 | 65 | 51 | 213158581
ADP | A4HP6036A1 | H,TG81936+P0V0B000M40SC |  | 35000 | 31200 | 15.2 | 12 | 7.8 | 2.16 | 65 | 52 | 213158574
ADP | A4HP6036A1 | V,T36H175P789+P0V0B000M40SC |  | 34600 | 31600 | 15.2 | 12 | 7.8 | 2.13 | 65 | 51 | 213158571
ADP | A4HP6036A1 | PL36H175P789+P0V0B000M40SC |  | 34600 | 31600 | 15.2 | 12 | 7.8 | 2.13 | 65 | 51 | 213158570
ADP | A4HP6030A1 | H,TG80936+P0V0B000M40SC |  | 29800 | 26200 | 15.2 | 12 | 7.8 | 2.11 | 64 | 50 | 213158565
ADP | A4HP6030A1 | H,TG81936+P0V0B000M40SC |  | 29800 | 26200 | 15.2 | 12 | 7.8 | 2.11 | 64 | 50 | 213158566
ADP | A4HP6030A1 | PL36H175P789+P0V0B000M40SC |  | 29600 | 26200 | 15.2 | 12 | 7.8 | 2.11 | 64 | 50 | 213158561
ADP | A4HP6030A1 | V,T36H175P789+P0V0B000M40SC |  | 29600 | 26200 | 15.2 | 12 | 7.8 | 2.11 | 64 | 50 | 213158562
ADP | A4HP6030A1 | H,TG80936+P0V0A000M30SC |  | 28200 | 25600 | 15.2 | 12 | 7.8 | 2.04 | 65 | 51 | 213158559
ADP | A4HP6030A1 | V,T36H***P229+P0V0A000M30SC |  | 28200 | 25600 | 15.2 | 12 | 7.8 | 2.04 | 65 | 51 | 213158557
ADP | A4HP6030A1 | PL36H175P789+P0V0A000M30SC |  | 28200 | 25600 | 15.2 | 12 | 7.8 | 2.04 | 65 | 51 | 213158556
ADP | GH5SAN430**AA* | PL36H***P449+AEFE3A* |  | 27600 | 26400 | 15.2 | 12.5 | 7.8 | 2.12 | 61 | 48 | 213146480
ADP | GH5SAN430**AA* | C36A***L159+AEFE3A* |  | 27600 | 26400 | 15.2 | 12.5 | 7.8 | 2.12 | 61 | 48 | 213146479
ADP | GH5SAN430**AA* | V,C36H175P159+AEFE4B* |  | 27600 | 26400 | 16 | 12.5 | 7.8 | 2.12 | 61 | 48 | 213146478
ADP | GH5SAN430**AA* | PL36H175P159+AEFE4B* |  | 27600 | 26400 | 16 | 12.5 | 7.8 | 2.12 | 61 | 48 | 213146477
ADP | GH5SAN430**AA* | V,C36H175P149+AEFE4B* |  | 27600 | 26400 | 16 | 12.5 | 7.8 | 2.12 | 61 | 48 | 213146476
ADP | GH5SAN430**AA* | PL36H175P149+AEFE4B* |  | 27600 | 26400 | 16 | 12.5 | 7.8 | 2.12 | 61 | 48 | 213146475
ADP | GH5SAN430**AA* | C36A***L139+AEFE3A* |  | 27200 | 26400 | 15.2 | 12 | 7.8 | 2.12 | 61 | 48 | 213146474
ADP | GH5SAN430**AA* | C36A***L129+AEFE3A* |  | 26800 | 26400 | 15.2 | 12 | 7.8 | 2.12 | 61 | 48 | 213146473
ADP | GH5SAN424**AA* | V,C36H175P159+AEFE4B* |  | 23600 | 21400 | 16 | 12.5 | 7.8 | 2.16 | 62 | 49 | 213146470
ADP | GH5SAN424**AA* | PL36H175P159+AEFE4B* |  | 23600 | 21400 | 16 | 12.5 | 7.8 | 2.16 | 62 | 49 | 213146469
ADP | GH5SAN424**AA* | V,C36H175P149+AEFE4B* |  | 23200 | 21200 | 16 | 12.5 | 7.8 | 2.12 | 62 | 49 | 213146468
ADP | GH5SAN424**AA* | PL36H175P149+AEFE4B* |  | 23200 | 21200 | 16 | 12.5 | 7.8 | 2.12 | 62 | 49 | 213146467
ADP | GH5SAN424**AA* | C36A***L129+AEFE3A* |  | 23200 | 21200 | 15.2 | 12 | 7.8 | 2.12 | 62 | 49 | 213146465
ADP | GH5SAN418**AA* | PL36H***P449+AEFE3A* |  | 17400 | 15800 | 16 | 12.5 | 7.8 | 2 | 59 | 47 | 213146464
ADP | GH5SAN418**AA* | C36A***L139+AEFE3A* |  | 17400 | 15800 | 16 | 12 | 7.8 | 2 | 59 | 47 | 213146463
ADP | GH5SAN418**AA* | C36A***L129+AEFE3A* |  | 17400 | 15800 | 15.2 | 12 | 7.8 | 2 | 59 | 47 | 213146462
ADP | R4H5S30*K*AAA* | F,PE*E32936 |  | 27000 | 26200 | 15.2 | 12 | 7.8 | 2.06 | 60 | 47 | 213145568
ADP | N4H5S30*K*AAA* | F,PE*E32936 |  | 27000 | 26200 | 15.2 | 12 | 7.8 | 2.06 | 60 | 47 | 213145566
ADP | ML17XP1-036-230A** | LW399L9 |  | 34000 | 32200 | 15.2 | 12.5 | 7.8 | 2.14 | 66 | 53 | 213145556
ADP | 225SAN024**AA* | H,PG9J936 | 8(0,1)*SB60090M21*** | 23600 | 21800 | 15.2 | 12 | 7.8 | 2.06 | 61 | 48 | 213155284
ADP | 225SAN024**AA* | H,PG9J936 | 8(0,1)*SB48070M17*** | 23000 | 20800 | 15.2 | 11.7 | 7.8 | 2.1 | 64 | 50 | 213155280
ADP | 225SAN024**AA* | H,PG32936 | 8(0,1)*SB60090M21*** | 23200 | 21800 | 15.2 | 11.7 | 7.8 | 2.06 | 61 | 48 | 213155282
ADP | 225SAN024**AA* | H,PG24936 | 8(0,1)*SB60090M21*** | 23000 | 21800 | 15.2 | 11.7 | 7.8 | 2.06 | 61 | 48 | 213155281
ADP | 215SAN024**AA* | H,PG9J936 | 916SA48080M17*** | 23000 | 21000 | 15.2 | 11.7 | 7.8 | 2.08 | 63 | 50 | 213155235
ADP | 215SAN024**AA* | H,PG9J936 | 916SA48060M17*** | 23200 | 21000 | 15.2 | 11.7 | 7.8 | 2.08 | 64 | 50 | 213155231
ADP | YH2F48TB21 | CV603*9-A+AEF60*XP* |  | 47000 | 42000 | 16 | 11.7 | 7.95 | 2.26 | 68 | 56 | 213088184
ADP | YH2F36TB21 | CV367A9+AEF36AXP* |  | 34600 | 32600 | 15.2 | 11.7 | 7.8 | 1.98 | 64 | 50 | 213088182
ADP | 4HP17L48P-**A | V,N60H210D179+AEFE5* |  | 47000 | 43500 | 15.2 | 12.5 | 8.2 | 0.01 | 68 | 0 | 213088153
ADP | 4HP17L48P-**A | V,N60H210D299+AEFE5* |  | 46500 | 43500 | 15.2 | 12 | 8.2 | 0.01 | 68 | 0 | 213088152
ADP | 4HP17L48P-**A | V,N48H175D389+AEFE4B* |  | 47000 | 43500 | 15.2 | 12.5 | 8.25 | 0.01 | 68 | 0 | 213088154
ADP | 4HP17L42P-**AA | V,N60H210D179+AEFE5* |  | 39500 | 36800 | 15.2 | 11.7 | 7.8 | 2.06 | 67 | 55 | 213088150
ADP | 4HP17L42P-**AA | V,N48H175D389+AEFE4B* |  | 40000 | 36800 | 15.2 | 12 | 7.8 | 2.06 | 67 | 55 | 213088151
ADP | 4HP17L42P-**AA | V,N60H210D299+AEFE5* |  | 40000 | 36800 | 15.2 | 12 | 7.8 | 2.06 | 67 | 55 | 213088149
ADP | 4HP17L36P-**AA | V,N36H175D789+AEFE4B* |  | 35800 | 32400 | 15.2 | 12 | 7.8 | 2.14 | 69 | 57 | 213088144
ADP | 4HP17L36P-**A | V,N36H175D789+AEFE4B* |  | 35400 | 32200 | 16 | 12.5 | 7.9 | 2.18 | 66 | 53 | 213088140
ADP | 4HP17L30P-**A | V,N36H***D449+AEFE3A* |  | 28200 | 25000 | 15.2 | 12.5 | 8 | 2.14 | 66 | 53 | 213088134
ADP | 4HP17L30P-**A | V,N36H175D149+AEFE4B* |  | 27800 | 25200 | 16 | 12 | 8 | 2.06 | 64 | 51 | 213088132
ADP | 4HP17L24P-**A | V,N36H175D149+AEFE4B* |  | 23200 | 20000 | 16 | 13.5 | 8.05 | 0.01 | 63 | 1 | 213088130
ADP | 4HP17L24P-**A | V,N36H***D129+AEFE3A* |  | 22400 | 20000 | 15.2 | 13 | 7.85 | 0.01 | 63 | 1 | 213088129
ADP | 4TWR5024N1 | PL36H175P069+P0V0B000M40SC |  | 24000 | 21400 | 15.2 | 12 | 7.8 | 2.03 | 64 | 50 | 213160116
ADP | 4TWR5024N1 | PL36H175P789+P0V0A000M30SC |  | 23000 | 20000 | 16 | 12 | 7.8 | 2.1 | 66 | 52 | 213160110
ADP | 4TWR5024N1 | PL36H210P179+P0V0A000M30SC |  | 23200 | 20000 | 16 | 12 | 7.8 | 2.1 | 66 | 52 | 213160112
ADP | 4TWR5024N1 | PL36H210P299+P0V0A000M30SC |  | 23200 | 20000 | 16 | 12.5 | 7.8 | 2.1 | 66 | 52 | 213160107
ADP | 225SAN036**AA* | H,PG34936 | 912SE66100M21*** | 33800 | 32200 | 15.2 | 11.7 | 7.8 | 2.1 | 60 | 48 | 213154909
ADP | 225SAN036**AA* | H,PG34936 | 912SE60120M24*** | 33800 | 32600 | 15.2 | 11.7 | 7.8 | 2.1 | 60 | 47 | 213154905
ADP | YH2F24TB21 | AD-36(P,U)*****9 | Y81E080B12SMPS1 | 23800 | 20600 | 15.2 | 11.7 | 8.05 | 2.2 | 63 | 54 | 212961084
ADP | YH2F24TB21 | AD-34H*****9 | Y81E080B12SMPS1 | 23800 | 20600 | 15.2 | 11.7 | 8.05 | 2.2 | 63 | 54 | 212961082
ADP | YH2F24TB21 | AD-34(P,U)*****9 | Y81E060A12SMPS1 | 23600 | 20600 | 15.2 | 11.7 | 7.8 | 2.2 | 63 | 54 | 212961078
ADP | YH2F24TB21 | AD-34(P,U)*****1+TXV | Y81E060A12SMPS1 | 23600 | 20600 | 15.2 | 11.7 | 7.8 | 2.2 | 63 | 54 | 212961076
ADP | YH2F24TB21 | AD-35H*****9 | Y81E060A12SMPS1 | 23600 | 20600 | 16 | 11.7 | 7.8 | 2.2 | 63 | 54 | 212961074
ADP | YH2F24TB21 | AD-35(P,U)*****1+TXV | Y81E060A12SMPS1 | 23600 | 20600 | 16 | 11.7 | 7.8 | 2.2 | 63 | 54 | 212961071
ADP | YH2F24TB21 | AD-35(P,U)*****9 | Y81E060A12SMPS1 | 23600 | 20600 | 16 | 11.7 | 7.8 | 2.2 | 63 | 54 | 212961073
ADP | YH2F24TB21 | AD-36(P,U)*****9 | Y81E040A12SMPS1 | 24000 | 20800 | 15.2 | 11.7 | 8.05 | 2.18 | 63 | 54 | 212961055
ADP | YH2F24TB21 | AD-34H*****9 | Y81E040A12SMPS1 | 24000 | 20800 | 15.2 | 11.7 | 8.05 | 2.2 | 63 | 54 | 212961054
ADP | YH2F60TB21 | AD-62(P,U)*****1+TXV | Y81E130D20SMPS1 | 55000 | 57500 | 15.2 | 11.7 | 7.8 | 2.34 | 63 | 56 | 212961049
ADP | YH2F60TB21 | AD-64(P,U)*****9 | Y81E130D20SMPS1 | 55000 | 57500 | 15.2 | 11.7 | 7.8 | 2.34 | 63 | 56 | 212961046
ADP | YH2F60TB21 | AD-63(P,U)*****1+TXV | Y81E130D20SMPS1 | 55000 | 57500 | 15.2 | 11.7 | 7.8 | 2.34 | 63 | 56 | 212961047
ADP | YH2F60TB21 | AD-62H*****9 | Y81E130D20SMPS1 | 55000 | 57500 | 15.2 | 11.7 | 7.8 | 2.34 | 63 | 56 | 212961041
ADP | YH2F60TB21 | AD-60H*****9 | Y81E130D20SMPS1 | 55000 | 57500 | 15.2 | 11.7 | 7.8 | 2.34 | 63 | 56 | 212961038
ADP | YH2F60TB21 | AD-62(P,U)*****1+TXV | Y81E120C20SMPS1 | 55000 | 57500 | 15.2 | 11.7 | 7.8 | 2.32 | 64 | 56 | 212961035
ADP | YH2F60TB21 | AD-63(P,U)*****1+TXV | Y81E120C20SMPS1 | 55000 | 57500 | 15.2 | 11.7 | 7.8 | 2.32 | 64 | 56 | 212961033
ADP | YH2F60TB21 | AD-60H*****9 | Y81E120C20SMPS1 | 55000 | 57500 | 15.2 | 11.7 | 7.8 | 2.32 | 64 | 56 | 212961024
ADP | YH2F60TB21 | AD-62(P,U)*****1+TXV | Y81E100C20SMPS1 | 55000 | 57500 | 15.2 | 11.7 | 7.8 | 2.34 | 64 | 56 | 212961020
ADP | YH2F60TB21 | AD-63(P,U)*****1+TXV | Y81E100C20SMPS1 | 55000 | 57500 | 15.2 | 11.7 | 7.8 | 2.34 | 64 | 56 | 212961019
ADP | YH2F60TB21 | AD-64(P,U)*****9 | Y81E100C20SMPS1 | 55000 | 57500 | 15.2 | 11.7 | 7.8 | 2.34 | 64 | 56 | 212961017
ADP | YH2F60TB21 | AD-62H*****9 | Y81E100C20SMPS1 | 55000 | 57500 | 15.2 | 11.7 | 7.8 | 2.34 | 64 | 56 | 212961012
ADP | YH2F60TB21 | AD-60H*****9 | Y81E100C20SMPS1 | 55000 | 57500 | 15.2 | 11.7 | 7.8 | 2.34 | 64 | 56 | 212961009
ADP | YH2F60TB21 | AD-62(P,U)*****1+TXV | Y81E100C16SMPS1 | 55000 | 57500 | 15.2 | 11.7 | 7.8 | 2.34 | 64 | 56 | 212961006
ADP | YH2F60TB21 | AD-63(P,U)*****1+TXV | Y81E100C16SMPS1 | 55000 | 57500 | 15.2 | 11.7 | 7.8 | 2.32 | 64 | 56 | 212961004
ADP | YH2F60TB21 | AD-60H*****9 | Y81E100C16SMPS1 | 55000 | 57500 | 15.2 | 11.7 | 7.8 | 2.32 | 64 | 56 | 212960995
ADP | YH2F60TB21 | AD-62(P,U)*****1+TXV | Y81E080C16SMPS1 | 54500 | 57000 | 15.2 | 11.7 | 7.8 | 2.34 | 64 | 56 | 212960991
ADP | YH2F60TB21 | AD-63(P,U)*****1+TXV | Y81E080C16SMPS1 | 54500 | 57000 | 15.2 | 11.7 | 7.8 | 2.34 | 64 | 56 | 212960990
ADP | YH2F60TB21 | AD-64(P,U)*****9 | Y81E080C16SMPS1 | 54500 | 57000 | 15.2 | 11.7 | 7.8 | 2.34 | 64 | 56 | 212960988
ADP | GH5SAN436**AA* | H,PG34936 | 8(0,1)*SB60135M24*** | 33600 | 32200 | 15.2 | 11.7 | 7.8 | 2.1 | 60 | 48 | 213159343
ADP | GH5SAN436**AA* | H,PG9J936 | 8(0,1)*SB48070M21*** | 34200 | 32600 | 15.2 | 11.7 | 7.8 | 2.08 | 60 | 48 | 213159320
ADP | GH5SAN436**AA* | H,PG34936 | 8(0,1)*SB48090M21*** | 33800 | 32400 | 15.2 | 11.7 | 7.8 | 2.1 | 60 | 48 | 213159323
ADP | GH5SAN436**AA* | H,PG9J936 | 8(0,1)*SB48090M21*** | 34200 | 32400 | 15.2 | 11.7 | 7.8 | 2.1 | 60 | 48 | 213159324
ADP | GH5SAN436**AA* | H,PG34936 | 8(0,1)*SB48070M21*** | 33800 | 32600 | 15.2 | 11.7 | 7.8 | 2.08 | 60 | 48 | 213159319
ADP | 225SAN030**AA* | V,C36H175P139+AEFE4B* |  | 27400 | 26400 | 15.2 | 12.5 | 7.8 | 2.12 | 61 | 48 | 213147216
ADP | 225SAN030**AA* | C36A***L159+AEFE4B* |  | 27600 | 26400 | 16 | 12.5 | 7.8 | 2.12 | 61 | 48 | 213147214
ADP | 225SAN030**AA* | C36A***L139+AEFE4B* |  | 27200 | 26400 | 15.2 | 12 | 7.8 | 2.12 | 61 | 48 | 213147213
ADP | 225SAN030**AA* | V,C36H***P429+AEFE3A* |  | 27000 | 26400 | 15.2 | 12 | 7.8 | 2.12 | 61 | 48 | 213147211
ADP | 225SAN030**AA* | C36A***L129+AEFE4B* |  | 26800 | 26400 | 15.2 | 12 | 7.8 | 2.12 | 61 | 48 | 213147212
ADP | 225SAN024**AA* | C36A***L159+AEFE4B* |  | 23600 | 21400 | 16 | 12.5 | 7.8 | 2.16 | 62 | 49 | 213147208
ADP | 225SAN024**AA* | V,C36H***P429+AEFE3A* |  | 23200 | 21200 | 15.2 | 12 | 7.8 | 2.12 | 62 | 49 | 213147205
ADP | 225SAN024**AA* | C36A***L129+AEFE4B* |  | 23200 | 21200 | 15.2 | 12 | 7.8 | 2.12 | 62 | 49 | 213147206
ADP | 225SAN018**AA* | V,C36H***P219+AEFE3A* |  | 17400 | 15800 | 16 | 12 | 7.8 | 2 | 59 | 47 | 213147203
ADP | 215SAN036**AA* | V,C36H175P139+AEFE4B* |  | 33800 | 32200 | 15.2 | 11.7 | 7.8 | 2.04 | 60 | 48 | 213147184
ADP | 215SAN036**AA* | C36A***L159+AEFE4B* |  | 34400 | 32200 | 15.2 | 12 | 7.8 | 2.04 | 60 | 48 | 213147182
ADP | 215SAN036**AA* | C36A***L139+AEFE4B* |  | 33600 | 32200 | 15.2 | 11.7 | 7.8 | 2.04 | 60 | 48 | 213147181
ADP | 215SAN030**AA* | V,C36H175P139+AEFE4B* |  | 27400 | 26400 | 15.2 | 12.5 | 7.8 | 2.12 | 61 | 48 | 213147178
ADP | 215SAN030**AA* | V,C36H***P219+AEFE3A* |  | 27400 | 26400 | 15.2 | 12.5 | 7.8 | 2.12 | 61 | 48 | 213147177
ADP | 215SAN030**AA* | C36A***L159+AEFE4B* |  | 27600 | 26400 | 16 | 12.5 | 7.8 | 2.12 | 61 | 48 | 213147176
ADP | 215SAN030**AA* | C36A***L139+AEFE4B* |  | 27200 | 26400 | 15.2 | 12 | 7.8 | 2.12 | 61 | 48 | 213147175
ADP | 215SAN030**AA* | C36A***L129+AEFE4B* |  | 26800 | 26400 | 15.2 | 12 | 7.8 | 2.12 | 61 | 48 | 213147174
ADP | 215SAN030**AA* | V,C36H***P429+AEFE3A* |  | 27000 | 26400 | 15.2 | 12 | 7.8 | 2.12 | 61 | 48 | 213147173
ADP | 215SAN024**AA* | C36A***L159+AEFE4B* |  | 23600 | 21400 | 16 | 12.5 | 7.8 | 2.16 | 62 | 49 | 213147170
ADP | 215SAN024**AA* | C36A***L129+AEFE4B* |  | 23200 | 21200 | 15.2 | 12 | 7.8 | 2.12 | 62 | 49 | 213147168
ADP | 215SAN024**AA* | V,C36H***P429+AEFE3A* |  | 23200 | 21200 | 15.2 | 12 | 7.8 | 2.12 | 62 | 49 | 213147167
ADP | 215SAN018**AA* | V,C36H***P219+AEFE3A* |  | 17400 | 15800 | 16 | 12 | 7.8 | 2 | 59 | 47 | 213147165
ADP | YH2F60TB21 | AD-62H*****9 | Y81E080C16SMPS1 | 54500 | 57000 | 15.2 | 11.7 | 7.8 | 2.34 | 64 | 56 | 212960983
ADP | YH2F60TB21 | AD-60H*****9 | Y81E080C16SMPS1 | 54500 | 57000 | 15.2 | 11.7 | 7.8 | 2.34 | 64 | 56 | 212960980
ADP | YZT36B21 | AD-32(P,U)*****9 | Y81E120C20SMPS1 | 35000 | 33400 | 17 | 11.7 | 7.8 | 1.8 | 66 | 53 | 212960977
ADP | YZT36B21 | AD-38(P,U)*****9 | Y81E120C20SMPS1 | 35000 | 33400 | 17 | 12 | 7.8 | 1.8 | 66 | 53 | 212960975
ADP | YZT36B21 | AD-32(P,U)*****9 | Y81E100C20SMPS1 | 35000 | 33400 | 17 | 11.7 | 7.8 | 1.8 | 65 | 52 | 212960964
ADP | YZT36B21 | AD-38(P,U)*****9 | Y81E100C20SMPS1 | 35000 | 33400 | 17 | 12 | 7.8 | 1.8 | 65 | 52 | 212960962
ADP | YZT36B21 | AD-32(P,U)*****9 | Y81E100C16SMPS1 | 35000 | 33400 | 17 | 11.7 | 7.8 | 1.8 | 66 | 52 | 212960950
ADP | YZT36B21 | AD-38(P,U)*****9 | Y81E100C16SMPS1 | 35000 | 33400 | 17 | 12 | 7.8 | 1.8 | 66 | 52 | 212960949
ADP | YZT36B21 | AD-32(P,U)*****9 | Y81E080C16SMPS1 | 35000 | 33400 | 17 | 11.7 | 7.8 | 1.8 | 65 | 52 | 212960938
ADP | YZT36B21 | AD-38(P,U)*****9 | Y81E080C16SMPS1 | 35000 | 33400 | 17 | 12 | 7.8 | 1.8 | 65 | 52 | 212960936
ADP | YZT24B21 | AD-32(P,U)*****9 | Y81E100B12SMPS1 | 23000 | 21400 | 18 | 13 | 7.8 | 1.8 | 63 | 50 | 212960924
ADP | YZT24B21 | AD-33(P,U)*****9 | Y81E100B12SMPS1 | 23000 | 21400 | 18 | 13 | 7.8 | 1.8 | 63 | 50 | 212960923
ADP | YZT24B21 | AD-39(P,U)*****9 | Y81E100B12SMPS1 | 23000 | 21400 | 18 | 13 | 7.8 | 1.8 | 63 | 50 | 212960916
ADP | YZT24B21 | AD-39(P,U)*****1+TXV | Y81E100B12SMPS1 | 23000 | 21400 | 18 | 13 | 7.8 | 1.8 | 63 | 50 | 212960914
ADP | YZT24B21 | AD-36H*****9 | Y81E100B12SMPS1 | 23000 | 21400 | 18 | 13 | 7.8 | 1.8 | 63 | 50 | 212960910
ADP | YZT24B21 | AD-32(P,U)*****9 | Y81E080B12SMPS1 | 23000 | 21400 | 17 | 13 | 7.8 | 1.8 | 63 | 49 | 212960902
ADP | YZT24B21 | AD-33(P,U)*****9 | Y81E080B12SMPS1 | 23000 | 21400 | 17 | 13 | 7.8 | 1.8 | 63 | 49 | 212960900
ADP | YZT24B21 | AD-39(P,U)*****9 | Y81E080B12SMPS1 | 23000 | 21400 | 17 | 13 | 7.8 | 1.8 | 63 | 49 | 212960894
ADP | YZT24B21 | AD-39(P,U)*****1+TXV | Y81E080B12SMPS1 | 23000 | 21400 | 17 | 13 | 7.8 | 1.8 | 63 | 49 | 212960892
ADP | YZT24B21 | AD-36H*****9 | Y81E080B12SMPS1 | 23000 | 21400 | 17 | 13 | 7.8 | 1.8 | 63 | 49 | 212960887
ADP | 4TWX8048A1 | V,T60H245P189+P0V0D000M50SC |  | 47500 | 45500 | 16 | 12 | 7.8 | 2 | 65 | 50 | 213159298
ADP | 4TWX8036C1 | FG47936+P0V0B000M40SC |  | 37400 | 32800 | 16 | 12.5 | 7.8 | 2 | 63 | 48 | 213159288
ADP | 4TWX8024A1 | FG82936+P0V0B000M40SC |  | 25000 | 22400 | 16 | 12.5 | 7.8 | 2.06 | 63 | 49 | 213159284
ADP | 4TWX8024A1 | FG81936+P0V0B000M40SC |  | 25000 | 22400 | 16 | 12 | 7.8 | 2.06 | 63 | 49 | 213159283
ADP | 4TWX8024A1 | FG80936+P0V0A000M30SC |  | 24200 | 22200 | 16 | 12 | 7.8 | 1.9 | 63 | 48 | 213159273
ADP | 4TWX8024A1 | FG47936+P0V0B000M40SC |  | 25000 | 22400 | 16 | 12.5 | 7.8 | 2.06 | 63 | 49 | 213159281
ADP | 4TWX8024A1 | FG80936+P0V0B000M40SC |  | 25000 | 22400 | 16 | 12 | 7.8 | 2.06 | 63 | 49 | 213159282
ADP | 4TWX8024A1 | FG35936+P0V0B000M40SC |  | 25000 | 22400 | 16 | 12 | 7.8 | 2 | 63 | 49 | 213159280
ADP | 4TWX8024A1 | PL36H175P789+P0V0B000M40SC |  | 25000 | 22400 | 16 | 12 | 7.8 | 2 | 63 | 49 | 213159279
ADP | 4TWX8024A1 | PL36H175P159+P0V0B000M40SC |  | 25000 | 22400 | 16 | 12 | 7.8 | 2 | 63 | 49 | 213159277
ADP | 4TWX8024A1 | FG33936+P0V0B000M40SC |  | 24400 | 22400 | 15.2 | 11.7 | 7.8 | 2.06 | 63 | 49 | 213159276
ADP | 4TWX8024A1 | V,T36H175P159+P0V0B000M40SC |  | 25000 | 22400 | 16 | 12 | 7.8 | 2 | 63 | 49 | 213159278
ADP | 4TWX8024A1 | PL36H210P299+P0V0B000M40SC |  | 25000 | 22400 | 16 | 12.5 | 7.8 | 2 | 63 | 49 | 213159275
ADP | 4TWX8024A1 | FG82936+P0V0A000M30SC |  | 24400 | 22200 | 16 | 12 | 7.8 | 1.9 | 63 | 48 | 213159274
ADP | 4TWX8024A1 | PL36H175P789+P0V0A000M30SC |  | 24200 | 22200 | 16 | 12 | 7.8 | 1.9 | 63 | 48 | 213159270
ADP | 4TWX8024A1 | PL36H210P299+P0V0A000M30SC |  | 24400 | 22200 | 16 | 12.5 | 7.8 | 1.9 | 63 | 48 | 213159267
ADP | 4TWX7024E1 | FG82936+P0V0B000M40SC |  | 25000 | 22400 | 16 | 13 | 7.8 | 2.05 | 63 | 49 | 213159261
ADP | 4TWX7024E1 | FG81936+P0V0B000M40SC |  | 25000 | 22400 | 16 | 12.5 | 7.8 | 2.05 | 63 | 49 | 213159260
ADP | 4TWX7024E1 | FG80936+P0V0B000M40SC |  | 25000 | 22400 | 16 | 12.5 | 7.8 | 2.05 | 63 | 49 | 213159259
ADP | 4TWX7024E1 | V,T36H175P159+P0V0B000M40SC |  | 25000 | 22400 | 16 | 12.5 | 7.8 | 2.05 | 63 | 49 | 213159256
ADP | 4TWX7024E1 | FG47936+P0V0B000M40SC |  | 25000 | 22400 | 17 | 13 | 7.8 | 2.05 | 63 | 49 | 213159258
ADP | 4TWX7024E1 | PL36H175P159+P0V0B000M40SC |  | 25000 | 22400 | 16 | 12.5 | 7.8 | 2.05 | 63 | 49 | 213159255
ADP | 4TWX7024E1 | PL36H175P789+P0V0B000M40SC |  | 25000 | 22400 | 16 | 12.5 | 7.8 | 2.05 | 63 | 49 | 213159257
ADP | 4TWX7024E1 | PL36H210P299+P0V0B000M40SC |  | 25000 | 22400 | 17 | 13 | 7.8 | 2.05 | 63 | 49 | 213159254
ADP | 4TWX6048H1 | FG49960+P0V0D000M50SC |  | 47000 | 42500 | 15.2 | 12 | 7.8 | 2.12 | 65 | 50 | 213159247
ADP | 4TWX6042H1 | FG86960+P0V0D000M50SC |  | 41000 | 37800 | 15.2 | 12.5 | 7.8 | 2.11 | 65 | 50 | 213159238
ADP | 4TWX6042H1 | FG84960+P0V0D000M50SC |  | 41500 | 37400 | 15.2 | 12 | 7.8 | 2.1 | 64 | 49 | 213159237
ADP | 4TWX6042H1 | V,T60H245P189+P0V0D000M50SC |  | 41000 | 37800 | 15.2 | 12 | 7.8 | 2.11 | 65 | 50 | 213159235
ADP | 4TWX6042H1 | FG49960+P0V0D000M50SC |  | 41500 | 37400 | 15.2 | 12 | 7.8 | 2.1 | 64 | 49 | 213159236
ADP | GH7TAN436**AA* | C36A***L139+AEFE4B* |  | 32600 | 33400 | 15.2 | 11.7 | 8.05 | 2.16 | 60 | 49 | 213147120
ADP | GH5SAN436**AA* | V,C36H175P139+AEFE4B* |  | 33800 | 32200 | 15.2 | 11.7 | 7.8 | 2.04 | 60 | 48 | 213147088
ADP | GH5SAN436**AA* | C36A***L159+AEFE4B* |  | 34400 | 32200 | 15.2 | 12 | 7.8 | 2.04 | 60 | 48 | 213147086
ADP | GH5SAN436**AA* | C36A***L139+AEFE4B* |  | 33600 | 32200 | 15.2 | 11.7 | 7.8 | 2.04 | 60 | 48 | 213147085
ADP | GH5SAN430**AA* | V,C36H175P139+AEFE4B* |  | 27400 | 26400 | 15.2 | 12.5 | 7.8 | 2.12 | 61 | 48 | 213147082
ADP | GH5SAN430**AA* | V,C36H***P219+AEFE3A* |  | 27400 | 26400 | 15.2 | 12.5 | 7.8 | 2.12 | 61 | 48 | 213147081
ADP | GH5SAN430**AA* | C36A***L139+AEFE4B* |  | 27200 | 26400 | 15.2 | 12 | 7.8 | 2.12 | 61 | 48 | 213147079
ADP | GH5SAN430**AA* | C36A***L159+AEFE4B* |  | 27600 | 26400 | 16 | 12.5 | 7.8 | 2.12 | 61 | 48 | 213147080
ADP | 4TWR5036N1 | PL36H210P179+P0V0B000M40SC |  | 34800 | 30400 | 15.2 | 12 | 7.8 | 2.26 | 67 | 55 | 213160153
ADP | 4TWR5030N1 | PL36H175P069+P0V0B000M40SC |  | 29200 | 26000 | 15.2 | 12 | 7.8 | 2.13 | 65 | 51 | 213160137
ADP | 4TWR5030N1 | FG35936+P0V0B000M40SC |  | 29400 | 26000 | 15.2 | 12.5 | 7.8 | 2.13 | 65 | 51 | 213160143
ADP | 4TWR5030N1 | PL36H210P179+P0V0B000M40SC |  | 29400 | 26000 | 15.2 | 12.5 | 7.8 | 2.13 | 65 | 51 | 213160144
ADP | 4TWR5030N1 | FG80936+P0V0B000M40SC |  | 29400 | 26000 | 15.2 | 12.5 | 7.8 | 2.13 | 65 | 51 | 213160145
ADP | 4TWR5030N1 | FG82936+P0V0B000M40SC |  | 29400 | 26000 | 16 | 12.5 | 7.8 | 2.13 | 65 | 51 | 213160147
ADP | 4TWR5030N1 | FG81936+P0V0B000M40SC |  | 29400 | 26000 | 15.2 | 12.5 | 7.8 | 2.13 | 65 | 51 | 213160146
ADP | 4TWR5030N1 | FG33936+P0V0B000M40SC |  | 29400 | 26000 | 15.2 | 12 | 7.8 | 2.13 | 65 | 51 | 213160139
ADP | 4TWR5030N1 | PL36H210P299+P0V0B000M40SC |  | 29400 | 26000 | 16 | 12.5 | 7.8 | 2.13 | 65 | 51 | 213160138
ADP | 4TWR5030N1 | PL36H175P789+P0V0B000M40SC |  | 29400 | 26000 | 15.2 | 12.5 | 7.8 | 2.13 | 65 | 51 | 213160142
ADP | 4TWR5030N1 | PL36H175P159+P0V0B000M40SC |  | 29400 | 26000 | 15.2 | 12.5 | 7.8 | 2.13 | 65 | 51 | 213160140
ADP | 4TWR5030N1 | V,T36H175P159+P0V0B000M40SC |  | 29400 | 26000 | 15.2 | 12.5 | 7.8 | 2.13 | 65 | 51 | 213160141
ADP | 4TWR5024N1 | FG81936+P0V0B000M40SC |  | 23800 | 20200 | 16 | 12 | 7.8 | 2.16 | 65 | 52 | 213160126
ADP | 4TWR5042N1 | FG36960+P0V0C000M50SC |  | 40500 | 38000 | 15.2 | 12 | 7.8 | 2.05 | 65 | 50 | 213160168
ADP | 4TWR5042N1 | FG48960+P0V0C000M50SC |  | 40500 | 37400 | 16 | 12 | 7.8 | 2.1 | 65 | 51 | 213160169
ADP | 4TWR5042N1 | FG49960+P0V0C000M50SC |  | 41000 | 37400 | 16 | 12 | 7.8 | 2.15 | 64 | 50 | 213160170
ADP | 4TWR5042N1 | PL60H210P199+P0V0C000M50SC |  | 40500 | 37400 | 16 | 12.5 | 7.8 | 2.1 | 65 | 51 | 213160171
ADP | 4TWR5042N1 | FG52960+P0V0C000M50SC |  | 41000 | 37400 | 16 | 12.5 | 7.8 | 2.15 | 64 | 50 | 213160172
ADP | 4TWR5042N1 | V,T60H245P189+P0V0D000M50SC |  | 41000 | 37400 | 16 | 12 | 7.8 | 2.12 | 65 | 50 | 213160174
ADP | 4TWR5042N1 | FG49960+P0V0D000M50SC |  | 41500 | 37400 | 16 | 12 | 7.8 | 2.17 | 64 | 49 | 213160175
ADP | 4TWR5042N1 | FG84960+P0V0C000M50SC |  | 41000 | 37400 | 16 | 12 | 7.8 | 2.15 | 64 | 50 | 213160173
ADP | 4TWR5042N1 | FG84960+P0V0D000M50SC |  | 41500 | 37400 | 16 | 12 | 7.8 | 2.17 | 64 | 49 | 213160176
ADP | 4TWR5042N1 | FG86960+P0V0D000M50SC |  | 41000 | 37400 | 16 | 12.5 | 7.8 | 2.12 | 65 | 50 | 213160177
ADP | YZT24B21 | CV367A9+AEF36AXP* |  | 22600 | 21000 | 16 | 12.5 | 7.8 | 2.38 | 70 | 59 | 213088189
ADP | YZT48B21 | CV603*9-A+AEF60*XP* |  | 47500 | 45000 | 18 | 12 | 7.9 | 2.14 | 66 | 53 | 213088192
ADP | R4H5S30*K*AAA* | H,GG33936+AEFE3A* |  | 27200 | 26200 | 15.2 | 12 | 7.8 | 2.06 | 60 | 47 | 213088214
ADP | R4H5S30*K*AAA* | H,GG35936+AEFE3A* |  | 27600 | 26200 | 15.2 | 12.5 | 7.8 | 2.2 | 61 | 48 | 213088215
ADP | R4H5S30*K*AAA* | H,GG33936+AEFE4B* |  | 27200 | 26200 | 15.2 | 12 | 7.8 | 2.06 | 60 | 47 | 213088213
ADP | YZT48B21 | CV602*9+AEF60*XP* |  | 47500 | 45000 | 18 | 12 | 8.05 | 2.18 | 66 | 53 | 213088236
ADP | 225SAN024**AA* | H,PG34936 | 8(0,1)*SB60090M21*** | 23600 | 21800 | 15.2 | 12 | 7.8 | 2.06 | 61 | 48 | 213155283
ADP | 225SAN024**AA* | H,PG9J936 | 916SA48060M17*** | 23200 | 21000 | 15.2 | 11.7 | 7.8 | 2.08 | 64 | 50 | 213155339
ADP | 225SAN024**AA* | H,PG9J936 | 916SA48080M17*** | 23000 | 21000 | 15.2 | 11.7 | 7.8 | 2.08 | 63 | 50 | 213155343
ADP | BOVA-36HDN1-M15G | PL36H175P459+AEFE4B* |  | 24000 | 22400 | 16 | 11.7 | 8.25 | 0.01 | 89 | 0 | 213145608
ADP | BOVA-60HDN1-M15G | PL60H210P179+AEFE5* |  | 47000 | 46000 | 16 | 11.7 | 8.3 | 0.01 | 80 | 0 | 213145615
ADP | BOVB-36HDN1-M18M | PL36H175P149+AEFE4B* |  | 23800 | 22400 | 17 | 11.7 | 8.2 | 0.01 | 89 | 0 | 213145619
ADP | BOVB-36HDN1-M18M | PL36H175P459+AEFE4B* |  | 24000 | 22400 | 17 | 11.7 | 8.2 | 0.01 | 89 | 0 | 213145622
ADP | BOVB-60HDN1-M18M | PL36H175P149+AEFE4B* |  | 34400 | 33400 | 17 | 11.7 | 8 | 0.01 | 72 | 0 | 213145627
ADP | BOVB-60HDN1-M18M | PL36H175P159+AEFE4B* |  | 35000 | 33600 | 18 | 12 | 8.15 | 0.01 | 71 | 0 | 213145628
ADP | BOVB-60HDN1-M18M | PL36H***P449+AEFE3A* |  | 34200 | 33600 | 17 | 11.7 | 8.05 | 0.01 | 71 | 0 | 213145630
ADP | BOVB-60HDN1-M18M | PL36H175P459+AEFE4B* |  | 35200 | 33600 | 18 | 12 | 8.2 | 0.01 | 71 | 0 | 213145632
ADP | TVH837GKA2* | V,R36H***P449+AEFE3A* |  | 33200 | 30000 | 18 | 12 | 8.1 | 0.01 | 100 | 0 | 213088784
ADP | TVH837GKA2* | V,R36H175P149+AEFE4B* |  | 33200 | 30000 | 18 | 12 | 8.1 | 0.01 | 100 | 0 | 213088782
ADP | TVH837GKA2* | V,R36H175P159+AEFE4B* |  | 33200 | 30000 | 18 | 12 | 8.1 | 0.01 | 100 | 0 | 213088783
ADP | T4H7T24*K*AAA* | V,R36H***P449+AEFE3A* |  | 22600 | 21800 | 17 | 12.5 | 8.1 | 2.18 | 58 | 43 | 213088697
ADP | T4H7T24*K*AAA* | V,R36H175P159+AEFE4B* |  | 22600 | 21800 | 17 | 13 | 8.1 | 2.18 | 58 | 43 | 213088696
ADP | TVH837GKA** | H,RG82936+AEFE4B* |  | 32400 | 30400 | 18 | 11.7 | 8.1 | 0.01 | 99 | 0 | 213088781
ADP | T4H7T24*K*AAA* | V,R36H175P149+AEFE4B* |  | 22600 | 21800 | 17 | 12.5 | 8.1 | 2.18 | 58 | 43 | 213088695
ADP | TVH837GKA** | H,RG80936+AEFE3A* |  | 31800 | 30400 | 17 | 11.7 | 8.1 | 0.01 | 99 | 0 | 213088780
ADP | T4H5S42*K*AAA* | H,RG2K948+AEFE4B* |  | 40500 | 40000 | 15.2 | 13 | 7.8 | 2.28 | 62 | 50 | 213088678
ADP | T4H5S42*K*AAA* | H,RG84948+AEFE4B* |  | 40500 | 40000 | 15.2 | 13.5 | 7.8 | 2.28 | 62 | 50 | 213088679
ADP | T4H5S42*K*AAA* | V,R48H175P469+AEFE4B* |  | 40500 | 40000 | 15.2 | 13.5 | 7.8 | 2.28 | 62 | 50 | 213088676
ADP | T4H5S42*K*AAA* | H,RG2K948+AEFE5* |  | 40500 | 40000 | 15.2 | 13 | 7.8 | 2.28 | 62 | 50 | 213088677
ADP | T4H5S42*K*AAA* | V,R48H175P389+AEFE4B* |  | 40500 | 40000 | 15.2 | 13 | 7.8 | 2.28 | 62 | 50 | 213088675
ADP | T4H5S36*K*AAA* | H,RG82936+AEFE4B* |  | 34000 | 31800 | 15.2 | 13 | 7.8 | 2.12 | 60 | 48 | 213088671
ADP | T4H5S42*K*AAA* | V,R60H210P179+AEFE5* |  | 40500 | 40000 | 15.2 | 13 | 7.8 | 2.28 | 62 | 50 | 213088674
ADP | T4H5S36*K*AAA* | H,RG80936+AEFE4B* |  | 34000 | 32000 | 15.2 | 12 | 7.8 | 2.12 | 60 | 48 | 213088669
ADP | T4H5S42*K*AAA* | V,R48H175P789+AEFE4B* |  | 40500 | 40000 | 15.2 | 13 | 7.8 | 2.28 | 62 | 50 | 213088673
ADP | T4H5S42*K*AAA* | V,R48H175P159+AEFE4B* |  | 40500 | 40000 | 15.2 | 12.5 | 7.8 | 2.28 | 62 | 50 | 213088672
ADP | T4H5S36*K*AAA* | V,R36H175P159+AEFE4B* |  | 34000 | 32000 | 15.2 | 12 | 7.8 | 2.12 | 60 | 48 | 213088665
ADP | T4H5S30*K*AAA* | H,RG80936+AEFE4B* |  | 27600 | 26200 | 16 | 12.5 | 7.8 | 2.2 | 61 | 48 | 213088662
ADP | T4H5S30*K*AAA* | H,RG80936+AEFE3A* |  | 27600 | 26200 | 15.2 | 12.5 | 7.8 | 2.2 | 61 | 48 | 213088663
ADP | T4H5S30*K*AAA* | H,RG8J936+AEFE3A* |  | 27200 | 26200 | 15.2 | 12 | 7.8 | 2.06 | 60 | 47 | 213088661
ADP | TVH837GKA** | H,RG80936+AEFE4B* |  | 32000 | 30400 | 18 | 11.7 | 8.1 | 0.01 | 99 | 0 | 213088779
ADP | T4H5S30*K*AAA* | V,R36H***P449+AEFE3A* |  | 27600 | 26200 | 15.2 | 12.5 | 7.8 | 2.2 | 61 | 48 | 213088659
ADP | T4H5S24*K*AAA* | V,R36H175P149+AEFE4B* |  | 23200 | 21200 | 16 | 12.5 | 7.8 | 2.12 | 62 | 49 | 213088654
ADP | T4H5S30*K*AAA* | V,R36H175P159+AEFE4B* |  | 27600 | 26200 | 15.2 | 12.5 | 7.8 | 2.2 | 61 | 48 | 213088658
ADP | T4H5S24*K*AAA* | V,R36H175P159+AEFE4B* |  | 23600 | 21400 | 16 | 12.5 | 7.8 | 2.16 | 62 | 49 | 213088655
ADP | 215SAN036**AA* | H,PG34936 | 912SE66100M21*** | 33800 | 32200 | 15.2 | 11.7 | 7.8 | 2.1 | 60 | 48 | 213154661
ADP | 215SAN036**AA* | H,PG34936 | 912SE60120M24*** | 33800 | 32600 | 15.2 | 11.7 | 7.8 | 2.1 | 60 | 47 | 213154657
ADP | A4HP5036D1 | PL36H210P299+P0V0A000M30SC |  | 33600 | 29600 | 15.2 | 12 | 7.8 | 2.19 | 68 | 56 | 213159826
ADP | A4HP5036D1 | PL36H210P179+P0V0A000M30SC |  | 33000 | 29800 | 15.2 | 12 | 7.8 | 2.18 | 68 | 55 | 213159827
ADP | A4HP5036D1 | FG80936+P0V0A000M30SC |  | 32800 | 29800 | 15.2 | 12 | 7.8 | 2.18 | 68 | 55 | 213159828
ADP | A4HP5024D1 | FG82936+P0V0B000M40SC |  | 24000 | 20200 | 16 | 12 | 7.8 | 2.16 | 65 | 52 | 213159813
ADP | A4HP5024D1 | FG81936+P0V0B000M40SC |  | 23800 | 20200 | 16 | 12 | 7.8 | 2.16 | 65 | 52 | 213159812
ADP | A4HP5024D1 | PL36H210P179+P0V0B000M40SC |  | 24000 | 20200 | 16 | 12 | 7.8 | 2.16 | 65 | 52 | 213159809
ADP | A4HP5024D1 | FG47936+P0V0B000M40SC |  | 24000 | 20200 | 16 | 12.5 | 7.8 | 2.16 | 65 | 52 | 213159810
ADP | A4HP5024D1 | PL36H175P789+P0V0B000M40SC |  | 23800 | 20200 | 16 | 12 | 7.8 | 2.16 | 65 | 52 | 213159807
ADP | A4HP5024D1 | PL36H210P179+P0V0A000M30SC |  | 23200 | 20000 | 16 | 12 | 7.8 | 2.1 | 66 | 52 | 213159802
ADP | A4HP5024D1 | PL36H210P299+P0V0B000M40SC |  | 24000 | 20200 | 16 | 12.5 | 7.8 | 2.16 | 65 | 52 | 213159803
ADP | A4HP6048A1 | H,TG2K948+P0V0D000M50SC |  | 45500 | 42500 | 15.2 | 11.7 | 7.8 | 2.08 | 66 | 51 | 213159782
ADP | A4HP6048A1 | H,TG3K948+P0V0D000M50SC |  | 46000 | 42500 | 15.2 | 12 | 7.8 | 2.08 | 66 | 51 | 213159783
ADP | A4HP6048A1 | PL60H210P179+P0V0D000M50SC |  | 46000 | 42500 | 15.2 | 12 | 7.8 | 2.08 | 66 | 51 | 213159781
ADP | A4HP6048A1 | H,TG86960+P0V0C000M50SC |  | 44500 | 42000 | 15.2 | 12.5 | 7.8 | 2.05 | 66 | 51 | 213159780
ADP | A4HP6042A1 | H,TG3K948+P0V0D000M50SC |  | 41000 | 37400 | 15.2 | 12 | 7.8 | 2.13 | 65 | 50 | 213159773
ADP | A4HP6042A1 | H,TG2K948+P0V0D000M50SC |  | 40500 | 37400 | 15.2 | 11.7 | 7.8 | 2.13 | 65 | 50 | 213159772
ADP | A4HP6042A1 | PL60H210P179+P0V0D000M50SC |  | 41000 | 37400 | 15.2 | 12 | 7.8 | 2.13 | 65 | 50 | 213159771
ADP | A4HP6042A1 | PL60H210P199+P0V0C000M50SC | P0V0C000M50SC | 40500 | 38000 | 15.2 | 12.5 | 7.8 | 2.08 | 64 | 49 | 213159769
ADP | A4HP6042A1 | H,TG86960+P0V0C000M50SC | P0V0C000M50SC | 40500 | 37400 | 15.2 | 12.5 | 7.8 | 2.12 | 65 | 51 | 213159770
ADP | A4HP6042A1 | H,TG2K948+P0V0C000M50SC | P0V0C000M50SC | 40500 | 38000 | 15.2 | 12 | 7.8 | 2.08 | 64 | 49 | 213159767
ADP | A4HP6030A1 | V,T36H210P479+P0V0A000M30SC |  | 28400 | 25600 | 15.2 | 12.5 | 7.8 | 2.04 | 65 | 51 | 213159758
ADP | A4HP6030A1 | V,T36H175P789+P0V0A000M30SC |  | 28200 | 25600 | 15.2 | 12 | 7.8 | 2.04 | 65 | 51 | 213159757
ADP | 4TWR6036H1 | FG82936+P0V0A000M30SC |  | 33000 | 29800 | 15.2 | 12 | 7.8 | 2.17 | 68 | 55 | 213159094
ADP | 4TWR6036H1 | FG80936+P0V0A000M30SC |  | 32800 | 30600 | 15.2 | 12 | 7.8 | 2.16 | 67 | 54 | 213159093
ADP | 4TWR6036H1 | PL36H175P789+P0V0A000M30SC |  | 32800 | 30600 | 15.2 | 12 | 7.8 | 2.16 | 67 | 54 | 213159090
ADP | 4TWR6036H1 | PL36H210P299+P0V0A000M30SC |  | 33000 | 29800 | 15.2 | 12 | 7.8 | 2.17 | 68 | 55 | 213159087
ADP | 4TWR6030H1 | FG82936+P0V0B000M40SC |  | 29800 | 25800 | 15.2 | 12 | 7.8 | 2.1 | 65 | 51 | 213159086
ADP | 4TWR6030H1 | FG81936+P0V0B000M40SC |  | 29800 | 26200 | 15.2 | 12 | 7.8 | 2.1 | 64 | 50 | 213159085
ADP | 4TWR6030H1 | FG47936+P0V0B000M40SC |  | 29800 | 25800 | 15.2 | 12.5 | 7.8 | 2.1 | 65 | 51 | 213159083
ADP | 4TWR6030H1 | FG80936+P0V0B000M40SC |  | 29800 | 26200 | 15.2 | 12 | 7.8 | 2.1 | 64 | 50 | 213159084
ADP | 4TWR6030H1 | PL36H175P789+P0V0B000M40SC |  | 29600 | 26200 | 15.2 | 12 | 7.8 | 2.1 | 64 | 50 | 213159081
ADP | 4TWR6030H1 | PL36H175P789+P0V0A000M30SC |  | 28200 | 25600 | 15.2 | 12 | 7.8 | 2.04 | 65 | 51 | 213159073
ADP | 4TWR6030H1 | FG82936+P0V0A000M30SC |  | 28400 | 25400 | 15.2 | 12 | 7.8 | 2.07 | 65 | 51 | 213159077
ADP | 4TWR6030H1 | FG80936+P0V0A000M30SC |  | 28200 | 25600 | 15.2 | 12 | 7.8 | 2.04 | 65 | 51 | 213159076
ADP | 4TWR6024N1 | FG81936+P0V0B000M40SC |  | 25000 | 22400 | 16 | 12 | 7.8 | 2.05 | 63 | 49 | 213159069
ADP | 4TWR6024N1 | PL36H175P159+P0V0B000M40SC |  | 25000 | 22400 | 16 | 12 | 7.8 | 2.05 | 63 | 49 | 213159063
ADP | 4TWR6024N1 | FG82936+P0V0B000M40SC |  | 25000 | 22400 | 16 | 12.5 | 7.8 | 2.05 | 63 | 49 | 213159070
ADP | 4TWR6024N1 | FG80936+P0V0B000M40SC |  | 25000 | 22400 | 16 | 12 | 7.8 | 2.05 | 63 | 49 | 213159068
ADP | 4TWR6024N1 | FG47936+P0V0B000M40SC |  | 25000 | 22400 | 16 | 12.5 | 7.8 | 2.05 | 63 | 49 | 213159067
ADP | 4TWR6024N1 | FG35936+P0V0B000M40SC |  | 25000 | 22400 | 16 | 12 | 7.8 | 2.05 | 63 | 49 | 213159066
ADP | 4TWR6024N1 | V,T36H175P159+P0V0B000M40SC |  | 25000 | 22400 | 16 | 12 | 7.8 | 2.05 | 63 | 49 | 213159064
ADP | 4TWR6024N1 | PL36H175P789+P0V0B000M40SC |  | 25000 | 22400 | 16 | 12 | 7.8 | 2.05 | 63 | 49 | 213159065
ADP | 4TWR6024N1 | PL36H210P299+P0V0B000M40SC |  | 25000 | 22400 | 16 | 12.5 | 7.8 | 2.05 | 63 | 49 | 213159061
ADP | 25SPA536A**30* | V,C36H175P139+AEFE4B* |  | 33800 | 32200 | 15.2 | 11.7 | 7.8 | 2.04 | 60 | 48 | 213146903
ADP | 25SPA536A**30* | C36A***L159+AEFE4B* |  | 34400 | 32200 | 15.2 | 12 | 7.8 | 2.04 | 60 | 48 | 213146901
ADP | 25SPA536A**30* | C36A***L139+AEFE4B* |  | 33600 | 32200 | 15.2 | 11.7 | 7.8 | 2.04 | 60 | 48 | 213146900
ADP | 25SPA530A**30* | V,C36H175P139+AEFE4B* |  | 27400 | 26400 | 15.2 | 12.5 | 7.8 | 2.12 | 61 | 48 | 213146897
ADP | 25SPA530A**30* | V,C36H***P219+AEFE3A* |  | 27400 | 26400 | 15.2 | 12.5 | 7.8 | 2.12 | 61 | 48 | 213146896
ADP | 25SPA530A**30* | C36A***L159+AEFE4B* |  | 27600 | 26400 | 16 | 12.5 | 7.8 | 2.12 | 61 | 48 | 213146895
ADP | 25SPA530A**30* | C36A***L129+AEFE4B* |  | 26800 | 26400 | 15.2 | 12 | 7.8 | 2.12 | 61 | 48 | 213146893
ADP | 25SPA530A**30* | C36A***L139+AEFE4B* |  | 27200 | 26400 | 15.2 | 12 | 7.8 | 2.12 | 61 | 48 | 213146894
ADP | 25SPA530A**30* | V,C36H***P429+AEFE3A* |  | 27000 | 26400 | 15.2 | 12 | 7.8 | 2.12 | 61 | 48 | 213146892
ADP | 25SPA524A**30* | C36A***L159+AEFE4B* |  | 23600 | 21400 | 16 | 12.5 | 7.8 | 2.16 | 62 | 49 | 213146889
ADP | 25SPA524A**30* | C36A***L129+AEFE4B* |  | 23200 | 21200 | 15.2 | 12 | 7.8 | 2.12 | 62 | 49 | 213146887
ADP | 25SPA524A**30* | V,C36H***P429+AEFE3A* |  | 23200 | 21200 | 15.2 | 12 | 7.8 | 2.12 | 62 | 49 | 213146886
ADP | 25SPA518A**30* | V,C36H***P219+AEFE3A* |  | 17400 | 15800 | 16 | 12 | 7.8 | 2 | 59 | 47 | 213146884
ADP | 25SCA536A**30* | V,C36H175P139+AEFE4B* |  | 33800 | 32200 | 15.2 | 11.7 | 7.8 | 2.04 | 60 | 48 | 213146865
ADP | 25SCA536A**30* | C36A***L159+AEFE4B* |  | 34400 | 32200 | 15.2 | 12 | 7.8 | 2.04 | 60 | 48 | 213146863
ADP | 25SCA536A**30* | C36A***L139+AEFE4B* |  | 33600 | 32200 | 15.2 | 11.7 | 7.8 | 2.04 | 60 | 48 | 213146862
ADP | 25SCA530A**30* | V,C36H175P139+AEFE4B* |  | 27400 | 26400 | 15.2 | 12.5 | 7.8 | 2.12 | 61 | 48 | 213146859
ADP | 25SCA530A**30* | V,C36H***P219+AEFE3A* |  | 27400 | 26400 | 15.2 | 12.5 | 7.8 | 2.12 | 61 | 48 | 213146858
ADP | 25SCA530A**30* | C36A***L159+AEFE4B* |  | 27600 | 26400 | 16 | 12.5 | 7.8 | 2.12 | 61 | 48 | 213146857
ADP | 25SCA530A**30* | C36A***L139+AEFE4B* |  | 27200 | 26400 | 15.2 | 12 | 7.8 | 2.12 | 61 | 48 | 213146856
ADP | 25SCA530A**30* | C36A***L129+AEFE4B* |  | 26800 | 26400 | 15.2 | 12 | 7.8 | 2.12 | 61 | 48 | 213146855
ADP | 25SCA530A**30* | V,C36H***P429+AEFE3A* |  | 27000 | 26400 | 15.2 | 12 | 7.8 | 2.12 | 61 | 48 | 213146854
ADP | 25TPA724A**30* | H,PG32936 | 59TP6B060V14**12 | 22200 | 22800 | 16 | 11.7 | 8.1 | 2.18 | 58 | 44 | 213156820
ADP | 25TPA724A**30* | H,PG24936 | 59TP6B060V14**12 | 22000 | 22800 | 16 | 11.7 | 8.1 | 2.18 | 58 | 44 | 213156819
ADP | 25TPA724A**30* | H,PG34936 | 59TP6B060V14**12 | 22800 | 22800 | 16 | 12 | 8.1 | 2.18 | 58 | 44 | 213156821
ADP | 25TPA724A**30* | H,PG34936 | 59TP6B040V14**10 | 22600 | 22600 | 16 | 12 | 7.8 | 2.1 | 58 | 44 | 213156815
ADP | 25TPA724A**30* | H,PG32936 | 58SP*A090V21**20 | 22200 | 22000 | 16 | 11.7 | 7.8 | 2.16 | 58 | 43 | 213156802
ADP | 25TPA724A**30* | H,PG9J936 | 58SP*A090V21**20 | 22800 | 22000 | 16 | 12 | 7.8 | 2.16 | 58 | 43 | 213156804
ADP | 25TPA724A**30* | H,PG24936 | 58SP*A090V21**20 | 22200 | 22000 | 16 | 11.7 | 7.8 | 2.16 | 58 | 43 | 213156801
ADP | 25TPA724A**30* | H,PG34936 | 58SP*A090V21**20 | 22800 | 22000 | 16 | 12 | 7.8 | 2.16 | 58 | 43 | 213156803
ADP | 25TPA724A**30* | H,PG34936 | 58SP*A070V21**20 | 23000 | 22200 | 16 | 12 | 7.8 | 0.01 | 55 | 0 | 213156799
ADP | 25TPA724A**30* | H,PG32936 | 58SP*A070V21**20 | 22600 | 22200 | 16 | 11.7 | 7.8 | 2.16 | 58 | 43 | 213156798
ADP | 25TPA724A**30* | H,PG9J936 | 58SP*A070V21**20 | 23000 | 22200 | 16 | 12 | 7.8 | 0.01 | 55 | 0 | 213156800
ADP | 25TPA724A**30* | H,PG24936 | 58SP*A070V21**20 | 22400 | 22200 | 16 | 11.7 | 7.8 | 2.16 | 58 | 43 | 213156797
ADP | 25TPA724A**30* | H,PG9J936 | 58SP*A070V17**16 | 22600 | 22200 | 16 | 12.5 | 7.8 | 0.01 | 55 | 0 | 213156796
ADP | 25TPA724A**30* | H,PG34936 | 58SP*A070V17**16 | 22600 | 22200 | 16 | 12.5 | 7.8 | 0.01 | 55 | 0 | 213156795
ADP | 25TPA724A**30* | H,PG32936 | 58SP*A070V17**16 | 22600 | 22200 | 16 | 12 | 7.8 | 0.01 | 55 | 0 | 213156794
ADP | 25TPA724A**30* | H,PG24936 | 58SP*A070V17**16 | 22600 | 22200 | 16 | 12 | 7.8 | 0.01 | 55 | 0 | 213156793
ADP | 25TPA724A**30* | H,PG9J936 | 58SP*A045V17**16 | 22600 | 22200 | 16 | 12.5 | 7.8 | 0.01 | 55 | 0 | 213156792
ADP | 25TPA724A**30* | H,PG34936 | 58SP*A045V17**16 | 22600 | 22200 | 16 | 12.5 | 7.8 | 0.01 | 55 | 0 | 213156791
ADP | 25TPA724A**30* | H,PG32936 | 58SP*A045V17**16 | 22600 | 22200 | 16 | 12 | 7.8 | 0.01 | 55 | 0 | 213156790
ADP | 25TPA724A**30* | H,PG9J936 | 58SP*A045V14**12 | 22600 | 22200 | 16 | 12.5 | 7.8 | 2.14 | 58 | 44 | 213156788
ADP | 25TPA724A**30* | H,PG34936 | 58SP*A045V14**12 | 22600 | 22200 | 16 | 12.5 | 7.8 | 2.14 | 58 | 44 | 213156787
ADP | 25TPA724A**30* | H,PG24936 | 58SP*A045V17**16 | 22600 | 22200 | 16 | 12 | 7.8 | 0.01 | 55 | 0 | 213156789
ADP | 25TPA724A**30* | H,PG32936 | 58SP*A045V14**12 | 22600 | 22200 | 16 | 12 | 7.8 | 2.14 | 58 | 44 | 213156786
ADP | 25TPA724A**30* | H,PG24936 | 58SP*A045V14**12 | 22600 | 22200 | 16 | 12 | 7.8 | 2.14 | 58 | 44 | 213156785
ADP | 288BNV037*0**B*+TSTAT | H,PG53936 | 926TB66120V24*** | 31800 | 45500 | 18 | 12 | 8.1 | 0.01 | 64 | 0 | 213156784
ADP | 288BNV037*0**B*+TSTAT | H,PG53936 | 926TB66100V21*** | 31400 | 45500 | 18 | 12.5 | 8.1 | 0.01 | 64 | 0 | 213156783
ADP | 288BNV037*0**B*+TSTAT | H,PG53936 | 926TB60100V21*** | 32000 | 46000 | 18 | 12 | 8.1 | 0.01 | 64 | 0 | 213156782
ADP | 288BNV037*0**B*+TSTAT | H,PG53936 | 926TB48080V17*** | 31800 | 46000 | 17 | 12 | 8.1 | 0.01 | 65 | 0 | 213156780
ADP | 288BNV037*0**B*+TSTAT | H,PG53936 | 926TB60080V21*** | 32000 | 46000 | 18 | 12 | 8.1 | 0.01 | 64 | 0 | 213156781
ADP | 288BNV037*0**B*+TSTAT | H,PG53936 | 926TB42060V17*** | 31600 | 46000 | 17 | 12 | 8.1 | 0.01 | 64 | 0 | 213156779
ADP | 288BNV037*0**B*+TSTAT | H,PG53936 | 82*SA66110V24*** | 31800 | 44500 | 18 | 12 | 8.5 | 0.01 | 65 | 0 | 213156777
ADP | 288BNV037*0**B*+TSTAT | H,PG53936 | 82*SA60090V21*** | 32000 | 45000 | 18 | 12 | 8.5 | 0.01 | 65 | 0 | 213156775
ADP | 288BNV037*0**B*+TSTAT | H,PG53936 | 82*SA60070V21*** | 31200 | 46000 | 17 | 12.5 | 8.1 | 0.01 | 63 | 0 | 213156774
ADP | 288BNV037*0**B*+TSTAT | H,PG53936 | 82*SA48045V17*** | 31800 | 46000 | 17 | 12 | 8.1 | 0.01 | 65 | 0 | 213156773
ADP | 227TAN060**AA* | H,PG52960 | 926TB60100V21*** | 55000 | 56000 | 16 | 12 | 7.8 | 2.18 | 64 | 52 | 213156767
ADP | 227TAN060**AA* | H,PG52960 | 926TB60080V21*** | 55000 | 56000 | 15.2 | 12 | 7.8 | 2.16 | 64 | 52 | 213156765
ADP | GH5SAN436**AA* | PL36H***P449+AEFE3A* |  | 34200 | 32200 | 15.2 | 12 | 7.8 | 2.04 | 60 | 48 | 213146000
ADP | GH5SAN436**AA* | V,C36H175P159+AEFE4B* |  | 34400 | 32200 | 15.2 | 12 | 7.8 | 2.04 | 60 | 48 | 213145998
ADP | GH5SAN436**AA* | PL36H175P159+AEFE4B* |  | 34400 | 32200 | 15.2 | 12 | 7.8 | 2.04 | 60 | 48 | 213145997
ADP | GH5SAN430**AA* | PL36H***P449+AEFE3A* |  | 27600 | 26400 | 15.2 | 12.5 | 7.8 | 2.12 | 61 | 48 | 213145992
ADP | GH5SAN430**AA* | C36A***L159+AEFE3A* |  | 27600 | 26400 | 15.2 | 12.5 | 7.8 | 2.12 | 61 | 48 | 213145991
ADP | GH5SAN430**AA* | V,C36H175P159+AEFE4B* |  | 27600 | 26400 | 16 | 12.5 | 7.8 | 2.12 | 61 | 48 | 213145990
ADP | GH5SAN430**AA* | PL36H175P159+AEFE4B* |  | 27600 | 26400 | 16 | 12.5 | 7.8 | 2.12 | 61 | 48 | 213145989
ADP | GH5SAN430**AA* | V,C36H175P149+AEFE4B* |  | 27600 | 26400 | 16 | 12.5 | 7.8 | 2.12 | 61 | 48 | 213145988
ADP | GH5SAN430**AA* | PL36H175P149+AEFE4B* |  | 27600 | 26400 | 16 | 12.5 | 7.8 | 2.12 | 61 | 48 | 213145987
ADP | GH5SAN430**AA* | C36A***L139+AEFE3A* |  | 27200 | 26400 | 15.2 | 12 | 7.8 | 2.12 | 61 | 48 | 213145986
ADP | GH5SAN430**AA* | C36A***L129+AEFE3A* |  | 26800 | 26400 | 15.2 | 12 | 7.8 | 2.12 | 61 | 48 | 213145985
ADP | GH5SAN424**AA* | V,C36H175P159+AEFE4B* |  | 23600 | 21400 | 16 | 12.5 | 7.8 | 2.16 | 62 | 49 | 213145982
ADP | GH5SAN424**AA* | PL36H175P159+AEFE4B* |  | 23600 | 21400 | 16 | 12.5 | 7.8 | 2.16 | 62 | 49 | 213145981
ADP | GH5SAN424**AA* | V,C36H175P149+AEFE4B* |  | 23200 | 21200 | 16 | 12.5 | 7.8 | 2.12 | 62 | 49 | 213145980
ADP | GH5SAN424**AA* | PL36H175P149+AEFE4B* |  | 23200 | 21200 | 16 | 12.5 | 7.8 | 2.12 | 62 | 49 | 213145979
ADP | GH5SAN418**AA* | PL36H***P449+AEFE3A* |  | 17400 | 15800 | 16 | 12.5 | 7.8 | 2 | 59 | 47 | 213145976
ADP | GH5SAN424**AA* | C36A***L129+AEFE3A* |  | 23200 | 21200 | 15.2 | 12 | 7.8 | 2.12 | 62 | 49 | 213145977
ADP | GH5SAN418**AA* | C36A***L139+AEFE3A* |  | 17400 | 15800 | 16 | 12 | 7.8 | 2 | 59 | 47 | 213145975
ADP | GH5SAN418**AA* | C36A***L129+AEFE3A* |  | 17400 | 15800 | 15.2 | 12 | 7.8 | 2 | 59 | 47 | 213145974
ADP | 4TWR5024N1 | PL36H210P299+P0V0B000M40SC |  | 24000 | 21400 | 16 | 12.5 | 7.8 | 2.03 | 64 | 50 | 213160117
ADP | 4TWR5024N1 | FG82936+P0V0A000M30SC |  | 23200 | 20000 | 16 | 12 | 7.8 | 2.1 | 66 | 52 | 213160115
ADP | 4TWR5024N1 | FG33936+P0V0B000M40SC |  | 24000 | 21400 | 15.2 | 12 | 7.8 | 2.03 | 64 | 50 | 213160118
ADP | 4TWR5024N1 | PL36H175P789+P0V0B000M40SC |  | 23800 | 20200 | 16 | 12 | 7.8 | 2.16 | 65 | 52 | 213160121
ADP | 4TWR5024N1 | FG47936+P0V0B000M40SC |  | 24000 | 21400 | 16 | 12.5 | 7.8 | 2.03 | 64 | 50 | 213160124
ADP | 4TWR5024N1 | PL36H210P179+P0V0B000M40SC |  | 24000 | 20200 | 16 | 12 | 7.8 | 2.16 | 65 | 52 | 213160123
ADP | 4TWR5024N1 | FG82936+P0V0B000M40SC |  | 24000 | 20200 | 16 | 12 | 7.8 | 2.16 | 65 | 52 | 213160127
ADP | N4H5S42*K*AAA* | H,FG84948+AEFE5* |  | 41500 | 40500 | 15.2 | 12.5 | 7.8 | 2.26 | 62 | 51 | 213163647
ADP | N4H5S42*K*AAA* | H,FG84948+AEFE4B* |  | 41500 | 40500 | 15.2 | 12.5 | 7.8 | 2.26 | 62 | 51 | 213163648
ADP | N4H7T36*K*AAA* | H,FG33936+AEFE4B* |  | 32800 | 33400 | 15.2 | 11.7 | 8.05 | 2.16 | 60 | 49 | 213163665
ADP | R4H5S30*K*AAA* | H,FG32936+AEFE4B* |  | 27200 | 26200 | 15.2 | 12 | 7.8 | 2.06 | 60 | 47 | 213163674
ADP | R4H5S30*K*AAA* | H,FG32936+AEFE3A* |  | 27000 | 26200 | 15.2 | 12 | 7.8 | 2.06 | 60 | 47 | 213163675
ADP | R4H5S30*K*AAA* | H,FG33936+AEFE4B* |  | 27200 | 26200 | 15.2 | 12 | 7.8 | 2.06 | 60 | 47 | 213163676
ADP | R4H5S30*K*AAA* | H,FG33936+AEFE3A* |  | 27200 | 26200 | 15.2 | 12 | 7.8 | 2.06 | 60 | 47 | 213163677
ADP | R4H5S30*K*AAA* | H,FG35936+AEFE4B* |  | 27600 | 26200 | 15.2 | 12.5 | 7.8 | 2.2 | 61 | 48 | 213163678
ADP | R4H5S30*K*AAA* | H,FG35936+AEFE3A* |  | 27600 | 26200 | 15.2 | 12.5 | 7.8 | 2.2 | 61 | 48 | 213163679
ADP | R4H5S30*K*AAA* | H,FG80936+AEFE3A* |  | 27600 | 26200 | 15.2 | 12.5 | 7.8 | 2.2 | 61 | 48 | 213163681
ADP | R4H5S30*K*AAA* | H,FG80936+AEFE4B* |  | 27600 | 26200 | 16 | 12.5 | 7.8 | 2.2 | 61 | 48 | 213163680
ADP | R4H5S30*K*AAA* | H,FG81936+AEFE4B* |  | 27600 | 26200 | 16 | 13 | 7.8 | 2.2 | 61 | 48 | 213163682
ADP | R4H5S42*K*AAA* | H,FG84948+AEFE4B* |  | 41500 | 40500 | 15.2 | 12.5 | 7.8 | 2.26 | 62 | 51 | 213163692
ADP | R4H5S42*K*AAA* | H,FG84948+AEFE5* |  | 41500 | 40500 | 15.2 | 12.5 | 7.8 | 2.26 | 62 | 51 | 213163690
ADP | PH5SAN424**AA* | CE(P,V)2417G319 | PG80ESUA48060B** | 23600 | 21400 | 15.2 | 12 | 7.8 | 2.06 | 63 | 50 | 213303976
ADP | YH2F48TB21 | CV601*9 | Y81E120C20LMPS1 | 46000 | 43000 | 15.2 | 11.7 | 7.8 | 2.34 | 68 | 57 | 213188036
ADP | YH2F48TB21 | CX601C935 | Y81E120C20LMPS1 | 46000 | 43000 | 16 | 12 | 7.8 | 2.34 | 68 | 57 | 213188037
ADP | 4HP17L18P-**A | V,R36H***P449 | 80G1UH040AE12X | 18000 | 15200 | 16 | 13.5 | 7.8 |  | 61 |  | 213229295
ADP | 4HP17L18P-**A | H,RG80936 | 80G1UH040AE12X | 18000 | 15200 | 16 | 13.5 | 7.8 |  | 61 |  | 213229302
ADP | 4HP17L18P-**A | H,RG80936 | 80G1UH045AE12 | 18000 | 15600 | 16 | 14 | 8 |  | 63 |  | 213229313
ADP | 4HP17L18P-**A | V,R36H***P449 | 80G1UH045AE12 | 18000 | 16000 | 16 | 13.5 | 8 |  | 61 |  | 213229306
ADP | 4HP17L18P-**A | H,RG8J936 | 80G1UH040AE12X | 18000 | 15800 | 16 | 13.5 | 7.8 |  | 62 |  | 213229299
ADP | 4HP17L18P-**A | H,RG8J936 | 80G1UH045AE12 | 18000 | 15600 | 16 | 13.5 | 8 |  | 63 |  | 213229310
ADP | 4HP17L18P-**A | H,RG8J936 | 80G1UH060AE12X | 18000 | 15800 | 16 | 13.5 | 7.8 |  | 62 |  | 213229321
ADP | 4HP17L18P-**A | H,RG80936 | 80G1UH060AE12X | 18000 | 15200 | 16 | 13.5 | 7.8 |  | 61 |  | 213229325
ADP | 4HP17L18P-**A | V,R36H***P449 | 80G1UH060AE12X | 18000 | 15200 | 16 | 13.5 | 7.8 |  | 61 |  | 213229317
ADP | 4HP17L18P-**A | V,R36H***P449 | 80G1UH070AE12 | 18000 | 16000 | 16 | 13.5 | 8 |  | 61 |  | 213229329
ADP | 4HP17L18P-**A | H,RG80936 | 80G1UH070AE12 | 18000 | 15600 | 16 | 14 | 8 |  | 63 |  | 213229337
ADP | 4HP17L18P-**A | H,RG8J936 | 80G1UH070AE12 | 18000 | 15600 | 16 | 13.5 | 8 |  | 63 |  | 213229333
ADP | 4HP17L18P-**A | V,R36H***P449 | 80G1UH070AE12L | 18000 | 16000 | 16 | 13.5 | 8 |  | 61 |  | 213229341
ADP | 4HP17L18P-**A | H,RG8J936 | 80G1UH070AE12L | 18000 | 15600 | 16 | 13.5 | 8 |  | 63 |  | 213229345
ADP | 4HP17L18P-**A | H,RG80936 | 80G1UH070AE12L | 18000 | 15600 | 16 | 14 | 8 |  | 63 |  | 213229349
ADP | 4HP17L18P-**A | V,R36H175P149 | 80G1UH070BE12 | 18000 | 15600 | 16 | 13.5 | 8 |  | 63 |  | 213229353
ADP | 4HP17L18P-**A | H,RG80936 | 80G1UH070BE12 | 18000 | 15600 | 16 | 14 | 8 |  | 63 |  | 213229365
ADP | 4HP17L18P-**A | V,R36H175P159 | 80G1UH070BE12 | 18000 | 15600 | 16 | 14 | 8 |  | 63 |  | 213229357
ADP | 4HP17L18P-**A | H,RG8J936 | 80G1UH070BE12 | 18000 | 15600 | 16 | 13.5 | 8 |  | 63 |  | 213229361
ADP | 4HP17L18P-**A | V,R36H175P159 | 80G1UH090BE16 | 18000 | 16000 | 15.2 | 13 | 7.8 |  | 61 |  | 213229388
ADP | 4HP17L18P-**A | H,RG80936 | 80G1UH090BE16 | 18000 | 16000 | 15.2 | 13 | 7.8 |  | 61 |  | 213229397
ADP | 4HP17L18P-**A | V,R36H***P449 | 80G2UH045AE12 | 18000 | 15800 | 16 | 13.5 | 8.1 |  | 63 |  | 213229401
ADP | 4HP17L18P-**A | H,RG80936 | 80G2UH070AE12 | 18000 | 15600 | 16 | 14 | 8.1 |  | 63 |  | 213229422
ADP | 4HP17L18P-**A | H,RG8J936 | 80G2UH045AE12 | 18000 | 15800 | 16 | 13.5 | 8.1 |  | 63 |  | 213229405
ADP | 4HP17L18P-**A | V,R36H***P449 | 80G2UH070AE12 | 18000 | 15600 | 16 | 13.5 | 8.1 |  | 63 |  | 213229414
ADP | 4HP17L18P-**A | H,RG80936 | 80G2UH045AE12 | 18000 | 15800 | 16 | 14 | 8.1 |  | 63 |  | 213229409
ADP | 4HP17L18P-**A | V,R36H***P449 | 80G2UH070AE12L | 18000 | 15600 | 16 | 13.5 | 8.1 |  | 63 |  | 213229426
ADP | 4HP17L18P-**A | H,RG8J936 | 80G2UH070AE12 | 18000 | 15600 | 16 | 13.5 | 8.1 |  | 63 |  | 213229418
ADP | 4HP17L18P-**A | H,RG8J936 | 80G2UH070AE12L | 18000 | 15600 | 16 | 13.5 | 8.1 |  | 63 |  | 213229430
ADP | 4HP17L18P-**A | H,RG80936 | 80G2UH070AE12L | 18000 | 15600 | 16 | 14 | 8.1 |  | 63 |  | 213229434
ADP | 4HP17L18P-**A | V,R36H175P149 | 80G2UH090BE12 | 18000 | 15800 | 16 | 14 | 8.1 |  | 62 |  | 213229438
ADP | 4HP17L18P-**A | V,R36H175P159 | 80G2UH090BE12 | 18000 | 15800 | 16 | 14.5 | 8.1 |  | 62 |  | 213229442
ADP | 4HP17L18P-**A | H,RG80936 | 80G2UH090BE12 | 18000 | 15800 | 16 | 14.5 | 8.1 |  | 62 |  | 213229450
ADP | 4HP17L18P-**A | H,RG8J936 | 80G2UH090BE12 | 18000 | 15800 | 16 | 14 | 8.1 |  | 62 |  | 213229446
ADP | 4HP17L18P-**A | H,RG80936 | 80G2UH090BE16 | 18000 | 16000 | 15.2 | 13 | 7.8 |  | 61 |  | 213229466
ADP | 4HP17L18P-**A | V,R36H175P159 | 80G2UH090BE16 | 18000 | 16000 | 15.2 | 13 | 7.8 |  | 61 |  | 213229458
ADP | 4HP17L18P-**A | V,R36H175P159 | 80G2UH090BE16L | 18000 | 16000 | 15.2 | 13 | 7.8 |  | 61 |  | 213229474
ADP | 4HP17L18P-**A | H,RG80936 | 80G2UH090BE16L | 18000 | 16000 | 15.2 | 13 | 7.8 |  | 61 |  | 213229484
ADP | 4A6H6030H1 | V,T36H175P149+AEFE4B* |  | 27200 | 26400 | 16 | 11.7 | 7.8 | 2.06 | 64 | 50 | 213160637
ADP | 4A6H6030H1 | PL36H175P789+AEFE4B* |  | 27800 | 26400 | 16 | 12 | 7.8 | 2.06 | 64 | 50 | 213160638
ADP | 4A6H6030H1 | PL36H175P459+AEFE4B* |  | 28200 | 26400 | 16 | 12 | 7.8 | 2 | 64 | 50 | 213160639
ADP | 4A6H6030H1 | V,T36H175P459+AEFE4B* |  | 28200 | 26400 | 16 | 12 | 7.8 | 2 | 64 | 50 | 213160640
ADP | 4A6H6030H1 | H,TG80936+AEFE3A* |  | 28600 | 26600 | 15.2 | 12 | 7.8 | 2.03 | 65 | 51 | 213160641
ADP | 4A6H6036H1 | V,T36H175P149+AEFE4B* |  | 34000 | 32000 | 15.2 | 11.7 | 7.8 | 2.1 | 68 | 54 | 213160643
ADP | 4HP17L36P-**AA | F,PE*TT1937 |  | 35800 | 32400 | 15.2 | 12.5 | 7.8 | 2.14 | 69 | 57 | 213189488
ADP | 4HP17L24P-**A | PL36H***P429 | 80G1UH040AE12X | 23400 | 20000 | 16 | 13 | 7.8 | 0.01 | 64 | 1 | 213189489
ADP | 4HP17L24P-**A | PL36H***P429 | 80G1UH045AE12 | 22800 | 19600 | 16 | 13.5 | 7.8 | 0.01 | 63 | 1 | 213189492
ADP | 4HP17L24P-**A | PL36H***P219 | 80G1UH040AE12X | 23400 | 20200 | 16 | 13 | 7.8 | 0.01 | 63 | 0 | 213189490
ADP | 4HP17L24P-**A | PL36H***P219 | 80G1UH045AE12 | 22800 | 19600 | 16 | 13.5 | 7.8 | 0.01 | 63 | 1 | 213189493
ADP | 4HP17L24P-**A | PL36H***P449 | 80G1UH040AE12X | 23800 | 20400 | 16 | 13 | 8.1 | 0.01 | 63 | 0 | 213189491
ADP | 4HP17L24P-**A | PL36H***P429 | 80G1UH060AE12X | 23400 | 20000 | 16 | 13 | 7.8 | 0.01 | 64 | 1 | 213189495
ADP | 4HP17L24P-**A | PL36H***P449 | 80G1UH045AE12 | 23200 | 19800 | 16 | 13.5 | 8 | 0.01 | 63 | 1 | 213189494
ADP | 4HP17L24P-**A | PL36H***P449 | 80G1UH060AE12X | 23800 | 20400 | 16 | 13 | 8.1 | 0.01 | 63 | 0 | 213189497
ADP | 4HP17L24P-**A | PL36H***P449 | 80G1UH070AE12 | 23600 | 20000 | 16 | 13.5 | 8 | 0.01 | 63 | 1 | 213189500
ADP | 4HP17L24P-**A | PL36H***P429 | 80G1UH070AE12 | 23200 | 19800 | 16 | 13.5 | 7.8 | 0.01 | 64 | 1 | 213189498
ADP | 4HP17L24P-**A | PL36H***P219 | 80G1UH070AE12 | 23200 | 19800 | 16 | 13.5 | 7.8 | 0.01 | 64 | 1 | 213189499
ADP | 4HP17L24P-**A | PL36H***P429 | 80G1UH070AE12L | 23200 | 19800 | 16 | 13.5 | 7.8 | 0.01 | 64 | 1 | 213189501
ADP | 4HP17L24P-**A | PL36H***P219 | 80G1UH070AE12L | 23200 | 19800 | 16 | 13.5 | 7.8 | 0.01 | 64 | 1 | 213189502
ADP | 4HP17L24P-**A | PL36H***P449 | 80G1UH070AE12L | 23600 | 20000 | 16 | 13.5 | 8 | 0.01 | 63 | 1 | 213189503
ADP | 4HP17L24P-**A | PL36H175P159 | 80G1UH070BE12 | 23600 | 20000 | 16 | 13.5 | 8 | 0.01 | 63 | 1 | 213189505
ADP | 4HP17L24P-**A | PL36H***P219 | 80G1UH060AE12X | 23400 | 20200 | 16 | 13 | 7.8 | 0.01 | 63 | 0 | 213189496
ADP | 4HP17L24P-**A | PL36H175P149 | 80G1UH070BE12 | 23000 | 19800 | 16 | 13.5 | 7.8 | 0.01 | 64 | 1 | 213189504
ADP | 4HP17L24P-**A | PL36H175P789 | 80G1UH070BE12 | 23600 | 20000 | 16 | 13.5 | 8 | 0.01 | 63 | 1 | 213189506
ADP | 4HP17L24P-**A | PL36H***P219 | 80G2UH045AE12 | 23000 | 19800 | 16 | 13.5 | 7.8 | 0.01 | 63 | 1 | 213189508
ADP | 4HP17L24P-**A | PL36H***P429 | 80G2UH045AE12 | 23000 | 19800 | 16 | 13.5 | 7.8 | 0.01 | 63 | 1 | 213189507
ADP | 4HP17L24P-**A | PL36H***P429 | 80G2UH070AE12 | 23600 | 20200 | 16 | 13 | 7.8 | 0.01 | 63 | 0 | 213189510
ADP | 4HP17L24P-**A | PL36H***P449 | 80G2UH070AE12 | 24000 | 20400 | 16 | 13 | 8.1 | 0.01 | 64 | 0 | 213189512
ADP | 4HP17L24P-**A | PL36H***P449 | 80G2UH045AE12 | 23600 | 19800 | 16 | 13.5 | 8.1 | 0.01 | 64 | 1 | 213189509
ADP | 4HP17L24P-**A | PL36H***P429 | 80G2UH070AE12L | 23600 | 20200 | 16 | 13 | 7.8 | 0.01 | 63 | 0 | 213189513
ADP | 4HP17L24P-**A | PL36H***P449 | 80G2UH070AE12L | 24000 | 20400 | 16 | 13 | 8.1 | 0.01 | 64 | 0 | 213189515
ADP | 4HP17L24P-**A | PL36H***P219 | 80G2UH070AE12L | 23600 | 20400 | 16 | 13 | 7.8 | 0.01 | 63 | 0 | 213189514
ADP | 4HP17L24P-**A | PL36H***P219 | 80G2UH070AV12 | 23400 | 20000 | 16 | 13.5 | 7.8 | 0.01 | 64 | 1 | 213189517
ADP | 4HP17L24P-**A | PL36H***P429 | 80G2UH070AV12 | 23400 | 20000 | 16 | 13.5 | 7.8 | 0.01 | 64 | 1 | 213189516
ADP | 4HP17L24P-**A | PL36H***P449 | 80G2UH070AV12 | 23800 | 20200 | 16 | 13.5 | 8.1 | 0.01 | 63 | 0 | 213189518
ADP | 4HP17L24P-**A | PL36H***P219 | 80G2UH070AE12 | 23600 | 20400 | 16 | 13 | 7.8 | 0.01 | 63 | 0 | 213189511
ADP | 4HP17L24P-**A | PL36H175P149 | 92G1UH030BE12 | 22400 | 19600 | 16 | 13 | 7.8 | 0.01 | 63 | 1 | 213189522
ADP | 4HP17L24P-**A | PL36H175P789 | 80G2UH090BE12 | 23600 | 20200 | 16 | 13.5 | 7.8 | 0.01 | 63 | 0 | 213189521
ADP | 4HP17L24P-**A | PL36H175P159 | 80G2UH090BE12 | 23600 | 20200 | 16 | 13.5 | 7.8 | 0.01 | 63 | 0 | 213189520
ADP | 4HP17L24P-**A | PL36H175P149 | 80G2UH090BE12 | 23600 | 20200 | 16 | 13 | 7.8 | 0.01 | 63 | 0 | 213189519
ADP | 4HP17L24P-**A | PL36H175P789 | 92G1UH030BE12 | 23000 | 19600 | 16 | 13.5 | 7.8 | 0.01 | 63 | 1 | 213189524
ADP | 4HP17L24P-**A | PL36H175P159 | 92G1UH030BE12 | 23000 | 19600 | 16 | 13.5 | 7.8 | 0.01 | 63 | 1 | 213189523
ADP | 4HP17L24P-**A | PL36H175P159 | 92G1UH045BE12 | 23800 | 20200 | 16 | 13.5 | 7.8 | 0.01 | 63 | 0 | 213189526
ADP | 4HP17L24P-**A | PL36H175P149 | 92G1UH070BE12 | 23400 | 20200 | 16 | 13.5 | 7.8 | 0.01 | 63 | 0 | 213189528
ADP | 4HP17L24P-**A | PL36H175P789 | 92G1UH045BE12 | 23800 | 20200 | 16 | 13.5 | 7.8 | 0.01 | 63 | 0 | 213189527
ADP | 4HP17L24P-**A | PL36H175P159 | 92G1UH070BE12 | 23800 | 20200 | 16 | 13.5 | 8 | 0.01 | 63 | 0 | 213189529
ADP | 4HP17L24P-**A | PL36H175P789 | 92G1UH070BE12 | 23800 | 20200 | 16 | 13.5 | 8 | 0.01 | 63 | 0 | 213189530
ADP | 4HP17L24P-**A | PL36H175P149 | 95G1UH040BE12X | 23200 | 20200 | 15.2 | 13 | 7.8 | 0.01 | 63 | 0 | 213189531
ADP | 4HP17L24P-**A | PL36H175P159 | 95G1UH040BE12X | 23800 | 20400 | 16 | 13 | 7.8 | 0.01 | 64 | 0 | 213189532
ADP | 4HP17L24P-**A | PL36H175P159 | 95G1UH060BE12X | 23800 | 20400 | 16 | 13 | 7.8 | 0.01 | 64 | 0 | 213189535
ADP | 4HP17L24P-**A | PL36H175P789 | 95G1UH040BE12X | 23800 | 20400 | 16 | 13 | 7.8 | 0.01 | 64 | 0 | 213189533
ADP | 4HP17L24P-**A | PL36H175P789 | 95G1UH060BE12X | 23800 | 20400 | 16 | 13 | 7.8 | 0.01 | 64 | 0 | 213189536
ADP | 4HP17L24P-**A | PL36H175P149 | 95G1UH060BE12X | 23200 | 20200 | 15.2 | 13 | 7.8 | 0.01 | 63 | 0 | 213189534
ADP | 4HP17L24P-**A | PL36H175P159 | 96G1UH045BE12 | 23800 | 20400 | 16 | 13 | 7.8 | 0.01 | 64 | 0 | 213189541
ADP | 4HP17L24P-**A | PL36H175P159 | 96G1UH030BE08 | 23000 | 19600 | 16 | 13.5 | 7.8 | 0.01 | 63 | 1 | 213189538
ADP | 4HP17L24P-**A | PL36H175P789 | 96G1UH030BE08 | 23000 | 19600 | 16 | 13.5 | 7.8 | 0.01 | 63 | 1 | 213189539
ADP | 4HP17L24P-**A | PL36H175P149 | 96G1UH045BE12 | 23200 | 20200 | 15.2 | 13 | 7.8 | 0.01 | 63 | 0 | 213189540
ADP | 4HP17L24P-**A | PL36H175P789 | 96G1UH045BE12 | 23800 | 20400 | 16 | 13 | 7.8 | 0.01 | 64 | 0 | 213189542
ADP | 4HP17L24P-**A | PL36H175P149 | 96G1UH070BE12 | 23200 | 20200 | 15.2 | 13 | 7.8 | 0.01 | 63 | 0 | 213189543
ADP | 4A6H6048N1 | PL60H210P199+AEFE5* |  | 46000 | 45000 | 16 | 12.5 | 7.8 | 2.06 | 66 | 52 | 213162510
ADP | 4A6H6048N1 | V,T60H210P199+AEFE5* |  | 46000 | 45000 | 16 | 12.5 | 7.8 | 2.06 | 66 | 52 | 213162512
ADP | 4A6H6048N1 | V,T60H245P799+AEFE5* |  | 46000 | 45000 | 16 | 12.5 | 7.8 | 2.06 | 66 | 52 | 213162514
ADP | 4A6H6048N1 | H,TG84960+AEFE5* |  | 48000 | 46000 | 16 | 12 | 7.8 | 2.06 | 64 | 49 | 213162516
ADP | 4A6H6048N1 | H,TG86960+AEFE5* |  | 46000 | 45000 | 16 | 12.5 | 7.8 | 2.06 | 66 | 52 | 213162520
ADP | 4TWR6024N1 | PL36H175P789+AEFE4B* |  | 24400 | 23400 | 17 | 12 | 7.8 | 1.92 | 62 | 47 | 213162539
ADP | 4TWR6048N1 | PL60H210P199+AEFE5* |  | 46000 | 45000 | 16 | 12.5 | 7.8 | 2.06 | 66 | 52 | 213162547
ADP | 4TWR6048N1 | V,T60H210P199+AEFE5* |  | 46000 | 45000 | 16 | 12.5 | 7.8 | 2.06 | 66 | 52 | 213162549
ADP | 4TWR6042H1 | V,T48H175P389+AEFE4B* |  | 40000 | 37800 | 15.2 | 12 | 7.8 | 2.08 | 65 | 51 | 213163024
ADP | A4HP6042A1 | V,T48H175P389+AEFE4B* |  | 40000 | 37400 | 15.2 | 12 | 7.8 | 2.09 | 66 | 51 | 213163044
ADP | C4H5S42*K*AAA* | V,G60H245P189+AEFE5* |  | 40500 | 40000 | 15.2 | 13 | 7.8 | 2.28 | 62 | 50 | 213163049
ADP | C4H5S42*K*AAA* | V,G60H210P299+AEFE5* |  | 40500 | 40000 | 16 | 13.5 | 7.8 | 2.28 | 62 | 50 | 213163048
ADP | 4HP17L42P-**AA | V,A,D60H210P199 | 80G2UH110CE20 | 40500 | 36800 | 16 | 13.5 | 7.8 | 2.12 | 65 | 52 | 213197616
ADP | 4HP17L42P-**AA | H,A,DG84960 | 80G2UH110CE20 | 40500 | 36800 | 15.2 | 13 | 7.8 | 2.12 | 65 | 52 | 213197617
ADP | 4HP17L42P-**AA | V,A,D60H210P179 | 80G2UH110CE20L | 40500 | 36800 | 15.2 | 13 | 7.8 | 2.12 | 65 | 52 | 213197619
ADP | 4HP17L42P-**AA | V,A,D60H210P199 | 80G2UH110CE20L | 40500 | 36800 | 16 | 13.5 | 7.8 | 2.12 | 65 | 52 | 213197620
ADP | 4HP17L42P-**AA | H,A,DG84960 | 80G2UH110CE20L | 40500 | 36800 | 15.2 | 13 | 7.8 | 2.12 | 65 | 52 | 213197621
ADP | 4HP17L42P-**AA | V,A,D60H210P179 | 92G1UH090CE16 | 40500 | 37400 | 15.2 | 12.5 | 7.8 | 2.06 | 65 | 51 | 213197627
ADP | 4HP17L42P-**AA | H,A,DG86960 | 92G1UH090CE16 | 40500 | 37400 | 15.2 | 13 | 7.8 | 2.06 | 65 | 51 | 213197630
ADP | 4HP17L42P-**AA | V,A,D60H210P179 | 92G1UH110CE16 | 40500 | 37400 | 15.2 | 13 | 7.8 | 2.1 | 65 | 51 | 213197631
ADP | 4HP17L42P-**AA | V,A,D60H210P199 | 92G1UH110CE16 | 40500 | 37400 | 15.2 | 13.5 | 7.8 | 2.1 | 65 | 51 | 213197632
ADP | 4HP17L42P-**AA | H,A,DG86960 | 92G1UH110CE20 | 41000 | 37400 | 15.2 | 13.5 | 7.8 | 2.1 | 65 | 52 | 213197638
ADP | 4HP17L42P-**AA | H,A,DG84960 | 92G1UH110CE20 | 41000 | 37400 | 15.2 | 13.5 | 7.8 | 2.1 | 65 | 52 | 213197637
ADP | 4HP17L30P-**A | H,A,DG34936 | 80G2UH090BE16 | 28600 | 25800 | 16 | 13 | 8 | 2.22 | 66 | 53 | 213197819
ADP | 4HP17L30P-**A | V,A,D36H175P149 | 80G2UH090BE16 | 28600 | 25800 | 16 | 13 | 8 | 2.22 | 66 | 53 | 213197818
ADP | 4HP17L30P-**A | H,A,DG34936 | 80G2UH090BE16L | 28600 | 25800 | 16 | 13 | 8 | 2.22 | 66 | 53 | 213197822
ADP | 4HP17L30P-**A | V,A,D36H175P149 | 80G2UH090BE16L | 28600 | 25800 | 16 | 13 | 8 | 2.22 | 66 | 53 | 213197821
ADP | 4HP17L30P-**A | V,A,D36H175P149 | 92G1UH030BE12 | 29200 | 26400 | 15.2 | 12.5 | 8 | 2.22 | 65 | 53 | 213197827
ADP | 4HP17L30P-**A | H,A,DG34936 | 92G1UH030BE12 | 29200 | 26400 | 15.2 | 12.5 | 8 | 2.22 | 65 | 53 | 213197828
ADP | 4HP17L30P-**A | V,A,D36H175P149 | 92G1UH045BE12 | 28800 | 26000 | 15.2 | 13 | 8 | 2.2 | 66 | 54 | 213197830
ADP | GH5SAN424**AA* | CF251E* |  | 23200 | 21200 | 15.2 | 12 | 7.8 | 2.12 | 62 | 49 | 213280037
ADP | GH5SAN430**AA* | CF371E* |  | 27600 | 26200 | 16 | 12.5 | 7.8 | 2.2 | 61 | 48 | 213280039
ADP | GH5SAN436**AA* | CF371E* |  | 34200 | 32200 | 15.2 | 12 | 7.8 | 2.04 | 60 | 48 | 213280041
ADP | GH5SAN418**AA* | CF251E* |  | 17400 | 15800 | 15.2 | 12 | 7.8 | 2 | 59 | 47 | 213280046
ADP | GH5SAN424**AA* | CF251E* |  | 23200 | 21200 | 15.2 | 12 | 7.8 | 2.12 | 62 | 49 | 213280047
ADP | GH5SAN430**AA* | CF361E* |  | 27400 | 26400 | 15.2 | 12.5 | 7.8 | 2.12 | 61 | 48 | 213280048
ADP | GH5SAN430**AA* | CF371E* |  | 27600 | 26200 | 16 | 12.5 | 7.8 | 2.2 | 61 | 48 | 213280049
ADP | GH5SAN436**AA* | CF371E* |  | 34200 | 32200 | 15.2 | 12 | 7.8 | 2.04 | 60 | 48 | 213280051
ADP | BOVB-60HDN1-M18M | V36H175P149+AEFE4B* |  | 34400 | 33400 | 17 | 11.7 | 8 | 0.01 | 72 | 0 | 213281069
ADP | BOVB-60HDN1-M18M | V36H175P159+AEFE4B* |  | 35000 | 33600 | 18 | 12 | 8.15 | 0.01 | 71 | 0 | 213281070
ADP | BOVB-60HDN1-M18M | PL36H175P789+AEFE4B* |  | 35200 | 33600 | 18 | 12 | 8.2 | 0.01 | 71 | 0 | 213281071
ADP | BOVB-60HDN1-M18M | PL36H175P389+AEFE4B* |  | 35200 | 33600 | 18 | 12 | 8.2 | 0.01 | 71 | 0 | 213281074
ADP | BOVB-60HDN1-M18M | V36H175P459+AEFE4B* |  | 35200 | 33600 | 18 | 12 | 8.2 | 0.01 | 71 | 0 | 213281078
ADP | BOVB-60HDN1-M18M | HG80936+AEFE3A* |  | 35000 | 33600 | 17 | 12 | 8.2 | 0.01 | 71 | 0 | 213281080
ADP | T4H7T24*K*AAA* | PL36H***P429+AEFE3A* |  | 22400 | 21800 | 17 | 12.5 | 8.1 | 2.18 | 58 | 43 | 213281081
ADP | T4H7T24*K*AAA* | PL36H175P789+AEFE4B* |  | 22600 | 21800 | 17 | 13 | 8.1 | 2.18 | 58 | 43 | 213281082
ADP | T4H7T24*K*AAA* | PL36H***P219+AEFE3A* |  | 22600 | 21800 | 17 | 12.5 | 8.1 | 2.18 | 58 | 43 | 213281083
ADP | 4TWR5030H1 | H,FG35936+AEFE4B* |  | 26800 | 25000 | 15.2 | 11.7 | 7.8 | 2.18 | 66 | 52 | 213163756
ADP | 4TWR5030H1 | H,FG80936+AEFE4B* |  | 27200 | 25000 | 15.2 | 12 | 7.8 | 2.18 | 66 | 52 | 213163758
ADP | 4TWR5030H1 | H,FG81936+AEFE4B* |  | 27400 | 25000 | 15.2 | 12 | 7.8 | 2.18 | 66 | 52 | 213163760
ADP | 4TWR5030H1 | H,FG82936+AEFE4B* |  | 27400 | 25000 | 15.2 | 12 | 7.8 | 2.18 | 66 | 52 | 213163761
ADP | 4TWR6036N1 | H,FG47936+AEFE4B* |  | 36600 | 32400 | 16 | 12.5 | 8 | 2.08 | 64 | 50 | 213163791
ADP | 4TWR6036N1 | H,FG82936+AEFE4B* |  | 35800 | 33000 | 16 | 12.5 | 7.8 | 2.05 | 63 | 48 | 213163793
ADP | 4HP17L36P-**AA | V,A,D36H175P389 | 92G1UH030BE12 | 35200 | 32000 | 15.2 | 12 | 8 | 2.2 | 69 | 57 | 213198552
ADP | 4HP17L36P-**AA | V,A,D36H175P459 | 92G1UH030BE12 | 35600 | 32000 | 15.2 | 12 | 8 | 2.2 | 69 | 57 | 213198553
ADP | 4HP17L36P-**AA | V,A,D36H175P389 | 92G1UH045BE12 | 35200 | 31600 | 15.2 | 12 | 8 | 2.24 | 69 | 58 | 213198554
ADP | 4HP17L36P-**AA | V,A,D36H175P459 | 92G1UH045BE12 | 35600 | 31600 | 15.2 | 12 | 8 | 2.24 | 69 | 58 | 213198555
ADP | 4HP17L36P-**AA | V,A,D36H175P389 | 95G1UH060BE12X | 35200 | 31600 | 15.2 | 12 | 8 | 2.2 | 68 | 57 | 213198558
ADP | 4HP17L36P-**AA | V,A,D36H175P459 | 95G1UH060BE12X | 35600 | 31600 | 15.2 | 12 | 8 | 2.2 | 68 | 57 | 213198559
ADP | 4HP17L36P-**AA | V,A,D36H175P389 | 96G1UH070BE12 | 35200 | 31600 | 15.2 | 12 | 8 | 2.24 | 69 | 58 | 213198560
ADP | 4HP17L36P-**AA | V,A,D36H175P459 | 96G1UH070BE12 | 35600 | 31600 | 15.2 | 12 | 8 | 2.24 | 69 | 58 | 213198561
ADP | 4HP17L24P-**A | V,A,D36H***P429 | 80G1UH040AE12X | 23400 | 20000 | 16 | 13 | 7.8 | 0.01 | 64 | 1 | 213198584
ADP | 4HP17L24P-**A | V,A,D36H***P449 | 80G1UH040AE12X | 23800 | 20400 | 16 | 13 | 8.1 | 0.01 | 63 | 0 | 213198585
ADP | 4HP17L24P-**A | V,A,D36H***P429 | 80G1UH045AE12 | 22800 | 19600 | 16 | 13.5 | 7.8 | 0.01 | 63 | 1 | 213198586
ADP | 4HP17L24P-**A | V,A,D36H***P449 | 80G1UH045AE12 | 23200 | 19800 | 16 | 13.5 | 8 | 0.01 | 63 | 1 | 213198587
ADP | 4HP17L24P-**A | V,A,D36H***P429 | 80G1UH060AE12X | 23400 | 20000 | 16 | 13 | 7.8 | 0.01 | 64 | 1 | 213198588
ADP | 4HP17L24P-**A | V,A,D36H***P449 | 80G1UH060AE12X | 23800 | 20400 | 16 | 13 | 8.1 | 0.01 | 63 | 0 | 213198589
ADP | 4HP17L24P-**A | V,A,D36H***P429 | 80G1UH070AE12 | 23200 | 19800 | 16 | 13.5 | 7.8 | 0.01 | 64 | 1 | 213198590
ADP | 4HP17L24P-**A | V,A,D36H***P449 | 80G1UH070AE12 | 23600 | 20000 | 16 | 13.5 | 8 | 0.01 | 63 | 1 | 213198591
ADP | 4HP17L24P-**A | V,A,D36H***P429 | 80G1UH070AE12L | 23200 | 19800 | 16 | 13.5 | 7.8 | 0.01 | 64 | 1 | 213198592
ADP | 4HP17L24P-**A | V,A,D36H***P449 | 80G1UH070AE12L | 23600 | 20000 | 16 | 13.5 | 8 | 0.01 | 63 | 1 | 213198593
ADP | 4HP17L24P-**A | V,A,D36H175P159 | 80G1UH070BE12 | 23600 | 20000 | 16 | 13.5 | 8 | 0.01 | 63 | 1 | 213198594
ADP | 4HP17L24P-**A | V,A,D36H175P789 | 80G1UH070BE12 | 23600 | 20000 | 16 | 13.5 | 8 | 0.01 | 63 | 1 | 213198595
ADP | 4HP17L24P-**A | V,A,D36H***P429 | 80G2UH045AE12 | 23000 | 19800 | 16 | 13.5 | 7.8 | 0.01 | 63 | 1 | 213198596
ADP | 4HP17L24P-**A | V,A,D36H***P449 | 80G2UH045AE12 | 23600 | 19800 | 16 | 13.5 | 8.1 | 0.01 | 64 | 1 | 213198597
ADP | 4HP17L24P-**A | V,A,D36H***P429 | 80G2UH070AE12 | 23600 | 20200 | 16 | 13 | 7.8 | 0.01 | 63 | 0 | 213198598
ADP | 4HP17L24P-**A | V,A,D36H***P429 | 80G2UH070AE12L | 23600 | 20200 | 16 | 13 | 7.8 | 0.01 | 63 | 0 | 213198600
ADP | 4HP17L24P-**A | V,A,D36H***P449 | 80G2UH070AE12L | 24000 | 20400 | 16 | 13 | 8.1 | 0.01 | 64 | 0 | 213198601
ADP | 4HP17L24P-**A | V,A,D36H***P449 | 80G2UH070AE12 | 24000 | 20400 | 16 | 13 | 8.1 | 0.01 | 64 | 0 | 213198599
ADP | 4HP17L24P-**A | V,A,D36H***P429 | 80G2UH070AV12 | 23400 | 20000 | 16 | 13.5 | 7.8 | 0.01 | 64 | 1 | 213198602
ADP | 4HP17L24P-**A | V,A,D36H***P449 | 80G2UH070AV12 | 23800 | 20200 | 16 | 13.5 | 8.1 | 0.01 | 63 | 0 | 213198603
ADP | 4HP17L24P-**A | V,A,D36H175P159 | 80G2UH090BE12 | 23600 | 20200 | 16 | 13.5 | 7.8 | 0.01 | 63 | 0 | 213198604
ADP | 4HP17L24P-**A | V,A,D36H175P789 | 80G2UH090BE12 | 23600 | 20200 | 16 | 13.5 | 7.8 | 0.01 | 63 | 0 | 213198605
ADP | 4HP17L24P-**A | V,A,D36H175P159 | 92G1UH030BE12 | 23000 | 19600 | 16 | 13.5 | 7.8 | 0.01 | 63 | 1 | 213198608
ADP | 4HP17L24P-**A | V,A,D36H175P789 | 80G2UH090BV16 | 23400 | 20000 | 16 | 13.5 | 7.8 | 0.01 | 63 | 1 | 213198607
ADP | 4HP17L24P-**A | V,A,D36H175P789 | 92G1UH030BE12 | 23000 | 19600 | 16 | 13.5 | 7.8 | 0.01 | 63 | 1 | 213198609
ADP | 4HP17L24P-**A | V,A,D36H175P789 | 92G1UH045BE12 | 23800 | 20200 | 16 | 13.5 | 7.8 | 0.01 | 63 | 0 | 213198611
ADP | 4HP17L24P-**A | V,A,D36H175P159 | 92G1UH045BE12 | 23800 | 20200 | 16 | 13.5 | 7.8 | 0.01 | 63 | 0 | 213198610
ADP | 4HP17L24P-**A | V,A,D36H175P159 | 92G1UH070BE12 | 23800 | 20200 | 16 | 13.5 | 8 | 0.01 | 63 | 0 | 213198612
ADP | 4HP17L24P-**A | V,A,D36H175P789 | 92G1UH070BE12 | 23800 | 20200 | 16 | 13.5 | 8 | 0.01 | 63 | 0 | 213198613
ADP | 4HP17L24P-**A | V,A,D36H175P159 | 95G1UH040BE12X | 23800 | 20400 | 16 | 13 | 7.8 | 0.01 | 64 | 0 | 213198614
ADP | 4HP17L24P-**A | V,A,D36H175P789 | 95G1UH040BE12X | 23800 | 20400 | 16 | 13 | 7.8 | 0.01 | 64 | 0 | 213198615
ADP | 4HP17L30P-**A | F,PE*BB9937 |  | 29600 | 26800 | 16 | 12.5 | 8 | 2.28 | 66 | 54 | 213306837
ADP | BOVA-36HDN1-M20G | V36H175P149+TD |  | 23200 | 22400 | 15.2 | 12 | 9 | 0.01 | 82 | 0 | 213307030
ADP | BOVA-36HDN1-M20G | V36H175P159+TD |  | 23400 | 22400 | 15.2 | 12 | 9 | 0.01 | 82 | 0 | 213307031
ADP | BOVA-36HDN1-M20G | V36H***P449+TD |  | 23400 | 22400 | 15.2 | 12 | 9 | 0.01 | 82 | 0 | 213307032
ADP | BOVA-36HDN1-M20G | HG80936+TD |  | 23400 | 22400 | 15.2 | 12 | 9 | 0.01 | 82 | 0 | 213307035
ADP | BOVA-36HDN1-M20G | HG82936+TD |  | 23400 | 22400 | 15.2 | 12 | 9 | 0.01 | 82 | 0 | 213307036
ADP | 4HP17L42P-**A | V,R48H175P389 | 80G1UH070BE12L | 40500 | 36400 | 15.2 | 12.5 | 7.8 | 2.08 | 65 | 52 | 213229689
ADP | 4HP17L42P-**A | V,R48H175P389 | 80G1UH090BE16L | 40500 | 36000 | 15.2 | 13 | 7.8 | 2.06 | 66 | 53 | 213229697
ADP | 4HP17L42P-**A | H,RG84948 | 80G1UH070BE12L | 40500 | 36400 | 15.2 | 12.5 | 7.8 | 2.08 | 65 | 52 | 213229693
ADP | 4HP17L42P-**A | H,RG84948 | 80G1UH090BE16L | 40500 | 36000 | 15.2 | 13 | 7.8 | 2.06 | 66 | 53 | 213229701
ADP | 4HP17L42P-**A | V,R60H210P179 | 80G1UH110CE20L | 41000 | 36400 | 15.2 | 13 | 7.8 | 2.1 | 65 | 52 | 213229753
ADP | 4HP17L42P-**A | V,R60H210P199 | 80G1UH110CE20L | 41000 | 36400 | 15.2 | 13.5 | 7.8 | 2.1 | 65 | 52 | 213229757
ADP | 4HP17L42P-**A | H,RG84960 | 80G1UH110CE20L | 41000 | 36400 | 15.2 | 13 | 7.8 | 2.1 | 65 | 52 | 213229761
ADP | 4HP17L42P-**A | H,RG86960 | 80G1UH110CE20L | 41000 | 36400 | 15.2 | 13.5 | 7.8 | 2.1 | 65 | 52 | 213229765
ADP | 4HP17L42P-**A | V,R48H175P389 | 80G2UH090BE16L | 40000 | 36000 | 15.2 | 13 | 7.8 | 2.06 | 66 | 53 | 213229769
ADP | 4HP17L42P-**A | H,RG84948 | 80G2UH090BE16L | 40000 | 36000 | 15.2 | 13 | 7.8 | 2.06 | 66 | 53 | 213229773
ADP | 4HP17L42P-**A | V,R60H210P199 | 80G2UH110CE20 | 42000 | 37400 | 15.2 | 13 | 7.8 | 2.08 | 65 | 52 | 213229797
ADP | 4HP17L42P-**A | H,RG86960 | 80G2UH110CE20 | 42000 | 37400 | 15.2 | 13 | 7.8 | 2.08 | 65 | 52 | 213229805
ADP | 4HP17L42P-**A | V,R60H210P179 | 80G2UH110CE20L | 41000 | 36400 | 15.2 | 13 | 7.8 | 2.1 | 65 | 52 | 213229809
ADP | 4A6H5024N1 | V,T36H175P139+AEFE4B* |  | 22600 | 20800 | 16 | 12 | 8 | 2.14 | 65 | 51 | 213163097
ADP | 4A6H5024N1 | V,T36H175P789+AEFE4B* |  | 23600 | 20400 | 17 | 12.5 | 7.8 | 2.09 | 65 | 52 | 213163095
ADP | 4A6H5024N1 | V,T36H***P229+AEFE3A* |  | 23400 | 20800 | 16 | 12.5 | 8 | 2.14 | 65 | 51 | 213163096
ADP | 4A6H5024N1 | V,T36H***P129+AEFE3A* |  | 22200 | 20800 | 16 | 12 | 7.85 | 2.1 | 65 | 51 | 213163094
ADP | R4H5S42*K*AAA* | V,G60H210P299+AEFE5* |  | 41500 | 40500 | 15.2 | 12.5 | 7.8 | 2.26 | 62 | 51 | 213163072
ADP | R4H5S42*K*AAA* | V,G60H245P189+AEFE5* |  | 41500 | 40500 | 15.2 | 12.5 | 7.8 | 2.26 | 62 | 51 | 213163073
ADP | N4H5S42*K*AAA* | V,G60H245P189+AEFE5* |  | 41500 | 40500 | 15.2 | 12.5 | 7.8 | 2.26 | 62 | 51 | 213163067
ADP | N4H5S42*K*AAA* | V,G60H210P299+AEFE5* |  | 41500 | 40500 | 15.2 | 12.5 | 7.8 | 2.26 | 62 | 51 | 213163066
ADP | 4HP17L30P-**A | PL36H175P149 | 80G2UH090BE16L | 28600 | 25800 | 16 | 13 | 8 | 2.22 | 66 | 53 | 213189606
ADP | 4HP17L30P-**A | PL36H175P149 | 80G2UH090BE16 | 28600 | 25800 | 16 | 13 | 8 | 2.22 | 66 | 53 | 213189602
ADP | 4HP17L30P-**A | PL36H175P149 | 80G2UH090BE12 | 29400 | 26200 | 16 | 12.5 | 8 | 2.26 | 66 | 53 | 213189598
ADP | 4HP17L30P-**A | PL36H***P219 | 80G2UH070AV12 | 29200 | 26400 | 15.2 | 13 | 8 | 2.2 | 66 | 53 | 213189596
ADP | 4HP17L30P-**A | PL36H***P219 | 80G2UH070AE12 | 28800 | 26000 | 15.2 | 13 | 8 | 2.2 | 66 | 54 | 213189592
ADP | 4HP17L30P-**A | PL36H***P219 | 80G2UH070AE12L | 28800 | 26000 | 15.2 | 13 | 8 | 2.2 | 66 | 54 | 213189594
ADP | 4HP17L30P-**A | PL36H175P149 | 80G1UH090BE16 | 28600 | 25800 | 16 | 13 | 8 | 2.22 | 66 | 53 | 213189582
ADP | 4HP17L30P-**A | PL36H175P389 | 80G1UH090BE16 | 28600 | 25800 | 16 | 13.5 | 8 | 2.22 | 66 | 53 | 213189585
ADP | 4HP17L30P-**A | PL36H175P149 | 80G1UH080BE16X | 29200 | 26600 | 15.2 | 12.5 | 8 | 2.16 | 66 | 54 | 213189578
ADP | 4HP17L30P-**A | PL36H175P389 | 80G1UH080BE16X | 29200 | 26600 | 15.2 | 13 | 8 | 2.16 | 66 | 54 | 213189581
ADP | 4HP17L30P-**A | PL36H175P389 | 80G1UH070BE12 | 28800 | 26000 | 16 | 13.5 | 8 | 2.22 | 66 | 54 | 213189573
ADP | 4HP17L30P-**A | PL36H***P219 | 80G1UH070AE12L | 28600 | 26000 | 15.2 | 13 | 8 | 2.2 | 66 | 54 | 213189568
ADP | 4HP17L30P-**A | PL36H175P149 | 80G1UH070BE12 | 28800 | 26000 | 15.2 | 13 | 8 | 2.22 | 66 | 54 | 213189570
ADP | 4HP17L30P-**A | PL36H***P219 | 80G1UH070AE12 | 28600 | 26000 | 15.2 | 13 | 8 | 2.2 | 66 | 54 | 213189566
ADP | 4HP17L30P-**A | PL36H***P449 | 80G1UH060AE12X | 29200 | 26000 | 15.2 | 13 | 8 | 2.26 | 66 | 54 | 213189565
ADP | 4HP17L30P-**A | PL36H***P219 | 80G1UH060AE12X | 28800 | 26000 | 15.2 | 12.5 | 7.9 | 2.24 | 66 | 54 | 213189564
ADP | 4HP17L30P-**A | PL36H***P219 | 80G1UH045AE12 | 28600 | 26000 | 15.2 | 13 | 8 | 2.2 | 65 | 53 | 213189560
ADP | 4HP17L24P-**A | PL36H175P789 | 96G2UH070BV12 | 23600 | 19800 | 16 | 13.5 | 7.8 | 0.01 | 64 | 1 | 213189557
ADP | 4HP17L24P-**A | PL36H175P149 | 96G2UH070BV12 | 23000 | 19800 | 16 | 13.5 | 7.8 | 0.01 | 64 | 1 | 213189555
ADP | 4HP17L30P-**A | PL36H***P449 | 80G1UH040AE12X | 29200 | 26000 | 15.2 | 13 | 8 | 2.26 | 66 | 54 | 213189559
ADP | 4HP17L30P-**A | PL36H***P219 | 80G1UH040AE12X | 28800 | 26000 | 15.2 | 12.5 | 7.9 | 2.24 | 66 | 54 | 213189558
ADP | 4HP17L24P-**A | PL36H175P159 | 96G2UH070BV12 | 23600 | 19800 | 16 | 13.5 | 7.8 | 0.01 | 64 | 1 | 213189556
ADP | 4HP17L24P-**A | PL36H175P159 | 96G2UH070BE12 | 23600 | 20200 | 16 | 13.5 | 7.8 | 0.01 | 63 | 0 | 213189553
ADP | 4HP17L24P-**A | PL36H175P789 | 96G2UH045BV12 | 23400 | 20000 | 16 | 13.5 | 7.8 | 0.01 | 63 | 1 | 213189551
ADP | 4HP17L24P-**A | PL36H175P159 | 96G2UH045BV12 | 23400 | 20000 | 16 | 13.5 | 7.8 | 0.01 | 63 | 1 | 213189550
ADP | 4HP17L24P-**A | PL36H175P789 | 96G2UH070BE12 | 23600 | 20200 | 16 | 13.5 | 7.8 | 0.01 | 63 | 0 | 213189554
ADP | 4HP17L24P-**A | PL36H175P149 | 96G2UH045BV12 | 23000 | 19800 | 16 | 13.5 | 7.8 | 0.01 | 64 | 1 | 213189549
ADP | 4HP17L24P-**A | PL36H175P789 | 96G2UH045BE12 | 23600 | 20200 | 16 | 13.5 | 7.8 | 0.01 | 63 | 0 | 213189548
ADP | 4HP17L24P-**A | PL36H175P789 | 96G1UH070BE12 | 23800 | 20400 | 16 | 13 | 7.8 | 0.01 | 64 | 0 | 213189545
ADP | 4HP17L24P-**A | PL36H175P159 | 96G2UH045BE12 | 23600 | 20200 | 16 | 13.5 | 7.8 | 0.01 | 63 | 0 | 213189547
ADP | 4HP17L24P-**A | PL36H175P159 | 96G1UH070BE12 | 23800 | 20400 | 16 | 13 | 7.8 | 0.01 | 64 | 0 | 213189544
ADP | 4A6L5036N1 | H,TG80936+AEFE3A* |  | 34200 | 29600 | 15.2 | 12.5 | 7.8 | 1.92 | 63 | 49 | 213160680
ADP | 4A6L5036N1 | H,TG81936+AEFE3A* |  | 33400 | 31000 | 15.2 | 12.5 | 8 | 1.95 | 62 | 47 | 213160681
ADP | 4A6L5036N1 | V,T36H175P459+AEFE4B* |  | 34200 | 29600 | 16 | 12.5 | 7.8 | 1.92 | 63 | 49 | 213160679
ADP | 4A6L5036N1 | PL36H175P459+AEFE4B* |  | 34200 | 29600 | 16 | 12.5 | 7.8 | 1.92 | 63 | 49 | 213160678
ADP | 4A6L5024N1 | V,T36H175P459+AEFE4B* |  | 25600 | 24000 | 16 | 13 | 7.8 | 2.08 | 73 | 58 | 213160675
ADP | 4A6L5036N1 | V,T36H175P149+AEFE4B* |  | 33400 | 31000 | 15.2 | 12 | 8 | 1.95 | 62 | 47 | 213160676
ADP | 4A6L5024N1 | PL36H175P459+AEFE4B* |  | 25600 | 24000 | 16 | 13 | 7.8 | 2.08 | 73 | 58 | 213160674
ADP | 4A6L5036N1 | PL36H175P789+AEFE4B* |  | 33400 | 31000 | 15.2 | 12.5 | 8 | 1.95 | 62 | 47 | 213160677
ADP | 4A6L5024N1 | V,T36H175P149+AEFE4B* |  | 25600 | 24000 | 16 | 12.5 | 7.8 | 2.08 | 73 | 58 | 213160672
ADP | 4A6L5024N1 | PL36H175P789+AEFE4B* |  | 25600 | 24000 | 16 | 13 | 7.8 | 2.08 | 73 | 58 | 213160673
ADP | 4A6H6036H1 | PL36H175P789+AEFE4B* |  | 34400 | 31400 | 15.2 | 12 | 7.8 | 2.1 | 68 | 55 | 213160644
ADP | 4A6H6036H1 | H,TG80936+AEFE3A* |  | 34400 | 32000 | 15.2 | 12 | 7.8 | 2.1 | 68 | 54 | 213160647
ADP | 4A6H6036H1 | H,TG81936+AEFE3A* |  | 34800 | 31200 | 15.2 | 12 | 7.8 | 2.18 | 68 | 55 | 213160648
ADP | 4A6H6042H1 | PL60H210P199+AEFE5* |  | 40000 | 37800 | 15.2 | 12.5 | 7.8 | 2.08 | 65 | 51 | 213160655
ADP | 4A6H6042H1 | PL48H175P389+AEFE4B* |  | 40000 | 37800 | 15.2 | 12 | 7.8 | 2 | 65 | 51 | 213160653
ADP | 4A6H6042H1 | V,T60H210P179+AEFE5* |  | 40000 | 37800 | 15.2 | 12 | 7.8 | 2.08 | 65 | 51 | 213160651
ADP | 4A6H6042H1 | PL60H210P179+AEFE5* |  | 40000 | 37800 | 15.2 | 12 | 7.8 | 2.08 | 65 | 51 | 213160650
ADP | 4A6H6042H1 | V,T60H245P799+AEFE5* |  | 40000 | 37800 | 15.2 | 12.5 | 7.8 | 2.08 | 65 | 51 | 213160657
ADP | 4A6H6042H1 | V,T60H210P199+AEFE5* |  | 40000 | 37800 | 15.2 | 12.5 | 7.8 | 2.08 | 65 | 51 | 213160656
ADP | YH2F24TB21 | CX360A935 | Y81E040A12LMPS1 | 24000 | 20800 | 15.2 | 11.7 | 8.05 | 2.2 | 63 | 54 | 213188813
ADP | GH5SAN424**AA* | PL36H175P159+CBPE4B* |  | 23600 | 21400 | 16 | 12.5 | 7.8 | 2.16 | 62 | 49 | 213311071
ADP | PH5SAN424**AA* | PL36H175P159+CBPE4B* |  | 23600 | 21400 | 16 | 12.5 | 7.8 | 2.16 | 62 | 49 | 213311092
ADP | PH5SAN424**AA* | C36A***L159+CBPE4B* |  | 23600 | 21400 | 16 | 12.5 | 7.8 | 2.16 | 62 | 49 | 213311094
ADP | PH5SAN424**AA* | V36H175P159+CBPE4B* |  | 23600 | 21400 | 16 | 12.5 | 7.8 | 2.16 | 62 | 49 | 213311093
ADP | PH5SAN424**AA* | PL36H175P149+CBPE4B* |  | 23200 | 21200 | 16 | 12.5 | 7.8 | 2.12 | 62 | 49 | 213311090
ADP | PH5SAN424**AA* | V36H175P149+CBPE4B* |  | 23200 | 21200 | 16 | 12.5 | 7.8 | 2.12 | 62 | 49 | 213311091
ADP | PH5SAN424**AA* | C36A***L129+CBPE3A* |  | 23200 | 21200 | 15.2 | 12 | 7.8 | 2.12 | 62 | 49 | 213311087
ADP | PH5SAN424**AA* | V36H***P429+CBPE3A* |  | 23200 | 21200 | 15.2 | 12 | 7.8 | 2.12 | 62 | 49 | 213311085
ADP | PH5SAN424**AA* | C36A***L129+CBPE4B* |  | 23200 | 21200 | 15.2 | 12 | 7.8 | 2.12 | 62 | 49 | 213311086
ADP | GH5SAN424**AA* | C36A***L159+CBPE4B* |  | 23600 | 21400 | 16 | 12.5 | 7.8 | 2.16 | 62 | 49 | 213311073
ADP | GH5SAN424**AA* | V36H175P159+CBPE4B* |  | 23600 | 21400 | 16 | 12.5 | 7.8 | 2.16 | 62 | 49 | 213311072
ADP | GH5SAN424**AA* | V36H175P149+CBPE4B* |  | 23200 | 21200 | 16 | 12.5 | 7.8 | 2.12 | 62 | 49 | 213311070
ADP | GH5SAN424**AA* | PL36H175P149+CBPE4B* |  | 23200 | 21200 | 16 | 12.5 | 7.8 | 2.12 | 62 | 49 | 213311069
ADP | GH5SAN424**AA* | C36A***L129+CBPE3A* |  | 23200 | 21200 | 15.2 | 12 | 7.8 | 2.12 | 62 | 49 | 213311066
ADP | GH5SAN424**AA* | V36H***P429+CBPE3A* |  | 23200 | 21200 | 15.2 | 12 | 7.8 | 2.12 | 62 | 49 | 213311064
ADP | GH5SAN424**AA* | C36A***L129+CBPE4B* |  | 23200 | 21200 | 15.2 | 12 | 7.8 | 2.12 | 62 | 49 | 213311065
ADP | 4HP17L42P-**A | H,RG86960 | 80G2UH110CE20L | 41000 | 36400 | 16 | 13.5 | 7.8 | 2.1 | 65 | 52 | 213229820
ADP | 4HP17L42P-**A | V,R60H210P199 | 80G2UH110CE20L | 41000 | 36400 | 16 | 13.5 | 7.8 | 2.1 | 65 | 52 | 213229813
ADP | 4HP17L42P-**A | H,RG84960 | 80G2UH110CE20L | 41000 | 36400 | 15.2 | 13 | 7.8 | 2.1 | 65 | 52 | 213229816
ADP | 4A6L5048N1 | H,TG84948+AEFE5* |  | 47500 | 43500 | 16 | 12.5 | 7.8 | 2.22 | 67 | 52 | 213163161
ADP | 4A6L5048N1 | H,TG3K948+AEFE4B* |  | 47500 | 43500 | 15.2 | 12 | 7.8 | 2.22 | 67 | 52 | 213163160
ADP | 4A6L5048N1 | V,T60H245P779+AEFE5* |  | 47500 | 43500 | 15.2 | 12 | 7.8 | 2.22 | 67 | 52 | 213163158
ADP | 4A6L5048N1 | H,TG3K948+AEFE5* |  | 47500 | 43500 | 15.2 | 12 | 7.8 | 2.22 | 67 | 52 | 213163159
ADP | 4A6L5042N1 | H,TG84948+AEFE5* |  | 44500 | 42500 | 16 | 12.5 | 7.8 | 2.22 | 68 | 54 | 213163155
ADP | 4A6L5048N1 | V,T48H175P389+AEFE4B* |  | 47500 | 43500 | 15.2 | 12 | 7.8 | 2.22 | 67 | 52 | 213163156
ADP | 4A6L5048N1 | V,T48H175P469+AEFE4B* |  | 47500 | 43500 | 15.2 | 12.5 | 7.8 | 2.22 | 67 | 52 | 213163157
ADP | 4A6L5042N1 | V,T42H175P459+AEFE4B* |  | 44500 | 42500 | 16 | 12.5 | 7.8 | 2.22 | 68 | 54 | 213163154
ADP | 4A6L5042N1 | H,TG3K948+AEFE4B* |  | 44500 | 42500 | 16 | 12 | 7.8 | 2.22 | 68 | 54 | 213163153
ADP | 4A6L5042N1 | H,TG3K948+AEFE5* |  | 44500 | 42500 | 16 | 12 | 7.8 | 2.22 | 68 | 54 | 213163152
ADP | 4A6L5042N1 | V,T60H245P779+AEFE5* |  | 44500 | 42500 | 16 | 12 | 7.8 | 2.26 | 67 | 53 | 213163151
ADP | 4A6L5030N1 | H,TG81936+AEFE4B* |  | 28000 | 26400 | 16 | 13 | 7.8 | 2.08 | 67 | 53 | 213163148
ADP | 4A6L5042N1 | V,T48H175P469+AEFE4B* |  | 44500 | 42500 | 16 | 12.5 | 7.8 | 2.22 | 68 | 54 | 213163150
ADP | 4A6L5042N1 | V,T48H175P389+AEFE4B* |  | 44500 | 42500 | 16 | 12 | 7.8 | 2.23 | 68 | 54 | 213163149
ADP | 4A6L5030N1 | V,T36H175P789+AEFE4B* |  | 28000 | 26400 | 16 | 13 | 7.8 | 2.08 | 67 | 53 | 213163145
ADP | 4A6H6048N1 | H,TG84948+AEFE5* |  | 48000 | 46000 | 16 | 12 | 7.8 | 2.06 | 64 | 49 | 213163144
ADP | 4HP17L30P-**A | PL36H175P389 | 96G2UH070BV12 | 29200 | 26400 | 16 | 13.5 | 8 | 2.18 | 66 | 53 | 213189661
ADP | 4HP17L30P-**A | PL36H175P389 | 96G2UH070BE12 | 29400 | 26200 | 16 | 13 | 8 | 2.26 | 66 | 53 | 213189657
ADP | 4HP17L30P-**A | PL36H175P789 | 96G2UH070BE12 | 29400 | 26200 | 15.2 | 13 | 8 | 2.26 | 66 | 53 | 213189656
ADP | 4HP17L30P-**A | PL36H175P149 | 96G2UH070BV12 | 29200 | 26400 | 15.2 | 13 | 8 | 2.18 | 66 | 53 | 213189658
ADP | 4HP17L30P-**A | PL36H175P159 | 96G2UH070BE12 | 29400 | 26200 | 15.2 | 13 | 8 | 2.26 | 66 | 53 | 213189655
ADP | 4HP17L30P-**A | PL36H175P149 | 96G2UH070BE12 | 29000 | 26200 | 15.2 | 12.5 | 7.9 | 2.22 | 66 | 53 | 213189654
ADP | 4HP17L30P-**A | PL36H175P149 | 96G2UH045BV12 | 29400 | 26400 | 15.2 | 12.5 | 8 | 2.22 | 66 | 54 | 213189650
ADP | 4HP17L30P-**A | PL36H175P159 | 96G1UH030BE08 | 29200 | 26200 | 15.2 | 12.5 | 8 | 2.24 | 66 | 53 | 213189635
ADP | 4HP17L30P-**A | PL36H175P149 | 96G1UH070BE12 | 29000 | 26200 | 15.2 | 12.5 | 8 | 2.22 | 66 | 53 | 213189642
ADP | 4HP17L30P-**A | PL36H175P389 | 96G1UH045BE12 | 28600 | 26200 | 15.2 | 13 | 7.8 | 2.18 | 66 | 53 | 213189641
ADP | 4HP17L30P-**A | PL36H175P149 | 96G1UH045BE12 | 28600 | 26200 | 15.2 | 12.5 | 7.8 | 2.18 | 66 | 53 | 213189638
ADP | 4HP17L30P-**A | PL36H175P389 | 96G1UH030BE08 | 28400 | 26000 | 15.2 | 13 | 7.8 | 2.2 | 66 | 54 | 213189637
ADP | 4HP17L30P-**A | PL36H175P149 | 96G1UH030BE08 | 28400 | 26000 | 15.2 | 12.5 | 7.8 | 2.2 | 66 | 54 | 213189634
ADP | 4HP17L30P-**A | PL36H175P789 | 96G1UH030BE08 | 29200 | 26200 | 15.2 | 12.5 | 8 | 2.24 | 66 | 53 | 213189636
ADP | 4HP17L30P-**A | PL36H175P389 | 95G1UH040BE12X | 28600 | 26200 | 15.2 | 13 | 7.8 | 2.18 | 66 | 53 | 213189629
ADP | 4HP17L30P-**A | PL36H175P389 | 80G2UH090BE16 | 28600 | 25800 | 16 | 13.5 | 8 | 2.22 | 66 | 53 | 213189605
ADP | 4HP17L30P-**A | PL36H175P159 | 95G1UH040BE12X | 29400 | 26200 | 15.2 | 12.5 | 8 | 2.26 | 66 | 54 | 213189627
ADP | 4HP17L30P-**A | PL36H175P149 | 95G1UH040BE12X | 28600 | 26200 | 15.2 | 12.5 | 7.8 | 2.18 | 66 | 53 | 213189626
ADP | 4HP17L30P-**A | PL36H175P789 | 95G1UH040BE12X | 29400 | 26200 | 15.2 | 12.5 | 8 | 2.26 | 66 | 54 | 213189628
ADP | 4HP17L30P-**A | PL36H175P389 | 92G1UH045BE12 | 28800 | 26000 | 16 | 13.5 | 8 | 2.2 | 66 | 54 | 213189621
ADP | 4HP17L30P-**A | PL36H175P149 | 92G1UH070BE12 | 28600 | 26000 | 15.2 | 13 | 8 | 2.2 | 66 | 54 | 213189622
ADP | 4HP17L30P-**A | PL36H175P149 | 92G1UH030BE12 | 29200 | 26400 | 15.2 | 12.5 | 8 | 2.22 | 65 | 53 | 213189614
ADP | 4HP17L30P-**A | PL36H175P149 | 92G1UH045BE12 | 28800 | 26000 | 15.2 | 13 | 8 | 2.2 | 66 | 54 | 213189618
ADP | 4TWR6042H1 | V,T60H210P199+AEFE5* |  | 40000 | 37800 | 15.2 | 12.5 | 7.8 | 2.08 | 65 | 51 | 213160732
ADP | 4TWR6042H1 | PL60H210P199+AEFE5* |  | 40000 | 37800 | 15.2 | 12.5 | 7.8 | 2.08 | 65 | 51 | 213160731
ADP | 4TWR6030H1 | PL36H175P789+AEFE4B* |  | 27800 | 26400 | 16 | 12 | 7.8 | 2.06 | 64 | 50 | 213160725
ADP | 4TWR6030H1 | V,T36H175P159+AEFE4B* |  | 27600 | 26400 | 16 | 11.7 | 7.8 | 2.06 | 64 | 50 | 213160724
ADP | 4TWR6030H1 | PL36H175P159+AEFE4B* |  | 27600 | 26400 | 16 | 11.7 | 7.8 | 2.06 | 64 | 50 | 213160723
ADP | YH2F30TB21 | CX361B935 | Y81E060A12LMPS1 | 29400 | 25800 | 16 | 12 | 7.8 | 2.24 | 67 | 57 | 213188893
ADP | YH2F30TB21 | CX361B935 | Y81E060A12SMPS1 | 29400 | 25800 | 16 | 12 | 7.8 | 2.24 | 67 | 57 | 213188897
ADP | YH2F30TB21 | CV367*9 | Y81E060A12SMPS1 | 29400 | 25800 | 16 | 12 | 7.8 | 2.24 | 67 | 57 | 213188899
ADP | YH2F30TB21 | CV367*9 | Y81E060A12LMPS1 | 29400 | 25800 | 16 | 12 | 7.8 | 2.24 | 67 | 57 | 213188895
ADP | YH2F30TB21 | CH368A9 | Y81E040A12SMPS1 | 29800 | 26600 | 15.2 | 11.7 | 8.05 | 2.24 | 65 | 57 | 213188890
ADP | YH2F30TB21 | CH368A9 | Y81E040A12LMPS1 | 29800 | 26600 | 15.2 | 11.7 | 8.05 | 2.24 | 65 | 57 | 213188886
ADP | YH2F24TB21 | CX363B935 | Y82E060A12LMPS1 | 23200 | 20200 | 15.2 | 11.7 | 7.8 | 2.2 | 63 | 55 | 213188877
ADP | YH2F24TB21 | CV363*9 | Y82E060A12LMPS1 | 23200 | 20200 | 15.2 | 11.7 | 7.8 | 2.2 | 63 | 55 | 213188875
ADP | YH2F24TB21 | CH368A9 | Y82E060A12LMPS1 | 23200 | 20200 | 16 | 11.7 | 7.8 | 2.2 | 63 | 55 | 213188876
ADP | YH2F24TB21 | CX360B935 | Y82E060A12LMPS1 | 23200 | 20200 | 16 | 11.7 | 7.8 | 2.2 | 63 | 55 | 213188869
ADP | YH2F24TB21 | CX363B935 | Y81E060A12SMPS1 | 23600 | 20600 | 16 | 11.7 | 7.8 | 2.2 | 63 | 54 | 213188844
ADP | YH2F24TB21 | CH368A9 | Y81E060A12SMPS1 | 23600 | 20600 | 16 | 11.7 | 7.8 | 2.2 | 63 | 54 | 213188843
ADP | YH2F24TB21 | CV363*9 | Y81E060A12SMPS1 | 23600 | 20600 | 16 | 11.7 | 7.8 | 2.2 | 63 | 54 | 213188842
ADP | YH2F24TB21 | CX360B935 | Y81E060A12SMPS1 | 23600 | 20600 | 16 | 11.7 | 7.8 | 2.2 | 63 | 54 | 213188836
ADP | YH2F24TB21 | CX363B935 | Y81E060A12LMPS1 | 23600 | 20600 | 16 | 11.7 | 7.8 | 2.2 | 63 | 54 | 213188835
ADP | YH2F24TB21 | CH368A9 | Y81E060A12LMPS1 | 23600 | 20600 | 16 | 11.7 | 7.8 | 2.2 | 63 | 54 | 213188834
ADP | YH2F24TB21 | CV363*9 | Y81E060A12LMPS1 | 23600 | 20600 | 16 | 11.7 | 7.8 | 2.2 | 63 | 54 | 213188833
ADP | YH2F24TB21 | CX360B935 | Y81E060A12LMPS1 | 23600 | 20600 | 16 | 11.7 | 7.8 | 2.2 | 63 | 54 | 213188827
ADP | YH2F24TB21 | CH360*9 | Y81E040A12SMPS1 | 24000 | 20800 | 15.2 | 11.7 | 8.05 | 2.2 | 63 | 54 | 213188823
ADP | YH2F24TB21 | CX360A935 | Y81E040A12SMPS1 | 24000 | 20800 | 15.2 | 11.7 | 8.05 | 2.2 | 63 | 54 | 213188822
ADP | YH2F24TB21 | CH360*9 | Y81E040A12LMPS1 | 24000 | 20800 | 15.2 | 11.7 | 8.05 | 2.2 | 63 | 54 | 213188814
ADP | 4HP17L42P-**A | V,R60H210P199 | 96G2UH110CE20 | 41500 | 37400 | 15.2 | 12.5 | 7.8 | 2.06 | 65 | 52 | 213230030
ADP | 4HP17L42P-**A | V,R60H210P199 | 96G2UH090CV20 | 41500 | 37800 | 15.2 | 12.5 | 7.8 | 2.02 | 66 | 53 | 213230013
ADP | 4HP17L42P-**A | H,RG86960 | 95G1UH100CE20X | 40000 | 36000 | 15.2 | 13.5 | 7.8 | 2.08 | 66 | 53 | 213229942
ADP | 4HP17L42P-**A | V,R60H210P199 | 95G1UH100CE20X | 40000 | 36000 | 15.2 | 13.5 | 7.8 | 2.08 | 66 | 53 | 213229935
ADP | 4HP17L42P-**A | H,RG84960 | 95G1UH100CE20X | 40000 | 36000 | 15.2 | 13 | 7.8 | 2.08 | 66 | 53 | 213229939
ADP | 4HP17L42P-**A | V,R60H210P179 | 95G1UH100CE20X | 40000 | 36000 | 15.2 | 13 | 7.8 | 2.08 | 66 | 53 | 213229931
ADP | YH2F48TB21 | CV605*9 | Y81E120C20LMPS1 | 46000 | 43000 | 16 | 11.7 | 7.8 | 2.34 | 68 | 57 | 213188038
ADP | W4H5S24*K*AAA* | PL36H175P789+AEFE4B* |  | 23600 | 21400 | 16 | 12.5 | 7.8 | 2.14 | 65 | 51 | 213281118
ADP | W4H5S24*K*AAA* | V36H175P159+AEFE4B* |  | 23600 | 21400 | 16 | 12.5 | 7.8 | 2.16 | 62 | 49 | 213281117
ADP | W4H5S24*K*AAA* | PL36H175P149+AEFE4B* |  | 23200 | 21200 | 16 | 12.5 | 7.8 | 2.12 | 62 | 49 | 213281114
ADP | W4H5S24*K*AAA* | PL36H175P159+AEFE4B* |  | 23600 | 21400 | 16 | 12.5 | 7.8 | 2.16 | 62 | 49 | 213281116
ADP | W4H5S24*K*AAA* | V36H175P149+AEFE4B* |  | 23200 | 21200 | 16 | 12.5 | 7.8 | 2.12 | 62 | 49 | 213281115
ADP | W4H5S24*K*AAA* | PL36H***P429+AEFE3A* |  | 23200 | 21200 | 15.2 | 12 | 7.8 | 2.12 | 62 | 49 | 213281113
ADP | BOVB-36HDN1-M18M | V36H175P159+AEFE4B* |  | 24000 | 22400 | 17 | 11.7 | 8.2 | 0.01 | 89 | 0 | 213281103
ADP | BOVB-36HDN1-M18M | V36H175P149+AEFE4B* |  | 23800 | 22400 | 17 | 11.7 | 8.2 | 0.01 | 89 | 0 | 213281102
ADP | BOVA-60HDN1-M15G | HG86960+AEFE5* |  | 48000 | 46000 | 16 | 12 | 8.5 | 0.01 | 80 | 0 | 213281099
ADP | BOVA-60HDN1-M15G | V60H210P179+AEFE5* |  | 47000 | 46000 | 16 | 11.7 | 8.4 | 0.01 | 80 | 0 | 213281134
ADP | BOVA-60HDN1-M15G | PL60H210P299+AEFE5* |  | 46500 | 46000 | 16 | 11.7 | 8.35 | 0.01 | 80 | 0 | 213281087
ADP | 4HP17L30P-**A | H,A,DG34936 | 96G2UH070BV12 | 29200 | 26400 | 15.2 | 13 | 8 | 2.18 | 66 | 53 | 213197858
ADP | 4HP17L30P-**A | V,A,D36H175P149 | 96G2UH070BV12 | 29200 | 26400 | 15.2 | 13 | 8 | 2.18 | 66 | 53 | 213197857
ADP | 4HP17L30P-**A | H,A,DG34936 | 96G2UH070BE12 | 29000 | 26200 | 15.2 | 12.5 | 7.9 | 2.22 | 66 | 53 | 213197855
ADP | 4HP17L30P-**A | V,A,D36H175P149 | 96G2UH070BE12 | 29000 | 26200 | 15.2 | 12.5 | 7.9 | 2.22 | 66 | 53 | 213197854
ADP | 4HP17L30P-**A | H,A,DG34936 | 96G2UH045BV12 | 29400 | 26400 | 15.2 | 12.5 | 8 | 2.22 | 66 | 54 | 213197852
ADP | 4HP17L30P-**A | V,A,D36H175P149 | 96G2UH045BV12 | 29400 | 26400 | 15.2 | 12.5 | 8 | 2.22 | 66 | 54 | 213197851
ADP | 4HP17L30P-**A | H,A,DG34936 | 96G2UH045BE12 | 29000 | 26200 | 15.2 | 12.5 | 8 | 2.22 | 66 | 53 | 213197849
ADP | 4HP17L30P-**A | V,A,D36H175P149 | 96G2UH045BE12 | 29000 | 26200 | 15.2 | 12.5 | 8 | 2.22 | 66 | 53 | 213197848
ADP | 4HP17L30P-**A | H,A,DG34936 | 96G1UH070BE12 | 29000 | 26200 | 15.2 | 12.5 | 8 | 2.22 | 66 | 53 | 213197846
ADP | 4HP17L30P-**A | V,A,D36H175P149 | 96G1UH070BE12 | 29000 | 26200 | 15.2 | 12.5 | 8 | 2.22 | 66 | 53 | 213197845
ADP | 4HP17L30P-**A | H,A,DG34936 | 96G1UH045BE12 | 28600 | 26200 | 15.2 | 12.5 | 7.8 | 2.18 | 66 | 53 | 213197843
ADP | 4HP17L30P-**A | V,A,D36H175P149 | 96G1UH045BE12 | 28600 | 26200 | 15.2 | 12.5 | 7.8 | 2.18 | 66 | 53 | 213197842
ADP | 4HP17L30P-**A | H,A,DG80936 | 95G1UH040BE12X | 29400 | 26200 | 15.2 | 12.5 | 8 | 2.26 | 66 | 54 | 213197838
ADP | 4HP17L30P-**A | H,A,DG34936 | 95G1UH040BE12X | 28600 | 26200 | 15.2 | 12.5 | 7.8 | 2.18 | 66 | 53 | 213197837
ADP | 4HP17L30P-**A | V,A,D36H175P149 | 95G1UH040BE12X | 28600 | 26200 | 15.2 | 12.5 | 7.8 | 2.18 | 66 | 53 | 213197836
ADP | 4HP17L30P-**A | H,A,DG34936 | 92G1UH070BE12 | 28600 | 26000 | 15.2 | 13 | 8 | 2.2 | 66 | 54 | 213197834
ADP | 4HP17L30P-**A | V,A,D36H175P149 | 92G1UH070BE12 | 28600 | 26000 | 15.2 | 13 | 8 | 2.2 | 66 | 54 | 213197833
ADP | 4HP17L30P-**A | H,A,DG34936 | 92G1UH045BE12 | 28800 | 26000 | 15.2 | 13 | 8 | 2.2 | 66 | 54 | 213197831
ADP | 4A6H6024N1 | V,T36H175P789+AEFE4B* |  | 24400 | 23400 | 17 | 12 | 7.8 | 1.92 | 62 | 47 | 213163132
ADP | 4A6H6024N1 | V,T36H***P229+AEFE3A* |  | 24200 | 23400 | 17 | 12 | 7.8 | 1.92 | 62 | 47 | 213163133
ADP | 4A6H5030H1 | H,TG81936+AEFE4B* |  | 27400 | 25000 | 15.2 | 12 | 7.8 | 2.18 | 66 | 52 | 213163104
ADP | 4A6H5030H1 | H,TG80936+AEFE4B* |  | 27200 | 25000 | 15.2 | 12 | 7.8 | 2.18 | 66 | 52 | 213163103
ADP | 4A6H5030H1 | V,T36H175P789+AEFE4B* |  | 27200 | 25000 | 15.2 | 12 | 7.8 | 2.18 | 66 | 52 | 213163100
ADP | 4TWR5024N1 | V,T36H***P449+AEFE3A* |  | 23000 | 20800 | 16 | 12.5 | 8 | 2.14 | 65 | 51 | 213163203
ADP | YH2F48TB21 | CX601C935 | Y81E120C20SMPS1 | 46000 | 43000 | 16 | 12 | 7.8 | 2.34 | 68 | 57 | 213188043
ADP | YH2F48TB21 | CV609*9-A | Y81E120C20SMPS1 | 46500 | 44000 | 16 | 12 | 7.8 | 2.34 | 67 | 57 | 213188046
ADP | YH2F48TB21 | CV603*9-A | Y81E120C20SMPS1 | 46000 | 43000 | 16 | 12 | 7.8 | 2.34 | 68 | 57 | 213188045
ADP | YH2F48TB21 | CV605*9 | Y81E120C20SMPS1 | 46000 | 43000 | 16 | 11.7 | 7.8 | 2.34 | 68 | 57 | 213188044
ADP | YH2F48TB21 | CV601*9 | Y81E120C20SMPS1 | 46000 | 43000 | 15.2 | 11.7 | 7.8 | 2.34 | 68 | 57 | 213188042
ADP | YH2F48TB21 | CH607C9 | Y81E120C20SMPS1 | 46000 | 43000 | 16 | 11.7 | 7.8 | 2.34 | 68 | 57 | 213188041
ADP | YH2F48TB21 | CV603*9-A | Y81E120C20LMPS1 | 46000 | 43000 | 16 | 12 | 7.8 | 2.34 | 68 | 57 | 213188039
ADP | YH2F48TB21 | CV609*9-A | Y81E120C20LMPS1 | 46500 | 44000 | 16 | 12 | 7.8 | 2.34 | 67 | 57 | 213188040
ADP | N4H5S30*K*AAA* | H,GG80936+AEFE4B* |  | 27600 | 26200 | 16 | 12.5 | 7.8 | 2.2 | 61 | 48 | 213307075
ADP | N4H5S30*K*AAA* | V,G36H142P429+AEFE3A* |  | 27200 | 26200 | 15.2 | 12 | 7.8 | 2.06 | 60 | 47 | 213307073
ADP | N4H5S30*K*AAA* | V,G36H***P429+AEFE3A* |  | 27200 | 26200 | 15.2 | 12 | 7.8 | 2.06 | 60 | 47 | 213307072
ADP | N4H5S24*K*AAA* | V,G36H***P429+AEFE3A* |  | 23200 | 21200 | 15.2 | 12 | 7.8 | 2.12 | 62 | 49 | 213307070
ADP | N4H5S24*K*AAA* | V,G36H142P429+AEFE3A* |  | 23200 | 21200 | 15.2 | 12 | 7.8 | 2.12 | 62 | 49 | 213307071
ADP | 4HP17L48P-**A | V,A,D48H175P469+AEFE4B* |  | 47000 | 43500 | 15.2 | 12.5 | 8.3 | 0.01 | 68 | 0 | 213307065
ADP | 4HP17L48P-**A | V,A,D48H175P389+AEFE4B* |  | 47000 | 43500 | 15.2 | 12.5 | 8.25 | 0.01 | 68 | 0 | 213307064
ADP | BOVA-60HDN1-M15G | HG3K960+AEFE5* |  | 46500 | 46000 | 16 | 11.7 | 8.3 | 0.01 | 80 | 0 | 213307055
ADP | BOVA-60HDN1-M15G | V48H175P469+AEFE4B* |  | 47500 | 46000 | 16 | 12 | 8.5 | 0.01 | 80 | 0 | 213307053
ADP | 4HP17L18P-**A | F,PE*E33925 |  | 17500 | 16100 | 15.2 | 13 | 7.9 | 2 | 62 | 50 | 213307019
ADP | 4HP17L18P-**A | F,PE*G33925 |  | 17500 | 16100 | 15.2 | 13 | 7.9 | 2 | 62 | 50 | 213307018
ADP | 4HP17L30P-**A | V,A,D36H175P389 | 96G2UH070BV12 | 29200 | 26400 | 16 | 13.5 | 8 | 2.18 | 66 | 53 | 213198701
ADP | 4HP17L30P-**A | V,A,D36H175P389 | 96G2UH070BE12 | 29400 | 26200 | 16 | 13 | 8 | 2.26 | 66 | 53 | 213198698
ADP | 4HP17L30P-**A | V,A,D36H175P389 | 96G1UH045BE12 | 28600 | 26200 | 15.2 | 13 | 7.8 | 2.18 | 66 | 53 | 213198686
ADP | 4HP17L30P-**A | V,A,D36H175P789 | 96G2UH070BE12 | 29400 | 26200 | 15.2 | 13 | 8 | 2.26 | 66 | 53 | 213198697
ADP | 4HP17L30P-**A | V,A,D36H175P159 | 96G2UH070BE12 | 29400 | 26200 | 15.2 | 13 | 8 | 2.26 | 66 | 53 | 213198696
ADP | N4H7T24*K*AAA* | V,G36H***P449+AEFE3A* |  | 22600 | 21800 | 17 | 12 | 8 | 2.18 | 58 | 43 | 213306993
ADP | N4H7T24*K*AAA* | V,G36H175P159+AEFE4B* |  | 22600 | 21800 | 17 | 12.5 | 8 | 2.18 | 58 | 43 | 213306992
ADP | N4H7T24*K*AAA* | V,G36H175P149+AEFE4B* |  | 22600 | 21800 | 17 | 12 | 8 | 2.18 | 58 | 43 | 213306991
ADP | N4H7T24*K*AAA* | PL36H***P429+AEFE3A* |  | 22400 | 21800 | 17 | 12 | 8 | 2.18 | 58 | 43 | 213306990
ADP | N4H5S42*K*AAA* | H,GG84948+AEFE4B* |  | 41500 | 40500 | 15.2 | 12.5 | 7.8 | 2.26 | 62 | 51 | 213306981
ADP | N4H5S42*K*AAA* | V,G60H210P179+AEFE5* |  | 41500 | 40500 | 15.2 | 12.5 | 7.8 | 2.26 | 62 | 51 | 213306980
ADP | N4H5S42*K*AAA* | V,G48H175P389+AEFE4B* |  | 41000 | 40500 | 15.2 | 12 | 7.8 | 2.26 | 62 | 51 | 213306979
ADP | N4H5S42*K*AAA* | V,G60H210P299+AEFE5* |  | 41500 | 40500 | 15.2 | 12.5 | 7.8 | 2.26 | 62 | 51 | 213306977
ADP | N4H5S42*K*AAA* | PL60H210P299+AEFE5* |  | 41500 | 40500 | 15.2 | 12.5 | 7.8 | 2.26 | 62 | 51 | 213306976
ADP | N4H5S36*K*AAA* | V,G36H175P159+AEFE4B* |  | 34000 | 32000 | 15.2 | 12 | 7.8 | 2.12 | 60 | 48 | 213306972
ADP | N4H5S30*K*AAA* | H,GG80936+AEFE3A* |  | 27600 | 26200 | 15.2 | 12.5 | 7.8 | 2.2 | 61 | 48 | 213306969
ADP | N4H5S30*K*AAA* | V,G36H***P449+AEFE3A* |  | 27600 | 26200 | 15.2 | 12.5 | 7.8 | 2.2 | 61 | 48 | 213306967
ADP | N4H5S30*K*AAA* | H,GG8J936+AEFE3A* |  | 27200 | 26200 | 15.2 | 12 | 7.8 | 2.06 | 60 | 47 | 213306968
ADP | N4H5S30*K*AAA* | V,G36H175P159+AEFE4B* |  | 27600 | 26200 | 15.2 | 12.5 | 7.8 | 2.2 | 61 | 48 | 213306966
ADP | N4H5S30*K*AAA* | PL36H***P429+AEFE3A* |  | 27200 | 26200 | 15.2 | 12 | 7.8 | 2.06 | 60 | 47 | 213306964
ADP | N4H5S24*K*AAA* | PL36H***P429+AEFE3A* |  | 23200 | 21200 | 15.2 | 12 | 7.8 | 2.12 | 62 | 49 | 213306960
ADP | N4H5S24*K*AAA* | V,G36H175P159+AEFE4B* |  | 23600 | 21400 | 16 | 12.5 | 7.8 | 2.16 | 62 | 49 | 213306962
ADP | N4H5S24*K*AAA* | V,G36H175P149+AEFE4B* |  | 23200 | 21200 | 16 | 12.5 | 7.8 | 2.12 | 62 | 49 | 213306961
ADP | N4H5S18*K*AAA* | V,G36H***P449+AEFE3A* |  | 17400 | 15800 | 16 | 12.5 | 7.8 | 2 | 59 | 47 | 213306959
ADP | NS17H30SA4-**A | HG80936+AEFE3A* |  | 29400 | 27400 | 15.2 | 11.7 | 8 | 2.16 | 66 | 54 | 213306951
ADP | BOVB-60HDN1-M18M | HG82936+AEFE4B* |  | 35200 | 33600 | 18 | 12 | 8.2 | 0.01 | 71 | 0 | 213306948
ADP | 4HP17L30P-**A | V,A,D36H175P389 | 95G1UH040BE12X | 28600 | 26200 | 15.2 | 13 | 7.8 | 2.18 | 66 | 53 | 213198680
ADP | 4HP17L30P-**A | V,A,D36H175P389 | 80G2UH090BE16 | 28600 | 25800 | 16 | 13.5 | 8 | 2.22 | 66 | 53 | 213198662
ADP | 4HP17L30P-**A | V,A,D36H175P389 | 80G1UH090BE16 | 28600 | 25800 | 16 | 13.5 | 8 | 2.22 | 66 | 53 | 213198649
ADP | 4HP17L30P-**A | V,A,D36H175P389 | 80G1UH080BE16X | 29200 | 26600 | 15.2 | 13 | 8 | 2.16 | 66 | 54 | 213198646
ADP | 4HP17L30P-**A | V,A,D36H175P389 | 80G1UH070BE12 | 28800 | 26000 | 16 | 13.5 | 8 | 2.22 | 66 | 54 | 213198640
ADP | 4HP17L24P-**A | V,A,D36H175P789 | 96G2UH070BE12 | 23600 | 20200 | 16 | 13.5 | 7.8 | 0.01 | 63 | 0 | 213198629
ADP | 4HP17L30P-**A | V,A,D36H***P449 | 80G1UH060AE12X | 29200 | 26000 | 15.2 | 13 | 8 | 2.26 | 66 | 54 | 213198635
ADP | 4HP17L30P-**A | V,A,D36H***P449 | 80G1UH040AE12X | 29200 | 26000 | 15.2 | 13 | 8 | 2.26 | 66 | 54 | 213198632
ADP | 4HP17L24P-**A | V,A,D36H175P789 | 96G2UH070BV12 | 23600 | 19800 | 16 | 13.5 | 7.8 | 0.01 | 64 | 1 | 213198631
ADP | 4HP17L24P-**A | V,A,D36H175P159 | 96G2UH070BV12 | 23600 | 19800 | 16 | 13.5 | 7.8 | 0.01 | 64 | 1 | 213198630
ADP | 4HP17L24P-**A | V,A,D36H175P159 | 96G2UH070BE12 | 23600 | 20200 | 16 | 13.5 | 7.8 | 0.01 | 63 | 0 | 213198628
ADP | 4HP17L24P-**A | V,A,D36H175P159 | 96G2UH045BV12 | 23400 | 20000 | 16 | 13.5 | 7.8 | 0.01 | 63 | 1 | 213198626
ADP | 4HP17L24P-**A | V,A,D36H175P789 | 96G2UH045BV12 | 23400 | 20000 | 16 | 13.5 | 7.8 | 0.01 | 63 | 1 | 213198627
ADP | 4HP17L24P-**A | V,A,D36H175P159 | 96G2UH045BE12 | 23600 | 20200 | 16 | 13.5 | 7.8 | 0.01 | 63 | 0 | 213198624
ADP | 4HP17L24P-**A | V,A,D36H175P789 | 96G2UH045BE12 | 23600 | 20200 | 16 | 13.5 | 7.8 | 0.01 | 63 | 0 | 213198625
ADP | 4HP17L24P-**A | V,A,D36H175P789 | 96G1UH070BE12 | 23800 | 20400 | 16 | 13 | 7.8 | 0.01 | 64 | 0 | 213198623
ADP | 4HP17L24P-**A | V,A,D36H175P159 | 96G1UH070BE12 | 23800 | 20400 | 16 | 13 | 7.8 | 0.01 | 64 | 0 | 213198622
ADP | 4HP17L24P-**A | V,A,D36H175P789 | 96G1UH045BE12 | 23800 | 20400 | 16 | 13 | 7.8 | 0.01 | 64 | 0 | 213198621
ADP | 4HP17L24P-**A | V,A,D36H175P159 | 96G1UH045BE12 | 23800 | 20400 | 16 | 13 | 7.8 | 0.01 | 64 | 0 | 213198620
ADP | 4HP17L24P-**A | V,A,D36H175P789 | 96G1UH030BE08 | 23000 | 19600 | 16 | 13.5 | 7.8 | 0.01 | 63 | 1 | 213198619
ADP | 4HP17L24P-**A | V,A,D36H175P159 | 95G1UH060BE12X | 23800 | 20400 | 16 | 13 | 7.8 | 0.01 | 64 | 0 | 213198616
ADP | 4HP17L24P-**A | V,A,D36H175P159 | 96G1UH030BE08 | 23000 | 19600 | 16 | 13.5 | 7.8 | 0.01 | 63 | 1 | 213198618
ADP | 4HP17L24P-**A | V,A,D36H175P789 | 95G1UH060BE12X | 23800 | 20400 | 16 | 13 | 7.8 | 0.01 | 64 | 0 | 213198617
ADP | 4HP17L24P-**A | V,A,D36H175P159 | 80G2UH090BV16 | 23400 | 20000 | 16 | 13.5 | 7.8 | 0.01 | 63 | 1 | 213198606
ADP | 4TWX7048E1 | H,FG86960+AEFE5* |  | 46000 | 45000 | 17 | 12.5 | 7.8 | 2.06 | 66 | 52 | 213163822
ADP | 4TWX7048E1 | H,FG84960+AEFE5* |  | 46000 | 45000 | 17 | 12 | 7.8 | 2.06 | 66 | 52 | 213163820
ADP | 4TWX7048E1 | H,FG84948+AEFE5* |  | 46000 | 45000 | 17 | 12 | 7.8 | 2.06 | 66 | 52 | 213163819
ADP | 4TWX7048E1 | H,FG84948+AEFE4B* |  | 46000 | 45000 | 16 | 12 | 7.8 | 2.06 | 66 | 52 | 213163821
ADP | 4TWX7048E1 | H,FG49960+AEFE5* |  | 46000 | 45000 | 17 | 12 | 7.8 | 2.06 | 66 | 52 | 213163817
ADP | 4TWX7048E1 | H,FG52960+AEFE5* |  | 46000 | 45000 | 17 | 12.5 | 7.8 | 2.06 | 66 | 52 | 213163818
ADP | 4TWX7048E1 | H,FG48960+AEFE5* |  | 45000 | 45000 | 16 | 12 | 7.8 | 2.06 | 66 | 52 | 213163816
ADP | 4TWR6048N1 | H,FG86960+AEFE5* |  | 46000 | 45000 | 16 | 12.5 | 7.8 | 2.06 | 66 | 52 | 213163804
ADP | 4TWR6048N1 | H,FG84960+AEFE5* |  | 48000 | 46000 | 16 | 12 | 7.8 | 2.06 | 64 | 49 | 213163802
ADP | 4TWR6048N1 | H,FG84948+AEFE5* |  | 48000 | 46000 | 16 | 12 | 7.8 | 2.06 | 64 | 49 | 213163801
ADP | 4TWR6048N1 | H,FG52960+AEFE5* |  | 48000 | 46000 | 16 | 12.5 | 7.8 | 2.06 | 64 | 49 | 213163800
ADP | 4TWR6048N1 | H,FG49960+AEFE5* |  | 48000 | 46000 | 16 | 12 | 7.8 | 2.06 | 64 | 49 | 213163799
ADP | 4HP17L48P-**A | V,A,D60H210P199+AEFE5* |  | 47000 | 43500 | 15.2 | 13 | 8.3 | 0.01 | 68 | 0 | 213281195
ADP | 4HP17L48P-**A | PL60H210P199+AEFE5* |  | 47000 | 43500 | 15.2 | 13 | 8.3 | 0.01 | 68 | 0 | 213281194
ADP | 4HP17L48P-**A | V,A,D60H210P179+AEFE5* |  | 47000 | 43500 | 15.2 | 12.5 | 8.25 | 0.01 | 68 | 0 | 213281193
ADP | 4HP17L48P-**A | PL60H210P179+AEFE5* |  | 47000 | 43500 | 15.2 | 12.5 | 8.25 | 0.01 | 68 | 0 | 213281192
ADP | 4HP17L36P-**A | PL36H175P789+AEFE4B* |  | 35400 | 32200 | 16 | 12.5 | 7.9 | 2.18 | 66 | 53 | 213281182
ADP | 4HP17L30P-**A | H,A,DG80936+AEFE3A* |  | 29600 | 26800 | 15.2 | 12.5 | 8.05 | 2.28 | 66 | 54 | 213281181
ADP | 4HP17L30P-**A | PL36H***P219+AEFE3A* |  | 27400 | 25200 | 15.2 | 11.7 | 7.9 | 2.04 | 64 | 51 | 213281178
ADP | 4HP17L30P-**A | PL36H***P449+AEFE3A* |  | 28200 | 25000 | 15.2 | 12.5 | 8 | 2.14 | 66 | 53 | 213281179
ADP | 4HP17L30P-**A | H,A,DG34936+AEFE3A* |  | 27400 | 25200 | 15.2 | 11.7 | 7.9 | 2.04 | 64 | 51 | 213281177
ADP | 4HP17L30P-**A | PL36H175P149+AEFE4B* |  | 27800 | 25200 | 16 | 12 | 8 | 2.06 | 64 | 51 | 213281172
ADP | 4HP17L30P-**A | V,A,D36H175P149+AEFE4B* |  | 27800 | 25200 | 16 | 12 | 8 | 2.06 | 64 | 51 | 213281173
ADP | 4HP17L24P-**A | PL36H***P219+AEFE3A* |  | 23000 | 20000 | 15.2 | 13 | 8.1 | 0.01 | 63 | 1 | 213281170
ADP | 4HP17L24P-**A | PL36H***P449+AEFE3A* |  | 23200 | 20000 | 15.2 | 13.5 | 8.1 | 0.01 | 63 | 1 | 213281171
ADP | 4HP17L24P-**A | V,A,D36H175P159+AEFE4B* |  | 23200 | 20000 | 16 | 13.5 | 8.1 | 0.01 | 63 | 1 | 213281168
ADP | 4HP17L24P-**A | PL36H175P789+AEFE4B* |  | 23200 | 20000 | 16 | 13.5 | 8.1 | 0.01 | 63 | 1 | 213281169
ADP | 4HP17L24P-**A | PL36H175P159+AEFE4B* |  | 23200 | 20000 | 16 | 13.5 | 8.1 | 0.01 | 63 | 1 | 213281167
ADP | 4HP17L24P-**A | V,A,D36H175P149+AEFE4B* |  | 23200 | 20000 | 16 | 13.5 | 8.05 | 0.01 | 63 | 1 | 213281166
ADP | 4HP17L24P-**A | PL36H175P149+AEFE4B* |  | 23200 | 20000 | 16 | 13.5 | 8.05 | 0.01 | 63 | 1 | 213281165
ADP | 4HP17L24P-**A | PL36H***P429+AEFE3A* |  | 22600 | 20000 | 15.2 | 13 | 7.9 | 0.01 | 63 | 1 | 213281164
ADP | 4HP17L18P-**A | PL36H***P219+AEFE3A* |  | 17800 | 16200 | 16 | 13 | 8 | 2.02 | 62 | 50 | 213281162
ADP | BOVA-36HDN1-M15G | V36H175P159+AEFE4B* |  | 23600 | 22200 | 16 | 11.7 | 8.2 | 0.01 | 90 | 0 | 213281142
ADP | GH5SAN436**AA* | H,PG34936 | 59SC2E120M24**20 | 33800 | 32600 | 15.2 | 11.7 | 7.8 | 2.1 | 60 | 47 | 213267529
ADP | GH5SAN436**AA* | H,PG34936 | 59SC2E100M21**22 | 33800 | 32200 | 15.2 | 11.7 | 7.8 | 2.1 | 60 | 48 | 213267523
ADP | 25TPA736A**30* | H,PG34936 | 58TP*A090V17**16 | 33800 | 33000 | 15.2 | 12 | 7.8 | 2.08 | 61 | 49 | 213266059
ADP | 25TPA736A**30* | H,PG34936 | 58TP*A070V17**16 | 33400 | 32800 | 15.2 | 12 | 7.8 | 2.06 | 60 | 50 | 213266058
ADP | 25SCA530A**30* | H,PG37936 | 58TP*A110V21**22 | 27200 | 26400 | 15.2 | 12 | 7.8 | 2.1 | 61 | 48 | 213266038
ADP | 25SCA530A**30* | H,PG9J936 | 58TP*A090V17**16 | 26800 | 26200 | 15.2 | 11.7 | 7.8 | 2.08 | 61 | 48 | 213266036
ADP | 25SCA530A**30* | H,PG37936 | 58TP*A090V21**20 | 27200 | 26600 | 15.2 | 12 | 7.8 | 2.1 | 61 | 47 | 213266037
ADP | 25SCA530A**30* | H,PG9J936 | 58TP*A070V17**16 | 27200 | 26600 | 15.2 | 11.7 | 7.8 | 2.08 | 61 | 48 | 213266035
ADP | 25SCA530A**30* | H,PG9J936 | 58TP*A070V14**12 | 26800 | 26200 | 15.2 | 12 | 7.8 | 2.08 | 60 | 48 | 213266034
ADP | 25SCA524A**30* | H,PG9J936 | 59SC6A080M17**16 | 23000 | 21000 | 15.2 | 11.7 | 7.8 | 2.08 | 63 | 50 | 213266030
ADP | 25SCA524A**30* | H,PG9J936 | 59SC6A060M17**16 | 23200 | 21000 | 15.2 | 11.7 | 7.8 | 2.08 | 64 | 50 | 213266027
ADP | 25SCA518A**30* | H,PG35936 | 59SC6A080M17**16 | 17500 | 15100 | 15.2 | 11.7 | 7.8 | 1.98 | 62 | 50 | 213266023
ADP | 25SCA518A**30* | H,PG35936 | 59SC6A060M17**16 | 17300 | 15100 | 15.2 | 11.7 | 7.8 | 1.96 | 62 | 49 | 213266022
ADP | 25SCA518A**30* | H,PG35936 | 59SC6A060M14**12 | 17400 | 15100 | 15.2 | 11.7 | 7.8 | 1.98 | 62 | 50 | 213266021
ADP | 25TPA760A**30* | H,PG49960 | 58TP*A110V21**22 | 54500 | 56000 | 15.2 | 12 | 7.8 | 2.18 | 64 | 51 | 213266020
ADP | 25TPA748A**30* | H,PG36948 | 59TP6B080V17**16 | 44500 | 45500 | 15.2 | 11.7 | 7.8 | 2.16 | 63 | 51 | 213266019
ADP | 25TPA724A**30* | H,PG31924 | 59TP6B040V17**12 | 22200 | 22400 | 15.2 | 11.7 | 7.8 | 2.1 | 58 | 44 | 213266018
ADP | 4HP17L18P-**A | PL36H***P429 | 80G1UH045AE12 | 18000 | 15600 | 16 | 13.5 | 8 | 0.01 | 63 | 1 | 213189793
ADP | 4HP17L18P-**A | PL36H***P449 | 80G1UH040AE12X | 18000 | 15200 | 16 | 13.5 | 7.8 | 0.01 | 61 | 1 | 213189792
ADP | 4HP17L18P-**A | PL36H***P219 | 80G1UH040AE12X | 18000 | 15800 | 16 | 13.5 | 7.8 | 0.01 | 62 | 1 | 213189791
ADP | 4HP17L18P-**A | PL36H***P429 | 80G1UH040AE12X | 18000 | 15800 | 16 | 13.5 | 7.8 | 0.01 | 62 | 1 | 213189790
ADP | 4HP17L30P-**A | PL36H175P149 | 96G2UH045BE12 | 29000 | 26200 | 15.2 | 12.5 | 8 | 2.22 | 66 | 53 | 213189646
ADP | CVH837GKA2* | V,G36H***P449+AEFE3A* |  | 33200 | 30000 | 18 | 12 | 8.1 | 0.01 | 100 | 0 | 213160918
ADP | CVH837GKA2* | PL36H175P789+AEFE4B* |  | 33200 | 30000 | 18 | 12 | 8.1 | 0.01 | 100 | 0 | 213160917
ADP | CVH837GKA2* | V,G36H175P159+AEFE4B* |  | 33200 | 30000 | 18 | 12 | 8.1 | 0.01 | 100 | 0 | 213160916
ADP | CVH837GKA2* | PL36H175P159+AEFE4B* |  | 33200 | 30000 | 18 | 12 | 8.1 | 0.01 | 100 | 0 | 213160915
ADP | CVH837GKA2* | PL36H175P069+AEFE4B* |  | 32400 | 30000 | 18 | 11.7 | 8.1 | 0.01 | 100 | 0 | 213160914
ADP | C4H5S42*K*AAA* | V,G48H175P389+AEFE4B* |  | 40500 | 40000 | 15.2 | 13 | 7.8 | 2.28 | 62 | 50 | 213160902
ADP | C4H5S42*K*AAA* | PL60H210P299+AEFE5* |  | 40500 | 40000 | 16 | 13.5 | 7.8 | 2.28 | 62 | 50 | 213160900
ADP | C4H5S42*K*AAA* | PL48H175P469+AEFE4B* |  | 40500 | 40000 | 15.2 | 13.5 | 7.8 | 2.28 | 62 | 50 | 213160903
ADP | C4H5S30*K*AAA* | PL36H175P789+AEFE4B* |  | 27600 | 26200 | 16 | 12.5 | 7.8 | 2.2 | 61 | 48 | 213160898
ADP | C4H5S42*K*AAA* | PL48H175P789+AEFE4B* |  | 40500 | 40000 | 15.2 | 13 | 7.8 | 2.28 | 62 | 50 | 213160901
ADP | C4H5S30*K*AAA* | PL36H175P159+AEFE4B* |  | 27600 | 26200 | 15.2 | 12.5 | 7.8 | 2.2 | 61 | 48 | 213160896
ADP | C4H5S30*K*AAA* | V,G36H***P449+AEFE3A* |  | 27600 | 26200 | 15.2 | 12.5 | 7.8 | 2.2 | 61 | 48 | 213160899
ADP | C4H5S24*K*AAA* | PL36H175P069+AEFE4B* |  | 23200 | 21200 | 16 | 12.5 | 7.8 | 2.12 | 62 | 49 | 213160890
ADP | C4H5S30*K*AAA* | PL36H175P069+AEFE4B* |  | 27200 | 26200 | 15.2 | 12 | 7.8 | 2.06 | 60 | 47 | 213160895
ADP | C4H5S30*K*AAA* | V,G36H175P159+AEFE4B* |  | 27600 | 26200 | 15.2 | 12.5 | 7.8 | 2.2 | 61 | 48 | 213160897
ADP | C4H5S24*K*AAA* | PL36H175P789+AEFE4B* |  | 23600 | 21400 | 16 | 12.5 | 7.8 | 2.14 | 65 | 51 | 213160893
ADP | C4H5S24*K*AAA* | V,G36H175P159+AEFE4B* |  | 23600 | 21400 | 16 | 12.5 | 7.8 | 2.16 | 62 | 49 | 213160892
ADP | C4H5S24*K*AAA* | PL36H175P159+AEFE4B* |  | 23600 | 21400 | 16 | 12.5 | 7.8 | 2.16 | 62 | 49 | 213160891
ADP | C4H5S18*K*AAA* | V,G36H***P449+AEFE3A* |  | 17400 | 15800 | 16 | 12.5 | 7.8 | 2 | 59 | 47 | 213160883
ADP | A4HP6048A1 | V,T60H210P199+AEFE5* |  | 44500 | 42500 | 16 | 12.5 | 7.8 | 2.15 | 66 | 51 | 213160862
ADP | A4HP6048A1 | PL60H210P199+AEFE5* |  | 44500 | 42500 | 16 | 12.5 | 7.8 | 2.15 | 66 | 51 | 213160857
ADP | A4HP6048A1 | PL48H175P789+AEFE4B* |  | 44500 | 42500 | 15.2 | 12 | 7.8 | 2.15 | 66 | 51 | 213160846
ADP | A4HP6042A1 | PL48H175P469+AEFE4B* |  | 39500 | 38000 | 15.2 | 12.5 | 7.8 | 2.06 | 66 | 52 | 213160830
ADP | A4HP6042A1 | PL60H210P199+AEFE5* |  | 40000 | 37400 | 15.2 | 12.5 | 7.8 | 2.09 | 66 | 51 | 213160835
ADP | A4HP6042A1 | V,T60H210P199+AEFE5* |  | 40000 | 37400 | 15.2 | 12.5 | 7.8 | 2.09 | 66 | 51 | 213160840
ADP | A4HP6042A1 | PL48H175P789+AEFE4B* |  | 39500 | 38000 | 15.2 | 12 | 7.8 | 2.06 | 66 | 52 | 213160824
ADP | YH2F36TB21 | CV365*9 | Y82E080C16LMPS1 | 35400 | 33000 | 15.2 | 11.7 | 7.95 | 2.12 | 65 | 53 | 213188970
ADP | YH2F36TB21 | CV367*9 | Y81E040A12SMPS1 | 33800 | 31600 | 15.2 | 11.7 | 7.8 | 2.16 | 66 | 56 | 213188929
ADP | YH2F36TB21 | CX361B935 | Y81E040A12SMPS1 | 33800 | 31600 | 15.2 | 11.7 | 7.8 | 2.16 | 66 | 56 | 213188927
ADP | YH2F36TB21 | CV367*9 | Y81E040A12LMPS1 | 33800 | 31600 | 15.2 | 11.7 | 7.8 | 2.16 | 66 | 56 | 213188925
ADP | YH2F36TB21 | CX361B935 | Y81E040A12LMPS1 | 33800 | 31600 | 15.2 | 11.7 | 7.8 | 2.16 | 66 | 56 | 213188923
ADP | YH2F30TB21 | CV365*9 | Y82E080C16LMPS1 | 29800 | 26600 | 15.2 | 11.7 | 8 | 2.3 | 65 | 57 | 213188920
ADP | YH2F30TB21 | CX361B935 | Y82E080B12LMPS1 | 30000 | 26000 | 16 | 12 | 7.8 | 2.28 | 66 | 57 | 213188918
ADP | YH2F30TB21 | CH367C9 | Y82E080C16LMPS1 | 29600 | 26600 | 15.2 | 11.7 | 8 | 2.28 | 65 | 57 | 213188921
ADP | 4HP17L48P-**A | H,RG86960 | 96G2UH090CE16 | 46000 | 42500 | 15.2 | 13 | 8 | 2.18 | 69 | 56 | 213230342
ADP | 4HP17L48P-**A | V,R60H210P199 | 96G2UH090CV12 | 46000 | 43000 | 15.2 | 13 | 8 | 2.14 | 69 | 57 | 213230350
ADP | 4HP17L48P-**A | H,RG86960 | 96G2UH090CV12 | 46000 | 42500 | 15.2 | 13 | 8 | 2.18 | 69 | 56 | 213230358
ADP | 4HP17L48P-**A | V,R60H210P179 | 96G2UH090CV12 | 46000 | 42500 | 15.2 | 12.5 | 8 | 2.18 | 69 | 56 | 213230346
ADP | 4HP17L48P-**A | H,RG84960 | 96G2UH090CV12 | 46000 | 42500 | 15.2 | 13 | 8 | 2.18 | 69 | 56 | 213230354
ADP | 4HP17L48P-**A | H,RG84960 | 96G2UH090CE16 | 46000 | 42500 | 15.2 | 13 | 8 | 2.18 | 69 | 56 | 213230339
ADP | 4HP17L48P-**A | V,R60H210P199 | 96G2UH090CE16 | 46000 | 42500 | 15.2 | 13 | 8 | 2.18 | 69 | 56 | 213230335
ADP | 4HP17L48P-**A | V,R60H210P179 | 96G2UH090CE16 | 46000 | 42500 | 15.2 | 12.5 | 8 | 2.18 | 69 | 56 | 213230331
ADP | 4HP17L48P-**A | V,R60H210P199 | 96G1UH090CE16 | 46000 | 42500 | 15.2 | 13 | 8 | 2.18 | 69 | 56 | 213230279
ADP | 4HP17L48P-**A | H,RG84960 | 96G1UH090CE16 | 47500 | 43000 | 15.2 | 12.5 | 8.05 | 2.24 | 70 | 58 | 213230282
ADP | 4HP17L48P-**A | H,RG86960 | 95G1UH100CE20X | 48000 | 44000 | 15.2 | 12.5 | 8 | 2.34 | 69 | 57 | 213230269
ADP | 4HP17L48P-**A | V,R60H210P199 | 92G1UH090CE16 | 46000 | 43000 | 15.2 | 13 | 8 | 2.14 | 68 | 56 | 213230211
ADP | 4HP17L18P-**A | H,A,DG34936 | 80G1UH040AE12X | 18000 | 15800 | 16 | 13.5 | 7.8 | 0.01 | 62 | 1 | 213197984
ADP | 4HP18V36P | H,A,DG80936 | 96G2UH070BV12 | 23800 | 32000 | 19 | 12 | 8.5 | 2.04 | 45 | 45 | 213197980
ADP | 4HP18V36P | H,A,DG34936 | 96G2UH070BV12 | 23400 | 32000 | 19 | 12 | 8.1 | 1.97 | 45 | 45 | 213197978
ADP | 4A6H5036H1 | H,TG80936+AEFE4B* |  | 34800 | 31800 | 15.2 | 12 | 7.8 | 2.11 | 66 | 52 | 213162951
ADP | 4A6H5036H1 | H,TG81936+AEFE4B* |  | 35000 | 31800 | 15.2 | 12 | 7.8 | 2.11 | 66 | 52 | 213162952
ADP | 4A6H5018N1 | V,T36H***P229+AEFE3A* |  | 19000 | 17700 | 17 | 12 | 7.8 | 2.09 | 75 | 60 | 213162945
ADP | A4HP6030A1 | V,T36H***P449+AEFE3A* |  | 28400 | 26600 | 15.2 | 12 | 7.8 | 2.03 | 65 | 51 | 213162928
ADP | 4TWX7048E1 | V,T60H245P189+AEFE5* |  | 45500 | 45000 | 16 | 12 | 7.8 | 2.06 | 66 | 52 | 213163214
ADP | 4TWX7048E1 | V,T48H175P389+AEFE4B* |  | 45000 | 45000 | 16 | 12 | 7.8 | 2.06 | 66 | 52 | 213163215
ADP | 4HP17L18P-**A | PL36H175P159 | 80G1UH070BE12 | 18000 | 15600 | 16 | 14 | 8 | 0.01 | 63 | 1 | 213189806
ADP | 4HP17L18P-**A | PL36H***P219 | 80G1UH070AE12L | 18000 | 15600 | 16 | 13.5 | 8 | 0.01 | 63 | 1 | 213189803
ADP | 4HP17L18P-**A | PL36H***P449 | 80G1UH070AE12 | 18000 | 16000 | 16 | 13.5 | 8 | 0.01 | 61 | 1 | 213189801
ADP | 4HP17L18P-**A | PL36H***P449 | 80G1UH070AE12L | 18000 | 16000 | 16 | 13.5 | 8 | 0.01 | 61 | 1 | 213189804
ADP | 4HP17L18P-**A | PL36H***P429 | 80G1UH070AE12L | 18000 | 15600 | 16 | 13.5 | 8 | 0.01 | 63 | 1 | 213189802
ADP | 4HP17L18P-**A | PL36H***P429 | 80G1UH070AE12 | 18000 | 15600 | 16 | 13.5 | 8 | 0.01 | 63 | 1 | 213189799
ADP | 4HP17L18P-**A | PL36H***P219 | 80G1UH070AE12 | 18000 | 15600 | 16 | 13.5 | 8 | 0.01 | 63 | 1 | 213189800
ADP | 4HP17L18P-**A | PL36H***P449 | 80G1UH060AE12X | 18000 | 15200 | 16 | 13.5 | 7.8 | 0.01 | 61 | 1 | 213189798
ADP | 4HP17L18P-**A | PL36H***P219 | 80G1UH060AE12X | 18000 | 15800 | 16 | 13.5 | 7.8 | 0.01 | 62 | 1 | 213189797
ADP | 4HP17L18P-**A | PL36H***P429 | 80G1UH060AE12X | 18000 | 15800 | 16 | 13.5 | 7.8 | 0.01 | 62 | 1 | 213189796
ADP | 4HP17L18P-**A | PL36H***P449 | 80G1UH045AE12 | 18000 | 16000 | 16 | 13.5 | 8 | 0.01 | 61 | 1 | 213189795
ADP | 4HP18V36P | PL36H175P149 | 92G1UH030BE12 | 22600 | 22400 | 18 | 12 | 7.8 | 1.9 | 66 | 65 | 213189721
ADP | 4HP17L18P-**A | PL36H***P219 | 80G1UH045AE12 | 18000 | 16000 | 16 | 13.5 | 8 | 0.01 | 61 | 1 | 213189794
ADP | N4H5S42*K*AAA* | PL48H175P469+AEFE4B* |  | 41500 | 40500 | 15.2 | 12.5 | 7.8 | 2.26 | 62 | 51 | 213160974
ADP | N4H5S30*K*AAA* | PL36H175P069+AEFE4B* |  | 27200 | 26200 | 15.2 | 12 | 7.8 | 2.06 | 60 | 47 | 213160966
ADP | N4H5S42*K*AAA* | V,G48H175P389+AEFE4B* |  | 41000 | 40500 | 15.2 | 12 | 7.8 | 2.26 | 62 | 51 | 213160973
ADP | N4H5S42*K*AAA* | PL60H210P299+AEFE5* |  | 41500 | 40500 | 15.2 | 12.5 | 7.8 | 2.26 | 62 | 51 | 213160971
ADP | N4H5S30*K*AAA* | V,G36H***P449+AEFE3A* |  | 27600 | 26200 | 15.2 | 12.5 | 7.8 | 2.2 | 61 | 48 | 213160970
ADP | N4H5S30*K*AAA* | PL36H175P159+AEFE4B* |  | 27600 | 26200 | 15.2 | 12.5 | 7.8 | 2.2 | 61 | 48 | 213160967
ADP | N4H5S30*K*AAA* | PL36H175P789+AEFE4B* |  | 27600 | 26200 | 16 | 12.5 | 7.8 | 2.2 | 61 | 48 | 213160969
ADP | N4H5S30*K*AAA* | V,G36H175P159+AEFE4B* |  | 27600 | 26200 | 15.2 | 12.5 | 7.8 | 2.2 | 61 | 48 | 213160968
ADP | N4H5S24*K*AAA* | PL36H175P789+AEFE4B* |  | 23600 | 21400 | 16 | 12.5 | 7.8 | 2.14 | 65 | 51 | 213160964
ADP | N4H5S24*K*AAA* | V,G36H175P159+AEFE4B* |  | 23600 | 21400 | 16 | 12.5 | 7.8 | 2.16 | 62 | 49 | 213160963
ADP | N4H5S24*K*AAA* | PL36H175P159+AEFE4B* |  | 23600 | 21400 | 16 | 12.5 | 7.8 | 2.16 | 62 | 49 | 213160962
ADP | N4H5S24*K*AAA* | PL36H175P069+AEFE4B* |  | 23200 | 21200 | 16 | 12.5 | 7.8 | 2.12 | 62 | 49 | 213160961
ADP | N4H5S18*K*AAA* | V,G36H***P449+AEFE3A* |  | 17400 | 15800 | 16 | 12.5 | 7.8 | 2 | 59 | 47 | 213160959
ADP | W4H5S48*K*AAA* | HG84948+AEFE4B* |  | 46000 | 44500 | 15.2 | 12 | 7.8 | 2.22 | 63 | 49 | 213281259
ADP | W4H7T24*K*AAA* | PL36H175P149+AEFE4B* |  | 23800 | 22200 | 16 | 12 | 8.1 | 0.01 | 59 | 0 | 213281262
ADP | W4H7T24*K*AAA* | PL36H***P429+AEFE3A* |  | 23200 | 22200 | 15.2 | 11.7 | 8.1 | 0.01 | 59 | 0 | 213281261
ADP | W4H5S48*K*AAA* | HG84960+AEFE5* |  | 46000 | 44500 | 15.2 | 12 | 7.8 | 2.22 | 63 | 49 | 213281258
ADP | W4H5S48*K*AAA* | HG84948+AEFE5* |  | 46000 | 44500 | 15.2 | 12 | 7.8 | 2.22 | 63 | 49 | 213281257
ADP | W4H5S42*K*AAA* | V60H210P179+AEFE5* |  | 41500 | 40500 | 15.2 | 12.5 | 7.8 | 2.26 | 62 | 51 | 213281246
ADP | W4H5S42*K*AAA* | HG84948+AEFE5* |  | 41500 | 40500 | 15.2 | 12.5 | 7.8 | 2.26 | 62 | 51 | 213281247
ADP | W4H5S42*K*AAA* | HG84948+AEFE4B* |  | 41500 | 40500 | 15.2 | 12.5 | 7.8 | 2.26 | 62 | 51 | 213281248
ADP | W4H5S42*K*AAA* | PL60H210P179+AEFE5* |  | 41500 | 40500 | 15.2 | 12.5 | 7.8 | 2.26 | 62 | 51 | 213281245
ADP | W4H5S42*K*AAA* | HG35948+AEFE5* |  | 40000 | 40500 | 15.2 | 12 | 7.8 | 2.26 | 62 | 51 | 213281243
ADP | W4H5S42*K*AAA* | PL48H175P789+AEFE4B* |  | 40500 | 40500 | 15.2 | 12 | 7.8 | 2.26 | 62 | 51 | 213281242
ADP | W4H5S42*K*AAA* | PL60H210P299+AEFE5* |  | 41500 | 40500 | 15.2 | 12.5 | 7.8 | 2.26 | 62 | 51 | 213281240
ADP | W4H5S42*K*AAA* | PL48H175P159+AEFE4B* |  | 40000 | 40500 | 15.2 | 12 | 7.8 | 2.26 | 62 | 51 | 213281241
ADP | W4H5S36*K*AAA* | PL36H175P389+AEFE4B* |  | 34000 | 32000 | 15.2 | 12.5 | 7.8 | 2.12 | 60 | 48 | 213281237
ADP | W4H5S36*K*AAA* | V36H175P159+AEFE4B* |  | 34000 | 32000 | 15.2 | 12 | 7.8 | 2.12 | 60 | 48 | 213281232
ADP | W4H5S36*K*AAA* | PL36H175P789+AEFE4B* |  | 34000 | 32000 | 15.2 | 12 | 7.8 | 2.12 | 60 | 48 | 213281233
ADP | W4H5S36*K*AAA* | PL36H175P159+AEFE4B* |  | 34000 | 32000 | 15.2 | 12 | 7.8 | 2.12 | 60 | 48 | 213281231
ADP | W4H5S30*K*AAA* | HG80936+AEFE3A* |  | 27600 | 26200 | 15.2 | 12.5 | 7.8 | 2.2 | 61 | 48 | 213281227
ADP | W4H5S30*K*AAA* | V36H175P159+AEFE4B* |  | 27600 | 26200 | 15.2 | 12.5 | 7.8 | 2.2 | 61 | 48 | 213281221
ADP | W4H5S30*K*AAA* | PL36H175P789+AEFE4B* |  | 27600 | 26200 | 16 | 12.5 | 7.8 | 2.2 | 61 | 48 | 213281222
ADP | W4H5S30*K*AAA* | PL36H***P449+AEFE3A* |  | 27600 | 26200 | 15.2 | 12.5 | 7.8 | 2.2 | 61 | 48 | 213281225
ADP | W4H5S30*K*AAA* | PL36H175P159+AEFE4B* |  | 27600 | 26200 | 15.2 | 12.5 | 7.8 | 2.2 | 61 | 48 | 213281220
ADP | W4H5S18*K*AAA* | PL36H***P219+AEFE3A* |  | 17400 | 15800 | 16 | 12 | 7.8 | 2 | 59 | 47 | 213281215
ADP | W4H5S18*K*AAA* | PL36H***P449+AEFE3A* |  | 17400 | 15800 | 16 | 12.5 | 7.8 | 2 | 59 | 47 | 213281216
ADP | 4HP17L18P-**A | H,A,DG80936 | 80G2UH045AE12 | 18000 | 15800 | 16 | 14 | 8.1 | 0.01 | 63 | 1 | 213198011
ADP | 4HP17L18P-**A | H,A,DG34936 | 80G2UH070AE12 | 18000 | 15600 | 16 | 13.5 | 8.1 | 0.01 | 63 | 1 | 213198012
ADP | 4HP17L18P-**A | V,A,D36H***P219 | 80G2UH070AE12 | 18000 | 16200 | 16 | 13.5 | 8.1 | 0.01 | 62 | 1 | 213198013
ADP | 4HP17L18P-**A | H,A,DG8J936 | 80G2UH045AE12 | 18000 | 15800 | 16 | 13.5 | 8.1 | 0.01 | 63 | 1 | 213198010
ADP | 4HP17L18P-**A | H,A,DG80936 | 80G1UH070BE12 | 18000 | 15600 | 16 | 14 | 8 | 0.01 | 63 | 1 | 213198007
ADP | 4HP17L18P-**A | H,A,DG34936 | 80G2UH045AE12 | 18000 | 15800 | 16 | 13.5 | 8.1 | 0.01 | 63 | 1 | 213198008
ADP | 4HP17L18P-**A | H,A,DG8J936 | 80G1UH070BE12 | 18000 | 15600 | 16 | 13.5 | 8 | 0.01 | 63 | 1 | 213198006
ADP | 4HP17L18P-**A | V,A,D36H175P149 | 80G1UH070BE12 | 18000 | 15600 | 16 | 13.5 | 8 | 0.01 | 63 | 1 | 213198004
ADP | 4HP17L18P-**A | H,A,DG34936 | 80G1UH070BE12 | 18000 | 15600 | 16 | 13.5 | 8 | 0.01 | 63 | 1 | 213198005
ADP | 4HP17L18P-**A | H,A,DG80936 | 80G1UH070AE12L | 18000 | 15600 | 16 | 14 | 8 | 0.01 | 63 | 1 | 213198003
ADP | 4HP17L18P-**A | H,A,DG34936 | 80G1UH070AE12L | 18000 | 16000 | 16 | 13.5 | 8 | 0.01 | 61 | 1 | 213198000
ADP | 4HP17L18P-**A | V,A,D36H***P219 | 80G1UH070AE12L | 18000 | 15600 | 16 | 13.5 | 8 | 0.01 | 63 | 1 | 213198001
ADP | 4HP17L18P-**A | H,A,DG8J936 | 80G1UH070AE12L | 18000 | 15600 | 16 | 13.5 | 8 | 0.01 | 63 | 1 | 213198002
ADP | 4HP17L18P-**A | H,A,DG80936 | 80G1UH070AE12 | 18000 | 15600 | 16 | 14 | 8 | 0.01 | 63 | 1 | 213197999
ADP | 4HP17L18P-**A | V,A,D36H***P219 | 80G1UH070AE12 | 18000 | 15600 | 16 | 13.5 | 8 | 0.01 | 63 | 1 | 213197997
ADP | 4HP17L18P-**A | H,A,DG34936 | 80G1UH070AE12 | 18000 | 16000 | 16 | 13.5 | 8 | 0.01 | 61 | 1 | 213197996
ADP | 4HP17L18P-**A | H,A,DG80936 | 80G1UH060AE12X | 18000 | 15200 | 16 | 13.5 | 7.8 | 0.01 | 61 | 1 | 213197995
ADP | 4HP17L18P-**A | H,A,DG8J936 | 80G1UH070AE12 | 18000 | 15600 | 16 | 13.5 | 8 | 0.01 | 63 | 1 | 213197998
ADP | 4HP17L18P-**A | H,A,DG8J936 | 80G1UH060AE12X | 18000 | 15800 | 16 | 13.5 | 7.8 | 0.01 | 62 | 1 | 213197994
ADP | 4HP17L18P-**A | H,A,DG34936 | 80G1UH060AE12X | 18000 | 15800 | 16 | 13.5 | 7.8 | 0.01 | 62 | 1 | 213197992
ADP | 4HP17L18P-**A | V,A,D36H***P219 | 80G1UH060AE12X | 18000 | 15800 | 16 | 13.5 | 7.8 | 0.01 | 62 | 1 | 213197993
ADP | 4HP17L18P-**A | H,A,DG80936 | 80G1UH045AE12 | 18000 | 15600 | 16 | 14 | 8 | 0.01 | 63 | 1 | 213197991
ADP | 4HP17L18P-**A | V,A,D36H***P219 | 80G1UH045AE12 | 18000 | 16000 | 16 | 13.5 | 8 | 0.01 | 61 | 1 | 213197989
ADP | 4HP17L18P-**A | H,A,DG34936 | 80G1UH045AE12 | 18000 | 15600 | 16 | 13.5 | 8 | 0.01 | 63 | 1 | 213197988
ADP | 4HP17L18P-**A | H,A,DG80936 | 80G1UH040AE12X | 18000 | 15200 | 16 | 13.5 | 7.8 | 0.01 | 61 | 1 | 213197987
ADP | 4HP17L18P-**A | H,A,DG8J936 | 80G1UH045AE12 | 18000 | 15600 | 16 | 13.5 | 8 | 0.01 | 63 | 1 | 213197990
ADP | 4HP17L18P-**A | H,A,DG8J936 | 80G1UH040AE12X | 18000 | 15800 | 16 | 13.5 | 7.8 | 0.01 | 62 | 1 | 213197986
ADP | 4HP17L18P-**A | V,A,D36H***P219 | 80G1UH040AE12X | 18000 | 15800 | 16 | 13.5 | 7.8 | 0.01 | 62 | 1 | 213197985
ADP | 4HP17L18P-**A | H,A,DG80936 | 80G2UH090BE12 | 18000 | 15800 | 16 | 14.5 | 8.1 | 0.01 | 62 | 1 | 213198023
ADP | 4HP17L18P-**A | H,A,DG8J936 | 80G2UH090BE12 | 18000 | 15800 | 16 | 14 | 8.1 | 0.01 | 62 | 1 | 213198022
ADP | 4HP17L18P-**A | H,A,DG80936 | 80G2UH070AE12L | 18000 | 15600 | 16 | 14 | 8.1 | 0.01 | 63 | 1 | 213198019
ADP | 4HP17L18P-**A | V,A,D36H175P149 | 80G2UH090BE12 | 18000 | 15800 | 16 | 14 | 8.1 | 0.01 | 62 | 1 | 213198020
ADP | 4HP17L18P-**A | H,A,DG34936 | 80G2UH090BE12 | 18000 | 15800 | 16 | 14 | 8.1 | 0.01 | 62 | 1 | 213198021
ADP | 4HP17L18P-**A | V,A,D36H***P219 | 80G2UH070AE12L | 18000 | 16200 | 16 | 13.5 | 8.1 | 0.01 | 62 | 1 | 213198017
ADP | 4HP17L18P-**A | H,A,DG80936 | 80G2UH070AE12 | 18000 | 15600 | 16 | 14 | 8.1 | 0.01 | 63 | 1 | 213198015
ADP | 4HP17L18P-**A | H,A,DG8J936 | 80G2UH070AE12L | 18000 | 15600 | 16 | 13.5 | 8.1 | 0.01 | 63 | 1 | 213198018
ADP | 4HP17L18P-**A | H,A,DG34936 | 80G2UH070AE12L | 18000 | 15600 | 16 | 13.5 | 8.1 | 0.01 | 63 | 1 | 213198016
ADP | 4HP17L18P-**A | H,A,DG8J936 | 80G2UH070AE12 | 18000 | 15600 | 16 | 13.5 | 8.1 | 0.01 | 63 | 1 | 213198014
ADP | 4HP17L18P-**A | V,A,D36H***P219 | 80G2UH045AE12 | 18000 | 15800 | 16 | 13.5 | 8.1 | 0.01 | 63 | 1 | 213198009
ADP | C4H5S36*K*AAA* | H,FG82936+AEFE3A* |  | 34000 | 32000 | 15.2 | 12.5 | 7.8 | 2.12 | 60 | 48 | 213163232
ADP | C4H5S36*K*AAA* | H,FG82936+AEFE4B* |  | 34000 | 31800 | 15.2 | 13 | 7.8 | 2.12 | 60 | 48 | 213163231
ADP | C4H5S36*K*AAA* | H,FG81936+AEFE4B* |  | 34000 | 32000 | 15.2 | 12.5 | 7.8 | 2.12 | 60 | 48 | 213163230
ADP | C4H5S36*K*AAA* | H,FG80936+AEFE4B* |  | 34000 | 32000 | 15.2 | 12 | 7.8 | 2.12 | 60 | 48 | 213163228
ADP | C4H5S36*K*AAA* | H,FG35936+AEFE4B* |  | 34000 | 32000 | 15.2 | 12 | 7.8 | 2.12 | 60 | 48 | 213163226
ADP | 4TWR6030H1 | V,T36H***P449+AEFE3A* |  | 28400 | 26600 | 15.2 | 12 | 7.8 | 2.03 | 65 | 51 | 213163021
ADP | 4TWR5018N1 | V,T36H***P449+AEFE3A* |  | 18700 | 17700 | 17 | 12 | 7.8 | 2.09 | 75 | 60 | 213163014
ADP | 4A6L5036N1 | H,TG81936+AEFE4B* |  | 33400 | 31000 | 15.2 | 12.5 | 8 | 1.95 | 62 | 47 | 213163001
ADP | 4A6L5036N1 | H,TG80936+AEFE4B* |  | 33400 | 31000 | 15.2 | 12.5 | 8 | 1.95 | 62 | 47 | 213163000
ADP | 4A6L5036N1 | V,T36H175P789+AEFE4B* |  | 33400 | 31000 | 15.2 | 12.5 | 8 | 1.95 | 62 | 47 | 213162998
ADP | 4A6L5024N1 | V,T36H175P789+AEFE4B* |  | 25600 | 24000 | 16 | 13 | 7.8 | 2.08 | 73 | 58 | 213162996
ADP | 4A6H6042H1 | V,T48H175P389+AEFE4B* |  | 40000 | 37800 | 15.2 | 12 | 7.8 | 2 | 65 | 51 | 213162979
ADP | 4A6H6036H1 | H,TG81936+AEFE4B* |  | 35000 | 31200 | 15.2 | 12 | 7.8 | 2.18 | 68 | 55 | 213162978
ADP | 4A6H6036H1 | H,TG80936+AEFE4B* |  | 34800 | 31200 | 15.2 | 12 | 7.8 | 2.18 | 68 | 55 | 213162977
ADP | 4A6H6036H1 | V,T36H175P139+AEFE4B* |  | 33800 | 32000 | 15.2 | 11.7 | 7.8 | 2.1 | 68 | 54 | 213162976
ADP | 4A6H6036H1 | V,T36H***P229+AEFE3A* |  | 34400 | 31400 | 15.2 | 12 | 7.8 | 2.1 | 68 | 55 | 213162975
ADP | 4A6H6036H1 | V,T36H175P789+AEFE4B* |  | 34400 | 31400 | 15.2 | 12 | 7.8 | 2.1 | 68 | 55 | 213162974
ADP | 4A6H6030H1 | V,T36H***P229+AEFE3A* |  | 28600 | 26600 | 15.2 | 12 | 7.8 | 2.03 | 65 | 51 | 213162971
ADP | 4A6H6030H1 | H,TG81936+AEFE4B* |  | 28000 | 26400 | 16 | 12 | 7.8 | 2.06 | 64 | 50 | 213162973
ADP | 4A6H6030H1 | H,TG80936+AEFE4B* |  | 27800 | 26400 | 16 | 12 | 7.8 | 2.06 | 64 | 50 | 213162972
ADP | 4A6H6030H1 | V,T36H175P789+AEFE4B* |  | 27800 | 26400 | 16 | 12 | 7.8 | 2.06 | 64 | 50 | 213162970
ADP | BOVB-60HDN1-M18M | HG8J936+AEFE4B* |  | 34200 | 33600 | 17 | 11.7 | 8 | 0.01 | 71 | 0 | 213281323
ADP | BOVB-60HDN1-M18M | V36H175P389+AEFE4B* |  | 35200 | 33600 | 18 | 12 | 8.2 | 0.01 | 71 | 0 | 213281322
ADP | BOVB-60HDN1-M18M | V36H***P449+AEFE3A* |  | 34200 | 33600 | 17 | 11.7 | 8.05 | 0.01 | 71 | 0 | 213281321
ADP | BOVB-60HDN1-M18M | HG34936+AEFE4B* |  | 34400 | 33400 | 17 | 11.7 | 8 | 0.01 | 72 | 0 | 213281319
ADP | BOVB-60HDN1-M18M | V36H175P789+AEFE4B* |  | 35200 | 33600 | 18 | 12 | 8.2 | 0.01 | 71 | 0 | 213281318
ADP | 4HP17L42P-**A | H,A,DG84960 | 96G2UH110CV20 | 41500 | 37800 | 15.2 | 12.5 | 7.8 | 2.06 | 65 | 52 | 213198151
ADP | 4HP17L42P-**A | V,A,D60H210P199 | 96G2UH110CE20 | 41500 | 37400 | 15.2 | 12.5 | 7.8 | 2.06 | 65 | 52 | 213198146
ADP | 4HP17L42P-**A | V,A,D60H210P199 | 96G2UH090CV20 | 41500 | 37800 | 15.2 | 12.5 | 7.8 | 2.02 | 66 | 53 | 213198142
ADP | 4HP17L42P-**A | H,A,DG86960 | 95G1UH100CE20X | 40000 | 36000 | 15.2 | 13.5 | 7.8 | 2.08 | 66 | 53 | 213198128
ADP | 4HP17L42P-**A | V,A,D60H210P199 | 95G1UH100CE20X | 40000 | 36000 | 15.2 | 13.5 | 7.8 | 2.08 | 66 | 53 | 213198126
ADP | 4HP17L42P-**A | H,A,DG84960 | 95G1UH100CE20X | 40000 | 36000 | 15.2 | 13 | 7.8 | 2.08 | 66 | 53 | 213198127
ADP | 4HP17L42P-**A | V,A,D60H210P179 | 95G1UH100CE20X | 40000 | 36000 | 15.2 | 13 | 7.8 | 2.08 | 66 | 53 | 213198125
ADP | 4HP17L42P-**A | H,A,DG84960 | 80G2UH110CE20L | 41000 | 36400 | 15.2 | 13 | 7.8 | 2.1 | 65 | 52 | 213198103
ADP | 4HP17L42P-**A | H,A,DG86960 | 80G2UH110CE20L | 41000 | 36400 | 16 | 13.5 | 7.8 | 2.1 | 65 | 52 | 213198104
ADP | 4HP17L42P-**A | V,A,D60H210P199 | 80G2UH110CE20L | 41000 | 36400 | 16 | 13.5 | 7.8 | 2.1 | 65 | 52 | 213198102
ADP | 4HP17L42P-**A | V,A,D60H210P179 | 80G2UH110CE20L | 41000 | 36400 | 15.2 | 13 | 7.8 | 2.1 | 65 | 52 | 213198101
ADP | 4HP17L42P-**A | H,A,DG86960 | 80G2UH110CE20 | 42000 | 37400 | 15.2 | 13 | 7.8 | 2.08 | 65 | 52 | 213198100
ADP | 4HP17L42P-**A | V,A,D60H210P199 | 80G2UH110CE20 | 42000 | 37400 | 15.2 | 13 | 7.8 | 2.08 | 65 | 52 | 213198098
ADP | 4HP17L42P-**A | H,A,DG84948 | 80G2UH090BE16L | 40000 | 36000 | 15.2 | 13 | 7.8 | 2.06 | 66 | 53 | 213198092
ADP | 4HP17L42P-**A | V,A,D60H210P199 | 80G1UH110CE20L | 41000 | 36400 | 15.2 | 13.5 | 7.8 | 2.1 | 65 | 52 | 213198089
ADP | 4HP17L42P-**A | H,A,DG84960 | 80G1UH110CE20L | 41000 | 36400 | 15.2 | 13 | 7.8 | 2.1 | 65 | 52 | 213198090
ADP | 4HP17L42P-**A | H,A,DG86960 | 80G1UH110CE20L | 41000 | 36400 | 15.2 | 13.5 | 7.8 | 2.1 | 65 | 52 | 213198091
ADP | 4HP17L42P-**A | V,A,D60H210P179 | 80G1UH110CE20L | 41000 | 36400 | 15.2 | 13 | 7.8 | 2.1 | 65 | 52 | 213198088
ADP | A4HP6036A1 | H,FG81936+AEFE4B* |  | 35000 | 31800 | 15.2 | 12 | 7.8 | 2.11 | 66 | 52 | 213163301
ADP | A4HP6036A1 | H,FG47936+AEFE4B* |  | 35000 | 31800 | 15.2 | 12.5 | 7.8 | 2.11 | 66 | 52 | 213163300
ADP | A4HP6030A1 | H,FG82936+AEFE4B* |  | 27400 | 26200 | 16 | 12.5 | 7.8 | 1.99 | 64 | 50 | 213163298
ADP | A4HP6030A1 | H,FG82936+AEFE3A* |  | 27400 | 26200 | 16 | 12.5 | 7.8 | 1.99 | 64 | 50 | 213163299
ADP | A4HP6030A1 | H,FG81936+AEFE4B* |  | 27400 | 26200 | 16 | 12.5 | 7.8 | 1.99 | 64 | 50 | 213163297
ADP | A4HP6030A1 | H,FG80936+AEFE3A* |  | 28600 | 26600 | 15.2 | 12 | 7.8 | 2.03 | 65 | 51 | 213163296
ADP | A4HP6030A1 | H,FG80936+AEFE4B* |  | 27400 | 26200 | 16 | 12 | 7.8 | 1.99 | 64 | 50 | 213163295
ADP | A4HP6030A1 | H,FG47936+AEFE4B* |  | 27400 | 26200 | 16 | 13 | 7.8 | 1.99 | 64 | 50 | 213163294
ADP | A4HP6030A1 | H,FG35936+AEFE3A* |  | 28400 | 26600 | 15.2 | 12 | 7.8 | 2.03 | 65 | 51 | 213163293
ADP | A4HP6030A1 | H,FG35936+AEFE4B* |  | 27400 | 26200 | 16 | 12 | 7.8 | 1.99 | 64 | 50 | 213163292
ADP | R4H5S36*K*AAA* | H,FG82936+AEFE3A* |  | 34000 | 32000 | 15.2 | 12.5 | 7.8 | 2.12 | 60 | 48 | 213163281
ADP | R4H5S36*K*AAA* | H,FG82936+AEFE4B* |  | 34000 | 31800 | 15.2 | 13 | 7.8 | 2.12 | 60 | 48 | 213163280
ADP | R4H5S36*K*AAA* | H,FG81936+AEFE4B* |  | 34000 | 32000 | 15.2 | 12.5 | 7.8 | 2.12 | 60 | 48 | 213163279
ADP | R4H5S36*K*AAA* | H,FG80936+AEFE4B* |  | 34000 | 32000 | 15.2 | 12 | 7.8 | 2.12 | 60 | 48 | 213163277
ADP | R4H5S36*K*AAA* | H,FG35936+AEFE4B* |  | 34000 | 32000 | 15.2 | 12 | 7.8 | 2.12 | 60 | 48 | 213163275
ADP | N4H5S36*K*AAA* | H,FG82936+AEFE3A* |  | 34000 | 32000 | 15.2 | 12.5 | 7.8 | 2.12 | 60 | 48 | 213163257
ADP | N4H5S36*K*AAA* | H,FG82936+AEFE4B* |  | 34000 | 31800 | 15.2 | 13 | 7.8 | 2.12 | 60 | 48 | 213163256
ADP | N4H5S36*K*AAA* | H,FG81936+AEFE4B* |  | 34000 | 32000 | 15.2 | 12.5 | 7.8 | 2.12 | 60 | 48 | 213163255
ADP | N4H5S36*K*AAA* | H,FG80936+AEFE4B* |  | 34000 | 32000 | 15.2 | 12 | 7.8 | 2.12 | 60 | 48 | 213163253
ADP | N4H5S36*K*AAA* | H,FG35936+AEFE4B* |  | 34000 | 32000 | 15.2 | 12 | 7.8 | 2.12 | 60 | 48 | 213163251
ADP | YH2F36TB21 | CH367C9 | Y82E080C16LMPS1 | 35400 | 33000 | 15.2 | 11.7 | 7.95 | 2.12 | 65 | 53 | 213188971
ADP | N4H7T24*K*AAA* | V,G36H142P429+AEFE3A* |  | 22400 | 21800 | 17 | 12 | 8 | 2.18 | 58 | 43 | 213307091
ADP | N4H7T24*K*AAA* | V,G36H***P429+AEFE3A* |  | 22400 | 21800 | 17 | 12 | 8 | 2.18 | 58 | 43 | 213307090
ADP | N4H5S42*K*AAA* | H,GG84948+AEFE5* |  | 41500 | 40500 | 15.2 | 12.5 | 7.8 | 2.26 | 62 | 51 | 213307084
ADP | N4H5S42*K*AAA* | H,GG2K948+AEFE5* |  | 40500 | 40500 | 15.2 | 12 | 7.8 | 2.26 | 62 | 51 | 213307082
ADP | N4H5S36*K*AAA* | H,GG82936+AEFE4B* |  | 34000 | 31800 | 15.2 | 13 | 7.8 | 2.12 | 60 | 48 | 213307080
ADP | N4H5S36*K*AAA* | H,GG80936+AEFE4B* |  | 34000 | 32000 | 15.2 | 12 | 7.8 | 2.12 | 60 | 48 | 213307079
ADP | 4HP17L42P-**AA | V,A,D60H210P179+AEFE5* |  | 40000 | 36800 | 15.2 | 12 | 7.8 | 2.06 | 67 | 55 | 213281463
ADP | 4HP17L42P-**AA | PL60H210P179+AEFE5* |  | 40000 | 36800 | 15.2 | 12 | 7.8 | 2.06 | 67 | 55 | 213281462
ADP | 4HP17L42P-**AA | H,A,DG84948+AEFE4B* |  | 40000 | 36800 | 15.2 | 12 | 7.8 | 2.06 | 67 | 55 | 213281461
ADP | 4HP17L42P-**AA | H,A,DG84948+AEFE5* |  | 40000 | 36800 | 15.2 | 12 | 7.8 | 2.06 | 67 | 55 | 213281460
ADP | 4HP17L42P-**AA | V,A,D60H210P199+AEFE5* |  | 40000 | 36800 | 15.2 | 12 | 7.8 | 2.06 | 67 | 55 | 213281459
ADP | 4HP17L42P-**AA | PL60H210P199+AEFE5* |  | 40000 | 36800 | 15.2 | 12 | 7.8 | 2.06 | 67 | 55 | 213281458
ADP | 4HP17L36P-**AA | V,A,D36H175P389+AEFE4B* |  | 35800 | 32400 | 15.2 | 12.5 | 7.8 | 2.14 | 69 | 57 | 213281457
ADP | 4HP17L30P-**AA | H,A,DG80936+AEFE4B* |  | 29200 | 27200 | 15.2 | 12 | 7.8 | 2 | 65 | 52 | 213281455
ADP | W4H7T60*K*AAA* | HG86960+AEFE5* |  | 56500 | 56000 | 17 | 12 | 8.1 | 0.01 | 63 | 0 | 213281296
ADP | W4H7T60*K*AAA* | HG84960+AEFE5* |  | 56500 | 56000 | 17 | 12 | 8.1 | 0.01 | 63 | 0 | 213281295
ADP | W4H7T60*K*AAA* | V60H210P179+AEFE5* |  | 55500 | 56000 | 16 | 11.7 | 8.1 | 0.01 | 63 | 0 | 213281294
ADP | W4H7T48*K*AAA* | HG86960+AEFE5* |  | 46000 | 45000 | 16 | 12.5 | 8 | 0.01 | 62 | 0 | 213281292
ADP | W4H7T60*K*AAA* | PL60H210P179+AEFE5* |  | 55500 | 56000 | 16 | 11.7 | 8.1 | 0.01 | 63 | 0 | 213281293
ADP | W4H7T48*K*AAA* | HG84960+AEFE5* |  | 46000 | 45000 | 16 | 12.5 | 8 | 0.01 | 62 | 0 | 213281290
ADP | W4H7T48*K*AAA* | HG84948+AEFE4B* |  | 46000 | 45000 | 16 | 12.5 | 8 | 0.01 | 62 | 0 | 213281291
ADP | W4H7T48*K*AAA* | HG2K960+AEFE5* |  | 45000 | 45000 | 16 | 12 | 8 | 0.01 | 62 | 0 | 213281288
ADP | W4H7T48*K*AAA* | HG84948+AEFE5* |  | 46000 | 45000 | 16 | 12.5 | 8 | 0.01 | 62 | 0 | 213281289
ADP | W4H7T48*K*AAA* | PL60H210P179+AEFE5* |  | 46000 | 45000 | 16 | 12.5 | 8 | 0.01 | 62 | 0 | 213281286
ADP | W4H7T48*K*AAA* | V60H210P179+AEFE5* |  | 46000 | 45000 | 16 | 12.5 | 8 | 0.01 | 62 | 0 | 213281287
ADP | W4H7T48*K*AAA* | PL48H175P789+AEFE4B* |  | 45000 | 45000 | 16 | 12 | 8 | 0.01 | 62 | 0 | 213281285
ADP | W4H7T48*K*AAA* | PL60H210P299+AEFE5* |  | 45500 | 45000 | 16 | 12 | 8 | 0.01 | 62 | 0 | 213281283
ADP | W4H7T36*K*AAA* | HG80936+AEFE3A* |  | 34000 | 33400 | 15.2 | 12 | 8.1 | 0.01 | 60 | 0 | 213281282
ADP | W4H7T36*K*AAA* | HG8J936+AEFE3A* |  | 32800 | 33400 | 15.2 | 11.7 | 8.1 | 0.01 | 60 | 0 | 213281279
ADP | W4H7T48*K*AAA* | PL48H175P159+AEFE4B* |  | 44500 | 45000 | 15.2 | 12 | 8 | 0.01 | 62 | 0 | 213281284
ADP | W4H7T36*K*AAA* | V36H175P459+AEFE4B* |  | 35000 | 33400 | 16 | 12.5 | 8.1 | 0.01 | 60 | 0 | 213281281
ADP | W4H7T36*K*AAA* | PL36H175P459+AEFE4B* |  | 35000 | 33400 | 16 | 12.5 | 8.1 | 0.01 | 60 | 0 | 213281280
ADP | W4H7T36*K*AAA* | PL36H175P389+AEFE4B* |  | 34200 | 33200 | 16 | 12.5 | 7.8 | 0.01 | 60 | 0 | 213281278
ADP | W4H7T36*K*AAA* | PL36H175P789+AEFE4B* |  | 34000 | 33400 | 16 | 12 | 8.1 | 0.01 | 60 | 0 | 213281274
ADP | W4H7T36*K*AAA* | HG34936+AEFE3A* |  | 33000 | 33400 | 15.2 | 11.7 | 8.1 | 0.01 | 60 | 0 | 213281275
ADP | W4H7T36*K*AAA* | PL36H***P449+AEFE3A* |  | 34200 | 33200 | 15.2 | 12 | 7.8 | 0.01 | 60 | 0 | 213281277
ADP | W4H7T36*K*AAA* | PL36H***P219+AEFE3A* |  | 33000 | 33400 | 15.2 | 11.7 | 8.1 | 0.01 | 60 | 0 | 213281276
ADP | W4H7T36*K*AAA* | V36H175P159+AEFE4B* |  | 33800 | 33400 | 16 | 12 | 8.1 | 0.01 | 60 | 0 | 213281273
ADP | W4H7T36*K*AAA* | PL36H175P159+AEFE4B* |  | 33800 | 33400 | 16 | 12 | 8.1 | 0.01 | 60 | 0 | 213281272
ADP | W4H7T24*K*AAA* | PL36H***P219+AEFE3A* |  | 23600 | 22200 | 15.2 | 12 | 8.1 | 0.01 | 59 | 0 | 213281267
ADP | W4H7T36*K*AAA* | PL36H175P149+AEFE4B* |  | 34200 | 33200 | 15.2 | 12 | 7.8 | 0.01 | 60 | 0 | 213281270
ADP | W4H7T36*K*AAA* | V36H175P149+AEFE4B* |  | 34200 | 33200 | 15.2 | 12 | 7.8 | 0.01 | 60 | 0 | 213281271
ADP | W4H7T24*K*AAA* | PL36H175P789+AEFE4B* |  | 23800 | 22200 | 16 | 12 | 8.1 | 0.01 | 59 | 0 | 213281266
ADP | W4H7T24*K*AAA* | V36H175P159+AEFE4B* |  | 23800 | 22200 | 16 | 12 | 8.1 | 0.01 | 59 | 0 | 213281265
ADP | W4H7T24*K*AAA* | PL36H***P449+AEFE3A* |  | 23800 | 22200 | 15.2 | 12 | 8.1 | 0.01 | 59 | 0 | 213281268
ADP | W4H7T24*K*AAA* | V36H175P149+AEFE4B* |  | 23800 | 22200 | 16 | 12 | 8.1 | 0.01 | 59 | 0 | 213281263
ADP | W4H7T24*K*AAA* | PL36H175P159+AEFE4B* |  | 23800 | 22200 | 16 | 12 | 8.1 | 0.01 | 59 | 0 | 213281264
ADP | W4H5S48*K*AAA* | HG86960+AEFE5* |  | 46500 | 44500 | 15.2 | 12.5 | 7.8 | 2.22 | 63 | 49 | 213281260
ADP | 4HP17L42P-**A | H,A,DG84948 | 80G1UH090BE16L | 40500 | 36000 | 15.2 | 13 | 7.8 | 2.06 | 66 | 53 | 213198075
ADP | 4HP17L30P-**AA | V,A,D36H175P389+AEFE4B* |  | 29200 | 27200 | 15.2 | 12 | 7.8 | 2 | 65 | 52 | 213281454
ADP | 4HP17L30P-**AA | PL36H175P389+AEFE4B* |  | 29200 | 27200 | 15.2 | 12 | 7.8 | 2 | 65 | 52 | 213281453
ADP | 4HP17L30P-**AA | PL36H175P789+AEFE4B* |  | 29200 | 27200 | 15.2 | 12 | 7.8 | 2 | 65 | 52 | 213281451
ADP | 4HP17L30P-**AA | V,A,D36H175P789+AEFE4B* |  | 29200 | 27200 | 15.2 | 12 | 7.8 | 2 | 65 | 52 | 213281452
ADP | W4H7T48*K*AAA* | V48H175P789+AEFE4B* |  | 45000 | 45000 | 16 | 12 | 8 | 0.01 | 62 | 0 | 213281431
ADP | W4H7T48*K*AAA* | V60H210P299+AEFE5* |  | 45500 | 45000 | 16 | 12 | 8 | 0.01 | 62 | 0 | 213281429
ADP | W4H7T48*K*AAA* | V48H175P159+AEFE4B* |  | 44500 | 45000 | 15.2 | 12 | 8 | 0.01 | 62 | 0 | 213281430
ADP | W4H7T36*K*AAA* | HG80936+AEFE4B* |  | 34200 | 33200 | 16 | 12.5 | 7.8 | 0.01 | 60 | 0 | 213281428
ADP | W4H7T36*K*AAA* | HG8J936+AEFE4B* |  | 34200 | 33200 | 15.2 | 12 | 7.8 | 0.01 | 60 | 0 | 213281427
ADP | W4H7T36*K*AAA* | V36H175P389+AEFE4B* |  | 34200 | 33200 | 16 | 12.5 | 7.8 | 0.01 | 60 | 0 | 213281426
ADP | W4H7T36*K*AAA* | V36H***P449+AEFE3A* |  | 34200 | 33200 | 15.2 | 12 | 7.8 | 0.01 | 60 | 0 | 213281425
ADP | W4H7T36*K*AAA* | V36H***P219+AEFE3A* |  | 33000 | 33400 | 15.2 | 11.7 | 8.1 | 0.01 | 60 | 0 | 213281424
ADP | W4H7T36*K*AAA* | HG34936+AEFE4B* |  | 34200 | 33200 | 15.2 | 12 | 7.8 | 0.01 | 60 | 0 | 213281423
ADP | W4H7T36*K*AAA* | V36H175P789+AEFE4B* |  | 34000 | 33400 | 16 | 12 | 8.1 | 0.01 | 60 | 0 | 213281422
ADP | W4H7T24*K*AAA* | V36H***P449+AEFE3A* |  | 23800 | 22200 | 15.2 | 12 | 8.1 | 0.01 | 59 | 0 | 213281420
ADP | W4H7T24*K*AAA* | V36H***P219+AEFE3A* |  | 23600 | 22200 | 15.2 | 12 | 8.1 | 0.01 | 59 | 0 | 213281419
ADP | 4HP18V60P | H,A,DG84960 | 80G1UH110CE20 | 46500 | 44000 | 16 | 11.7 | 7.8 | 1.94 | 67 | 59 | 213198271
ADP | 4HP18V60P | V,A,D60H210P199 | 80G1UH110CE20 | 46500 | 44000 | 16 | 11.7 | 7.8 | 1.94 | 67 | 59 | 213198270
ADP | 4HP18V60P | H,A,DG86960 | 80G1UH110CE20 | 46500 | 44000 | 16 | 11.7 | 7.8 | 1.94 | 67 | 59 | 213198272
ADP | 4HP18V60P | H,A,DG84960 | 80G1UH090CE20 | 46000 | 45500 | 16 | 11.7 | 7.8 | 1.82 | 65 | 57 | 213198263
ADP | 4HP18V60P | V,A,D60H210P199 | 80G1UH090CE20 | 46000 | 45500 | 16 | 11.7 | 7.8 | 1.82 | 65 | 57 | 213198262
ADP | 4HP18V60P | V,A,D60H210P179 | 80G1UH090CE20 | 46000 | 45500 | 16 | 11.7 | 7.8 | 1.82 | 65 | 57 | 213198261
ADP | 4HP18V60P | H,A,DG86960 | 80G1UH090CE20 | 46000 | 45500 | 16 | 11.7 | 7.8 | 1.82 | 65 | 57 | 213198264
ADP | A4HP4030D1 | H,FG82936+AEFE4B* |  | 28400 | 25200 | 15.2 | 12 | 7.8 | 2.21 | 66 | 52 | 213163425
ADP | A4HP4030D1 | H,FG81936+AEFE4B* |  | 28400 | 25200 | 15.2 | 12 | 7.8 | 2.21 | 66 | 52 | 213163424
ADP | 4TWX8048A1 | H,FG86960+AEFE5* |  | 48000 | 45500 | 16 | 12 | 7.8 | 2 | 65 | 50 | 213163394
ADP | 4TWX8048A1 | H,FG84960+AEFE5* |  | 48000 | 45500 | 16 | 12 | 7.8 | 2 | 65 | 50 | 213163392
ADP | 4TWX8048A1 | H,FG84948+AEFE5* |  | 48000 | 45500 | 16 | 12 | 7.8 | 2 | 65 | 50 | 213163391
ADP | 4TWX8048A1 | H,FG52960+AEFE5* |  | 48000 | 45500 | 16 | 12.5 | 7.8 | 2 | 65 | 50 | 213163390
ADP | 4TWX8048A1 | H,FG49960+AEFE5* |  | 48000 | 45500 | 16 | 12 | 7.8 | 2 | 65 | 50 | 213163389
ADP | A4HP6048A1 | H,FG52960+AEFE5* |  | 44500 | 42500 | 16 | 12.5 | 7.8 | 2.15 | 66 | 51 | 213163472
ADP | GH5SAN436**AA* | H,PG34936 | 58S(B,C)*B135M24**20 | 33600 | 32200 | 15.2 | 11.7 | 7.8 | 2.1 | 60 | 48 | 213267913
ADP | 4HP17L24P-**A | H,A,DG80936 | 80G1UH040AE12X | 23400 | 20200 | 16 | 13.5 | 7.8 | 0.01 | 63 | 0 | 213197677
ADP | 4HP17L24P-**A | H,A,DG8J936 | 80G1UH040AE12X | 23400 | 20000 | 16 | 13 | 7.8 | 0.01 | 64 | 1 | 213197676
ADP | 4HP17L24P-**A | V,A,D36H***P219 | 80G1UH040AE12X | 23400 | 20200 | 16 | 13 | 7.8 | 0.01 | 63 | 0 | 213197675
ADP | 4HP17L24P-**A | H,A,DG34936 | 80G1UH040AE12X | 23400 | 20200 | 16 | 13 | 7.8 | 0.01 | 63 | 0 | 213197674
ADP | 4HP17L42P-**AA | H,A,DG86960 | 96G2UH110CV20 | 41500 | 37800 | 15.2 | 12.5 | 7.8 | 2.06 | 65 | 52 | 213197670
ADP | 4HP17L42P-**AA | H,A,DG84960 | 96G2UH110CV20 | 41500 | 37800 | 15.2 | 12.5 | 7.8 | 2.06 | 65 | 52 | 213197669
ADP | 4HP17L42P-**AA | V,A,D60H210P199 | 96G2UH110CV20 | 41500 | 37800 | 15.2 | 12.5 | 7.8 | 2.06 | 65 | 52 | 213197668
ADP | 4HP17L42P-**AA | F,PE*TT4948 |  | 40000 | 36800 | 15.2 | 12 | 7.8 | 2.06 | 67 | 55 | 213190781
ADP | 4HP17L30P-**AA | F,PE*TT3931 |  | 29200 | 27200 | 15.2 | 12 | 7.8 | 2 | 65 | 52 | 213190778
ADP | YZT60B21 | CV609*9-A | Y82E120C20LMPS1 | 54000 | 58000 | 15.2 | 11.7 | 7.8 | 2.14 | 68 | 56 | 213190774
ADP | YZT60B21 | CV609*9 | Y82E120C20LMPS1 | 54000 | 58000 | 15.2 | 11.7 | 7.8 | 2.14 | 68 | 56 | 213190776
ADP | YZT60B21 | CH606C9 | Y82E120C20LMPS1 | 54000 | 58000 | 15.2 | 12 | 7.8 | 2.14 | 68 | 56 | 213190771
ADP | YZT60B21 | CV602C9 | Y82E120C20LMPS1 | 54000 | 58000 | 15.2 | 11.7 | 7.8 | 2.14 | 68 | 56 | 213190769
ADP | YZT60B21 | CV602C9-A | Y82E120C20LMPS1 | 54000 | 58000 | 15.2 | 11.7 | 7.8 | 2.14 | 68 | 56 | 213190766
ADP | YZT60B21 | CV609*9-A | Y82E100C20LMPS1 | 54000 | 58000 | 15.2 | 11.7 | 7.8 | 2.14 | 68 | 56 | 213190741
ADP | YZT60B21 | CV609*9 | Y82E100C20LMPS1 | 54000 | 58000 | 15.2 | 11.7 | 7.8 | 2.14 | 68 | 56 | 213190744
ADP | YZT60B21 | CH606C9 | Y82E100C20LMPS1 | 54000 | 58000 | 15.2 | 12 | 7.8 | 2.14 | 68 | 56 | 213190739
ADP | YZT60B21 | CV602C9 | Y82E100C20LMPS1 | 54000 | 58000 | 15.2 | 11.7 | 7.8 | 2.14 | 68 | 56 | 213190737
ADP | YZT60B21 | CV602C9-A | Y82E100C20LMPS1 | 54000 | 58000 | 15.2 | 11.7 | 7.8 | 2.14 | 68 | 56 | 213190734
ADP | YZT60B21 | CV609*9 | Y81E130D20SMPS1 | 54500 | 58000 | 15.2 | 11.7 | 7.8 | 2.22 | 67 | 56 | 213190712
ADP | YZT60B21 | CV609*9-A | Y81E130D20SMPS1 | 54500 | 58000 | 15.2 | 11.7 | 7.8 | 2.22 | 67 | 56 | 213190709
ADP | YZT60B21 | CV602D9 | Y81E130D20SMPS1 | 54500 | 58000 | 15.2 | 11.7 | 7.8 | 2.22 | 67 | 56 | 213190707
ADP | YZT60B21 | CV602D9-A | Y81E130D20SMPS1 | 54500 | 58000 | 15.2 | 11.7 | 7.8 | 2.22 | 67 | 56 | 213190705
ADP | YZT60B21 | CH601D9 | Y81E130D20SMPS1 | 54500 | 58000 | 15.2 | 11.7 | 7.8 | 2.22 | 67 | 56 | 213190702
ADP | YZT60B21 | CV609*9 | Y81E130D20LMPS1 | 54500 | 58000 | 15.2 | 11.7 | 7.8 | 2.22 | 67 | 56 | 213190692
ADP | YZT60B21 | CV609*9-A | Y81E130D20LMPS1 | 54500 | 58000 | 15.2 | 11.7 | 7.8 | 2.22 | 67 | 56 | 213190690
ADP | YZT60B21 | CV602D9 | Y81E130D20LMPS1 | 54500 | 58000 | 15.2 | 11.7 | 7.8 | 2.22 | 67 | 56 | 213190687
ADP | YZT60B21 | CV602D9-A | Y81E130D20LMPS1 | 54500 | 58000 | 15.2 | 11.7 | 7.8 | 2.22 | 67 | 56 | 213190685
ADP | YZT60B21 | CH601D9 | Y81E130D20LMPS1 | 54500 | 58000 | 15.2 | 11.7 | 7.8 | 2.22 | 67 | 56 | 213190682
ADP | 4A6L5048N1 | PL60H210P179+AEFE5* |  | 47500 | 43500 | 15.2 | 12 | 7.8 | 2.22 | 67 | 52 | 213161093
ADP | 4A6L5048N1 | PL48H175P389+AEFE4B* |  | 47500 | 43500 | 15.2 | 12 | 7.8 | 2.22 | 67 | 52 | 213161096
ADP | 4A6L5048N1 | H,TG86960+AEFE5* |  | 47500 | 43500 | 16 | 12.5 | 7.8 | 2.22 | 67 | 52 | 213161103
ADP | 4A6L5048N1 | H,TG84948+AEFE4B* |  | 47500 | 43500 | 15.2 | 12.5 | 7.8 | 2.22 | 67 | 52 | 213161102
ADP | 4A6L5048N1 | H,TG84960+AEFE5* |  | 47500 | 43500 | 16 | 12.5 | 7.8 | 2.22 | 67 | 52 | 213161101
ADP | 4A6L5048N1 | V,T60H245P799+AEFE5* |  | 47500 | 43500 | 16 | 12.5 | 7.8 | 2.22 | 67 | 52 | 213161100
ADP | 4A6L5048N1 | V,T60H210P199+AEFE5* |  | 47500 | 43500 | 16 | 12.5 | 7.8 | 2.22 | 67 | 52 | 213161099
ADP | 4A6L5048N1 | PL60H210P199+AEFE5* |  | 47500 | 43500 | 16 | 12.5 | 7.8 | 2.22 | 67 | 52 | 213161098
ADP | 4A6L5048N1 | PL60H245P189+AEFE5* |  | 47500 | 43500 | 15.2 | 12.5 | 7.8 | 2.22 | 67 | 52 | 213161095
ADP | 4A6L5048N1 | PL48H175P469+AEFE4B* |  | 47500 | 43500 | 15.2 | 12.5 | 7.8 | 2.22 | 67 | 52 | 213161097
ADP | 4A6L5042N1 | H,TG84948+AEFE4B* |  | 44500 | 42500 | 16 | 12.5 | 7.8 | 2.22 | 68 | 54 | 213161092
ADP | 4A6L5048N1 | V,T60H210P179+AEFE5* |  | 47500 | 43500 | 15.2 | 12 | 7.8 | 2.22 | 67 | 52 | 213161094
ADP | 4A6L5042N1 | V,T60H245P799+AEFE5* |  | 44500 | 42500 | 16 | 12.5 | 7.8 | 2.26 | 67 | 53 | 213161090
ADP | 4A6L5042N1 | V,T60H210P199+AEFE5* |  | 44500 | 42500 | 16 | 12.5 | 7.8 | 2.26 | 67 | 53 | 213161089
ADP | 4A6L5042N1 | PL42H175P459+AEFE4B* |  | 44500 | 42500 | 16 | 12.5 | 7.8 | 2.22 | 68 | 54 | 213161091
ADP | 4A6L5042N1 | PL60H210P199+AEFE5* |  | 44500 | 42500 | 16 | 12.5 | 7.8 | 2.26 | 67 | 53 | 213161088
ADP | 4A6L5030N1 | PL36H175P459+AEFE4B* |  | 28000 | 26400 | 16 | 13 | 7.8 | 2.08 | 67 | 53 | 213161079
ADP | 4A6L5042N1 | PL48H175P469+AEFE4B* |  | 44500 | 42500 | 16 | 12.5 | 7.8 | 2.22 | 68 | 54 | 213161087
ADP | 4A6L5042N1 | V,T60H210P179+AEFE5* |  | 44500 | 42500 | 16 | 12 | 7.8 | 2.26 | 67 | 53 | 213161084
ADP | 4A6L5042N1 | PL60H245P189+AEFE5* |  | 44500 | 42500 | 16 | 12 | 7.8 | 2.26 | 67 | 53 | 213161085
ADP | 4A6L5042N1 | PL48H175P389+AEFE4B* |  | 44500 | 42500 | 16 | 12 | 7.8 | 2.23 | 68 | 54 | 213161086
ADP | 4A6L5042N1 | PL60H210P179+AEFE5* |  | 44500 | 42500 | 16 | 12 | 7.8 | 2.26 | 67 | 53 | 213161083
ADP | 4A6L5030N1 | PL36H175P789+AEFE4B* |  | 28000 | 26400 | 16 | 13 | 7.8 | 2.08 | 67 | 53 | 213161078
ADP | 4A6L5030N1 | V,T36H175P459+AEFE4B* |  | 28000 | 26400 | 16 | 13 | 7.8 | 2.08 | 67 | 53 | 213161080
ADP | 4A6L5030N1 | V,T36H175P149+AEFE4B* |  | 28000 | 26400 | 16 | 12.5 | 7.8 | 2.08 | 67 | 53 | 213161077
ADP | GH5SAN424**AA* | H,PG9J936 | 59SC6A080M17**16 | 23000 | 21000 | 15.2 | 11.7 | 7.8 | 2.08 | 63 | 50 | 213267698
ADP | GH5SAN424**AA* | H,PG9J936 | 59SC6A060M17**16 | 23200 | 21000 | 15.2 | 11.7 | 7.8 | 2.08 | 64 | 50 | 213267691
ADP | YZT60B21 | CV609*9-A | Y81E080C20LMPS1 | 54000 | 58000 | 15.2 | 11.7 | 7.8 | 2.14 | 68 | 56 | 213190507
ADP | YZT60B21 | CV609*9 | Y81E080C20LMPS1 | 54000 | 58000 | 15.2 | 11.7 | 7.8 | 2.14 | 68 | 56 | 213190509
ADP | YZT60B21 | CH606C9 | Y81E080C20LMPS1 | 54000 | 58000 | 15.2 | 12 | 7.8 | 2.14 | 68 | 56 | 213190504
ADP | YZT60B21 | CV602C9 | Y81E080C20LMPS1 | 54000 | 58000 | 15.2 | 11.7 | 7.8 | 2.14 | 68 | 56 | 213190501
ADP | YZT60B21 | CV602C9-A | Y81E080C20LMPS1 | 54000 | 58000 | 15.2 | 11.7 | 7.8 | 2.14 | 68 | 56 | 213190499
ADP | 4HP17L18P-**A | PL36H***P429 | 80G2UH070AE12 | 18000 | 15600 | 16 | 13.5 | 8.1 | 0.01 | 63 | 1 | 213189812
ADP | 4HP17L18P-**A | PL36H***P219 | 80G2UH070AE12 | 18000 | 16200 | 16 | 13.5 | 8.1 | 0.01 | 62 | 1 | 213189813
ADP | 4HP17L48P-**A | F,PE*CC9960 |  | 47000 | 43500 | 15.2 | 12.5 | 8.3 | 0.01 | 68 | 0 | 213189987
ADP | 4HP17L48P-**A | F,PE*TT6960 |  | 47000 | 43500 | 15.2 | 12.5 | 8.2 | 0.01 | 68 | 0 | 213189986
ADP | 4HP18V60P | PL60H210P199 | 92G1UH110CE20 | 46500 | 42000 | 16 | 11.7 | 7.8 | 1.92 | 70 | 61 | 213189976
ADP | 4HP17L18P-**A | PL36H175P389 | 80G2UH090BE12 | 18000 | 15600 | 17 | 14.5 | 8 | 0.01 | 60 | 1 | 213189821
ADP | 4HP17L18P-**A | PL36H175P159 | 80G2UH090BE12 | 18000 | 15800 | 16 | 14.5 | 8.1 | 0.01 | 62 | 1 | 213189819
ADP | 4HP17L18P-**A | PL36H175P789 | 80G2UH090BE12 | 18000 | 15600 | 17 | 14 | 8 | 0.01 | 60 | 1 | 213189820
ADP | 4HP17L18P-**A | PL36H***P449 | 80G2UH070AE12L | 18000 | 15600 | 16 | 13.5 | 8.1 | 0.01 | 63 | 1 | 213189817
ADP | 4HP17L18P-**A | PL36H175P149 | 80G2UH090BE12 | 18000 | 15800 | 16 | 14 | 8.1 | 0.01 | 62 | 1 | 213189818
ADP | 4HP17L18P-**A | PL36H***P429 | 80G2UH070AE12L | 18000 | 15600 | 16 | 13.5 | 8.1 | 0.01 | 63 | 1 | 213189815
ADP | 4HP17L18P-**A | PL36H***P219 | 80G2UH070AE12L | 18000 | 16200 | 16 | 13.5 | 8.1 | 0.01 | 62 | 1 | 213189816
ADP | 4HP17L18P-**A | PL36H***P449 | 80G2UH070AE12 | 18000 | 15600 | 16 | 13.5 | 8.1 | 0.01 | 63 | 1 | 213189814
ADP | 4HP17L18P-**A | PL36H***P449 | 80G2UH045AE12 | 18000 | 15800 | 16 | 13.5 | 8.1 | 0.01 | 63 | 1 | 213189811
ADP | 4HP17L18P-**A | PL36H***P219 | 80G2UH045AE12 | 18000 | 15800 | 16 | 13.5 | 8.1 | 0.01 | 63 | 1 | 213189810
ADP | 4HP17L18P-**A | PL36H***P429 | 80G2UH045AE12 | 18000 | 15800 | 16 | 13.5 | 8.1 | 0.01 | 63 | 1 | 213189809
ADP | 4HP17L18P-**A | PL36H175P389 | 80G1UH070BE12 | 18000 | 15400 | 17 | 14 | 7.8 | 0.01 | 61 | 1 | 213189808
ADP | 4HP17L18P-**A | PL36H175P789 | 80G1UH070BE12 | 18000 | 15400 | 17 | 13.5 | 7.8 | 0.01 | 61 | 1 | 213189807
ADP | 4HP17L18P-**A | PL36H175P149 | 80G1UH070BE12 | 18000 | 15600 | 16 | 13.5 | 8 | 0.01 | 63 | 1 | 213189805
ADP | 4A6H5030H1 | PL36H175P459+AEFE4B* |  | 27400 | 25000 | 15.2 | 12 | 7.8 | 2.18 | 66 | 52 | 213161028
ADP | 4A6H5030H1 | V,T36H175P459+AEFE4B* |  | 27400 | 25000 | 15.2 | 12 | 7.8 | 2.18 | 66 | 52 | 213161029
ADP | 4A6H5030H1 | PL36H175P789+AEFE4B* |  | 27200 | 25000 | 15.2 | 12 | 7.8 | 2.18 | 66 | 52 | 213161027
ADP | 4A6H5024N1 | V,T36H175P459+AEFE4B* |  | 23600 | 20400 | 17 | 13 | 7.8 | 2.09 | 65 | 52 | 213161024
ADP | 4A6H5024N1 | PL36H175P459+AEFE4B* |  | 23600 | 20400 | 17 | 13 | 7.8 | 2.09 | 65 | 52 | 213161023
ADP | 4A6H5024N1 | PL36H175P789+AEFE4B* |  | 23600 | 20400 | 17 | 12.5 | 7.8 | 2.09 | 65 | 52 | 213161022
ADP | 4A6H5024N1 | V,T36H175P149+AEFE4B* |  | 23600 | 20400 | 16 | 12.5 | 7.8 | 2.09 | 65 | 52 | 213161021
ADP | 4A6H4030N1 | H,TG81936+AEFE3A* |  | 28600 | 25200 | 15.2 | 12 | 7.8 | 2.19 | 65 | 52 | 213161012
ADP | R4H5S42*K*AAA* | V,G48H175P389+AEFE4B* |  | 41000 | 40500 | 15.2 | 12 | 7.8 | 2.26 | 62 | 51 | 213160995
ADP | R4H5S42*K*AAA* | PL48H175P469+AEFE4B* |  | 41500 | 40500 | 15.2 | 12.5 | 7.8 | 2.26 | 62 | 51 | 213160996
ADP | R4H5S42*K*AAA* | PL60H210P299+AEFE5* |  | 41500 | 40500 | 15.2 | 12.5 | 7.8 | 2.26 | 62 | 51 | 213160993
ADP | R4H5S30*K*AAA* | V,G36H***P449+AEFE3A* |  | 27600 | 26200 | 15.2 | 12.5 | 7.8 | 2.2 | 61 | 48 | 213160992
ADP | R4H5S30*K*AAA* | V,G36H175P159+AEFE4B* |  | 27600 | 26200 | 15.2 | 12.5 | 7.8 | 2.2 | 61 | 48 | 213160990
ADP | R4H5S30*K*AAA* | PL36H175P789+AEFE4B* |  | 27600 | 26200 | 16 | 12.5 | 7.8 | 2.2 | 61 | 48 | 213160991
ADP | R4H5S30*K*AAA* | PL36H175P069+AEFE4B* |  | 27200 | 26200 | 15.2 | 12 | 7.8 | 2.06 | 60 | 47 | 213160988
ADP | R4H5S30*K*AAA* | PL36H175P159+AEFE4B* |  | 27600 | 26200 | 15.2 | 12.5 | 7.8 | 2.2 | 61 | 48 | 213160989
ADP | R4H5S24*K*AAA* | V,G36H175P159+AEFE4B* |  | 23600 | 21400 | 16 | 12.5 | 7.8 | 2.16 | 62 | 49 | 213160985
ADP | R4H5S24*K*AAA* | PL36H175P789+AEFE4B* |  | 23600 | 21400 | 16 | 12.5 | 7.8 | 2.16 | 62 | 49 | 213160986
ADP | R4H5S24*K*AAA* | PL36H175P159+AEFE4B* |  | 23600 | 21400 | 16 | 12.5 | 7.8 | 2.16 | 62 | 49 | 213160984
ADP | R4H5S24*K*AAA* | PL36H175P069+AEFE4B* |  | 23200 | 21200 | 16 | 12.5 | 7.8 | 2.12 | 62 | 49 | 213160983
ADP | R4H5S18*K*AAA* | V,G36H***P449+AEFE3A* |  | 17400 | 15800 | 16 | 12.5 | 7.8 | 2 | 59 | 47 | 213160981
ADP | ML17XP1-030-230A** | SK7931 |  | 27800 | 26600 | 15.2 | 12.5 | 7.85 | 2.22 | 67 | 55 | 213249622
ADP | 4HP17L42P-**A | PL60H210P199 | 80G2UH110CE20L | 41000 | 36400 | 16 | 13.5 | 7.8 | 2.1 | 65 | 52 | 213189887
ADP | 4HP17L42P-**A | PL60H210P179 | 80G2UH110CE20L | 41000 | 36400 | 15.2 | 13 | 7.8 | 2.1 | 65 | 52 | 213189886
ADP | 4HP17L42P-**A | PL60H210P199 | 80G2UH110CE20 | 42000 | 37400 | 15.2 | 13 | 7.8 | 2.08 | 65 | 52 | 213189885
ADP | 4HP17L42P-**A | PL48H175P389 | 80G2UH090BE16L | 40000 | 36000 | 15.2 | 13 | 7.8 | 2.06 | 66 | 53 | 213189881
ADP | 4HP17L42P-**A | PL60H210P199 | 80G1UH110CE20L | 41000 | 36400 | 15.2 | 13.5 | 7.8 | 2.1 | 65 | 52 | 213189880
ADP | 4HP17L42P-**A | PL60H210P179 | 80G1UH110CE20L | 41000 | 36400 | 15.2 | 13 | 7.8 | 2.1 | 65 | 52 | 213189879
ADP | 4HP17L42P-**A | PL48H175P389 | 80G1UH090BE16L | 40500 | 36000 | 15.2 | 13 | 7.8 | 2.06 | 66 | 53 | 213189872
ADP | 4HP17L18P-**A | F,PE*G33925 |  | 17500 | 16100 | 15.2 | 13 | 7.9 | 2.02 | 62 | 48 | 213189871
ADP | YH2F48TB21 | CV603*9-A | Y82E080C16LMPS1 | 46500 | 43000 | 16 | 12 | 7.8 | 2.38 | 67 | 57 | 213188057
ADP | YH2F48TB21 | CV601*9 | Y82E100C16LMPS1 | 47000 | 44000 | 15.2 | 11.7 | 7.8 | 2.34 | 67 | 57 | 213188060
ADP | YH2F48TB21 | CV601*9 | Y82E080C16LMPS1 | 46500 | 43000 | 15.2 | 11.7 | 7.8 | 2.38 | 67 | 57 | 213188054
ADP | YH2F48TB21 | CX601C935 | Y82E100C16LMPS1 | 47000 | 44000 | 16 | 12 | 7.8 | 2.34 | 67 | 57 | 213188061
ADP | YH2F48TB21 | CH607C9 | Y82E100C16LMPS1 | 47000 | 44000 | 16 | 11.7 | 7.8 | 2.34 | 67 | 57 | 213188059
ADP | YH2F48TB21 | CV605*9 | Y82E080C16LMPS1 | 46500 | 43000 | 16 | 11.7 | 7.8 | 2.38 | 67 | 57 | 213188056
ADP | YH2F48TB21 | CX601C935 | Y82E080C16LMPS1 | 46500 | 43000 | 16 | 12 | 7.8 | 2.36 | 67 | 57 | 213188055
ADP | YH2F48TB21 | CH607C9 | Y82E080C16LMPS1 | 46500 | 43000 | 16 | 11.7 | 7.8 | 2.38 | 67 | 57 | 213188053
ADP | YH2F48TB21 | CV601*9 | Y81E100C20SMPS1 | 47000 | 44000 | 15.2 | 11.7 | 7.8 | 2.34 | 67 | 56 | 213188018
ADP | YH2F48TB21 | CV603*9-A | Y81E100C20SMPS1 | 47000 | 44000 | 16 | 12 | 7.8 | 2.34 | 67 | 56 | 213188021
ADP | YH2F48TB21 | CV605*9 | Y81E100C20LMPS1 | 47000 | 44000 | 16 | 11.7 | 7.8 | 2.34 | 67 | 56 | 213188014
ADP | YH2F48TB21 | CV605*9 | Y81E100C20SMPS1 | 47000 | 44000 | 16 | 11.7 | 7.8 | 2.34 | 67 | 56 | 213188020
ADP | YH2F48TB21 | CX601C935 | Y81E100C20SMPS1 | 47000 | 44000 | 16 | 12 | 7.8 | 2.34 | 67 | 56 | 213188019
ADP | YH2F48TB21 | CV603*9-A | Y81E100C20LMPS1 | 47000 | 44000 | 16 | 12 | 7.8 | 2.34 | 67 | 56 | 213188015
ADP | YH2F48TB21 | CX601C935 | Y81E100C20LMPS1 | 47000 | 44000 | 16 | 12 | 7.8 | 2.34 | 67 | 56 | 213188013
ADP | YH2F48TB21 | CH607C9 | Y81E100C20SMPS1 | 47000 | 44000 | 16 | 11.7 | 7.8 | 2.34 | 67 | 56 | 213188017
ADP | YH2F48TB21 | CV601*9 | Y81E100C20LMPS1 | 47000 | 44000 | 15.2 | 11.7 | 7.8 | 2.34 | 67 | 56 | 213188012
ADP | YH2F48TB21 | CH607C9 | Y81E100C16SMPS1 | 47000 | 44000 | 16 | 11.7 | 7.8 | 2.34 | 67 | 57 | 213188005
ADP | YH2F48TB21 | CH607C9 | Y81E100C20LMPS1 | 47000 | 44000 | 16 | 11.7 | 7.8 | 2.34 | 67 | 56 | 213188011
ADP | YH2F48TB21 | CV603*9-A | Y81E100C16SMPS1 | 47000 | 44000 | 16 | 12 | 7.8 | 2.34 | 67 | 57 | 213188009
ADP | YH2F48TB21 | CV609*9-A | Y81E100C16SMPS1 | 47000 | 44000 | 16 | 12 | 7.8 | 2.34 | 67 | 57 | 213188010
ADP | YH2F48TB21 | CV605*9 | Y81E100C16SMPS1 | 47000 | 44000 | 16 | 11.7 | 7.8 | 2.34 | 67 | 57 | 213188008
ADP | YH2F48TB21 | CX601C935 | Y81E100C16SMPS1 | 47000 | 44000 | 16 | 12 | 7.8 | 2.34 | 67 | 57 | 213188007
ADP | YH2F48TB21 | CV609*9-A | Y81E100C16LMPS1 | 47000 | 44000 | 16 | 12 | 7.8 | 2.34 | 67 | 57 | 213188004
ADP | YH2F48TB21 | CV601*9 | Y81E100C16SMPS1 | 47000 | 44000 | 15.2 | 11.7 | 7.8 | 2.34 | 67 | 57 | 213188006
ADP | YH2F48TB21 | CV603*9-A | Y81E100C16LMPS1 | 47000 | 44000 | 16 | 12 | 7.8 | 2.34 | 67 | 57 | 213188003
ADP | YH2F48TB21 | CX601C935 | Y81E100C16LMPS1 | 47000 | 44000 | 16 | 12 | 7.8 | 2.34 | 67 | 57 | 213188001
ADP | YH2F48TB21 | CH607C9 | Y81E100C16LMPS1 | 47000 | 44000 | 16 | 11.7 | 7.8 | 2.34 | 67 | 57 | 213187999
ADP | YH2F48TB21 | CV605*9 | Y81E100C16LMPS1 | 47000 | 44000 | 16 | 11.7 | 7.8 | 2.34 | 67 | 57 | 213188002
ADP | YH2F48TB21 | CV601*9 | Y81E100C16LMPS1 | 47000 | 44000 | 15.2 | 11.7 | 7.8 | 2.34 | 67 | 57 | 213188000
ADP | YH2F48TB21 | CH607C9 | Y81E080C20SMPS1 | 46500 | 44000 | 16 | 11.7 | 7.8 | 2.34 | 67 | 57 | 213187993
ADP | YH2F48TB21 | CV603*9-A | Y81E080C20SMPS1 | 46500 | 44000 | 16 | 12 | 7.8 | 2.34 | 67 | 57 | 213187997
ADP | YH2F48TB21 | CV605*9 | Y81E080C20SMPS1 | 46500 | 44000 | 16 | 11.7 | 7.8 | 2.34 | 67 | 57 | 213187996
ADP | YH2F48TB21 | CX601C935 | Y81E080C20SMPS1 | 46500 | 44000 | 16 | 12 | 7.8 | 2.34 | 67 | 57 | 213187995
ADP | YH2F48TB21 | CV603*9-A | Y81E080C20LMPS1 | 46500 | 44000 | 16 | 12 | 7.8 | 2.34 | 67 | 57 | 213187991
ADP | YH2F48TB21 | CV601*9 | Y81E080C20SMPS1 | 46500 | 44000 | 15.2 | 11.7 | 7.8 | 2.34 | 67 | 57 | 213187994
ADP | YH2F48TB21 | CH607C9 | Y81E080C20LMPS1 | 46500 | 44000 | 16 | 11.7 | 7.8 | 2.34 | 67 | 57 | 213187987
ADP | YH2F48TB21 | CV605*9 | Y81E080C20LMPS1 | 46500 | 44000 | 16 | 11.7 | 7.8 | 2.34 | 67 | 57 | 213187990
ADP | YH2F48TB21 | CV601*9 | Y81E080C20LMPS1 | 46500 | 44000 | 15.2 | 11.7 | 7.8 | 2.34 | 67 | 57 | 213187988
ADP | YH2F48TB21 | CX601C935 | Y81E080C20LMPS1 | 46500 | 44000 | 16 | 12 | 7.8 | 2.34 | 67 | 57 | 213187989
ADP | 4A6L5030N1 | V,T36H175P459 | L9X1B070U4VSA | 29000 | 25400 | 15.2 | 12.5 | 7.8 | 2.14 | 68 | 55 | 213307719
ADP | DZ4SEA4810A* | F,PE*TT4960 |  | 45000 | 44000 | 15.2 | 12 | 7.8 | 1.8 | 61 | 45 | 213307683
ADP | 4HP17L42P-**AA | V,A,D48H175P469+AEFE4B* |  | 40000 | 36800 | 15.2 | 12 | 7.8 | 2.06 | 67 | 55 | 213307146
ADP | 4HP17L42P-**AA | V,A,D48H175P389+AEFE4B* |  | 40000 | 36800 | 15.2 | 12 | 7.8 | 2.06 | 67 | 55 | 213307145
ADP | 4HP17L24P-**A | V,A,D36H142P429+AEFE3A* |  | 22600 | 20000 | 15.2 | 13 | 7.9 | 0.01 | 63 | 1 | 213307143
ADP | 4HP17L36P-**AA | H,A,DG82936+AEFE4B* |  | 35800 | 32400 | 15.2 | 12.5 | 7.8 | 2.14 | 69 | 57 | 213307140
ADP | 4HP17L18P-**A | V,A,D36H175P389 | 80G2UH090BE12 | 18000 | 15600 | 17 | 14.5 | 8 | 0.01 | 60 | 1 | 213198820
ADP | 4HP17L18P-**A | V,A,D36H175P789 | 80G2UH090BE12 | 18000 | 15600 | 17 | 14 | 8 | 0.01 | 60 | 1 | 213198819
ADP | 4HP17L18P-**A | V,A,D36H***P429 | 80G2UH070AE12L | 18000 | 15600 | 16 | 13.5 | 8.1 | 0.01 | 63 | 1 | 213198816
ADP | 4HP17L18P-**A | V,A,D36H***P449 | 80G1UH060AE12X | 18000 | 15200 | 16 | 13.5 | 7.8 | 0.01 | 61 | 1 | 213198804
ADP | 4HP17L18P-**A | V,A,D36H***P449 | 80G2UH070AE12 | 18000 | 15600 | 16 | 13.5 | 8.1 | 0.01 | 63 | 1 | 213198815
ADP | 4HP17L18P-**A | V,A,D36H***P449 | 80G2UH070AE12L | 18000 | 15600 | 16 | 13.5 | 8.1 | 0.01 | 63 | 1 | 213198817
ADP | 4HP17L18P-**A | V,A,D36H175P159 | 80G2UH090BE12 | 18000 | 15800 | 16 | 14.5 | 8.1 | 0.01 | 62 | 1 | 213198818
ADP | 4HP17L18P-**A | V,A,D36H***P429 | 80G2UH070AE12 | 18000 | 15600 | 16 | 13.5 | 8.1 | 0.01 | 63 | 1 | 213198814
ADP | 4HP17L18P-**A | V,A,D36H***P429 | 80G2UH045AE12 | 18000 | 15800 | 16 | 13.5 | 8.1 | 0.01 | 63 | 1 | 213198812
ADP | 4HP17L18P-**A | V,A,D36H***P449 | 80G2UH045AE12 | 18000 | 15800 | 16 | 13.5 | 8.1 | 0.01 | 63 | 1 | 213198813
ADP | 4HP17L18P-**A | V,A,D36H175P389 | 80G1UH070BE12 | 18000 | 15400 | 17 | 14 | 7.8 | 0.01 | 61 | 1 | 213198811
ADP | 4HP17L18P-**A | V,A,D36H175P789 | 80G1UH070BE12 | 18000 | 15400 | 17 | 13.5 | 7.8 | 0.01 | 61 | 1 | 213198810
ADP | 4HP17L18P-**A | V,A,D36H175P159 | 80G1UH070BE12 | 18000 | 15600 | 16 | 14 | 8 | 0.01 | 63 | 1 | 213198809
ADP | 4HP17L18P-**A | V,A,D36H***P449 | 80G1UH070AE12L | 18000 | 16000 | 16 | 13.5 | 8 | 0.01 | 61 | 1 | 213198808
ADP | 4HP17L18P-**A | V,A,D36H***P429 | 80G1UH070AE12L | 18000 | 15600 | 16 | 13.5 | 8 | 0.01 | 63 | 1 | 213198807
ADP | 4HP17L18P-**A | V,A,D36H***P429 | 80G1UH060AE12X | 18000 | 15800 | 16 | 13.5 | 7.8 | 0.01 | 62 | 1 | 213198803
ADP | 4HP17L18P-**A | V,A,D36H***P429 | 80G1UH070AE12 | 18000 | 15600 | 16 | 13.5 | 8 | 0.01 | 63 | 1 | 213198805
ADP | 4HP17L18P-**A | V,A,D36H***P449 | 80G1UH070AE12 | 18000 | 16000 | 16 | 13.5 | 8 | 0.01 | 61 | 1 | 213198806
ADP | 4HP17L18P-**A | V,A,D36H***P449 | 80G1UH045AE12 | 18000 | 16000 | 16 | 13.5 | 8 | 0.01 | 61 | 1 | 213198802
ADP | 4HP17L18P-**A | V,A,D36H***P449 | 80G1UH040AE12X | 18000 | 15200 | 16 | 13.5 | 7.8 | 0.01 | 61 | 1 | 213198800
ADP | 4HP17L18P-**A | V,A,D36H***P429 | 80G1UH045AE12 | 18000 | 15600 | 16 | 13.5 | 8 | 0.01 | 63 | 1 | 213198801
ADP | 4HP17L18P-**A | V,A,D36H***P429 | 80G1UH040AE12X | 18000 | 15800 | 16 | 13.5 | 7.8 | 0.01 | 62 | 1 | 213198799
ADP | BOVA-36HDN1-M15G | V36H175P789+AEFE4B* |  | 23800 | 22400 | 16 | 11.7 | 8.3 | 0.01 | 89 | 0 | 213281356
ADP | W4H5S24*K*AAA* | V36H175P789+AEFE4B* |  | 23600 | 21400 | 16 | 12.5 | 7.8 | 2.14 | 65 | 51 | 213281349
ADP | W4H5S24*K*AAA* | V36H***P429+AEFE3A* |  | 23200 | 21200 | 15.2 | 12 | 7.8 | 2.12 | 62 | 49 | 213281348
ADP | BOVB-36HDN1-M18M | V36H175P389+AEFE4B* |  | 24000 | 22400 | 17 | 11.7 | 8.2 | 0.01 | 89 | 0 | 213281346
ADP | BOVB-36HDN1-M18M | V36H***P449+AEFE3A* |  | 24000 | 22400 | 17 | 11.7 | 8.2 | 0.01 | 89 | 0 | 213281345
ADP | BOVB-36HDN1-M18M | V36H175P789+AEFE4B* |  | 24000 | 22400 | 17 | 11.7 | 8.2 | 0.01 | 89 | 0 | 213281343
ADP | BOVA-60HDN1-M15G | V60H210P299+AEFE5* |  | 46500 | 46000 | 16 | 11.7 | 8.35 | 0.01 | 80 | 0 | 213281333
ADP | 4HP17L36P-**AA | V,A,D36H175P459+AEFE4B* |  | 35800 | 32400 | 15.2 | 12.5 | 7.8 | 2.14 | 69 | 57 | 213281332
ADP | 4HP17L36P-**AA | PL36H175P459+AEFE4B* |  | 35800 | 32400 | 15.2 | 12.5 | 7.8 | 2.14 | 69 | 57 | 213281331
ADP | 4HP17L36P-**AA | PL36H175P389+AEFE4B* |  | 35800 | 32400 | 15.2 | 12.5 | 7.8 | 2.14 | 69 | 57 | 213281330
ADP | BOVB-60HDN1-M18M | HG80936+AEFE4B* |  | 35200 | 33600 | 18 | 12 | 8.2 | 0.01 | 71 | 0 | 213281324
ADP | N4H7T24*K*AAA* | V,R36H142P429+AEFE3A* |  | 22400 | 21800 | 17 | 12 | 8 | 2.18 | 58 | 43 | 213310759
ADP | N4H7T24*K*AAA* | V,R36H***P429+AEFE3A* |  | 22400 | 21800 | 17 | 12 | 8 | 2.18 | 58 | 43 | 213310758
ADP | N4H7T24*K*AAA* | V,G36H175D149+AEFE4B* |  | 22600 | 21800 | 17 | 12.5 | 8.1 | 2.18 | 58 | 43 | 213184767
ADP | N4H7T24*K*AAA* | V,G36H***D129+AEFE3A* |  | 22200 | 21800 | 17 | 12 | 8.1 | 2.18 | 58 | 43 | 213184766
ADP | N4H5S42*K*AAA* | V,G60H210D169+AEFE5* |  | 40500 | 40500 | 15.2 | 12 | 7.8 | 2.26 | 62 | 51 | 213184758
ADP | N4H5S42*K*AAA* | PL60H210P169+AEFE5* |  | 40500 | 40500 | 15.2 | 12 | 7.8 | 2.26 | 62 | 51 | 213184757
ADP | N4H5S30*K*AAA* | H,GE8J936+AEFE3A* |  | 27200 | 26200 | 15.2 | 12 | 7.8 | 2.06 | 60 | 47 | 213184754
ADP | N4H5S30*K*AAA* | V,G36H175D149+AEFE4B* |  | 27200 | 26200 | 15.5 | 12 | 7.8 | 2.06 | 60 | 47 | 213184753
ADP | N4H5S24*K*AAA* | V,G36H175D149+AEFE4B* |  | 23200 | 21200 | 16 | 12.5 | 7.8 | 2.12 | 62 | 49 | 213184751
ADP | N4H5S30*K*AAA* | V,G36H***D129+AEFE3A* |  | 27000 | 26200 | 15.2 | 12 | 7.8 | 2.06 | 60 | 47 | 213184752
ADP | N4H5S18*K*AAA* | V,G36H***D129+AEFE3A* |  | 17400 | 15800 | 15.5 | 12 | 7.8 | 2 | 59 | 47 | 213184749
ADP | N4H5S24*K*AAA* | V,G36H***D129+AEFE3A* |  | 23200 | 21200 | 15.2 | 12 | 7.8 | 2.12 | 62 | 49 | 213184750
ADP | W4H7T48*K*AAA* | H,GE48960+AEFE5* |  | 45500 | 45000 | 16 | 12 | 8 | 0.01 | 62 | 0 | 213184748
ADP | W4H7T48*K*AAA* | V,G60H210D169+AEFE5* |  | 45000 | 45000 | 16 | 12 | 8 | 0.01 | 62 | 0 | 213184747
ADP | W4H7T48*K*AAA* | PL60H210P169+AEFE5* |  | 45000 | 45000 | 16 | 12 | 8 | 0.01 | 62 | 0 | 213184746
ADP | W4H7T48*K*AAA* | H,GE35948+AEFE4B* |  | 44000 | 45000 | 15.2 | 12 | 8 | 0.01 | 62 | 0 | 213184745
ADP | W4H7T36*K*AAA* | H,GE8J936+AEFE3A* |  | 32800 | 33400 | 15.2 | 11.7 | 8.1 | 0.01 | 60 | 0 | 213184744
ADP | W4H7T36*K*AAA* | PL36H***P449+AEFE3A* |  | 34200 | 33200 | 15.2 | 12 | 7.8 | 0.01 | 60 | 0 | 213184743
ADP | W4H7T36*K*AAA* | PL36H175P159+AEFE4B* |  | 33800 | 33400 | 16 | 12 | 8.1 | 0.01 | 60 | 0 | 213184742
ADP | W4H7T36*K*AAA* | V,G36H175D149+AEFE4B* |  | 34200 | 33200 | 15.2 | 12 | 7.8 | 0.01 | 60 | 0 | 213184741
ADP | W4H7T36*K*AAA* | PL36H175P149+AEFE4B* |  | 34200 | 33200 | 15.2 | 12 | 7.8 | 0.01 | 60 | 0 | 213184740
ADP | W4H5S42*K*AAA* | V,G60H210D169+AEFE5* |  | 40500 | 40500 | 15.2 | 12 | 7.8 | 2.26 | 62 | 51 | 213184733
ADP | W4H5S42*K*AAA* | PL60H210P169+AEFE5* |  | 40500 | 40500 | 15.2 | 12 | 7.8 | 2.26 | 62 | 51 | 213184732
ADP | W4H5S36*K*AAA* | PL36H175P159+AEFE4B* |  | 34000 | 32000 | 15.2 | 12 | 7.8 | 2.12 | 60 | 48 | 213184727
ADP | W4H5S30*K*AAA* | PL36H***P449+AEFE3A* |  | 27600 | 26200 | 15.2 | 12.5 | 7.8 | 2.2 | 61 | 48 | 213184722
ADP | W4H5S30*K*AAA* | PL36H175P159+AEFE4B* |  | 27600 | 26200 | 15.2 | 12.5 | 7.8 | 2.2 | 61 | 48 | 213184721
ADP | W4H5S24*K*AAA* | PL36H***P449+AEFE3A* |  | 23600 | 21400 | 15.5 | 12.5 | 7.8 | 2.16 | 62 | 49 | 213184717
ADP | W4H5S24*K*AAA* | PL36H175P159+AEFE4B* |  | 23600 | 21400 | 16 | 12.5 | 7.8 | 2.16 | 62 | 49 | 213184716
ADP | W4H5S24*K*AAA* | V,G36H175D149+AEFE4B* |  | 23200 | 21200 | 16 | 12.5 | 7.8 | 2.12 | 62 | 49 | 213184715
ADP | W4H5S24*K*AAA* | PL36H175P149+AEFE4B* |  | 23200 | 21200 | 16 | 12.5 | 7.8 | 2.12 | 62 | 49 | 213184714
ADP | W4H5S24*K*AAA* | V,G36H***D129+AEFE3A* |  | 23200 | 21200 | 15.2 | 12 | 7.8 | 2.12 | 62 | 49 | 213184713
ADP | W4H5S18*K*AAA* | PL36H***P449+AEFE3A* |  | 17400 | 15800 | 16 | 12.5 | 7.8 | 2 | 59 | 47 | 213184712
ADP | W4H5S18*K*AAA* | V,G36H***D129+AEFE3A* |  | 17400 | 15800 | 15.2 | 12 | 7.8 | 2 | 59 | 47 | 213184711
ADP | W4H7T60*K*AAA* | H,GE48960+AEFE5* |  | 55500 | 56000 | 16 | 11.7 | 8.1 | 0.01 | 63 | 0 | 213184708
ADP | W4H7T60*K*AAA* | V,G60H210D169+AEFE5* |  | 54500 | 56000 | 16 | 11.7 | 8.05 | 0.01 | 63 | 0 | 213184707
ADP | W4H7T24*K*AAA* | PL36H***P449+AEFE3A* |  | 23800 | 22200 | 15.2 | 12 | 8.1 | 0.01 | 56 | 0 | 213184706
ADP | W4H7T24*K*AAA* | PL36H175P159+AEFE4B* |  | 23800 | 22200 | 16 | 12 | 8.1 | 0.01 | 56 | 0 | 213184705
ADP | W4H7T24*K*AAA* | V,G36H175D149+AEFE4B* |  | 23800 | 22200 | 16 | 12 | 8.1 | 0.01 | 56 | 0 | 213184704
ADP | N4H7T48*K*AAA* | V,G48H175D149+AEFE4B* |  | 43500 | 45000 | 15.2 | 11.7 | 8.05 | 2.22 | 62 | 51 | 213184818
ADP | N4H5S30*K*AAA* | H,RG33936+AEFE3A* |  | 27200 | 26200 | 15.2 | 12 | 7.8 | 2.06 | 60 | 47 | 213184812
ADP | W4H7T48*K*AAA* | H,RG86960+AEFE5* |  | 46000 | 45000 | 16 | 12.5 | 8 | 0.01 | 62 | 0 | 213184811
ADP | W4H5S48*K*AAA* | H,RG86960+AEFE5* |  | 46500 | 44500 | 15.2 | 12.5 | 7.8 | 2.22 | 63 | 49 | 213184808
ADP | W4H7T60*K*AAA* | H,RG86960+AEFE5* |  | 56500 | 56000 | 17 | 12 | 8.1 | 0.01 | 63 | 0 | 213184801
ADP | BOVB-60HDN1-M18M | V,G36H175D149+AEFE4B* |  | 34400 | 33400 | 17 | 11.7 | 8 | 0.01 | 72 | 0 | 213184783
ADP | 4HP17L36P-**A | A36VEA+TXV | 92G1DF090CE16 | 35400 | 30200 | 16 | 12.5 | 8 | 2.18 | 68 | 57 | 213198335
ADP | 4HP17L36P-**A | A36VEA+TXV | 80G2DF090BE16 | 36000 | 33000 | 16 | 13 | 7.8 | 1.96 | 59 | 43 | 213198332
ADP | 4HP17L36P-**A | A36VEA+TXV | 80G1DF090BE16 | 35400 | 32200 | 16 | 13 | 7.8 | 1.98 | 59 | 43 | 213198330
ADP | 4HP17L36P-**A | A36VEA+TXV | 80G1DF070BE12 | 35400 | 32600 | 15.2 | 12.5 | 7.8 | 1.96 | 59 | 44 | 213198329
ADP | 4HP17L24P-**A | A24VCA+TXV | 92G1DF045BE12 | 23000 | 20000 | 15.2 | 13 | 7.8 | 0.01 | 64 | 1 | 213198312
ADP | 4HP17L24P-**A | A24VCA+TXV | 80G2DF070AE12 | 22800 | 19600 | 16 | 13 | 7.8 | 0.01 | 64 | 1 | 213198311
ADP | 4HP17L24P-**A | A24VCA+TXV | 80G1DF070AE12 | 23000 | 19800 | 15.2 | 13 | 7.8 | 0.01 | 65 | 1 | 213198310
ADP | 4HP17L24P-**A | A24VCA+TXV | 80G1DF045AE12 | 23000 | 19800 | 15.2 | 13 | 7.8 | 0.01 | 65 | 1 | 213198309
ADP | 4HP17L18P-**A | A24VCA+TXV | 80G2DF070AE12 | 18000 | 16200 | 16 | 13.5 | 8 | 0.01 | 62 | 1 | 213198307
ADP | 4HP17L18P-**A | A24VCA+TXV | 80G1DF070AE12 | 18000 | 16400 | 16 | 13.5 | 8 | 0.01 | 61 | 1 | 213198306
ADP | 4HP17L18P-**A | A24VCA+TXV | 80G1DF045AE12 | 18000 | 15800 | 15.2 | 13.5 | 7.8 | 0.01 | 62 | 1 | 213198305
ADP | 4HP18V60P | H,A,DG86960 | 92G1UH110CE20 | 46500 | 42000 | 16 | 11.7 | 7.8 | 1.92 | 70 | 61 | 213198288
ADP | 4HP18V60P | H,A,DG84960 | 92G1UH110CE20 | 46500 | 42000 | 16 | 11.7 | 7.8 | 1.92 | 70 | 61 | 213198287
ADP | 4HP18V60P | V,A,D60H210P199 | 92G1UH110CE20 | 46500 | 42000 | 16 | 11.7 | 7.8 | 1.92 | 70 | 61 | 213198286
ADP | C4H7T36*K*AAA* | H,FG33936+AEFE4B* |  | 32800 | 33400 | 15.2 | 11.7 | 8.05 | 2.16 | 60 | 49 | 213163512
ADP | C4H5S42*K*AAA* | H,FG84948+AEFE5* |  | 40500 | 40000 | 16 | 13.5 | 7.8 | 2.28 | 62 | 50 | 213163494
ADP | C4H5S42*K*AAA* | H,FG84948+AEFE4B* |  | 40500 | 40000 | 15.2 | 13.5 | 7.8 | 2.28 | 62 | 50 | 213163495
ADP | C4H5S42*K*AAA* | H,FG36948+AEFE5* |  | 40500 | 40000 | 15.2 | 13 | 7.8 | 2.28 | 62 | 50 | 213163492
ADP | C4H5S42*K*AAA* | H,FG36948+AEFE4B* |  | 40500 | 40000 | 15.2 | 12.5 | 7.8 | 2.28 | 62 | 50 | 213163493
ADP | C4H5S42*K*AAA* | H,FG35948+AEFE4B* |  | 40500 | 40000 | 15.2 | 12.5 | 7.8 | 2.28 | 62 | 50 | 213163491
ADP | C4H5S30*K*AAA* | H,FG81936+AEFE4B* |  | 27600 | 26200 | 16 | 13 | 7.8 | 2.2 | 61 | 48 | 213163489
ADP | C4H5S42*K*AAA* | H,FG35948+AEFE5* |  | 40500 | 40000 | 15.2 | 12.5 | 7.8 | 2.28 | 62 | 50 | 213163490
ADP | C4H5S30*K*AAA* | H,FG33936+AEFE4B* |  | 27200 | 26200 | 15.2 | 12 | 7.8 | 2.06 | 60 | 47 | 213163483
ADP | C4H5S30*K*AAA* | H,FG80936+AEFE3A* |  | 27600 | 26200 | 15.2 | 12.5 | 7.8 | 2.2 | 61 | 48 | 213163488
ADP | C4H5S30*K*AAA* | H,FG80936+AEFE4B* |  | 27600 | 26200 | 16 | 12.5 | 7.8 | 2.2 | 61 | 48 | 213163487
ADP | C4H5S30*K*AAA* | H,FG35936+AEFE3A* |  | 27600 | 26200 | 15.2 | 12.5 | 7.8 | 2.2 | 61 | 48 | 213163486
ADP | C4H5S30*K*AAA* | H,FG35936+AEFE4B* |  | 27600 | 26200 | 15.2 | 12.5 | 7.8 | 2.2 | 61 | 48 | 213163485
ADP | C4H5S30*K*AAA* | H,FG33936+AEFE3A* |  | 27200 | 26200 | 15.2 | 12 | 7.8 | 2.06 | 60 | 47 | 213163484
ADP | C4H5S30*K*AAA* | H,FG32936+AEFE4B* |  | 27200 | 26200 | 15.2 | 12 | 7.8 | 2.06 | 60 | 47 | 213163481
ADP | C4H5S30*K*AAA* | H,FG32936+AEFE3A* |  | 27000 | 26200 | 15.2 | 12 | 7.8 | 2.06 | 60 | 47 | 213163482
ADP | A4HP6042A1 | H,FG84948+AEFE4B* |  | 39500 | 38000 | 15.2 | 12.5 | 7.8 | 2.06 | 66 | 52 | 213163466
ADP | A4HP6042A1 | H,FG84948+AEFE5* |  | 39500 | 38000 | 15.2 | 12.5 | 7.8 | 2.06 | 66 | 52 | 213163465
ADP | A4HP6042A1 | H,FG36948+AEFE5* |  | 39500 | 38000 | 15.2 | 12 | 7.8 | 2.06 | 66 | 52 | 213163463
ADP | A4HP6042A1 | H,FG36948+AEFE4B* |  | 39500 | 38000 | 15.2 | 12 | 7.8 | 2.06 | 66 | 52 | 213163464
ADP | A4HP5060D1 | H,FG49960+AEFE5* |  | 54000 | 52500 | 15.2 | 11.7 | 8.05 | 2.24 | 67 | 53 | 213163459
ADP | A4HP5036D1 | H,FG47936+AEFE4B* |  | 34400 | 30200 | 15.2 | 12.5 | 8 | 2.29 | 68 | 55 | 213163442
ADP | GH5SAN424**AA* | H,PG9J936 | 58S(B,C)*B070M17**16 | 23000 | 20800 | 15.2 | 11.7 | 7.8 | 2.1 | 64 | 50 | 213268027
ADP | GH5SAN424**AA* | H,PG9J936 | 58S(B,C)*B090M21**20 | 23600 | 21800 | 15.2 | 12 | 7.8 | 2.06 | 61 | 48 | 213268041
ADP | GH5SAN424**AA* | H,PG34936 | 58S(B,C)*B090M21**20 | 23600 | 21800 | 15.2 | 12 | 7.8 | 2.06 | 61 | 48 | 213268039
ADP | GH5SAN424**AA* | H,PG32936 | 58S(B,C)*B090M21**20 | 23200 | 21800 | 15.2 | 11.7 | 7.8 | 2.06 | 61 | 48 | 213268037
ADP | GH5SAN424**AA* | H,PG24936 | 58S(B,C)*B090M21**20 | 23000 | 21800 | 15.2 | 11.7 | 7.8 | 2.06 | 61 | 48 | 213268036
ADP | 4HP17L24P-**A | H,A,DG34936 | 96G1UH045BE12 | 23200 | 20200 | 15.2 | 13 | 7.8 | 0.01 | 63 | 0 | 213197747
ADP | 4HP17L24P-**A | H,A,DG80936 | 96G1UH045BE12 | 23800 | 20400 | 16 | 13 | 7.8 | 0.01 | 64 | 0 | 213197749
ADP | 4HP17L24P-**A | H,A,DG8J936 | 96G1UH045BE12 | 23200 | 20200 | 15.2 | 13 | 7.8 | 0.01 | 63 | 0 | 213197748
ADP | 4HP17L24P-**A | V,A,D36H175P149 | 96G1UH045BE12 | 23200 | 20200 | 15.2 | 13 | 7.8 | 0.01 | 63 | 0 | 213197746
ADP | 4HP17L24P-**A | H,A,DG80936 | 96G1UH030BE08 | 23000 | 19600 | 16 | 13.5 | 7.8 | 0.01 | 63 | 1 | 213197745
ADP | 4HP17L24P-**A | H,A,DG8J936 | 95G1UH060BE12X | 23200 | 20200 | 15.2 | 13 | 7.8 | 0.01 | 63 | 0 | 213197740
ADP | 4HP17L24P-**A | H,A,DG80936 | 95G1UH060BE12X | 23800 | 20400 | 16 | 13 | 7.8 | 0.01 | 64 | 0 | 213197741
ADP | 4HP17L24P-**A | H,A,DG34936 | 95G1UH060BE12X | 23200 | 20200 | 15.2 | 13 | 7.8 | 0.01 | 63 | 0 | 213197739
ADP | 4HP17L24P-**A | V,A,D36H175P149 | 95G1UH060BE12X | 23200 | 20200 | 15.2 | 13 | 7.8 | 0.01 | 63 | 0 | 213197738
ADP | 4HP17L24P-**A | H,A,DG80936 | 95G1UH040BE12X | 23800 | 20400 | 16 | 13 | 7.8 | 0.01 | 64 | 0 | 213197737
ADP | 4HP17L24P-**A | H,A,DG8J936 | 95G1UH040BE12X | 23200 | 20200 | 15.2 | 13 | 7.8 | 0.01 | 63 | 0 | 213197736
ADP | 4HP17L24P-**A | H,A,DG80936 | 92G1UH070BE12 | 23800 | 20200 | 16 | 13.5 | 8 | 0.01 | 63 | 0 | 213197733
ADP | 4HP17L24P-**A | H,A,DG34936 | 95G1UH040BE12X | 23200 | 20200 | 15.2 | 13 | 7.8 | 0.01 | 63 | 0 | 213197735
ADP | 4HP17L24P-**A | V,A,D36H175P149 | 95G1UH040BE12X | 23200 | 20200 | 15.2 | 13 | 7.8 | 0.01 | 63 | 0 | 213197734
ADP | 4HP17L24P-**A | V,A,D36H175P149 | 92G1UH070BE12 | 23400 | 20200 | 16 | 13.5 | 7.8 | 0.01 | 63 | 0 | 213197730
ADP | 4HP17L24P-**A | H,A,DG8J936 | 92G1UH070BE12 | 23400 | 20200 | 16 | 13.5 | 7.8 | 0.01 | 63 | 0 | 213197732
ADP | 4HP17L24P-**A | H,A,DG34936 | 92G1UH070BE12 | 23400 | 20200 | 16 | 13.5 | 7.8 | 0.01 | 63 | 0 | 213197731
ADP | 4HP17L24P-**A | H,A,DG80936 | 92G1UH045BE12 | 23800 | 20200 | 16 | 13.5 | 7.8 | 0.01 | 63 | 0 | 213197729
ADP | 4HP17L24P-**A | H,A,DG80936 | 92G1UH030BE12 | 23000 | 19600 | 16 | 13.5 | 7.8 | 0.01 | 63 | 1 | 213197725
ADP | 4HP17L24P-**A | H,A,DG8J936 | 92G1UH030BE12 | 22400 | 19600 | 16 | 13 | 7.8 | 0.01 | 63 | 1 | 213197724
ADP | 4HP17L24P-**A | H,A,DG34936 | 92G1UH030BE12 | 22400 | 19600 | 16 | 13 | 7.8 | 0.01 | 63 | 1 | 213197723
ADP | 4HP17L24P-**A | V,A,D36H175P149 | 92G1UH030BE12 | 22400 | 19600 | 16 | 13 | 7.8 | 0.01 | 63 | 1 | 213197722
ADP | 4HP17L24P-**A | H,A,DG80936 | 80G2UH090BV16 | 23400 | 20000 | 16 | 13.5 | 7.8 | 0.01 | 63 | 1 | 213197721
ADP | 4HP17L24P-**A | H,A,DG8J936 | 80G2UH090BV16 | 23200 | 19800 | 16 | 13 | 7.8 | 0.01 | 64 | 1 | 213197720
ADP | 4HP17L24P-**A | H,A,DG34936 | 80G2UH090BV16 | 23200 | 19800 | 16 | 13 | 7.8 | 0.01 | 64 | 1 | 213197719
ADP | 4HP17L24P-**A | V,A,D36H175P149 | 80G2UH090BV16 | 23200 | 19800 | 16 | 13 | 7.8 | 0.01 | 64 | 1 | 213197718
ADP | 4HP17L24P-**A | H,A,DG80936 | 80G2UH090BE12 | 23600 | 20200 | 16 | 13.5 | 7.8 | 0.01 | 63 | 0 | 213197717
ADP | 4HP17L24P-**A | H,A,DG8J936 | 80G2UH090BE12 | 23600 | 20200 | 16 | 13 | 7.8 | 0.01 | 63 | 0 | 213197716
ADP | 4HP17L24P-**A | H,A,DG34936 | 80G2UH090BE12 | 23600 | 20200 | 16 | 13 | 7.8 | 0.01 | 63 | 0 | 213197715
ADP | 4HP17L24P-**A | V,A,D36H175P149 | 80G2UH090BE12 | 23600 | 20200 | 16 | 13 | 7.8 | 0.01 | 63 | 0 | 213197714
ADP | 4HP17L24P-**A | H,A,DG80936 | 80G2UH070AV12 | 23400 | 20000 | 16 | 14 | 7.8 | 0.01 | 64 | 1 | 213197713
ADP | 4HP17L24P-**A | H,A,DG8J936 | 80G2UH070AV12 | 23400 | 20000 | 16 | 13.5 | 7.8 | 0.01 | 64 | 1 | 213197712
ADP | 4HP17L24P-**A | V,A,D36H***P219 | 80G2UH070AV12 | 23400 | 20000 | 16 | 13.5 | 7.8 | 0.01 | 64 | 1 | 213197711
ADP | 4HP17L24P-**A | H,A,DG34936 | 80G2UH070AV12 | 23400 | 20000 | 16 | 13.5 | 7.8 | 0.01 | 64 | 1 | 213197710
ADP | 4HP17L24P-**A | H,A,DG80936 | 80G2UH070AE12L | 23600 | 20400 | 16 | 13.5 | 7.8 | 0.01 | 63 | 0 | 213197709
ADP | 4HP17L24P-**A | H,A,DG8J936 | 80G2UH070AE12L | 23600 | 20200 | 16 | 13 | 7.8 | 0.01 | 63 | 0 | 213197708
ADP | 4HP17L24P-**A | V,A,D36H***P219 | 80G2UH070AE12L | 23600 | 20400 | 16 | 13 | 7.8 | 0.01 | 63 | 0 | 213197707
ADP | 4HP17L24P-**A | H,A,DG34936 | 80G2UH070AE12L | 23600 | 20200 | 16 | 13 | 7.8 | 0.01 | 63 | 0 | 213197706
ADP | 4HP17L24P-**A | H,A,DG80936 | 80G2UH070AE12 | 23600 | 20400 | 16 | 13.5 | 7.8 | 0.01 | 63 | 0 | 213197705
ADP | 4HP17L24P-**A | H,A,DG8J936 | 80G2UH070AE12 | 23600 | 20200 | 16 | 13 | 7.8 | 0.01 | 63 | 0 | 213197704
ADP | 4HP17L24P-**A | V,A,D36H***P219 | 80G2UH070AE12 | 23600 | 20400 | 16 | 13 | 7.8 | 0.01 | 63 | 0 | 213197703
ADP | 4HP17L24P-**A | H,A,DG34936 | 80G2UH070AE12 | 23600 | 20200 | 16 | 13 | 7.8 | 0.01 | 63 | 0 | 213197702
ADP | 4HP17L24P-**A | H,A,DG80936 | 80G2UH045AE12 | 23000 | 19800 | 16 | 14 | 7.8 | 0.01 | 63 | 1 | 213197701
ADP | 4HP17L24P-**A | H,A,DG8J936 | 80G2UH045AE12 | 23000 | 19800 | 16 | 13.5 | 7.8 | 0.01 | 63 | 1 | 213197700
ADP | 4HP17L24P-**A | V,A,D36H***P219 | 80G2UH045AE12 | 23000 | 19800 | 16 | 13.5 | 7.8 | 0.01 | 63 | 1 | 213197699
ADP | 4HP17L24P-**A | H,A,DG34936 | 80G2UH045AE12 | 23000 | 19800 | 16 | 13.5 | 7.8 | 0.01 | 63 | 1 | 213197698
ADP | 4HP17L24P-**A | H,A,DG80936 | 80G1UH070BE12 | 23600 | 20000 | 16 | 13.5 | 8 | 0.01 | 63 | 1 | 213197697
ADP | 4HP17L24P-**A | H,A,DG8J936 | 80G1UH070BE12 | 23000 | 19800 | 16 | 13.5 | 7.8 | 0.01 | 64 | 1 | 213197696
ADP | 4HP17L24P-**A | H,A,DG34936 | 80G1UH070BE12 | 23000 | 19800 | 16 | 13.5 | 7.8 | 0.01 | 64 | 1 | 213197695
ADP | 4HP17L24P-**A | V,A,D36H175P149 | 80G1UH070BE12 | 23000 | 19800 | 16 | 13.5 | 7.8 | 0.01 | 64 | 1 | 213197694
ADP | 4HP17L24P-**A | H,A,DG80936 | 80G1UH070AE12L | 23200 | 19800 | 16 | 14 | 7.8 | 0.01 | 64 | 1 | 213197693
ADP | 4HP17L24P-**A | H,A,DG8J936 | 80G1UH070AE12L | 23200 | 19800 | 16 | 13.5 | 7.8 | 0.01 | 64 | 1 | 213197692
ADP | 4HP17L24P-**A | V,A,D36H***P219 | 80G1UH070AE12L | 23200 | 19800 | 16 | 13.5 | 7.8 | 0.01 | 64 | 1 | 213197691
ADP | 4HP17L24P-**A | H,A,DG34936 | 80G1UH070AE12L | 23200 | 19800 | 16 | 13.5 | 7.8 | 0.01 | 64 | 1 | 213197690
ADP | 4HP17L24P-**A | H,A,DG80936 | 80G1UH070AE12 | 23200 | 19800 | 16 | 14 | 7.8 | 0.01 | 64 | 1 | 213197689
ADP | 4HP17L24P-**A | H,A,DG8J936 | 80G1UH070AE12 | 23200 | 19800 | 16 | 13.5 | 7.8 | 0.01 | 64 | 1 | 213197688
ADP | 4HP17L24P-**A | V,A,D36H***P219 | 80G1UH070AE12 | 23200 | 19800 | 16 | 13.5 | 7.8 | 0.01 | 64 | 1 | 213197687
ADP | 4HP17L24P-**A | H,A,DG34936 | 80G1UH070AE12 | 23200 | 19800 | 16 | 13.5 | 7.8 | 0.01 | 64 | 1 | 213197686
ADP | 4HP17L24P-**A | H,A,DG80936 | 80G1UH060AE12X | 23400 | 20200 | 16 | 13.5 | 7.8 | 0.01 | 63 | 0 | 213197685
ADP | 4HP17L24P-**A | H,A,DG8J936 | 80G1UH060AE12X | 23400 | 20000 | 16 | 13 | 7.8 | 0.01 | 64 | 1 | 213197684
ADP | 4HP17L24P-**A | V,A,D36H***P219 | 80G1UH060AE12X | 23400 | 20200 | 16 | 13 | 7.8 | 0.01 | 63 | 0 | 213197683
ADP | 4HP17L24P-**A | H,A,DG34936 | 80G1UH060AE12X | 23400 | 20200 | 16 | 13 | 7.8 | 0.01 | 63 | 0 | 213197682
ADP | 4HP17L24P-**A | H,A,DG80936 | 80G1UH045AE12 | 22800 | 19600 | 16 | 14 | 7.8 | 0.01 | 63 | 1 | 213197681
ADP | 4HP17L24P-**A | H,A,DG8J936 | 80G1UH045AE12 | 22800 | 19600 | 16 | 13.5 | 7.8 | 0.01 | 63 | 1 | 213197680
ADP | 4HP17L24P-**A | V,A,D36H***P219 | 80G1UH045AE12 | 22800 | 19600 | 16 | 13.5 | 7.8 | 0.01 | 63 | 1 | 213197679
ADP | 4HP17L24P-**A | H,A,DG34936 | 80G1UH045AE12 | 22800 | 19600 | 16 | 13.5 | 7.8 | 0.01 | 63 | 1 | 213197678
ADP | 4TWR5030H1 | PL36H175P789+AEFE4B* |  | 27200 | 25000 | 15.2 | 12 | 7.8 | 2.18 | 66 | 52 | 213161190
ADP | 4TWR5030H1 | PL36H175P159+AEFE4B* |  | 27000 | 25000 | 15.2 | 11.7 | 7.8 | 2.18 | 66 | 52 | 213161188
ADP | 4TWR5030H1 | V,T36H175P159+AEFE4B* |  | 27000 | 25000 | 15.2 | 11.7 | 7.8 | 2.18 | 66 | 52 | 213161189
ADP | 4TWR5024N1 | V,T36H175P159+AEFE4B* |  | 23200 | 20800 | 16 | 12.5 | 8 | 2.14 | 65 | 51 | 213161185
ADP | 4TWR5024N1 | PL36H175P159+AEFE4B* |  | 23200 | 20800 | 16 | 12.5 | 8 | 2.14 | 65 | 51 | 213161184
ADP | 4TWR5024N1 | PL36H175P789+AEFE4B* |  | 23600 | 20400 | 17 | 12.5 | 7.8 | 2.09 | 65 | 52 | 213161186
ADP | 4TWR5024N1 | PL36H175P069+AEFE4B* |  | 22600 | 20800 | 16 | 12 | 7.95 | 2.12 | 65 | 51 | 213161183
ADP | BOVA-60HDN1-M15G | HG88960+AEFE5* |  | 48000 | 46000 | 16 | 12 | 8.5 | 0.01 | 80 | 0 | 213252970
ADP | BOVA-60HDN1-M15G | HG84948+AEFE4B* |  | 48000 | 46000 | 16 | 12 | 8.5 | 0.01 | 80 | 0 | 213252968
ADP | BOVA-60HDN1-M15G | HG84948+AEFE5* |  | 48000 | 46000 | 16 | 12 | 8.5 | 0.01 | 80 | 0 | 213252965
ADP | BOVB-60HDN1-M18M | HG81936+AEFE3A* |  | 35200 | 33600 | 17 | 12 | 8.2 | 0.01 | 71 | 0 | 213252947
ADP | BOVB-60HDN1-M18M | HG81936+AEFE4B* |  | 35200 | 33600 | 18 | 12 | 8.2 | 0.01 | 71 | 0 | 213252946
ADP | BOVB-60HDN1-M18M | HG84948+AEFE4B* |  | 45000 | 45000 | 17 | 11.7 | 9 | 0.01 | 82 | 0 | 213252944
ADP | BOVB-60HDN1-M18M | HG84948+AEFE5* |  | 45000 | 45000 | 17 | 11.7 | 9 | 0.01 | 82 | 0 | 213252942
ADP | BOVB-60HDN1-M18M | HG9J936+AEFE3A* |  | 34200 | 33600 | 17 | 11.7 | 8.05 | 0.01 | 71 | 0 | 213252941
ADP | BOVB-60HDN1-M18M | HG9J936+AEFE4B* |  | 34600 | 33600 | 18 | 11.7 | 8.1 | 0.01 | 71 | 0 | 213252940
ADP | BOVB-60HDN1-M18M | HG35936+AEFE3A* |  | 34200 | 33400 | 17 | 11.7 | 8 | 0.01 | 72 | 0 | 213252939
ADP | BOVB-60HDN1-M18M | HG35936+AEFE4B* |  | 34800 | 33600 | 18 | 11.7 | 8.1 | 0.01 | 71 | 0 | 213252938
ADP | BOVB-36HDN1-M20G | HG36936+AEFE3A* |  | 34200 | 32600 | 19 | 12 | 9.5 | 0.01 | 83 | 0 | 213252936
ADP | BOVB-36HDN1-M20G | HG36936+AEFE4B* |  | 34200 | 32600 | 19 | 12 | 9.5 | 0.01 | 83 | 0 | 213252935
ADP | BOVA-36HDN1-M20G | HG36936+AEFE3A* |  | 34200 | 32600 | 19 | 12 | 9.5 | 0.01 | 83 | 0 | 213252933
ADP | YH2F60TB21 | CX601C935 | Y82E120C20LMPS1 | 55000 | 57500 | 15.2 | 11.7 | 7.8 | 2.32 | 64 | 56 | 213189137
ADP | YH2F60TB21 | CH604*9 | Y82E120C20LMPS1 | 55000 | 57500 | 15.2 | 11.7 | 7.8 | 2.32 | 64 | 56 | 213189134
ADP | YH2F60TB21 | CV603*9-A | Y82E100C20LMPS1 | 55000 | 57500 | 15.2 | 12 | 7.8 | 2.34 | 64 | 56 | 213189129
ADP | YH2F60TB21 | CX601C935 | Y82E100C20LMPS1 | 55000 | 57500 | 15.2 | 11.7 | 7.8 | 2.34 | 64 | 56 | 213189127
ADP | YH2F60TB21 | CH604*9 | Y82E100C20LMPS1 | 55000 | 57500 | 15.2 | 11.7 | 7.8 | 2.34 | 64 | 56 | 213189124
ADP | YH2F60TB21 | CV609*9-A | Y81E130D20SMPS1 | 55000 | 57500 | 15.2 | 12 | 7.8 | 2.34 | 63 | 56 | 213189121
ADP | YH2F60TB21 | CV606*9 | Y81E130D20SMPS1 | 55000 | 57500 | 15.2 | 11.7 | 7.8 | 2.34 | 63 | 56 | 213189119
ADP | YH2F60TB21 | CV602D9-A | Y81E130D20SMPS1 | 55000 | 57500 | 15.2 | 12 | 7.8 | 2.34 | 63 | 56 | 213189120
ADP | YH2F60TB21 | CV602D9-A | Y81E130D20LMPS1 | 55000 | 57500 | 15.2 | 12 | 7.8 | 2.34 | 63 | 56 | 213189113
ADP | YH2F60TB21 | CV609*9-A | Y81E130D20LMPS1 | 55000 | 57500 | 15.2 | 12 | 7.8 | 2.34 | 63 | 56 | 213189114
ADP | YH2F60TB21 | CV606*9 | Y81E130D20LMPS1 | 55000 | 57500 | 15.2 | 11.7 | 7.8 | 2.34 | 63 | 56 | 213189112
ADP | YH2F60TB21 | CV603*9-A | Y81E120C20SMPS1 | 55000 | 57500 | 15.2 | 11.7 | 7.8 | 2.32 | 64 | 56 | 213189105
ADP | YH2F60TB21 | CV602C9-A | Y81E120C20SMPS1 | 55000 | 57500 | 15.2 | 12 | 7.8 | 2.32 | 64 | 56 | 213189106
ADP | YH2F60TB21 | CX601C935 | Y81E120C20SMPS1 | 55000 | 57500 | 15.2 | 11.7 | 7.8 | 2.32 | 64 | 56 | 213189103
ADP | YH2F60TB21 | CH604*9 | Y81E120C20SMPS1 | 55000 | 57500 | 15.2 | 11.7 | 7.8 | 2.32 | 64 | 56 | 213189100
ADP | YH2F60TB21 | CX601C935 | Y81E120C20LMPS1 | 55000 | 57500 | 15.2 | 11.7 | 7.8 | 2.32 | 64 | 56 | 213189093
ADP | YH2F60TB21 | CV602C9-A | Y81E120C20LMPS1 | 55000 | 57500 | 15.2 | 12 | 7.8 | 2.32 | 64 | 56 | 213189096
ADP | YH2F60TB21 | CV603*9-A | Y81E120C20LMPS1 | 55000 | 57500 | 15.2 | 11.7 | 7.8 | 2.32 | 64 | 56 | 213189095
ADP | YH2F60TB21 | CH604*9 | Y81E120C20LMPS1 | 55000 | 57500 | 15.2 | 11.7 | 7.8 | 2.32 | 64 | 56 | 213189090
ADP | YH2F60TB21 | CV609*9-A | Y81E100C20SMPS1 | 55000 | 57500 | 15.2 | 12 | 7.8 | 2.34 | 64 | 56 | 213189087
ADP | YH2F60TB21 | CV602C9-A | Y81E100C20SMPS1 | 55000 | 57500 | 15.2 | 12 | 7.8 | 2.32 | 64 | 56 | 213189086
ADP | YH2F60TB21 | CV603*9-A | Y81E100C20SMPS1 | 55000 | 57500 | 15.2 | 12 | 7.8 | 2.34 | 64 | 56 | 213189085
ADP | YH2F60TB21 | CX601C935 | Y81E100C20SMPS1 | 55000 | 57500 | 15.2 | 11.7 | 7.8 | 2.32 | 64 | 56 | 213189083
ADP | YH2F60TB21 | CH604*9 | Y81E100C20SMPS1 | 55000 | 57500 | 15.2 | 11.7 | 7.8 | 2.32 | 64 | 56 | 213189080
ADP | YH2F60TB21 | CV609*9-A | Y81E100C20LMPS1 | 55000 | 57500 | 15.2 | 12 | 7.8 | 2.34 | 64 | 56 | 213189077
ADP | 4HP18V60P | H,RG84960 | 92G1UH110CE20 | 46500 | 42000 | 16 | 11.7 | 7.8 | 1.92 | 70 | 61 | 213238779
ADP | 4HP18V60P | H,RG86960 | 92G1UH110CE20 | 46500 | 42000 | 16 | 11.7 | 7.8 | 1.92 | 70 | 61 | 213238780
ADP | 4HP18V60P | H,RG86960 | 80G2UH110CE16 | 46500 | 43500 | 17 | 11.7 | 7.8 | 1.92 | 67 | 58 | 213238764
ADP | 4HP18V60P | H,RG84960 | 80G2UH110CE16 | 46500 | 43500 | 17 | 11.7 | 7.8 | 1.92 | 67 | 58 | 213238763
ADP | 4HP18V60P | V,R60H210P199 | 80G2UH110CE16 | 46500 | 43500 | 17 | 11.7 | 7.8 | 1.92 | 67 | 58 | 213238762
ADP | 4HP18V60P | H,RG86960 | 80G1UH110CE20 | 46500 | 44000 | 16 | 11.7 | 7.8 | 1.94 | 67 | 59 | 213238760
ADP | 4HP18V60P | H,RG84960 | 80G1UH110CE20 | 46500 | 44000 | 16 | 11.7 | 7.8 | 1.94 | 67 | 59 | 213238759
ADP | 4HP18V60P | V,R60H210P199 | 80G1UH110CE20 | 46500 | 44000 | 16 | 11.7 | 7.8 | 1.94 | 67 | 59 | 213238758
ADP | 4HP18V60P | H,RG84960 | 80G1UH090CE20 | 46000 | 45500 | 16 | 11.7 | 7.8 | 1.82 | 65 | 57 | 213238751
ADP | 4HP18V60P | H,RG86960 | 80G1UH090CE20 | 46000 | 45500 | 16 | 11.7 | 7.8 | 1.82 | 65 | 57 | 213238752
ADP | 4HP18V60P | V,R60H210P199 | 80G1UH090CE20 | 46000 | 45500 | 16 | 11.7 | 7.8 | 1.82 | 65 | 57 | 213238750
ADP | 4HP18V60P | V,R60H210P179 | 80G1UH090CE20 | 46000 | 45500 | 16 | 11.7 | 7.8 | 1.82 | 65 | 57 | 213238749
ADP | 4HP18V36P | H,RG80936 | 96G2UH070BV12 | 23800 | 32000 | 19 | 12 | 8.5 | 2.04 | 45 | 45 | 213238747
ADP | BOVA-36HDN1-M20G | HG36936+AEFE4B* |  | 34200 | 32600 | 19 | 12 | 9.5 | 0.01 | 83 | 0 | 213252932
ADP | W4H5S24*K*AAA* | F,PE*G34925 |  | 23200 | 21200 | 16 | 12.5 | 7.8 | 2.12 | 62 | 49 | 213252929
ADP | J4HP5036E1000AA | H,TG1K936+AEFE3A* |  | 34000 | 32600 | 15.2 | 12 | 7.8 | 0.01 | 61 | 0 | 213252536
ADP | J4HP5036E1000AA | H,TG1K936+AEFE4B* |  | 34200 | 32600 | 16 | 12 | 7.8 | 0.01 | 60 | 0 | 213252535
ADP | 225SAN048**AA* | CF601E* |  | 46500 | 44500 | 15.2 | 12 | 7.8 | 0.01 | 63 | 0 | 213252511
ADP | 225SAN030**AA* | CF361E* |  | 27400 | 26400 | 15.2 | 12.5 | 7.8 | 2.12 | 61 | 48 | 213252508
ADP | 225SAN024**AA* | CF251E* |  | 23200 | 21200 | 15.2 | 12 | 7.8 | 2.12 | 62 | 49 | 213252506
ADP | 225SAN030**AA* | CF371E* |  | 27600 | 26400 | 16 | 12.5 | 7.8 | 2.12 | 61 | 48 | 213252507
ADP | 225SAN018**AA* | CF251E* |  | 17400 | 15800 | 15.2 | 12 | 7.8 | 2 | 59 | 47 | 213252505
ADP | 215SAN048**AA* | CF601E* |  | 46500 | 44500 | 15.2 | 12 | 7.8 | 0.01 | 63 | 0 | 213252503
ADP | 215SAN030**AA* | CF361E* |  | 27400 | 26400 | 15.2 | 12.5 | 7.8 | 2.12 | 61 | 48 | 213252500
ADP | 215SAN030**AA* | CF371E* |  | 27600 | 26400 | 16 | 12.5 | 7.8 | 2.12 | 61 | 48 | 213252499
ADP | 215SAN024**AA* | CF251E* |  | 23200 | 21200 | 15.2 | 12 | 7.8 | 2.12 | 62 | 49 | 213252498
ADP | 215SAN018**AA* | CF251E* |  | 17400 | 15800 | 15.2 | 12 | 7.8 | 2 | 59 | 47 | 213252497
ADP | YH2F60TB21 | CV602C9-A | Y81E100C20LMPS1 | 55000 | 57500 | 15.2 | 12 | 7.8 | 2.34 | 64 | 56 | 213189076
ADP | YH2F60TB21 | CX601C935 | Y81E100C20LMPS1 | 55000 | 57500 | 15.2 | 11.7 | 7.8 | 2.34 | 64 | 56 | 213189073
ADP | YH2F60TB21 | CV603*9-A | Y81E100C20LMPS1 | 55000 | 57500 | 15.2 | 12 | 7.8 | 2.34 | 64 | 56 | 213189075
ADP | YH2F60TB21 | CH604*9 | Y81E100C20LMPS1 | 55000 | 57500 | 15.2 | 11.7 | 7.8 | 2.34 | 64 | 56 | 213189070
ADP | YH2F60TB21 | CV603*9-A | Y81E080C20SMPS1 | 55000 | 57500 | 15.2 | 11.7 | 7.8 | 2.32 | 64 | 56 | 213189065
ADP | YH2F60TB21 | CV602C9-A | Y81E080C20SMPS1 | 55000 | 57500 | 15.2 | 12 | 7.8 | 2.32 | 64 | 56 | 213189066
ADP | YH2F60TB21 | CX601C935 | Y81E080C20SMPS1 | 55000 | 57500 | 15.2 | 11.7 | 7.8 | 2.32 | 64 | 56 | 213189063
ADP | YH2F60TB21 | CH604*9 | Y81E080C20SMPS1 | 55000 | 57500 | 15.2 | 11.7 | 7.8 | 2.32 | 64 | 56 | 213189060
ADP | YH2F60TB21 | CV602C9-A | Y81E080C20LMPS1 | 55000 | 57500 | 15.2 | 12 | 7.8 | 2.32 | 64 | 56 | 213189056
ADP | YH2F60TB21 | CV603*9-A | Y81E080C20LMPS1 | 55000 | 57500 | 15.2 | 11.7 | 7.8 | 2.32 | 64 | 56 | 213189055
ADP | YH2F60TB21 | CX601C935 | Y81E080C20LMPS1 | 55000 | 57500 | 15.2 | 11.7 | 7.8 | 2.32 | 64 | 56 | 213189053
ADP | YH2F60TB21 | CH604*9 | Y81E080C20LMPS1 | 55000 | 57500 | 15.2 | 11.7 | 7.8 | 2.32 | 64 | 56 | 213189050
ADP | 4HP18V60P | PL60H210P199 | 80G2UH110CE16 | 46500 | 43500 | 17 | 11.7 | 7.8 | 1.92 | 67 | 58 | 213189968
ADP | 4HP18V60P | PL60H210P199 | 80G1UH110CE20 | 46500 | 44000 | 16 | 11.7 | 7.8 | 1.94 | 67 | 59 | 213189966
ADP | 4HP18V60P | PL60H210P199 | 80G1UH090CE20 | 46000 | 45500 | 16 | 11.7 | 7.8 | 1.82 | 65 | 57 | 213189962
ADP | 4HP17L36P-**A | H,A,DG80936 | 92G1UH070BE12 | 35200 | 31800 | 16 | 13 | 7.8 | 2.14 | 65 | 53 | 213197562
ADP | 4HP17L36P-**A | H,A,DG80936 | 92G1UH045BE12 | 35200 | 31600 | 15.2 | 12.5 | 7.8 | 2.2 | 66 | 54 | 213197560
ADP | 4HP17L36P-**A | H,A,DG82936 | 92G1UH030BE12 | 35600 | 32400 | 15.2 | 12.5 | 7.8 | 2.12 | 65 | 52 | 213197559
ADP | 4HP17L36P-**A | H,A,DG82936 | 80G2UH090BV16 | 36000 | 32400 | 16 | 13.5 | 7.8 | 2.14 | 65 | 52 | 213197557
ADP | 4HP17L36P-**A | H,A,DG82936 | 80G2UH090BE16L | 35800 | 32000 | 16 | 13.5 | 7.8 | 2.14 | 65 | 52 | 213197555
ADP | 4HP17L36P-**A | H,A,DG80936 | 80G2UH090BV16 | 36000 | 32400 | 16 | 13 | 7.8 | 2.14 | 65 | 52 | 213197556
ADP | 4HP17L36P-**A | H,A,DG80936 | 80G2UH090BE16L | 35600 | 31600 | 16 | 13 | 8 | 2.2 | 66 | 53 | 213197554
ADP | 4HP17L36P-**A | H,A,DG82936 | 80G2UH090BE16 | 35800 | 32000 | 16 | 13.5 | 7.8 | 2.14 | 65 | 52 | 213197553
ADP | 4HP17L36P-**A | H,A,DG82936 | 80G2UH090BE12 | 35800 | 32200 | 16 | 13.5 | 7.8 | 2.14 | 65 | 52 | 213197551
ADP | 4HP17L36P-**A | H,A,DG80936 | 80G2UH070AE12L | 35400 | 32000 | 16 | 13 | 7.8 | 2.12 | 65 | 52 | 213197548
ADP | 4HP17L36P-**A | H,A,DG80936 | 80G2UH090BE16 | 35600 | 31600 | 16 | 13 | 8 | 2.2 | 66 | 53 | 213197552
ADP | 4HP17L36P-**A | H,A,DG80936 | 80G2UH090BE12 | 35800 | 31800 | 16 | 13 | 8 | 2.22 | 66 | 53 | 213197550
ADP | 4HP17L36P-**A | H,A,DG80936 | 80G2UH070AV12 | 36000 | 32600 | 16 | 12.5 | 7.8 | 2.1 | 65 | 52 | 213197549
ADP | 4HP17L36P-**A | H,A,DG80936 | 80G2UH070AE12 | 35400 | 32000 | 16 | 13 | 7.8 | 2.12 | 65 | 52 | 213197547
ADP | 4HP17L36P-**A | H,A,DG80936 | 80G2UH045AE12 | 36000 | 32600 | 16 | 13 | 7.8 | 2.14 | 65 | 52 | 213197546
ADP | 4HP17L36P-**A | H,A,DG82936 | 80G1UH090BE16 | 35800 | 32000 | 16 | 14 | 7.8 | 2.14 | 64 | 51 | 213197545
ADP | 4HP17L36P-**A | H,A,DG80936 | 80G1UH090BE16 | 35800 | 32000 | 16 | 13.5 | 7.8 | 2.14 | 64 | 51 | 213197544
ADP | 4HP17L36P-**A | H,A,DG82936 | 80G1UH080BE16X | 35200 | 31800 | 16 | 13.5 | 7.8 | 2.12 | 65 | 53 | 213197543
ADP | 4HP17L36P-**A | H,A,DG80936 | 80G1UH080BE16X | 35200 | 31800 | 16 | 13 | 7.8 | 2.12 | 65 | 53 | 213197542
ADP | 4HP17L36P-**A | H,A,DG82936 | 80G1UH070BE12 | 36000 | 32200 | 16 | 13.5 | 7.8 | 2.14 | 65 | 52 | 213197541
ADP | 4HP17L36P-**A | H,A,DG80936 | 80G1UH070BE12 | 35800 | 32000 | 16 | 13 | 8 | 2.18 | 66 | 53 | 213197540
ADP | 4HP17L36P-**A | H,A,DG80936 | 80G1UH070AE12L | 35600 | 32200 | 16 | 13 | 7.8 | 2.12 | 65 | 52 | 213197539
ADP | 4HP17L36P-**A | H,A,DG80936 | 80G1UH045AE12 | 35600 | 32000 | 16 | 13 | 7.8 | 2.12 | 65 | 52 | 213197536
ADP | 4HP17L36P-**A | H,A,DG80936 | 80G1UH060AE12X | 35400 | 32000 | 15.2 | 12.5 | 7.8 | 2.08 | 65 | 52 | 213197537
ADP | 4HP17L36P-**A | H,A,DG80936 | 80G1UH070AE12 | 35600 | 32200 | 16 | 13 | 7.8 | 2.12 | 65 | 52 | 213197538
ADP | 4HP17L36P-**A | H,A,DG80936 | 80G1UH040AE12X | 35400 | 32000 | 15.2 | 12.5 | 7.8 | 2.08 | 65 | 52 | 213197535
ADP | 4HP17L30P-**A | H,A,DG80936 | 96G2UH070BE12 | 29400 | 26200 | 15.2 | 13 | 8 | 2.26 | 66 | 53 | 213197533
ADP | 4HP17L30P-**AA | H,A,DG80936 | 96G2UH045BV12 | 29600 | 26400 | 15.2 | 13 | 7.8 | 2.06 | 64 | 50 | 213197532
ADP | 4HP17L30P-**AA | H,A,DG80936 | 96G1UH045BE12 | 29200 | 26200 | 15.2 | 13 | 7.8 | 2.06 | 64 | 51 | 213197529
ADP | 4HP17L30P-**AA | H,A,DG80936 | 95G1UH060BE12X | 29400 | 26200 | 15.2 | 13 | 7.8 | 2.08 | 64 | 51 | 213197528
ADP | 4HP17L30P-**AA | H,A,DG80936 | 95G1UH040BE12X | 29200 | 26200 | 15.2 | 13 | 7.8 | 2.08 | 64 | 51 | 213197527
ADP | 4HP17L30P-**AA | H,A,DG80936 | 92G1UH070BE12 | 29200 | 26000 | 16 | 13 | 7.8 | 2.06 | 64 | 51 | 213197526
ADP | 4HP17L30P-**AA | H,A,DG80936 | 80G2UH090BE16 | 29200 | 25800 | 16 | 13 | 7.8 | 2.12 | 64 | 50 | 213197521
ADP | 4HP17L30P-**AA | H,A,DG80936 | 92G1UH045BE12 | 29400 | 26000 | 15.2 | 13 | 7.8 | 2.1 | 64 | 51 | 213197525
ADP | 4HP17L30P-**AA | H,A,DG80936 | 92G1UH030BE12 | 29400 | 26200 | 15.2 | 13 | 7.8 | 2.08 | 64 | 51 | 213197524
ADP | 4HP17L30P-**AA | H,A,DG80936 | 80G2UH090BE12 | 29600 | 26200 | 16 | 13 | 8 | 2.12 | 63 | 50 | 213197520
ADP | 4HP17L30P-**AA | H,A,DG80936 | 80G1UH090BE16 | 29200 | 25800 | 16 | 13 | 7.8 | 2.1 | 64 | 50 | 213197518
ADP | BOVA-36HDN1-M20G | BV**B9(1,2)37+TXV |  | 34000 | 32600 | 19 | 12 | 9.4 | 0.01 | 81 | 0 | 213197513
ADP | N4H7T24*K*AAA* | V,G36H175P159+AEFE4B* |  | 22600 | 21800 | 17 | 13 | 8.1 | 2.18 | 58 | 43 | 213162605
ADP | N4H7T24*K*AAA* | PL36H175P159+AEFE4B* |  | 22600 | 21800 | 17 | 13 | 8.1 | 2.18 | 58 | 43 | 213162603
ADP | N4H7T24*K*AAA* | PL36H175P069+AEFE4B* |  | 22600 | 21800 | 17 | 12.5 | 8.1 | 2.18 | 58 | 43 | 213162601
ADP | 4TWX7048E1 | V,T60H210P199+AEFE5* |  | 46000 | 45000 | 17 | 12.5 | 7.8 | 2.06 | 66 | 52 | 213162569
ADP | 4TWX7048E1 | PL60H210P199+AEFE5* |  | 46000 | 45000 | 17 | 12.5 | 7.8 | 2.06 | 66 | 52 | 213162567
ADP | 4TWX7048E1 | PL48H175P469+AEFE4B* |  | 46000 | 45000 | 16 | 12 | 7.8 | 2.06 | 66 | 52 | 213162565
ADP | 4TWX7024E1 | PL36H175P789+AEFE4B* |  | 24400 | 23400 | 17 | 12 | 7.8 | 1.92 | 62 | 47 | 213162559
ADP | 4HP17L30P-**A | PL36H***P449+AEFE3A* |  | 28200 | 25000 | 15.2 | 12.5 | 8 | 2.14 | 66 | 53 | 213161334
ADP | 4HP17L48P-**A | PL60H210P199+AEFE5* |  | 47000 | 43500 | 15.2 | 13 | 8.3 | 0.01 | 68 | 0 | 213161348
ADP | 4HP17L48P-**A | PL60H245P189+AEFE5* |  | 47000 | 43500 | 15.2 | 12.5 | 8.25 | 0.01 | 68 | 0 | 213161346
ADP | 4HP17L48P-**A | PL60H210P179+AEFE5* |  | 47000 | 43500 | 15.2 | 12.5 | 8.2 | 0.01 | 68 | 0 | 213161344
ADP | 4HP17L30P-**A | PL36H175P149+AEFE4B* |  | 27800 | 25200 | 16 | 12 | 8 | 2.06 | 64 | 51 | 213161330
ADP | 4HP17L24P-**A | PL36H***P449+AEFE3A* |  | 23200 | 20000 | 15.2 | 13.5 | 8.1 | 0.01 | 63 | 1 | 213161328
ADP | 4HP17L24P-**A | PL36H175P149+AEFE4B* |  | 23200 | 20000 | 16 | 13.5 | 8.05 | 0.01 | 63 | 1 | 213161324
ADP | 4HP17L24P-**A | PL36H175P159+AEFE4B* |  | 23200 | 20000 | 16 | 13.5 | 8.1 | 0.01 | 63 | 1 | 213161326
ADP | 25SCA524A**30* | V36H175P159+CBPE4B* |  | 23600 | 21400 | 16 | 12.5 | 7.8 | 2.16 | 62 | 49 | 213310833
ADP | 4HP17L36P-**A | H,RG82936 | 96G2UH070BV12 | 36000 | 32600 | 16 | 13 | 7.8 | 2.12 | 65 | 52 | 213227722
ADP | 4HP17L36P-**A | V,R36H175P459 | 96G2UH070BV12 | 36000 | 32600 | 16 | 13 | 7.8 | 2.12 | 65 | 52 | 213227714
ADP | 4HP17L36P-**A | H,RG80936 | 96G2UH070BV12 | 36000 | 32600 | 16 | 12.5 | 7.8 | 2.12 | 65 | 52 | 213227718
ADP | 4HP17L36P-**A | H,RG80936 | 96G2UH070BE12 | 35600 | 32200 | 15.2 | 12.5 | 7.8 | 2.1 | 65 | 52 | 213227706
ADP | 4HP17L36P-**A | H,RG82936 | 96G2UH070BE12 | 35600 | 32200 | 16 | 12.5 | 7.8 | 2.1 | 65 | 52 | 213227710
ADP | 4HP17L36P-**A | V,R36H175P459 | 96G2UH070BE12 | 35600 | 32200 | 16 | 13 | 7.8 | 2.1 | 65 | 52 | 213227702
ADP | 4HP17L36P-**A | H,RG82936 | 96G2UH045BV12 | 36000 | 32600 | 15.2 | 13 | 7.8 | 2.12 | 66 | 53 | 213227698
ADP | 4HP17L36P-**A | H,RG80936 | 96G2UH045BV12 | 36000 | 32600 | 15.2 | 12.5 | 7.8 | 2.12 | 66 | 53 | 213227694
ADP | 4HP17L36P-**A | V,R36H175P459 | 96G2UH045BV12 | 36000 | 32600 | 15.2 | 13 | 7.8 | 2.12 | 66 | 53 | 213227690
ADP | 4HP17L36P-**A | H,RG82936 | 96G2UH045BE12 | 35200 | 31800 | 16 | 13.5 | 7.8 | 2.14 | 65 | 53 | 213227685
ADP | 4HP17L36P-**A | H,RG80936 | 96G2UH045BE12 | 35200 | 31800 | 16 | 13 | 7.8 | 2.14 | 65 | 53 | 213227682
ADP | 4HP17L36P-**A | V,R36H175P459 | 96G2UH045BE12 | 35200 | 31800 | 16 | 13.5 | 7.8 | 2.14 | 65 | 53 | 213227677
ADP | 4HP17L36P-**A | H,RG80936 | 96G1UH070BE12 | 35400 | 31800 | 15.2 | 12.5 | 7.8 | 2.18 | 66 | 53 | 213227667
ADP | 4HP17L36P-**A | H,RG82936 | 96G1UH070BE12 | 35400 | 32000 | 16 | 12.5 | 7.8 | 2.08 | 65 | 52 | 213227674
ADP | 4HP17L36P-**A | V,R36H175P459 | 96G1UH070BE12 | 35400 | 32000 | 16 | 13 | 7.8 | 2.08 | 65 | 52 | 213227663
ADP | 4HP17L36P-**A | H,RG82936 | 96G1UH030BE08 | 35400 | 32000 | 16 | 12.5 | 7.8 | 2.1 | 66 | 53 | 213227659
ADP | 4HP17L36P-**A | H,RG80936 | 96G1UH030BE08 | 35400 | 32000 | 15.2 | 12.5 | 7.8 | 2.1 | 66 | 53 | 213227655
ADP | 4HP17L36P-**A | V,R36H175P459 | 96G1UH030BE08 | 35400 | 32000 | 16 | 13 | 7.8 | 2.1 | 66 | 53 | 213227651
ADP | 4HP17L36P-**A | H,RG82936 | 95G1UH060BE12X | 35200 | 31800 | 16 | 13.5 | 7.8 | 2.12 | 65 | 53 | 213227647
ADP | 4HP17L36P-**A | H,RG80936 | 95G1UH060BE12X | 35200 | 31800 | 16 | 13 | 7.8 | 2.12 | 65 | 53 | 213227643
ADP | 4HP17L36P-**A | V,R36H175P459 | 95G1UH060BE12X | 35200 | 31800 | 16 | 13.5 | 7.8 | 2.12 | 65 | 53 | 213227639
ADP | 4HP17L36P-**A | H,RG80936 | 95G1UH040BE12X | 35200 | 31600 | 15.2 | 12.5 | 7.8 | 2.2 | 66 | 54 | 213227631
ADP | 4HP17L36P-**A | H,RG82936 | 95G1UH040BE12X | 35200 | 32000 | 16 | 13 | 7.8 | 2.12 | 65 | 52 | 213227635
ADP | 4HP17L36P-**A | V,R36H175P459 | 95G1UH040BE12X | 35200 | 32000 | 16 | 13 | 7.8 | 2.12 | 65 | 52 | 213227627
ADP | 4HP17L36P-**A | H,RG82936 | 92G1UH070BE12 | 35200 | 31800 | 16 | 13.5 | 7.8 | 2.14 | 65 | 53 | 213227623
ADP | 4HP17L36P-**A | H,RG80936 | 92G1UH070BE12 | 35200 | 31800 | 16 | 13 | 7.8 | 2.14 | 65 | 53 | 213227619
ADP | 4HP17L36P-**A | V,R36H175P459 | 92G1UH070BE12 | 35200 | 31800 | 16 | 13.5 | 7.8 | 2.14 | 65 | 53 | 213227615
ADP | 4HP17L36P-**A | H,RG82936 | 92G1UH045BE12 | 35200 | 32000 | 16 | 13 | 7.8 | 2.08 | 65 | 52 | 213227611
ADP | 4HP17L36P-**A | H,RG80936 | 92G1UH045BE12 | 35200 | 31600 | 15.2 | 12.5 | 7.8 | 2.2 | 66 | 54 | 213227607
ADP | 4HP17L36P-**A | V,R36H175P459 | 92G1UH045BE12 | 35200 | 32000 | 16 | 13 | 7.8 | 2.08 | 65 | 52 | 213227603
ADP | 4HP17L36P-**A | H,RG82936 | 92G1UH030BE12 | 35600 | 32400 | 15.2 | 12.5 | 7.8 | 2.12 | 65 | 52 | 213227599
ADP | 4HP17L36P-**A | H,RG80936 | 92G1UH030BE12 | 35600 | 32400 | 15.2 | 12.5 | 7.8 | 2.12 | 65 | 52 | 213227595
ADP | 4HP17L36P-**A | V,R36H175P459 | 92G1UH030BE12 | 35600 | 32400 | 16 | 13 | 7.8 | 2.12 | 65 | 52 | 213227591
ADP | 4HP17L36P-**A | H,RG82936 | 80G2UH090BV16 | 36000 | 32400 | 16 | 13.5 | 7.8 | 2.14 | 65 | 52 | 213227587
ADP | 4HP17L36P-**A | H,RG80936 | 80G2UH090BV16 | 36000 | 32400 | 16 | 13 | 7.8 | 2.14 | 65 | 52 | 213227584
ADP | 4HP17L36P-**A | H,RG82936 | 80G2UH090BE16L | 35800 | 32000 | 16 | 13.5 | 7.8 | 2.14 | 65 | 52 | 213227576
ADP | 4HP17L36P-**A | V,R36H175P459 | 80G2UH090BV16 | 36000 | 32400 | 16 | 13.5 | 7.8 | 2.14 | 65 | 52 | 213227580
ADP | 4HP17L36P-**A | H,RG80936 | 80G2UH090BE16L | 35600 | 31600 | 16 | 13 | 8 | 2.2 | 66 | 53 | 213227572
ADP | 4HP17L36P-**A | V,R36H175P459 | 80G2UH090BE16L | 35600 | 31600 | 16 | 13.5 | 8 | 2.2 | 66 | 53 | 213227568
ADP | 4HP17L36P-**A | H,RG82936 | 80G2UH090BE16 | 35800 | 32000 | 16 | 13.5 | 7.8 | 2.14 | 65 | 52 | 213227564
ADP | 4HP17L36P-**A | H,RG80936 | 80G2UH090BE16 | 35600 | 31600 | 16 | 13 | 8 | 2.2 | 66 | 53 | 213227561
ADP | 4HP17L36P-**A | V,R36H175P459 | 80G2UH090BE16 | 35600 | 31600 | 16 | 13.5 | 8 | 2.2 | 66 | 53 | 213227557
ADP | 4HP17L36P-**A | H,RG82936 | 80G2UH090BE12 | 35800 | 32200 | 16 | 13.5 | 7.8 | 2.14 | 65 | 52 | 213227553
ADP | 4HP17L36P-**A | V,R36H175P459 | 80G2UH090BE12 | 35800 | 31800 | 16 | 13.5 | 8 | 2.22 | 66 | 53 | 213227545
ADP | 4HP17L36P-**A | H,RG80936 | 80G2UH090BE12 | 35800 | 31800 | 16 | 13 | 8 | 2.22 | 66 | 53 | 213227549
ADP | 4HP17L36P-**A | H,RG80936 | 80G2UH070AV12 | 36000 | 32600 | 16 | 12.5 | 7.8 | 2.1 | 65 | 52 | 213227541
ADP | 4HP17L36P-**A | H,RG80936 | 80G2UH070AE12L | 35400 | 32000 | 16 | 13 | 7.8 | 2.12 | 65 | 52 | 213227537
ADP | 4HP17L36P-**A | H,RG80936 | 80G2UH070AE12 | 35400 | 32000 | 16 | 13 | 7.8 | 2.12 | 65 | 52 | 213227533
ADP | 4HP17L36P-**A | H,RG80936 | 80G2UH045AE12 | 36000 | 32600 | 16 | 13 | 7.8 | 2.14 | 65 | 52 | 213227529
ADP | 4HP17L36P-**A | V,R36H175P459 | 80G1UH090BE16 | 35800 | 32000 | 17 | 14 | 7.8 | 2.14 | 64 | 51 | 213227518
ADP | 4HP17L36P-**A | H,RG82936 | 80G1UH090BE16 | 35800 | 32000 | 16 | 14 | 7.8 | 2.14 | 64 | 51 | 213227525
ADP | 4HP17L36P-**A | H,RG80936 | 80G1UH090BE16 | 35800 | 32000 | 16 | 13.5 | 7.8 | 2.14 | 64 | 51 | 213227521
ADP | 4HP17L36P-**A | H,RG82936 | 80G1UH080BE16X | 35200 | 31800 | 16 | 13.5 | 7.8 | 2.12 | 65 | 53 | 213227513
ADP | 4HP17L36P-**A | H,RG80936 | 80G1UH080BE16X | 35200 | 31800 | 16 | 13 | 7.8 | 2.12 | 65 | 53 | 213227509
ADP | 4HP17L36P-**A | V,R36H175P459 | 80G1UH080BE16X | 35200 | 31800 | 16 | 13.5 | 7.8 | 2.12 | 65 | 53 | 213227505
ADP | 4HP17L36P-**A | H,RG80936 | 80G1UH070BE12 | 35800 | 32000 | 16 | 13 | 8 | 2.18 | 66 | 53 | 213227497
ADP | 4HP17L36P-**A | H,RG82936 | 80G1UH070BE12 | 36000 | 32200 | 16 | 13.5 | 7.8 | 2.14 | 65 | 52 | 213227500
ADP | 4HP17L36P-**A | V,R36H175P459 | 80G1UH070BE12 | 35800 | 32000 | 16 | 13.5 | 8 | 2.18 | 66 | 53 | 213227494
ADP | 4HP17L36P-**A | H,RG80936 | 80G1UH070AE12 | 35600 | 32200 | 16 | 13 | 7.8 | 2.12 | 65 | 52 | 213227486
ADP | 4HP17L36P-**A | H,RG80936 | 80G1UH070AE12L | 35600 | 32200 | 16 | 13 | 7.8 | 2.12 | 65 | 52 | 213227490
ADP | 4HP17L36P-**A | H,RG80936 | 80G1UH060AE12X | 35400 | 32000 | 15.2 | 12.5 | 7.8 | 2.08 | 65 | 52 | 213227482
ADP | 4HP17L36P-**A | H,RG80936 | 80G1UH040AE12X | 35400 | 32000 | 15.2 | 12.5 | 7.8 | 2.08 | 65 | 52 | 213227474
ADP | 4HP17L36P-**A | H,RG80936 | 80G1UH045AE12 | 35600 | 32000 | 16 | 13 | 7.8 | 2.12 | 65 | 52 | 213227478
ADP | YH2F24TB21 | AD-35H*****9+JMET12BS2N1 |  | 23600 | 20400 | 16 | 12 | 7.8 | 2.08 | 63 | 50 | 213215650
ADP | N4H5S42*K*AAA* | H,RG48948+AEFE4B* |  | 41000 | 40500 | 15.2 | 12 | 7.8 | 2.26 | 62 | 51 | 213184882
ADP | N4H5S30*K*AAA* | H,RG33936+AEFE4B* |  | 27200 | 26200 | 15.2 | 12 | 7.8 | 2.06 | 60 | 47 | 213184880
ADP | W4H7T48*K*AAA* | H,RG48948+AEFE4B* |  | 45500 | 45000 | 16 | 12 | 8 | 0.01 | 62 | 0 | 213184879
ADP | W4H7T48*K*AAA* | H,RG48960+AEFE5* |  | 45500 | 45000 | 16 | 12 | 8 | 0.01 | 62 | 0 | 213184878
ADP | W4H7T36*K*AAA* | H,RG37936+AEFE4B* |  | 34200 | 33400 | 16 | 12 | 8.1 | 0.01 | 60 | 0 | 213184877
ADP | W4H7T36*K*AAA* | H,RG33936+AEFE4B* |  | 32800 | 33400 | 15.2 | 11.7 | 8.05 | 0.01 | 60 | 0 | 213184876
ADP | W4H5S42*K*AAA* | H,RG48948+AEFE4B* |  | 41500 | 40500 | 15.2 | 12.5 | 7.8 | 2.26 | 62 | 51 | 213184871
ADP | W4H5S42*K*AAA* | H,RG35948+AEFE5* |  | 40000 | 40500 | 15.2 | 12 | 7.8 | 2.26 | 62 | 51 | 213184870
ADP | W4H5S36*K*AAA* | H,RG37936+AEFE4B* |  | 34000 | 32000 | 15.2 | 12 | 7.8 | 2.12 | 60 | 48 | 213184869
ADP | N4H5S36*K*AAA* | H,RG37936+AEFE4B* |  | 34000 | 32000 | 15.2 | 12 | 7.8 | 2.12 | 60 | 48 | 213184860
ADP | BOVB-60HDN1-M18M | H,RG37936+AEFE4B* |  | 35200 | 33600 | 18 | 12 | 8.2 | 0.01 | 71 | 0 | 213184854
ADP | BOVB-36HDN1-M20G | H,RG37936+AEFE4B* |  | 34200 | 32600 | 19 | 12 | 9.5 | 0.01 | 83 | 0 | 213184852
ADP | BOVA-36HDN1-M20G | H,RG37936+AEFE4B* |  | 34200 | 32600 | 19 | 12 | 9.5 | 0.01 | 83 | 0 | 213184847
ADP | BOVB-60HDN1-M18M | H,GE8J936+AEFE4B* |  | 34200 | 33600 | 17 | 11.7 | 8 | 0.01 | 71 | 0 | 213184843
ADP | N4H5S30*K*AAA* | H,GE8J936+AEFE4B* |  | 27200 | 26200 | 15.5 | 12 | 7.8 | 2.06 | 60 | 47 | 213184836
ADP | W4H7T48*K*AAA* | H,GE35948+AEFE5* |  | 44500 | 45000 | 16 | 12 | 8 | 0.01 | 62 | 0 | 213184835
ADP | W4H7T48*K*AAA* | V,G48H175D149+AEFE4B* |  | 43500 | 45000 | 15.2 | 11.7 | 7.95 | 0.01 | 62 | 0 | 213184834
ADP | W4H7T36*K*AAA* | H,GE8J936+AEFE4B* |  | 34200 | 33200 | 15.2 | 12 | 7.8 | 0.01 | 60 | 0 | 213184833
ADP | W4H5S42*K*AAA* | H,GE35948+AEFE5* |  | 40000 | 40500 | 15.2 | 12 | 7.8 | 2.26 | 62 | 51 | 213184830
ADP | YH2F48TB21 | H,YG88960 | Y81E100C16SMPS1 | 47000 | 44000 | 16 | 12 | 7.8 | 2.34 | 67 | 57 | 213286735
ADP | YH2F48TB21 | V,Y60H210P199 | Y81E100C16SMPS1 | 47000 | 44000 | 16 | 12 | 7.8 | 2.34 | 67 | 57 | 213286734
ADP | YH2F36TB21 | V,Y36H210P179 | Y81E100C16SMPS1 | 36000 | 33000 | 16 | 12 | 7.8 | 2.16 | 65 | 54 | 213286732
ADP | YH2F60TB21 | H,YG88960 | Y81E100C20SMPS1 | 55000 | 57500 | 15.2 | 12 | 7.8 | 2.34 | 64 | 56 | 213286724
ADP | YH2F60TB21 | V,Y60H210P199 | Y81E100C20SMPS1 | 55000 | 57500 | 15.2 | 12 | 7.8 | 2.34 | 64 | 56 | 213286723
ADP | YH2F60TB21 | V,Y60H210P199 | Y81E080C16SMPS1 | 54500 | 57000 | 15.2 | 12 | 7.8 | 2.34 | 64 | 56 | 213286719
ADP | YH2F60TB21 | H,YG88960 | Y81E080C16SMPS1 | 54500 | 57000 | 15.2 | 12 | 7.8 | 2.34 | 64 | 56 | 213286720
ADP | YH2F24TB21 | H,YG9J930 | Y81E060A12SMPS1 | 23600 | 20600 | 16 | 12 | 7.8 | 2.2 | 63 | 54 | 213286711
ADP | YH2F24TB21 | V,Y36H***P219 | Y81E060A12SMPS1 | 23600 | 20600 | 16 | 11.7 | 7.8 | 2.2 | 63 | 54 | 213286710
ADP | 4HP17L30P-**AA | V,A,D36H175P389 | 80G1UH070BE12 | 29000 | 25600 | 16 | 13 | 7.8 | 2.12 | 64 | 51 | 213198435
ADP | 4HP17L42P-**A | A60VHA+TXV | 96G2DF110CE20 | 41500 | 37400 | 15.2 | 13 | 7.8 | 2.06 | 65 | 51 | 213198352
ADP | 4HP17L42P-**A | A60VHA+TXV | 96G1DF110CE20 | 41500 | 37400 | 15.2 | 13 | 7.8 | 2.06 | 65 | 51 | 213198349
ADP | 4HP17L42P-**A | A60VHA+TXV | 96G1DF090CE16 | 41000 | 37400 | 15.2 | 13 | 7.8 | 2.08 | 64 | 51 | 213198348
ADP | 4HP17L36P-**A | A36VEA+TXV | 96G2DF090CE16 | 35400 | 30600 | 16 | 12.5 | 8 | 2.18 | 68 | 56 | 213198342
ADP | 4HP17L36P-**A | A36VEA+TXV | 96G2DF070BE16 | 35600 | 33000 | 15.2 | 12.5 | 7.8 | 1.94 | 59 | 44 | 213198340
ADP | 4HP17L36P-**A | A36VEA+TXV | 96G1DF110CE20 | 35200 | 32200 | 16 | 13 | 7.8 | 1.96 | 59 | 43 | 213198339
ADP | CVH837GKA2* | H,FG82936+AEFE4B* |  | 33200 | 30000 | 18 | 12 | 8.1 | 0.01 | 100 | 0 | 213163547
ADP | CVH837GKA2* | H,FG82936+AEFE3A* |  | 33200 | 30000 | 18 | 12 | 8.1 | 0.01 | 100 | 0 | 213163548
ADP | CVH837GKA2* | H,FG81936+AEFE4B* |  | 33200 | 30000 | 18 | 12 | 8.1 | 0.01 | 100 | 0 | 213163546
ADP | CVH837GKA2* | H,FG80936+AEFE4B* |  | 33200 | 30000 | 18 | 12 | 8.1 | 0.01 | 100 | 0 | 213163544
ADP | CVH837GKA2* | H,FG80936+AEFE3A* |  | 33200 | 30000 | 18 | 12 | 8.1 | 0.01 | 100 | 0 | 213163545
ADP | CVH837GKA2* | H,FG35936+AEFE3A* |  | 33200 | 30000 | 18 | 12 | 8.1 | 0.01 | 100 | 0 | 213163543
ADP | CVH837GKA2* | H,FG35936+AEFE4B* |  | 33200 | 30000 | 18 | 12 | 8.1 | 0.01 | 100 | 0 | 213163542
ADP | CVH837GKA2* | H,FG33936+AEFE3A* |  | 32800 | 30000 | 18 | 11.7 | 8.1 | 0.01 | 100 | 0 | 213163541
ADP | CVH837GKA2* | H,FG33936+AEFE4B* |  | 33000 | 30000 | 18 | 12 | 8.1 | 0.01 | 100 | 0 | 213163540
ADP | CVH837GKA** | H,FG80936+AEFE3A* |  | 31800 | 30400 | 17 | 11.7 | 8.1 | 0.01 | 99 | 0 | 213163536
ADP | CVH837GKA** | H,FG82936+AEFE4B* |  | 32400 | 30400 | 18 | 11.7 | 8.1 | 0.01 | 99 | 0 | 213163538
ADP | CVH837GKA** | H,FG81936+AEFE4B* |  | 32200 | 30400 | 18 | 11.7 | 8.1 | 0.01 | 99 | 0 | 213163537
ADP | CVH837GKA** | H,FG82936+AEFE3A* |  | 32200 | 30400 | 17 | 11.7 | 8.1 | 0.01 | 99 | 0 | 213163539
ADP | CVH837GKA** | H,FG80936+AEFE4B* |  | 32000 | 30400 | 18 | 11.7 | 8.1 | 0.01 | 99 | 0 | 213163535
ADP | 4HP17L30P-**A | V,A,D36H***P219 | 80G2UH070AV12 | 29200 | 26400 | 15.2 | 13 | 8 | 2.2 | 66 | 53 | 213197813
ADP | 4HP17L30P-**A | H,A,DG34936 | 80G2UH090BE12 | 29400 | 26200 | 16 | 12.5 | 8 | 2.26 | 66 | 53 | 213197816
ADP | 4HP17L30P-**A | V,A,D36H175P149 | 80G2UH090BE12 | 29400 | 26200 | 16 | 12.5 | 8 | 2.26 | 66 | 53 | 213197815
ADP | 4HP17L30P-**A | H,A,DG34936 | 80G2UH070AV12 | 29200 | 26400 | 15.2 | 13 | 8 | 2.2 | 66 | 53 | 213197812
ADP | 4HP17L30P-**A | V,A,D36H***P219 | 80G2UH070AE12L | 28800 | 26000 | 15.2 | 13 | 8 | 2.2 | 66 | 54 | 213197810
ADP | 4HP17L30P-**A | H,A,DG34936 | 80G2UH070AE12L | 28800 | 26000 | 15.2 | 13 | 8 | 2.2 | 66 | 54 | 213197809
ADP | 4HP17L30P-**A | H,A,DG34936 | 80G2UH070AE12 | 28800 | 26000 | 15.2 | 13 | 8 | 2.2 | 66 | 54 | 213197806
ADP | 4HP17L30P-**A | V,A,D36H***P219 | 80G2UH070AE12 | 28800 | 26000 | 15.2 | 13 | 8 | 2.2 | 66 | 54 | 213197807
ADP | 4HP17L30P-**A | H,A,DG34936 | 80G1UH090BE16 | 28600 | 25800 | 16 | 13 | 8 | 2.22 | 66 | 53 | 213197798
ADP | 4HP17L30P-**A | V,A,D36H175P149 | 80G1UH080BE16X | 29200 | 26600 | 15.2 | 12.5 | 8 | 2.16 | 66 | 54 | 213197794
ADP | 4HP17L30P-**A | V,A,D36H175P149 | 80G1UH090BE16 | 28600 | 25800 | 16 | 13 | 8 | 2.22 | 66 | 53 | 213197797
ADP | 4HP17L30P-**A | H,A,DG34936 | 80G1UH080BE16X | 29200 | 26600 | 15.2 | 12.5 | 8 | 2.16 | 66 | 54 | 213197795
ADP | 4HP17L30P-**A | H,A,DG34936 | 80G1UH070BE12 | 28800 | 26000 | 15.2 | 13 | 8 | 2.22 | 66 | 54 | 213197789
ADP | 4HP17L30P-**A | V,A,D36H175P149 | 80G1UH070BE12 | 28800 | 26000 | 15.2 | 13 | 8 | 2.22 | 66 | 54 | 213197788
ADP | 4HP17L30P-**A | V,A,D36H***P219 | 80G1UH070AE12L | 28600 | 26000 | 15.2 | 13 | 8 | 2.2 | 66 | 54 | 213197786
ADP | 4HP17L30P-**A | H,A,DG34936 | 80G1UH070AE12L | 28600 | 26000 | 15.2 | 13 | 8 | 2.2 | 66 | 54 | 213197785
ADP | 4HP17L30P-**A | V,A,D36H***P219 | 80G1UH070AE12 | 28600 | 26000 | 15.2 | 13 | 8 | 2.2 | 66 | 54 | 213197783
ADP | 4HP17L30P-**A | H,A,DG34936 | 80G1UH070AE12 | 28600 | 26000 | 15.2 | 13 | 8 | 2.2 | 66 | 54 | 213197782
ADP | 4HP17L30P-**A | H,A,DG80936 | 80G1UH060AE12X | 29200 | 26000 | 15.2 | 13 | 8 | 2.26 | 66 | 54 | 213197781
ADP | 4HP17L30P-**A | V,A,D36H***P219 | 80G1UH060AE12X | 28800 | 26000 | 15.2 | 12.5 | 7.9 | 2.24 | 66 | 54 | 213197780
ADP | 4HP17L30P-**A | H,A,DG34936 | 80G1UH060AE12X | 28800 | 26000 | 15.2 | 12.5 | 7.9 | 2.22 | 66 | 54 | 213197779
ADP | 4HP17L30P-**A | H,A,DG34936 | 80G1UH045AE12 | 28600 | 26000 | 15.2 | 13 | 8 | 2.2 | 65 | 53 | 213197773
ADP | 4HP17L30P-**A | V,A,D36H***P219 | 80G1UH045AE12 | 28600 | 26000 | 15.2 | 13 | 8 | 2.2 | 65 | 53 | 213197774
ADP | 4HP17L30P-**A | H,A,DG80936 | 80G1UH040AE12X | 29200 | 26000 | 15.2 | 13 | 8 | 2.26 | 66 | 54 | 213197772
ADP | 4HP17L30P-**A | V,A,D36H***P219 | 80G1UH040AE12X | 28800 | 26000 | 15.2 | 12.5 | 7.9 | 2.24 | 66 | 54 | 213197771
ADP | 4HP17L30P-**A | H,A,DG34936 | 80G1UH040AE12X | 28800 | 26000 | 15.2 | 12.5 | 7.9 | 2.22 | 66 | 54 | 213197770
ADP | 4HP17L24P-**A | H,A,DG80936 | 96G2UH070BV12 | 23600 | 19800 | 16 | 13.5 | 7.8 | 0.01 | 64 | 1 | 213197769
ADP | 4HP17L24P-**A | H,A,DG8J936 | 96G2UH070BV12 | 23000 | 19800 | 16 | 13.5 | 7.8 | 0.01 | 64 | 1 | 213197768
ADP | 4HP17L24P-**A | H,A,DG34936 | 96G2UH070BV12 | 23000 | 19800 | 16 | 13.5 | 7.8 | 0.01 | 64 | 1 | 213197767
ADP | 4HP17L24P-**A | V,A,D36H175P149 | 96G2UH070BV12 | 23000 | 19800 | 16 | 13.5 | 7.8 | 0.01 | 64 | 1 | 213197766
ADP | 4HP17L24P-**A | H,A,DG80936 | 96G2UH070BE12 | 23600 | 20200 | 16 | 13.5 | 7.8 | 0.01 | 63 | 0 | 213197765
ADP | 4HP17L24P-**A | H,A,DG80936 | 96G2UH045BV12 | 23400 | 20000 | 16 | 13.5 | 7.8 | 0.01 | 63 | 1 | 213197761
ADP | 4HP17L24P-**A | H,A,DG8J936 | 96G2UH045BV12 | 23000 | 19800 | 16 | 13.5 | 7.8 | 0.01 | 64 | 1 | 213197760
ADP | 4HP17L24P-**A | H,A,DG34936 | 96G2UH045BV12 | 23000 | 19800 | 16 | 13.5 | 7.8 | 0.01 | 64 | 1 | 213197759
ADP | 4HP17L24P-**A | V,A,D36H175P149 | 96G2UH045BV12 | 23000 | 19800 | 16 | 13.5 | 7.8 | 0.01 | 64 | 1 | 213197758
ADP | 4HP17L24P-**A | H,A,DG80936 | 96G2UH045BE12 | 23600 | 20200 | 16 | 13.5 | 7.8 | 0.01 | 63 | 0 | 213197757
ADP | 4HP17L24P-**A | H,A,DG80936 | 96G1UH070BE12 | 23800 | 20400 | 16 | 13 | 7.8 | 0.01 | 64 | 0 | 213197753
ADP | 4HP17L24P-**A | H,A,DG34936 | 96G1UH070BE12 | 23200 | 20200 | 15.2 | 13 | 7.8 | 0.01 | 63 | 0 | 213197751
ADP | 4HP17L24P-**A | H,A,DG8J936 | 96G1UH070BE12 | 23200 | 20200 | 15.2 | 13 | 7.8 | 0.01 | 63 | 0 | 213197752
ADP | 4HP17L24P-**A | V,A,D36H175P149 | 96G1UH070BE12 | 23200 | 20200 | 15.2 | 13 | 7.8 | 0.01 | 63 | 0 | 213197750
ADP | 4SHP17LE124P-**A | PL36H***P449+AEFE3A* |  | 23200 | 20000 | 15.2 | 13.5 | 8.1 | 0.01 | 63 | 1 | 213161281
ADP | 4SHP17LE124P-**A | PL36H175P159+AEFE4B* |  | 23200 | 20000 | 16 | 13.5 | 8.1 | 0.01 | 63 | 1 | 213161279
ADP | 4HP17L42P-**AA | PL60H210P199+AEFE5* |  | 40000 | 36800 | 15.2 | 12 | 7.8 | 2.06 | 67 | 55 | 213161275
ADP | 4SHP17LE124P-**A | PL36H175P149+AEFE4B* |  | 23200 | 20000 | 16 | 13.5 | 8.05 | 0.01 | 63 | 1 | 213161277
ADP | 4HP17L42P-**AA | PL60H245P189+AEFE5* |  | 40000 | 36800 | 15.2 | 12 | 7.8 | 2.06 | 67 | 55 | 213161273
ADP | 4HP17L42P-**AA | PL60H210P179+AEFE5* |  | 39500 | 36800 | 15.2 | 11.7 | 7.8 | 2.06 | 67 | 55 | 213161271
ADP | 4HP17L36P-**AA | PL36H175P459+AEFE4B* |  | 35800 | 32400 | 15.2 | 12.5 | 7.8 | 2.14 | 69 | 57 | 213161269
ADP | 4SHP17LE148P-**A | PL60H210P199+AEFE5* |  | 47000 | 43500 | 15.2 | 13 | 8.3 | 0.01 | 68 | 0 | 213161265
ADP | 4SHP17LE148P-**A | PL60H245P189+AEFE5* |  | 47000 | 43500 | 15.2 | 12.5 | 8.25 | 0.01 | 68 | 0 | 213161263
ADP | 4SHP17LE148P-**A | PL60H210P179+AEFE5* |  | 47000 | 43500 | 15.2 | 12.5 | 8.2 | 0.01 | 68 | 0 | 213161261
ADP | R4H5S42*K*AAA* | H,GG48948+AEFE4B* |  | 41000 | 40500 | 15.2 | 12 | 7.8 | 2.26 | 62 | 51 | 213257635
ADP | R4H5S42*K*AAA* | H,GG48948+AEFE5* |  | 41500 | 40500 | 15.2 | 12.5 | 7.8 | 2.26 | 62 | 51 | 213257634
ADP | YZT36B21 | CV362*9-A | Y81E120C20LMPS1 | 35000 | 33400 | 17 | 12 | 7.8 | 1.8 | 66 | 53 | 213189242
ADP | YZT36B21 | CH362*9-A | Y81E120C20LMPS1 | 35000 | 33400 | 17 | 12 | 7.8 | 1.8 | 66 | 53 | 213189241
ADP | YZT36B21 | CV362*9-A | Y81E120C16LMPS1 | 35000 | 33400 | 17 | 12 | 7.8 | 1.8 | 65 | 52 | 213189236
ADP | YZT36B21 | CH362*9-A | Y81E120C16LMPS1 | 35000 | 33400 | 17 | 12 | 7.8 | 1.8 | 65 | 52 | 213189235
ADP | YZT36B21 | CV362*9-A | Y81E100C20LMPS1 | 35000 | 33400 | 17 | 12 | 7.8 | 1.8 | 65 | 52 | 213189230
ADP | YZT36B21 | CH362*9-A | Y81E100C20LMPS1 | 35000 | 33400 | 17 | 12 | 7.8 | 1.8 | 65 | 52 | 213189229
ADP | YZT36B21 | CV362*9-A | Y81E100C16LMPS1 | 35000 | 33400 | 17 | 12 | 7.8 | 1.8 | 66 | 52 | 213189224
ADP | YZT36B21 | CH362*9-A | Y81E100C16LMPS1 | 35000 | 33400 | 17 | 12 | 7.8 | 1.8 | 66 | 52 | 213189223
ADP | YZT36B21 | CV362*9-A | Y81E080C20LMPS1 | 35000 | 33400 | 17 | 12 | 7.8 | 1.8 | 66 | 53 | 213189218
ADP | YZT36B21 | CH362*9-A | Y81E080C20LMPS1 | 35000 | 33400 | 17 | 12 | 7.8 | 1.8 | 66 | 53 | 213189217
ADP | YZT36B21 | CV362*9-A | Y81E080C16LMPS1 | 35000 | 33400 | 17 | 12 | 7.8 | 1.8 | 65 | 52 | 213189212
ADP | YZT36B21 | CH362*9-A | Y81E080C16LMPS1 | 35000 | 33400 | 17 | 12 | 7.8 | 1.8 | 65 | 52 | 213189211
ADP | YZT24B21 | CV367*9 | Y81E040A12SMPS1 | 23600 | 21400 | 17 | 12.5 | 7.8 | 1.8 | 63 | 50 | 213189159
ADP | YZT24B21 | CX361B935 | Y81E040A12SMPS1 | 23600 | 21400 | 17 | 12.5 | 7.8 | 1.8 | 63 | 50 | 213189156
ADP | YZT24B21 | CV367*9 | Y81E040A12LMPS1 | 23600 | 21400 | 17 | 12.5 | 7.8 | 1.8 | 63 | 50 | 213189150
ADP | YZT24B21 | CX361B935 | Y81E040A12LMPS1 | 23600 | 21400 | 17 | 12.5 | 7.8 | 1.8 | 63 | 50 | 213189147
ADP | YH2F60TB21 | CV602C9-A | Y82E120C20LMPS1 | 55000 | 57500 | 15.2 | 12 | 7.8 | 2.32 | 64 | 56 | 213189140
ADP | YH2F60TB21 | CV603*9-A | Y82E120C20LMPS1 | 55000 | 57500 | 15.2 | 11.7 | 7.8 | 2.32 | 64 | 56 | 213189139
ADP | 4HP17L24P-**A | V,R36H175P159 | 96G2UH070BE12 | 23600 | 20200 | 16 | 13.5 | 7.8 | 1.8 | 63 | 32 | 213239176
ADP | 4HP17L24P-**A | H,RG80936 | 96G2UH045BV12 | 23400 | 20000 | 16 | 13.5 | 7.8 | 1.8 | 63 | 32 | 213239174
ADP | 4HP17L24P-**A | H,RG8J936 | 96G2UH045BV12 | 23000 | 19800 | 16 | 13.5 | 7.8 | 1.8 | 64 | 32 | 213239173
ADP | 4HP17L24P-**A | V,R36H175P159 | 96G2UH045BV12 | 23400 | 20000 | 16 | 13.5 | 7.8 | 1.8 | 63 | 32 | 213239172
ADP | 4HP17L24P-**A | V,R36H175P149 | 96G2UH045BV12 | 23000 | 19800 | 16 | 13.5 | 7.8 | 1.8 | 64 | 32 | 213239171
ADP | 4HP17L24P-**A | H,RG80936 | 96G2UH045BE12 | 23600 | 20200 | 16 | 13.5 | 7.8 | 1.8 | 63 | 32 | 213239170
ADP | 4HP17L24P-**A | V,R36H175P159 | 96G2UH045BE12 | 23600 | 20200 | 16 | 13.5 | 7.8 | 1.8 | 63 | 32 | 213239168
ADP | 4HP17L24P-**A | H,RG80936 | 96G1UH070BE12 | 23800 | 20400 | 16 | 13 | 7.8 | 1.8 | 64 | 32 | 213239166
ADP | 4HP17L24P-**A | H,RG8J936 | 96G1UH070BE12 | 23200 | 20200 | 15.2 | 13 | 7.8 | 1.8 | 63 | 32 | 213239165
ADP | 4HP17L24P-**A | V,R36H175P159 | 96G1UH070BE12 | 23800 | 20400 | 16 | 13 | 7.8 | 1.8 | 64 | 32 | 213239164
ADP | 4HP17L24P-**A | V,R36H175P149 | 96G1UH070BE12 | 23200 | 20200 | 15.2 | 13 | 7.8 | 1.8 | 63 | 32 | 213239163
ADP | 4HP17L24P-**A | H,RG80936 | 96G1UH045BE12 | 23800 | 20400 | 16 | 13 | 7.8 | 1.8 | 64 | 32 | 213239162
ADP | 4HP17L24P-**A | H,RG8J936 | 96G1UH045BE12 | 23200 | 20200 | 15.2 | 13 | 7.8 | 1.8 | 63 | 32 | 213239161
ADP | 4HP17L24P-**A | V,R36H175P159 | 96G1UH045BE12 | 23800 | 20400 | 16 | 13 | 7.8 | 1.8 | 64 | 32 | 213239160
ADP | 4HP17L24P-**A | V,R36H175P149 | 96G1UH045BE12 | 23200 | 20200 | 15.2 | 13 | 7.8 | 1.8 | 63 | 32 | 213239159
ADP | 4HP17L24P-**A | H,RG80936 | 96G1UH030BE08 | 23000 | 19600 | 16 | 13.5 | 7.8 | 1.8 | 63 | 32 | 213239158
ADP | 4HP17L24P-**A | V,R36H175P159 | 96G1UH030BE08 | 23000 | 19600 | 16 | 13.5 | 7.8 | 1.8 | 63 | 32 | 213239156
ADP | 4HP17L24P-**A | H,RG80936 | 95G1UH060BE12X | 23800 | 20400 | 16 | 13 | 7.8 | 1.8 | 64 | 32 | 213239154
ADP | 4HP17L24P-**A | H,RG8J936 | 95G1UH060BE12X | 23200 | 20200 | 15.2 | 13 | 7.8 | 1.8 | 63 | 32 | 213239153
ADP | 4HP17L24P-**A | V,R36H175P159 | 95G1UH060BE12X | 23800 | 20400 | 16 | 13 | 7.8 | 1.8 | 64 | 32 | 213239152
ADP | 4HP17L24P-**A | V,R36H175P149 | 95G1UH060BE12X | 23200 | 20200 | 15.2 | 13 | 7.8 | 1.8 | 63 | 32 | 213239151
ADP | 4HP17L24P-**A | H,RG8J936 | 95G1UH040BE12X | 23200 | 20200 | 15.2 | 13 | 7.8 | 1.8 | 63 | 32 | 213239149
ADP | 4HP17L24P-**A | H,RG80936 | 95G1UH040BE12X | 23800 | 20400 | 16 | 13 | 7.8 | 1.8 | 64 | 32 | 213239150
ADP | 4HP17L24P-**A | V,R36H175P159 | 95G1UH040BE12X | 23800 | 20400 | 16 | 13 | 7.8 | 1.8 | 64 | 32 | 213239148
ADP | 4HP17L24P-**A | V,R36H175P149 | 95G1UH040BE12X | 23200 | 20200 | 15.2 | 13 | 7.8 | 1.8 | 63 | 32 | 213239147
ADP | 4HP17L24P-**A | H,RG80936 | 92G1UH070BE12 | 23800 | 20200 | 16 | 13.5 | 8 | 1.8 | 63 | 32 | 213239146
ADP | 4HP17L24P-**A | H,RG8J936 | 92G1UH070BE12 | 23400 | 20200 | 16 | 13.5 | 7.8 | 1.8 | 63 | 32 | 213239145
ADP | 4HP17L24P-**A | V,R36H175P159 | 92G1UH070BE12 | 23800 | 20200 | 16 | 13.5 | 8 | 1.8 | 63 | 32 | 213239144
ADP | 4HP17L24P-**A | V,R36H175P149 | 92G1UH070BE12 | 23400 | 20200 | 16 | 13.5 | 7.8 | 1.8 | 63 | 32 | 213239143
ADP | 4HP17L24P-**A | H,RG80936 | 92G1UH045BE12 | 23800 | 20200 | 16 | 13.5 | 7.8 | 1.8 | 63 | 32 | 213239142
ADP | 4HP17L24P-**A | V,R36H175P159 | 92G1UH045BE12 | 23800 | 20200 | 16 | 13.5 | 7.8 | 1.8 | 63 | 32 | 213239140
ADP | 4HP17L24P-**A | H,RG80936 | 92G1UH030BE12 | 23000 | 19600 | 16 | 13.5 | 7.8 | 1.8 | 63 | 32 | 213239138
ADP | 4HP17L24P-**A | H,RG8J936 | 92G1UH030BE12 | 22400 | 19600 | 16 | 13 | 7.8 | 1.8 | 63 | 32 | 213239137
ADP | 4HP17L24P-**A | V,R36H175P159 | 92G1UH030BE12 | 23000 | 19600 | 16 | 13.5 | 7.8 | 1.8 | 63 | 32 | 213239136
ADP | 4HP17L24P-**A | V,R36H175P149 | 92G1UH030BE12 | 22400 | 19600 | 16 | 13 | 7.8 | 1.8 | 63 | 32 | 213239135
ADP | 4HP18V60P | V,R60H210P199 | 92G1UH110CE20 | 46500 | 42000 | 16 | 11.7 | 7.8 | 1.92 | 70 | 61 | 213238778
ADP | 25SPA524A**30* | PL36H175P159+CBPE4B* |  | 23600 | 21400 | 16 | 12.5 | 7.8 | 2.16 | 62 | 49 | 213310853
ADP | 25SPA524A**30* | C36A***L159+CBPE4B* |  | 23600 | 21400 | 16 | 12.5 | 7.8 | 2.16 | 62 | 49 | 213310855
ADP | 25SPA524A**30* | V36H175P159+CBPE4B* |  | 23600 | 21400 | 16 | 12.5 | 7.8 | 2.16 | 62 | 49 | 213310854
ADP | 25SPA524A**30* | V36H175P149+CBPE4B* |  | 23200 | 21200 | 16 | 12.5 | 7.8 | 2.12 | 62 | 49 | 213310852
ADP | 25SPA524A**30* | PL36H175P149+CBPE4B* |  | 23200 | 21200 | 16 | 12.5 | 7.8 | 2.12 | 62 | 49 | 213310851
ADP | 25SPA524A**30* | C36A***L129+CBPE3A* |  | 23200 | 21200 | 15.2 | 12 | 7.8 | 2.12 | 62 | 49 | 213310848
ADP | 25SPA524A**30* | C36A***L129+CBPE4B* |  | 23200 | 21200 | 15.2 | 12 | 7.8 | 2.12 | 62 | 49 | 213310847
ADP | 25SPA524A**30* | V36H***P429+CBPE3A* |  | 23200 | 21200 | 15.2 | 12 | 7.8 | 2.12 | 62 | 49 | 213310846
ADP | 25SCA524A**30* | C36A***L159+CBPE4B* |  | 23600 | 21400 | 16 | 12.5 | 7.8 | 2.16 | 62 | 49 | 213310834
ADP | 25SCA524A**30* | PL36H175P159+CBPE4B* |  | 23600 | 21400 | 16 | 12.5 | 7.8 | 2.16 | 62 | 49 | 213310832
ADP | 25SCA524A**30* | V36H175P149+CBPE4B* |  | 23200 | 21200 | 16 | 12.5 | 7.8 | 2.12 | 62 | 49 | 213310831
ADP | 25SCA524A**30* | PL36H175P149+CBPE4B* |  | 23200 | 21200 | 16 | 12.5 | 7.8 | 2.12 | 62 | 49 | 213310830
ADP | 25SCA524A**30* | C36A***L129+CBPE3A* |  | 23200 | 21200 | 15.2 | 12 | 7.8 | 2.12 | 62 | 49 | 213310827
ADP | 25SCA524A**30* | V36H***P429+CBPE3A* |  | 23200 | 21200 | 15.2 | 12 | 7.8 | 2.12 | 62 | 49 | 213310825
ADP | 25SCA524A**30* | C36A***L129+CBPE4B* |  | 23200 | 21200 | 15.2 | 12 | 7.8 | 2.12 | 62 | 49 | 213310826
ADP | YZT60B21 | CH601D9 | Y82E120C20LMPS1 | 54000 | 58000 | 15.2 | 11.7 | 7.8 | 2.14 | 68 | 56 | 213215648
ADP | YZT60B21 | CH601D9 | Y82E100C20LMPS1 | 54000 | 58000 | 15.2 | 11.7 | 7.8 | 2.14 | 68 | 56 | 213215643
ADP | YZT60B21 | CH601D9 | Y81E120C20SMPS1 | 54000 | 58000 | 15.2 | 11.7 | 7.8 | 2.14 | 68 | 56 | 213215639
ADP | YZT60B21 | CH601D9 | Y81E120C20LMPS1 | 54000 | 58000 | 15.2 | 11.7 | 7.8 | 2.14 | 68 | 56 | 213215634
ADP | YZT60B21 | CH601D9 | Y81E100C20SMPS1 | 54000 | 58000 | 15.2 | 11.7 | 7.8 | 2.14 | 68 | 56 | 213215629
ADP | YZT60B21 | CH601D9 | Y81E100C20LMPS1 | 54000 | 58000 | 15.2 | 11.7 | 7.8 | 2.14 | 68 | 56 | 213215625
ADP | YZT60B21 | CH601D9 | Y81E080C20SMPS1 | 54000 | 58000 | 15.2 | 11.7 | 7.8 | 2.14 | 68 | 56 | 213215620
ADP | YZT60B21 | CH601D9 | Y81E080C20LMPS1 | 54000 | 58000 | 15.2 | 11.7 | 7.8 | 2.14 | 68 | 56 | 213215615
ADP | THF2B36T21 | SL6937 |  | 34000 | 31800 | 15.2 | 12 | 7.8 | 2.44 | 72 | 62 | 213214510
ADP | 4HP17L36P-**A | H,A,DG80936 | 95G1UH040BE12X | 35200 | 31600 | 15.2 | 12.5 | 7.8 | 2.2 | 66 | 54 | 213197564
ADP | 4HP17L36P-**A | H,A,DG82936 | 92G1UH070BE12 | 35200 | 31800 | 16 | 13.5 | 7.8 | 2.14 | 65 | 53 | 213197563
ADP | 4HP17L36P-**A | H,A,DG80936 | 92G1UH030BE12 | 35600 | 32400 | 15.2 | 12.5 | 7.8 | 2.12 | 65 | 52 | 213197558
ADP | 4A6H6036N1 | PL36H175P459+AEFE4B* |  | 36000 | 33000 | 16 | 12.5 | 7.8 | 2.05 | 63 | 48 | 213162492
ADP | 4A6H6036N1 | V,T36H175P459+AEFE4B* |  | 36000 | 33000 | 16 | 12.5 | 7.8 | 2.05 | 63 | 48 | 213162494
ADP | 4A6H6024N1 | V,T36H175P459+AEFE4B* |  | 24800 | 23400 | 17 | 12.5 | 7.8 | 1.92 | 62 | 47 | 213162488
ADP | 4A6H6024N1 | PL36H175P459+AEFE4B* |  | 24800 | 23400 | 17 | 12.5 | 7.8 | 1.92 | 62 | 47 | 213162486
ADP | 4A6H6024N1 | PL36H175P789+AEFE4B* |  | 24400 | 23400 | 17 | 12 | 7.8 | 1.92 | 62 | 47 | 213162484
ADP | 4TWX8024A1 | PL36H175P789+AEFE4B* |  | 24200 | 23400 | 17 | 11.7 | 7.8 | 1.9 | 62 | 47 | 213162437
ADP | N4H7T24*K*AAA* | V,G36H***P449+AEFE3A* |  | 22600 | 21800 | 17 | 12.5 | 8.1 | 2.18 | 58 | 43 | 213162609
ADP | C4H7T24*K*AAA* | PL36H175P789+AEFE4B* |  | 22600 | 21800 | 17 | 13 | 8.1 | 2.18 | 58 | 43 | 213162413
ADP | C4H7T24*K*AAA* | V,G36H***P449+AEFE3A* |  | 22600 | 21800 | 17 | 12.5 | 8.1 | 2.18 | 58 | 43 | 213162415
ADP | C4H7T24*K*AAA* | V,G36H175P159+AEFE4B* |  | 22600 | 21800 | 17 | 13 | 8.1 | 2.18 | 58 | 43 | 213162411
ADP | C4H7T24*K*AAA* | PL36H175P159+AEFE4B* |  | 22600 | 21800 | 17 | 13 | 8.1 | 2.18 | 58 | 43 | 213162409
ADP | C4H7T24*K*AAA* | PL36H175P069+AEFE4B* |  | 22600 | 21800 | 17 | 12.5 | 8.1 | 2.18 | 58 | 43 | 213162407
ADP | N4H7T24*K*AAA* | PL36H175P789+AEFE4B* |  | 22600 | 21800 | 17 | 13 | 8.1 | 2.18 | 58 | 43 | 213162607
ADP | 4HP17L36P-**A | PL36H175P789 | 96G2UH070BV12 | 36000 | 32200 | 15.2 | 12.5 | 8 | 2.2 | 66 | 54 | 213189409
ADP | 4HP17L36P-**A | PL36H175P459 | 96G2UH070BV12 | 36000 | 32600 | 16 | 13 | 7.8 | 2.12 | 65 | 52 | 213189411
ADP | 4HP17L36P-**A | PL36H175P389 | 96G2UH070BV12 | 36000 | 32600 | 16 | 12.5 | 7.8 | 2.12 | 65 | 52 | 213189410
ADP | 4HP17L36P-**A | PL36H175P459 | 96G2UH070BE12 | 35600 | 32200 | 16 | 13 | 7.8 | 2.1 | 65 | 52 | 213189408
ADP | 4HP17L36P-**A | PL36H175P389 | 96G2UH070BE12 | 35600 | 32200 | 16 | 12.5 | 7.8 | 2.1 | 65 | 52 | 213189407
ADP | 4HP17L36P-**A | PL36H175P789 | 96G2UH070BE12 | 35600 | 32200 | 15.2 | 12.5 | 7.8 | 2.1 | 65 | 52 | 213189406
ADP | 4HP17L36P-**A | PL36H175P389 | 96G2UH045BV12 | 36000 | 32600 | 15.2 | 12.5 | 7.8 | 2.12 | 66 | 53 | 213189404
ADP | 4HP17L36P-**A | PL36H175P459 | 96G2UH045BV12 | 36000 | 32600 | 15.2 | 13 | 7.8 | 2.12 | 66 | 53 | 213189405
ADP | 4HP17L36P-**A | PL36H175P789 | 96G2UH045BV12 | 36000 | 32600 | 15.2 | 12.5 | 7.8 | 2.12 | 66 | 53 | 213189403
ADP | 4HP17L36P-**A | PL36H175P789 | 96G2UH045BE12 | 35200 | 31800 | 16 | 13 | 7.8 | 2.14 | 65 | 53 | 213189400
ADP | 4HP17L36P-**A | PL36H175P459 | 96G2UH045BE12 | 35200 | 31800 | 16 | 13.5 | 7.8 | 2.14 | 65 | 53 | 213189402
ADP | 4HP17L36P-**A | PL36H175P459 | 96G1UH070BE12 | 35400 | 32000 | 16 | 13 | 7.8 | 2.08 | 65 | 52 | 213189399
ADP | 4HP17L36P-**A | PL36H175P389 | 96G1UH070BE12 | 35400 | 32000 | 16 | 12.5 | 7.8 | 2.08 | 65 | 52 | 213189398
ADP | 4HP17L36P-**A | PL36H175P389 | 96G2UH045BE12 | 35200 | 31800 | 16 | 13 | 7.8 | 2.14 | 65 | 53 | 213189401
ADP | 4HP17L36P-**A | PL36H175P389 | 96G1UH030BE08 | 35400 | 32000 | 16 | 12.5 | 7.8 | 2.1 | 66 | 53 | 213189395
ADP | 4HP17L36P-**A | PL36H175P789 | 96G1UH070BE12 | 35400 | 31800 | 15.2 | 12.5 | 7.8 | 2.18 | 66 | 53 | 213189397
ADP | 4HP17L36P-**A | PL36H175P459 | 96G1UH030BE08 | 35400 | 32000 | 16 | 13 | 7.8 | 2.1 | 66 | 53 | 213189396
ADP | 4HP17L36P-**A | PL36H175P459 | 95G1UH060BE12X | 35200 | 31800 | 16 | 13.5 | 7.8 | 2.12 | 65 | 53 | 213189393
ADP | 4HP17L36P-**A | PL36H175P789 | 95G1UH060BE12X | 35200 | 31800 | 16 | 13 | 7.8 | 2.12 | 65 | 53 | 213189391
ADP | 4HP17L36P-**A | PL36H175P789 | 96G1UH030BE08 | 35400 | 32000 | 15.2 | 12.5 | 7.8 | 2.1 | 66 | 53 | 213189394
ADP | 4HP17L36P-**A | PL36H175P389 | 95G1UH060BE12X | 35200 | 31800 | 16 | 13 | 7.8 | 2.12 | 65 | 53 | 213189392
ADP | 4HP17L36P-**A | PL36H175P389 | 95G1UH040BE12X | 35200 | 32000 | 16 | 12.5 | 7.8 | 2.12 | 65 | 52 | 213189389
ADP | 4HP17L36P-**A | PL36H175P459 | 95G1UH040BE12X | 35200 | 32000 | 16 | 13 | 7.8 | 2.12 | 65 | 52 | 213189390
ADP | 4HP17L36P-**A | PL36H175P789 | 95G1UH040BE12X | 35200 | 31600 | 15.2 | 12.5 | 7.8 | 2.2 | 66 | 54 | 213189388
ADP | 4HP17L36P-**A | PL36H175P459 | 92G1UH070BE12 | 35200 | 31800 | 16 | 13.5 | 7.8 | 2.14 | 65 | 53 | 213189387
ADP | 4HP17L36P-**A | PL36H175P789 | 92G1UH070BE12 | 35200 | 31800 | 16 | 13 | 7.8 | 2.14 | 65 | 53 | 213189385
ADP | 4HP17L36P-**A | PL36H175P389 | 92G1UH070BE12 | 35200 | 31800 | 16 | 13 | 7.8 | 2.14 | 65 | 53 | 213189386
ADP | 4HP17L36P-**A | PL36H175P459 | 92G1UH045BE12 | 35200 | 32000 | 16 | 13 | 7.8 | 2.08 | 65 | 52 | 213189384
ADP | 4HP17L36P-**A | PL36H175P389 | 92G1UH045BE12 | 35200 | 32000 | 16 | 12.5 | 7.8 | 2.08 | 65 | 52 | 213189383
ADP | 4HP17L36P-**A | PL36H175P789 | 92G1UH045BE12 | 35200 | 31600 | 15.2 | 12.5 | 7.8 | 2.2 | 66 | 54 | 213189382
ADP | 4HP17L36P-**A | PL36H175P459 | 92G1UH030BE12 | 35600 | 32400 | 16 | 13 | 7.8 | 2.12 | 65 | 52 | 213189381
ADP | 4HP17L36P-**A | PL36H175P389 | 92G1UH030BE12 | 35600 | 32400 | 15.2 | 12.5 | 7.8 | 2.12 | 65 | 52 | 213189380
ADP | 4HP17L36P-**A | PL36H175P459 | 80G2UH090BV16 | 36000 | 32400 | 16 | 13.5 | 7.8 | 2.14 | 65 | 52 | 213189378
ADP | 4HP17L36P-**A | PL36H175P789 | 92G1UH030BE12 | 35600 | 32400 | 15.2 | 12.5 | 7.8 | 2.12 | 65 | 52 | 213189379
ADP | 4HP17L36P-**A | PL36H175P389 | 80G2UH090BV16 | 36000 | 32400 | 16 | 13 | 7.8 | 2.14 | 65 | 52 | 213189377
ADP | 4HP17L36P-**A | PL36H175P389 | 80G2UH090BE16L | 35600 | 31600 | 16 | 13 | 8 | 2.2 | 66 | 53 | 213189374
ADP | 4HP17L36P-**A | PL36H175P789 | 80G2UH090BV16 | 36000 | 32400 | 16 | 13 | 7.8 | 2.14 | 65 | 52 | 213189376
ADP | 4HP17L36P-**A | PL36H175P459 | 80G2UH090BE16 | 35600 | 31600 | 16 | 13.5 | 8 | 2.2 | 66 | 53 | 213189372
ADP | 4HP17L36P-**A | PL36H175P459 | 80G2UH090BE16L | 35600 | 31600 | 16 | 13.5 | 8 | 2.2 | 66 | 53 | 213189375
ADP | 4HP17L36P-**A | PL36H175P789 | 80G2UH090BE16L | 35600 | 31600 | 16 | 13 | 8 | 2.2 | 66 | 53 | 213189373
ADP | 4HP17L36P-**A | PL36H175P389 | 80G2UH090BE16 | 35600 | 31600 | 16 | 13 | 8 | 2.2 | 66 | 53 | 213189371
ADP | 4HP17L36P-**A | PL36H175P789 | 80G2UH090BE16 | 35600 | 31600 | 16 | 13 | 8 | 2.2 | 66 | 53 | 213189370
ADP | 4HP17L36P-**A | PL36H175P459 | 80G2UH090BE12 | 35800 | 31800 | 16 | 13.5 | 8 | 2.22 | 66 | 53 | 213189369
ADP | 4HP17L36P-**A | PL36H175P459 | 80G1UH090BE16 | 35800 | 32000 | 17 | 14 | 7.8 | 2.14 | 64 | 51 | 213189366
ADP | 4HP17L36P-**A | PL36H175P389 | 80G2UH090BE12 | 35800 | 31800 | 16 | 13 | 8 | 2.22 | 66 | 53 | 213189368
ADP | 4HP17L36P-**A | PL36H175P789 | 80G2UH090BE12 | 35800 | 31800 | 16 | 13 | 8 | 2.22 | 66 | 53 | 213189367
ADP | 4HP17L36P-**A | PL36H175P459 | 80G1UH080BE16X | 35200 | 31800 | 16 | 13.5 | 7.8 | 2.12 | 65 | 53 | 213189363
ADP | 4HP17L36P-**A | PL36H175P389 | 80G1UH090BE16 | 35800 | 32000 | 16 | 13.5 | 7.8 | 2.14 | 64 | 51 | 213189365
ADP | 4HP17L36P-**A | PL36H175P789 | 80G1UH090BE16 | 35800 | 32000 | 16 | 13.5 | 7.8 | 2.14 | 64 | 51 | 213189364
ADP | 4HP17L36P-**A | PL36H175P389 | 80G1UH080BE16X | 35200 | 31800 | 16 | 13 | 7.8 | 2.12 | 65 | 53 | 213189362
ADP | 4HP17L36P-**A | PL36H175P459 | 80G1UH070BE12 | 35800 | 32000 | 16 | 13.5 | 8 | 2.18 | 66 | 53 | 213189360
ADP | 4HP17L36P-**A | PL36H175P389 | 80G1UH070BE12 | 35800 | 32000 | 16 | 13 | 8 | 2.18 | 66 | 53 | 213189359
ADP | 4HP17L36P-**A | PL36H175P789 | 80G1UH070BE12 | 35800 | 32000 | 16 | 13 | 8 | 2.18 | 66 | 53 | 213189358
ADP | 4HP17L36P-**A | PL36H175P789 | 80G1UH080BE16X | 35200 | 31800 | 16 | 13 | 7.8 | 2.12 | 65 | 53 | 213189361
ADP | 288BNV037*0**B*+TSTAT | V36H175P459+CBPE4B* |  | 32200 | 44500 | 17 | 11.7 | 8.5 | 0.01 | 67 | 0 | 213311009
ADP | 288BNV037*0**B*+TSTAT | C36A***L539+CBPE4B* |  | 32200 | 44500 | 18 | 11.7 | 8.5 | 0.01 | 67 | 0 | 213311007
ADP | 225SAN024**AA* | V36H***P429+CBPE3A* |  | 23200 | 21200 | 15.2 | 12 | 7.8 | 2.12 | 62 | 49 | 213310976
ADP | 225SAN024**AA* | C36A***L159+CBPE4B* |  | 23600 | 21400 | 16 | 12.5 | 7.8 | 2.16 | 62 | 49 | 213310985
ADP | 225SAN024**AA* | V36H175P159+CBPE4B* |  | 23600 | 21400 | 16 | 12.5 | 7.8 | 2.16 | 62 | 49 | 213310984
ADP | 225SAN024**AA* | PL36H175P149+CBPE4B* |  | 23200 | 21200 | 16 | 12.5 | 7.8 | 2.12 | 62 | 49 | 213310981
ADP | 225SAN024**AA* | V36H175P149+CBPE4B* |  | 23200 | 21200 | 16 | 12.5 | 7.8 | 2.12 | 62 | 49 | 213310982
ADP | 225SAN024**AA* | PL36H175P159+CBPE4B* |  | 23600 | 21400 | 16 | 12.5 | 7.8 | 2.16 | 62 | 49 | 213310983
ADP | 225SAN024**AA* | C36A***L129+CBPE4B* |  | 23200 | 21200 | 15.2 | 12 | 7.8 | 2.12 | 62 | 49 | 213310977
ADP | 225SAN024**AA* | C36A***L129+CBPE3A* |  | 23200 | 21200 | 15.2 | 12 | 7.8 | 2.12 | 62 | 49 | 213310978
ADP | 215SAN024**AA* | C36A***L159+CBPE4B* |  | 23600 | 21400 | 16 | 12.5 | 7.8 | 2.16 | 62 | 49 | 213310964
ADP | 215SAN024**AA* | V36H175P159+CBPE4B* |  | 23600 | 21400 | 16 | 12.5 | 7.8 | 2.16 | 62 | 49 | 213310963
ADP | 215SAN024**AA* | V36H175P149+CBPE4B* |  | 23200 | 21200 | 16 | 12.5 | 7.8 | 2.12 | 62 | 49 | 213310961
ADP | 215SAN024**AA* | PL36H175P159+CBPE4B* |  | 23600 | 21400 | 16 | 12.5 | 7.8 | 2.16 | 62 | 49 | 213310962
ADP | 215SAN024**AA* | C36A***L129+CBPE3A* |  | 23200 | 21200 | 15.2 | 12 | 7.8 | 2.12 | 62 | 49 | 213310957
ADP | 215SAN024**AA* | PL36H175P149+CBPE4B* |  | 23200 | 21200 | 16 | 12.5 | 7.8 | 2.12 | 62 | 49 | 213310960
ADP | 4HP17L30P-**A | H,RG80936 | 96G2UH070BE12 | 29400 | 26200 | 15.2 | 13 | 8 | 2.26 | 66 | 53 | 213228963
ADP | 4HP17L30P-**A | V,R36H175P149 | 96G2UH070BV12 | 29200 | 26400 | 15.2 | 13 | 8 | 2.18 | 66 | 53 | 213228967
ADP | 4HP17L30P-**A | V,R36H175P159 | 96G2UH070BE12 | 29400 | 26200 | 15.2 | 13 | 8 | 2.26 | 66 | 53 | 213228960
ADP | 4HP17L30P-**A | V,R36H175P149 | 96G2UH070BE12 | 29000 | 26200 | 15.2 | 12.5 | 7.9 | 2.22 | 66 | 53 | 213228955
ADP | 4HP17L30P-**A | V,R36H175P149 | 96G2UH045BV12 | 29400 | 26400 | 15.2 | 12.5 | 8 | 2.22 | 66 | 54 | 213228943
ADP | 4HP17L30P-**A | V,R36H175P149 | 96G2UH045BE12 | 29000 | 26200 | 15.2 | 12.5 | 8 | 2.22 | 66 | 53 | 213228931
ADP | 4HP17L30P-**A | V,R36H175P149 | 96G1UH070BE12 | 29000 | 26200 | 15.2 | 12.5 | 8 | 2.22 | 66 | 53 | 213228919
ADP | 4HP17L30P-**A | H,RG80936 | 96G1UH030BE08 | 29200 | 26200 | 15.2 | 12.5 | 8 | 2.24 | 66 | 53 | 213228904
ADP | 4HP17L30P-**A | V,R36H175P149 | 96G1UH045BE12 | 28600 | 26200 | 15.2 | 12.5 | 7.8 | 2.18 | 66 | 53 | 213228908
ADP | 4HP17L30P-**A | V,R36H175P159 | 96G1UH030BE08 | 29200 | 26200 | 15.2 | 12.5 | 8 | 2.24 | 66 | 53 | 213228900
ADP | 4HP17L30P-**A | V,R36H175P149 | 96G1UH030BE08 | 28400 | 26000 | 15.2 | 12.5 | 7.8 | 2.2 | 66 | 54 | 213228897
ADP | 4HP17L30P-**A | V,R36H175P159 | 95G1UH040BE12X | 29400 | 26200 | 15.2 | 12.5 | 8 | 2.26 | 66 | 54 | 213228881
ADP | 4HP17L30P-**A | H,RG80936 | 95G1UH040BE12X | 29400 | 26200 | 15.2 | 12.5 | 8 | 2.26 | 66 | 54 | 213228885
ADP | 4HP17L30P-**A | V,R36H175P149 | 95G1UH040BE12X | 28600 | 26200 | 15.2 | 12.5 | 7.8 | 2.18 | 66 | 53 | 213228877
ADP | 4HP17L30P-**A | V,R36H175P149 | 92G1UH070BE12 | 28600 | 26000 | 15.2 | 13 | 8 | 2.2 | 66 | 54 | 213228864
ADP | 4HP17L30P-**A | V,R36H175P149 | 92G1UH045BE12 | 28800 | 26000 | 15.2 | 13 | 8 | 2.2 | 66 | 54 | 213228850
ADP | 4HP17L30P-**A | V,R36H175P149 | 92G1UH030BE12 | 29200 | 26400 | 15.2 | 12.5 | 8 | 2.22 | 65 | 53 | 213228837
ADP | 4HP17L30P-**A | V,R36H175P149 | 80G2UH090BE16L | 28600 | 25800 | 16 | 13 | 8 | 2.22 | 66 | 53 | 213228812
ADP | 4HP17L30P-**A | V,R36H175P149 | 80G2UH090BE16 | 28600 | 25800 | 16 | 13 | 8 | 2.22 | 66 | 53 | 213228799
ADP | 4HP17L30P-**A | V,R36H175P149 | 80G2UH090BE12 | 29400 | 26200 | 16 | 12.5 | 8 | 2.26 | 66 | 53 | 213228787
ADP | 4HP17L30P-**A | V,R36H175P149 | 80G1UH080BE16X | 29200 | 26600 | 15.2 | 12.5 | 8 | 2.16 | 66 | 54 | 213228728
ADP | 4HP17L30P-**A | V,R36H175P149 | 80G1UH090BE16 | 28600 | 25800 | 16 | 13 | 8 | 2.22 | 66 | 53 | 213228739
ADP | 4HP17L30P-**A | V,R36H175P149 | 80G1UH070BE12 | 28800 | 26000 | 15.2 | 13 | 8 | 2.22 | 66 | 54 | 213228705
ADP | YH2F48TB21 | CH607C9 | Y81E120C20LMPS1 | 46000 | 43000 | 16 | 11.7 | 7.8 | 2.34 | 68 | 57 | 213188035
ADP | A4HP4030D1 | H,TG81936+AEFE4B* |  | 28400 | 25200 | 15.2 | 12 | 7.8 | 2.21 | 66 | 52 | 213188202
ADP | GH5SAN418**AA* | SK3925 |  | 16400 | 15800 | 16 | 12 | 7.8 | 2 | 59 | 47 | 213239289
ADP | 4HP17L24P-**A | H,RG80936 | 96G2UH070BV12 | 23600 | 19800 | 16 | 13.5 | 7.8 | 1.8 | 64 | 32 | 213239182
ADP | 4HP17L24P-**A | H,RG8J936 | 96G2UH070BV12 | 23000 | 19800 | 16 | 13.5 | 7.8 | 1.8 | 64 | 32 | 213239181
ADP | 4HP17L24P-**A | V,R36H175P159 | 96G2UH070BV12 | 23600 | 19800 | 16 | 13.5 | 7.8 | 1.8 | 64 | 32 | 213239180
ADP | 4HP17L24P-**A | V,R36H175P149 | 96G2UH070BV12 | 23000 | 19800 | 16 | 13.5 | 7.8 | 1.8 | 64 | 32 | 213239179
ADP | 4HP17L24P-**A | H,RG80936 | 96G2UH070BE12 | 23600 | 20200 | 16 | 13.5 | 7.8 | 1.8 | 63 | 32 | 213239178
ADP | 4HP17L42P-**AA | V,A,D60H210P199 | 80G1UH100CE20X | 40500 | 37400 | 15.2 | 13 | 7.8 | 2.06 | 65 | 51 | 213197601
ADP | 4HP17L42P-**AA | H,A,DG86960 | 80G1UH090CE20 | 41500 | 37800 | 15.2 | 13 | 7.8 | 2.08 | 65 | 52 | 213197599
ADP | 4HP17L42P-**AA | V,A,D60H210P199 | 80G1UH090CE20 | 41500 | 37800 | 15.2 | 13 | 7.8 | 2.08 | 65 | 52 | 213197597
ADP | 4HP17L36P-**AA | H,A,DG82936 | 96G1UH070BE12 | 35400 | 31600 | 15.2 | 12 | 8 | 2.24 | 69 | 58 | 213197589
ADP | 4HP17L36P-**AA | H,A,DG82936 | 95G1UH060BE12X | 35400 | 31600 | 15.2 | 12 | 8 | 2.2 | 68 | 57 | 213197588
ADP | 4HP17L36P-**AA | H,A,DG82936 | 92G1UH045BE12 | 35400 | 31600 | 15.2 | 12 | 8 | 2.24 | 69 | 58 | 213197586
ADP | 4HP17L36P-**AA | H,A,DG82936 | 92G1UH030BE12 | 35400 | 32000 | 15.2 | 12 | 8 | 2.2 | 69 | 57 | 213197585
ADP | 4HP18V36P | H,A,DG8J936 | 92G1UH030BE12 | 22600 | 22400 | 18 | 12 | 7.8 | 1.9 | 66 | 65 | 213197929
ADP | 4HP18V36P | H,A,DG34936 | 92G1UH030BE12 | 22600 | 22400 | 18 | 12 | 7.8 | 1.9 | 66 | 65 | 213197928
ADP | 4HP18V36P | V,A,D36H175P149 | 92G1UH030BE12 | 22600 | 22400 | 18 | 12 | 7.8 | 1.9 | 66 | 65 | 213197927
ADP | 4HP17L36P-**A | H,A,DG82936 | 96G2UH045BV12 | 36000 | 32600 | 15.2 | 13 | 7.8 | 2.12 | 66 | 53 | 213197573
ADP | 4A6H6042H1 | PL48H175P789+P0V0C000M50SC |  | 40500 | 38000 | 15.2 | 12 | 7.8 | 2.05 | 65 | 50 | 213198401
ADP | 4A6H6042H1 | PL48H175P469+P0V0C000M50SC |  | 40500 | 38000 | 15.2 | 12.5 | 7.8 | 2.05 | 65 | 50 | 213198403
ADP | 4A6H6042H1 | PL42H175P459+P0V0C000M50SC |  | 40500 | 38000 | 15.2 | 12.5 | 7.8 | 2.05 | 65 | 50 | 213198404
ADP | 4A6H6048H1 | PL48H175P469+P0V0C000M50SC |  | 47000 | 42500 | 15.2 | 12 | 7.8 | 2.11 | 65 | 51 | 213198407
ADP | 4A6H7048A1 | PL48H175P469+P0V0C000M50SC |  | 47500 | 46000 | 16 | 12 | 7.8 | 2 | 64 | 50 | 213198410
ADP | 4A6H5042N1 | PL48H175P389+P0V0C000M50SC |  | 40500 | 37400 | 16 | 12 | 7.8 | 2.1 | 65 | 51 | 213198412
ADP | 4A6H5042N1 | PL42H175P459+P0V0C000M50SC |  | 41000 | 37400 | 16 | 12 | 7.8 | 2.15 | 64 | 50 | 213198414
ADP | 4A6H5042N1 | PL48H175P789+P0V0C000M50SC |  | 40000 | 37400 | 16 | 11.7 | 7.8 | 2.1 | 65 | 51 | 213198411
ADP | 4A6H5042N1 | PL48H175P469+P0V0C000M50SC |  | 41000 | 37400 | 16 | 12 | 7.8 | 2.15 | 64 | 50 | 213198413
ADP | 4A6L5042N1 | PL48H175P389+P0V0C000M50SC |  | 44500 | 42500 | 15.2 | 12 | 7.8 | 2.23 | 68 | 54 | 213198421
ADP | 4A6L5042N1 | PL48H175P469+P0V0C000M50SC |  | 44500 | 42500 | 15.2 | 12.5 | 7.8 | 2.22 | 68 | 54 | 213198422
ADP | 4A6L5042N1 | PL42H175P459+P0V0C000M50SC |  | 44500 | 42500 | 15.2 | 12.5 | 7.8 | 2.22 | 68 | 54 | 213198423
ADP | 4A6L5048N1 | PL48H175P389+P0V0C000M50SC |  | 47500 | 43500 | 15.2 | 12 | 7.8 | 2.22 | 67 | 52 | 213198424
ADP | 4A6L5048N1 | PL48H175P469+P0V0C000M50SC |  | 47500 | 43500 | 15.2 | 12.5 | 7.8 | 2.22 | 67 | 52 | 213198425
ADP | 4HP17L30P-**AA | V,A,D36H175P159 | 80G1UH080BE16X | 28800 | 25800 | 15.2 | 13 | 7.8 | 2.08 | 64 | 51 | 213198436
ADP | 4HP17L30P-**AA | V,A,D36H175P789 | 80G1UH080BE16X | 28800 | 25800 | 15.2 | 13 | 7.8 | 2.08 | 64 | 51 | 213198437
ADP | 4HP17L30P-**AA | V,A,D36H175P389 | 80G1UH080BE16X | 28800 | 25800 | 16 | 13 | 7.8 | 2.08 | 64 | 51 | 213198438
ADP | 4HP17L30P-**AA | V,A,D36H175P789 | 80G1UH090BE16 | 29200 | 25800 | 16 | 13 | 7.8 | 2.1 | 64 | 50 | 213198440
ADP | 4HP17L30P-**AA | V,A,D36H175P389 | 80G1UH090BE16 | 29200 | 25800 | 16 | 13 | 7.8 | 2.1 | 64 | 50 | 213198441
ADP | 4HP17L30P-**AA | V,A,D36H175P159 | 80G2UH090BE12 | 29600 | 26200 | 16 | 13 | 8 | 2.12 | 63 | 50 | 213198442
ADP | 4HP17L30P-**AA | V,A,D36H175P389 | 80G2UH090BE12 | 29600 | 26200 | 16 | 13 | 8 | 2.12 | 63 | 50 | 213198444
ADP | 4HP17L30P-**AA | V,A,D36H175P789 | 80G2UH090BE16 | 29200 | 25800 | 16 | 13 | 7.8 | 2.12 | 64 | 50 | 213198446
ADP | 4HP17L30P-**AA | V,A,D36H175P389 | 80G2UH090BE16 | 29200 | 25800 | 16 | 13 | 7.8 | 2.12 | 64 | 50 | 213198447
ADP | 4HP17L30P-**AA | V,A,D36H175P159 | 80G2UH090BE16L | 29200 | 25800 | 16 | 13 | 7.8 | 2.12 | 64 | 50 | 213198448
ADP | 4HP17L30P-**AA | V,A,D36H175P159 | 80G2UH090BV16 | 29800 | 26400 | 16 | 13 | 8 | 2.08 | 64 | 50 | 213198451
ADP | 4HP17L30P-**AA | V,A,D36H175P389 | 80G2UH090BV16 | 29800 | 26400 | 16 | 13 | 8 | 2.08 | 64 | 50 | 213198453
ADP | 4HP17L30P-**AA | V,A,D36H175P789 | 92G1UH045BE12 | 29400 | 26000 | 15.2 | 13 | 7.8 | 2.1 | 64 | 51 | 213198458
ADP | 4HP17L30P-**A | V,A,D36H175P389 | 92G1UH045BE12 | 28800 | 26000 | 16 | 13.5 | 8 | 2.2 | 66 | 54 | 213198459
ADP | 4HP17L30P-**AA | V,A,D36H175P389 | 92G1UH070BE12 | 29200 | 26000 | 16 | 13 | 7.8 | 2.06 | 64 | 51 | 213198462
ADP | 4HP17L30P-**A | V,A,D36H175P159 | 95G1UH040BE12X | 29400 | 26200 | 15.2 | 12.5 | 8 | 2.26 | 66 | 54 | 213198463
ADP | 4HP17L30P-**A | V,A,D36H175P789 | 95G1UH040BE12X | 29400 | 26200 | 15.2 | 12.5 | 8 | 2.26 | 66 | 54 | 213198464
ADP | 4HP17L30P-**AA | V,A,D36H175P389 | 95G1UH040BE12X | 29200 | 26200 | 15.2 | 13 | 7.8 | 2.08 | 64 | 51 | 213198465
ADP | 4HP17L30P-**AA | V,A,D36H175P789 | 95G1UH060BE12X | 29400 | 26200 | 15.2 | 13 | 7.8 | 2.08 | 64 | 51 | 213198467
ADP | YZT36B21 | V,Y36H210P179 | Y81E080C16SMPS1 | 35000 | 33400 | 17 | 11.7 | 7.8 | 1.8 | 65 | 52 | 213286742
ADP | YZT36B21 | V,Y36H210P179 | Y81E100C16SMPS1 | 35000 | 33400 | 17 | 11.7 | 7.8 | 1.8 | 66 | 52 | 213286744
ADP | YZT36B21 | V,Y36H210P179 | Y81E100C20SMPS1 | 35000 | 33400 | 17 | 11.7 | 7.8 | 1.8 | 65 | 52 | 213286746
ADP | YZT60B21 | V,Y60H210P199 | Y81E100C20SMPS1 | 54000 | 58000 | 15.2 | 11.7 | 7.8 | 2.14 | 68 | 56 | 213286751
ADP | YZT60B21 | H,YG88960 | Y81E100C20SMPS1 | 54000 | 58000 | 15.2 | 11.7 | 7.8 | 2.14 | 68 | 56 | 213286752
ADP | N4H7T36*K*AAA* | H,RG33936+AEFE4B* |  | 32800 | 33400 | 15.2 | 11.7 | 8.05 | 2.16 | 60 | 49 | 213184887
ADP | BOVA-60HDN1-M15G | H,GE48960+AEFE5* |  | 47000 | 46000 | 16 | 11.7 | 8.35 | 0.01 | 80 | 0 | 213184896
ADP | BOVB-60HDN1-M18M | H,RG88948+AEFE4B* |  | 45000 | 45000 | 17 | 11.7 | 9 | 0.01 | 82 | 0 | 213184899
ADP | BOVA-60HDN1-M15G | H,RG48960+AEFE5* |  | 47000 | 46000 | 16 | 11.7 | 8.35 | 0.01 | 80 | 0 | 213184901
ADP | BOVA-60HDN1-M15G | H,RG88948+AEFE4B* |  | 48000 | 46000 | 16 | 12 | 8.5 | 0.01 | 80 | 0 | 213184902
ADP | 4HP17L24P-**A | V,R36H***P449 | 80G1UH040AE12X | 23800 | 20400 | 16 | 13 | 8.1 |  | 63 |  | 213228355
ADP | 4HP17L24P-**A | H,RG8J936 | 80G1UH040AE12X | 23400 | 20000 | 16 | 13 | 7.8 |  | 64 |  | 213228359
ADP | 4HP17L24P-**A | V,R36H***P449 | 80G1UH045AE12 | 23200 | 19800 | 16 | 13.5 | 8 |  | 63 |  | 213228367
ADP | 4HP17L24P-**A | H,RG80936 | 80G1UH040AE12X | 23400 | 20200 | 16 | 13.5 | 7.8 |  | 63 |  | 213228363
ADP | 4HP17L24P-**A | H,RG80936 | 80G1UH045AE12 | 22800 | 19600 | 16 | 14 | 7.8 |  | 63 |  | 213228375
ADP | 4HP17L24P-**A | H,RG8J936 | 80G1UH045AE12 | 22800 | 19600 | 16 | 13.5 | 7.8 |  | 63 |  | 213228371
ADP | 4HP17L24P-**A | H,RG8J936 | 80G1UH060AE12X | 23400 | 20000 | 16 | 13 | 7.8 |  | 64 |  | 213228382
ADP | 4HP17L24P-**A | V,R36H***P449 | 80G1UH060AE12X | 23800 | 20400 | 16 | 13 | 8.1 |  | 63 |  | 213228378
ADP | 4HP17L24P-**A | H,RG80936 | 80G1UH060AE12X | 23400 | 20200 | 16 | 13.5 | 7.8 |  | 63 |  | 213228386
ADP | 4HP17L24P-**A | V,R36H***P449 | 80G1UH070AE12 | 23600 | 20000 | 16 | 13.5 | 8 |  | 63 |  | 213228390
ADP | 4HP17L24P-**A | V,R36H***P449 | 80G1UH070AE12L | 23600 | 20000 | 16 | 13.5 | 8 |  | 63 |  | 213228401
ADP | 4HP17L24P-**A | H,RG80936 | 80G1UH070AE12 | 23200 | 19800 | 16 | 14 | 7.8 |  | 64 |  | 213228397
ADP | 4HP17L24P-**A | H,RG8J936 | 80G1UH070AE12 | 23200 | 19800 | 16 | 13.5 | 7.8 |  | 64 |  | 213228394
ADP | 4HP17L24P-**A | H,RG8J936 | 80G1UH070AE12L | 23200 | 19800 | 16 | 13.5 | 7.8 |  | 64 |  | 213228404
ADP | 4HP17L24P-**A | H,RG80936 | 80G1UH070AE12L | 23200 | 19800 | 16 | 14 | 7.8 |  | 64 |  | 213228408
ADP | 4HP17L24P-**A | V,R36H175P159 | 80G1UH070BE12 | 23600 | 20000 | 16 | 13.5 | 8 |  | 63 |  | 213228415
ADP | 4HP17L24P-**A | H,RG80936 | 80G1UH070BE12 | 23600 | 20000 | 16 | 13.5 | 8 |  | 63 |  | 213228423
ADP | 4HP17L24P-**A | V,R36H175P149 | 80G1UH070BE12 | 23000 | 19800 | 16 | 13.5 | 7.8 |  | 64 |  | 213228411
ADP | 4HP17L24P-**A | H,RG8J936 | 80G1UH070BE12 | 23000 | 19800 | 16 | 13.5 | 7.8 |  | 64 |  | 213228419
ADP | 4HP17L24P-**A | V,R36H175P159 | 80G1UH080BE16X | 23600 | 20200 | 16 | 13.5 | 7.8 |  | 63 |  | 213228431
ADP | 4HP17L24P-**A | V,R36H175P159 | 80G1UH090BE16 | 23800 | 20000 | 17 | 14 | 8 |  | 63 |  | 213228447
ADP | 4HP17L24P-**A | H,RG80936 | 80G1UH080BE16X | 23600 | 20200 | 16 | 13.5 | 7.8 |  | 63 |  | 213228439
ADP | 4HP17L24P-**A | V,R36H175P149 | 80G1UH090BE16 | 23400 | 20000 | 16 | 13.5 | 8 |  | 63 |  | 213228443
ADP | 4HP17L24P-**A | H,RG80936 | 80G1UH090BE16 | 23800 | 20000 | 17 | 14 | 8 |  | 63 |  | 213228455
ADP | 4HP17L24P-**A | V,R36H***P449 | 80G2UH045AE12 | 23600 | 19800 | 16 | 13.5 | 8.1 |  | 64 |  | 213228459
ADP | 4HP17L24P-**A | H,RG8J936 | 80G1UH090BE16 | 23400 | 20000 | 16 | 13.5 | 8 |  | 63 |  | 213228451
ADP | 4HP17L24P-**A | H,RG8J936 | 80G2UH045AE12 | 23000 | 19800 | 16 | 13.5 | 7.8 |  | 63 |  | 213228462
ADP | 4HP17L24P-**A | H,RG80936 | 80G2UH045AE12 | 23000 | 19800 | 16 | 14 | 7.8 |  | 63 |  | 213228466
ADP | 4HP17L24P-**A | V,R36H***P449 | 80G2UH070AE12 | 24000 | 20400 | 16 | 13 | 8.1 |  | 64 |  | 213228470
ADP | 4HP17L24P-**A | H,RG8J936 | 80G2UH070AE12 | 23600 | 20200 | 16 | 13 | 7.8 |  | 63 |  | 213228474
ADP | 4HP17L24P-**A | V,R36H***P449 | 80G2UH070AE12L | 24000 | 20400 | 16 | 13 | 8.1 |  | 64 |  | 213228482
ADP | 4HP17L24P-**A | H,RG80936 | 80G2UH070AE12 | 23600 | 20400 | 16 | 13.5 | 7.8 |  | 63 |  | 213228478
ADP | 4HP17L24P-**A | H,RG80936 | 80G2UH070AE12L | 23600 | 20400 | 16 | 13.5 | 7.8 |  | 63 |  | 213228490
ADP | 4HP17L24P-**A | H,RG8J936 | 80G2UH070AV12 | 23400 | 20000 | 16 | 13.5 | 7.8 |  | 64 |  | 213228499
ADP | 4HP17L24P-**A | H,RG8J936 | 80G2UH070AE12L | 23600 | 20200 | 16 | 13 | 7.8 |  | 63 |  | 213228486
ADP | 4HP17L24P-**A | V,R36H***P449 | 80G2UH070AV12 | 23800 | 20200 | 16 | 13.5 | 8.1 |  | 63 |  | 213228494
ADP | 4HP17L24P-**A | H,RG80936 | 80G2UH070AV12 | 23400 | 20000 | 16 | 14 | 7.8 |  | 64 |  | 213228503
ADP | 4HP17L24P-**A | V,R36H175P149 | 80G2UH090BE12 | 23600 | 20200 | 16 | 13 | 7.8 |  | 63 |  | 213228507
ADP | 4HP17L24P-**A | V,R36H175P159 | 80G2UH090BE12 | 23600 | 20200 | 16 | 13.5 | 7.8 |  | 63 |  | 213228511
ADP | 4HP17L24P-**A | H,RG80936 | 80G2UH090BE12 | 23600 | 20200 | 16 | 13.5 | 7.8 |  | 63 |  | 213228519
ADP | 4HP17L24P-**A | H,RG8J936 | 80G2UH090BE12 | 23600 | 20200 | 16 | 13 | 7.8 |  | 63 |  | 213228515
ADP | 4HP17L24P-**A | V,R36H175P149 | 80G2UH090BE16 | 23400 | 20000 | 16 | 13.5 | 8 |  | 63 |  | 213228523
ADP | 4HP17L24P-**A | V,R36H175P159 | 80G2UH090BE16 | 24000 | 20200 | 17 | 14 | 8 |  | 62 |  | 213228528
ADP | 4HP17L24P-**A | H,RG8J936 | 80G2UH090BE16 | 23400 | 20000 | 16 | 13.5 | 8 |  | 63 |  | 213228532
ADP | 4HP17L24P-**A | H,RG80936 | 80G2UH090BE16 | 24000 | 20200 | 17 | 14 | 8 |  | 62 |  | 213228536
ADP | 4HP17L24P-**A | V,R36H175P149 | 80G2UH090BE16L | 23400 | 20000 | 16 | 13.5 | 8 |  | 63 |  | 213228540
ADP | 4HP17L24P-**A | H,RG8J936 | 80G2UH090BE16L | 23400 | 20000 | 16 | 13.5 | 8 |  | 63 |  | 213228547
ADP | 4HP17L24P-**A | V,R36H175P159 | 80G2UH090BE16L | 24000 | 20200 | 17 | 14 | 8 |  | 62 |  | 213228543
ADP | 4HP17L24P-**A | H,RG80936 | 80G2UH090BE16L | 24000 | 20200 | 17 | 14 | 8 |  | 62 |  | 213228551
ADP | 4HP17L24P-**A | V,R36H175P149 | 80G2UH090BV16 | 23200 | 19800 | 16 | 13 | 7.8 |  | 64 |  | 213228556
ADP | 4HP17L24P-**A | H,RG8J936 | 80G2UH090BV16 | 23200 | 19800 | 16 | 13 | 7.8 |  | 64 |  | 213228563
ADP | 4HP17L24P-**A | V,R36H175P159 | 80G2UH090BV16 | 23400 | 20000 | 16 | 13.5 | 7.8 |  | 63 |  | 213228559
ADP | 4HP17L30P-**A | V,R36H***P449 | 80G1UH040AE12X | 29200 | 26000 | 15.2 | 13 | 8 | 2.26 | 66 | 54 | 213228659
ADP | 4HP17L24P-**A | H,RG80936 | 80G2UH090BV16 | 23400 | 20000 | 16 | 13.5 | 7.8 |  | 63 |  | 213228568
ADP | 4HP17L30P-**A | H,RG80936 | 80G1UH040AE12X | 29200 | 26000 | 15.2 | 13 | 8 | 2.26 | 66 | 54 | 213228663
ADP | 4HP17L30P-**A | H,RG80936 | 80G1UH060AE12X | 29200 | 26000 | 15.2 | 13 | 8 | 2.26 | 66 | 54 | 213228686
ADP | 4HP17L30P-**A | V,R36H***P449 | 80G1UH060AE12X | 29200 | 26000 | 15.2 | 13 | 8 | 2.26 | 66 | 54 | 213228682
ADP | GH5SAN424**AA* | V36H***P429+CBPE3A* |  | 23200 | 21200 | 15.2 | 12 | 7.8 | 2.12 | 62 | 49 | 213310934
ADP | GH5SAN424**AA* | C36A***L129+CBPE4B* |  | 23200 | 21200 | 15.2 | 12 | 7.8 | 2.12 | 62 | 49 | 213310935
ADP | GH5SAN424**AA* | C36A***L129+CBPE3A* |  | 23200 | 21200 | 15.2 | 12 | 7.8 | 2.12 | 62 | 49 | 213310936
ADP | GH5SAN424**AA* | PL36H175P149+CBPE4B* |  | 23200 | 21200 | 16 | 12.5 | 7.8 | 2.12 | 62 | 49 | 213310939
ADP | GH5SAN424**AA* | V36H175P159+CBPE4B* |  | 23600 | 21400 | 16 | 12.5 | 7.8 | 2.16 | 62 | 49 | 213310942
ADP | GH5SAN424**AA* | V36H175P149+CBPE4B* |  | 23200 | 21200 | 16 | 12.5 | 7.8 | 2.12 | 62 | 49 | 213310940
ADP | GH5SAN424**AA* | C36A***L159+CBPE4B* |  | 23600 | 21400 | 16 | 12.5 | 7.8 | 2.16 | 62 | 49 | 213310943
ADP | GH5SAN424**AA* | PL36H175P159+CBPE4B* |  | 23600 | 21400 | 16 | 12.5 | 7.8 | 2.16 | 62 | 49 | 213310941
ADP | 215SAN024**AA* | V36H***P429+CBPE3A* |  | 23200 | 21200 | 15.2 | 12 | 7.8 | 2.12 | 62 | 49 | 213310955
ADP | 215SAN024**AA* | C36A***L129+CBPE4B* |  | 23200 | 21200 | 15.2 | 12 | 7.8 | 2.12 | 62 | 49 | 213310956
ADP | 4HP17L36P-**AA | H,A,DG82936 | 80G1UH080BE16X | 35400 | 31600 | 15.2 | 12.5 | 8 | 2.2 | 68 | 57 | 213197579
ADP | 4HP17L36P-**A | H,A,DG82936 | 96G2UH070BV12 | 36000 | 32600 | 16 | 13 | 7.8 | 2.12 | 65 | 52 | 213197577
ADP | 4HP17L36P-**A | H,A,DG80936 | 96G2UH070BV12 | 36000 | 32600 | 16 | 12.5 | 7.8 | 2.12 | 65 | 52 | 213197576
ADP | 4HP17L36P-**A | H,A,DG82936 | 96G2UH070BE12 | 35600 | 32200 | 16 | 12.5 | 7.8 | 2.1 | 65 | 52 | 213197575
ADP | 4HP17L36P-**A | H,A,DG80936 | 96G2UH045BV12 | 36000 | 32600 | 15.2 | 12.5 | 7.8 | 2.12 | 66 | 53 | 213197572
ADP | 4HP17L36P-**A | H,A,DG80936 | 96G2UH070BE12 | 35600 | 32200 | 15.2 | 12.5 | 7.8 | 2.1 | 65 | 52 | 213197574
ADP | 4HP17L36P-**A | H,A,DG82936 | 96G2UH045BE12 | 35200 | 31800 | 16 | 13.5 | 7.8 | 2.14 | 65 | 53 | 213197571
ADP | 4HP17L36P-**A | H,A,DG80936 | 96G2UH045BE12 | 35200 | 31800 | 16 | 13 | 7.8 | 2.14 | 65 | 53 | 213197570
ADP | 4HP17L36P-**A | H,A,DG82936 | 92G1UH045BE12 | 35200 | 32000 | 16 | 13 | 7.8 | 2.08 | 65 | 52 | 213197561
ADP | 4HP17L36P-**A | H,A,DG82936 | 96G1UH070BE12 | 35400 | 32000 | 16 | 12.5 | 7.8 | 2.08 | 65 | 52 | 213197569
ADP | 4HP17L36P-**A | H,A,DG80936 | 96G1UH070BE12 | 35400 | 31800 | 15.2 | 12.5 | 7.8 | 2.18 | 66 | 53 | 213197568
ADP | 4HP17L36P-**A | H,A,DG82936 | 95G1UH040BE12X | 35200 | 32000 | 16 | 13 | 7.8 | 2.12 | 65 | 52 | 213197565
ADP | 4HP17L36P-**A | H,A,DG82936 | 95G1UH060BE12X | 35200 | 31800 | 16 | 13.5 | 7.8 | 2.12 | 65 | 53 | 213197567
ADP | 4HP17L36P-**A | H,A,DG80936 | 95G1UH060BE12X | 35200 | 31800 | 16 | 13 | 7.8 | 2.12 | 65 | 53 | 213197566
ADP | GH5SAN436**AA* | H,PG34936 | 58S(B,C)*B090M21**16 | 33800 | 32400 | 15.2 | 11.7 | 7.8 | 2.1 | 60 | 48 | 213267878
ADP | GH5SAN436**AA* | H,PG9J936 | 58S(B,C)*B090M21**16 | 34200 | 32400 | 15.2 | 11.7 | 7.8 | 2.1 | 60 | 48 | 213267879
ADP | GH5SAN436**AA* | H,PG9J936 | 58S(B,C)*B070M21**16 | 34200 | 32600 | 15.2 | 11.7 | 7.8 | 2.08 | 60 | 48 | 213267867
ADP | GH5SAN436**AA* | H,PG34936 | 58S(B,C)*B070M21**16 | 33800 | 32600 | 15.2 | 11.7 | 7.8 | 2.08 | 60 | 48 | 213267865
ADP | 4HP17L42P-**AA | H,A,DG84960 | 80G1UH110CE20 | 40500 | 37400 | 15.2 | 13 | 7.8 | 2.1 | 65 | 51 | 213197606
ADP | 4HP17L42P-**AA | H,A,DG84948 | 80G2UH090BE16 | 41000 | 36000 | 15.2 | 13 | 7.8 | 2.12 | 67 | 54 | 213197608
ADP | 4HP17L42P-**AA | V,A,D60H210P179 | 80G2UH110CE16 | 40500 | 36800 | 15.2 | 13 | 7.8 | 2.1 | 65 | 52 | 213197611
ADP | YZT60B21 | CV609*9 | Y81E120C20SMPS1 | 54000 | 58000 | 15.2 | 11.7 | 7.8 | 2.14 | 68 | 56 | 213190672
ADP | YZT60B21 | CV609*9-A | Y81E120C20SMPS1 | 54000 | 58000 | 15.2 | 11.7 | 7.8 | 2.14 | 68 | 56 | 213190670
ADP | YZT60B21 | CH606C9 | Y81E120C20SMPS1 | 54000 | 58000 | 15.2 | 12 | 7.8 | 2.14 | 68 | 56 | 213190667
ADP | YZT60B21 | CV602C9 | Y81E120C20SMPS1 | 54000 | 58000 | 15.2 | 11.7 | 7.8 | 2.14 | 68 | 56 | 213190664
ADP | YZT60B21 | CV602C9-A | Y81E120C20SMPS1 | 54000 | 58000 | 15.2 | 11.7 | 7.8 | 2.14 | 68 | 56 | 213190662
ADP | YZT60B21 | CH606C9 | Y81E120C20LMPS1 | 54000 | 58000 | 15.2 | 12 | 7.8 | 2.14 | 68 | 56 | 213190634
ADP | YZT60B21 | CV609*9-A | Y81E120C20LMPS1 | 54000 | 58000 | 15.2 | 11.7 | 7.8 | 2.14 | 68 | 56 | 213190637
ADP | YZT60B21 | CV609*9 | Y81E120C20LMPS1 | 54000 | 58000 | 15.2 | 11.7 | 7.8 | 2.14 | 68 | 56 | 213190639
ADP | YZT60B21 | CV602C9 | Y81E120C20LMPS1 | 54000 | 58000 | 15.2 | 11.7 | 7.8 | 2.14 | 68 | 56 | 213190632
ADP | YZT60B21 | CV602C9-A | Y81E120C20LMPS1 | 54000 | 58000 | 15.2 | 11.7 | 7.8 | 2.14 | 68 | 56 | 213190630
ADP | YZT60B21 | CV609*9 | Y81E100C20SMPS1 | 54000 | 58000 | 15.2 | 11.7 | 7.8 | 2.14 | 68 | 56 | 213190607
ADP | YZT60B21 | CH606C9 | Y81E100C20SMPS1 | 54000 | 58000 | 15.2 | 12 | 7.8 | 2.14 | 68 | 56 | 213190602
ADP | YZT60B21 | CV609*9-A | Y81E100C20SMPS1 | 54000 | 58000 | 15.2 | 11.7 | 7.8 | 2.14 | 68 | 56 | 213190605
ADP | YZT60B21 | CV602C9 | Y81E100C20SMPS1 | 54000 | 58000 | 15.2 | 11.7 | 7.8 | 2.14 | 68 | 56 | 213190600
ADP | YZT60B21 | CV602C9-A | Y81E100C20SMPS1 | 54000 | 58000 | 15.2 | 11.7 | 7.8 | 2.14 | 68 | 56 | 213190597
ADP | YZT60B21 | CV609*9 | Y81E100C20LMPS1 | 54000 | 58000 | 15.2 | 11.7 | 7.8 | 2.14 | 68 | 56 | 213190574
ADP | YZT60B21 | CV609*9-A | Y81E100C20LMPS1 | 54000 | 58000 | 15.2 | 11.7 | 7.8 | 2.14 | 68 | 56 | 213190571
ADP | YZT60B21 | CH606C9 | Y81E100C20LMPS1 | 54000 | 58000 | 15.2 | 12 | 7.8 | 2.14 | 68 | 56 | 213190569
ADP | YZT60B21 | CV602C9-A | Y81E100C20LMPS1 | 54000 | 58000 | 15.2 | 11.7 | 7.8 | 2.14 | 68 | 56 | 213190564
ADP | YZT60B21 | CV602C9 | Y81E100C20LMPS1 | 54000 | 58000 | 15.2 | 11.7 | 7.8 | 2.14 | 68 | 56 | 213190567
ADP | YZT60B21 | CV609*9 | Y81E080C20SMPS1 | 54000 | 58000 | 15.2 | 11.7 | 7.8 | 2.14 | 68 | 56 | 213190542
ADP | YZT60B21 | CH606C9 | Y81E080C20SMPS1 | 54000 | 58000 | 15.2 | 12 | 7.8 | 2.14 | 68 | 56 | 213190537
ADP | YZT60B21 | CV609*9-A | Y81E080C20SMPS1 | 54000 | 58000 | 15.2 | 11.7 | 7.8 | 2.14 | 68 | 56 | 213190539
ADP | YZT60B21 | CV602C9 | Y81E080C20SMPS1 | 54000 | 58000 | 15.2 | 11.7 | 7.8 | 2.14 | 68 | 56 | 213190534
ADP | YZT60B21 | CV602C9-A | Y81E080C20SMPS1 | 54000 | 58000 | 15.2 | 11.7 | 7.8 | 2.14 | 68 | 56 | 213190531
ADP | 25SPA548A**30* | CF601E* |  | 46500 | 44500 | 15.2 | 12 | 7.8 | 0.01 | 63 | 0 | 213252478
ADP | 25SPA536A**30* | CF371E* |  | 34200 | 32200 | 15.2 | 12 | 7.8 | 2.04 | 60 | 48 | 213252474
ADP | 25SPA530A**30* | CF361E* |  | 27400 | 26400 | 15.2 | 12.5 | 7.8 | 2.12 | 61 | 48 | 213252473
ADP | 25SPA530A**30* | CF371E* |  | 27600 | 26200 | 16 | 12.5 | 7.8 | 2.2 | 61 | 48 | 213252472
ADP | 25SPA524A**30* | CF251E* |  | 23200 | 21200 | 15.2 | 12 | 7.8 | 2.12 | 62 | 49 | 213252471
ADP | 25SPA518A**30* | CF251E* |  | 17400 | 15800 | 15.2 | 12 | 7.8 | 2 | 59 | 47 | 213252470
ADP | 25SCA548A**30* | CF601E* |  | 46500 | 44500 | 15.2 | 12 | 7.8 | 0.01 | 63 | 0 | 213252468
ADP | 25SCA536A**30* | CF371E* |  | 34200 | 32200 | 15.2 | 12 | 7.8 | 2.04 | 60 | 48 | 213252464
ADP | 25SCA530A**30* | CF361E* |  | 27400 | 26400 | 15.2 | 12.5 | 7.8 | 2.12 | 61 | 48 | 213252463
ADP | 25SCA530A**30* | CF371E* |  | 27600 | 26400 | 16 | 12.5 | 7.8 | 2.12 | 61 | 48 | 213252462
ADP | 25SCA524A**30* | CF251E* |  | 23200 | 21200 | 15.2 | 12 | 7.8 | 2.12 | 62 | 49 | 213252461
ADP | 25SCA518A**30* | CF251E* |  | 17400 | 15800 | 15.2 | 12 | 7.8 | 2 | 59 | 47 | 213252460
ADP | 225SAN036**AA* | CF371E* |  | 34200 | 32200 | 15.2 | 12 | 7.8 | 2.04 | 60 | 48 | 213252458
ADP | 215SAN036**AA* | CF371E* |  | 34200 | 32200 | 15.2 | 12 | 7.8 | 2.04 | 60 | 48 | 213252456
ADP | SP15AZ36AJ2N | H,RG8J936+AEFE3A* |  | 34000 | 32600 | 15.2 | 11.7 | 7.8 | 2.3 | 72 | 58 | 213252447
ADP | SP15AZ24AJ2N | H,RG24924+AEFE3A* |  | 22600 | 21000 | 15.2 | 11.7 | 7.8 | 2.3 | 70 | 57 | 213252445
ADP | SP15AZ36AJ2N | H,RG8J936+AEFE4B* |  | 34000 | 32600 | 15.2 | 11.7 | 7.8 | 2.3 | 72 | 58 | 213252446
ADP | SP15AZ24AJ2N | H,RG24924+AEFE4B* |  | 22600 | 21000 | 15.2 | 11.7 | 7.8 | 2.3 | 70 | 57 | 213252444
ADP | 4HP18V60P | PL60H210P179 | 80G1UH090CE20 | 46000 | 45500 | 16 | 11.7 | 7.8 | 1.82 | 65 | 57 | 213189961
ADP | 4HP17L48P-**A | PL60H210P179 | 96G2UH090CE16 | 46000 | 42500 | 15.2 | 12.5 | 8 | 2.18 | 69 | 56 | 213189942
ADP | 4HP17L48P-**A | PL60H210P199 | 96G2UH090CE16 | 46000 | 42500 | 15.2 | 13 | 8 | 2.18 | 69 | 56 | 213189943
ADP | 4HP17L48P-**A | PL60H210P199 | 96G1UH090CE16 | 46000 | 42500 | 15.2 | 13 | 8 | 2.18 | 69 | 56 | 213189939
ADP | 4HP17L48P-**A | PL60H210P199 | 92G1UH090CE16 | 46000 | 43000 | 15.2 | 13 | 8 | 2.14 | 68 | 56 | 213189931
ADP | 4HP17L42P-**A | PL60H210P199 | 96G2UH110CE20 | 41500 | 37400 | 15.2 | 12.5 | 7.8 | 2.06 | 65 | 52 | 213189909
ADP | 4HP17L42P-**A | PL60H210P199 | 96G2UH090CV20 | 41500 | 37800 | 15.2 | 12.5 | 7.8 | 2.02 | 66 | 53 | 213189907
ADP | 4HP17L42P-**A | PL60H210P199 | 95G1UH100CE20X | 40000 | 36000 | 15.2 | 13.5 | 7.8 | 2.08 | 66 | 53 | 213189899
ADP | 4HP17L42P-**A | PL60H210P179 | 95G1UH100CE20X | 40000 | 36000 | 15.2 | 13 | 7.8 | 2.08 | 66 | 53 | 213189898
ADP | 4HP17L42P-**A | V,A,D48H175P389 | 80G2UH090BE16L | 40000 | 36000 | 15.2 | 13 | 7.8 | 2.06 | 66 | 53 | 213198865
ADP | 4HP17L42P-**A | V,A,D48H175P389 | 80G1UH090BE16L | 40500 | 36000 | 15.2 | 13 | 7.8 | 2.06 | 66 | 53 | 213198864
ADP | W4H7T24*K*AAA* | PL36H175P149+AEFE4B* |  | 23800 | 22200 | 16 | 12 | 8.1 | 0.01 | 56 | 0 | 213184703
ADP | W4H7T24*K*AAA* | V,G36H***D129+AEFE3A* |  | 23000 | 22200 | 15.2 | 11.7 | 8.1 | 0.01 | 56 | 0 | 213184702
ADP | N4H7T60*K*AAA* | V,G60H210D169+AEFE5* |  | 54500 | 56000 | 16 | 11.7 | 8.05 | 2.24 | 64 | 51 | 213184700
ADP | YZT48B21 | CH601D9+AEF60DXP* |  | 47500 | 45000 | 18 | 12 | 8 | 2.16 | 66 | 53 | 213164447
ADP | YZT48B21 | CH604*9+AEF60*XP* |  | 47500 | 45000 | 18 | 12 | 7.95 | 2.16 | 66 | 53 | 213164446
ADP | YZT24B21 | CX361B935+AEF48BXP* |  | 23000 | 21000 | 17 | 13 | 7.8 | 2.38 | 70 | 59 | 213164439
ADP | YH2F36TB21 | CX361B935+AEF48BXP* |  | 35000 | 31800 | 15.2 | 12 | 7.8 | 2.44 | 72 | 62 | 213164429
ADP | YH2F30TB21 | CX361B935+AEF48BXP* |  | 29600 | 27000 | 17 | 11.7 | 7.85 | 2.04 | 65 | 52 | 213164426
ADP | YH2F24TB21 | CX363B935+AEF48BXP* |  | 23600 | 20000 | 15.2 | 11.7 | 7.8 | 2.26 | 66 | 56 | 213164425
ADP | YH2F24TB21 | CV363B9+AEF48BXP* |  | 23600 | 20000 | 15.2 | 11.7 | 7.8 | 2.26 | 66 | 56 | 213164423
ADP | YH2F24TB21 | CX360B935+AEF48BXP* |  | 23600 | 20000 | 15.2 | 11.7 | 7.8 | 2.26 | 66 | 56 | 213164417
ADP | YH2F24TB21 | CX241B930+AEF48BXP* |  | 23600 | 20000 | 15.2 | 11.7 | 7.8 | 2.26 | 66 | 56 | 213164416
ADP | W4H7T24*K*AAA* | V36H175P789+AEFE4B* |  | 23800 | 22200 | 16 | 12 | 8.1 | 0.01 | 59 | 0 | 213281418
ADP | W4H7T24*K*AAA* | V36H***P429+AEFE3A* |  | 23200 | 22200 | 15.2 | 11.7 | 8.1 | 0.01 | 59 | 0 | 213281417
ADP | W4H5S42*K*AAA* | V48H175P789+AEFE4B* |  | 40500 | 40500 | 15.2 | 12 | 7.8 | 2.26 | 62 | 51 | 213281413
ADP | W4H5S42*K*AAA* | V48H175P159+AEFE4B* |  | 40000 | 40500 | 15.2 | 12 | 7.8 | 2.26 | 62 | 51 | 213281412
ADP | W4H5S42*K*AAA* | V60H210P299+AEFE5* |  | 41500 | 40500 | 15.2 | 12.5 | 7.8 | 2.26 | 62 | 51 | 213281411
ADP | W4H5S36*K*AAA* | HG80936+AEFE4B* |  | 34000 | 32000 | 15.2 | 12 | 7.8 | 2.12 | 60 | 48 | 213281410
ADP | W4H5S36*K*AAA* | V36H175P389+AEFE4B* |  | 34000 | 32000 | 15.2 | 12.5 | 7.8 | 2.12 | 60 | 48 | 213281408
ADP | W4H5S36*K*AAA* | V36H175P789+AEFE4B* |  | 34000 | 32000 | 15.2 | 12 | 7.8 | 2.12 | 60 | 48 | 213281404
ADP | W4H5S30*K*AAA* | HG80936+AEFE4B* |  | 27600 | 26200 | 16 | 12.5 | 7.8 | 2.2 | 61 | 48 | 213281402
ADP | W4H5S30*K*AAA* | V36H***P449+AEFE3A* |  | 27600 | 26200 | 15.2 | 12.5 | 7.8 | 2.2 | 61 | 48 | 213281400
ADP | W4H5S30*K*AAA* | V36H175P789+AEFE4B* |  | 27600 | 26200 | 16 | 12.5 | 7.8 | 2.2 | 61 | 48 | 213281397
ADP | W4H5S18*K*AAA* | V36H***P449+AEFE3A* |  | 17400 | 15800 | 16 | 12.5 | 7.8 | 2 | 59 | 47 | 213281395
ADP | W4H5S18*K*AAA* | V36H***P219+AEFE3A* |  | 17400 | 15800 | 16 | 12 | 7.8 | 2 | 59 | 47 | 213281394
ADP | 4HP17L36P-**A | V,A,D36H175P789+AEFE4B* |  | 35400 | 32200 | 16 | 12.5 | 7.9 | 2.18 | 66 | 53 | 213281383
ADP | 4HP17L30P-**A | V,A,D36H***P449+AEFE3A* |  | 28200 | 25000 | 15.2 | 12.5 | 8 | 2.14 | 66 | 53 | 213281380
ADP | 4HP17L30P-**A | V,A,D36H***P219+AEFE3A* |  | 27400 | 25200 | 15.2 | 11.7 | 7.9 | 2.04 | 64 | 51 | 213281379
ADP | 4HP17L30P-**A | H,A,DG34936+AEFE4B* |  | 27800 | 25200 | 16 | 12 | 8 | 2.06 | 64 | 51 | 213281378
ADP | 4HP17L24P-**A | V,A,D36H***P449+AEFE3A* |  | 23200 | 20000 | 15.2 | 13.5 | 8.1 | 0.01 | 63 | 1 | 213281376
ADP | 4HP17L24P-**A | V,A,D36H***P219+AEFE3A* |  | 23000 | 20000 | 15.2 | 13 | 8.1 | 0.01 | 63 | 1 | 213281375
ADP | 4HP17L24P-**A | V,A,D36H175P789+AEFE4B* |  | 23200 | 20000 | 16 | 13.5 | 8.1 | 0.01 | 63 | 1 | 213281374
ADP | 4HP17L24P-**A | V,A,D36H***P429+AEFE3A* |  | 22600 | 20000 | 15.2 | 13 | 7.9 | 0.01 | 63 | 1 | 213281373
ADP | 4HP17L18P-**A | V,A,D36H***P219+AEFE3A* |  | 17800 | 16200 | 16 | 13 | 8 | 2.02 | 62 | 50 | 213281371
ADP | BOVA-36HDN1-M15G | V36H175P389+AEFE4B* |  | 24000 | 22400 | 16 | 11.7 | 8.45 | 0.01 | 89 | 0 | 213281359
ADP | 4HP17L48P-**A | H,A,DG86960 | 96G2UH090CE16 | 46000 | 42500 | 15.2 | 13 | 8 | 2.18 | 69 | 56 | 213198212
ADP | 4HP17L48P-**A | V,A,D60H210P199 | 96G2UH090CE16 | 46000 | 42500 | 15.2 | 13 | 8 | 2.18 | 69 | 56 | 213198210
ADP | 4HP17L48P-**A | H,A,DG84960 | 96G2UH090CE16 | 46000 | 42500 | 15.2 | 13 | 8 | 2.18 | 69 | 56 | 213198211
ADP | 4HP17L48P-**A | V,A,D60H210P179 | 96G2UH090CE16 | 46000 | 42500 | 15.2 | 12.5 | 8 | 2.18 | 69 | 56 | 213198209
ADP | 4HP17L48P-**A | H,A,DG84960 | 96G1UH090CE16 | 47500 | 43000 | 15.2 | 12.5 | 8.05 | 2.24 | 70 | 58 | 213198203
ADP | 4HP17L48P-**A | V,A,D60H210P199 | 96G1UH090CE16 | 46000 | 42500 | 15.2 | 13 | 8 | 2.18 | 69 | 56 | 213198202
ADP | 4HP17L48P-**A | H,A,DG86960 | 95G1UH100CE20X | 48000 | 44000 | 15.2 | 12.5 | 8 | 2.34 | 69 | 57 | 213198200
ADP | 4HP17L48P-**A | V,A,D60H210P199 | 92G1UH090CE16 | 46000 | 43000 | 15.2 | 13 | 8 | 2.14 | 68 | 56 | 213198186
ADP | 4TWR6036H1 | H,FG82936+AEFE3A* |  | 35000 | 31200 | 15.2 | 12 | 7.8 | 2.18 | 68 | 55 | 213163366
ADP | 4TWR6036H1 | H,FG81936+AEFE4B* |  | 35000 | 31200 | 15.2 | 12 | 7.8 | 2.18 | 68 | 55 | 213163364
ADP | 4TWR6036H1 | H,FG80936+AEFE4B* |  | 34800 | 31200 | 15.2 | 12 | 7.8 | 2.18 | 68 | 55 | 213163362
ADP | 4TWR6030H1 | H,FG81936+AEFE4B* |  | 28000 | 26400 | 16 | 12 | 7.8 | 2.06 | 64 | 50 | 213163354
ADP | 4TWR6030H1 | H,FG82936+AEFE4B* |  | 28000 | 26400 | 16 | 12 | 7.8 | 2.06 | 64 | 50 | 213163355
ADP | 4TWR6030H1 | H,FG80936+AEFE4B* |  | 27800 | 26400 | 16 | 12 | 7.8 | 2.06 | 64 | 50 | 213163352
ADP | 4TWR6030H1 | H,FG80936+AEFE3A* |  | 28600 | 26200 | 15.2 | 12 | 7.8 | 2.06 | 66 | 52 | 213163353
ADP | 4TWR6030H1 | H,FG35936+AEFE3A* |  | 28400 | 26600 | 15.2 | 12 | 7.8 | 2.03 | 65 | 51 | 213163350
ADP | 4TWR6030H1 | H,FG47936+AEFE4B* |  | 28200 | 26400 | 16 | 12.5 | 7.8 | 2 | 64 | 50 | 213163351
ADP | 4TWR6030H1 | H,FG35936+AEFE4B* |  | 27400 | 26400 | 16 | 11.7 | 7.8 | 2.06 | 64 | 50 | 213163349
ADP | 4TWR5036H1 | H,FG81936+AEFE4B* |  | 35000 | 31800 | 15.2 | 12 | 7.8 | 2.11 | 66 | 52 | 213163332
ADP | 4TWR5036H1 | H,FG80936+AEFE4B* |  | 34800 | 31800 | 15.2 | 12 | 7.8 | 2.11 | 66 | 52 | 213163330
ADP | 4TWR5036H1 | H,FG47936+AEFE4B* |  | 35000 | 31800 | 15.2 | 12.5 | 7.8 | 2.11 | 66 | 52 | 213163329
ADP | 4TWL6036A1 | H,FG33936+AEFE4B* |  | 35000 | 33000 | 15.2 | 11.7 | 8.05 | 2.1 | 65 | 52 | 213163306
ADP | 4HP17L36P-**AA | V,A,D36H175P459 | 80G1UH080BE16X | 35600 | 31600 | 15.2 | 12.5 | 8 | 2.2 | 68 | 57 | 213198541
ADP | 4HP17L36P-**AA | V,A,D36H175P389 | 80G1UH080BE16X | 35200 | 31600 | 15.2 | 12.5 | 8 | 2.2 | 68 | 57 | 213198540
ADP | 4HP17L36P-**A | V,A,D36H175P459 | 96G2UH070BV12 | 36000 | 32600 | 16 | 13 | 7.8 | 2.12 | 65 | 52 | 213198537
ADP | 4HP17L36P-**A | V,A,D36H175P389 | 96G2UH070BV12 | 36000 | 32600 | 16 | 12.5 | 7.8 | 2.12 | 65 | 52 | 213198536
ADP | 4HP17L36P-**A | V,A,D36H175P459 | 96G2UH070BE12 | 35600 | 32200 | 16 | 13 | 7.8 | 2.1 | 65 | 52 | 213198534
ADP | 4HP17L36P-**A | V,A,D36H175P789 | 96G2UH070BE12 | 35600 | 32200 | 15.2 | 12.5 | 7.8 | 2.1 | 65 | 52 | 213198532
ADP | 4HP17L36P-**A | V,A,D36H175P389 | 96G2UH070BE12 | 35600 | 32200 | 16 | 12.5 | 7.8 | 2.1 | 65 | 52 | 213198533
ADP | 4HP17L36P-**A | V,A,D36H175P459 | 96G2UH045BV12 | 36000 | 32600 | 15.2 | 13 | 7.8 | 2.12 | 66 | 53 | 213198531
ADP | 4HP17L36P-**A | V,A,D36H175P389 | 96G2UH045BV12 | 36000 | 32600 | 15.2 | 12.5 | 7.8 | 2.12 | 66 | 53 | 213198530
ADP | 4HP17L36P-**A | V,A,D36H175P459 | 96G2UH045BE12 | 35200 | 31800 | 16 | 13.5 | 7.8 | 2.14 | 65 | 53 | 213198528
ADP | 4HP17L36P-**A | V,A,D36H175P389 | 96G2UH045BE12 | 35200 | 31800 | 16 | 13 | 7.8 | 2.14 | 65 | 53 | 213198527
ADP | 4HP17L36P-**A | V,A,D36H175P789 | 96G2UH045BE12 | 35200 | 31800 | 16 | 13 | 7.8 | 2.14 | 65 | 53 | 213198526
ADP | 4HP17L36P-**A | V,A,D36H175P459 | 96G1UH070BE12 | 35400 | 32000 | 16 | 13 | 7.8 | 2.08 | 65 | 52 | 213198525
ADP | 4HP17L36P-**A | V,A,D36H175P389 | 96G1UH070BE12 | 35400 | 32000 | 16 | 12.5 | 7.8 | 2.08 | 65 | 52 | 213198524
ADP | 4HP17L36P-**A | V,A,D36H175P789 | 96G1UH070BE12 | 35400 | 31800 | 15.2 | 12.5 | 7.8 | 2.18 | 66 | 53 | 213198523
ADP | 4HP17L36P-**A | V,A,D36H175P459 | 95G1UH060BE12X | 35200 | 31800 | 16 | 13.5 | 7.8 | 2.12 | 65 | 53 | 213198522
ADP | 4HP17L36P-**A | V,A,D36H175P389 | 95G1UH060BE12X | 35200 | 31800 | 16 | 13 | 7.8 | 2.12 | 65 | 53 | 213198521
ADP | 4HP17L36P-**A | V,A,D36H175P789 | 95G1UH060BE12X | 35200 | 31800 | 16 | 13 | 7.8 | 2.12 | 65 | 53 | 213198520
ADP | 4HP17L36P-**A | V,A,D36H175P459 | 95G1UH040BE12X | 35200 | 32000 | 16 | 13 | 7.8 | 2.12 | 65 | 52 | 213198519
ADP | 4HP17L36P-**A | V,A,D36H175P389 | 95G1UH040BE12X | 35200 | 32000 | 16 | 12.5 | 7.8 | 2.12 | 65 | 52 | 213198518
ADP | 4HP17L36P-**A | V,A,D36H175P789 | 95G1UH040BE12X | 35200 | 31600 | 15.2 | 12.5 | 7.8 | 2.2 | 66 | 54 | 213198517
ADP | 4HP17L36P-**A | V,A,D36H175P459 | 92G1UH070BE12 | 35200 | 31800 | 16 | 13.5 | 7.8 | 2.14 | 65 | 53 | 213198516
ADP | 4HP17L36P-**A | V,A,D36H175P389 | 92G1UH070BE12 | 35200 | 31800 | 16 | 13 | 7.8 | 2.14 | 65 | 53 | 213198515
ADP | 4HP17L36P-**A | V,A,D36H175P789 | 92G1UH070BE12 | 35200 | 31800 | 16 | 13 | 7.8 | 2.14 | 65 | 53 | 213198514
ADP | 4HP17L36P-**A | V,A,D36H175P459 | 92G1UH045BE12 | 35200 | 32000 | 16 | 13 | 7.8 | 2.08 | 65 | 52 | 213198513
ADP | 4HP17L36P-**A | V,A,D36H175P389 | 92G1UH045BE12 | 35200 | 32000 | 16 | 12.5 | 7.8 | 2.08 | 65 | 52 | 213198512
ADP | 4HP17L36P-**A | V,A,D36H175P789 | 92G1UH045BE12 | 35200 | 31600 | 15.2 | 12.5 | 7.8 | 2.2 | 66 | 54 | 213198511
ADP | 4HP17L36P-**A | V,A,D36H175P459 | 92G1UH030BE12 | 35600 | 32400 | 16 | 13 | 7.8 | 2.12 | 65 | 52 | 213198510
ADP | 4HP17L36P-**A | V,A,D36H175P389 | 92G1UH030BE12 | 35600 | 32400 | 15.2 | 12.5 | 7.8 | 2.12 | 65 | 52 | 213198509
ADP | 4HP17L36P-**A | V,A,D36H175P789 | 92G1UH030BE12 | 35600 | 32400 | 15.2 | 12.5 | 7.8 | 2.12 | 65 | 52 | 213198508
ADP | 4HP17L36P-**A | V,A,D36H175P459 | 80G2UH090BV16 | 36000 | 32400 | 16 | 13.5 | 7.8 | 2.14 | 65 | 52 | 213198507
ADP | 4HP17L36P-**A | V,A,D36H175P389 | 80G2UH090BV16 | 36000 | 32400 | 16 | 13 | 7.8 | 2.14 | 65 | 52 | 213198506
ADP | 4HP17L36P-**A | V,A,D36H175P459 | 80G2UH090BE16L | 35600 | 31600 | 16 | 13.5 | 8 | 2.2 | 66 | 53 | 213198504
ADP | 4HP17L36P-**A | V,A,D36H175P389 | 80G2UH090BE16L | 35600 | 31600 | 16 | 13 | 8 | 2.2 | 66 | 53 | 213198503
ADP | 4HP17L36P-**A | V,A,D36H175P789 | 80G2UH090BE16L | 35600 | 31600 | 16 | 13 | 8 | 2.2 | 66 | 53 | 213198502
ADP | 4HP17L36P-**A | V,A,D36H175P459 | 80G2UH090BE16 | 35600 | 31600 | 16 | 13.5 | 8 | 2.2 | 66 | 53 | 213198501
ADP | 4HP17L36P-**A | V,A,D36H175P389 | 80G2UH090BE16 | 35600 | 31600 | 16 | 13 | 8 | 2.2 | 66 | 53 | 213198500
ADP | 4HP17L36P-**A | V,A,D36H175P789 | 80G2UH090BE16 | 35600 | 31600 | 16 | 13 | 8 | 2.2 | 66 | 53 | 213198499
ADP | 4HP17L36P-**A | V,A,D36H175P459 | 80G2UH090BE12 | 35800 | 31800 | 16 | 13.5 | 8 | 2.22 | 66 | 53 | 213198498
ADP | 4HP17L36P-**A | V,A,D36H175P389 | 80G2UH090BE12 | 35800 | 31800 | 16 | 13 | 8 | 2.22 | 66 | 53 | 213198497
ADP | 4HP17L36P-**A | V,A,D36H175P789 | 80G2UH090BE12 | 35800 | 31800 | 16 | 13 | 8 | 2.22 | 66 | 53 | 213198496
ADP | 4HP17L36P-**A | V,A,D36H175P459 | 80G1UH090BE16 | 35800 | 32000 | 17 | 14 | 7.8 | 2.14 | 64 | 51 | 213198495
ADP | 4HP17L36P-**A | V,A,D36H175P389 | 80G1UH090BE16 | 35800 | 32000 | 16 | 13.5 | 7.8 | 2.14 | 64 | 51 | 213198494
ADP | 4HP17L36P-**A | V,A,D36H175P789 | 80G1UH090BE16 | 35800 | 32000 | 16 | 13.5 | 7.8 | 2.14 | 64 | 51 | 213198493
ADP | 4HP17L36P-**A | V,A,D36H175P459 | 80G1UH080BE16X | 35200 | 31800 | 16 | 13.5 | 7.8 | 2.12 | 65 | 53 | 213198492
ADP | 4HP17L36P-**A | V,A,D36H175P389 | 80G1UH080BE16X | 35200 | 31800 | 16 | 13 | 7.8 | 2.12 | 65 | 53 | 213198491
ADP | 4HP17L36P-**A | V,A,D36H175P789 | 80G1UH080BE16X | 35200 | 31800 | 16 | 13 | 7.8 | 2.12 | 65 | 53 | 213198490
ADP | 4HP17L36P-**A | V,A,D36H175P459 | 80G1UH070BE12 | 35800 | 32000 | 16 | 13.5 | 8 | 2.18 | 66 | 53 | 213198489
ADP | 4HP17L36P-**A | V,A,D36H175P389 | 80G1UH070BE12 | 35800 | 32000 | 16 | 13 | 8 | 2.18 | 66 | 53 | 213198488
ADP | 4HP17L36P-**A | V,A,D36H175P789 | 80G1UH070BE12 | 35800 | 32000 | 16 | 13 | 8 | 2.18 | 66 | 53 | 213198487
ADP | 4HP17L30P-**AA | V,A,D36H175P389 | 96G2UH070BV12 | 29800 | 26400 | 16 | 13 | 8 | 2.08 | 64 | 50 | 213198486
ADP | 4HP17L30P-**AA | V,A,D36H175P159 | 96G2UH070BV12 | 29800 | 26400 | 15.2 | 13 | 8 | 2.08 | 64 | 50 | 213198484
ADP | 4HP17L30P-**AA | V,A,D36H175P389 | 96G2UH070BE12 | 29200 | 26000 | 15.2 | 13 | 7.8 | 2.06 | 64 | 51 | 213198483
ADP | 4HP17L30P-**AA | V,A,D36H175P159 | 96G2UH070BE12 | 29200 | 26000 | 15.2 | 13 | 7.8 | 2.06 | 64 | 51 | 213198481
ADP | 4HP17L30P-**AA | V,A,D36H175P789 | 96G2UH070BE12 | 29200 | 26000 | 15.2 | 13 | 7.8 | 2.06 | 64 | 51 | 213198482
ADP | 4HP17L30P-**AA | V,A,D36H175P389 | 96G2UH045BV12 | 29600 | 26400 | 15.2 | 13 | 7.8 | 2.06 | 64 | 50 | 213198480
ADP | 4HP17L30P-**AA | V,A,D36H175P789 | 96G2UH045BV12 | 29600 | 26400 | 15.2 | 13 | 7.8 | 2.06 | 64 | 50 | 213198479
ADP | 4HP17L30P-**AA | V,A,D36H175P159 | 96G2UH045BE12 | 29400 | 26000 | 15.2 | 13 | 7.8 | 2.08 | 64 | 51 | 213198475
ADP | 4HP17L30P-**AA | V,A,D36H175P389 | 96G1UH070BE12 | 29200 | 26200 | 15.2 | 13 | 7.8 | 2.06 | 64 | 51 | 213198474
ADP | 4HP17L30P-**AA | V,A,D36H175P159 | 96G1UH070BE12 | 29200 | 26200 | 15.2 | 13 | 7.8 | 2.06 | 64 | 51 | 213198472
ADP | 4HP17L30P-**AA | V,A,D36H175P389 | 96G1UH045BE12 | 29200 | 26200 | 15.2 | 13 | 7.8 | 2.06 | 64 | 51 | 213198471
ADP | 4HP17L30P-**AA | V,A,D36H175P159 | 96G1UH045BE12 | 29200 | 26200 | 15.2 | 13 | 7.8 | 2.06 | 64 | 51 | 213198469
ADP | N4H5S30*K*AAA* | H,FG80936+AEFE3A* |  | 27600 | 26200 | 15.2 | 12.5 | 7.8 | 2.2 | 61 | 48 | 213163641
ADP | N4H5S30*K*AAA* | H,FG80936+AEFE4B* |  | 27600 | 26200 | 16 | 12.5 | 7.8 | 2.2 | 61 | 48 | 213163640
ADP | N4H5S30*K*AAA* | H,FG81936+AEFE4B* |  | 27600 | 26200 | 16 | 13 | 7.8 | 2.2 | 61 | 48 | 213163642
ADP | N4H5S30*K*AAA* | H,FG35936+AEFE3A* |  | 27600 | 26200 | 15.2 | 12.5 | 7.8 | 2.2 | 61 | 48 | 213163639
ADP | N4H5S30*K*AAA* | H,FG33936+AEFE3A* |  | 27200 | 26200 | 15.2 | 12 | 7.8 | 2.06 | 60 | 47 | 213163637
ADP | N4H5S30*K*AAA* | H,FG35936+AEFE4B* |  | 27600 | 26200 | 15.2 | 12.5 | 7.8 | 2.2 | 61 | 48 | 213163638
ADP | N4H5S30*K*AAA* | H,FG32936+AEFE3A* |  | 27000 | 26200 | 15.2 | 12 | 7.8 | 2.06 | 60 | 47 | 213163635
ADP | N4H5S30*K*AAA* | H,FG33936+AEFE4B* |  | 27200 | 26200 | 15.2 | 12 | 7.8 | 2.06 | 60 | 47 | 213163636
ADP | N4H5S30*K*AAA* | H,FG32936+AEFE4B* |  | 27200 | 26200 | 15.2 | 12 | 7.8 | 2.06 | 60 | 47 | 213163634
ADP | GH5SAN430**AA* | CF361E* |  | 27400 | 26400 | 15.2 | 12.5 | 7.8 | 2.12 | 61 | 48 | 213280038
ADP | GH5SAN418**AA* | CF251E* |  | 17400 | 15800 | 15.2 | 12 | 7.8 | 2 | 59 | 47 | 213280036
ADP | 4HP17L42P-**AA | H,A,DG84960 | 80G1UH100CE20X | 40500 | 37400 | 15.2 | 12.5 | 7.8 | 2.06 | 65 | 51 | 213197602
ADP | 4HP17L42P-**AA | V,A,D60H210P179 | 80G1UH110CE20 | 40500 | 37400 | 15.2 | 13 | 7.8 | 2.1 | 65 | 51 | 213197604
ADP | 4HP18V36P | H,RG8J936 | 92G1UH030BE12 | 22600 | 22400 | 18 | 12 | 7.8 | 1.9 | 66 | 65 | 213238673
ADP | 4HP18V36P | V,R36H175P149 | 92G1UH030BE12 | 22600 | 22400 | 18 | 12 | 7.8 | 1.9 | 66 | 65 | 213238671
ADP | YH2F48TB21 | CV609*9-A | Y82E120C20LMPS1 | 46500 | 44000 | 16 | 12 | 7.8 | 2.34 | 67 | 57 | 213188076
ADP | YH2F48TB21 | CV603*9-A | Y82E120C20LMPS1 | 46000 | 43000 | 16 | 12 | 7.8 | 2.34 | 68 | 57 | 213188075
ADP | YH2F48TB21 | CV605*9 | Y82E120C20LMPS1 | 46000 | 43000 | 16 | 11.7 | 7.8 | 2.34 | 68 | 57 | 213188074
ADP | YH2F48TB21 | CX601C935 | Y82E120C20LMPS1 | 46000 | 43000 | 16 | 12 | 7.8 | 2.34 | 68 | 57 | 213188073
ADP | YH2F48TB21 | CV601*9 | Y82E120C20LMPS1 | 46000 | 43000 | 15.2 | 11.7 | 7.8 | 2.34 | 68 | 57 | 213188072
ADP | YH2F48TB21 | CH607C9 | Y82E120C20LMPS1 | 46000 | 43000 | 16 | 11.7 | 7.8 | 2.34 | 68 | 57 | 213188071
ADP | YH2F48TB21 | CX601C935 | Y82E100C20LMPS1 | 47000 | 44000 | 16 | 12 | 7.8 | 2.34 | 67 | 56 | 213188067
ADP | YH2F48TB21 | CV601*9 | Y82E100C20LMPS1 | 47000 | 44000 | 15.2 | 11.7 | 7.8 | 2.34 | 67 | 56 | 213188066
ADP | YH2F48TB21 | CV603*9-A | Y82E100C20LMPS1 | 47000 | 44000 | 16 | 12 | 7.8 | 2.34 | 67 | 56 | 213188069
ADP | YH2F48TB21 | CH607C9 | Y82E100C20LMPS1 | 47000 | 44000 | 16 | 11.7 | 7.8 | 2.34 | 67 | 56 | 213188065
ADP | YH2F48TB21 | CV605*9 | Y82E100C16LMPS1 | 47000 | 44000 | 16 | 11.7 | 7.8 | 2.34 | 67 | 57 | 213188062
ADP | YH2F48TB21 | CV605*9 | Y82E100C20LMPS1 | 47000 | 44000 | 16 | 11.7 | 7.8 | 2.34 | 67 | 56 | 213188068
ADP | YH2F48TB21 | CV609*9-A | Y82E100C16LMPS1 | 47000 | 44000 | 16 | 12 | 7.8 | 2.34 | 67 | 57 | 213188064
ADP | YH2F48TB21 | CV603*9-A | Y82E100C16LMPS1 | 47000 | 44000 | 16 | 12 | 7.8 | 2.34 | 67 | 57 | 213188063
ADP | N4H5S42*K*AAA* | H,RG84948+AEFE5* |  | 41500 | 40500 | 15.2 | 12.5 | 7.8 | 2.26 | 62 | 51 | 213310756
ADP | N4H5S30*K*AAA* | V,R36H142P429+AEFE3A* |  | 27200 | 26200 | 15.2 | 12 | 7.8 | 2.06 | 60 | 47 | 213310753
ADP | N4H5S30*K*AAA* | V,R36H***P429+AEFE3A* |  | 27200 | 26200 | 15.2 | 12 | 7.8 | 2.06 | 60 | 47 | 213310752
ADP | N4H5S24*K*AAA* | V,R36H142P429+AEFE3A* |  | 23200 | 21200 | 15.2 | 12 | 7.8 | 2.12 | 62 | 49 | 213310751
ADP | N4H5S24*K*AAA* | V,R36H***P429+AEFE3A* |  | 23200 | 21200 | 15.2 | 12 | 7.8 | 2.12 | 62 | 49 | 213310750
ADP | 4HP17L48P-**A | V,R48H175P469+AEFE4B* |  | 47000 | 43500 | 15.2 | 12.5 | 8.3 | 0.01 | 68 | 0 | 213310747
ADP | 4HP17L48P-**A | V,R48H175P389+AEFE4B* |  | 47000 | 43500 | 15.2 | 12.5 | 8.25 | 0.01 | 68 | 0 | 213310746
ADP | 4HP17L24P-**A | V,R36H142P429+AEFE3A* |  | 22600 | 20000 | 15.2 | 13 | 7.9 | 0.01 | 63 | 1 | 213310742
ADP | 25SCA536A**30* | V36H175P139+CBPE4B* |  | 33800 | 32200 | 15.2 | 11.7 | 7.8 | 2.04 | 60 | 48 | 213312744
ADP | 25SCA530A**30* | V36H175P139+CBPE4B* |  | 27400 | 26400 | 15.2 | 12.5 | 7.8 | 2.12 | 61 | 48 | 213312741
ADP | PH5SAN436**AA* | V36H175P139+CBPE4B* |  | 33800 | 32200 | 15.2 | 11.7 | 7.8 | 2.04 | 60 | 48 | 213312727
ADP | PH5SAN430**AA* | V36H175P139+CBPE4B* |  | 27400 | 26400 | 15.2 | 12.5 | 7.8 | 2.12 | 61 | 48 | 213312724
ADP | NS22H48MA4-**A | H,TG86960 | NF97X080V5C | 46000 | 43000 | 18 | 12 | 7.8 | 1.86 | 63 | 56 | 213621226
ADP | NS22H48MA4-**A | H,TG84960 | NF97X080V5C | 46000 | 43000 | 18 | 12 | 7.8 | 1.86 | 63 | 56 | 213621224
ADP | NS22H48MA4-**A | H,TG84960 | NF80X100V5C | 46000 | 43000 | 19 | 12 | 7.8 | 1.88 | 63 | 56 | 213621217
ADP | GH5SAN448**AA* | PL60H210P199+CBPE5* |  | 46500 | 44500 | 15.2 | 12.5 | 7.8 | 0.01 | 63 | 0 | 213311721
ADP | GH5SAN448**AA* | V60H210P199+CBPE5* |  | 46500 | 44500 | 15.2 | 12.5 | 7.8 | 0.01 | 63 | 0 | 213311722
ADP | GH5SAN448**AA* | C60A***L529+CBPE5* |  | 46500 | 44500 | 15.2 | 12.5 | 7.8 | 0.01 | 63 | 0 | 213311723
ADP | GH5SAN448**AA* | C48A***L539+CBPE4B* |  | 46000 | 44500 | 15.2 | 12 | 7.8 | 0.01 | 63 | 0 | 213311720
ADP | GH5SAN448**AA* | C60A***C199+CBPE5* |  | 45500 | 44500 | 15.2 | 12 | 7.8 | 0.01 | 63 | 0 | 213311719
ADP | GH5SAN436**AA* | V36H175P159+CBPE4B* |  | 34400 | 32200 | 15.2 | 12 | 7.8 | 2.04 | 60 | 48 | 213311686
ADP | NS17H30SA4-**A | V36H175P149 | NF96U070S3B-* | 29000 | 26200 | 15.2 | 12.5 | 8 | 2.22 | 66 | 53 | 213611756
ADP | NS17H30SA4-**A | PL36H175P789 | NF95X040S3B-* | 29400 | 26200 | 15.2 | 12.5 | 8 | 2.26 | 66 | 54 | 213611751
ADP | NS17H36SA4-**A | PL36H175P789 | NF80X060S3A-* | 35400 | 32000 | 15.2 | 12.5 | 7.8 | 2.08 | 65 | 52 | 213611759
ADP | NS17H36SA4-**A | V36H175P459 | NF95X060S3B-* | 35200 | 31800 | 16 | 13.5 | 7.8 | 2.12 | 65 | 53 | 213611763
ADP | NS17H36SA4-**A | PL36H175P789 | NF95X060S3B-* | 35200 | 31800 | 16 | 13 | 7.8 | 2.12 | 65 | 53 | 213611762
ADP | NS17H36SA4-**A | V36H175P459 | NF95X040S3B-* | 35200 | 32000 | 16 | 13 | 7.8 | 2.12 | 65 | 52 | 213611761
ADP | NS17H36SA4-**A | PL36H175P789 | NF95X040S3B-* | 35200 | 32000 | 15.2 | 12.5 | 7.8 | 2.12 | 65 | 52 | 213611760
ADP | NS17H36SA4-**A | V36H175P459 | NF96U070S3B-* | 35400 | 32000 | 16 | 13 | 7.8 | 2.08 | 65 | 52 | 213611765
ADP | NS17H24SA4-**A | V36H175P149 | NF96U070S3B-* | 23200 | 20200 | 15.2 | 13 | 7.8 |  | 63 |  | 213611743
ADP | NS17H36SA4-**A | PL36H175P789 | NF96U070S3B-* | 35400 | 31800 | 15.2 | 12.5 | 7.8 | 2.18 | 66 | 53 | 213611764
ADP | NS17H36SA4-**A | PL36H175P789 | NF80X040S3A-* | 35400 | 32000 | 15.2 | 12.5 | 7.8 | 2.08 | 65 | 52 | 213611758
ADP | NS17H30SA4-**A | PL36H175P789 | NF80X060S3A-* | 29200 | 26000 | 15.2 | 13 | 8 | 2.26 | 66 | 54 | 213611747
ADP | NS17H30SA4-**A | V36H175P149 | NF95X040S3B-* | 28600 | 26200 | 15.2 | 12.5 | 7.8 | 2.18 | 66 | 53 | 213611750
ADP | NS17H30SA4-**A | V36H175P149 | NF80X080S4B-* | 29200 | 26600 | 15.2 | 12.5 | 8 | 2.16 | 66 | 54 | 213611748
ADP | NS17H30SA4-**A | V36H175P149 | NF96U045S3B-* | 28600 | 26200 | 15.2 | 12.5 | 7.8 | 2.18 | 66 | 53 | 213611754
ADP | NS17H30SA4-**A | V36H175P149 | NF95X060S3B-* | 29200 | 26400 | 15.2 | 12.5 | 8 | 2.22 | 65 | 53 | 213611752
ADP | NS17H30SA4-**A | PL36H175P789 | NF80X040S3A-* | 29200 | 26000 | 15.2 | 13 | 8 | 2.26 | 66 | 54 | 213611746
ADP | NS17H30SA4-**A | V36H175P149 | NF80U070S3B-* | 28800 | 26000 | 15.2 | 13 | 8 | 2.22 | 66 | 54 | 213611745
ADP | NS17H24SA4-**A | PL36H175P789 | NF96U070S3B-* | 23800 | 20400 | 16 | 13 | 7.8 |  | 64 |  | 213611744
ADP | NS17H24SA4-**A | PL36H175P789 | NF96U045S3B-* | 23800 | 20400 | 16 | 13 | 7.8 |  | 64 |  | 213611742
ADP | NS17H24SA4-**A | V36H175P149 | NF96U045S3B-* | 23200 | 20200 | 15.2 | 13 | 7.8 |  | 63 |  | 213611741
ADP | NS17H24SA4-**A | PL36H175P789 | NF95X060S3B-* | 23800 | 20400 | 16 | 13 | 7.8 |  | 64 |  | 213611740
ADP | NS17H24SA4-**A | V36H175P149 | NF95X060S3B-* | 23200 | 20200 | 15.2 | 13 | 7.8 |  | 63 |  | 213611739
ADP | NS17H24SA4-**A | PL36H175P789 | NF95X040S3B-* | 23800 | 20400 | 16 | 13 | 7.8 |  | 64 |  | 213611738
ADP | NS17H24SA4-**A | V36H175P149 | NF95X040S3B-* | 23200 | 20200 | 15.2 | 13 | 7.8 |  | 63 |  | 213611737
ADP | NS17H24SA4-**A | PL36H175P789 | NF80X060S3A-* | 23400 | 20000 | 16 | 13.5 | 7.8 |  | 64 |  | 213611736
ADP | NS17H24SA4-**A | PL36H175P789 | NF80U070S3B-* | 23600 | 20000 | 16 | 13.5 | 8 |  | 63 |  | 213611734
ADP | NS17H24SA4-**A | PL36H175P789 | NF80X040S3A-* | 23400 | 20000 | 16 | 13.5 | 7.8 |  | 64 |  | 213611735
ADP | NS17H24SA4-**A | V36H175P149 | NF80U070S3B-* | 23000 | 19800 | 16 | 13.5 | 7.8 |  | 64 |  | 213611733
ADP | NS17H24SA4-**A | PL36H175P789 | NF80U045S3A-* | 22800 | 19600 | 16 | 14 | 7.8 |  | 63 |  | 213611732
ADP | NS17H24SA4-**A | PL36H175P789 | NF80L070S3A-* | 23200 | 19800 | 16 | 14 | 7.8 |  | 64 |  | 213611731
ADP | NS17H18SA4-**A | PL36H175P789 | NF96U070S3B-* | 18000 | 15600 | 16 | 14 | 8 | 2.04 | 63 | 53 | 213611730
ADP | NS17H18SA4-**A | V36H175P149 | NF96U070S3B-* | 18000 | 15600 | 16 | 13.5 | 8 | 2.04 | 63 | 53 | 213611729
ADP | NS17H18SA4-**A | PL36H175P789 | NF96U045S3B-* | 18000 | 15600 | 16 | 14 | 8 | 2 | 63 | 51 | 213611728
ADP | NS17H18SA4-**A | V36H175P149 | NF96U045S3B-* | 18000 | 15600 | 16 | 13.5 | 8 | 2 | 63 | 51 | 213611727
ADP | NS17H18SA4-**A | PL36H175P789 | NF95X060S3B-* | 18000 | 15600 | 16 | 14 | 8 | 2.02 | 63 | 51 | 213611726
ADP | NS17H18SA4-**A | V36H175P149 | NF95X060S3B-* | 18000 | 15600 | 16 | 13.5 | 8 | 2.02 | 63 | 51 | 213611725
ADP | NS17H18SA4-**A | PL36H175P789 | NF95X040S3B-* | 18000 | 15600 | 16 | 14 | 8 | 2.01 | 63 | 51 | 213611724
ADP | NS17H18SA4-**A | V36H175P149 | NF95X040S3B-* | 18000 | 15600 | 16 | 13.5 | 8 | 2.01 | 63 | 51 | 213611723
ADP | NS17H18SA4-**A | PL36H175P789 | NF80X060S3A-* | 18000 | 15800 | 16 | 14 | 7.8 |  | 62 |  | 213611722
ADP | NS17H18SA4-**A | PL36H175P789 | NF80X040S3A-* | 18000 | 15800 | 16 | 14 | 7.8 |  | 62 |  | 213611721
ADP | NS17H18SA4-**A | PL36H175P789 | NF80U070S3B-* | 18000 | 15400 | 17 | 13.5 | 7.8 |  | 61 |  | 213611720
ADP | NS17H18SA4-**A | V36H175P149 | NF80U070S3B-* | 18000 | 15600 | 16 | 13.5 | 8 |  | 63 |  | 213611719
ADP | NS17H18SA4-**A | PL36H175P789 | NF80U045S3A-* | 18000 | 15400 | 17 | 13.5 | 7.8 |  | 61 |  | 213611718
ADP | NS17H18SA4-**A | PL36H175P789 | NF80L070S3A-* | 18000 | 15600 | 16 | 14 | 8 |  | 63 |  | 213611717
ADP | R4H5S30*K*AAA* | SM6937 |  | 26200 | 26000 | 15.2 | 12.5 | 7.8 | 2.1 | 61 | 47 | 213611715
ADP | R4H5S30*K*AAA* | SM5931 |  | 25600 | 26200 | 15.2 | 11.7 | 7.8 | 2.06 | 60 | 47 | 213611714
ADP | R4H5S18*K*AAA* | SM3925 |  | 16400 | 15800 | 16 | 12 | 7.8 | 2 | 59 | 47 | 213611711
ADP | N4H5S30*K*AAA* | SM6937 |  | 26200 | 26000 | 15.2 | 12.5 | 7.8 | 2.1 | 61 | 47 | 213611709
ADP | N4H5S30*K*AAA* | SM5931 |  | 25600 | 26200 | 15.2 | 11.7 | 7.8 | 2.06 | 60 | 47 | 213611708
ADP | N4H5S18*K*AAA* | SM3925 |  | 16400 | 15800 | 16 | 12 | 7.8 | 2 | 59 | 47 | 213611705
ADP | EL17XP1-042-230A** | LP42/62W9 | EL297UH090XV60C* | 41500 | 37800 | 15.2 | 12.5 | 7.8 | 2.02 | 66 | 53 | 213360468
ADP | EL17XP1-042-230A** | LH42/62W9 | EL297UH090XV60C* | 41500 | 37800 | 15.2 | 12.5 | 7.8 | 2.02 | 66 | 53 | 213360467
ADP | EL17XP1-036-230A** | LH35/38F9 | EL297UH110XV48C* | 36000 | 31800 | 16 | 13.5 | 8 | 2.22 | 68 | 56 | 213360437
ADP | EL17XP1-036-230A** | L*23/37Z9 | EL297UH110XV48C* | 36000 | 31800 | 16 | 14 | 8 | 2.22 | 68 | 56 | 213360439
ADP | EL17XP1-036-230A** | LH35/38X9 | EL297UH110XV48C* | 36000 | 31800 | 16 | 13.5 | 8 | 2.22 | 68 | 56 | 213360436
ADP | EL17XP1-036-230A** | LH23/37W9 | EL297UH110XV48C* | 36000 | 31800 | 16 | 14 | 8 | 2.22 | 68 | 56 | 213360438
ADP | EL17XP1-036-230A** | L*35/36S9 | EL297UH110XV48C* | 36000 | 31800 | 16 | 13.5 | 8 | 2.22 | 68 | 56 | 213360435
ADP | EL17XP1-036-230A** | L*35/36U9 | EL297UH110XV48C* | 36000 | 31800 | 16 | 13.5 | 8 | 2.22 | 68 | 56 | 213360434
ADP | EL17XP1-036-230A** | LH23/37W9 | EL297UH090XV48C* | 36000 | 31600 | 16 | 14 | 8 | 2.2 | 68 | 56 | 213360424
ADP | EL17XP1-036-230A** | LP36/37R9 | EL297UH110XV48C* | 36000 | 31800 | 16 | 13.5 | 8 | 2.22 | 68 | 56 | 213360433
ADP | EL17XP1-036-230A** | L*23/37Z9 | EL297UH090XV48C* | 36000 | 31600 | 16 | 14 | 8 | 2.2 | 68 | 56 | 213360425
ADP | EL17XP1-036-230A** | L*35/36S9 | EL297UH090XV48C* | 36000 | 31600 | 16 | 13.5 | 8 | 2.2 | 68 | 56 | 213360421
ADP | EL17XP1-036-230A** | LH35/38X9 | EL297UH090XV48C* | 36000 | 31600 | 16 | 13.5 | 8 | 2.2 | 68 | 56 | 213360422
ADP | EL17XP1-036-230A** | LH35/38F9 | EL297UH090XV48C* | 36000 | 31600 | 16 | 13.5 | 8 | 2.2 | 68 | 56 | 213360423
ADP | EL17XP1-036-230A** | LH23/37W9 | EL297UH090XV36C* | 36000 | 31800 | 16 | 14 | 8 | 2.22 | 68 | 56 | 213360417
ADP | EL17XP1-036-230A** | L*23/37Z9 | EL297UH090XV36C* | 36000 | 31800 | 16 | 14 | 8 | 2.22 | 68 | 56 | 213360418
ADP | EL17XP1-036-230A** | LP36/37R9 | EL297UH090XV48C* | 36000 | 31600 | 16 | 13.5 | 8 | 2.2 | 68 | 56 | 213360419
ADP | EL17XP1-036-230A** | L*35/36U9 | EL297UH090XV48C* | 36000 | 31600 | 16 | 13.5 | 8 | 2.2 | 68 | 56 | 213360420
ADP | EL17XP1-036-230A** | LH35/38F9 | EL297UH090XV36C* | 36000 | 31800 | 16 | 13.5 | 8 | 2.22 | 68 | 56 | 213360416
ADP | EL17XP1-036-230A** | LH35/38X9 | EL297UH090XV36C* | 36000 | 31800 | 16 | 13.5 | 8 | 2.22 | 68 | 56 | 213360415
ADP | EL17XP1-036-230A** | L*35/36S9 | EL297UH090XV36C* | 36000 | 31800 | 16 | 13.5 | 8 | 2.22 | 68 | 56 | 213360414
ADP | EL17XP1-036-230A** | L*35/36U9 | EL297UH090XV36C* | 36000 | 31800 | 16 | 13.5 | 8 | 2.22 | 68 | 56 | 213360413
ADP | EL17XP1-036-230A** | LP36/37R9 | EL297UH090XV36C* | 36000 | 31800 | 16 | 13.5 | 8 | 2.22 | 68 | 56 | 213360412
ADP | EL17XP1-036-230A** | L*23/37Z9 | EL297UH070XV36B* | 36000 | 32200 | 16 | 13 | 8 | 2.2 | 66 | 54 | 213360411
ADP | EL17XP1-036-230A** | L*35/36S9 | EL297UH070XV36B* | 36000 | 32200 | 15.2 | 12.5 | 8 | 2.2 | 66 | 54 | 213360410
ADP | EL17XP1-036-230A** | L*19/36S9 | EL297UH070XV36B* | 35200 | 32200 | 15.2 | 12 | 7.85 | 2.16 | 66 | 54 | 213360408
ADP | EL17XP1-036-230A** | LH29/36F9 | EL297UH070XV36B* | 35200 | 32200 | 15.2 | 12 | 7.85 | 2.16 | 66 | 54 | 213360406
ADP | EL17XP1-036-230A** | L*35/36U9 | EL297UH070XV36B* | 36000 | 32200 | 15.2 | 12.5 | 8 | 2.2 | 66 | 54 | 213360409
ADP | EL17XP1-036-230A** | LH35/36F9 | EL297UH070XV36B* | 36000 | 32600 | 15.2 | 12.5 | 7.8 | 2.12 | 65 | 52 | 213360407
ADP | EL17XP1-036-230A** | L*35/36S9 | EL297UH045XV36B* | 36000 | 32600 | 15.2 | 12.5 | 7.8 | 2.12 | 66 | 53 | 213360402
ADP | ML17XP1-036-230A** | LD24/35Z9 | SL280DF090V48B* | 36000 | 34400 | 15.2 | 12.5 | 7.9 | 1.88 | 66 | 54 | 213547763
ADP | ML17XP1-036-230A** | LD24/35Z9 | SL280DF060NV36B* | 35400 | 32800 | 15.2 | 12.5 | 7.8 | 1.92 | 59 | 44 | 213547759
ADP | ML17XP1-036-230A** | LD24/35Z9 | ML296DF070XV48B* | 35600 | 32800 | 15.2 | 12.5 | 7.8 | 1.92 | 59 | 44 | 213547755
ADP | ML17XP1-036-230A** | LD24/35Z9 | ML193DF045XE36B* | 36000 | 34200 | 15.2 | 13 | 7.9 | 1.88 | 66 | 54 | 213547735
ADP | ML17XP1-036-230A** | LD24/35Z9 | ML193DF070XE36B* | 36000 | 34400 | 15.2 | 13 | 7.9 | 1.86 | 66 | 53 | 213547739
ADP | ML17XP1-036-230A** | L*23/37Z9 | ML180UH090XE48B* | 35800 | 32000 | 17 | 14 | 7.8 | 2.14 | 64 | 51 | 213547712
ADP | ML17XP1-036-230A** | L*35/36S9 | ML180UH090XE48B* | 35800 | 32000 | 16 | 13.5 | 7.8 | 2.14 | 64 | 51 | 213547708
ADP | ML17XP1-036-230A** | L*35/36U9 | ML180UH090XE48B* | 35800 | 32000 | 16 | 13.5 | 7.8 | 2.14 | 64 | 51 | 213547704
ADP | ML17XP1-036-230A** | LP36/37R9 | ML180UH090XE48B* | 35800 | 32000 | 16 | 14 | 7.8 | 2.14 | 64 | 51 | 213547693
ADP | ML17XP1-036-230A** | L*35/36S9 | ML180UH070XE36B* | 35800 | 32000 | 16 | 13 | 8 | 2.18 | 66 | 53 | 213547685
ADP | ML17XP1-036-230A** | L*23/37Z9 | ML180UH070XE36B* | 35800 | 32000 | 16 | 13.5 | 8 | 2.18 | 66 | 53 | 213547689
ADP | ML17XP1-036-230A** | L*35/36U9 | ML180UH070XE36B* | 35800 | 32000 | 16 | 13 | 8 | 2.18 | 66 | 53 | 213547681
ADP | ML17XP1-036-230A** | LP36/37R9 | ML180UH070XE36B* | 36000 | 32200 | 16 | 13.5 | 7.8 | 2.14 | 65 | 52 | 213547669
ADP | ML17XP1-036-230A** | LH18/37D9 | ML180UH045XE36A* | 35600 | 32000 | 15.2 | 13 | 7.8 | 2.12 | 65 | 52 | 213547665
ADP | ML17XP1-036-230A** | L*35/36U9 | ML180UH045XE36A* | 35600 | 32000 | 16 | 13 | 7.8 | 2.12 | 65 | 52 | 213547658
ADP | ML17XP1-036-230A** | L*35/36S9 | ML180UH045XE36A* | 35600 | 32000 | 16 | 13 | 7.8 | 2.12 | 65 | 52 | 213547661
ADP | ML17XP1-036-230A** | LD24/35Z9 | ML180DF070E36B* | 35400 | 32600 | 15.2 | 12.5 | 7.8 | 1.96 | 59 | 44 | 213547647
ADP | ML17XP1-036-230A** | LD24/35Z9 | ML180DF090E48B* | 35400 | 32200 | 16 | 13 | 7.8 | 1.98 | 59 | 43 | 213547650
ADP | ML17XP1-036-230A** | LD24/35Z9 | EL297DF045XV36B* | 36000 | 34400 | 15.2 | 12.5 | 7.9 | 1.88 | 66 | 54 | 213547630
ADP | ML17XP1-036-230A** | LD24/35Y9 | EL297DF045XV36B* | 36000 | 34400 | 15.2 | 12.5 | 7.9 | 1.88 | 66 | 54 | 213547634
ADP | ML17XP1-036-230A** | LD24/35Z9 | EL296DF045XV36B* | 36000 | 34400 | 15.2 | 12.5 | 7.9 | 1.88 | 66 | 54 | 213547619
ADP | ML17XP1-030-230A** | LP29/36X9 | ML180UH070XE36B* | 29000 | 25600 | 16 | 13 | 7.8 | 2.12 | 64 | 51 | 213547606
ADP | ML17XP1-036-230A** | LD24/35Z9 | EL280DF090E48B* | 36000 | 34200 | 15.2 | 13 | 8 | 1.9 | 66 | 54 | 213547615
ADP | ML17XP1-030-230A** | L*18/36T9 | ML180UH070XE36B* | 28600 | 26000 | 15.2 | 12.5 | 7.95 | 2.2 | 66 | 54 | 213547583
ADP | ML17XP1-030-230A** | L*19/36U9 | ML180UH045XE36A* | 28600 | 26000 | 15.2 | 13 | 8 | 2.2 | 65 | 53 | 213547555
ADP | ML17XP1-030-230A** | L*19/36S9 | ML180UH045XE36A* | 28600 | 26000 | 15.2 | 13 | 8 | 2.2 | 65 | 53 | 213547559
ADP | ML17XP1-030-230A** | L*18/36T9 | ML180UH045XE36A* | 28400 | 26000 | 15.2 | 12.5 | 7.95 | 2.18 | 65 | 53 | 213547551
ADP | ML17XP1-030-230A** | LH18/36D9 | ML180UH045XE36A* | 28000 | 26000 | 15.2 | 12.5 | 7.85 | 2.16 | 65 | 53 | 213547548
ADP | ML17XP1-024-230A** | L*35/36U9 | SL280UH070XV36A* | 23400 | 20000 | 16 | 14 | 7.8 | 1.8 | 64 | 48 | 213547509
ADP | ML17XP1-024-230A** | L*35/36U9 | SL280UH070V36A* | 23400 | 20000 | 16 | 14 | 7.8 | 1.8 | 64 | 48 | 213547500
ADP | ML17XP1-024-230A** | L*35/36U9 | ML180UH070XE36B* | 23600 | 20000 | 17 | 13.5 | 8 | 2.06 | 63 | 50 | 213547486
ADP | ML17XP1-024-230A** | LP25/36R9 | ML180UH070XE36B* | 23000 | 19800 | 16 | 13.5 | 7.8 | 2.06 | 64 | 51 | 213547478
ADP | 25SPA530A**30* | A36VCA+TXV+CBPE4B* |  | 27600 | 26400 | 16 | 12.5 | 7.8 | 2.12 | 61 | 48 | 213356073
ADP | PH5SAN424**AA* | A24VBA+TXV+CBPE3A* |  | 23200 | 21200 | 15.2 | 12 | 7.8 | 2.12 | 62 | 49 | 213356053
ADP | 25SCA530A**30* | A36VCA+TXV+CBPE4B* |  | 27600 | 26400 | 16 | 12.5 | 7.8 | 2.12 | 61 | 48 | 213356068
ADP | PH5SAN430**AA* | A36VCA+TXV+CBPE4B* |  | 27600 | 26400 | 16 | 12.5 | 7.8 | 2.12 | 61 | 48 | 213356056
ADP | PH5SAN424**AA* | A36VCA+TXV+CBPE4B* |  | 23200 | 21200 | 16 | 12.5 | 7.8 | 2.12 | 62 | 49 | 213356054
ADP | 4SHP17LE142P-**A | H,A,DG84960 | A80UH2E090B12 | 41000 | 36000 | 15.2 | 13 | 7.8 | 2.1 | 67 | 54 | 213351158
ADP | 4SHP17LE142P-**A | H,A,DG84960 | A80UH1E110C20 | 40500 | 37400 | 15.2 | 13 | 7.8 | 2.1 | 65 | 51 | 213351157
ADP | 4SHP17LE136P-**A | H,A,DG36936 | A96US2V110C20 | 35800 | 32000 | 16 | 13 | 8.05 | 2.2 | 68 | 56 | 213351153
ADP | 4SHP17LE136P-**A | H,A,DG36936 | A96US2V110C16 | 35800 | 31800 | 16 | 13 | 7.95 | 2.22 | 68 | 56 | 213351152
ADP | 4SHP17LE136P-**A | H,A,DG36936 | A96US2V090C20 | 36000 | 32000 | 15.2 | 13 | 7.8 | 2.12 | 66 | 54 | 213351151
ADP | 4SHP17LE136P-**A | H,A,DG36936 | A96US2V090C16 | 35800 | 31600 | 16 | 13 | 7.95 | 2.2 | 68 | 56 | 213351150
ADP | 4SHP17LE136P-**A | H,A,DG36936 | A96US2V090C12 | 35800 | 31800 | 16 | 13 | 7.95 | 2.22 | 68 | 56 | 213351149
ADP | 4SHP17LE136P-**A | H,A,DG36936 | A96UH2E110C20 | 35800 | 31400 | 16 | 13 | 7.95 | 2.2 | 68 | 55 | 213351146
ADP | 4SHP17LE136P-**A | H,A,DG36936 | A96US2V070B12 | 36000 | 32200 | 15.2 | 12.5 | 8 | 2.2 | 66 | 54 | 213351148
ADP | 4SHP17LE136P-**A | H,A,DG36936 | A96US2V045B12 | 36000 | 32600 | 15.2 | 12.5 | 7.8 | 2.12 | 66 | 53 | 213351147
ADP | 4SHP17LE136P-**A | H,A,DG36936 | A96UH2E090C16 | 35600 | 31200 | 16 | 13 | 7.95 | 2.2 | 68 | 56 | 213351145
ADP | 4SHP17LE136P-**A | H,A,DG36936 | A96UH2E070B12 | 35600 | 32200 | 15.2 | 12.5 | 7.8 | 2.1 | 65 | 52 | 213351144
ADP | 4SHP17LE136P-**A | H,A,DG36936 | A96UH1E070B12 | 35400 | 32000 | 15.2 | 12.5 | 7.8 | 2.08 | 65 | 52 | 213351140
ADP | 4SHP17LE136P-**A | H,A,DG36936 | A96UH2E045B12 | 35200 | 31800 | 16 | 13 | 7.8 | 2.14 | 65 | 53 | 213351143
ADP | 4SHP17LE136P-**A | H,A,DG36936 | A96UH1E110C20 | 35800 | 31400 | 16 | 13 | 7.95 | 2.2 | 68 | 55 | 213351142
ADP | 4SHP17LE136P-**A | H,A,DG36936 | A96UH1E090C16 | 35800 | 31400 | 16 | 13 | 7.95 | 2.2 | 68 | 56 | 213351141
ADP | 4SHP17LE136P-**A | H,A,DG36936 | A93UH1E110C20 | 35800 | 31200 | 16 | 13 | 7.95 | 2.18 | 68 | 56 | 213351139
ADP | 4SHP17LE136P-**A | H,A,DG36936 | A93UH1E090C12 | 35400 | 31000 | 16 | 13 | 7.8 | 2.1 | 66 | 54 | 213351136
ADP | 4SHP17LE136P-**A | H,A,DG36936 | A93UH1E110C16 | 35800 | 31200 | 16 | 13 | 7.95 | 2.2 | 68 | 56 | 213351138
ADP | 4SHP17LE136P-**A | H,A,DG36936 | A93UH1E090C16 | 35800 | 31200 | 16 | 13 | 7.95 | 2.2 | 68 | 56 | 213351137
ADP | 4SHP17LE136P-**A | H,A,DG36936 | A93UH1E070B12 | 35200 | 31800 | 16 | 13 | 7.8 | 2.14 | 65 | 53 | 213351135
ADP | 4SHP17LE136P-**A | H,A,DG36936 | A93UH1E045B12 | 35200 | 31600 | 15.2 | 12.5 | 7.8 | 2.2 | 66 | 54 | 213351134
ADP | 4SHP17LE136P-**A | H,A,DG36936 | A80US2V110C20 | 36000 | 31800 | 15.2 | 13 | 7.8 | 2.1 | 66 | 53 | 213351133
ADP | 4SHP17LE136P-**A | H,A,DG36936 | A80US2V090C20 | 35800 | 32000 | 16 | 12.5 | 8.05 | 2.2 | 68 | 57 | 213351132
ADP | 4SHP17LE136P-**A | H,A,DG36936 | A80US2V090B16 | 36000 | 32400 | 16 | 13 | 7.8 | 2.14 | 65 | 52 | 213351131
ADP | 4SHP17LE136P-**A | H,A,DG36936 | A80US2V070A12 | 36000 | 32600 | 15.2 | 12.5 | 7.8 | 2.1 | 65 | 52 | 213351129
ADP | 4SHP17LE136P-**A | H,A,DG36936 | A80UH2E110C20 | 35800 | 31400 | 16 | 13 | 8.05 | 2.24 | 68 | 57 | 213351128
ADP | 4SHP17LE136P-**A | H,A,DG36936 | A80UH2E110C16 | 35800 | 31200 | 16 | 13 | 7.95 | 2.22 | 67 | 55 | 213351127
ADP | 4SHP17LE136P-**A | H,A,DG36936 | A80UH2E090B16 | 35600 | 31600 | 16 | 13 | 8 | 2.2 | 66 | 53 | 213351126
ADP | 4SHP17LE136P-**A | H,A,DG36936 | A80UH2E090B12 | 35800 | 31800 | 16 | 13 | 8 | 2.22 | 66 | 53 | 213351125
ADP | 4SHP17LE136P-**A | H,A,DG36936 | A80UH2E070A12 | 35400 | 32000 | 16 | 13 | 7.8 | 2.12 | 65 | 52 | 213351124
ADP | 4SHP17LE136P-**A | H,A,DG36936 | A80UH2E045A12 | 36000 | 32600 | 16 | 13 | 7.8 | 2.14 | 65 | 52 | 213351123
ADP | 4SHP17LE136P-**A | H,A,DG36936 | A80UH1E110C20 | 35800 | 31600 | 16 | 13 | 8.05 | 2.2 | 68 | 56 | 213351122
ADP | 4SHP17LE136P-**A | H,A,DG36936 | A80UH1E090B16 | 35800 | 32000 | 16 | 13.5 | 7.8 | 2.14 | 64 | 51 | 213351120
ADP | 4SHP17LE136P-**A | H,A,DG36936 | A80UH1E090C20 | 35800 | 31200 | 16 | 13 | 7.95 | 2.2 | 68 | 56 | 213351121
ADP | 4SHP17LE136P-**A | H,A,DG36936 | A80UH1E070B12 | 35800 | 32000 | 16 | 13 | 8 | 2.18 | 66 | 53 | 213351119
ADP | 4SHP17LE136P-**A | H,A,DG36936 | A80UH1E045A12 | 35600 | 32000 | 16 | 13 | 7.8 | 2.12 | 65 | 52 | 213351118
ADP | 4SHP17LE130P-**A | H,A,DG9J936 | A96US2V070B12 | 29800 | 26400 | 15.2 | 13 | 8 | 2.08 | 64 | 50 | 213351114
ADP | 4SHP17LE130P-**A | H,A,DG9J936 | A96US2V045B12 | 29600 | 26400 | 15.2 | 13 | 7.8 | 2.06 | 64 | 50 | 213351113
ADP | 4SHP17LE130P-**A | H,A,DG9J936 | A96UH2E070B12 | 29200 | 26000 | 15.2 | 13 | 7.8 | 2.06 | 64 | 51 | 213351110
ADP | 4SHP17LE130P-**A | H,A,DG9J936 | A96UH2E045B12 | 29400 | 26000 | 15.2 | 13 | 7.8 | 2.08 | 64 | 51 | 213351109
ADP | 4SHP17LE130P-**A | H,A,DG9J936 | A96UH1E070B12 | 29200 | 26200 | 15.2 | 13 | 7.8 | 2.06 | 64 | 51 | 213351106
ADP | 4SHP17LE130P-**A | H,A,DG9J936 | A96UH1E045B12 | 29200 | 26200 | 15.2 | 13 | 7.8 | 2.06 | 64 | 51 | 213351105
ADP | 4SHP17LE130P-**A | H,A,DG9J936 | A93UH1E070B12 | 28600 | 26000 | 15.2 | 13 | 8 | 2.2 | 66 | 54 | 213351100
ADP | 4SHP17LE130P-**A | H,A,DG9J936 | A93UH1E045B12 | 28800 | 26000 | 15.2 | 13 | 8 | 2.2 | 66 | 54 | 213351099
ADP | 4SHP17LE130P-**A | H,A,DG9J936 | A80US2V070A12 | 29200 | 26400 | 15.2 | 13 | 8 | 2.2 | 66 | 53 | 213351096
ADP | 4SHP17LE130P-**A | H,A,DG9J936 | A80UH2E090B12 | 29600 | 26200 | 16 | 13 | 8 | 2.12 | 63 | 50 | 213351092
ADP | 4SHP17LE130P-**A | H,A,DG9J936 | A80UH2E090B16 | 28600 | 25800 | 16 | 13 | 8 | 2.22 | 66 | 53 | 213351093
ADP | 4SHP17LE130P-**A | H,A,DG9J936 | A80UH2E070A12 | 28800 | 26000 | 15.2 | 13 | 8 | 2.2 | 66 | 54 | 213351091
ADP | 4SHP17LE130P-**A | H,A,DG9J936 | A80UH1E090B16 | 28600 | 25800 | 16 | 13 | 8 | 2.22 | 66 | 53 | 213351087
ADP | 4SHP17LE148P-**A | H,A,DG84960 | A96US2V110C16 | 48000 | 45000 | 15.2 | 12.5 | 8 | 2.3 | 68 | 56 | 213351211
ADP | 4SHP17LE148P-**A | H,A,DG84960 | A96US2V090C12 | 46000 | 42500 | 15.2 | 13 | 8 | 2.18 | 69 | 56 | 213351208
ADP | 4SHP17LE148P-**A | H,A,DG84960 | A96UH2E090C16 | 46000 | 42500 | 15.2 | 13 | 8 | 2.18 | 69 | 56 | 213351204
ADP | 4SHP17LE148P-**A | H,A,DG84960 | A96UH1E090C16 | 47500 | 43000 | 15.2 | 12.5 | 8.05 | 2.24 | 70 | 58 | 213351201
ADP | 4SHP17LE142P-**A | H,A,DG84960 | A96US2V110C20 | 41500 | 37800 | 15.2 | 12.5 | 7.8 | 2.06 | 65 | 52 | 213351185
ADP | 4SHP17LE142P-**A | H,A,DG84960 | A96US2V110C16 | 41500 | 37800 | 15.2 | 12.5 | 7.8 | 2.06 | 65 | 52 | 213351184
ADP | 4SHP17LE142P-**A | H,A,DG84960 | A96US2V090C16 | 41500 | 37800 | 15.2 | 13 | 7.8 | 2.06 | 65 | 52 | 213351182
ADP | 4SHP17LE142P-**A | H,A,DG84960 | A93UH1E110C20 | 41000 | 37400 | 15.2 | 13.5 | 7.8 | 2.1 | 65 | 52 | 213351171
ADP | 4SHP17LE142P-**A | H,A,DG84960 | A93UH1E110C16 | 40500 | 37400 | 15.2 | 13 | 7.8 | 2.1 | 65 | 51 | 213351170
ADP | 4SHP17LE142P-**A | H,A,DG84960 | A93UH1E090C16 | 40500 | 37400 | 15.2 | 12.5 | 7.8 | 2.06 | 65 | 51 | 213351169
ADP | 4SHP17LE142P-**A | H,A,DG84960 | A80US2V090C20 | 41500 | 37800 | 15.2 | 13 | 7.8 | 2.08 | 65 | 52 | 213351164
ADP | 4SHP17LE142P-**A | H,A,DG84960 | A80UH2E110C20 | 40500 | 36800 | 15.2 | 13 | 7.8 | 2.12 | 65 | 52 | 213351161
ADP | 4SHP17LE142P-**A | H,A,DG84960 | A80UH2E090B16 | 41000 | 36000 | 15.2 | 13 | 7.8 | 2.12 | 67 | 54 | 213351159
COMFORT-AIRE | HRG1530S1R-**A | (C,M)CG36PA7P+TXV | GUH80X060A3M | 29000 | 26000 | 15.2 | 12.5 | 8 | 2.26 | 66 | 54 | 213737447
COMFORT-AIRE | HRG1530S1R-**A | (C,M)CG30PA5P+TXV | GUH80X060A3M | 28600 | 26000 | 15.2 | 12.5 | 7.9 | 2.24 | 66 | 54 | 213737446
COMFORT-AIRE | HRG1530S1R-**A | (C,M)CG36TA7P | GUH80X040A3M | 29000 | 26000 | 15.2 | 12.5 | 8 | 2.26 | 66 | 54 | 213737444
COMFORT-AIRE | HRG1530S1R-**A | (C,M)CG3036PA4P+TXV | GUH80X040A3M | 28200 | 26000 | 15.2 | 12.5 | 7.8 | 2.2 | 66 | 54 | 213737441
COMFORT-AIRE | HRG1524S1R-**A | (C,M)CG36TB7P | GUH80X080B4M | 23600 | 20200 | 16 | 13.5 | 7.8 |  | 63 |  | 213737440
COMFORT-AIRE | HRG1524S1R-**A | (C,M)CG36PB7P+TXV | GUH80X080B4M | 23600 | 20200 | 16 | 13.5 | 7.8 |  | 63 |  | 213737439
COMFORT-AIRE | HRG1524S1R-**A | (C,M)CG36TA7P | GUH80X060A3M | 23400 | 20200 | 16 | 13 | 7.8 |  | 63 |  | 213737434
COMFORT-AIRE | HRG1524S1R-**A | (C,M)CG36PA7P+TXV | GUH80X060A3M | 23400 | 20200 | 16 | 13 | 7.8 |  | 63 |  | 213737433
COMFORT-AIRE | HRG1524S1R-**A | (C,M)CG30PA5P+TXV | GUH80X060A3M | 23400 | 20000 | 16 | 13 | 7.8 |  | 64 |  | 213737432
COMFORT-AIRE | HRG1542S1R-**A | (C,M)CG48TCFP | GUH80X100C5M | 40500 | 37400 | 15.2 | 13 | 7.8 | 2.06 | 65 | 51 | 213737479
COMFORT-AIRE | HRG1542S1R-**A | (C,M)CG48PCFP+TXV | GUH80X100C5M | 40500 | 37400 | 15.2 | 13 | 7.8 | 2.06 | 65 | 51 | 213737478
COMFORT-AIRE | HRG1524S1R-**A | (C,M)CG36TA7P | GUH80X040A3M | 23400 | 20200 | 16 | 13 | 7.8 |  | 63 |  | 213737428
COMFORT-AIRE | HRG1524S1R-**A | (C,M)CG3036PA4P+TXV | GUH80X040A3M | 23400 | 20000 | 16 | 13 | 7.8 |  | 64 |  | 213737425
COMFORT-AIRE | HRG1524S1R-**A | (C,M)CG24PA4P+TXV | GUH80X040A3M | 23400 | 20000 | 16 | 13 | 7.8 |  | 64 |  | 213737424
COMFORT-AIRE | HRG1518S1R-**A | (C,M)CG36TA7P | GUH80X060A3M | 18000 | 15400 | 16 | 13.5 | 7.8 |  | 62 |  | 213737414
COMFORT-AIRE | HRG1518S1R-**A | (C,M)CG36PA7P+TXV | GUH80X060A3M | 18000 | 15400 | 16 | 13.5 | 7.8 |  | 62 |  | 213737413
COMFORT-AIRE | HRG1518S1R-**A | (C,M)CG30PA5P+TXV | GUH80X060A3M | 18000 | 15800 | 16 | 13.5 | 7.8 |  | 62 |  | 213737412
COMFORT-AIRE | HRG1518S1R-**A | (C,M)CG36TA7P | GUH80X040A3M | 18000 | 15400 | 16 | 13.5 | 7.8 |  | 62 |  | 213737406
COMFORT-AIRE | HRG1518S1R-**A | (C,M)CG36PA7P+TXV | GUH80X040A3M | 18000 | 15400 | 16 | 13.5 | 7.8 |  | 62 |  | 213737405
COMFORT-AIRE | HRG1518S1R-**A | (C,M)CG30PA5P+TXV | GUH80X040A3M | 18000 | 15800 | 16 | 13.5 | 7.8 |  | 62 |  | 213737404
COMFORT-AIRE | HRG1518S1R-**A | (C,M)CG3036PA4P+TXV | GUH80X040A3M | 18000 | 15400 | 15.2 | 13.5 | 7.8 |  | 62 |  | 213737403
COMFORT-AIRE | HRG1542S1R-**A | (C,M)CG4248TCBP | GUH80X100C5M | 40500 | 37400 | 15.2 | 12.5 | 7.8 | 2.06 | 65 | 51 | 213737477
COMFORT-AIRE | HRG1542S1R-**A | (C,M)CG60PCBP+TXV | GUH80X100C5M | 40500 | 37400 | 15.2 | 12.5 | 7.8 | 2.06 | 65 | 51 | 213737476
COMFORT-AIRE | HRG1536S1R-**A | (C,M)CG36TC7P | GUH80X100C5M | 35400 | 31800 | 15.2 | 12.5 | 7.9 | 2.16 | 68 | 56 | 213737468
COMFORT-AIRE | HRG1536S1R-**A | (C,M)CG36PC7P+TXV | GUH80X100C5M | 35400 | 31800 | 15.2 | 12.5 | 7.9 | 2.16 | 68 | 56 | 213737467
COMFORT-AIRE | HRG1530S1R-**A | (C,M)CG36TB7P | GUH80X080B4M | 28800 | 25800 | 15.2 | 13 | 7.8 | 2.08 | 64 | 51 | 213737452
COMFORT-AIRE | HRG1530S1R-**A | (C,M)CG36PB7P+TXV | GUH80X080B4M | 28800 | 25800 | 15.2 | 13 | 7.8 | 2.08 | 64 | 51 | 213737451
COMFORT-AIRE | HRG1530S1R-**A | (C,M)CG3036PA4P+TXV | GUH80X060A3M | 28200 | 26000 | 15.2 | 12.5 | 7.8 | 2.2 | 66 | 54 | 213737445
COMFORT-AIRE | HRG1530S1R-**A | (C,M)CG36PA7P+TXV | GUH80X040A3M | 29000 | 26000 | 15.2 | 12.5 | 8 | 2.26 | 66 | 54 | 213737443
COMFORT-AIRE | HRG1530S1R-**A | (C,M)CG30PA5P+TXV | GUH80X040A3M | 28600 | 26000 | 15.2 | 12.5 | 7.9 | 2.24 | 66 | 54 | 213737442
COMFORT-AIRE | HRG1524S1R-**A | (C,M)CG3036PA4P+TXV | GUH80X060A3M | 23400 | 20000 | 16 | 13 | 7.8 |  | 64 |  | 213737431
COMFORT-AIRE | HRG1524S1R-**A | (C,M)CG24PA4P+TXV | GUH80X060A3M | 23400 | 20000 | 16 | 13 | 7.8 |  | 64 |  | 213737430
COMFORT-AIRE | HRG1524S1R-**A | (C,M)CG36PA7P+TXV | GUH80X040A3M | 23400 | 20200 | 16 | 13 | 7.8 |  | 63 |  | 213737427
COMFORT-AIRE | HRG1524S1R-**A | (C,M)CG30PA5P+TXV | GUH80X040A3M | 23400 | 20000 | 16 | 13 | 7.8 |  | 64 |  | 213737426
COMFORT-AIRE | HRG1518S1R-**A | (C,M)CG3036PA4P+TXV | GUH80X060A3M | 18000 | 15400 | 15.2 | 13.5 | 7.8 |  | 62 |  | 213737411
COMFORT-AIRE | HRG1518S1R-**A | (C,M)CG24PA4P+TXV | GUH80X060A3M | 18000 | 15400 | 15.2 | 13.5 | 7.8 |  | 62 |  | 213737410
COMFORT-AIRE | HRG1518S1R-**A | (C,M)CG24PA4P+TXV | GUH80X040A3M | 18000 | 15400 | 15.2 | 13.5 | 7.8 |  | 62 |  | 213737402
ADP | THF2B30T21 | H,YG81936 | TM9E080B12MP12 | 29400 | 26400 | 15.2 | 12 | 7.8 | 2.1 | 66 | 53 | 213363000
ADP | THF2B30T21 | H,YG81936 | TM8Y080B12MP11 | 29800 | 26800 | 16 | 12 | 7.8 | 2.1 | 66 | 53 | 213362996
ADP | THF2B30T21 | H,YG81936 | TM8V080B12MP12 | 29000 | 26000 | 15.2 | 12 | 7.8 | 2.12 | 67 | 55 | 213362994
ADP | THF2B30T21 | H,YG81936 | TM8E080B12MP11 | 30000 | 27200 | 16 | 11.7 | 7.8 | 2.08 | 65 | 53 | 213362992
ADP | THF2B30T21 | H,YG81936 | TL8E060A12UH11 | 29400 | 26200 | 15.2 | 12 | 7.8 | 2.12 | 66 | 54 | 213362988
ADP | THF2B30T21 | H,YG81936 | TM8E060A12MP11 | 30000 | 27200 | 16 | 11.7 | 7.8 | 2.08 | 65 | 53 | 213362991
ADP | THF2B30T21 | H,YG81936 | TM8V060A12MP12 | 29800 | 27000 | 15.2 | 12 | 7.8 | 2.08 | 65 | 53 | 213362993
ADP | THF2B30T21 | H,YG81936 | TM8E040A12MP11 | 30000 | 27000 | 16 | 12 | 7.8 | 2.08 | 65 | 53 | 213362990
ADP | THF2B30T21 | H,YG81936 | TL9E060B12UH11 | 29400 | 26400 | 15.2 | 12 | 7.8 | 2.1 | 66 | 54 | 213362989
ADP | THF2B30T21 | H,YG81936 | CPLC080B12MP13 | 29000 | 26000 | 15.2 | 12 | 7.8 | 2.12 | 67 | 55 | 213362987
ADP | THF2B30T21 | H,YG81936 | CPLC060A12MP13 | 29800 | 27000 | 15.2 | 12 | 7.8 | 2.08 | 65 | 53 | 213362986
ADP | THF2B30T21 | H,YG81936 | CP9C080B12MP13 | 29600 | 26600 | 15.2 | 12 | 7.8 | 2.12 | 65 | 53 | 213362985
ADP | GH5SAN436**AA* | V36H175P139+CBPE4B* |  | 33800 | 32200 | 15.2 | 11.7 | 7.8 | 2.04 | 60 | 48 | 213312795
ADP | GH5SAN430**AA* | V36H175P139+CBPE4B* |  | 27400 | 26400 | 15.2 | 12.5 | 7.8 | 2.12 | 61 | 48 | 213312793
ADP | 25SPA536A**30* | V36H175P139+CBPE4B* |  | 33800 | 32200 | 15.2 | 11.7 | 7.8 | 2.04 | 60 | 48 | 213312754
ADP | 25SPA530A**30* | V36H175P139+CBPE4B* |  | 27400 | 26400 | 15.2 | 12.5 | 7.8 | 2.12 | 61 | 48 | 213312752
ADP | NS17H42SA4-**A | V60H210P199 | NF80U110S5C-* | 41000 | 37400 | 15.2 | 13 | 7.8 | 2.04 | 66 | 53 | 213611773
ADP | NS17H42SA4-**A | PL60H210P199 | NF80U110S5C-* | 41000 | 37400 | 15.2 | 13 | 7.8 | 2.04 | 66 | 53 | 213611772
ADP | NS17H42SA4-**A | V60H210P179 | NF80U110S5C-* | 41000 | 37400 | 15.2 | 12.5 | 7.8 | 2.04 | 66 | 53 | 213611771
ADP | NS17H42SA4-**A | PL60H210P179 | NF80U110S5C-* | 41000 | 37400 | 15.2 | 12.5 | 7.8 | 2.04 | 66 | 53 | 213611770
ADP | ML17XP1-042-230A** | LP42/62W9 | ML180UH110XE60C* | 41000 | 37400 | 15.2 | 13.5 | 7.8 | 2.1 | 65 | 51 | 213548038
ADP | ML17XP1-042-230A** | L*42/60Z9 | ML180UH110XE60C* | 41000 | 37400 | 15.2 | 13.5 | 7.8 | 2.1 | 65 | 51 | 213548031
ADP | ML17XP1-042-230A** | LH42/62W9 | ML180UH110XE60C* | 41000 | 37400 | 15.2 | 13.5 | 7.8 | 2.1 | 65 | 51 | 213548035
ADP | ML17XP1-042-230A** | LP41/61R9 | ML180UH110XE60C* | 41000 | 37400 | 15.2 | 13 | 7.8 | 2.1 | 65 | 51 | 213548027
ADP | ML17XP1-042-230A** | LP42/62W9 | ML180UH090XE48B* | 40500 | 37400 | 15.2 | 13.5 | 7.8 | 2.02 | 66 | 53 | 213548015
ADP | ML17XP1-042-230A** | LH42/60D9 | ML180UH110XE60C* | 41000 | 37400 | 15.2 | 13 | 7.8 | 2.1 | 65 | 51 | 213548019
ADP | ML17XP1-042-230A** | LP41/61R9 | ML180UH090XE48B* | 40500 | 37400 | 15.2 | 13 | 7.8 | 2.02 | 66 | 53 | 213548011
ADP | ML17XP1-042-230A** | L*42/49K9 | ML180UH090XE48B* | 40500 | 37400 | 15.2 | 13 | 7.8 | 2.02 | 66 | 53 | 213548007
ADP | ML17XP1-042-230A** | LP42/62W9 | ML180UH070XE36B* | 41000 | 36000 | 15.2 | 13 | 7.8 | 2.12 | 67 | 55 | 213548000
ADP | ML17XP1-042-230A** | LP41/61R9 | ML180UH070XE36B* | 40000 | 36000 | 15.2 | 12.5 | 7.8 | 2.12 | 67 | 55 | 213547996
ADP | ML17XP1-042-230A** | LP42/62W9 | ML180UH070V36B* | 42000 | 36800 | 15.2 | 13 | 8 | 2.12 | 67 | 54 | 213547983
ADP | ML17XP1-042-230A** | LP42/62W9 | ML180UH070E36B* | 41000 | 36000 | 15.2 | 13 | 7.8 | 2.12 | 67 | 55 | 213547968
ADP | ML17XP1-042-230A** | LP41/61R9 | ML180UH070E36B* | 40000 | 36000 | 15.2 | 12.5 | 7.8 | 2.12 | 67 | 55 | 213547964
ADP | ML17XP1-042-230A** | LP42/62W9 | EL195UH060NE36B* | 41000 | 36400 | 15.2 | 12.5 | 7.8 | 2.06 | 66 | 54 | 213547782
ADP | ML17XP1-036-230A** | LD24/35Z9 | SLP99DF070XV36B* | 36000 | 34400 | 15.2 | 12.5 | 8 | 1.88 | 66 | 54 | 213547766
ADP | 225SAN030**AA* | A36VCA+TXV+CBPE4B* |  | 27600 | 26400 | 16 | 12.5 | 7.8 | 2.12 | 61 | 48 | 213356117
ADP | 215SAN030**AA* | A36VCA+TXV+CBPE4B* |  | 27600 | 26400 | 16 | 12.5 | 7.8 | 2.12 | 61 | 48 | 213356112
ADP | GH5SAN430**AA* | A36VCA+TXV+CBPE4B* |  | 27600 | 26400 | 16 | 12.5 | 7.8 | 2.12 | 61 | 48 | 213356100
ADP | ML17XP1-048-230A** | LH42/62W9 | EL296UH090XV36C* | 46000 | 42500 | 15.2 | 13 | 8 | 2.18 | 69 | 56 | 213548327
ADP | ML17XP1-048-230A** | LP42/62W9 | EL296UH090XV36C* | 46000 | 42500 | 15.2 | 13 | 8 | 2.18 | 69 | 56 | 213548331
ADP | ML17XP1-048-230A** | LP41/61R9 | EL296UH090XV36C* | 46000 | 42500 | 15.2 | 12.5 | 8 | 2.18 | 69 | 56 | 213548319
ADP | ML17XP1-042-230A** | LP42/62W9 | SL280UH090V36B* | 42000 | 37400 | 15.2 | 13 | 8 | 2.08 | 66 | 53 | 213548202
ADP | THF2B30T21 | H,YG81936+AEFE4B* |  | 30000 | 27200 | 17 | 12 | 7.9 | 2.06 | 64 | 51 | 213356189
ADP | THF2B36T21 | H,YG81936+AEFE4B* |  | 34600 | 32600 | 16 | 12 | 7.8 | 1.98 | 64 | 50 | 213356191
ADP | THF2B36T21 | A36VDA+TXV+AEFE4B* |  | 35000 | 31800 | 15.2 | 12 | 7.8 | 2.44 | 72 | 62 | 213356190
ADP | PH5SAN448**AA* | A60VHA+TXV+CBPE5* |  | 45500 | 44500 | 15.2 | 12 | 7.8 | 0.01 | 63 | 0 | 213356176
ADP | GH5SAN448**AA* | A60VHA+TXV+CBPE5* |  | 45500 | 44500 | 15.2 | 12 | 7.8 | 0.01 | 63 | 0 | 213356175
ADP | 225SAN048**AA* | A60VHA+TXV+CBPE5* |  | 45500 | 44500 | 15.2 | 12 | 7.8 | 0.01 | 63 | 0 | 213356174
ADP | 215SAN048**AA* | A60VHA+TXV+CBPE5* |  | 45500 | 44500 | 15.2 | 12 | 7.8 | 0.01 | 63 | 0 | 213356173
ADP | 25SCA548A**30* | A60VHA+TXV+CBPE5* |  | 45500 | 44500 | 15.2 | 12 | 7.8 | 0.01 | 63 | 0 | 213356170
ADP | GH5SAN448**AA* | A60VHA+TXV+CBPE5* |  | 45500 | 44500 | 15.2 | 12 | 7.8 | 0.01 | 63 | 0 | 213356172
ADP | 25SPA548A**30* | A60VHA+TXV+CBPE5* |  | 45500 | 44500 | 15.2 | 12 | 7.8 | 0.01 | 63 | 0 | 213356171
ADP | PH5SAN448**AA* | A60VHA+TXV+CBPE5* |  | 45500 | 44500 | 15.2 | 12 | 7.8 | 0.01 | 63 | 0 | 213356169
ADP | VSZN404810A* | H,G,JG88960+AEFE5* |  | 45500 | 44000 | 16 | 12.5 | 7.8 | 1.8 | 59 | 44 | 213356168
ADP | GSZH504810A* | H,G,JG88960+AEFE5* |  | 45000 | 44000 | 16 | 12 | 7.8 | 1.9 | 59 | 44 | 213356167
ADP | GSZB404810A* | H,G,JG88960+AEFE5* |  | 45500 | 44000 | 16 | 12.5 | 7.8 | 1.8 | 59 | 44 | 213356166
ADP | PH5SAN430**AA* | A36VCA+TXV+CBPE4B* |  | 27600 | 26400 | 16 | 12.5 | 7.8 | 2.12 | 61 | 48 | 213356156
ADP | GH5SAN430**AA* | A36VCA+TXV+CBPE4B* |  | 27600 | 26400 | 16 | 12.5 | 7.8 | 2.12 | 61 | 48 | 213356144
ADP | 4SHP17LE148P-**A | F,PE*CC3960 |  | 46500 | 43500 | 15.2 | 12 | 8.1 | 0.01 | 68 | 0 | 213372449
ADP | 4SHP17LE142P-**A | F,PE*CC3948 |  | 40500 | 37400 | 15.2 | 12 | 7.8 | 2.06 | 64 | 51 | 213372448
ADP | ML17XP1-024-230A** | SK7925 |  | 22000 | 20000 | 16 | 13 | 7.9 | 0.01 | 63 | 1 | 213370130
ADP | 4SHP17LE124P-**A | H,A,DG34936 | A80UH1E045A12 | 22800 | 19600 | 16 | 13.5 | 7.8 | 0.01 | 63 | 1 | 213351562
ADP | 4SHP17LE118P-**A | V,A,D36H175P139 | A80UH1E070B12 | 18000 | 15600 | 16 | 13.5 | 8 | 0.01 | 63 | 1 | 213351561
COMFORT-AIRE | HRG1542S1R-**A | (C,M)AG60TCFP | GUH80X100C5M | 40500 | 37400 | 15.2 | 13 | 7.8 | 2.06 | 65 | 51 | 213738308
CENTURY | HRG1542S1R-**A | (C,M)AG60TCFP | GUH80X100C5M | 40500 | 37400 | 15.2 | 13 | 7.8 | 2.06 | 65 | 51 | 213738302
CENTURY | HRG1542S1R-**A | (C,M)CG60TCBP | GUH80X100C5M | 40500 | 37400 | 15.2 | 12.5 | 7.8 | 2.06 | 65 | 51 | 213738301
ADP | HRG1542S1R-**A | H,A,DG86960 | GUH80X100C5M | 40500 | 37400 | 15.2 | 13 | 7.8 | 2.06 | 65 | 51 | 213738296
ADP | HRG1542S1R-**A | H,A,DE54960 | GUH80X100C5M | 40500 | 37400 | 15.2 | 12.5 | 7.8 | 2.06 | 65 | 51 | 213738295
ADP | HRG1542S1R-**A | H,A,DG86960 | GUH80X100C5M | 40500 | 37400 | 15.2 | 13 | 7.8 | 2.06 | 65 | 51 | 213738290
ADP | HRG1542S1R-**A | H,A,DE54960 | GUH80X100C5M | 40500 | 37400 | 15.2 | 12.5 | 7.8 | 2.06 | 65 | 51 | 213738289
COMFORT-AIRE | HRG1542S1R-**A | (C,M)CG4248PCBP+TXV | GUH80X100C5M | 40500 | 37400 | 15.2 | 12.5 | 7.8 | 2.06 | 65 | 51 | 213737475
COMFORT-AIRE | HRG1542S1R-**A | (C,M)CG48PCCP+TXV | GUH80X100C5M | 40500 | 37400 | 15.2 | 12.5 | 7.8 | 2.06 | 65 | 51 | 213737474
COMFORT-AIRE | HRG1542S1R-**A | (C,M)CG60PCAP+TXV | GUH80X100C5M | 40500 | 37400 | 15.2 | 12.5 | 7.8 | 2.06 | 65 | 51 | 213737473
COMFORT-AIRE | HRG1542S1R-**A | (C,M)CG48PC9P+TXV | GUH80X100C5M | 40500 | 37400 | 15.2 | 12.5 | 7.8 | 2.06 | 65 | 51 | 213737472
COMFORT-AIRE | HRG1536S1R-**A | (C,M)CG3036PCEP+TXV | GUH80X100C5M | 36000 | 31800 | 16 | 13 | 8 | 2.18 | 68 | 56 | 213737466
COMFORT-AIRE | HRG1536S1R-**A | (C,M)CG36PB7P+TXV | GUH80X080B4M | 35000 | 31800 | 15.2 | 12.5 | 7.8 | 2.12 | 65 | 53 | 213737464
COMFORT-AIRE | HRG1536S1R-**A | (C,M)CG36TB7P | GUH80X080B4M | 35000 | 31800 | 15.2 | 12.5 | 7.8 | 2.12 | 65 | 53 | 213737465
COMFORT-AIRE | HRG1536S1R-**A | (C,M)CG3036PBEP+TXV | GUH80X080B4M | 35200 | 31800 | 16 | 13 | 7.8 | 2.12 | 65 | 53 | 213737463
COMFORT-AIRE | HRG1536S1R-**A | (C,M)CG36TA7P | GUH80X060A3M | 35200 | 32000 | 15.2 | 12 | 7.8 | 2.08 | 65 | 52 | 213737462
COMFORT-AIRE | HRG1536S1R-**A | (C,M)CG3036PAEP+TXV | GUH80X060A3M | 35400 | 32000 | 16 | 12.5 | 7.8 | 2.08 | 65 | 52 | 213737460
COMFORT-AIRE | HRG1536S1R-**A | (C,M)CG36PA7P+TXV | GUH80X060A3M | 35200 | 32000 | 15.2 | 12 | 7.8 | 2.08 | 65 | 52 | 213737461
COMFORT-AIRE | HRG1536S1R-**A | (C,M)CG36TA7P | GUH80X040A3M | 35200 | 32000 | 15.2 | 12 | 7.8 | 2.08 | 65 | 52 | 213737459
COMFORT-AIRE | HRG1536S1R-**A | (C,M)CG36PA7P+TXV | GUH80X040A3M | 35200 | 32000 | 15.2 | 12 | 7.8 | 2.08 | 65 | 52 | 213737458
COMFORT-AIRE | HRG1536S1R-**A | (C,M)CG3036PAEP+TXV | GUH80X040A3M | 35400 | 32000 | 16 | 12.5 | 7.8 | 2.08 | 65 | 52 | 213737457
COMFORT-AIRE | HRG1530S1R-**A | (C,M)CG30PB5P+TXV | GUH80X080B4M | 29200 | 26600 | 15.2 | 12.5 | 8 | 2.16 | 66 | 54 | 213737450
COMFORT-AIRE | HRG1530S1R-**A | (C,M)CG36TA7P | GUH80X060A3M | 29000 | 26000 | 15.2 | 12.5 | 8 | 2.26 | 66 | 54 | 213737448
ADP | THF2B36T21 | H,YG81936 | Z8ES080B12SMPS1 | 36000 | 32600 | 16 | 12 | 7.8 | 2.14 | 66 | 54 | 213363052
ADP | THF2B36T21 | H,YG81936 | Z8ES080B12LMPS1 | 36000 | 32600 | 16 | 12 | 7.8 | 2.14 | 66 | 54 | 213363051
ADP | THF2B36T21 | H,YG81936 | Z8ET080B12LMPS1 | 36000 | 32600 | 16 | 12 | 7.8 | 2.14 | 66 | 54 | 213363053
ADP | THF2B36T21 | H,YG81936 | Z8ES040A12SMPS1 | 33800 | 31600 | 15.2 | 12 | 7.8 | 2.16 | 66 | 56 | 213363050
ADP | THF2B36T21 | H,YG81936 | Z8ES040A12LMPS1 | 33800 | 31600 | 15.2 | 12 | 7.8 | 2.16 | 66 | 56 | 213363049
ADP | THF2B36T21 | H,YG81936 | TPLC080B12MP13 | 34600 | 32400 | 15.2 | 11.7 | 7.8 | 2.04 | 65 | 53 | 213363048
ADP | THF2B36T21 | H,YG81936 | TP9C080B12MP13 | 35200 | 32400 | 15.2 | 11.7 | 7.8 | 2.06 | 65 | 53 | 213363046
ADP | THF2B36T21 | H,YG81936 | TP9C060B12MP13 | 34800 | 32400 | 15.2 | 11.7 | 7.8 | 2.06 | 65 | 53 | 213363045
ADP | THF2B36T21 | H,YG81936 | TM9Y060B12MP11 | 34800 | 32400 | 15.2 | 11.7 | 7.8 | 2.02 | 65 | 53 | 213363039
ADP | THF2B36T21 | H,YG81936 | TMLE080B12MP11 | 35200 | 32600 | 15.2 | 11.7 | 7.8 | 2.04 | 66 | 53 | 213363043
ADP | THF2B36T21 | H,YG81936 | TM9Y080B12MP11 | 35000 | 32400 | 15.2 | 11.7 | 7.8 | 2.04 | 65 | 53 | 213363040
ADP | THF2B36T21 | H,YG81936 | TM9E060B12MP12 | 34600 | 32200 | 15.2 | 11.7 | 7.8 | 2.06 | 65 | 52 | 213363035
ADP | THF2B36T21 | H,YG81936 | TM9V080B12MP12 | 35200 | 32400 | 15.2 | 11.7 | 7.8 | 2.06 | 65 | 53 | 213363038
ADP | THF2B36T21 | H,YG81936 | TM9V060B12MP12 | 34800 | 32400 | 15.2 | 11.7 | 7.8 | 2.06 | 65 | 53 | 213363037
ADP | THF2B36T21 | H,YG81936 | TM9E080B12MP12 | 35200 | 32600 | 15.2 | 11.7 | 7.8 | 2.04 | 66 | 53 | 213363036
ADP | THF2B36T21 | H,YG81936 | TM8Y080B12MP11 | 35200 | 32400 | 15.2 | 12 | 7.8 | 2.06 | 65 | 53 | 213363033
ADP | THF2B36T21 | H,YG81936 | TM8V080B12MP12 | 34600 | 32400 | 15.2 | 11.7 | 7.8 | 2.04 | 65 | 53 | 213363031
ADP | THF2B36T21 | H,YG81936 | TM8E080B12MP11 | 35200 | 32600 | 15.2 | 11.7 | 7.8 | 2.04 | 66 | 53 | 213363029
ADP | THF2B36T21 | H,YG81936 | CPLC080B12MP13 | 34600 | 32400 | 15.2 | 11.7 | 7.8 | 2.04 | 65 | 53 | 213363024
ADP | THF2B36T21 | H,YG81936 | TL9E060B12UH11 | 34400 | 32000 | 15.2 | 11.7 | 7.8 | 2.06 | 66 | 53 | 213363026
ADP | THF2B36T21 | H,YG81936 | CP9C080B12MP13 | 35200 | 32400 | 15.2 | 11.7 | 7.8 | 2.06 | 65 | 53 | 213363022
ADP | THF2B36T21 | H,YG81936 | CP9C060B12MP13 | 34800 | 32400 | 15.2 | 11.7 | 7.8 | 2.06 | 65 | 53 | 213363021
ADP | THF2B30T21 | H,YG81936 | Z8ES060A12SMPS1 | 29400 | 25800 | 16 | 12 | 7.8 | 2.24 | 67 | 57 | 213363017
ADP | THF2B30T21 | H,YG81936 | Z8ES060A12LMPS1 | 29400 | 25800 | 16 | 12 | 7.8 | 2.24 | 67 | 57 | 213363016
ADP | THF2B30T21 | H,YG81936 | TPLC060A12MP13 | 29800 | 27000 | 15.2 | 12 | 7.8 | 2.08 | 65 | 53 | 213363012
ADP | THF2B30T21 | H,YG81936 | TP9C080B12MP13 | 29600 | 26600 | 15.2 | 12 | 7.8 | 2.1 | 66 | 53 | 213363011
ADP | THF2B30T21 | H,YG81936 | TPLC080B12MP13 | 29000 | 26000 | 15.2 | 12 | 7.8 | 2.12 | 67 | 55 | 213363013
ADP | THF2B30T21 | H,YG81936 | TMLV060A12MP12 | 29800 | 27000 | 15.2 | 12 | 7.8 | 2.08 | 65 | 53 | 213363009
ADP | THF2B30T21 | H,YG81936 | TMLE060A12MP11 | 30000 | 27200 | 16 | 11.7 | 7.8 | 2.08 | 65 | 53 | 213363007
ADP | THF2B30T21 | H,YG81936 | TMLE080B12MP11 | 30000 | 27200 | 16 | 11.7 | 7.8 | 2.08 | 65 | 53 | 213363008
ADP | THF2B30T21 | H,YG81936 | TM9V080B12MP12 | 29600 | 26600 | 15.2 | 12 | 7.8 | 2.12 | 65 | 53 | 213363003
ADP | THF2B30T21 | H,YG81936 | TMLE040A12MP11 | 30000 | 27000 | 16 | 12 | 7.8 | 2.08 | 65 | 53 | 213363006
ADP | THF2B36T21 | H,YG80936+AEFE4B* |  | 35400 | 32800 | 16 | 11.7 | 8.05 | 2.06 | 65 | 52 | 213312914
ADP | THF2B30T21 | H,YG80936+AEFE4B* |  | 29800 | 27000 | 17 | 11.7 | 7.85 | 2.04 | 65 | 52 | 213312912
ADP | THF2B24T21 | H,YG7J924+AEFE4B* |  | 23600 | 20000 | 15.2 | 11.7 | 7.8 | 2.26 | 66 | 56 | 213312910
ADP | PH5SAN436**AA* | V36H175P139+CBPE4B* |  | 33800 | 32200 | 15.2 | 11.7 | 7.8 | 2.04 | 60 | 48 | 213312879
ADP | PH5SAN430**AA* | V36H175P139+CBPE4B* |  | 27400 | 26400 | 15.2 | 12.5 | 7.8 | 2.12 | 61 | 48 | 213312877
ADP | GH5SAN436**AA* | V36H175P139+CBPE4B* |  | 33800 | 32200 | 15.2 | 11.7 | 7.8 | 2.04 | 60 | 48 | 213312863
ADP | GH5SAN430**AA* | V36H175P139+CBPE4B* |  | 27400 | 26400 | 15.2 | 12.5 | 7.8 | 2.12 | 61 | 48 | 213312861
ADP | 225SAN036**AA* | V36H175P139+CBPE4B* |  | 33800 | 32200 | 15.2 | 11.7 | 7.8 | 2.04 | 60 | 48 | 213312822
ADP | 225SAN030**AA* | V36H175P139+CBPE4B* |  | 27400 | 26400 | 15.2 | 12.5 | 7.8 | 2.12 | 61 | 48 | 213312820
ADP | 215SAN036**AA* | V36H175P139+CBPE4B* |  | 33800 | 32200 | 15.2 | 11.7 | 7.8 | 2.04 | 60 | 48 | 213312811
ADP | 215SAN030**AA* | V36H175P139+CBPE4B* |  | 27400 | 26400 | 15.2 | 12.5 | 7.8 | 2.12 | 61 | 48 | 213312809
ADP | 215SAN030**AA* | C36A***L139+CBPE4B* |  | 27200 | 26400 | 15.2 | 12 | 7.8 | 2.12 | 61 | 48 | 213311785
ADP | 215SAN036**AA* | PL36H***P449+CBPE3A* |  | 34200 | 32200 | 15.2 | 12 | 7.8 | 2.04 | 60 | 48 | 213311807
ADP | 215SAN036**AA* | C36A***L159+CBPE4B* |  | 34400 | 32200 | 15.2 | 12 | 7.8 | 2.04 | 60 | 48 | 213311804
ADP | 215SAN036**AA* | PL36H175P159+CBPE4B* |  | 34400 | 32200 | 15.2 | 12 | 7.8 | 2.04 | 60 | 48 | 213311802
ADP | 215SAN036**AA* | V36H175P159+CBPE4B* |  | 34400 | 32200 | 15.2 | 12 | 7.8 | 2.04 | 60 | 48 | 213311803
ADP | 215SAN036**AA* | C36A***L139+CBPE4B* |  | 33600 | 32200 | 15.2 | 11.7 | 7.8 | 2.04 | 60 | 48 | 213311798
ADP | 215SAN030**AA* | V36H175P159+CBPE4B* |  | 27600 | 26400 | 16 | 12.5 | 7.8 | 2.12 | 61 | 48 | 213311790
ADP | 215SAN030**AA* | PL36H***P449+CBPE3A* |  | 27600 | 26400 | 15.2 | 12.5 | 7.8 | 2.12 | 61 | 48 | 213311794
ADP | 215SAN030**AA* | V36H***P219+CBPE3A* |  | 27400 | 26400 | 15.2 | 12.5 | 7.8 | 2.12 | 61 | 48 | 213311793
ADP | 215SAN030**AA* | C36A***L159+CBPE3A* |  | 27600 | 26400 | 15.2 | 12.5 | 7.8 | 2.12 | 61 | 48 | 213311792
ADP | 215SAN030**AA* | PL36H175P159+CBPE4B* |  | 27600 | 26400 | 16 | 12.5 | 7.8 | 2.12 | 61 | 48 | 213311789
ADP | 215SAN030**AA* | C36A***L159+CBPE4B* |  | 27600 | 26400 | 16 | 12.5 | 7.8 | 2.12 | 61 | 48 | 213311791
ADP | 215SAN030**AA* | V36H175P149+CBPE4B* |  | 27600 | 26400 | 16 | 12.5 | 7.8 | 2.12 | 61 | 48 | 213311788
ADP | 215SAN030**AA* | C36A***L139+CBPE3A* |  | 27200 | 26400 | 15.2 | 12 | 7.8 | 2.12 | 61 | 48 | 213311786
ADP | 215SAN030**AA* | PL36H175P149+CBPE4B* |  | 27600 | 26400 | 16 | 12.5 | 7.8 | 2.12 | 61 | 48 | 213311787
ADP | 215SAN030**AA* | V36H***P429+CBPE3A* |  | 27000 | 26400 | 15.2 | 12 | 7.8 | 2.12 | 61 | 48 | 213311782
ADP | 215SAN018**AA* | C36A***L139+CBPE3A* |  | 17400 | 15800 | 16 | 12 | 7.8 | 2 | 59 | 47 | 213311779
ADP | 215SAN030**AA* | C36A***L129+CBPE3A* |  | 26800 | 26400 | 15.2 | 12 | 7.8 | 2.12 | 61 | 48 | 213311784
ADP | 215SAN018**AA* | PL36H***P449+CBPE3A* |  | 17400 | 15800 | 16 | 12.5 | 7.8 | 2 | 59 | 47 | 213311781
ADP | 215SAN018**AA* | V36H***P219+CBPE3A* |  | 17400 | 15800 | 16 | 12 | 7.8 | 2 | 59 | 47 | 213311780
ADP | 215SAN030**AA* | C36A***L129+CBPE4B* |  | 26800 | 26400 | 15.2 | 12 | 7.8 | 2.12 | 61 | 48 | 213311783
ADP | 215SAN018**AA* | C36A***L129+CBPE3A* |  | 17400 | 15800 | 15.2 | 12 | 7.8 | 2 | 59 | 47 | 213311778
ADP | NS17H48SA4-**A | V60H210P199 | NF96U090S4C-* | 46000 | 42500 | 15.2 | 13 | 8 | 2.18 | 69 | 56 | 213611827
ADP | NS17H48SA4-**A | PL60H210P199 | NF96U090S4C-* | 46000 | 42500 | 15.2 | 13 | 8 | 2.18 | 69 | 56 | 213611826
ADP | NS17H42SA4-**A | V60H210P199 | NF97U090M5C-* | 41500 | 37800 | 15.2 | 12.5 | 7.8 | 2.02 | 66 | 53 | 213611801
ADP | NS17H42SA4-**A | PL60H210P199 | NF97U090M5C-* | 41500 | 37800 | 15.2 | 12.5 | 7.8 | 2.02 | 66 | 53 | 213611800
ADP | GSZC702410A* | H,G,JG32924 | G*VS960603BUA* | 23000 | 21400 | 17 | 12 | 7.8 | 1.84 | 61 | 0 | 213363243
ADP | GSZC702410A* | H,G,JG32924 | G*VS800604BUA* | 23000 | 21400 | 17 | 12 | 7.8 | 1.84 | 61 | 0 | 213363242
ADP | GSZC702410A* | H,G,JG32924 | G*VM970603BNB* | 23000 | 21400 | 17 | 12 | 7.8 | 1.84 | 61 | 0 | 213363241
ADP | GSZC702410A* | H,G,JG32924 | G*VC960603BNB* | 23000 | 21400 | 17 | 12 | 7.8 | 1.84 | 61 | 0 | 213363240
ADP | GSZC702410A* | H,G,JG32924 | G*VC960403BNB* | 23000 | 21400 | 17 | 12 | 7.8 | 1.84 | 61 | 0 | 213363239
ADP | GSZC702410A* | H,G,JG32924 | G*VC800603B*A* | 23000 | 21400 | 17 | 12 | 7.8 | 1.84 | 61 | 0 | 213363238
ADP | THF2B48T21 | H,YG84960 | Z8ET100C20LMPS1 | 47000 | 44000 | 16 | 12 | 7.8 | 2.34 | 67 | 56 | 213363163
ADP | THF2B48T21 | H,YG84960 | Z8ET080C16LMPS1 | 46500 | 43000 | 16 | 12 | 7.8 | 2.36 | 67 | 57 | 213363161
ADP | THF2B48T21 | H,YG84960 | Z8ES100C20SMPS1 | 47000 | 44000 | 16 | 12 | 7.8 | 2.34 | 67 | 56 | 213363159
ADP | THF2B48T21 | H,YG84960 | Z8ES100C20LMPS1 | 47000 | 44000 | 16 | 12 | 7.8 | 2.34 | 67 | 56 | 213363157
ADP | THF2B48T21 | H,YG84960 | Z8ES080C20SMPS1 | 46500 | 44000 | 16 | 12 | 7.8 | 2.34 | 67 | 57 | 213363155
ADP | THF2B48T21 | H,YG84960 | Z8ES080C20LMPS1 | 46500 | 44000 | 16 | 12 | 7.8 | 2.34 | 67 | 57 | 213363153
ADP | THF2B48T21 | H,YG88960 | TP9C080C16MP13 | 45000 | 42000 | 16 | 12 | 7.8 | 2.44 | 70 | 59 | 213363142
ADP | EL22XPV-048-230A** | LP41/61R9 | EL297UH110XV48C* | 46000 | 43500 | 19 | 11.7 | 7.8 | 1.86 | 63 | 56 | 213360770
ADP | EL22XPV-048-230A** | L*42/60S9 | EL297UH110XV48C* | 45000 | 42500 | 19 | 11.7 | 7.8 | 1.82 | 65 | 56 | 213360769
ADP | EL22XPV-048-230A** | LH40/61W9 | EL297UH110XV48C* | 46000 | 43500 | 19 | 11.7 | 7.8 | 1.86 | 63 | 56 | 213360768
ADP | EL22XPV-048-230A** | LH42/60D9 | EL297UH110XV48C* | 45000 | 42500 | 19 | 11.7 | 7.8 | 1.82 | 65 | 56 | 213360767
ADP | EL22XPV-048-230A** | LH42/49F9 | EL297UH110XV48C* | 45000 | 42500 | 19 | 11.7 | 7.8 | 1.82 | 65 | 56 | 213360766
ADP | PH5SAN436**AA* | PL36H***P449+CBPE3A* |  | 34200 | 32200 | 15.2 | 12 | 7.8 | 2.04 | 60 | 48 | 213311275
ADP | PH5SAN436**AA* | C36A***L159+CBPE4B* |  | 34400 | 32200 | 15.2 | 12 | 7.8 | 2.04 | 60 | 48 | 213311272
ADP | PH5SAN436**AA* | PL36H175P159+CBPE4B* |  | 34400 | 32200 | 15.2 | 12 | 7.8 | 2.04 | 60 | 48 | 213311270
ADP | PH5SAN436**AA* | V36H175P159+CBPE4B* |  | 34400 | 32200 | 15.2 | 12 | 7.8 | 2.04 | 60 | 48 | 213311271
ADP | PH5SAN436**AA* | C36A***L139+CBPE4B* |  | 33600 | 32200 | 15.2 | 11.7 | 7.8 | 2.04 | 60 | 48 | 213311266
ADP | PH5SAN430**AA* | PL36H***P449+CBPE3A* |  | 27600 | 26200 | 15.2 | 12.5 | 7.8 | 2.2 | 61 | 48 | 213311262
ADP | PH5SAN430**AA* | V36H***P219+CBPE3A* |  | 27400 | 26400 | 15.2 | 12.5 | 7.8 | 2.12 | 61 | 48 | 213311261
ADP | PH5SAN430**AA* | V36H175P149+CBPE4B* |  | 27600 | 26400 | 16 | 12.5 | 7.8 | 2.12 | 61 | 48 | 213311256
ADP | PH5SAN430**AA* | C36A***L159+CBPE3A* |  | 27600 | 26200 | 15.2 | 12.5 | 7.8 | 2.2 | 61 | 48 | 213311260
ADP | PH5SAN430**AA* | V36H175P159+CBPE4B* |  | 27600 | 26400 | 16 | 12.5 | 7.8 | 2.12 | 61 | 48 | 213311258
ADP | PH5SAN430**AA* | C36A***L159+CBPE4B* |  | 27600 | 26400 | 16 | 12.5 | 7.8 | 2.12 | 61 | 48 | 213311259
ADP | PH5SAN430**AA* | PL36H175P159+CBPE4B* |  | 27600 | 26400 | 16 | 12.5 | 7.8 | 2.12 | 61 | 48 | 213311257
ADP | PH5SAN430**AA* | PL36H175P149+CBPE4B* |  | 27600 | 26400 | 16 | 12.5 | 7.8 | 2.12 | 61 | 48 | 213311255
ADP | PH5SAN430**AA* | C36A***L139+CBPE3A* |  | 27200 | 26400 | 15.2 | 12 | 7.8 | 2.12 | 61 | 48 | 213311254
ADP | PH5SAN430**AA* | C36A***L139+CBPE4B* |  | 27200 | 26400 | 15.2 | 12 | 7.8 | 2.12 | 61 | 48 | 213311253
ADP | PH5SAN430**AA* | C36A***L129+CBPE3A* |  | 26800 | 26400 | 15.2 | 12 | 7.8 | 2.12 | 61 | 48 | 213311252
ADP | PH5SAN424**AA* | PL36H175P159+CBPE4B* |  | 23600 | 21400 | 16 | 12.5 | 7.8 | 2.16 | 62 | 49 | 213311244
ADP | PH5SAN430**AA* | V36H***P429+CBPE3A* |  | 27000 | 26400 | 15.2 | 12 | 7.8 | 2.12 | 61 | 48 | 213311250
ADP | PH5SAN430**AA* | C36A***L129+CBPE4B* |  | 26800 | 26400 | 15.2 | 12 | 7.8 | 2.12 | 61 | 48 | 213311251
ADP | PH5SAN424**AA* | C36A***L159+CBPE4B* |  | 23600 | 21400 | 16 | 12.5 | 7.8 | 2.16 | 62 | 49 | 213311246
ADP | PH5SAN424**AA* | V36H175P159+CBPE4B* |  | 23600 | 21400 | 16 | 12.5 | 7.8 | 2.16 | 62 | 49 | 213311245
ADP | PH5SAN424**AA* | V36H175P149+CBPE4B* |  | 23200 | 21200 | 16 | 12.5 | 7.8 | 2.12 | 62 | 49 | 213311243
ADP | PH5SAN424**AA* | PL36H175P149+CBPE4B* |  | 23200 | 21200 | 16 | 12.5 | 7.8 | 2.12 | 62 | 49 | 213311242
ADP | PH5SAN424**AA* | C36A***L129+CBPE3A* |  | 23200 | 21200 | 15.2 | 12 | 7.8 | 2.12 | 62 | 49 | 213311239
ADP | PH5SAN424**AA* | C36A***L129+CBPE4B* |  | 23200 | 21200 | 15.2 | 12 | 7.8 | 2.12 | 62 | 49 | 213311238
ADP | PH5SAN418**AA* | V36H***P219+CBPE3A* |  | 17400 | 15800 | 16 | 12 | 7.8 | 2 | 59 | 47 | 213311235
ADP | PH5SAN418**AA* | PL36H***P449+CBPE3A* |  | 17400 | 15800 | 16 | 12.5 | 7.8 | 2 | 59 | 47 | 213311236
ADP | PH5SAN424**AA* | V36H***P429+CBPE3A* |  | 23200 | 21200 | 15.2 | 12 | 7.8 | 2.12 | 62 | 49 | 213311237
ADP | PH5SAN418**AA* | C36A***L139+CBPE3A* |  | 17400 | 15800 | 16 | 12 | 7.8 | 2 | 59 | 47 | 213311234
ADP | PH5SAN418**AA* | C36A***L129+CBPE3A* |  | 17400 | 15800 | 15.2 | 12 | 7.8 | 2 | 59 | 47 | 213311233
ADP | THF2B48T21 | H,YG88960 | TM9Y100C20MP11 | 46000 | 43500 | 15.2 | 12 | 7.8 | 2.22 | 68 | 55 | 213363130
ADP | THF2B48T21 | H,YG84960 | TM8Y100C20MP11 | 46500 | 43000 | 16 | 12 | 7.8 | 2.26 | 68 | 55 | 213363117
ADP | THF2B48T21 | H,YG84960 | TL8E100C20UH11 | 46500 | 43500 | 16 | 12 | 7.8 | 2.24 | 67 | 54 | 213363101
ADP | THF2B48T21 | H,YG84960 | CP9C080C16MP13 | 45000 | 42000 | 16 | 11.7 | 7.8 | 2.44 | 70 | 59 | 213363091
ADP | THF2B48T21 | H,YG88960 | CP9C080C16MP13 | 45000 | 42000 | 16 | 12 | 7.8 | 2.44 | 70 | 59 | 213363092
ADP | THF2B24T21 | H,YG9J936 | TMLE060A12MP11 | 23800 | 20800 | 16 | 12 | 7.8 | 2.04 | 63 | 50 | 213362431
ADP | THF2B24T21 | H,YG9J936 | TMLE040A12MP11 | 23800 | 20800 | 16 | 12 | 7.8 | 2.04 | 63 | 50 | 213362430
ADP | THF2B24T21 | H,YG9J936 | TMLV060A12MP12 | 23800 | 20600 | 16 | 12 | 7.8 | 2.04 | 63 | 50 | 213362432
ADP | THF2B24T21 | H,YG9J936 | TM8Y060A12MP11 | 23400 | 20600 | 15.2 | 12 | 7.8 | 2.04 | 63 | 50 | 213362422
ADP | THF2B24T21 | H,YG9J936 | TM9E060B12MP12 | 23400 | 20600 | 15.2 | 12 | 7.8 | 2.04 | 64 | 51 | 213362425
ADP | THF2B24T21 | H,YG9J936 | TM8E060A12MP11 | 23800 | 20800 | 16 | 12 | 7.8 | 2.04 | 63 | 50 | 213362420
ADP | THF2B24T21 | H,YG9J936 | TM8V060A12MP12 | 23800 | 20600 | 16 | 12 | 7.8 | 2.04 | 63 | 50 | 213362421
ADP | THF2B24T21 | H,YG9J936 | TL8E060A12UH11 | 23800 | 20800 | 16 | 12 | 7.8 | 2.02 | 63 | 50 | 213362417
ADP | THF2B24T21 | H,YG9J936 | TM8E040A12MP11 | 23800 | 20800 | 16 | 12 | 7.8 | 2.04 | 63 | 50 | 213362419
ADP | THF2B24T21 | H,YG9J936 | CPLC060A12MP13 | 23800 | 20600 | 16 | 12 | 7.8 | 2.04 | 63 | 50 | 213362416
ADP | 225SAN048**AA* | PL60H210P199+CBPE5* |  | 46500 | 44500 | 15.2 | 12.5 | 7.8 | 0.01 | 63 | 0 | 213311902
ADP | 225SAN048**AA* | C48A***L539+CBPE4B* |  | 46000 | 44500 | 15.2 | 12 | 7.8 | 0.01 | 63 | 0 | 213311901
ADP | 225SAN036**AA* | PL36H***P449+CBPE3A* |  | 34200 | 32200 | 15.2 | 12 | 7.8 | 2.04 | 60 | 48 | 213311871
ADP | 225SAN036**AA* | C36A***L159+CBPE4B* |  | 34400 | 32200 | 15.2 | 12 | 7.8 | 2.04 | 60 | 48 | 213311868
ADP | 225SAN036**AA* | V36H175P159+CBPE4B* |  | 34400 | 32200 | 15.2 | 12 | 7.8 | 2.04 | 60 | 48 | 213311867
ADP | 225SAN036**AA* | PL36H175P159+CBPE4B* |  | 34400 | 32200 | 15.2 | 12 | 7.8 | 2.04 | 60 | 48 | 213311866
ADP | 225SAN036**AA* | C36A***L139+CBPE4B* |  | 33600 | 32200 | 15.2 | 11.7 | 7.8 | 2.04 | 60 | 48 | 213311862
ADP | 225SAN030**AA* | PL36H***P449+CBPE3A* |  | 27600 | 26200 | 15.2 | 12.5 | 7.8 | 2.2 | 61 | 48 | 213311858
ADP | 225SAN030**AA* | V36H***P219+CBPE3A* |  | 27400 | 26400 | 15.2 | 12.5 | 7.8 | 2.12 | 61 | 48 | 213311857
ADP | 225SAN030**AA* | C36A***L159+CBPE3A* |  | 27600 | 26200 | 15.2 | 12.5 | 7.8 | 2.2 | 61 | 48 | 213311856
ADP | 225SAN030**AA* | V36H175P159+CBPE4B* |  | 27600 | 26400 | 16 | 12.5 | 7.8 | 2.12 | 61 | 48 | 213311854
ADP | 225SAN030**AA* | V36H175P149+CBPE4B* |  | 27600 | 26400 | 16 | 12.5 | 7.8 | 2.12 | 61 | 48 | 213311852
ADP | 225SAN030**AA* | PL36H175P149+CBPE4B* |  | 27600 | 26400 | 16 | 12.5 | 7.8 | 2.12 | 61 | 48 | 213311851
ADP | 225SAN030**AA* | C36A***L159+CBPE4B* |  | 27600 | 26400 | 16 | 12.5 | 7.8 | 2.12 | 61 | 48 | 213311855
ADP | 225SAN030**AA* | PL36H175P159+CBPE4B* |  | 27600 | 26400 | 16 | 12.5 | 7.8 | 2.12 | 61 | 48 | 213311853
ADP | 225SAN030**AA* | C36A***L139+CBPE4B* |  | 27200 | 26400 | 15.2 | 12 | 7.8 | 2.12 | 61 | 48 | 213311849
ADP | 225SAN030**AA* | C36A***L139+CBPE3A* |  | 27200 | 26400 | 15.2 | 12 | 7.8 | 2.12 | 61 | 48 | 213311850
ADP | 225SAN030**AA* | C36A***L129+CBPE3A* |  | 26800 | 26400 | 15.2 | 12 | 7.8 | 2.12 | 61 | 48 | 213311848
ADP | 225SAN030**AA* | C36A***L129+CBPE4B* |  | 26800 | 26400 | 15.2 | 12 | 7.8 | 2.12 | 61 | 48 | 213311847
ADP | 225SAN030**AA* | V36H***P429+CBPE3A* |  | 27000 | 26400 | 15.2 | 12 | 7.8 | 2.12 | 61 | 48 | 213311846
ADP | 225SAN018**AA* | PL36H***P449+CBPE3A* |  | 17400 | 15800 | 16 | 12.5 | 7.8 | 2 | 59 | 47 | 213311845
ADP | 225SAN018**AA* | C36A***L139+CBPE3A* |  | 17400 | 15800 | 16 | 12 | 7.8 | 2 | 59 | 47 | 213311843
ADP | 225SAN018**AA* | C36A***L129+CBPE3A* |  | 17400 | 15800 | 15.2 | 12 | 7.8 | 2 | 59 | 47 | 213311842
ADP | 225SAN018**AA* | V36H***P219+CBPE3A* |  | 17400 | 15800 | 16 | 12 | 7.8 | 2 | 59 | 47 | 213311844
ADP | 215SAN048**AA* | C60A***L529+CBPE5* |  | 46500 | 44500 | 15.2 | 12.5 | 7.8 | 0.01 | 63 | 0 | 213311840
ADP | 215SAN048**AA* | V60H210P199+CBPE5* |  | 46500 | 44500 | 15.2 | 12.5 | 7.8 | 0.01 | 63 | 0 | 213311839
ADP | 215SAN048**AA* | PL60H210P199+CBPE5* |  | 46500 | 44500 | 15.2 | 12.5 | 7.8 | 0.01 | 63 | 0 | 213311838
ADP | 215SAN048**AA* | C48A***L539+CBPE4B* |  | 46000 | 44500 | 15.2 | 12 | 7.8 | 0.01 | 63 | 0 | 213311837
ADP | 215SAN048**AA* | C60A***C199+CBPE5* |  | 45500 | 44500 | 15.2 | 12 | 7.8 | 0.01 | 63 | 0 | 213311836
ADP | NS17H24SA4-**A | V36H***P229 | NF80L070S3A-* | 23200 | 19800 | 16 | 14 | 7.8 |  | 61 |  | 213611892
ADP | NS17H18SA4-**A | V36H175P139 | NF96U070S3B-* | 18000 | 15600 | 16 | 13.5 | 8 | 2.04 | 59 | 53 | 213611891
ADP | NS17H18SA4-**A | V36H175P789 | NF96U070S3B-* | 18000 | 15600 | 16 | 14 | 8 | 2.04 | 59 | 53 | 213611890
ADP | NS17H18SA4-**A | V36H175P139 | NF96U045S3B-* | 18000 | 15600 | 16 | 13.5 | 8 | 2 | 59 | 51 | 213611889
ADP | NS17H18SA4-**A | V36H175P789 | NF96U045S3B-* | 18000 | 15600 | 16 | 14 | 8 | 2 | 59 | 51 | 213611888
ADP | NS17H18SA4-**A | V36H175P139 | NF95X060S3B-* | 18000 | 15600 | 16 | 13.5 | 8 | 2.02 | 59 | 51 | 213611887
ADP | NS17H18SA4-**A | V36H175P789 | NF95X060S3B-* | 18000 | 15600 | 16 | 14 | 8 | 2.02 | 59 | 51 | 213611886
ADP | NS17H18SA4-**A | V36H175P139 | NF95X040S3B-* | 18000 | 15600 | 16 | 13.5 | 8 | 2.01 | 59 | 51 | 213611885
ADP | NS17H18SA4-**A | V36H175P789 | NF95X040S3B-* | 18000 | 15600 | 16 | 14 | 8 | 2.01 | 59 | 51 | 213611884
ADP | NS17H18SA4-**A | V36H***P229 | NF80X060S3A-* | 18000 | 15800 | 16 | 14 | 7.8 |  | 58 |  | 213611883
ADP | NS17H18SA4-**A | V36H***P229 | NF80X040S3A-* | 18000 | 15800 | 16 | 14 | 7.8 |  | 58 |  | 213611881
ADP | NS17H18SA4-**A | V36H175P139 | NF80U070S3B-* | 18000 | 15600 | 16 | 13.5 | 8 |  | 59 |  | 213611879
ADP | NS17H18SA4-**A | V36H175P789 | NF80U070S3B-* | 18000 | 15400 | 17 | 13.5 | 7.8 |  | 57 |  | 213611878
ADP | NS17H18SA4-**A | V36H***P229 | NF80U045S3A-* | 18000 | 15400 | 17 | 13.5 | 7.8 |  | 57 |  | 213611877
ADP | NS17H18SA4-**A | V36H***P129 | NF80U045S3A-* | 17900 | 16000 | 16 | 13 | 7.95 |  | 58 |  | 213611876
ADP | NS17H18SA4-**A | V36H***P229 | NF80L070S3A-* | 18000 | 15600 | 16 | 14 | 8 |  | 59 |  | 213611875
ADP | NS17H18SA4-**A | V36H***P129 | NF80L070S3A-* | 17900 | 15600 | 16 | 13 | 7.95 |  | 59 |  | 213611874
ADP | NS18H36MA4-** | V36H175P139 | NF97U070M3B-* | 23200 | 22400 | 19 | 12 | 7.8 | 1.93 | 64 | 66 | 213611873
ADP | NS18H36MA4-** | V36H175P139 | NF96U070S3B-* | 23600 | 22400 | 18 | 12 | 7.8 | 1.94 | 61 | 68 | 213611871
ADP | EL22XPV-048-230A** | LP40/60R9 | EL297UH090XV60C* | 45000 | 42500 | 19 | 12 | 7.8 | 1.82 | 64 | 56 | 213360760
ADP | EL22XPV-048-230A** | LP41/61R9 | EL297UH090XV60C* | 45000 | 42500 | 19 | 12 | 7.8 | 1.82 | 64 | 56 | 213360759
ADP | EL22XPV-048-230A** | L*42/60S9 | EL297UH090XV60C* | 45000 | 42500 | 19 | 12 | 7.8 | 1.82 | 64 | 56 | 213360758
ADP | EL22XPV-048-230A** | LH40/61W9 | EL297UH090XV60C* | 46000 | 43500 | 19 | 12 | 7.8 | 1.86 | 63 | 56 | 213360757
ADP | EL22XPV-048-230A** | LH42/60D9 | EL297UH090XV60C* | 45000 | 42500 | 19 | 12 | 7.8 | 1.82 | 64 | 56 | 213360756
ADP | EL22XPV-048-230A** | LH42/49F9 | EL297UH090XV60C* | 45000 | 42500 | 18 | 12 | 7.8 | 1.82 | 64 | 56 | 213360755
ADP | EL22XPV-048-230A** | LP40/60R9 | EL297UH090XV48C* | 46000 | 43500 | 19 | 11.7 | 7.8 | 1.86 | 63 | 56 | 213360749
ADP | EL22XPV-048-230A** | LP41/61R9 | EL297UH090XV48C* | 46000 | 43500 | 19 | 11.7 | 7.8 | 1.86 | 63 | 56 | 213360748
ADP | EL22XPV-048-230A** | L*42/60S9 | EL297UH090XV48C* | 45000 | 42500 | 19 | 11.7 | 7.8 | 1.8 | 65 | 56 | 213360747
ADP | EL22XPV-048-230A** | LH40/61W9 | EL297UH090XV48C* | 46000 | 43500 | 19 | 11.7 | 7.8 | 1.86 | 63 | 56 | 213360746
ADP | EL22XPV-048-230A** | LH42/60D9 | EL297UH090XV48C* | 45000 | 42500 | 19 | 11.7 | 7.8 | 1.8 | 65 | 56 | 213360745
ADP | EL22XPV-048-230A** | LH42/49F9 | EL297UH090XV48C* | 45000 | 42500 | 19 | 11.7 | 7.8 | 1.8 | 65 | 56 | 213360744
ADP | THF2B48T21 | H,YG84960 | TP9C080C16MP13 | 45000 | 42000 | 16 | 11.7 | 7.8 | 2.44 | 70 | 59 | 213363141
ADP | THF2B48T21 | H,YG84960 | TM9Y100C20MP11 | 46000 | 43500 | 15.2 | 12 | 7.8 | 2.22 | 68 | 55 | 213363129
ADP | 25SCA530A**30* | SM5931 |  | 25400 | 26400 | 15.2 | 12 | 7.8 | 2.12 | 61 | 48 | 213319179
ADP | 4HP17L48P-**A | PL48H175P389+AEFE4B* |  | 47000 | 43500 | 15.2 | 12.5 | 8.25 | 0.01 | 68 | 0 | 213319177
ADP | 25SPA530A**30* | SM5937 |  | 25400 | 26400 | 15.2 | 12 | 7.8 | 2.12 | 61 | 48 | 213319164
ADP | 25SPA530A**30* | BV**B8937 |  | 27200 | 26400 | 16 | 12 | 7.8 | 2.12 | 61 | 48 | 213319163
ADP | 25SPA518A**30* | SM3925 |  | 16400 | 15800 | 16 | 12 | 7.8 | 2 | 59 | 47 | 213319161
ADP | 25SCA536A**30* | BV**B9937 |  | 34400 | 32200 | 15.2 | 12 | 7.8 | 2.04 | 60 | 48 | 213319154
ADP | 25SCA536A**30* | BV**B9(1,2)37+TXV |  | 34400 | 32200 | 15.2 | 12 | 7.8 | 2.04 | 60 | 48 | 213319153
ADP | 25SCA530A**30* | SM5937 |  | 25400 | 26400 | 15.2 | 12 | 7.8 | 2.12 | 61 | 48 | 213319152
ADP | 25SCA530A**30* | BV**B8937 |  | 27200 | 26400 | 16 | 12 | 7.8 | 2.12 | 61 | 48 | 213319151
ADP | PH5SAN430**AA* | SM5937 |  | 25400 | 26400 | 15.2 | 12 | 7.8 | 2.12 | 61 | 48 | 213319141
ADP | PH5SAN418**AA* | SM3925 |  | 16400 | 15800 | 16 | 12 | 7.8 | 2 | 59 | 47 | 213319139
ADP | 4HP17L18P-**A | H,A,DE35936+AEFE3A* |  | 18000 | 16200 | 16 | 13.5 | 8.05 | 2.04 | 62 | 50 | 213319127
ADP | BOVB-36HDN1-M20G | PL36H***P219+TD |  | 23200 | 22400 | 15.2 | 12 | 9 | 0.01 | 82 | 0 | 213318199
ADP | BOVA-36HDN1-M20G | PL36H***P219+TD |  | 23200 | 22400 | 15.2 | 12 | 9 | 0.01 | 82 | 0 | 213318196
ADP | RHP15048B21 | H,YG84960 | RL18080C20MPS1 | 46500 | 44000 | 16 | 12 | 7.8 | 2.34 | 67 | 57 | 213362491
ADP | THF2B60T21 | H,YG88960 | Z8ES100C20SMPS1 | 55000 | 57500 | 15.2 | 12 | 7.8 | 2.34 | 64 | 56 | 213362459
ADP | THF2B60T21 | H,YG84960 | Z8ET100C20LMPS1 | 55000 | 57500 | 15.2 | 11.7 | 7.8 | 2.34 | 64 | 56 | 213362460
ADP | THF2B60T21 | H,YG84960 | Z8ES100C20SMPS1 | 55000 | 57500 | 15.2 | 11.7 | 7.8 | 2.34 | 64 | 56 | 213362458
ADP | THF2B60T21 | H,YG88960 | Z8ES100C20LMPS1 | 55000 | 57500 | 15.2 | 12 | 7.8 | 2.34 | 64 | 56 | 213362457
ADP | THF2B60T21 | H,YG84960 | Z8ES100C20LMPS1 | 55000 | 57500 | 15.2 | 11.7 | 7.8 | 2.34 | 64 | 56 | 213362456
ADP | THF2B60T21 | H,YG84960 | Z8ES080C16SMPS1 | 54500 | 57000 | 15.2 | 11.7 | 7.8 | 2.34 | 64 | 56 | 213362450
ADP | THF2B60T21 | H,YG84960 | Z8ES080C20SMPS1 | 55000 | 57500 | 15.2 | 11.7 | 7.8 | 2.32 | 64 | 56 | 213362454
ADP | THF2B60T21 | H,YG84960 | Z8ES080C20LMPS1 | 55000 | 57500 | 15.2 | 11.7 | 7.8 | 2.32 | 64 | 56 | 213362452
ADP | THF2B60T21 | H,YG88960 | Z8ES080C16SMPS1 | 54500 | 57000 | 15.2 | 12 | 7.8 | 2.34 | 64 | 56 | 213362451
ADP | THF2B60T21 | H,YG84960 | Z8ES080C16LMPS1 | 54500 | 57000 | 15.2 | 11.7 | 7.8 | 2.34 | 64 | 56 | 213362448
ADP | THF2B60T21 | H,YG88960 | Z8ES080C16LMPS1 | 54500 | 57000 | 15.2 | 12 | 7.8 | 2.34 | 64 | 56 | 213362449
ADP | THF2B24T21 | H,YG9J936 | Z8ES060A12SMPS1 | 23600 | 20600 | 16 | 12 | 7.8 | 2.2 | 63 | 54 | 213362438
ADP | THF2B24T21 | H,YG9J936 | Z8ES060A12LMPS1 | 23600 | 20600 | 16 | 12 | 7.8 | 2.2 | 63 | 54 | 213362437
ADP | THF2B24T21 | H,YG9J936 | TPLC060A12MP13 | 23800 | 20600 | 16 | 12 | 7.8 | 2.04 | 63 | 50 | 213362434
ADP | 225SAN048**AA* | C60A***L529+CBPE5* |  | 46500 | 44500 | 15.2 | 12.5 | 7.8 | 0.01 | 63 | 0 | 213311904
ADP | 225SAN048**AA* | V60H210P199+CBPE5* |  | 46500 | 44500 | 15.2 | 12.5 | 7.8 | 0.01 | 63 | 0 | 213311903
ADP | 225SAN048**AA* | C60A***C199+CBPE5* |  | 45500 | 44500 | 15.2 | 12 | 7.8 | 0.01 | 63 | 0 | 213311900
ADP | NS17H36SA4-**A | V36H175P789 | NF96U070S3B-* | 35400 | 31800 | 15.2 | 12.5 | 7.8 | 2.18 | 64 | 53 | 213611939
ADP | NS17H36SA4-**A | V36H175P789 | NF95X060S3B-* | 35200 | 31800 | 16 | 13 | 7.8 | 2.12 | 64 | 53 | 213611938
ADP | NS17H36SA4-**A | V36H175P789 | NF95X040S3B-* | 35200 | 32000 | 15.2 | 12.5 | 7.8 | 2.12 | 63 | 52 | 213611937
ADP | NS17H36SA4-**A | V36H175P459 | NF80X080S4B-* | 35200 | 31800 | 16 | 13.5 | 7.8 |  | 64 |  | 213611936
ADP | NS17H36SA4-**A | V36H175P789 | NF80X080S4B-* | 35200 | 31800 | 16 | 13 | 7.8 |  | 64 |  | 213611935
ADP | NS17H36SA4-**A | PL36H175P789 | NF80X080S4B-* | 35200 | 31800 | 16 | 13 | 7.8 |  | 64 |  | 213611934
ADP | NS17H36SA4-**A | V36H***P229 | NF80X060S3A-* | 35400 | 32000 | 15.2 | 12.5 | 7.8 | 2.08 | 63 | 52 | 213611933
ADP | NS17H36SA4-**A | V36H***P229 | NF80X040S3A-* | 35400 | 32000 | 15.2 | 12.5 | 7.8 | 2.08 | 63 | 52 | 213611932
ADP | NS17H36SA4-**A | V36H175P459 | NF80U090S4B-* | 35800 | 32000 | 17 | 14 | 7.8 |  | 63 |  | 213611931
ADP | NS17H36SA4-**A | V36H175P789 | NF80U090S4B-* | 35800 | 32000 | 16 | 13.5 | 7.8 |  | 63 |  | 213611930
ADP | NS17H36SA4-**A | PL36H175P789 | NF80U090S4B-* | 35800 | 32000 | 16 | 13.5 | 7.8 |  | 63 |  | 213611929
ADP | NS17H36SA4-**A | V36H175P459 | NF80U070S3B-* | 35800 | 32000 | 16 | 13.5 | 8 |  | 64 |  | 213611928
ADP | NS17H36SA4-**A | V36H175P789 | NF80U070S3B-* | 35800 | 32000 | 16 | 13 | 8 |  | 64 |  | 213611927
ADP | NS17H36SA4-**A | V36H***P229 | NF80U045S3A-* | 35600 | 32000 | 16 | 13 | 7.8 |  | 63 |  | 213611925
ADP | NS17H36SA4-**A | PL36H175P789 | NF80U070S3B-* | 35800 | 32000 | 16 | 13 | 8 |  | 64 |  | 213611926
ADP | NS17H36SA4-**A | PL36H175P789 | NF80U045S3A-* | 35600 | 32000 | 16 | 13 | 7.8 |  | 63 |  | 213611924
ADP | NS17H36SA4-**A | V36H***P229 | NF80L070S3A-* | 35600 | 32200 | 16 | 13 | 7.8 |  | 63 |  | 213611923
ADP | NS17H36SA4-**A | PL36H175P789 | NF80L070S3A-* | 35600 | 32200 | 16 | 13 | 7.8 |  | 63 |  | 213611922
ADP | NS17H30SA4-**A | V36H175P789 | NF95X040S3B-* | 29400 | 26200 | 15.2 | 12.5 | 8 | 2.26 | 64 | 54 | 213611918
ADP | NS17H30SA4-**A | V36H***P229 | NF80X060S3A-* | 29200 | 26000 | 15.2 | 13 | 8 | 2.26 | 64 | 54 | 213611916
ADP | NS17H30SA4-**A | V36H***P229 | NF80X040S3A-* | 29200 | 26000 | 15.2 | 13 | 8 | 2.26 | 64 | 54 | 213611915
ADP | NS17H30SA4-**A | V36H175P789 | NF80U090S4B-* | 29200 | 26000 | 16 | 13 | 8.1 |  | 63 |  | 213611914
ADP | NS17H30SA4-**A | PL36H175P789 | NF80U090S4B-* | 29200 | 26000 | 16 | 13 | 8.1 |  | 63 |  | 213611913
ADP | NS17H30SA4-**A | V36H175P149 | NF80U090S4B-* | 28600 | 25800 | 16 | 13 | 8 |  | 64 |  | 213611912
ADP | NS17H30SA4-**A | V36H175P789 | NF80U070S3B-* | 29600 | 26200 | 16 | 13 | 8.1 |  | 63 |  | 213611911
ADP | NS17H30SA4-**A | PL36H175P789 | NF80U070S3B-* | 29600 | 26200 | 16 | 13 | 8.1 |  | 63 |  | 213611910
ADP | NS17H30SA4-**A | V36H***P229 | NF80U045S3A-* | 29400 | 26000 | 16 | 13 | 8.1 |  | 64 |  | 213611909
ADP | NS17H30SA4-**A | PL36H175P789 | NF80U045S3A-* | 29400 | 26000 | 16 | 13 | 8.1 |  | 64 |  | 213611908
ADP | NS17H30SA4-**A | V36H***P229 | NF80L070S3A-* | 29400 | 26000 | 16 | 13 | 8.1 |  | 64 |  | 213611907
ADP | NS17H30SA4-**A | PL36H175P789 | NF80L070S3A-* | 29400 | 26000 | 16 | 13 | 8.1 |  | 64 |  | 213611906
ADP | NS17H24SA4-**A | V36H175P139 | NF96U070S3B-* | 23600 | 20400 | 15.2 | 12.5 | 7.8 |  | 61 |  | 213611905
ADP | NS17H24SA4-**A | V36H175P789 | NF96U070S3B-* | 23800 | 20400 | 16 | 13 | 7.8 |  | 61 |  | 213611904
ADP | NS17H24SA4-**A | V36H175P139 | NF96U045S3B-* | 23600 | 20400 | 15.2 | 12.5 | 7.8 |  | 61 |  | 213611903
ADP | NS17H24SA4-**A | V36H175P789 | NF96U045S3B-* | 23800 | 20400 | 16 | 13 | 7.8 |  | 61 |  | 213611902
ADP | NS17H24SA4-**A | V36H175P139 | NF95X060S3B-* | 23600 | 20400 | 15.2 | 12.5 | 7.8 |  | 61 |  | 213611901
ADP | NS17H24SA4-**A | V36H175P789 | NF95X060S3B-* | 23800 | 20400 | 16 | 13 | 7.8 |  | 61 |  | 213611900
ADP | NS17H24SA4-**A | V36H175P139 | NF95X040S3B-* | 23600 | 20400 | 15.2 | 12.5 | 7.8 |  | 61 |  | 213611899
ADP | NS17H24SA4-**A | V36H175P789 | NF95X040S3B-* | 23800 | 20400 | 16 | 13 | 7.8 |  | 61 |  | 213611898
ADP | NS17H24SA4-**A | V36H***P229 | NF80X060S3A-* | 23400 | 20000 | 16 | 13.5 | 7.8 |  | 61 |  | 213611897
ADP | NS17H24SA4-**A | V36H***P229 | NF80X040S3A-* | 23400 | 20200 | 16 | 13.5 | 7.8 |  | 60 |  | 213611896
ADP | NS17H24SA4-**A | V36H175P139 | NF80U070S3B-* | 23200 | 20000 | 16 | 13 | 7.9 |  | 60 |  | 213611895
ADP | NS17H24SA4-**A | V36H175P789 | NF80U070S3B-* | 23600 | 20000 | 16 | 13.5 | 8 |  | 60 |  | 213611894
ADP | NS17H24SA4-**A | V36H***P229 | NF80U045S3A-* | 22800 | 19600 | 16 | 14 | 7.8 |  | 60 |  | 213611893
ADP | EL22XPV-060-230A** | LP41/61R9 | EL297UH110XV60C* | 54000 | 54000 | 19 | 11.7 | 8 | 1.86 | 69 | 56 | 213360801
ADP | EL22XPV-060-230A** | L*42/60S9 | EL297UH110XV60C* | 54000 | 54000 | 19 | 11.7 | 8 | 1.86 | 69 | 56 | 213360800
ADP | EL22XPV-060-230A** | LH40/61W9 | EL297UH110XV60C* | 54000 | 54000 | 19 | 11.7 | 8 | 1.86 | 69 | 56 | 213360799
ADP | EL22XPV-060-230A** | LH42/60D9 | EL297UH110XV60C* | 54000 | 54000 | 19 | 11.7 | 8 | 1.86 | 69 | 56 | 213360798
ADP | EL22XPV-048-230A** | LP40/60R9 | EL297UH110XV60C* | 46000 | 43000 | 19 | 12 | 7.8 | 1.88 | 63 | 56 | 213360782
ADP | EL22XPV-048-230A** | LP41/61R9 | EL297UH110XV60C* | 46000 | 43000 | 19 | 12 | 7.8 | 1.88 | 63 | 56 | 213360781
ADP | EL22XPV-048-230A** | L*42/60S9 | EL297UH110XV60C* | 45000 | 42000 | 19 | 12 | 7.8 | 1.82 | 65 | 57 | 213360780
ADP | EL22XPV-048-230A** | LH42/60D9 | EL297UH110XV60C* | 45000 | 42000 | 19 | 12 | 7.8 | 1.82 | 65 | 57 | 213360778
ADP | EL22XPV-048-230A** | LH40/61W9 | EL297UH110XV60C* | 46000 | 43000 | 19 | 12 | 7.8 | 1.88 | 63 | 56 | 213360779
ADP | EL22XPV-048-230A** | LH42/49F9 | EL297UH110XV60C* | 45000 | 42000 | 19 | 12 | 7.8 | 1.82 | 65 | 57 | 213360777
ADP | EL22XPV-048-230A** | LP40/60R9 | EL297UH110XV48C* | 46000 | 43500 | 19 | 11.7 | 7.8 | 1.86 | 63 | 56 | 213360771
ADP | 4HP17L18P-**A | V,A,D36H***P129 | 80G1UH045AE12 | 17900 | 15600 | 16 | 13 | 7.95 | 0.01 | 63 | 1 | 213352413
ADP | 4HP17L48P-**A | A60VGC+TXV+AEFE5* |  | 47000 | 43500 | 15.2 | 12.5 | 8.2 | 0.01 | 68 | 0 | 213352410
ADP | HC19B6021 | H,YG88960 | TL8E100C20UH11 | 53500 | 57000 | 15.2 | 11.7 | 7.8 | 2.08 | 68 | 55 | 213363323
ADP | HC19B3621 | H,YG47936 | Z8ES080C20SMPS1 | 35000 | 33400 | 17 | 12 | 7.8 | 1.8 | 66 | 53 | 213363318
ADP | HC19B3621 | H,YG47936 | Z8ET080C16LMPS1 | 35000 | 33400 | 17 | 12 | 7.8 | 1.8 | 65 | 52 | 213363319
ADP | HC19B3621 | H,YG47936 | Z8ES080C20LMPS1 | 35000 | 33400 | 17 | 12 | 7.8 | 1.8 | 66 | 53 | 213363317
ADP | HC19B3621 | H,YG47936 | Z8ES080C16LMPS1 | 35000 | 33400 | 17 | 12 | 7.8 | 1.8 | 65 | 52 | 213363315
ADP | HC19B3621 | H,YG47936 | Z8ES080C16SMPS1 | 35000 | 33400 | 17 | 12 | 7.8 | 1.8 | 65 | 52 | 213363316
ADP | HC19B3621 | H,YG47936 | TMLE080C20MP11 | 34600 | 33200 | 17 | 12.5 | 7.8 | 1.96 | 66 | 54 | 213363310
ADP | HC19B3621 | H,YG47936 | TMLV120C20MP12 | 35200 | 33800 | 17 | 12.5 | 7.8 | 2.06 | 65 | 52 | 213363311
ADP | HC19B3621 | H,YG47936 | TM9E080C20MP12 | 34400 | 33200 | 17 | 12.5 | 7.8 | 1.94 | 66 | 53 | 213363304
ADP | HC19B3621 | H,YG47936 | TM8Y080C16MP11 | 34600 | 33400 | 17 | 13 | 7.8 | 2.04 | 65 | 52 | 213363301
ADP | HC19B3621 | H,YG47936 | TM8E080C20MP11 | 34600 | 33200 | 17 | 12.5 | 7.8 | 1.96 | 66 | 54 | 213363298
ADP | HC19B3621 | H,YG47936 | TL8E080C16UH11 | 34600 | 33600 | 17 | 13 | 7.8 | 2.04 | 65 | 53 | 213363295
ADP | 4HP17L24P-**A | H,A,DE33936+AEFE3A* |  | 22800 | 20000 | 15.2 | 13 | 7.95 | 1.8 | 63 | 48 | 213348616
ADP | 4HP17L42P-**A | F,PE*CC3948 |  | 40500 | 37400 | 15.2 | 12 | 7.8 | 2.06 | 64 | 51 | 213331909
ADP | 4HP17L24P-**A | PL36H***P229+AEFE3A* |  | 23600 | 20400 | 16 | 13 | 8 | 0.01 | 64 | 0 | 213331878
ADP | HC19B2421 | H,YG81936 | Z8ES040A12SMPS1 | 23600 | 21400 | 17 | 12.5 | 7.8 | 1.8 | 63 | 50 | 213362538
ADP | HC19B2421 | H,YG9J936 | Z8ES040A12SMPS1 | 23600 | 21400 | 16 | 12.5 | 7.8 | 1.8 | 63 | 50 | 213362537
ADP | HC19B2421 | H,YG81936 | TP9C060B12MP13 | 23600 | 22000 | 17 | 12.5 | 7.8 | 1.96 | 62 | 49 | 213362534
ADP | HC19B2421 | H,YG81936 | Z8ES040A12LMPS1 | 23600 | 21400 | 17 | 12.5 | 7.8 | 1.8 | 63 | 50 | 213362536
ADP | HC19B2421 | H,YG9J936 | Z8ES040A12LMPS1 | 23600 | 21400 | 16 | 12.5 | 7.8 | 1.8 | 63 | 50 | 213362535
ADP | HC19B2421 | H,YG81936 | TMLE060A12MP11 | 23400 | 21600 | 17 | 13 | 7.8 | 1.96 | 63 | 49 | 213362532
ADP | HC19B2421 | H,YG9J936 | TP9C060B12MP13 | 23600 | 22000 | 16 | 12.5 | 7.8 | 1.96 | 62 | 49 | 213362533
ADP | HC19B2421 | H,YG9J936 | TMLE060A12MP11 | 23400 | 21600 | 16 | 13 | 7.8 | 1.96 | 63 | 49 | 213362531
ADP | HC19B2421 | H,YG81936 | TMLE040A12MP11 | 23200 | 21600 | 17 | 13 | 7.8 | 1.96 | 63 | 49 | 213362530
ADP | HC19B2421 | H,YG81936 | TM9Y060B12MP11 | 23200 | 21600 | 17 | 13 | 7.8 | 1.96 | 63 | 49 | 213362528
ADP | HC19B2421 | H,YG9J936 | TM9Y060B12MP11 | 23200 | 21600 | 16 | 13 | 7.8 | 1.96 | 63 | 49 | 213362527
ADP | HC19B2421 | H,YG9J936 | TMLE040A12MP11 | 23200 | 21600 | 16 | 13 | 7.8 | 1.96 | 63 | 49 | 213362529
ADP | HC19B2421 | H,YG9J936 | TM9V060B12MP12 | 23600 | 22000 | 16 | 12.5 | 7.8 | 1.96 | 62 | 49 | 213362523
ADP | HC19B2421 | H,YG81936 | TM9V060B12MP12 | 23600 | 22000 | 17 | 12.5 | 7.8 | 1.96 | 62 | 49 | 213362524
ADP | HC19B2421 | H,YG81936 | TM9E060B12MP12 | 23800 | 22200 | 17 | 12.5 | 7.8 | 1.96 | 62 | 49 | 213362520
ADP | HC19B2421 | H,YG9J936 | TM9E060B12MP12 | 23800 | 22200 | 16 | 12.5 | 7.8 | 1.96 | 62 | 49 | 213362519
ADP | HC19B2421 | H,YG81936 | TM9E060A10MP12 | 23400 | 22000 | 17 | 12.5 | 7.8 | 1.92 | 63 | 50 | 213362518
ADP | HC19B2421 | H,YG9J936 | TM9E060A10MP12 | 23400 | 22000 | 16 | 12.5 | 7.8 | 1.92 | 63 | 50 | 213362517
ADP | HC19B2421 | H,YG9J936 | TM8Y060A12MP11 | 23800 | 22200 | 16 | 12.5 | 7.8 | 1.94 | 63 | 49 | 213362513
ADP | HC19B2421 | H,YG81936 | TM8E060A12MP11 | 23400 | 21600 | 17 | 13 | 7.8 | 1.96 | 63 | 49 | 213362512
ADP | HC19B2421 | H,YG81936 | TM8Y060A12MP11 | 23800 | 22200 | 17 | 12.5 | 7.8 | 1.94 | 63 | 49 | 213362514
ADP | HC19B2421 | H,YG9J936 | TM8E060A12MP11 | 23400 | 21600 | 16 | 13 | 7.8 | 1.96 | 63 | 49 | 213362511
ADP | HC19B2421 | H,YG81936 | TM8E040A12MP11 | 23200 | 21600 | 17 | 13 | 7.8 | 1.96 | 63 | 49 | 213362510
ADP | HC19B2421 | H,YG9J936 | TM8E040A12MP11 | 23200 | 21600 | 16 | 13 | 7.8 | 1.96 | 63 | 49 | 213362509
ADP | HC19B2421 | H,YG81936 | TL9E060B12UH11 | 23600 | 22000 | 17 | 13 | 7.8 | 1.94 | 62 | 49 | 213362508
ADP | HC19B2421 | H,YG9J936 | TL9E060B12UH11 | 23600 | 22000 | 16 | 13 | 7.8 | 1.94 | 62 | 49 | 213362507
ADP | HC19B2421 | H,YG81936 | TL8E060A12UH11 | 23600 | 21800 | 17 | 13 | 7.8 | 1.96 | 62 | 49 | 213362506
ADP | HC19B2421 | H,YG81936 | CP9C060B12MP13 | 23600 | 22000 | 17 | 12.5 | 7.8 | 1.96 | 62 | 49 | 213362504
ADP | HC19B2421 | H,YG9J936 | CP9C060B12MP13 | 23600 | 22000 | 16 | 12.5 | 7.8 | 1.96 | 62 | 49 | 213362503
ADP | HC19B2421 | H,YG9J936 | TL8E060A12UH11 | 23600 | 21800 | 16 | 13 | 7.8 | 1.96 | 62 | 49 | 213362505
ADP | RHP15048B21 | H,YG88960 | TM9Y100C20MP11 | 46000 | 43500 | 15.2 | 12 | 7.8 | 2.22 | 68 | 55 | 213362502
ADP | RHP15048B21 | H,YG84960 | TM9Y100C20MP11 | 46000 | 43500 | 15.2 | 12 | 7.8 | 2.22 | 68 | 55 | 213362501
ADP | RHP15048B21 | H,YG84960 | TM8Y100C20MP11 | 46500 | 43000 | 16 | 12 | 7.8 | 2.26 | 68 | 55 | 213362497
ADP | RHP15048B21 | H,YG84960 | RL18100C20MPS1 | 47000 | 44000 | 16 | 12 | 7.8 | 2.34 | 67 | 56 | 213362493
ADP | 288BNV037*0**B* | V36H175P459+CBPE4B* |  | 32800 | 30200 | 17 | 12 | 8.5 | 0.01 | 99 | 0 | 213311978
ADP | 288BNV037*0**B* | C36A***L539+CBPE3A* |  | 32600 | 30200 | 16 | 11.7 | 8.5 | 0.01 | 99 | 0 | 213311977
ADP | 288BNV037*0**B* | C36A***L539+CBPE4B* |  | 32800 | 30200 | 17 | 12 | 8.5 | 0.01 | 99 | 0 | 213311976
ADP | 288BNV037*0**A* | V36H175P459+CBPE4B* |  | 32600 | 30400 | 17 | 12 | 8.1 | 0.01 | 99 | 0 | 213311973
ADP | 288BNV037*0**A* | C36A***L539+CBPE4B* |  | 32600 | 30400 | 17 | 12 | 8.1 | 0.01 | 99 | 0 | 213311971
ADP | 288BNV037*0**A* | C36A***L539+CBPE3A* |  | 32400 | 30400 | 16 | 11.7 | 8.1 | 0.01 | 99 | 0 | 213311972
ADP | ML17XP1-024-230A** | LP29/36X9 | EL297UH070XV36B* | 23600 | 19800 | 16 | 13.5 | 7.8 | 2.08 | 64 | 51 | 213360869
ADP | ML17XP1-024-230A** | L*19/36S9 | EL297UH070XV36B* | 23000 | 19800 | 16 | 13.5 | 7.8 | 2.07 | 64 | 51 | 213360867
ADP | ML17XP1-024-230A** | L*19/36U9 | EL297UH070XV36B* | 23000 | 19800 | 16 | 13.5 | 7.8 | 2.07 | 64 | 51 | 213360866
ADP | ML17XP1-024-230A** | LH35/36F9 | EL297UH070XV36B* | 23600 | 19800 | 16 | 13.5 | 7.8 | 2.08 | 64 | 51 | 213360865
ADP | ML17XP1-024-230A** | LH35/36X9 | EL297UH070XV36B* | 23600 | 19800 | 16 | 13.5 | 7.8 | 2.08 | 64 | 51 | 213360864
ADP | ML17XP1-024-230A** | LH29/36F9 | EL297UH070XV36B* | 23000 | 19800 | 16 | 13.5 | 7.8 | 2.07 | 64 | 51 | 213360863
ADP | ML17XP1-024-230A** | LH29/36X9 | EL297UH070XV36B* | 23000 | 19800 | 16 | 13.5 | 7.8 | 2.07 | 64 | 51 | 213360862
ADP | ML17XP1-024-230A** | L*18/36T9 | EL297UH070XV36B* | 23400 | 19800 | 16 | 13 | 7.8 | 2.05 | 64 | 51 | 213360861
ADP | ML17XP1-024-230A** | L*18/36V9 | EL297UH070XV36B* | 23400 | 19800 | 16 | 13 | 7.8 | 2.05 | 64 | 51 | 213360860
ADP | ML17XP1-024-230A** | LP36/37R9 | EL297UH070XV36B* | 23600 | 19800 | 17 | 14 | 7.8 | 2.08 | 64 | 51 | 213360855
ADP | ML17XP1-024-230A** | LP18/37R9 | EL297UH045XV36B* | 23400 | 20000 | 16 | 13.5 | 7.8 | 2.06 | 63 | 50 | 213360854
ADP | ML17XP1-024-230A** | LP29/36X9 | EL297UH045XV36B* | 23400 | 20000 | 16 | 13.5 | 7.8 | 2.06 | 63 | 50 | 213360852
ADP | ML17XP1-024-230A** | L*35/36U9 | EL297UH045XV36B* | 23400 | 20000 | 16 | 13.5 | 7.8 | 2.06 | 63 | 50 | 213360853
ADP | ML17XP1-024-230A** | L*19/36U9 | EL297UH045XV36B* | 23000 | 19800 | 16 | 13.5 | 7.8 | 2.06 | 64 | 51 | 213360849
ADP | ML17XP1-024-230A** | L*19/36S9 | EL297UH045XV36B* | 23000 | 19800 | 16 | 13.5 | 7.8 | 2.06 | 64 | 51 | 213360850
ADP | ML17XP1-024-230A** | LP25/36R9 | EL297UH045XV36B* | 23000 | 19800 | 16 | 13.5 | 7.8 | 2.06 | 64 | 51 | 213360851
ADP | ML17XP1-024-230A** | LH35/36F9 | EL297UH045XV36B* | 23400 | 20000 | 16 | 13.5 | 7.8 | 2.06 | 63 | 50 | 213360848
ADP | ML17XP1-024-230A** | LH35/36X9 | EL297UH045XV36B* | 23400 | 20000 | 16 | 13.5 | 7.8 | 2.03 | 63 | 50 | 213360847
ADP | ML17XP1-024-230A** | LH29/36F9 | EL297UH045XV36B* | 23000 | 19800 | 16 | 13.5 | 7.8 | 2.06 | 64 | 51 | 213360846
ADP | ML17XP1-024-230A** | LH29/36X9 | EL297UH045XV36B* | 23000 | 19800 | 16 | 13.5 | 7.8 | 2.06 | 64 | 51 | 213360845
ADP | ML17XP1-024-230A** | L*18/36T9 | EL297UH045XV36B* | 23400 | 20000 | 16 | 13 | 7.8 | 2.03 | 63 | 50 | 213360844
ADP | ML17XP1-024-230A** | L*18/36V9 | EL297UH045XV36B* | 23400 | 20000 | 16 | 13 | 7.8 | 2.03 | 63 | 50 | 213360843
ADP | ML17XP1-024-230A** | LP36/37R9 | EL297UH045XV36B* | 23400 | 20000 | 17 | 14 | 7.8 | 2.06 | 63 | 50 | 213360838
ADP | ML17XP1-018-230A** | LP18/37R9 | EL297UH070XV36B* | 18000 | 15800 | 16 | 14 | 8 | 1.97 | 61 | 49 | 213360837
ADP | ML17XP1-018-230A** | L*35/36U9 | EL297UH070XV36B* | 18000 | 15800 | 17 | 13.5 | 8 | 1.96 | 61 | 49 | 213360836
ADP | ML17XP1-018-230A** | LP29/36X9 | EL297UH070XV36B* | 18000 | 15800 | 16 | 14 | 8 | 1.97 | 61 | 49 | 213360835
ADP | EL22XPV-060-230A** | LP42/62W9 | EL297UH110XV60C* | 54000 | 54000 | 19 | 11.7 | 8 | 1.86 | 69 | 56 | 213360805
ADP | EL22XPV-060-230A** | LH42/62W9 | EL297UH110XV60C* | 54000 | 54000 | 19 | 11.7 | 8 | 1.86 | 69 | 56 | 213360804
ADP | EL22XPV-060-230A** | L*42/60Z9 | EL297UH110XV60C* | 54000 | 54000 | 19 | 11.7 | 8 | 1.86 | 69 | 56 | 213360803
ADP | EL22XPV-060-230A** | LP40/60R9 | EL297UH110XV60C* | 54000 | 54000 | 19 | 11.7 | 8 | 1.86 | 69 | 56 | 213360802
ADP | PH5SAN448**AA* | C60A***L529+CBPE5* |  | 46500 | 44500 | 15.2 | 12.5 | 7.8 | 0.01 | 63 | 0 | 213311308
ADP | PH5SAN448**AA* | V60H210P199+CBPE5* |  | 46500 | 44500 | 15.2 | 12.5 | 7.8 | 0.01 | 63 | 0 | 213311307
ADP | PH5SAN448**AA* | C48A***L539+CBPE4B* |  | 46000 | 44500 | 15.2 | 12 | 7.8 | 0.01 | 63 | 0 | 213311305
ADP | PH5SAN448**AA* | PL60H210P199+CBPE5* |  | 46500 | 44500 | 15.2 | 12.5 | 7.8 | 0.01 | 63 | 0 | 213311306
ADP | PH5SAN448**AA* | C60A***C199+CBPE5* |  | 45500 | 44500 | 15.2 | 12 | 7.8 | 0.01 | 63 | 0 | 213311304
ADP | EL18XPV-024-230A** | LP29/36X9 | EL297UH090XV36C* | 22800 | 22000 | 19 | 13 | 7.9 | 2.2 | 65 | 52 | 213360572
ADP | EL18XPV-024-230A** | LP25/36R9 | EL297UH090XV36C* | 22800 | 22000 | 19 | 13 | 7.9 | 2.2 | 65 | 52 | 213360571
ADP | EL18XPV-024-230A** | LP36/37R9 | EL297UH090XV36C* | 22800 | 22000 | 19 | 13 | 7.9 | 2.2 | 65 | 52 | 213360570
ADP | EL18XPV-024-230A** | LP18/37R9 | EL297UH070XV36B* | 23800 | 21600 | 20 | 13.5 | 7.8 | 2.12 | 64 | 50 | 213360569
ADP | EL18XPV-024-230A** | LP29/36X9 | EL297UH070XV36B* | 23800 | 21600 | 20 | 13.5 | 7.8 | 2.12 | 64 | 50 | 213360568
ADP | EL18XPV-024-230A** | LP25/36R9 | EL297UH070XV36B* | 23800 | 21600 | 20 | 13.5 | 7.8 | 2.12 | 64 | 50 | 213360567
ADP | EL18XPV-024-230A** | L*19/36S9 | EL297UH070XV36B* | 23800 | 21600 | 20 | 13.5 | 7.8 | 2.12 | 64 | 50 | 213360566
ADP | EL18XPV-024-230A** | L*19/36U9 | EL297UH070XV36B* | 23800 | 21600 | 20 | 13.5 | 7.8 | 2.12 | 64 | 50 | 213360565
ADP | EL18XPV-024-230A** | LH35/36X9 | EL297UH070XV36B* | 23800 | 21600 | 20 | 13.5 | 7.8 | 2.12 | 64 | 50 | 213360564
ADP | EL18XPV-024-230A** | LH29/36F9 | EL297UH070XV36B* | 23800 | 21600 | 20 | 13.5 | 7.8 | 2.12 | 64 | 50 | 213360563
ADP | EL18XPV-024-230A** | LH29/36X9 | EL297UH070XV36B* | 23800 | 21600 | 20 | 13.5 | 7.8 | 2.12 | 64 | 50 | 213360562
ADP | EL18XPV-024-230A** | L*18/36T9 | EL297UH070XV36B* | 22800 | 22000 | 20 | 13 | 8.05 | 2.12 | 64 | 49 | 213360561
ADP | EL18XPV-024-230A** | L*18/36V9 | EL297UH070XV36B* | 22800 | 22000 | 20 | 13 | 8.05 | 2.12 | 64 | 49 | 213360560
ADP | EL18XPV-024-230A** | LP36/37R9 | EL297UH070XV36B* | 23800 | 21600 | 20 | 13.5 | 7.8 | 2.12 | 64 | 50 | 213360556
ADP | EL18XPV-024-230A** | LP18/37R9 | EL297UH045XV36B* | 23600 | 21600 | 20 | 13 | 7.8 | 2.12 | 64 | 51 | 213360555
ADP | EL18XPV-024-230A** | LP25/36R9 | EL297UH045XV36B* | 23600 | 21600 | 20 | 13 | 7.8 | 2.12 | 64 | 51 | 213360553
ADP | EL18XPV-024-230A** | LP29/36X9 | EL297UH045XV36B* | 23600 | 21600 | 20 | 13 | 7.8 | 2.12 | 64 | 51 | 213360554
ADP | EL18XPV-024-230A** | L*19/36S9 | EL297UH045XV36B* | 23600 | 21600 | 20 | 13 | 7.8 | 2.12 | 64 | 51 | 213360552
ADP | EL18XPV-024-230A** | LH35/36X9 | EL297UH045XV36B* | 23600 | 21600 | 20 | 13 | 7.8 | 2.12 | 64 | 51 | 213360550
ADP | EL18XPV-024-230A** | L*19/36U9 | EL297UH045XV36B* | 23600 | 21600 | 20 | 13 | 7.8 | 2.12 | 64 | 51 | 213360551
ADP | EL18XPV-024-230A** | LH29/36F9 | EL297UH045XV36B* | 23600 | 21600 | 20 | 13 | 7.8 | 2.12 | 64 | 51 | 213360549
ADP | EL18XPV-024-230A** | LH29/36X9 | EL297UH045XV36B* | 23600 | 21600 | 20 | 13 | 7.8 | 2.12 | 64 | 51 | 213360548
ADP | EL18XPV-024-230A** | L*18/36T9 | EL297UH045XV36B* | 22800 | 22000 | 20 | 12.5 | 7.95 | 2.12 | 65 | 50 | 213360547
ADP | EL18XPV-024-230A** | L*18/36V9 | EL297UH045XV36B* | 22800 | 22000 | 20 | 12.5 | 7.95 | 2.12 | 65 | 50 | 213360546
ADP | EL18XPV-024-230A** | LP36/37R9 | EL297UH045XV36B* | 23600 | 21600 | 20 | 13 | 7.8 | 2.12 | 64 | 51 | 213360542
ADP | ML17XP1-048-230A** | LP42/62W9 | SLP99UH090XV36C* | 46000 | 42500 | 15.2 | 13 | 8 | 2.18 | 69 | 56 | 213548561
ADP | ML17XP1-048-230A** | LH42/62W9 | SLP99UH090XV36C* | 46000 | 42500 | 15.2 | 13 | 8 | 2.18 | 69 | 56 | 213548557
ADP | ML17XP1-048-230A** | L*42/60Z9 | SLP99UH090XV36C* | 46000 | 42500 | 15.2 | 13 | 8 | 2.18 | 69 | 56 | 213548554
ADP | ML17XP1-048-230A** | LP41/61R9 | SLP99UH090XV36C* | 46000 | 42500 | 15.2 | 12.5 | 8 | 2.18 | 69 | 56 | 213548550
ADP | ML17XP1-048-230A** | LP42/62W9 | EL297UH090XV36C* | 46000 | 42500 | 15.2 | 13 | 8 | 2.18 | 69 | 56 | 213548386
ADP | ML17XP1-048-230A** | L*42/60Z9 | EL297UH090XV36C* | 46000 | 42500 | 15.2 | 13 | 8 | 2.18 | 69 | 56 | 213548379
ADP | ML17XP1-048-230A** | LP41/61R9 | EL297UH090XV36C* | 46000 | 42500 | 15.2 | 12.5 | 8 | 2.18 | 69 | 56 | 213548374
ADP | ML17XP1-048-230A** | LH42/62W9 | EL297UH090XV36C* | 46000 | 42500 | 15.2 | 13 | 8 | 2.18 | 69 | 56 | 213548383
ADP | ML17XP1-048-230A** | L*42/60Z9 | EL296UH090XV36C* | 46000 | 42500 | 15.2 | 13 | 8 | 2.18 | 69 | 56 | 213548323
ADP | EL17XP1-048-230A** | LP42/62W9 | EL297UH110XV48C* | 47000 | 44000 | 15.2 | 13 | 8 | 2.14 | 69 | 56 | 213360523
ADP | EL17XP1-048-230A** | LH42/62W9 | EL297UH110XV48C* | 47000 | 44000 | 15.2 | 13 | 8 | 2.14 | 69 | 56 | 213360522
ADP | EL17XP1-048-230A** | L*42/60Z9 | EL297UH110XV48C* | 48000 | 45000 | 15.2 | 12.5 | 7.95 | 2.3 | 68 | 56 | 213360521
ADP | 4TWR5024N1 | F,PE*E34925 |  | 22800 | 20800 | 16 | 12 | 8 | 2.14 | 65 | 51 | 213360164
ADP | W4H5S24*K*AAA* | H,RG33936+AEFE3A* |  | 23200 | 21200 | 15.2 | 12 | 7.8 | 2.12 | 62 | 49 | 213386638
ADP | W4H5S24*K*AAA* | H,RG33936+AEFE4B* |  | 23200 | 21200 | 16 | 12 | 7.8 | 2.12 | 62 | 49 | 213386637
ADP | ML17XP1-030-230A** | LEM36943E |  | 27800 | 25200 | 16 | 12 | 8 | 2.06 | 64 | 51 | 213386613
ADP | ML17XP1-024-230A** | LEM25923E |  | 22600 | 20000 | 16 | 13 | 7.85 | 0.01 | 63 | 1 | 213386612
ADP | ML17XP1-018-230A** | LEM25923E |  | 17500 | 16100 | 15.2 | 12.5 | 7.85 | 2.06 | 63 | 51 | 213386611
ADP | EL17XP1-030-230A** | LEM36943E |  | 27800 | 25200 | 16 | 12 | 8 | 2.06 | 64 | 51 | 213386605
ADP | EL17XP1-024-230A** | LEM25923E |  | 22600 | 20000 | 16 | 13 | 7.85 | 0.01 | 63 | 1 | 213386604
ADP | EL17XP1-018-230A** | LEM25923E |  | 17500 | 16100 | 15.2 | 12.5 | 7.85 | 2.04 | 63 | 50 | 213386603
ADP | W4H7T60*K*AAA* | PL60H210P169+AEFE5* |  | 54500 | 56000 | 16 | 11.7 | 8.05 | 0.01 | 100 | 0 | 213379870
ADP | YH2F24TB21 | V,Y36H175P15(1,2)+TXV | YP9C080B12MP13 | 23600 | 20600 | 15.2 | 12 | 7.8 | 2.04 | 63 | 50 | 213372461
ADP | 4HP17L48P-**A | F,PE*CC3960 |  | 46500 | 43500 | 15.2 | 12 | 8.1 | 0.01 | 68 | 0 | 213372457
ADP | 4HP17L42P-**A | F,PE*CC3948 |  | 40500 | 37400 | 15.2 | 12 | 7.8 | 2.06 | 64 | 51 | 213372456
ADP | 4HP17L30P-**A | F,PE*E34936 |  | 27600 | 25200 | 15.2 | 12 | 8 | 2.06 | 64 | 51 | 213372454
ADP | YZT24B21 | AD-36H*****9 | TM9E060B12MP12 | 23800 | 22200 | 17 | 12.5 | 7.8 | 1.96 | 62 | 49 | 213352401
ADP | 4HP17L36P-**A | H,A,DG80936 | 80G1UH090BE16 | 35800 | 32000 | 16 | 13.5 | 7.8 | 2.14 | 64 | 51 | 213352388
ADP | 4HP17L36P-**A | V,A,D36H175P789 | 80G1UH090BE16 | 35800 | 32000 | 16 | 13.5 | 7.8 | 2.14 | 64 | 51 | 213352387
ADP | 4HP17L36P-**A | H,A,DG80936 | 80G1UH070BE12 | 35800 | 32000 | 16 | 13 | 8 | 2.18 | 66 | 53 | 213352386
ADP | 4HP17L36P-**A | V,A,D36H175P789 | 80G1UH070BE12 | 35800 | 32000 | 16 | 13 | 8 | 2.18 | 66 | 53 | 213352385
ADP | 4HP17L36P-**A | H,A,DG80936 | 80G1UH045AE12 | 35600 | 32000 | 16 | 13 | 7.8 | 2.12 | 65 | 52 | 213352384
ADP | 4HP17L36P-**A | V,A,D36H***P229 | 80G1UH045AE12 | 35600 | 32000 | 16 | 13 | 7.8 | 2.12 | 65 | 52 | 213352383
ADP | 4HP17L30P-**A | H,A,DG34936 | 80G1UH070BE12 | 28800 | 26000 | 15.2 | 13 | 8 | 2.22 | 66 | 54 | 213352382
ADP | 4HP17L30P-**A | V,A,D36H175P149 | 80G1UH070BE12 | 28800 | 26000 | 15.2 | 13 | 8 | 2.22 | 66 | 54 | 213352381
ADP | 4HP17L30P-**A | H,A,DG34936 | 80G1UH045AE12 | 28600 | 26000 | 15.2 | 13 | 8 | 2.2 | 65 | 53 | 213352379
ADP | 4HP17L30P-**A | V,A,D30H***P219 | 80G1UH045AE12 | 28600 | 26000 | 15.2 | 13 | 8 | 2.2 | 65 | 53 | 213352380
ADP | 4HP17L24P-**A | H,A,DG33930 | 80G1UH070BE12 | 23200 | 20000 | 16 | 13 | 7.85 | 0.01 | 63 | 1 | 213352377
ADP | 4HP17L24P-**A | V,A,D36H175P139 | 80G1UH070BE12 | 23200 | 20000 | 16 | 13 | 7.9 | 0.01 | 63 | 1 | 213352378
ADP | 4HP17L24P-**A | H,A,DG33930 | 80G1UH045AE12 | 22800 | 19600 | 16 | 13.5 | 7.8 | 0.01 | 63 | 1 | 213352376
ADP | 4HP17L24P-**A | V,A,D24H***P429 | 80G1UH045AE12 | 22800 | 19600 | 16 | 13.5 | 7.8 | 0.01 | 63 | 1 | 213352375
ADP | 4HP17L18P-**A | V,A,D36H175P139 | 80G1UH070BE12 | 18000 | 15600 | 16 | 13.5 | 8 | 0.01 | 63 | 1 | 213352374
ADP | 4HP17L18P-**A | H,A,DG33930 | 80G1UH070BE12 | 18000 | 15600 | 16 | 13.5 | 8 | 0.01 | 63 | 1 | 213352373
ADP | 4HP17L18P-**A | H,A,DG33930 | 80G1UH045AE12 | 18000 | 15600 | 16 | 13.5 | 8 | 0.01 | 63 | 1 | 213352372
ADP | 4HP17L18P-**A | H,A,DE33936+AEFE3A* |  | 17600 | 16100 | 16 | 13 | 7.9 | 2 | 62 | 50 | 213352126
ADP | 4HP17L42P-**A | H,A,DE2K948+AEFE4B* |  | 40500 | 37400 | 15.2 | 12 | 7.85 | 2.06 | 64 | 51 | 213352123
ADP | 4SHP17LE136P-**A | V,A,D36H***P229 | A80UH1E045A12 | 35600 | 32000 | 16 | 13 | 7.8 | 2.12 | 65 | 52 | 213351589
ADP | 4SHP17LE130P-**A | V,A,D30H***P219 | A80UH1E045A12 | 28600 | 26000 | 15.2 | 13 | 8 | 2.2 | 65 | 53 | 213351587
ADP | 4SHP17LE130P-**A | V,A,D36H***P229 | A80UH1E045A12 | 29400 | 26000 | 16 | 13 | 8.1 | 0.01 | 64 | 0 | 213351588
ADP | 4SHP17LE124P-**A | H,A,DG33930 | A80UH1E070B12 | 23200 | 20000 | 16 | 13 | 7.85 | 0.01 | 63 | 1 | 213351586
ADP | 4SHP17LE124P-**A | V,A,D30H***P219 | A80UH1E045A12 | 22800 | 19600 | 16 | 13.5 | 7.8 | 0.01 | 63 | 1 | 213351585
ADP | 4SHP17LE124P-**A | V,A,D24H***P429 | A80UH1E045A12 | 22800 | 19600 | 16 | 13.5 | 7.8 | 0.01 | 63 | 1 | 213351583
ADP | 4SHP17LE124P-**A | H,A,DG33930 | A80UH1E045A12 | 22800 | 19600 | 16 | 13.5 | 7.8 | 0.01 | 63 | 1 | 213351584
ADP | 4SHP17LE118P-**A | H,A,DG33930 | A80UH1E070B12 | 18000 | 15600 | 16 | 13.5 | 8 | 0.01 | 63 | 1 | 213351582
ADP | 4SHP17LE118P-**A | V,A,D30H175P729 | A80UH1E070B12 | 17900 | 15600 | 16 | 13 | 7.95 | 0.01 | 63 | 1 | 213351581
ADP | 4SHP17LE118P-**A | H,A,DG33930 | A80UH1E045A12 | 18000 | 16000 | 16 | 13.5 | 8 | 0.01 | 61 | 1 | 213351580
ADP | 4SHP17LE118P-**A | V,A,D24H***P429 | A80UH1E045A12 | 18000 | 15600 | 16 | 13.5 | 8 | 0.01 | 63 | 1 | 213351579
ADP | 4SHP17LE136P-**A | H,A,DG80936 | A80UH1E070B12 | 35800 | 32000 | 16 | 13 | 8 | 2.18 | 66 | 53 | 213351573
ADP | 4SHP17LE136P-**A | V,A,D36H175P789 | A80UH1E070B12 | 35800 | 32000 | 16 | 13 | 8 | 2.18 | 66 | 53 | 213351572
ADP | 4SHP17LE136P-**A | H,A,DG80936 | A80UH1E045A12 | 35600 | 32000 | 16 | 13 | 7.8 | 2.12 | 65 | 52 | 213351571
ADP | 4SHP17LE130P-**A | H,A,DG34936 | A80UH1E045A12 | 28600 | 26000 | 15.2 | 13 | 8 | 2.2 | 65 | 53 | 213351566
ADP | 4SHP17LE124P-**A | V,A,D36H175P139 | A80UH1E070B12 | 23200 | 20000 | 16 | 13 | 7.9 | 0.01 | 63 | 1 | 213351565
ADP | 4SHP17LE124P-**A | H,A,DG34936 | A80UH1E070B12 | 23000 | 19800 | 16 | 13.5 | 7.8 | 0.01 | 64 | 1 | 213351564
ADP | 4SHP17LE124P-**A | V,A,D36H175P149 | A80UH1E070B12 | 23000 | 19800 | 16 | 13.5 | 7.8 | 0.01 | 64 | 1 | 213351563
ADP | 25SPA530A**30* | V36H***P219+CBPE3A* |  | 27400 | 26400 | 15.2 | 12.5 | 7.8 | 2.12 | 61 | 48 | 213311436
ADP | 25SPA530A**30* | C36A***L159+CBPE3A* |  | 27600 | 26200 | 15.2 | 12.5 | 7.8 | 2.2 | 61 | 48 | 213311435
ADP | 25SPA530A**30* | C36A***L159+CBPE4B* |  | 27600 | 26400 | 16 | 12.5 | 7.8 | 2.12 | 61 | 48 | 213311434
ADP | 25SPA530A**30* | V36H175P159+CBPE4B* |  | 27600 | 26400 | 16 | 12.5 | 7.8 | 2.12 | 61 | 48 | 213311433
ADP | 25SPA530A**30* | PL36H175P159+CBPE4B* |  | 27600 | 26400 | 16 | 12.5 | 7.8 | 2.12 | 61 | 48 | 213311432
ADP | 25SPA530A**30* | PL36H175P149+CBPE4B* |  | 27600 | 26400 | 16 | 12.5 | 7.8 | 2.12 | 61 | 48 | 213311430
ADP | 25SPA530A**30* | C36A***L139+CBPE3A* |  | 27200 | 26400 | 15.2 | 12 | 7.8 | 2.12 | 61 | 48 | 213311429
ADP | 25SPA530A**30* | V36H175P149+CBPE4B* |  | 27600 | 26400 | 16 | 12.5 | 7.8 | 2.12 | 61 | 48 | 213311431
ADP | 25SPA530A**30* | C36A***L129+CBPE3A* |  | 26800 | 26400 | 15.2 | 12 | 7.8 | 2.12 | 61 | 48 | 213311427
ADP | 25SPA530A**30* | C36A***L129+CBPE4B* |  | 26800 | 26400 | 15.2 | 12 | 7.8 | 2.12 | 61 | 48 | 213311426
ADP | 25SPA530A**30* | C36A***L139+CBPE4B* |  | 27200 | 26400 | 15.2 | 12 | 7.8 | 2.12 | 61 | 48 | 213311428
ADP | 25SPA530A**30* | V36H***P429+CBPE3A* |  | 27000 | 26400 | 15.2 | 12 | 7.8 | 2.12 | 61 | 48 | 213311425
ADP | 25SCA548A**30* | PL60H210P199+CBPE5* |  | 46500 | 44500 | 15.2 | 12.5 | 7.8 | 0.01 | 63 | 0 | 213311417
ADP | 25SPA518A**30* | C36A***L139+CBPE3A* |  | 17400 | 15800 | 16 | 12 | 7.8 | 2 | 59 | 47 | 213311422
ADP | 25SPA518A**30* | V36H***P219+CBPE3A* |  | 17400 | 15800 | 16 | 12 | 7.8 | 2 | 59 | 47 | 213311423
ADP | 25SCA548A**30* | C60A***L529+CBPE5* |  | 46500 | 44500 | 15.2 | 12.5 | 7.8 | 0.01 | 63 | 0 | 213311419
ADP | 25SPA518A**30* | PL36H***P449+CBPE3A* |  | 17400 | 15800 | 16 | 12.5 | 7.8 | 2 | 59 | 47 | 213311424
ADP | 25SCA548A**30* | V60H210P199+CBPE5* |  | 46500 | 44500 | 15.2 | 12.5 | 7.8 | 0.01 | 63 | 0 | 213311418
ADP | 25SCA548A**30* | C60A***C199+CBPE5* |  | 45500 | 44500 | 15.2 | 12 | 7.8 | 0.01 | 63 | 0 | 213311415
ADP | 25SCA548A**30* | C48A***L539+CBPE4B* |  | 46000 | 44500 | 15.2 | 12 | 7.8 | 0.01 | 63 | 0 | 213311416
ADP | 25SCA536A**30* | C36A***L159+CBPE4B* |  | 34400 | 32200 | 15.2 | 12 | 7.8 | 2.04 | 60 | 48 | 213311383
ADP | NS18H60MA4-** | H,TG86960 | NF80U110S5C-* | 46500 | 44000 | 16 | 11.7 | 7.8 | 1.94 | 67 | 59 | 213608823
ADP | NS18H60MA4-** | H,TG84960 | NF80U110S5C-* | 46500 | 44000 | 16 | 11.7 | 7.8 | 1.94 | 67 | 59 | 213608822
ADP | NS18H60MA4-** | H,TG86960 | NF80U090S5C-* | 46000 | 45500 | 16 | 11.7 | 7.8 | 1.82 | 65 | 57 | 213608821
ADP | NS18H60MA4-** | H,TG84960 | NF80U090S5C-* | 46000 | 45500 | 16 | 11.7 | 7.8 | 1.82 | 65 | 57 | 213608820
ADP | NS22H48MA4-**A | H,TG86960 | NF80U110S5C | 46500 | 43000 | 19 | 12 | 7.8 | 1.88 | 63 | 55 | 213608811
ADP | NS22H48MA4-**A | H,TG84960 | NF80U110S5C | 46500 | 43000 | 19 | 12 | 7.8 | 1.88 | 63 | 55 | 213608810
ADP | NS22H48MA4-**A | H,TG86960 | NF80U090S5C | 46500 | 43000 | 19 | 12 | 7.8 | 1.88 | 63 | 55 | 213608809
ADP | NS22H48MA4-**A | H,TG84960 | NF80U090S5C | 46500 | 43000 | 19 | 12 | 7.8 | 1.88 | 63 | 55 | 213608808
ADP | NS22H48MA4-**A | H,TG86960 | NF80L110S5C | 46500 | 43000 | 19 | 12 | 7.8 | 1.88 | 63 | 55 | 213608807
ADP | NS22H48MA4-**A | H,TG84960 | NF80L110S5C | 46500 | 43000 | 19 | 12 | 7.8 | 1.88 | 63 | 55 | 213608806
ADP | N4H5S30*K*AAA* | F,PE*G33936 |  | 27200 | 26200 | 15.2 | 12 | 7.8 | 2.06 | 60 | 47 | 213607920
ADP | N4H5S18*K*AAA* | F,PE*G34925 |  | 17400 | 15800 | 15.2 | 12 | 7.8 | 2 | 59 | 47 | 213607919
ADP | N4H5S24*K*AAA* | F,PE*G34925 |  | 23200 | 21200 | 16 | 12.5 | 7.8 | 2.12 | 62 | 49 | 213607917
ADP | SL25XPV-036-230A** | LH18/37D9 | SL280UH070XV36A* | 33200 | 34200 | 21 | 12.5 | 8.5 | 1.72 | 94 | 76 | 207455108
ADP | SL25XPV-036-230A** | L*35/36U9 | SL280UH070XV36A* | 33200 | 34200 | 21 | 12.5 | 8.5 | 1.72 | 94 | 76 | 207455106
ADP | SL25XPV-036-230A** | LH18/37D9 | SL280UH070V36A* | 33200 | 34200 | 21 | 12.5 | 8.5 | 1.72 | 94 | 76 | 207455100
ADP | SL25XPV-036-230A** | L*35/36U9 | SL280UH070V36A* | 33200 | 34200 | 21 | 12.5 | 8.5 | 1.72 | 94 | 76 | 207455098
ADP | EL18XPV-024-230A** | LP18/37R9 | EL297UH090XV36C* | 22800 | 22000 | 19 | 13 | 7.9 | 2.2 | 65 | 52 | 213360573
ADP | EL17XP1-048-230A** | LP42/62W9 | EL297UH090XV36C* | 46000 | 42500 | 15.2 | 13 | 8 | 2.18 | 69 | 56 | 213546266
ADP | EL17XP1-048-230A** | LH42/62W9 | EL297UH090XV36C* | 46000 | 42500 | 15.2 | 13 | 8 | 2.18 | 69 | 56 | 213546260
ADP | EL17XP1-048-230A** | L*42/60Z9 | EL297UH090XV36C* | 46000 | 42500 | 15.2 | 13 | 8 | 2.18 | 69 | 56 | 213546256
ADP | EL17XP1-048-230A** | LP41/61R9 | EL297UH090XV36C* | 46000 | 42500 | 15.2 | 12.5 | 8 | 2.18 | 69 | 56 | 213546252
ADP | EL17XP1-048-230A** | LP42/62W9 | EL296UH090XV36C* | 46000 | 42500 | 15.2 | 13 | 8 | 2.18 | 69 | 56 | 213546209
ADP | EL17XP1-048-230A** | L*42/60Z9 | EL296UH090XV36C* | 46000 | 42500 | 15.2 | 13 | 8 | 2.18 | 69 | 56 | 213546200
ADP | EL17XP1-048-230A** | LH42/62W9 | EL296UH090XV36C* | 46000 | 42500 | 15.2 | 13 | 8 | 2.18 | 69 | 56 | 213546205
ADP | EL17XP1-048-230A** | LP41/61R9 | EL296UH090XV36C* | 46000 | 42500 | 15.2 | 12.5 | 8 | 2.18 | 69 | 56 | 213546196
ADP | EL17XP1-036-230A** | LD24/35Z9 | SLP99DF070XV36B* | 36000 | 34400 | 15.2 | 12.5 | 8 | 1.88 | 66 | 54 | 213546032
ADP | 4HP17L24P-**A | V,N36H***P449+AEFE3A* |  | 23200 | 20000 | 15.2 | 13.5 | 8.1 | 0.01 | 63 | 1 | 213352737
ADP | THF2B48T21 | H,YG84960 | Z8ES080C20LMPS1 | 46500 | 44000 | 16 | 12 | 7.8 | 2.34 | 67 | 57 | 213352734
ADP | THF2B60T21 | H,YG84960 | Z8ES080C20LMPS1 | 55000 | 57500 | 15.2 | 11.7 | 7.8 | 2.32 | 64 | 56 | 213352727
ADP | THF2B60T21 | H,YG84960 | Z8ES080C16LMPS1 | 54500 | 57000 | 15.2 | 11.7 | 7.8 | 2.34 | 64 | 56 | 213352726
ADP | HC19B6021 | H,YG88960 | Z8ET100C20LMPS1 | 54000 | 58000 | 15.2 | 11.7 | 7.8 | 2.14 | 68 | 56 | 213363353
ADP | HC19B6021 | H,YG88960 | Z8ES100C20SMPS1 | 54000 | 58000 | 15.2 | 11.7 | 7.8 | 2.14 | 68 | 56 | 213363351
ADP | HC19B6021 | H,YG88960 | Z8ES100C20LMPS1 | 54000 | 58000 | 15.2 | 11.7 | 7.8 | 2.14 | 68 | 56 | 213363349
ADP | HC19B6021 | H,YG88960 | Z8ES080C20SMPS1 | 54000 | 58000 | 15.2 | 11.7 | 7.8 | 2.14 | 68 | 56 | 213363347
ADP | HC19B6021 | H,YG88960 | Z8ES080C20LMPS1 | 54000 | 58000 | 15.2 | 11.7 | 7.8 | 2.14 | 68 | 56 | 213363345
ADP | HRG1542S1R-**A | H,A,DG86960 | GUH80C110C5M | 41000 | 37400 | 15.2 | 13 | 7.8 | 2.04 | 66 | 53 | 213349819
ADP | HRG1542S1R-**A | H,A,DG86960 | GDD92C090C4M | 41000 | 37400 | 15.2 | 13.5 | 7.8 | 2.04 | 64 | 51 | 213349815
ADP | HRG1542S1R-**A | H,A,DG86960 | GDD96C110C5M | 41500 | 37400 | 15.2 | 13.5 | 7.8 | 2.06 | 65 | 51 | 213349817
ADP | HRG1542S1R-**A | H,A,DG86960 | GDD96C090C4M | 41000 | 37400 | 15.2 | 13.5 | 7.8 | 2.08 | 64 | 51 | 213349816
CENTURY | HRG1548S1R-**A | (C,M)AG60TCFP | GUH96T090C3M | 46000 | 42500 | 15.2 | 13 | 8 | 2.18 | 69 | 56 | 213350004
ADP | NS22H48MA4-**A | V60H210P179 | NF97U110M5C | 45000 | 41500 | 19 | 12 | 7.8 | 1.84 | 66 | 57 | 213613073
ADP | NS22H48MA4-**A | V60H210P179 | NF97U090M5C | 46000 | 43000 | 18 | 12 | 7.8 | 1.86 | 63 | 56 | 213613071
ADP | NS22H48MA4-**A | PL60H210P179 | NF97U110M5C | 45000 | 41500 | 19 | 12 | 7.8 | 1.84 | 66 | 57 | 213613072
ADP | NS22H48MA4-**A | PL60H210P179 | NF97U090M5C | 46000 | 43000 | 18 | 12 | 7.8 | 1.86 | 63 | 56 | 213613070
ADP | NS22H48MA4-**A | V60H210P179 | NF97U090M4C | 46000 | 43000 | 18 | 12 | 7.8 | 1.86 | 63 | 56 | 213613069
ADP | NS22H48MA4-**A | PL60H210P179 | NF97U090M4C | 46000 | 43000 | 18 | 12 | 7.8 | 1.86 | 63 | 56 | 213613068
ADP | NS22H48MA4-**A | V60H210P179 | NF96U110S5C | 46500 | 43000 | 18 | 12 | 7.8 | 1.88 | 63 | 56 | 213613067
ADP | NS22H48MA4-**A | PL60H210P179 | NF96U110S5C | 46500 | 43000 | 18 | 12 | 7.8 | 1.88 | 63 | 56 | 213613066
ADP | NS22H48MA4-**A | V60H210P179 | NF80X100S5C | 46000 | 43000 | 18 | 11.7 | 7.8 | 1.86 | 63 | 56 | 213613063
ADP | NS22H48MA4-**A | PL60H210P179 | NF80X100S5C | 46000 | 43000 | 18 | 11.7 | 7.8 | 1.86 | 63 | 56 | 213613062
ADP | NS22H48MA4-**A | V60H210P179 | NF80U110S5C | 46500 | 43000 | 18 | 12 | 7.8 | 1.88 | 63 | 55 | 213613061
ADP | NS22H48MA4-**A | PL60H210P179 | NF80U110S5C | 46500 | 43000 | 18 | 12 | 7.8 | 1.88 | 63 | 55 | 213613060
ADP | NS22H48MA4-**A | V60H210P179 | NF80U090S5C | 46500 | 43000 | 18 | 12 | 7.8 | 1.88 | 63 | 55 | 213613059
ADP | NS22H48MA4-**A | PL60H210P179 | NF80U090S5C | 46500 | 43000 | 18 | 12 | 7.8 | 1.88 | 63 | 55 | 213613058
ADP | NS22H48MA4-**A | V60H210P179 | NF80L110S5C | 46500 | 43000 | 18 | 12 | 7.8 | 1.88 | 63 | 55 | 213613057
ADP | NS22H48MA4-**A | PL60H210P179 | NF80L110S5C | 46500 | 43000 | 18 | 12 | 7.8 | 1.88 | 63 | 55 | 213613056
ADP | ML17XP1-036-230A** | LH35/38X9 | EL297UH090XV36C* | 36000 | 31800 | 16 | 13.5 | 8 | 2.22 | 68 | 56 | 213360941
ADP | ML17XP1-036-230A** | L*35/36S9 | EL297UH090XV36C* | 36000 | 31800 | 16 | 13.5 | 8 | 2.22 | 68 | 56 | 213360940
ADP | ML17XP1-036-230A** | LP36/37R9 | EL297UH090XV36C* | 36000 | 31800 | 16 | 13.5 | 8 | 2.22 | 68 | 56 | 213360938
ADP | ML17XP1-036-230A** | L*23/37Z9 | EL297UH070XV36B* | 36000 | 32200 | 16 | 13 | 8 | 2.2 | 66 | 54 | 213360937
ADP | ML17XP1-036-230A** | L*35/36S9 | EL297UH070XV36B* | 36000 | 32200 | 15.2 | 12.5 | 8 | 2.2 | 66 | 54 | 213360936
ADP | ML17XP1-036-230A** | L*35/36U9 | EL297UH070XV36B* | 36000 | 32200 | 15.2 | 12.5 | 8 | 2.2 | 66 | 54 | 213360935
ADP | ML17XP1-036-230A** | L*19/36S9 | EL297UH070XV36B* | 35200 | 32200 | 15.2 | 12 | 7.85 | 2.16 | 66 | 54 | 213360934
ADP | ML17XP1-036-230A** | LH35/36F9 | EL297UH070XV36B* | 36000 | 32600 | 15.2 | 12.5 | 7.8 | 2.12 | 65 | 52 | 213360933
ADP | ML17XP1-036-230A** | LH29/36F9 | EL297UH070XV36B* | 35200 | 32200 | 15.2 | 12 | 7.85 | 2.16 | 66 | 54 | 213360932
ADP | ML17XP1-036-230A** | LP36/37R9 | EL297UH070XV36B* | 36000 | 32600 | 16 | 12.5 | 7.8 | 2.12 | 65 | 52 | 213360930
ADP | ML17XP1-036-230A** | L*23/37Z9 | EL297UH045XV36B* | 36000 | 32600 | 15.2 | 13 | 7.8 | 2.12 | 66 | 53 | 213360929
ADP | ML17XP1-036-230A** | L*35/36S9 | EL297UH045XV36B* | 36000 | 32600 | 15.2 | 12.5 | 7.8 | 2.12 | 66 | 53 | 213360928
ADP | ML17XP1-036-230A** | L*35/36U9 | EL297UH045XV36B* | 36000 | 32600 | 15.2 | 12.5 | 7.8 | 2.12 | 66 | 53 | 213360927
ADP | ML17XP1-036-230A** | LH35/36F9 | EL297UH045XV36B* | 36000 | 32600 | 15.2 | 12.5 | 7.8 | 2.12 | 66 | 53 | 213360925
ADP | ML17XP1-036-230A** | LP36/37R9 | EL297UH045XV36B* | 36000 | 32600 | 15.2 | 12.5 | 7.8 | 2.12 | 66 | 53 | 213360922
ADP | ML17XP1-030-230A** | LP29/36X9 | EL297UH070XV36B* | 30000 | 26400 | 15.2 | 13 | 8.05 | 2.28 | 66 | 54 | 213360901
ADP | ML17XP1-030-230A** | LP25/36R9 | EL297UH070XV36B* | 29200 | 26400 | 15.2 | 13 | 8 | 2.18 | 66 | 53 | 213360900
ADP | ML17XP1-030-230A** | L*19/36S9 | EL297UH070XV36B* | 29200 | 26400 | 15.2 | 13 | 8 | 2.18 | 66 | 53 | 213360899
ADP | ML17XP1-030-230A** | L*19/36U9 | EL297UH070XV36B* | 29200 | 26400 | 15.2 | 13 | 8 | 2.18 | 66 | 53 | 213360898
ADP | ML17XP1-030-230A** | LH29/36X9 | EL297UH070XV36B* | 29200 | 26400 | 15.2 | 13 | 8 | 2.18 | 66 | 53 | 213360894
ADP | ML17XP1-030-230A** | LH29/36F9 | EL297UH070XV36B* | 29200 | 26400 | 15.2 | 13 | 8 | 2.18 | 66 | 53 | 213360895
ADP | ML17XP1-030-230A** | L*18/36T9 | EL297UH070XV36B* | 29000 | 26400 | 15.2 | 12.5 | 7.95 | 2.16 | 66 | 53 | 213360893
ADP | ML17XP1-030-230A** | LP29/36X9 | EL297UH045XV36B* | 29800 | 26400 | 15.2 | 13 | 8.05 | 2.26 | 66 | 54 | 213360885
ADP | ML17XP1-030-230A** | LP25/36R9 | EL297UH045XV36B* | 29000 | 26400 | 15.2 | 12.5 | 8 | 2.16 | 66 | 53 | 213360884
ADP | ML17XP1-030-230A** | L*19/36S9 | EL297UH045XV36B* | 29400 | 26400 | 15.2 | 12.5 | 8 | 2.22 | 66 | 54 | 213360883
ADP | ML17XP1-030-230A** | L*19/36U9 | EL297UH045XV36B* | 29400 | 26400 | 15.2 | 12.5 | 8 | 2.22 | 66 | 54 | 213360882
ADP | ML17XP1-030-230A** | LH29/36F9 | EL297UH045XV36B* | 29400 | 26400 | 15.2 | 12.5 | 8 | 2.22 | 66 | 54 | 213360879
ADP | ML17XP1-030-230A** | LH29/36X9 | EL297UH045XV36B* | 29400 | 26400 | 15.2 | 12.5 | 8 | 2.22 | 66 | 54 | 213360878
ADP | ML17XP1-030-230A** | L*18/36T9 | EL297UH045XV36B* | 29000 | 26400 | 15.2 | 12.5 | 7.9 | 2.2 | 66 | 54 | 213360877
ADP | ML17XP1-024-230A** | L*35/36U9 | EL297UH070XV36B* | 23600 | 19800 | 17 | 13.5 | 7.8 | 2.08 | 64 | 51 | 213360870
ADP | ML17XP1-024-230A** | LP18/37R9 | EL297UH070XV36B* | 23600 | 19800 | 16 | 13.5 | 7.8 | 2.08 | 64 | 51 | 213360871
ADP | ML17XP1-024-230A** | LP25/36R9 | EL297UH070XV36B* | 23000 | 19800 | 16 | 13.5 | 7.8 | 2.07 | 64 | 51 | 213360868
ADP | 25SCA536A**30* | PL36H***P449+CBPE3A* |  | 34200 | 32200 | 15.2 | 12 | 7.8 | 2.04 | 60 | 48 | 213311386
ADP | 25SCA536A**30* | V36H175P159+CBPE4B* |  | 34400 | 32200 | 15.2 | 12 | 7.8 | 2.04 | 60 | 48 | 213311382
ADP | 25SCA536A**30* | PL36H175P159+CBPE4B* |  | 34400 | 32200 | 15.2 | 12 | 7.8 | 2.04 | 60 | 48 | 213311381
ADP | 25SCA536A**30* | C36A***L139+CBPE4B* |  | 33600 | 32200 | 15.2 | 11.7 | 7.8 | 2.04 | 60 | 48 | 213311377
ADP | 25SCA530A**30* | PL36H***P449+CBPE3A* |  | 27600 | 26200 | 15.2 | 12.5 | 7.8 | 2.2 | 61 | 48 | 213311373
ADP | 25SCA530A**30* | V36H***P219+CBPE3A* |  | 27400 | 26400 | 15.2 | 12.5 | 7.8 | 2.12 | 61 | 48 | 213311372
ADP | 25SCA530A**30* | C36A***L159+CBPE3A* |  | 27600 | 26200 | 15.2 | 12.5 | 7.8 | 2.2 | 61 | 48 | 213311371
ADP | 25SCA530A**30* | C36A***L159+CBPE4B* |  | 27600 | 26400 | 16 | 12.5 | 7.8 | 2.12 | 61 | 48 | 213311370
ADP | 25SCA530A**30* | V36H175P159+CBPE4B* |  | 27600 | 26400 | 16 | 12.5 | 7.8 | 2.12 | 61 | 48 | 213311369
ADP | 25SCA530A**30* | PL36H175P159+CBPE4B* |  | 27600 | 26400 | 16 | 12.5 | 7.8 | 2.12 | 61 | 48 | 213311368
ADP | 25SCA530A**30* | V36H175P149+CBPE4B* |  | 27600 | 26400 | 16 | 12.5 | 7.8 | 2.12 | 61 | 48 | 213311367
ADP | 25SCA530A**30* | C36A***L139+CBPE3A* |  | 27200 | 26400 | 15.2 | 12 | 7.8 | 2.12 | 61 | 48 | 213311365
ADP | 25SCA530A**30* | PL36H175P149+CBPE4B* |  | 27600 | 26400 | 16 | 12.5 | 7.8 | 2.12 | 61 | 48 | 213311366
ADP | 25SCA530A**30* | C36A***L139+CBPE4B* |  | 27200 | 26400 | 15.2 | 12 | 7.8 | 2.12 | 61 | 48 | 213311364
ADP | 25SCA530A**30* | C36A***L129+CBPE3A* |  | 26800 | 26400 | 15.2 | 12 | 7.8 | 2.12 | 61 | 48 | 213311363
ADP | 25SCA530A**30* | C36A***L129+CBPE4B* |  | 26800 | 26400 | 15.2 | 12 | 7.8 | 2.12 | 61 | 48 | 213311362
ADP | 25SCA530A**30* | V36H***P429+CBPE3A* |  | 27000 | 26400 | 15.2 | 12 | 7.8 | 2.12 | 61 | 48 | 213311361
ADP | 25SCA518A**30* | PL36H***P449+CBPE3A* |  | 17400 | 15800 | 16 | 12.5 | 7.8 | 2 | 59 | 47 | 213311360
ADP | 25SCA518A**30* | V36H***P219+CBPE3A* |  | 17400 | 15800 | 16 | 12 | 7.8 | 2 | 59 | 47 | 213311359
ADP | 25SCA518A**30* | C36A***L139+CBPE3A* |  | 17400 | 15800 | 16 | 12 | 7.8 | 2 | 59 | 47 | 213311358
ADP | 25SCA518A**30* | C36A***L129+CBPE3A* |  | 17400 | 15800 | 15.2 | 12 | 7.8 | 2 | 59 | 47 | 213311357
ADP | EL17XP1-036-230A** | LD24/35Z9 | SL280DF090V48B* | 36000 | 34400 | 15.2 | 12.5 | 7.9 | 1.88 | 66 | 54 | 213546027
ADP | EL17XP1-036-230A** | LD24/35Z9 | SL280DF060NV36B* | 35400 | 32800 | 15.2 | 12.5 | 7.8 | 1.92 | 59 | 44 | 213546023
ADP | EL17XP1-036-230A** | LD24/35Z9 | ML296DF070XV48B* | 35600 | 32800 | 15.2 | 12.5 | 7.8 | 1.92 | 59 | 44 | 213546019
ADP | EL17XP1-036-230A** | LD24/35Z9 | ML193DF070XE36B* | 36000 | 34400 | 15.2 | 13 | 7.9 | 1.86 | 66 | 53 | 213546004
ADP | EL17XP1-036-230A** | LD24/35Z9 | ML193DF045XE36B* | 36000 | 34200 | 15.2 | 13 | 7.9 | 1.88 | 66 | 54 | 213546000
ADP | EL17XP1-036-230A** | LD24/35Z9 | ML180DF090E48B* | 35400 | 32200 | 16 | 13 | 7.8 | 1.98 | 59 | 43 | 213545995
ADP | EL17XP1-036-230A** | LD24/35Z9 | ML180DF070E36B* | 35400 | 32600 | 15.2 | 12.5 | 7.8 | 1.96 | 59 | 44 | 213545989
ADP | EL17XP1-036-230A** | LD24/35Y9 | EL297DF045XV36B* | 36000 | 34400 | 15.2 | 12.5 | 7.9 | 1.88 | 66 | 54 | 213545977
ADP | EL17XP1-036-230A** | LD24/35Z9 | EL297DF045XV36B* | 36000 | 34400 | 15.2 | 12.5 | 7.9 | 1.88 | 66 | 54 | 213545973
ADP | EL17XP1-036-230A** | LD24/35Z9 | EL296DF045XV36B* | 36000 | 34400 | 15.2 | 12.5 | 7.9 | 1.88 | 66 | 54 | 213545962
ADP | EL17XP1-036-230A** | LD24/35Z9 | EL280DF090E48B* | 36000 | 34200 | 15.2 | 13 | 8 | 1.9 | 66 | 54 | 213545958
ADP | EL17XP1-024-230A** | LD24/35Z9 | EL297DF045XV36B* | 22800 | 19800 | 15.2 | 13.5 | 7.8 | 1.8 | 65 | 48 | 213545914
ADP | 4HP17L24P-**A | BV**B9931 |  | 23400 | 20400 | 16 | 12.5 | 7.85 | 0.01 | 64 | 0 | 213411121
ADP | 4HP17L30P-**A | BV**B9937 |  | 28200 | 25200 | 16 | 12 | 8.05 | 2.08 | 64 | 51 | 213411113
DAY & NIGHT | R5H5S24*K*AAA* | FHMA5*30L*B* |  | 23200 | 22400 | 15.2 | 12.5 | 7.8 | 2.06 | 64 | 50 | 214179749
KEEPRITE | N5H5S24*K*AAA* | FHMA5*30L*B* |  | 23200 | 22400 | 15.2 | 12.5 | 7.8 | 2.06 | 64 | 50 | 214179750
KEEPRITE | R5H5S24*K*AAA* | FHMA5*30L*B* |  | 23200 | 22400 | 15.2 | 12.5 | 7.8 | 2.06 | 64 | 50 | 214179751
MARATHERM | N5H5S24*K*AAA* | FHMA5*30L*B* |  | 23200 | 22400 | 15.2 | 12.5 | 7.8 | 2.06 | 64 | 50 | 214179752
MARATHERM | R5H5S24*K*AAA* | FHMA5*30L*B* |  | 23200 | 22400 | 15.2 | 12.5 | 7.8 | 2.06 | 64 | 50 | 214179753
SMART COMFORT | N5H5S24*K*AAA* | FHMA5*30L*B* |  | 23200 | 22400 | 15.2 | 12.5 | 7.8 | 2.06 | 64 | 50 | 214179754
SMART COMFORT | R5H5S24*K*AAA* | FHMA5*30L*B* |  | 23200 | 22400 | 15.2 | 12.5 | 7.8 | 2.06 | 64 | 50 | 214179755
TEMPSTAR | N5H5S24*K*AAA* | FHMA5*30L*B* |  | 23200 | 22400 | 15.2 | 12.5 | 7.8 | 2.06 | 64 | 50 | 214179756
TEMPSTAR | R5H5S24*K*AAA* | FHMA5*30L*B* |  | 23200 | 22400 | 15.2 | 12.5 | 7.8 | 2.06 | 64 | 50 | 214179757
KENMORE | N5H5S24*K*AAA* | FHMA5*30L*B* |  | 23200 | 22400 | 15.2 | 12.5 | 7.8 | 2.06 | 64 | 50 | 214179758
KENMORE | R5H5S24*K*AAA* | FHMA5*30L*B* |  | 23200 | 22400 | 15.2 | 12.5 | 7.8 | 2.06 | 64 | 50 | 214179759
GRANDAIRE | W5H5S24*K*AAA* | WCHL305*B* |  | 23200 | 22400 | 15.2 | 12.5 | 7.8 | 2.06 | 64 | 50 | 214179760
CARRIER | 27SCA524A**30* | FJ5AN*B36L* |  | 23600 | 23200 | 15.5 | 12 | 7.8 | 2.1 | 64 | 49 | 214179762
CARRIER | 27SPA624A**30* | FJ5AN*B36L* |  | 23600 | 23200 | 15.5 | 12 | 7.8 | 2.1 | 64 | 49 | 214179763
BRYANT HEATING AND COOLING SYSTEMS | 235SAN024**AA* | FJ5AN*B36L* |  | 23600 | 23200 | 15.5 | 12 | 7.8 | 2.1 | 64 | 49 | 214179765
BRYANT HEATING AND COOLING SYSTEMS | 235SAN024**AA* | PF5MN*B36L* |  | 23600 | 23200 | 15.5 | 12 | 7.8 | 2.1 | 64 | 49 | 214179766
BRYANT HEATING AND COOLING SYSTEMS | 246SAN024**AA* | FJ5AN*B36L* |  | 23600 | 23200 | 15.5 | 12 | 7.8 | 2.1 | 64 | 49 | 214179767
BRYANT HEATING AND COOLING SYSTEMS | 246SAN024**AA* | PF5MN*B36L* |  | 23600 | 23200 | 15.5 | 12 | 7.8 | 2.1 | 64 | 49 | 214179768
BRYANT HEATING AND COOLING SYSTEMS | GH5SAN524**AA* | FJ5AN*B36L* |  | 23600 | 23200 | 15.5 | 12 | 7.8 | 2.1 | 64 | 49 | 214179769
BRYANT HEATING AND COOLING SYSTEMS | GH5SAN524**AA* | PF5MN*B36L* |  | 23600 | 23200 | 15.5 | 12 | 7.8 | 2.1 | 64 | 49 | 214179770
BRYANT HEATING AND COOLING SYSTEMS | PH5SAN524**AA* | FJ5AN*B36L* |  | 23600 | 23200 | 15.5 | 12 | 7.8 | 2.1 | 64 | 49 | 214179771
PAYNE HEATING AND COOLING | PH5SAN524**AA* | FJ5AN*B36L* |  | 23600 | 23200 | 15.5 | 12 | 7.8 | 2.1 | 64 | 49 | 214179773
PAYNE HEATING AND COOLING | PH5SAN524**AA* | PF5MN*B36L* |  | 23600 | 23200 | 15.5 | 12 | 7.8 | 2.1 | 64 | 49 | 214179774
WEATHERMAKER | PH5SAN524**AA* | PF5MN*B36L* |  | 23600 | 23200 | 15.5 | 12 | 7.8 | 2.1 | 64 | 49 | 214179775
BROCK | PH5SAN524**AA* | PF5MN*B36L* |  | 23600 | 23200 | 15.5 | 12 | 7.8 | 2.1 | 64 | 49 | 214179776
HEIL | N5H5S24*K*AAA* | FHMA5*36L*B* |  | 23600 | 23200 | 15.5 | 12 | 7.8 | 2.1 | 64 | 49 | 214179777
HEIL | R5H5S24*K*AAA* | FHMA5*36L*B* |  | 23600 | 23200 | 15.5 | 12 | 7.8 | 2.1 | 64 | 49 | 214179778
AIRQUEST | N5H5S24*K*AAA* | FHMA5*36L*B* |  | 23600 | 23200 | 15.5 | 12 | 7.8 | 2.1 | 64 | 49 | 214179779
AIRQUEST | R5H5S24*K*AAA* | FHMA5*36L*B* |  | 23600 | 23200 | 15.5 | 12 | 7.8 | 2.1 | 64 | 49 | 214179780
ARCOAIRE | R5H5S24*K*AAA* | FHMA5*36L*B* |  | 23600 | 23200 | 15.5 | 12 | 7.8 | 2.1 | 64 | 49 | 214179782
COMFORTMAKER | N5H5S24*K*AAA* | FHMA5*36L*B* |  | 23600 | 23200 | 15.5 | 12 | 7.8 | 2.1 | 64 | 49 | 214179783
DAY & NIGHT | N5H5S24*K*AAA* | FHMA5*36L*B* |  | 23600 | 23200 | 15.5 | 12 | 7.8 | 2.1 | 64 | 49 | 214179785
DAY & NIGHT | R5H5S24*K*AAA* | FHMA5*36L*B* |  | 23600 | 23200 | 15.5 | 12 | 7.8 | 2.1 | 64 | 49 | 214179786
KEEPRITE | N5H5S24*K*AAA* | FHMA5*36L*B* |  | 23600 | 23200 | 15.5 | 12 | 7.8 | 2.1 | 64 | 49 | 214179787
KEEPRITE | R5H5S24*K*AAA* | FHMA5*36L*B* |  | 23600 | 23200 | 15.5 | 12 | 7.8 | 2.1 | 64 | 49 | 214179788
MARATHERM | N5H5S24*K*AAA* | FHMA5*36L*B* |  | 23600 | 23200 | 15.5 | 12 | 7.8 | 2.1 | 64 | 49 | 214179789
MARATHERM | R5H5S24*K*AAA* | FHMA5*36L*B* |  | 23600 | 23200 | 15.5 | 12 | 7.8 | 2.1 | 64 | 49 | 214179790
SMART COMFORT | N5H5S24*K*AAA* | FHMA5*36L*B* |  | 23600 | 23200 | 15.5 | 12 | 7.8 | 2.1 | 64 | 49 | 214179791
SMART COMFORT | R5H5S24*K*AAA* | FHMA5*36L*B* |  | 23600 | 23200 | 15.5 | 12 | 7.8 | 2.1 | 64 | 49 | 214179792
TEMPSTAR | N5H5S24*K*AAA* | FHMA5*36L*B* |  | 23600 | 23200 | 15.5 | 12 | 7.8 | 2.1 | 64 | 49 | 214179793
TEMPSTAR | R5H5S24*K*AAA* | FHMA5*36L*B* |  | 23600 | 23200 | 15.5 | 12 | 7.8 | 2.1 | 64 | 49 | 214179794
KENMORE | N5H5S24*K*AAA* | FHMA5*36L*B* |  | 23600 | 23200 | 15.5 | 12 | 7.8 | 2.1 | 64 | 49 | 214179795
KENMORE | R5H5S24*K*AAA* | FHMA5*36L*B* |  | 23600 | 23200 | 15.5 | 12 | 7.8 | 2.1 | 64 | 49 | 214179796
GRANDAIRE | W5H5S24*K*AAA* | WCHL365*B* |  | 23600 | 23200 | 15.5 | 12 | 7.8 | 2.1 | 64 | 49 | 214179797
ECOTEMP | W5H5S24*K*AAA* | WCHL365*B* |  | 23600 | 23200 | 15.5 | 12 | 7.8 | 2.1 | 64 | 49 | 214179798
KEEPRITE | N5H5S24*K*AAA* | FEVB0036**+NAVA53601CK |  | 23600 | 23200 | 15.5 | 12 | 7.8 | 2.08 | 63 | 49 | 214179717
CARRIER | 27SCA524A**30* | FJ5AN*B30L* |  | 23200 | 22400 | 15.2 | 12.5 | 7.8 | 2.06 | 64 | 50 | 214179718
CARRIER | 27SPA624A**30* | FJ5AN*B30L* |  | 23200 | 22400 | 15.2 | 12.5 | 7.8 | 2.06 | 64 | 50 | 214179719
CARRIER | GH5SAN524**AA* | FJ5AN*B30L* |  | 23200 | 22400 | 15.2 | 12.5 | 7.8 | 2.06 | 64 | 50 | 214179720
BRYANT HEATING AND COOLING SYSTEMS | 235SAN024**AA* | FJ5AN*B30L* |  | 23200 | 22400 | 15.2 | 12.5 | 7.8 | 2.06 | 64 | 50 | 214179721
BRYANT HEATING AND COOLING SYSTEMS | 235SAN024**AA* | PF5MN*B30L* |  | 23200 | 22400 | 15.2 | 12.5 | 7.8 | 2.06 | 64 | 50 | 214179722
BRYANT HEATING AND COOLING SYSTEMS | 246SAN024**AA* | FJ5AN*B30L* |  | 23200 | 22400 | 15.2 | 12.5 | 7.8 | 2.06 | 64 | 50 | 214179723
BRYANT HEATING AND COOLING SYSTEMS | 246SAN024**AA* | PF5MN*B30L* |  | 23200 | 22400 | 15.2 | 12.5 | 7.8 | 2.06 | 64 | 50 | 214179724
BRYANT HEATING AND COOLING SYSTEMS | GH5SAN524**AA* | FJ5AN*B30L* |  | 23200 | 22400 | 15.2 | 12.5 | 7.8 | 2.06 | 64 | 50 | 214179726
BRYANT HEATING AND COOLING SYSTEMS | GH5SAN524**AA* | PF5MN*B30L* |  | 23200 | 22400 | 15.2 | 12.5 | 7.8 | 2.06 | 64 | 50 | 214179728
BRYANT HEATING AND COOLING SYSTEMS | PH5SAN524**AA* | PF5MN*B30L* |  | 23200 | 22400 | 15.2 | 12.5 | 7.8 | 2.06 | 64 | 50 | 214179732
PAYNE HEATING AND COOLING | PH5SAN524**AA* | FJ5AN*B30L* |  | 23200 | 22400 | 15.2 | 12.5 | 7.8 | 2.06 | 64 | 50 | 214179734
PAYNE HEATING AND COOLING | PH5SAN524**AA* | PF5MN*B30L* |  | 23200 | 22400 | 15.2 | 12.5 | 7.8 | 2.06 | 64 | 50 | 214179736
WEATHERMAKER | PH5SAN524**AA* | PF5MN*B30L* |  | 23200 | 22400 | 15.2 | 12.5 | 7.8 | 2.06 | 64 | 50 | 214179738
BROCK | PH5SAN524**AA* | PF5MN*B30L* |  | 23200 | 22400 | 15.2 | 12.5 | 7.8 | 2.06 | 64 | 50 | 214179739
HEIL | N5H5S24*K*AAA* | FHMA5*30L*B* |  | 23200 | 22400 | 15.2 | 12.5 | 7.8 | 2.06 | 64 | 50 | 214179740
HEIL | R5H5S24*K*AAA* | FHMA5*30L*B* |  | 23200 | 22400 | 15.2 | 12.5 | 7.8 | 2.06 | 64 | 50 | 214179741
AIRQUEST | N5H5S24*K*AAA* | FHMA5*30L*B* |  | 23200 | 22400 | 15.2 | 12.5 | 7.8 | 2.06 | 64 | 50 | 214179742
AIRQUEST | R5H5S24*K*AAA* | FHMA5*30L*B* |  | 23200 | 22400 | 15.2 | 12.5 | 7.8 | 2.06 | 64 | 50 | 214179743
ARCOAIRE | R5H5S24*K*AAA* | FHMA5*30L*B* |  | 23200 | 22400 | 15.2 | 12.5 | 7.8 | 2.06 | 64 | 50 | 214179745
COMFORTMAKER | N5H5S24*K*AAA* | FHMA5*30L*B* |  | 23200 | 22400 | 15.2 | 12.5 | 7.8 | 2.06 | 64 | 50 | 214179746
COMFORTMAKER | R5H5S24*K*AAA* | FHMA5*30L*B* |  | 23200 | 22400 | 15.2 | 12.5 | 7.8 | 2.06 | 64 | 50 | 214179747
DAY & NIGHT | N5H5S24*K*AAA* | FHMA5*30L*B* |  | 23200 | 22400 | 15.2 | 12.5 | 7.8 | 2.06 | 64 | 50 | 214179748
CARRIER | 27SPA618A**30* | CVAMA3217XMA* | 58S(B,C)*B070M17**16 | 18900 | 17800 | 15.5 | 12 | 7.8 | 1.94 | 60 | 46 | 214195463
CARRIER | 27SCA518A**30* | CVAMA3217XMA* | 58S(B,C)*B070M17**16 | 18900 | 17800 | 15.5 | 12 | 7.8 | 1.94 | 60 | 46 | 214195462
ECOTEMP | W5H5S18*K*AAA* | W5VM32M17XA* | WFE*070B036C* | 18900 | 17700 | 15.5 | 12 | 7.8 | 1.94 | 60 | 46 | 214195461
GRANDAIRE | W5H5S18*K*AAA* | W5VM32M17XA* | WFE*070B036C* | 18900 | 17700 | 15.5 | 12 | 7.8 | 1.94 | 60 | 46 | 214195460
KENMORE | R5H5S18*K*AAA* | EVM5X32M17A* | *80MS(N,L)0701712A* | 18900 | 17700 | 15.5 | 12 | 7.8 | 1.94 | 60 | 46 | 214195459
KENMORE | N5H5S18*K*AAA* | EVM5X32M17A* | *80MS(N,L)0701712A* | 18900 | 17700 | 15.5 | 12 | 7.8 | 1.94 | 60 | 46 | 214195458
TEMPSTAR | R5H5S18*K*AAA* | EVM5X32M17A* | *80MS(N,L)0701712A* | 18900 | 17700 | 15.5 | 12 | 7.8 | 1.94 | 60 | 46 | 214195457
TEMPSTAR | N5H5S18*K*AAA* | EVM5X32M17A* | *80MS(N,L)0701712A* | 18900 | 17700 | 15.5 | 12 | 7.8 | 1.94 | 60 | 46 | 214195456
MARATHERM | R5H5S18*K*AAA* | EVM5X32M17A* | *80MS(N,L)0701712A* | 18900 | 17700 | 15.5 | 12 | 7.8 | 1.94 | 60 | 46 | 214195455
MARATHERM | N5H5S18*K*AAA* | EVM5X32M17A* | *80MS(N,L)0701712A* | 18900 | 17700 | 15.5 | 12 | 7.8 | 1.94 | 60 | 46 | 214195454
KEEPRITE | R5H5S18*K*AAA* | EVM5X32M17A* | *80MS(N,L)0701712A* | 18900 | 17700 | 15.5 | 12 | 7.8 | 1.94 | 60 | 46 | 214195453
KEEPRITE | N5H5S18*K*AAA* | EVM5X32M17A* | *80MS(N,L)0701712A* | 18900 | 17700 | 15.5 | 12 | 7.8 | 1.94 | 60 | 46 | 214195452
DAY & NIGHT | R5H5S18*K*AAA* | EVM5X32M17A* | *80MS(N,L)0701712A* | 18900 | 17700 | 15.5 | 12 | 7.8 | 1.94 | 60 | 46 | 214195451
DAY & NIGHT | N5H5S18*K*AAA* | EVM5X32M17A* | *80MS(N,L)0701712A* | 18900 | 17700 | 15.5 | 12 | 7.8 | 1.94 | 60 | 46 | 214195450
COMFORTMAKER | R5H5S18*K*AAA* | EVM5X32M17A* | *80MS(N,L)0701712A* | 18900 | 17700 | 15.5 | 12 | 7.8 | 1.94 | 60 | 46 | 214195449
COMFORTMAKER | N5H5S18*K*AAA* | EVM5X32M17A* | *80MS(N,L)0701712A* | 18900 | 17700 | 15.5 | 12 | 7.8 | 1.94 | 60 | 46 | 214195448
ARCOAIRE | R5H5S18*K*AAA* | EVM5X32M17A* | *80MS(N,L)0701712A* | 18900 | 17700 | 15.5 | 12 | 7.8 | 1.94 | 60 | 46 | 214195447
AIRQUEST | R5H5S18*K*AAA* | EVM5X32M17A* | *80MS(N,L)0701712A* | 18900 | 17700 | 15.5 | 12 | 7.8 | 1.94 | 60 | 46 | 214195445
AIRQUEST | N5H5S18*K*AAA* | EVM5X32M17A* | *80MS(N,L)0701712A* | 18900 | 17700 | 15.5 | 12 | 7.8 | 1.94 | 60 | 46 | 214195444
HEIL | R5H5S18*K*AAA* | EVM5X32M17A* | *80MS(N,L)0701712A* | 18900 | 17700 | 15.5 | 12 | 7.8 | 1.94 | 60 | 46 | 214195443
HEIL | N5H5S18*K*AAA* | EVM5X32M17A* | *80MS(N,L)0701712A* | 18900 | 17700 | 15.5 | 12 | 7.8 | 1.94 | 60 | 46 | 214195442
BROCK | PH5SAN518**AA* | CVAMA3217XMA* | PG80MS(A,L)A36070B** | 18900 | 17700 | 15.5 | 12 | 7.8 | 1.94 | 60 | 46 | 214195441
WEATHERMAKER | PH5SAN518**AA* | CVAMA3217XMA* | PG80MS(A,L)A36070B** | 18900 | 17700 | 15.5 | 12 | 7.8 | 1.94 | 60 | 46 | 214195440
PAYNE HEATING AND COOLING | PH5SAN518**AA* | CVAMA3217XMA* | PG80MS(A,L)A36070B** | 18900 | 17700 | 15.5 | 12 | 7.8 | 1.94 | 60 | 46 | 214195439
BRYANT HEATING AND COOLING SYSTEMS | PH5SAN518**AA* | CVAMA3217XMA* | 8(0,1)*SB36070M17*** | 18900 | 17700 | 15.5 | 12 | 7.8 | 1.94 | 60 | 46 | 214195438
BRYANT HEATING AND COOLING SYSTEMS | GH5SAN518**AA* | CVAMA3217XMA* | 8(0,1)*SB36070M17*** | 18900 | 17700 | 15.5 | 12 | 7.8 | 1.94 | 60 | 46 | 214195437
BRYANT HEATING AND COOLING SYSTEMS | 246SAN018**AA* | CVAMA3217XMA* | 8(0,1)*SB36070M17*** | 18900 | 17700 | 15.5 | 12 | 7.8 | 1.94 | 60 | 46 | 214195436
BRYANT HEATING AND COOLING SYSTEMS | 235SAN018**AA* | CVAMA3217XMA* | 8(0,1)*SB36070M17*** | 18900 | 17700 | 15.5 | 12 | 7.8 | 1.94 | 60 | 46 | 214195435
CARRIER | GH5SAN518**AA* | CVAMA3217XMA* | 58S(B,C)*B070M17**12 | 18900 | 17700 | 15.5 | 12 | 7.8 | 1.94 | 60 | 46 | 214195434
CARRIER | 27SPA618A**30* | CVAMA3217XMA* | 58S(B,C)*B070M17**12 | 18900 | 17700 | 15.5 | 12 | 7.8 | 1.94 | 60 | 46 | 214195433
CARRIER | 27SCA518A**30* | CVAMA3217XMA* | 58S(B,C)*B070M17**12 | 18900 | 17700 | 15.5 | 12 | 7.8 | 1.94 | 60 | 46 | 214195432
ECOTEMP | W5H5S18*K*AAA* | W5VM32M17XA* | WFE*070B048C* | 18900 | 17800 | 15.5 | 12 | 7.8 | 1.94 | 60 | 46 | 214195493
GRANDAIRE | W5H5S18*K*AAA* | W5VM32M17XA* | WFE*070B048C* | 18900 | 17800 | 15.5 | 12 | 7.8 | 1.94 | 60 | 46 | 214195492
KENMORE | R5H5S18*K*AAA* | EVM5X32M17A* | *80MS(N,L)0701716A* | 18900 | 17800 | 15.5 | 12 | 7.8 | 1.94 | 60 | 46 | 214195491
KENMORE | N5H5S18*K*AAA* | EVM5X32M17A* | *80MS(N,L)0701716A* | 18900 | 17800 | 15.5 | 12 | 7.8 | 1.94 | 60 | 46 | 214195490
TEMPSTAR | N5H5S18*K*AAA* | EVM5X32M17A* | *80MS(N,L)0701716A* | 18900 | 17800 | 15.5 | 12 | 7.8 | 1.94 | 60 | 46 | 214195488
SMART COMFORT | R5H5S18*K*AAA* | EVM5X32M17A* | *80MS(N,L)0701716A* | 18900 | 17800 | 15.5 | 12 | 7.8 | 1.94 | 60 | 46 | 214195487
SMART COMFORT | N5H5S18*K*AAA* | EVM5X32M17A* | *80MS(N,L)0701716A* | 18900 | 17800 | 15.5 | 12 | 7.8 | 1.94 | 60 | 46 | 214195486
MARATHERM | R5H5S18*K*AAA* | EVM5X32M17A* | *80MS(N,L)0701716A* | 18900 | 17800 | 15.5 | 12 | 7.8 | 1.94 | 60 | 46 | 214195485
MARATHERM | N5H5S18*K*AAA* | EVM5X32M17A* | *80MS(N,L)0701716A* | 18900 | 17800 | 15.5 | 12 | 7.8 | 1.94 | 60 | 46 | 214195484
KEEPRITE | R5H5S18*K*AAA* | EVM5X32M17A* | *80MS(N,L)0701716A* | 18900 | 17800 | 15.5 | 12 | 7.8 | 1.94 | 60 | 46 | 214195483
BRYANT HEATING AND COOLING SYSTEMS | PH5SAN518**AA* | CVAMA3217XMA* | 8(0,1)*SB48070M17*** | 18900 | 17800 | 15.5 | 12 | 7.8 | 1.94 | 60 | 46 | 214195468
PAYNE HEATING AND COOLING | PH5SAN518**AA* | CVAMA3217XMA* | PG80MS(A,L)A48070B** | 18900 | 17800 | 15.5 | 12 | 7.8 | 1.94 | 60 | 46 | 214195469
DAY & NIGHT | R5H5S18*K*AAA* | EVM5X32M17A* | *80MS(N,L)0701716A* | 18900 | 17800 | 15.5 | 12 | 7.8 | 1.94 | 60 | 46 | 214195481
BRYANT HEATING AND COOLING SYSTEMS | GH5SAN518**AA* | CVAMA3217XMA* | 8(0,1)*SB48070M17*** | 18900 | 17800 | 15.5 | 12 | 7.8 | 1.94 | 60 | 46 | 214195467
KEEPRITE | N5H5S18*K*AAA* | EVM5X32M17A* | *80MS(N,L)0701716A* | 18900 | 17800 | 15.5 | 12 | 7.8 | 1.94 | 60 | 46 | 214195482
BRYANT HEATING AND COOLING SYSTEMS | 235SAN018**AA* | CVAMA3217XMA* | 8(0,1)*SB48070M17*** | 18900 | 17800 | 15.5 | 12 | 7.8 | 1.94 | 60 | 46 | 214195465
HEIL | R5H5S18*K*AAA* | EVM5X32M17A* | *80MS(N,L)0701716A* | 18900 | 17800 | 15.5 | 12 | 7.8 | 1.94 | 60 | 46 | 214195473
HEIL | N5H5S18*K*AAA* | EVM5X32M17A* | *80MS(N,L)0701716A* | 18900 | 17800 | 15.5 | 12 | 7.8 | 1.94 | 60 | 46 | 214195472
BROCK | PH5SAN518**AA* | CVAMA3217XMA* | PG80MS(A,L)A48070B** | 18900 | 17800 | 15.5 | 12 | 7.8 | 1.94 | 60 | 46 | 214195471
WEATHERMAKER | PH5SAN518**AA* | CVAMA3217XMA* | PG80MS(A,L)A48070B** | 18900 | 17800 | 15.5 | 12 | 7.8 | 1.94 | 60 | 46 | 214195470
DAY & NIGHT | N5H5S18*K*AAA* | EVM5X32M17A* | *80MS(N,L)0701716A* | 18900 | 17800 | 15.5 | 12 | 7.8 | 1.94 | 60 | 46 | 214195480
COMFORTMAKER | R5H5S18*K*AAA* | EVM5X32M17A* | *80MS(N,L)0701716A* | 18900 | 17800 | 15.5 | 12 | 7.8 | 1.94 | 60 | 46 | 214195479
COMFORTMAKER | N5H5S18*K*AAA* | EVM5X32M17A* | *80MS(N,L)0701716A* | 18900 | 17800 | 15.5 | 12 | 7.8 | 1.94 | 60 | 46 | 214195478
ARCOAIRE | R5H5S18*K*AAA* | EVM5X32M17A* | *80MS(N,L)0701716A* | 18900 | 17800 | 15.5 | 12 | 7.8 | 1.94 | 60 | 46 | 214195477
ARCOAIRE | N5H5S18*K*AAA* | EVM5X32M17A* | *80MS(N,L)0701716A* | 18900 | 17800 | 15.5 | 12 | 7.8 | 1.94 | 60 | 46 | 214195476
AIRQUEST | R5H5S18*K*AAA* | EVM5X32M17A* | *80MS(N,L)0701716A* | 18900 | 17800 | 15.5 | 12 | 7.8 | 1.94 | 60 | 46 | 214195475
AIRQUEST | N5H5S18*K*AAA* | EVM5X32M17A* | *80MS(N,L)0701716A* | 18900 | 17800 | 15.5 | 12 | 7.8 | 1.94 | 60 | 46 | 214195474
BRYANT HEATING AND COOLING SYSTEMS | 246SAN018**AA* | CVAMA3217XMA* | 8(0,1)*SB48070M17*** | 18900 | 17800 | 15.5 | 12 | 7.8 | 1.94 | 60 | 46 | 214195466
CARRIER | GH5SAN518**AA* | CVAMA3217XMA* | 58S(B,C)*B070M17**16 | 18900 | 17800 | 15.5 | 12 | 7.8 | 1.94 | 60 | 46 | 214195464
KENMORE | R5H5S24*K*AAA* | EA*5X25M17A* | *80VSL0901716B* | 23600 | 22200 | 15.2 | 12 | 7.8 | 2.12 | 66 | 51 | 214197456
KENMORE | N5H5S24*K*AAA* | EA*5X25M17A* | *80VSL0901716B* | 23600 | 22200 | 15.2 | 12 | 7.8 | 2.12 | 66 | 51 | 214197455
TEMPSTAR | R5H5S24*K*AAA* | EA*5X25M17A* | *80VSL0901716B* | 23600 | 22200 | 15.2 | 12 | 7.8 | 2.12 | 66 | 51 | 214197454
TEMPSTAR | N5H5S24*K*AAA* | EA*5X25M17A* | *80VSL0901716B* | 23600 | 22200 | 15.2 | 12 | 7.8 | 2.12 | 66 | 51 | 214197453
SMART COMFORT | R5H5S24*K*AAA* | EA*5X25M17A* | *80VSL0901716B* | 23600 | 22200 | 15.2 | 12 | 7.8 | 2.12 | 66 | 51 | 214197452
SMART COMFORT | N5H5S24*K*AAA* | EA*5X25M17A* | *80VSL0901716B* | 23600 | 22200 | 15.2 | 12 | 7.8 | 2.12 | 66 | 51 | 214197451
KEEPRITE | R5H5S24*K*AAA* | EA*5X25M17A* | *80VSL0901716B* | 23600 | 22200 | 15.2 | 12 | 7.8 | 2.12 | 66 | 51 | 214197450
KEEPRITE | N5H5S24*K*AAA* | EA*5X25M17A* | *80VSL0901716B* | 23600 | 22200 | 15.2 | 12 | 7.8 | 2.12 | 66 | 51 | 214197449
DAY & NIGHT | R5H5S24*K*AAA* | EA*5X25M17A* | *80VSL0901716B* | 23600 | 22200 | 15.2 | 12 | 7.8 | 2.12 | 66 | 51 | 214197448
DAY & NIGHT | N5H5S24*K*AAA* | EA*5X25M17A* | *80VSL0901716B* | 23600 | 22200 | 15.2 | 12 | 7.8 | 2.12 | 66 | 51 | 214197447
COMFORTMAKER | R5H5S24*K*AAA* | EA*5X25M17A* | *80VSL0901716B* | 23600 | 22200 | 15.2 | 12 | 7.8 | 2.12 | 66 | 51 | 214197446
COMFORTMAKER | N5H5S24*K*AAA* | EA*5X25M17A* | *80VSL0901716B* | 23600 | 22200 | 15.2 | 12 | 7.8 | 2.12 | 66 | 51 | 214197445
ARCOAIRE | R5H5S24*K*AAA* | EA*5X25M17A* | *80VSL0901716B* | 23600 | 22200 | 15.2 | 12 | 7.8 | 2.12 | 66 | 51 | 214197444
ARCOAIRE | N5H5S24*K*AAA* | EA*5X25M17A* | *80VSL0901716B* | 23600 | 22200 | 15.2 | 12 | 7.8 | 2.12 | 66 | 51 | 214197443
AIRQUEST | R5H5S24*K*AAA* | EA*5X25M17A* | *80VSL0901716B* | 23600 | 22200 | 15.2 | 12 | 7.8 | 2.12 | 66 | 51 | 214197442
AIRQUEST | N5H5S24*K*AAA* | EA*5X25M17A* | *80VSL0901716B* | 23600 | 22200 | 15.2 | 12 | 7.8 | 2.12 | 66 | 51 | 214197441
HEIL | R5H5S24*K*AAA* | EA*5X25M17A* | *80VSL0901716B* | 23600 | 22200 | 15.2 | 12 | 7.8 | 2.12 | 66 | 51 | 214197440
HEIL | N5H5S24*K*AAA* | EA*5X25M17A* | *80VSL0901716B* | 23600 | 22200 | 15.2 | 12 | 7.8 | 2.12 | 66 | 51 | 214197439
BRYANT HEATING AND COOLING SYSTEMS | PH5SAN524**AA* | CAA**2517AM* | 82*SB48090V17*** | 23600 | 22200 | 15.2 | 12 | 7.8 | 2.12 | 66 | 51 | 214197438
BRYANT HEATING AND COOLING SYSTEMS | GH5SAN524**AA* | CAA**2517AM* | 82*SB48090V17*** | 23600 | 22200 | 15.2 | 12 | 7.8 | 2.12 | 66 | 51 | 214197437
BRYANT HEATING AND COOLING SYSTEMS | 246SAN024**AA* | CAA**2517AM* | 82*SB48090V17*** | 23600 | 22200 | 15.2 | 12 | 7.8 | 2.12 | 66 | 51 | 214197436
BRYANT HEATING AND COOLING SYSTEMS | 235SAN024**AA* | CAA**2517AM* | 82*SB48090V17*** | 23600 | 22200 | 15.2 | 12 | 7.8 | 2.12 | 66 | 51 | 214197435
CARRIER | GH5SAN524**AA* | CAA**2517AM* | 58SP*B090V17**16 | 23600 | 22200 | 15.2 | 12 | 7.8 | 2.12 | 66 | 51 | 214197434
CARRIER | 27SPA624A**30* | CAA**2517AM* | 58SP*B090V17**16 | 23600 | 22200 | 15.2 | 12 | 7.8 | 2.12 | 66 | 51 | 214197433
CARRIER | 27SCA524A**30* | CAA**2517AM* | 58SP*B090V17**16 | 23600 | 22200 | 15.2 | 12 | 7.8 | 2.12 | 66 | 51 | 214197432
KENMORE | R5H5S24*K*AAA* | EA*5X25M17A* | *80VSL0701716B* | 23600 | 22200 | 15.2 | 12 | 7.8 | 2.1 | 66 | 51 | 214197431
KENMORE | N5H5S24*K*AAA* | EA*5X25M17A* | *80VSL0701716B* | 23600 | 22200 | 15.2 | 12 | 7.8 | 2.1 | 66 | 51 | 214197430
TEMPSTAR | R5H5S24*K*AAA* | EA*5X25M17A* | *80VSL0701716B* | 23600 | 22200 | 15.2 | 12 | 7.8 | 2.1 | 66 | 51 | 214197429
TEMPSTAR | N5H5S24*K*AAA* | EA*5X25M17A* | *80VSL0701716B* | 23600 | 22200 | 15.2 | 12 | 7.8 | 2.1 | 66 | 51 | 214197428
SMART COMFORT | N5H5S24*K*AAA* | EA*5X25M17A* | *80VSL0701716B* | 23600 | 22200 | 15.2 | 12 | 7.8 | 2.1 | 66 | 51 | 214197426
KEEPRITE | R5H5S24*K*AAA* | EA*5X25M17A* | *80VSL0701716B* | 23600 | 22200 | 15.2 | 12 | 7.8 | 2.1 | 66 | 51 | 214197425
KEEPRITE | N5H5S24*K*AAA* | EA*5X25M17A* | *80VSL0701716B* | 23600 | 22200 | 15.2 | 12 | 7.8 | 2.1 | 66 | 51 | 214197424
DAY & NIGHT | R5H5S24*K*AAA* | EA*5X25M17A* | *80VSL0701716B* | 23600 | 22200 | 15.2 | 12 | 7.8 | 2.1 | 66 | 51 | 214197423
DAY & NIGHT | N5H5S24*K*AAA* | EA*5X25M17A* | *80VSL0701716B* | 23600 | 22200 | 15.2 | 12 | 7.8 | 2.1 | 66 | 51 | 214197422
COMFORTMAKER | R5H5S24*K*AAA* | EA*5X25M17A* | *80VSL0701716B* | 23600 | 22200 | 15.2 | 12 | 7.8 | 2.1 | 66 | 51 | 214197421
COMFORTMAKER | N5H5S24*K*AAA* | EA*5X25M17A* | *80VSL0701716B* | 23600 | 22200 | 15.2 | 12 | 7.8 | 2.1 | 66 | 51 | 214197420
ARCOAIRE | R5H5S24*K*AAA* | EA*5X25M17A* | *80VSL0701716B* | 23600 | 22200 | 15.2 | 12 | 7.8 | 2.1 | 66 | 51 | 214197419
ARCOAIRE | N5H5S24*K*AAA* | EA*5X25M17A* | *80VSL0701716B* | 23600 | 22200 | 15.2 | 12 | 7.8 | 2.1 | 66 | 51 | 214197418
AIRQUEST | R5H5S24*K*AAA* | EA*5X25M17A* | *80VSL0701716B* | 23600 | 22200 | 15.2 | 12 | 7.8 | 2.1 | 66 | 51 | 214197417
AIRQUEST | N5H5S24*K*AAA* | EA*5X25M17A* | *80VSL0701716B* | 23600 | 22200 | 15.2 | 12 | 7.8 | 2.1 | 66 | 51 | 214197416
HEIL | R5H5S24*K*AAA* | EA*5X25M17A* | *80VSL0701716B* | 23600 | 22200 | 15.2 | 12 | 7.8 | 2.1 | 66 | 51 | 214197415
HEIL | N5H5S24*K*AAA* | EA*5X25M17A* | *80VSL0701716B* | 23600 | 22200 | 15.2 | 12 | 7.8 | 2.1 | 66 | 51 | 214197414
BRYANT HEATING AND COOLING SYSTEMS | PH5SAN524**AA* | CAA**2517AM* | 82*SB48070V17*** | 23600 | 22200 | 15.2 | 12 | 7.8 | 2.1 | 66 | 51 | 214197413
BRYANT HEATING AND COOLING SYSTEMS | GH5SAN524**AA* | CAA**2517AM* | 82*SB48070V17*** | 23600 | 22200 | 15.2 | 12 | 7.8 | 2.1 | 66 | 51 | 214197412
BRYANT HEATING AND COOLING SYSTEMS | 246SAN024**AA* | CAA**2517AM* | 82*SB48070V17*** | 23600 | 22200 | 15.2 | 12 | 7.8 | 2.1 | 66 | 51 | 214197411
BRYANT HEATING AND COOLING SYSTEMS | 235SAN024**AA* | CAA**2517AM* | 82*SB48070V17*** | 23600 | 22200 | 15.2 | 12 | 7.8 | 2.1 | 66 | 51 | 214197410
CARRIER | GH5SAN524**AA* | CAA**2517AM* | 58SP*B070V17**16 | 23600 | 22200 | 15.2 | 12 | 7.8 | 2.1 | 66 | 51 | 214197409
CARRIER | 27SPA624A**30* | CAA**2517AM* | 58SP*B070V17**16 | 23600 | 22200 | 15.2 | 12 | 7.8 | 2.1 | 66 | 51 | 214197408
CARRIER | 27SCA524A**30* | CAA**2517AM* | 58SP*B070V17**16 | 23600 | 22200 | 15.2 | 12 | 7.8 | 2.1 | 66 | 51 | 214197407
KENMORE | R5H5S24*K*AAA* | EA*5X25M17A* | *80VSL0451412A* | 23400 | 22000 | 15.2 | 12.5 | 7.8 | 2.1 | 66 | 51 | 214197352
KENMORE | N5H5S24*K*AAA* | EA*5X25M17A* | *80VSL0451412A* | 23400 | 22000 | 15.2 | 12.5 | 7.8 | 2.1 | 66 | 51 | 214197351
TEMPSTAR | N5H5S24*K*AAA* | EA*5X25M17A* | *80VSL0451412A* | 23400 | 22000 | 15.2 | 12.5 | 7.8 | 2.1 | 66 | 51 | 214197349
SMART COMFORT | R5H5S24*K*AAA* | EA*5X25M17A* | *80VSL0451412A* | 23400 | 22000 | 15.2 | 12.5 | 7.8 | 2.1 | 66 | 51 | 214197348
SMART COMFORT | N5H5S24*K*AAA* | EA*5X25M17A* | *80VSL0451412A* | 23400 | 22000 | 15.2 | 12.5 | 7.8 | 2.1 | 66 | 51 | 214197347
MARATHERM | R5H5S24*K*AAA* | EA*5X25M17A* | *80VSL0451412A* | 23400 | 22000 | 15.2 | 12.5 | 7.8 | 2.1 | 66 | 51 | 214197346
MARATHERM | N5H5S24*K*AAA* | EA*5X25M17A* | *80VSL0451412A* | 23400 | 22000 | 15.2 | 12.5 | 7.8 | 2.1 | 66 | 51 | 214197345
KEEPRITE | R5H5S24*K*AAA* | EA*5X25M17A* | *80VSL0451412A* | 23400 | 22000 | 15.2 | 12.5 | 7.8 | 2.1 | 66 | 51 | 214197344
KEEPRITE | N5H5S24*K*AAA* | EA*5X25M17A* | *80VSL0451412A* | 23400 | 22000 | 15.2 | 12.5 | 7.8 | 2.1 | 66 | 51 | 214197343
DAY & NIGHT | R5H5S24*K*AAA* | EA*5X25M17A* | *80VSL0451412A* | 23400 | 22000 | 15.2 | 12.5 | 7.8 | 2.1 | 66 | 51 | 214197342
DAY & NIGHT | N5H5S24*K*AAA* | EA*5X25M17A* | *80VSL0451412A* | 23400 | 22000 | 15.2 | 12.5 | 7.8 | 2.1 | 66 | 51 | 214197341
COMFORTMAKER | R5H5S24*K*AAA* | EA*5X25M17A* | *80VSL0451412A* | 23400 | 22000 | 15.2 | 12.5 | 7.8 | 2.1 | 66 | 51 | 214197340
COMFORTMAKER | N5H5S24*K*AAA* | EA*5X25M17A* | *80VSL0451412A* | 23400 | 22000 | 15.2 | 12.5 | 7.8 | 2.1 | 66 | 51 | 214197339
MARATHERM | R5H5S24*K*AAA* | EA*5X25M17A* | *80CTL0451712B* | 23600 | 22800 | 15.5 | 12 | 7.8 | 2.1 | 65 | 50 | 214197558
MARATHERM | N5H5S24*K*AAA* | EA*5X25M17A* | *80CTL0451712B* | 23600 | 22800 | 15.5 | 12 | 7.8 | 2.1 | 65 | 50 | 214197557
KEEPRITE | R5H5S24*K*AAA* | EA*5X25M17A* | *80CTL0451712B* | 23600 | 22800 | 15.5 | 12 | 7.8 | 2.1 | 65 | 50 | 214197556
KEEPRITE | N5H5S24*K*AAA* | EA*5X25M17A* | *80CTL0451712B* | 23600 | 22800 | 15.5 | 12 | 7.8 | 2.1 | 65 | 50 | 214197555
DAY & NIGHT | R5H5S24*K*AAA* | EA*5X25M17A* | *80CTL0451712B* | 23600 | 22800 | 15.5 | 12 | 7.8 | 2.1 | 65 | 50 | 214197554
DAY & NIGHT | N5H5S24*K*AAA* | EA*5X25M17A* | *80CTL0451712B* | 23600 | 22800 | 15.5 | 12 | 7.8 | 2.1 | 65 | 50 | 214197553
COMFORTMAKER | R5H5S24*K*AAA* | EA*5X25M17A* | *80CTL0451712B* | 23600 | 22800 | 15.5 | 12 | 7.8 | 2.1 | 65 | 50 | 214197552
COMFORTMAKER | N5H5S24*K*AAA* | EA*5X25M17A* | *80CTL0451712B* | 23600 | 22800 | 15.5 | 12 | 7.8 | 2.1 | 65 | 50 | 214197551
ARCOAIRE | R5H5S24*K*AAA* | EA*5X25M17A* | *80CTL0451712B* | 23600 | 22800 | 15.5 | 12 | 7.8 | 2.1 | 65 | 50 | 214197550
ARCOAIRE | N5H5S24*K*AAA* | EA*5X25M17A* | *80CTL0451712B* | 23600 | 22800 | 15.5 | 12 | 7.8 | 2.1 | 65 | 50 | 214197549
AIRQUEST | R5H5S24*K*AAA* | EA*5X25M17A* | *80CTL0451712B* | 23600 | 22800 | 15.5 | 12 | 7.8 | 2.1 | 65 | 50 | 214197548
AIRQUEST | N5H5S24*K*AAA* | EA*5X25M17A* | *80CTL0451712B* | 23600 | 22800 | 15.5 | 12 | 7.8 | 2.1 | 65 | 50 | 214197547
HEIL | R5H5S24*K*AAA* | EA*5X25M17A* | *80CTL0451712B* | 23600 | 22800 | 15.5 | 12 | 7.8 | 2.1 | 65 | 50 | 214197546
HEIL | N5H5S24*K*AAA* | EA*5X25M17A* | *80CTL0451712B* | 23600 | 22800 | 15.5 | 12 | 7.8 | 2.1 | 65 | 50 | 214197545
BRYANT HEATING AND COOLING SYSTEMS | PH5SAN524**AA* | CAA**2517AM* | 88*TB36045C17*** | 23600 | 22800 | 15.5 | 12 | 7.8 | 2.1 | 65 | 50 | 214197544
BRYANT HEATING AND COOLING SYSTEMS | GH5SAN524**AA* | CAA**2517AM* | 88*TB36045C17*** | 23600 | 22800 | 15.5 | 12 | 7.8 | 2.1 | 65 | 50 | 214197543
BRYANT HEATING AND COOLING SYSTEMS | 246SAN024**AA* | CAA**2517AM* | 88*TB36045C17*** | 23600 | 22800 | 15.5 | 12 | 7.8 | 2.1 | 65 | 50 | 214197542
BRYANT HEATING AND COOLING SYSTEMS | 235SAN024**AA* | CAA**2517AM* | 88*TB36045C17*** | 23600 | 22800 | 15.5 | 12 | 7.8 | 2.1 | 65 | 50 | 214197541
CARRIER | GH5SAN524**AA* | CAA**2517AM* | 58TN*B045C17**12 | 23600 | 22800 | 15.5 | 12 | 7.8 | 2.1 | 65 | 50 | 214197540
CARRIER | 27SPA624A**30* | CAA**2517AM* | 58TN*B045C17**12 | 23600 | 22800 | 15.5 | 12 | 7.8 | 2.1 | 65 | 50 | 214197539
CARRIER | 27SCA524A**30* | CAA**2517AM* | 58TN*B045C17**12 | 23600 | 22800 | 15.5 | 12 | 7.8 | 2.1 | 65 | 50 | 214197538
AIRQUEST | N5H5S24*K*AAA* | EA*5X25M17A* | *80VTL0451412A* | 23200 | 21800 | 15.2 | 12 | 7.8 | 2.1 | 67 | 51 | 214197631
HEIL | R5H5S24*K*AAA* | EA*5X25M17A* | *80VTL0451412A* | 23200 | 21800 | 15.2 | 12 | 7.8 | 2.1 | 67 | 51 | 214197630
HEIL | N5H5S24*K*AAA* | EA*5X25M17A* | *80VTL0451412A* | 23200 | 21800 | 15.2 | 12 | 7.8 | 2.1 | 67 | 51 | 214197629
BROCK | PH5SAN524**AA* | CAA**2517AM* | PG80VTLA36045A** | 23200 | 21800 | 15.2 | 12 | 7.8 | 2.1 | 67 | 51 | 214197628
WEATHERMAKER | PH5SAN524**AA* | CAA**2517AM* | PG80VTLA36045A** | 23200 | 21800 | 15.2 | 12 | 7.8 | 2.1 | 67 | 51 | 214197627
PAYNE HEATING AND COOLING | PH5SAN524**AA* | CAA**2517AM* | PG80VTLA36045A** | 23200 | 21800 | 15.2 | 12 | 7.8 | 2.1 | 67 | 51 | 214197626
BRYANT HEATING AND COOLING SYSTEMS | PH5SAN524**AA* | CAA**2517AM* | 82*TA36045V14*** | 23200 | 21800 | 15.2 | 12 | 7.8 | 2.1 | 67 | 51 | 214197625
BRYANT HEATING AND COOLING SYSTEMS | GH5SAN524**AA* | CAA**2517AM* | 82*TA36045V14*** | 23200 | 21800 | 15.2 | 12 | 7.8 | 2.1 | 67 | 51 | 214197624
BRYANT HEATING AND COOLING SYSTEMS | 246SAN024**AA* | CAA**2517AM* | 82*TA36045V14*** | 23200 | 21800 | 15.2 | 12 | 7.8 | 2.1 | 67 | 51 | 214197623
BRYANT HEATING AND COOLING SYSTEMS | 235SAN024**AA* | CAA**2517AM* | 82*TA36045V14*** | 23200 | 21800 | 15.2 | 12 | 7.8 | 2.1 | 67 | 51 | 214197622
CARRIER | GH5SAN524**AA* | CAA**2517AM* | 58TP*A045V14**12 | 23200 | 21800 | 15.2 | 12 | 7.8 | 2.1 | 67 | 51 | 214197621
CARRIER | 27SPA624A**30* | CAA**2517AM* | 58TP*A045V14**12 | 23200 | 21800 | 15.2 | 12 | 7.8 | 2.1 | 67 | 51 | 214197620
CARRIER | 27SCA524A**30* | CAA**2517AM* | 58TP*A045V14**12 | 23200 | 21800 | 15.2 | 12 | 7.8 | 2.1 | 67 | 51 | 214197619
KENMORE | R5H5S24*K*AAA* | EA*5X25M17A* | *80CTL0901716B* | 23600 | 22600 | 15.5 | 12 | 7.8 | 2.1 | 65 | 50 | 214197618
KENMORE | N5H5S24*K*AAA* | EA*5X25M17A* | *80CTL0901716B* | 23600 | 22600 | 15.5 | 12 | 7.8 | 2.1 | 65 | 50 | 214197617
TEMPSTAR | R5H5S24*K*AAA* | EA*5X25M17A* | *80CTL0901716B* | 23600 | 22600 | 15.5 | 12 | 7.8 | 2.1 | 65 | 50 | 214197616
TEMPSTAR | N5H5S24*K*AAA* | EA*5X25M17A* | *80CTL0901716B* | 23600 | 22600 | 15.5 | 12 | 7.8 | 2.1 | 65 | 50 | 214197615
SMART COMFORT | R5H5S24*K*AAA* | EA*5X25M17A* | *80CTL0901716B* | 23600 | 22600 | 15.5 | 12 | 7.8 | 2.1 | 65 | 50 | 214197614
SMART COMFORT | N5H5S24*K*AAA* | EA*5X25M17A* | *80CTL0901716B* | 23600 | 22600 | 15.5 | 12 | 7.8 | 2.1 | 65 | 50 | 214197613
MARATHERM | R5H5S24*K*AAA* | EA*5X25M17A* | *80CTL0901716B* | 23600 | 22600 | 15.5 | 12 | 7.8 | 2.1 | 65 | 50 | 214197612
MARATHERM | N5H5S24*K*AAA* | EA*5X25M17A* | *80CTL0901716B* | 23600 | 22600 | 15.5 | 12 | 7.8 | 2.1 | 65 | 50 | 214197611
KEEPRITE | R5H5S24*K*AAA* | EA*5X25M17A* | *80CTL0901716B* | 23600 | 22600 | 15.5 | 12 | 7.8 | 2.1 | 65 | 50 | 214197610
KEEPRITE | N5H5S24*K*AAA* | EA*5X25M17A* | *80CTL0901716B* | 23600 | 22600 | 15.5 | 12 | 7.8 | 2.1 | 65 | 50 | 214197609
DAY & NIGHT | R5H5S24*K*AAA* | EA*5X25M17A* | *80CTL0901716B* | 23600 | 22600 | 15.5 | 12 | 7.8 | 2.1 | 65 | 50 | 214197608
DAY & NIGHT | N5H5S24*K*AAA* | EA*5X25M17A* | *80CTL0901716B* | 23600 | 22600 | 15.5 | 12 | 7.8 | 2.1 | 65 | 50 | 214197607
COMFORTMAKER | R5H5S24*K*AAA* | EA*5X25M17A* | *80CTL0901716B* | 23600 | 22600 | 15.5 | 12 | 7.8 | 2.1 | 65 | 50 | 214197606
COMFORTMAKER | N5H5S24*K*AAA* | EA*5X25M17A* | *80CTL0901716B* | 23600 | 22600 | 15.5 | 12 | 7.8 | 2.1 | 65 | 50 | 214197605
ARCOAIRE | R5H5S24*K*AAA* | EA*5X25M17A* | *80CTL0901716B* | 23600 | 22600 | 15.5 | 12 | 7.8 | 2.1 | 65 | 50 | 214197604
ARCOAIRE | N5H5S24*K*AAA* | EA*5X25M17A* | *80CTL0901716B* | 23600 | 22600 | 15.5 | 12 | 7.8 | 2.1 | 65 | 50 | 214197603
AIRQUEST | R5H5S24*K*AAA* | EA*5X25M17A* | *80CTL0901716B* | 23600 | 22600 | 15.5 | 12 | 7.8 | 2.1 | 65 | 50 | 214197602
AIRQUEST | N5H5S24*K*AAA* | EA*5X25M17A* | *80CTL0901716B* | 23600 | 22600 | 15.5 | 12 | 7.8 | 2.1 | 65 | 50 | 214197601
HEIL | R5H5S24*K*AAA* | EA*5X25M17A* | *80CTL0901716B* | 23600 | 22600 | 15.5 | 12 | 7.8 | 2.1 | 65 | 50 | 214197600
HEIL | N5H5S24*K*AAA* | EA*5X25M17A* | *80CTL0901716B* | 23600 | 22600 | 15.5 | 12 | 7.8 | 2.1 | 65 | 50 | 214197599
BRYANT HEATING AND COOLING SYSTEMS | PH5SAN524**AA* | CAA**2517AM* | 88*TB48090C17*** | 23600 | 22600 | 15.5 | 12 | 7.8 | 2.1 | 65 | 50 | 214197598
BRYANT HEATING AND COOLING SYSTEMS | GH5SAN524**AA* | CAA**2517AM* | 88*TB48090C17*** | 23600 | 22600 | 15.5 | 12 | 7.8 | 2.1 | 65 | 50 | 214197597
BRYANT HEATING AND COOLING SYSTEMS | 246SAN024**AA* | CAA**2517AM* | 88*TB48090C17*** | 23600 | 22600 | 15.5 | 12 | 7.8 | 2.1 | 65 | 50 | 214197596
BRYANT HEATING AND COOLING SYSTEMS | 235SAN024**AA* | CAA**2517AM* | 88*TB48090C17*** | 23600 | 22600 | 15.5 | 12 | 7.8 | 2.1 | 65 | 50 | 214197595
CARRIER | GH5SAN524**AA* | CAA**2517AM* | 58TN*B090C17**16 | 23600 | 22600 | 15.5 | 12 | 7.8 | 2.1 | 65 | 50 | 214197594
CARRIER | 27SPA624A**30* | CAA**2517AM* | 58TN*B090C17**16 | 23600 | 22600 | 15.5 | 12 | 7.8 | 2.1 | 65 | 50 | 214197593
KENMORE | R5H5S24*K*AAA* | EA*5X25M17A* | *80CTL0701716B* | 23600 | 22600 | 15.5 | 12 | 7.8 | 2.1 | 65 | 50 | 214197591
KENMORE | N5H5S24*K*AAA* | EA*5X25M17A* | *80CTL0701716B* | 23600 | 22600 | 15.5 | 12 | 7.8 | 2.1 | 65 | 50 | 214197590
TEMPSTAR | R5H5S24*K*AAA* | EA*5X25M17A* | *80CTL0701716B* | 23600 | 22600 | 15.5 | 12 | 7.8 | 2.1 | 65 | 50 | 214197589
TEMPSTAR | N5H5S24*K*AAA* | EA*5X25M17A* | *80CTL0701716B* | 23600 | 22600 | 15.5 | 12 | 7.8 | 2.1 | 65 | 50 | 214197588
SMART COMFORT | R5H5S24*K*AAA* | EA*5X25M17A* | *80CTL0701716B* | 23600 | 22600 | 15.5 | 12 | 7.8 | 2.1 | 65 | 50 | 214197587
SMART COMFORT | N5H5S24*K*AAA* | EA*5X25M17A* | *80CTL0701716B* | 23600 | 22600 | 15.5 | 12 | 7.8 | 2.1 | 65 | 50 | 214197586
MARATHERM | R5H5S24*K*AAA* | EA*5X25M17A* | *80CTL0701716B* | 23600 | 22600 | 15.5 | 12 | 7.8 | 2.1 | 65 | 50 | 214197585
MARATHERM | N5H5S24*K*AAA* | EA*5X25M17A* | *80CTL0701716B* | 23600 | 22600 | 15.5 | 12 | 7.8 | 2.1 | 65 | 50 | 214197584
KEEPRITE | R5H5S24*K*AAA* | EA*5X25M17A* | *80CTL0701716B* | 23600 | 22600 | 15.5 | 12 | 7.8 | 2.1 | 65 | 50 | 214197583
KEEPRITE | N5H5S24*K*AAA* | EA*5X25M17A* | *80CTL0701716B* | 23600 | 22600 | 15.5 | 12 | 7.8 | 2.1 | 65 | 50 | 214197582
DAY & NIGHT | R5H5S24*K*AAA* | EA*5X25M17A* | *80CTL0701716B* | 23600 | 22600 | 15.5 | 12 | 7.8 | 2.1 | 65 | 50 | 214197581
DAY & NIGHT | N5H5S24*K*AAA* | EA*5X25M17A* | *80CTL0701716B* | 23600 | 22600 | 15.5 | 12 | 7.8 | 2.1 | 65 | 50 | 214197580
COMFORTMAKER | R5H5S24*K*AAA* | EA*5X25M17A* | *80CTL0701716B* | 23600 | 22600 | 15.5 | 12 | 7.8 | 2.1 | 65 | 50 | 214197579
COMFORTMAKER | N5H5S24*K*AAA* | EA*5X25M17A* | *80CTL0701716B* | 23600 | 22600 | 15.5 | 12 | 7.8 | 2.1 | 65 | 50 | 214197578
ARCOAIRE | R5H5S24*K*AAA* | EA*5X25M17A* | *80CTL0701716B* | 23600 | 22600 | 15.5 | 12 | 7.8 | 2.1 | 65 | 50 | 214197577
ARCOAIRE | N5H5S24*K*AAA* | EA*5X25M17A* | *80CTL0701716B* | 23600 | 22600 | 15.5 | 12 | 7.8 | 2.1 | 65 | 50 | 214197576
AIRQUEST | R5H5S24*K*AAA* | EA*5X25M17A* | *80CTL0701716B* | 23600 | 22600 | 15.5 | 12 | 7.8 | 2.1 | 65 | 50 | 214197575
AIRQUEST | N5H5S24*K*AAA* | EA*5X25M17A* | *80CTL0701716B* | 23600 | 22600 | 15.5 | 12 | 7.8 | 2.1 | 65 | 50 | 214197574
HEIL | R5H5S24*K*AAA* | EA*5X25M17A* | *80CTL0701716B* | 23600 | 22600 | 15.5 | 12 | 7.8 | 2.1 | 65 | 50 | 214197573
HEIL | N5H5S24*K*AAA* | EA*5X25M17A* | *80CTL0701716B* | 23600 | 22600 | 15.5 | 12 | 7.8 | 2.1 | 65 | 50 | 214197572
BRYANT HEATING AND COOLING SYSTEMS | PH5SAN524**AA* | CAA**2517AM* | 88*TB48070C17*** | 23600 | 22600 | 15.5 | 12 | 7.8 | 2.1 | 65 | 50 | 214197571
BRYANT HEATING AND COOLING SYSTEMS | GH5SAN524**AA* | CAA**2517AM* | 88*TB48070C17*** | 23600 | 22600 | 15.5 | 12 | 7.8 | 2.1 | 65 | 50 | 214197570
BRYANT HEATING AND COOLING SYSTEMS | 246SAN024**AA* | CAA**2517AM* | 88*TB48070C17*** | 23600 | 22600 | 15.5 | 12 | 7.8 | 2.1 | 65 | 50 | 214197569
BRYANT HEATING AND COOLING SYSTEMS | 235SAN024**AA* | CAA**2517AM* | 88*TB48070C17*** | 23600 | 22600 | 15.5 | 12 | 7.8 | 2.1 | 65 | 50 | 214197568
CARRIER | GH5SAN524**AA* | CAA**2517AM* | 58TN*B070C17**16 | 23600 | 22600 | 15.5 | 12 | 7.8 | 2.1 | 65 | 50 | 214197567
CARRIER | 27SPA624A**30* | CAA**2517AM* | 58TN*B070C17**16 | 23600 | 22600 | 15.5 | 12 | 7.8 | 2.1 | 65 | 50 | 214197566
CARRIER | 27SCA524A**30* | CAA**2517AM* | 58TN*B070C17**16 | 23600 | 22600 | 15.5 | 12 | 7.8 | 2.1 | 65 | 50 | 214197565
KENMORE | R5H5S24*K*AAA* | EA*5X25M17A* | *80CTL0451712B* | 23600 | 22800 | 15.5 | 12 | 7.8 | 2.1 | 65 | 50 | 214197564
KENMORE | N5H5S24*K*AAA* | EA*5X25M17A* | *80CTL0451712B* | 23600 | 22800 | 15.5 | 12 | 7.8 | 2.1 | 65 | 50 | 214197563
TEMPSTAR | R5H5S24*K*AAA* | EA*5X25M17A* | *80CTL0451712B* | 23600 | 22800 | 15.5 | 12 | 7.8 | 2.1 | 65 | 50 | 214197562
TEMPSTAR | N5H5S24*K*AAA* | EA*5X25M17A* | *80CTL0451712B* | 23600 | 22800 | 15.5 | 12 | 7.8 | 2.1 | 65 | 50 | 214197561
SMART COMFORT | R5H5S24*K*AAA* | EA*5X25M17A* | *80CTL0451712B* | 23600 | 22800 | 15.5 | 12 | 7.8 | 2.1 | 65 | 50 | 214197560
SMART COMFORT | N5H5S24*K*AAA* | EA*5X25M17A* | *80CTL0451712B* | 23600 | 22800 | 15.5 | 12 | 7.8 | 2.1 | 65 | 50 | 214197559
AIRQUEST | R5H5S24*K*AAA* | EA*5X25M17A* | *80VTL0451412A* | 23200 | 21800 | 15.2 | 12 | 7.8 | 2.1 | 67 | 51 | 214197632
ARCOAIRE | N5H5S24*K*AAA* | EA*5X25M17A* | *80VTL0451412A* | 23200 | 21800 | 15.2 | 12 | 7.8 | 2.1 | 67 | 51 | 214197633
ARCOAIRE | R5H5S24*K*AAA* | EA*5X25M17A* | *80VTL0451412A* | 23200 | 21800 | 15.2 | 12 | 7.8 | 2.1 | 67 | 51 | 214197634
COMFORTMAKER | N5H5S24*K*AAA* | EA*5X25M17A* | *80VTL0451412A* | 23200 | 21800 | 15.2 | 12 | 7.8 | 2.1 | 67 | 51 | 214197635
COMFORTMAKER | R5H5S24*K*AAA* | EA*5X25M17A* | *80VTL0451412A* | 23200 | 21800 | 15.2 | 12 | 7.8 | 2.1 | 67 | 51 | 214197636
DAY & NIGHT | N5H5S24*K*AAA* | EA*5X25M17A* | *80VTL0451412A* | 23200 | 21800 | 15.2 | 12 | 7.8 | 2.1 | 67 | 51 | 214197637
DAY & NIGHT | R5H5S24*K*AAA* | EA*5X25M17A* | *80VTL0451412A* | 23200 | 21800 | 15.2 | 12 | 7.8 | 2.1 | 67 | 51 | 214197638
KEEPRITE | N5H5S24*K*AAA* | EA*5X25M17A* | *80VTL0451412A* | 23200 | 21800 | 15.2 | 12 | 7.8 | 2.1 | 67 | 51 | 214197639
KEEPRITE | R5H5S24*K*AAA* | EA*5X25M17A* | *80VTL0451412A* | 23200 | 21800 | 15.2 | 12 | 7.8 | 2.1 | 67 | 51 | 214197640
MARATHERM | N5H5S24*K*AAA* | EA*5X25M17A* | *80VTL0451412A* | 23200 | 21800 | 15.2 | 12 | 7.8 | 2.1 | 67 | 51 | 214197641
MARATHERM | R5H5S24*K*AAA* | EA*5X25M17A* | *80VTL0451412A* | 23200 | 21800 | 15.2 | 12 | 7.8 | 2.1 | 67 | 51 | 214197642
SMART COMFORT | N5H5S24*K*AAA* | EA*5X25M17A* | *80VTL0451412A* | 23200 | 21800 | 15.2 | 12 | 7.8 | 2.1 | 67 | 51 | 214197643
SMART COMFORT | R5H5S24*K*AAA* | EA*5X25M17A* | *80VTL0451412A* | 23200 | 21800 | 15.2 | 12 | 7.8 | 2.1 | 67 | 51 | 214197644
TEMPSTAR | N5H5S24*K*AAA* | EA*5X25M17A* | *80VTL0451412A* | 23200 | 21800 | 15.2 | 12 | 7.8 | 2.1 | 67 | 51 | 214197645
TEMPSTAR | R5H5S24*K*AAA* | EA*5X25M17A* | *80VTL0451412A* | 23200 | 21800 | 15.2 | 12 | 7.8 | 2.1 | 67 | 51 | 214197646
KENMORE | N5H5S24*K*AAA* | EA*5X25M17A* | *80VTL0451412A* | 23200 | 21800 | 15.2 | 12 | 7.8 | 2.1 | 67 | 51 | 214197647
KENMORE | R5H5S24*K*AAA* | EA*5X25M17A* | *80VTL0451412A* | 23200 | 21800 | 15.2 | 12 | 7.8 | 2.1 | 67 | 51 | 214197648
CARRIER | 27SCA524A**30* | CAA**2517AM* | 58TP*B070V17**16 | 23600 | 22200 | 15.2 | 12 | 7.8 | 2.1 | 66 | 51 | 214197659
CARRIER | 27SPA624A**30* | CAA**2517AM* | 58TP*B070V17**16 | 23600 | 22200 | 15.2 | 12 | 7.8 | 2.1 | 66 | 51 | 214197660
CARRIER | GH5SAN524**AA* | CAA**2517AM* | 58TP*B070V17**16 | 23600 | 22200 | 15.2 | 12 | 7.8 | 2.1 | 66 | 51 | 214197661
BRYANT HEATING AND COOLING SYSTEMS | 235SAN024**AA* | CAA**2517AM* | 82*TB48070V17*** | 23600 | 22200 | 15.2 | 12 | 7.8 | 2.1 | 66 | 51 | 214197662
BRYANT HEATING AND COOLING SYSTEMS | 246SAN024**AA* | CAA**2517AM* | 82*TB48070V17*** | 23600 | 22200 | 15.2 | 12 | 7.8 | 2.1 | 66 | 51 | 214197663
BRYANT HEATING AND COOLING SYSTEMS | GH5SAN524**AA* | CAA**2517AM* | 82*TB48070V17*** | 23600 | 22200 | 15.2 | 12 | 7.8 | 2.1 | 66 | 51 | 214197664
BRYANT HEATING AND COOLING SYSTEMS | PH5SAN524**AA* | CAA**2517AM* | 82*TB48070V17*** | 23600 | 22200 | 15.2 | 12 | 7.8 | 2.1 | 66 | 51 | 214197665
PAYNE HEATING AND COOLING | PH5SAN524**AA* | CAA**2517AM* | PG80VTLB48070B** | 23600 | 22200 | 15.2 | 12 | 7.8 | 2.1 | 66 | 51 | 214197666
BROCK | PH5SAN524**AA* | CAA**2517AM* | PG80VTLB48070B** | 23600 | 22200 | 15.2 | 12 | 7.8 | 2.1 | 66 | 51 | 214197668
HEIL | N5H5S24*K*AAA* | EA*5X25M17A* | *80VTL0701716B* | 23600 | 22200 | 15.2 | 12 | 7.8 | 2.1 | 66 | 51 | 214197669
HEIL | R5H5S24*K*AAA* | EA*5X25M17A* | *80VTL0701716B* | 23600 | 22200 | 15.2 | 12 | 7.8 | 2.1 | 66 | 51 | 214197670
AIRQUEST | N5H5S24*K*AAA* | EA*5X25M17A* | *80VTL0701716B* | 23600 | 22200 | 15.2 | 12 | 7.8 | 2.1 | 66 | 51 | 214197671
AIRQUEST | R5H5S24*K*AAA* | EA*5X25M17A* | *80VTL0701716B* | 23600 | 22200 | 15.2 | 12 | 7.8 | 2.1 | 66 | 51 | 214197672
ARCOAIRE | N5H5S24*K*AAA* | EA*5X25M17A* | *80VTL0701716B* | 23600 | 22200 | 15.2 | 12 | 7.8 | 2.1 | 66 | 51 | 214197673
ARCOAIRE | R5H5S24*K*AAA* | EA*5X25M17A* | *80VTL0701716B* | 23600 | 22200 | 15.2 | 12 | 7.8 | 2.1 | 66 | 51 | 214197674
COMFORTMAKER | N5H5S24*K*AAA* | EA*5X25M17A* | *80VTL0701716B* | 23600 | 22200 | 15.2 | 12 | 7.8 | 2.1 | 66 | 51 | 214197675
COMFORTMAKER | R5H5S24*K*AAA* | EA*5X25M17A* | *80VTL0701716B* | 23600 | 22200 | 15.2 | 12 | 7.8 | 2.1 | 66 | 51 | 214197676
DAY & NIGHT | N5H5S24*K*AAA* | EA*5X25M17A* | *80VTL0701716B* | 23600 | 22200 | 15.2 | 12 | 7.8 | 2.1 | 66 | 51 | 214197677
DAY & NIGHT | R5H5S24*K*AAA* | EA*5X25M17A* | *80VTL0701716B* | 23600 | 22200 | 15.2 | 12 | 7.8 | 2.1 | 66 | 51 | 214197678
KEEPRITE | N5H5S24*K*AAA* | EA*5X25M17A* | *80VTL0701716B* | 23600 | 22200 | 15.2 | 12 | 7.8 | 2.1 | 66 | 51 | 214197679
KEEPRITE | R5H5S24*K*AAA* | EA*5X25M17A* | *80VTL0701716B* | 23600 | 22200 | 15.2 | 12 | 7.8 | 2.1 | 66 | 51 | 214197680
SMART COMFORT | N5H5S24*K*AAA* | EA*5X25M17A* | *80VTL0701716B* | 23600 | 22200 | 15.2 | 12 | 7.8 | 2.1 | 66 | 51 | 214197681
SMART COMFORT | R5H5S24*K*AAA* | EA*5X25M17A* | *80VTL0701716B* | 23600 | 22200 | 15.2 | 12 | 7.8 | 2.1 | 66 | 51 | 214197682
TEMPSTAR | N5H5S24*K*AAA* | EA*5X25M17A* | *80VTL0701716B* | 23600 | 22200 | 15.2 | 12 | 7.8 | 2.1 | 66 | 51 | 214197683
TEMPSTAR | R5H5S24*K*AAA* | EA*5X25M17A* | *80VTL0701716B* | 23600 | 22200 | 15.2 | 12 | 7.8 | 2.1 | 66 | 51 | 214197684
KENMORE | N5H5S24*K*AAA* | EA*5X25M17A* | *80VTL0701716B* | 23600 | 22200 | 15.2 | 12 | 7.8 | 2.1 | 66 | 51 | 214197685
KENMORE | R5H5S24*K*AAA* | EA*5X25M17A* | *80VTL0701716B* | 23600 | 22200 | 15.2 | 12 | 7.8 | 2.1 | 66 | 51 | 214197686
CARRIER | 27SCA524A**30* | CAA**2517AM* | 58TP*B090V17**16 | 23600 | 22200 | 15.2 | 12 | 7.8 | 2.12 | 66 | 51 | 214197687
CARRIER | 27SPA624A**30* | CAA**2517AM* | 58TP*B090V17**16 | 23600 | 22200 | 15.2 | 12 | 7.8 | 2.12 | 66 | 51 | 214197688
CARRIER | GH5SAN524**AA* | CAA**2517AM* | 58TP*B090V17**16 | 23600 | 22200 | 15.2 | 12 | 7.8 | 2.12 | 66 | 51 | 214197689
BRYANT HEATING AND COOLING SYSTEMS | 235SAN024**AA* | CAA**2517AM* | 82*TB48090V17*** | 23600 | 22200 | 15.2 | 12 | 7.8 | 2.12 | 66 | 51 | 214197690
BRYANT HEATING AND COOLING SYSTEMS | 246SAN024**AA* | CAA**2517AM* | 82*TB48090V17*** | 23600 | 22200 | 15.2 | 12 | 7.8 | 2.12 | 66 | 51 | 214197691
BRYANT HEATING AND COOLING SYSTEMS | GH5SAN524**AA* | CAA**2517AM* | 82*TB48090V17*** | 23600 | 22200 | 15.2 | 12 | 7.8 | 2.12 | 66 | 51 | 214197692
BRYANT HEATING AND COOLING SYSTEMS | PH5SAN524**AA* | CAA**2517AM* | 82*TB48090V17*** | 23600 | 22200 | 15.2 | 12 | 7.8 | 2.12 | 66 | 51 | 214197693
PAYNE HEATING AND COOLING | PH5SAN524**AA* | CAA**2517AM* | PG80VTLB48090B** | 23600 | 22200 | 15.2 | 12 | 7.8 | 2.12 | 66 | 51 | 214197694
WEATHERMAKER | PH5SAN524**AA* | CAA**2517AM* | PG80VTLB48090B** | 23600 | 22200 | 15.2 | 12 | 7.8 | 2.12 | 66 | 51 | 214197695
BROCK | PH5SAN524**AA* | CAA**2517AM* | PG80VTLB48090B** | 23600 | 22200 | 15.2 | 12 | 7.8 | 2.12 | 66 | 51 | 214197696
GRANDAIRE | W5H5S24*K*AAA* | W5A*25M17XA* | WFET090B048A* | 23600 | 22200 | 15.2 | 12 | 7.8 | 2.12 | 66 | 51 | 214197697
ECOTEMP | W5H5S24*K*AAA* | W5A*25M17XA* | WFET090B048A* | 23600 | 22200 | 15.2 | 12 | 7.8 | 2.12 | 66 | 51 | 214197698
ECOTEMP | W5H5S24*K*AAA* | W5A*25M17XA* | WFER045A036A* | 23600 | 22000 | 15.2 | 12.5 | 7.8 | 2.1 | 67 | 52 | 214197099
GRANDAIRE | W5H5S24*K*AAA* | W5A*25M17XA* | WFER045A036A* | 23600 | 22000 | 15.2 | 12.5 | 7.8 | 2.1 | 67 | 52 | 214197097
GRANDAIRE | W5H5S24*K*AAA* | W5A*25M17XA* | WFEL045A036B* | 23600 | 22000 | 15.2 | 12.5 | 7.8 | 2.1 | 67 | 52 | 214197096
KENMORE | R5H5S24*K*AAA* | EA*5X25M17A* | *80ES(N,L)0451412A* | 23600 | 22000 | 15.2 | 12.5 | 7.8 | 2.1 | 67 | 52 | 214197095
KENMORE | N5H5S24*K*AAA* | EA*5X25M17A* | *80ES(N,L)0451412A* | 23600 | 22000 | 15.2 | 12.5 | 7.8 | 2.1 | 67 | 52 | 214197094
TEMPSTAR | R5H5S24*K*AAA* | EA*5X25M17A* | *80ES(N,L)0451412A* | 23600 | 22000 | 15.2 | 12.5 | 7.8 | 2.1 | 67 | 52 | 214197093
TEMPSTAR | N5H5S24*K*AAA* | EA*5X25M17A* | *80ES(N,L)0451412A* | 23600 | 22000 | 15.2 | 12.5 | 7.8 | 2.1 | 67 | 52 | 214197092
SMART COMFORT | R5H5S24*K*AAA* | EA*5X25M17A* | *80ES(N,L)0451412A* | 23600 | 22000 | 15.2 | 12.5 | 7.8 | 2.1 | 67 | 52 | 214197091
SMART COMFORT | N5H5S24*K*AAA* | EA*5X25M17A* | *80ES(N,L)0451412A* | 23600 | 22000 | 15.2 | 12.5 | 7.8 | 2.1 | 67 | 52 | 214197090
MARATHERM | R5H5S24*K*AAA* | EA*5X25M17A* | *80ES(N,L)0451412A* | 23600 | 22000 | 15.2 | 12.5 | 7.8 | 2.1 | 67 | 52 | 214197089
MARATHERM | N5H5S24*K*AAA* | EA*5X25M17A* | *80ES(N,L)0451412A* | 23600 | 22000 | 15.2 | 12.5 | 7.8 | 2.1 | 67 | 52 | 214197088
KEEPRITE | R5H5S24*K*AAA* | EA*5X25M17A* | *80ES(N,L)0451412A* | 23600 | 22000 | 15.2 | 12.5 | 7.8 | 2.1 | 67 | 52 | 214197087
KEEPRITE | N5H5S24*K*AAA* | EA*5X25M17A* | *80ES(N,L)0451412A* | 23600 | 22000 | 15.2 | 12.5 | 7.8 | 2.1 | 67 | 52 | 214197086
DAY & NIGHT | R5H5S24*K*AAA* | EA*5X25M17A* | *80ES(N,L)0451412A* | 23600 | 22000 | 15.2 | 12.5 | 7.8 | 2.1 | 67 | 52 | 214197085
DAY & NIGHT | N5H5S24*K*AAA* | EA*5X25M17A* | *80ES(N,L)0451412A* | 23600 | 22000 | 15.2 | 12.5 | 7.8 | 2.1 | 67 | 52 | 214197084
COMFORTMAKER | N5H5S24*K*AAA* | EA*5X25M17A* | *80ES(N,L)0451412A* | 23600 | 22000 | 15.2 | 12.5 | 7.8 | 2.1 | 67 | 52 | 214197082
ARCOAIRE | R5H5S24*K*AAA* | EA*5X25M17A* | *80ES(N,L)0451412A* | 23600 | 22000 | 15.2 | 12.5 | 7.8 | 2.1 | 67 | 52 | 214197081
AIRQUEST | R5H5S24*K*AAA* | EA*5X25M17A* | *80ES(N,L)0451412A* | 23600 | 22000 | 15.2 | 12.5 | 7.8 | 2.1 | 67 | 52 | 214197079
AIRQUEST | N5H5S24*K*AAA* | EA*5X25M17A* | *80ES(N,L)0451412A* | 23600 | 22000 | 15.2 | 12.5 | 7.8 | 2.1 | 67 | 52 | 214197078
HEIL | R5H5S24*K*AAA* | EA*5X25M17A* | *80ES(N,L)0451412A* | 23600 | 22000 | 15.2 | 12.5 | 7.8 | 2.1 | 67 | 52 | 214197077
HEIL | N5H5S24*K*AAA* | EA*5X25M17A* | *80ES(N,L)0451412A* | 23600 | 22000 | 15.2 | 12.5 | 7.8 | 2.1 | 67 | 52 | 214197076
BROCK | PH5SAN524**AA* | CAA**2517AM* | PG80ES(A,L)A36045A** | 23600 | 22000 | 15.2 | 12.5 | 7.8 | 2.1 | 67 | 52 | 214197075
WEATHERMAKER | PH5SAN524**AA* | CAA**2517AM* | PG80ES(A,L)A36045A** | 23600 | 22000 | 15.2 | 12.5 | 7.8 | 2.1 | 67 | 52 | 214197074
PAYNE HEATING AND COOLING | PH5SAN524**AA* | CAA**2517AM* | PG80ES(A,L)A36045A** | 23600 | 22000 | 15.2 | 12.5 | 7.8 | 2.1 | 67 | 52 | 214197073
BRYANT HEATING AND COOLING SYSTEMS | GH5SAN524**AA* | CAA**2517AM* | 8(0,1)*SA36045E14*** | 23600 | 22000 | 15.2 | 12.5 | 7.8 | 2.1 | 67 | 52 | 214197071
BRYANT HEATING AND COOLING SYSTEMS | 246SAN024**AA* | CAA**2517AM* | 8(0,1)*SA36045E14*** | 23600 | 22000 | 15.2 | 12.5 | 7.8 | 2.1 | 67 | 52 | 214197070
CARRIER | GH5SAN524**AA* | CAA**2517AM* | 58S(B,C)*A045E14**12 | 23600 | 22000 | 15.2 | 12.5 | 7.8 | 2.1 | 67 | 52 | 214197068
CARRIER | 27SPA624A**30* | CAA**2517AM* | 58S(B,C)*A045E14**12 | 23600 | 22000 | 15.2 | 12.5 | 7.8 | 2.1 | 67 | 52 | 214197067
CARRIER | 27SCA524A**30* | CAA**2517AM* | 58S(B,C)*A045E14**12 | 23600 | 22000 | 15.2 | 12.5 | 7.8 | 2.1 | 67 | 52 | 214197066
KENMORE | R5H5S24*K*AAA* | EA*5X25M17A* | *80CSU0601716A* | 23400 | 21800 | 15.2 | 12.5 | 7.8 | 2.1 | 67 | 52 | 214197065
KENMORE | N5H5S24*K*AAA* | EA*5X25M17A* | *80CSU0601716A* | 23400 | 21800 | 15.2 | 12.5 | 7.8 | 2.1 | 67 | 52 | 214197064
TEMPSTAR | R5H5S24*K*AAA* | EA*5X25M17A* | *80CSU0601716A* | 23400 | 21800 | 15.2 | 12.5 | 7.8 | 2.1 | 67 | 52 | 214197063
TEMPSTAR | N5H5S24*K*AAA* | EA*5X25M17A* | *80CSU0601716A* | 23400 | 21800 | 15.2 | 12.5 | 7.8 | 2.1 | 67 | 52 | 214197062
SMART COMFORT | R5H5S24*K*AAA* | EA*5X25M17A* | *80CSU0601716A* | 23400 | 21800 | 15.2 | 12.5 | 7.8 | 2.1 | 67 | 52 | 214197061
SMART COMFORT | N5H5S24*K*AAA* | EA*5X25M17A* | *80CSU0601716A* | 23400 | 21800 | 15.2 | 12.5 | 7.8 | 2.1 | 67 | 52 | 214197060
MARATHERM | R5H5S24*K*AAA* | EA*5X25M17A* | *80CSU0601716A* | 23400 | 21800 | 15.2 | 12.5 | 7.8 | 2.1 | 67 | 52 | 214197059
MARATHERM | N5H5S24*K*AAA* | EA*5X25M17A* | *80CSU0601716A* | 23400 | 21800 | 15.2 | 12.5 | 7.8 | 2.1 | 67 | 52 | 214197058
KEEPRITE | R5H5S24*K*AAA* | EA*5X25M17A* | *80CSU0601716A* | 23400 | 21800 | 15.2 | 12.5 | 7.8 | 2.1 | 67 | 52 | 214197057
KEEPRITE | N5H5S24*K*AAA* | EA*5X25M17A* | *80CSU0601716A* | 23400 | 21800 | 15.2 | 12.5 | 7.8 | 2.1 | 67 | 52 | 214197056
DAY & NIGHT | R5H5S24*K*AAA* | EA*5X25M17A* | *80CSU0601716A* | 23400 | 21800 | 15.2 | 12.5 | 7.8 | 2.1 | 67 | 52 | 214197055
DAY & NIGHT | N5H5S24*K*AAA* | EA*5X25M17A* | *80CSU0601716A* | 23400 | 21800 | 15.2 | 12.5 | 7.8 | 2.1 | 67 | 52 | 214197054
COMFORTMAKER | R5H5S24*K*AAA* | EA*5X25M17A* | *80CSU0601716A* | 23400 | 21800 | 15.2 | 12.5 | 7.8 | 2.1 | 67 | 52 | 214197053
COMFORTMAKER | N5H5S24*K*AAA* | EA*5X25M17A* | *80CSU0601716A* | 23400 | 21800 | 15.2 | 12.5 | 7.8 | 2.1 | 67 | 52 | 214197052
ARCOAIRE | R5H5S24*K*AAA* | EA*5X25M17A* | *80CSU0601716A* | 23400 | 21800 | 15.2 | 12.5 | 7.8 | 2.1 | 67 | 52 | 214197051
ARCOAIRE | N5H5S24*K*AAA* | EA*5X25M17A* | *80CSU0601716A* | 23400 | 21800 | 15.2 | 12.5 | 7.8 | 2.1 | 67 | 52 | 214197050
AIRQUEST | N5H5S24*K*AAA* | EA*5X25M17A* | *80CSU0601716A* | 23400 | 21800 | 15.2 | 12.5 | 7.8 | 2.1 | 67 | 52 | 214197048
HEIL | R5H5S24*K*AAA* | EA*5X25M17A* | *80CSU0601716A* | 23400 | 21800 | 15.2 | 12.5 | 7.8 | 2.1 | 67 | 52 | 214197047
HEIL | N5H5S24*K*AAA* | EA*5X25M17A* | *80CSU0601716A* | 23400 | 21800 | 15.2 | 12.5 | 7.8 | 2.1 | 67 | 52 | 214197046
BRYANT HEATING AND COOLING SYSTEMS | PH5SAN524**AA* | CAA**2517AM* | 83*CA48060C17*** | 23400 | 21800 | 15.2 | 12.5 | 7.8 | 2.1 | 67 | 52 | 214197045
BRYANT HEATING AND COOLING SYSTEMS | GH5SAN524**AA* | CAA**2517AM* | 83*CA48060C17*** | 23400 | 21800 | 15.2 | 12.5 | 7.8 | 2.1 | 67 | 52 | 214197044
BRYANT HEATING AND COOLING SYSTEMS | 246SAN024**AA* | CAA**2517AM* | 83*CA48060C17*** | 23400 | 21800 | 15.2 | 12.5 | 7.8 | 2.1 | 67 | 52 | 214197043
BRYANT HEATING AND COOLING SYSTEMS | 235SAN024**AA* | CAA**2517AM* | 83*CA48060C17*** | 23400 | 21800 | 15.2 | 12.5 | 7.8 | 2.1 | 67 | 52 | 214197042
CARRIER | GH5SAN524**AA* | CAA**2517AM* | 58CU*A060C17**16 | 23400 | 21800 | 15.2 | 12.5 | 7.8 | 2.1 | 67 | 52 | 214197041
CARRIER | 27SPA624A**30* | CAA**2517AM* | 58CU*A060C17**16 | 23400 | 21800 | 15.2 | 12.5 | 7.8 | 2.1 | 67 | 52 | 214197040
CARRIER | 27SCA524A**30* | CAA**2517AM* | 58CU*A060C17**16 | 23400 | 21800 | 15.2 | 12.5 | 7.8 | 2.1 | 67 | 52 | 214197039
BRYANT HEATING AND COOLING SYSTEMS | 246SAN024**AA* | CAA**2517AM* | 8(0,1)*SA36070E14*** | 23400 | 21800 | 15.2 | 12.5 | 7.8 | 2.1 | 67 | 51 | 214197138
BRYANT HEATING AND COOLING SYSTEMS | 235SAN024**AA* | CAA**2517AM* | 8(0,1)*SA36070E14*** | 23400 | 21800 | 15.2 | 12.5 | 7.8 | 2.1 | 67 | 51 | 214197137
CARRIER | GH5SAN524**AA* | CAA**2517AM* | 58S(B,C)*A070E14**12 | 23400 | 21800 | 15.2 | 12.5 | 7.8 | 2.1 | 67 | 51 | 214197136
CARRIER | 27SPA624A**30* | CAA**2517AM* | 58S(B,C)*A070E14**12 | 23400 | 21800 | 15.2 | 12.5 | 7.8 | 2.1 | 67 | 51 | 214197135
CARRIER | 27SCA524A**30* | CAA**2517AM* | 58S(B,C)*A070E14**12 | 23400 | 21800 | 15.2 | 12.5 | 7.8 | 2.1 | 67 | 51 | 214197134
HEIL | R5H5S24*K*AAA* | EA*5X25M17A* | *80ES(N,L)0701712A* | 23400 | 22000 | 15.2 | 12.5 | 7.8 | 2.1 | 66 | 51 | 214197179
HEIL | N5H5S24*K*AAA* | EA*5X25M17A* | *80ES(N,L)0701712A* | 23400 | 22000 | 15.2 | 12.5 | 7.8 | 2.1 | 66 | 51 | 214197178
BROCK | PH5SAN524**AA* | CAA**2517AM* | PG80ES(A,L)A36070B** | 23400 | 22000 | 15.2 | 12.5 | 7.8 | 2.1 | 66 | 51 | 214197177
WEATHERMAKER | PH5SAN524**AA* | CAA**2517AM* | PG80ES(A,L)A36070B** | 23400 | 22000 | 15.2 | 12.5 | 7.8 | 2.1 | 66 | 51 | 214197176
PAYNE HEATING AND COOLING | PH5SAN524**AA* | CAA**2517AM* | PG80ES(A,L)A36070B** | 23400 | 22000 | 15.2 | 12.5 | 7.8 | 2.1 | 66 | 51 | 214197175
BRYANT HEATING AND COOLING SYSTEMS | PH5SAN524**AA* | CAA**2517AM* | 8(0,1)*SA36070E17*** | 23400 | 22000 | 15.2 | 12.5 | 7.8 | 2.1 | 66 | 51 | 214197174
BRYANT HEATING AND COOLING SYSTEMS | GH5SAN524**AA* | CAA**2517AM* | 8(0,1)*SA36070E17*** | 23400 | 22000 | 15.2 | 12.5 | 7.8 | 2.1 | 66 | 51 | 214197173
BRYANT HEATING AND COOLING SYSTEMS | 246SAN024**AA* | CAA**2517AM* | 8(0,1)*SA36070E17*** | 23400 | 22000 | 15.2 | 12.5 | 7.8 | 2.1 | 66 | 51 | 214197172
BRYANT HEATING AND COOLING SYSTEMS | 235SAN024**AA* | CAA**2517AM* | 8(0,1)*SA36070E17*** | 23400 | 22000 | 15.2 | 12.5 | 7.8 | 2.1 | 66 | 51 | 214197171
CARRIER | 27SPA624A**30* | CAA**2517AM* | 58S(B,C)*A070E17**12 | 23400 | 22000 | 15.2 | 12.5 | 7.8 | 2.1 | 66 | 51 | 214197169
CARRIER | 27SCA524A**30* | CAA**2517AM* | 58S(B,C)*A070E17**12 | 23400 | 22000 | 15.2 | 12.5 | 7.8 | 2.1 | 66 | 51 | 214197168
ECOTEMP | W5H5S24*K*AAA* | W5A*25M17XA* | WFEL070A036B* | 23400 | 21800 | 15.2 | 12.5 | 7.8 | 2.1 | 67 | 51 | 214197166
GRANDAIRE | W5H5S24*K*AAA* | W5A*25M17XA* | WFER070A036A* | 23400 | 21800 | 15.2 | 12.5 | 7.8 | 2.1 | 67 | 51 | 214197165
GRANDAIRE | W5H5S24*K*AAA* | W5A*25M17XA* | WFEL070A036B* | 23400 | 21800 | 15.2 | 12.5 | 7.8 | 2.1 | 67 | 51 | 214197164
KENMORE | R5H5S24*K*AAA* | EA*5X25M17A* | *80ES(N,L)0701412A* | 23400 | 21800 | 15.2 | 12.5 | 7.8 | 2.1 | 67 | 51 | 214197163
KENMORE | N5H5S24*K*AAA* | EA*5X25M17A* | *80ES(N,L)0701412A* | 23400 | 21800 | 15.2 | 12.5 | 7.8 | 2.1 | 67 | 51 | 214197162
TEMPSTAR | R5H5S24*K*AAA* | EA*5X25M17A* | *80ES(N,L)0701412A* | 23400 | 21800 | 15.2 | 12.5 | 7.8 | 2.1 | 67 | 51 | 214197161
TEMPSTAR | N5H5S24*K*AAA* | EA*5X25M17A* | *80ES(N,L)0701412A* | 23400 | 21800 | 15.2 | 12.5 | 7.8 | 2.1 | 67 | 51 | 214197160
SMART COMFORT | R5H5S24*K*AAA* | EA*5X25M17A* | *80ES(N,L)0701412A* | 23400 | 21800 | 15.2 | 12.5 | 7.8 | 2.1 | 67 | 51 | 214197159
SMART COMFORT | N5H5S24*K*AAA* | EA*5X25M17A* | *80ES(N,L)0701412A* | 23400 | 21800 | 15.2 | 12.5 | 7.8 | 2.1 | 67 | 51 | 214197158
MARATHERM | R5H5S24*K*AAA* | EA*5X25M17A* | *80ES(N,L)0701412A* | 23400 | 21800 | 15.2 | 12.5 | 7.8 | 2.1 | 67 | 51 | 214197157
MARATHERM | N5H5S24*K*AAA* | EA*5X25M17A* | *80ES(N,L)0701412A* | 23400 | 21800 | 15.2 | 12.5 | 7.8 | 2.1 | 67 | 51 | 214197156
KEEPRITE | R5H5S24*K*AAA* | EA*5X25M17A* | *80ES(N,L)0701412A* | 23400 | 21800 | 15.2 | 12.5 | 7.8 | 2.1 | 67 | 51 | 214197155
KEEPRITE | N5H5S24*K*AAA* | EA*5X25M17A* | *80ES(N,L)0701412A* | 23400 | 21800 | 15.2 | 12.5 | 7.8 | 2.1 | 67 | 51 | 214197154
DAY & NIGHT | N5H5S24*K*AAA* | EA*5X25M17A* | *80ES(N,L)0701412A* | 23400 | 21800 | 15.2 | 12.5 | 7.8 | 2.1 | 67 | 51 | 214197152
COMFORTMAKER | R5H5S24*K*AAA* | EA*5X25M17A* | *80ES(N,L)0701412A* | 23400 | 21800 | 15.2 | 12.5 | 7.8 | 2.1 | 67 | 51 | 214197151
ARCOAIRE | R5H5S24*K*AAA* | EA*5X25M17A* | *80ES(N,L)0701412A* | 23400 | 21800 | 15.2 | 12.5 | 7.8 | 2.1 | 67 | 51 | 214197149
ARCOAIRE | N5H5S24*K*AAA* | EA*5X25M17A* | *80ES(N,L)0701412A* | 23400 | 21800 | 15.2 | 12.5 | 7.8 | 2.1 | 67 | 51 | 214197148
AIRQUEST | R5H5S24*K*AAA* | EA*5X25M17A* | *80ES(N,L)0701412A* | 23400 | 21800 | 15.2 | 12.5 | 7.8 | 2.1 | 67 | 51 | 214197147
AIRQUEST | N5H5S24*K*AAA* | EA*5X25M17A* | *80ES(N,L)0701412A* | 23400 | 21800 | 15.2 | 12.5 | 7.8 | 2.1 | 67 | 51 | 214197146
HEIL | R5H5S24*K*AAA* | EA*5X25M17A* | *80ES(N,L)0701412A* | 23400 | 21800 | 15.2 | 12.5 | 7.8 | 2.1 | 67 | 51 | 214197145
HEIL | N5H5S24*K*AAA* | EA*5X25M17A* | *80ES(N,L)0701412A* | 23400 | 21800 | 15.2 | 12.5 | 7.8 | 2.1 | 67 | 51 | 214197144
BROCK | PH5SAN524**AA* | CAA**2517AM* | PG80ES(A,L)A36070A** | 23400 | 21800 | 15.2 | 12.5 | 7.8 | 2.1 | 67 | 51 | 214197143
WEATHERMAKER | PH5SAN524**AA* | CAA**2517AM* | PG80ES(A,L)A36070A** | 23400 | 21800 | 15.2 | 12.5 | 7.8 | 2.1 | 67 | 51 | 214197142
PAYNE HEATING AND COOLING | PH5SAN524**AA* | CAA**2517AM* | PG80ES(A,L)A36070A** | 23400 | 21800 | 15.2 | 12.5 | 7.8 | 2.1 | 67 | 51 | 214197141
BRYANT HEATING AND COOLING SYSTEMS | PH5SAN524**AA* | CAA**2517AM* | 8(0,1)*SA36070E14*** | 23400 | 21800 | 15.2 | 12.5 | 7.8 | 2.1 | 67 | 51 | 214197140
BRYANT HEATING AND COOLING SYSTEMS | GH5SAN524**AA* | CAA**2517AM* | 8(0,1)*SA36070E14*** | 23400 | 21800 | 15.2 | 12.5 | 7.8 | 2.1 | 67 | 51 | 214197139
SMART COMFORT | R5H5S24*K*AAA* | EA*5X25M17A* | *80MS(N,L)0451412A* | 23600 | 22400 | 15.2 | 11.7 | 7.8 | 2.1 | 66 | 51 | 214197259
SMART COMFORT | N5H5S24*K*AAA* | EA*5X25M17A* | *80MS(N,L)0451412A* | 23600 | 22400 | 15.2 | 11.7 | 7.8 | 2.1 | 66 | 51 | 214197258
MARATHERM | R5H5S24*K*AAA* | EA*5X25M17A* | *80MS(N,L)0451412A* | 23600 | 22400 | 15.2 | 11.7 | 7.8 | 2.1 | 66 | 51 | 214197257
MARATHERM | N5H5S24*K*AAA* | EA*5X25M17A* | *80MS(N,L)0451412A* | 23600 | 22400 | 15.2 | 11.7 | 7.8 | 2.1 | 66 | 51 | 214197256
KEEPRITE | R5H5S24*K*AAA* | EA*5X25M17A* | *80MS(N,L)0451412A* | 23600 | 22400 | 15.2 | 11.7 | 7.8 | 2.1 | 66 | 51 | 214197255
KEEPRITE | N5H5S24*K*AAA* | EA*5X25M17A* | *80MS(N,L)0451412A* | 23600 | 22400 | 15.2 | 11.7 | 7.8 | 2.1 | 66 | 51 | 214197254
DAY & NIGHT | R5H5S24*K*AAA* | EA*5X25M17A* | *80MS(N,L)0451412A* | 23600 | 22400 | 15.2 | 11.7 | 7.8 | 2.1 | 66 | 51 | 214197253
DAY & NIGHT | N5H5S24*K*AAA* | EA*5X25M17A* | *80MS(N,L)0451412A* | 23600 | 22400 | 15.2 | 11.7 | 7.8 | 2.1 | 66 | 51 | 214197252
COMFORTMAKER | N5H5S24*K*AAA* | EA*5X25M17A* | *80MS(N,L)0451412A* | 23600 | 22400 | 15.2 | 11.7 | 7.8 | 2.1 | 66 | 51 | 214197250
ARCOAIRE | R5H5S24*K*AAA* | EA*5X25M17A* | *80MS(N,L)0451412A* | 23600 | 22400 | 15.2 | 11.7 | 7.8 | 2.1 | 66 | 51 | 214197249
ARCOAIRE | N5H5S24*K*AAA* | EA*5X25M17A* | *80MS(N,L)0451412A* | 23600 | 22400 | 15.2 | 11.7 | 7.8 | 2.1 | 66 | 51 | 214197248
AIRQUEST | R5H5S24*K*AAA* | EA*5X25M17A* | *80MS(N,L)0451412A* | 23600 | 22400 | 15.2 | 11.7 | 7.8 | 2.1 | 66 | 51 | 214197247
AIRQUEST | N5H5S24*K*AAA* | EA*5X25M17A* | *80MS(N,L)0451412A* | 23600 | 22400 | 15.2 | 11.7 | 7.8 | 2.1 | 66 | 51 | 214197246
HEIL | R5H5S24*K*AAA* | EA*5X25M17A* | *80MS(N,L)0451412A* | 23600 | 22400 | 15.2 | 11.7 | 7.8 | 2.1 | 66 | 51 | 214197245
HEIL | N5H5S24*K*AAA* | EA*5X25M17A* | *80MS(N,L)0451412A* | 23600 | 22400 | 15.2 | 11.7 | 7.8 | 2.1 | 66 | 51 | 214197244
BROCK | PH5SAN524**AA* | CAA**2517AM* | PG80MS(A,L)A36045A** | 23600 | 22400 | 15.2 | 11.7 | 7.8 | 2.1 | 66 | 51 | 214197243
WEATHERMAKER | PH5SAN524**AA* | CAA**2517AM* | PG80MS(A,L)A36045A** | 23600 | 22400 | 15.2 | 11.7 | 7.8 | 2.1 | 66 | 51 | 214197242
PAYNE HEATING AND COOLING | PH5SAN524**AA* | CAA**2517AM* | PG80MS(A,L)A36045A** | 23600 | 22400 | 15.2 | 11.7 | 7.8 | 2.1 | 66 | 51 | 214197241
BRYANT HEATING AND COOLING SYSTEMS | PH5SAN524**AA* | CAA**2517AM* | 8(0,1)*SB36045M14*** | 23600 | 22400 | 15.2 | 11.7 | 7.8 | 2.1 | 66 | 51 | 214197240
BRYANT HEATING AND COOLING SYSTEMS | GH5SAN524**AA* | CAA**2517AM* | 8(0,1)*SB36045M14*** | 23600 | 22400 | 15.2 | 11.7 | 7.8 | 2.1 | 66 | 51 | 214197239
BRYANT HEATING AND COOLING SYSTEMS | 246SAN024**AA* | CAA**2517AM* | 8(0,1)*SB36045M14*** | 23600 | 22400 | 15.2 | 11.7 | 7.8 | 2.1 | 66 | 51 | 214197238
BRYANT HEATING AND COOLING SYSTEMS | 235SAN024**AA* | CAA**2517AM* | 8(0,1)*SB36045M14*** | 23600 | 22400 | 15.2 | 11.7 | 7.8 | 2.1 | 66 | 51 | 214197237
CARRIER | GH5SAN524**AA* | CAA**2517AM* | 58S(B,C)*B045M14**12 | 23600 | 22400 | 15.2 | 11.7 | 7.8 | 2.1 | 66 | 51 | 214197236
CARRIER | 27SPA624A**30* | CAA**2517AM* | 58S(B,C)*B045M14**12 | 23600 | 22400 | 15.2 | 11.7 | 7.8 | 2.1 | 66 | 51 | 214197235
CARRIER | 27SCA524A**30* | CAA**2517AM* | 58S(B,C)*B045M14**12 | 23600 | 22400 | 15.2 | 11.7 | 7.8 | 2.1 | 66 | 51 | 214197234
ECOTEMP | W5H5S24*K*AAA* | W5A*25M17XA* | WFER070B048A* | 23800 | 22800 | 15.5 | 12 | 7.8 | 2.12 | 65 | 51 | 214197233
GRANDAIRE | W5H5S24*K*AAA* | W5A*25M17XA* | WFER070B048A* | 23800 | 22800 | 15.5 | 12 | 7.8 | 2.12 | 65 | 51 | 214197232
KENMORE | N5H5S24*K*AAA* | EA*5X25M17A* | *80ES(N,L)0701716A* | 23800 | 22800 | 15.5 | 12 | 7.8 | 2.12 | 65 | 51 | 214197230
TEMPSTAR | R5H5S24*K*AAA* | EA*5X25M17A* | *80ES(N,L)0701716A* | 23800 | 22800 | 15.5 | 12 | 7.8 | 2.12 | 65 | 51 | 214197229
SMART COMFORT | R5H5S24*K*AAA* | EA*5X25M17A* | *80ES(N,L)0701716A* | 23800 | 22800 | 15.5 | 12 | 7.8 | 2.12 | 65 | 51 | 214197227
SMART COMFORT | N5H5S24*K*AAA* | EA*5X25M17A* | *80ES(N,L)0701716A* | 23800 | 22800 | 15.5 | 12 | 7.8 | 2.12 | 65 | 51 | 214197226
MARATHERM | R5H5S24*K*AAA* | EA*5X25M17A* | *80ES(N,L)0701716A* | 23800 | 22800 | 15.5 | 12 | 7.8 | 2.12 | 65 | 51 | 214197225
MARATHERM | N5H5S24*K*AAA* | EA*5X25M17A* | *80ES(N,L)0701716A* | 23800 | 22800 | 15.5 | 12 | 7.8 | 2.12 | 65 | 51 | 214197224
KEEPRITE | R5H5S24*K*AAA* | EA*5X25M17A* | *80ES(N,L)0701716A* | 23800 | 22800 | 15.5 | 12 | 7.8 | 2.12 | 65 | 51 | 214197223
KEEPRITE | N5H5S24*K*AAA* | EA*5X25M17A* | *80ES(N,L)0701716A* | 23800 | 22800 | 15.5 | 12 | 7.8 | 2.12 | 65 | 51 | 214197222
DAY & NIGHT | R5H5S24*K*AAA* | EA*5X25M17A* | *80ES(N,L)0701716A* | 23800 | 22800 | 15.5 | 12 | 7.8 | 2.12 | 65 | 51 | 214197221
DAY & NIGHT | N5H5S24*K*AAA* | EA*5X25M17A* | *80ES(N,L)0701716A* | 23800 | 22800 | 15.5 | 12 | 7.8 | 2.12 | 65 | 51 | 214197220
COMFORTMAKER | R5H5S24*K*AAA* | EA*5X25M17A* | *80ES(N,L)0701716A* | 23800 | 22800 | 15.5 | 12 | 7.8 | 2.12 | 65 | 51 | 214197219
COMFORTMAKER | N5H5S24*K*AAA* | EA*5X25M17A* | *80ES(N,L)0701716A* | 23800 | 22800 | 15.5 | 12 | 7.8 | 2.12 | 65 | 51 | 214197218
ARCOAIRE | R5H5S24*K*AAA* | EA*5X25M17A* | *80ES(N,L)0701716A* | 23800 | 22800 | 15.5 | 12 | 7.8 | 2.12 | 65 | 51 | 214197217
ARCOAIRE | N5H5S24*K*AAA* | EA*5X25M17A* | *80ES(N,L)0701716A* | 23800 | 22800 | 15.5 | 12 | 7.8 | 2.12 | 65 | 51 | 214197216
AIRQUEST | R5H5S24*K*AAA* | EA*5X25M17A* | *80ES(N,L)0701716A* | 23800 | 22800 | 15.5 | 12 | 7.8 | 2.12 | 65 | 51 | 214197215
AIRQUEST | N5H5S24*K*AAA* | EA*5X25M17A* | *80ES(N,L)0701716A* | 23800 | 22800 | 15.5 | 12 | 7.8 | 2.12 | 65 | 51 | 214197214
HEIL | R5H5S24*K*AAA* | EA*5X25M17A* | *80ES(N,L)0701716A* | 23800 | 22800 | 15.5 | 12 | 7.8 | 2.12 | 65 | 51 | 214197213
HEIL | N5H5S24*K*AAA* | EA*5X25M17A* | *80ES(N,L)0701716A* | 23800 | 22800 | 15.5 | 12 | 7.8 | 2.12 | 65 | 51 | 214197212
WEATHERMAKER | PH5SAN524**AA* | CAA**2517AM* | PG80ES(A,L)A48070B** | 23800 | 22800 | 15.5 | 12 | 7.8 | 2.12 | 65 | 51 | 214197210
PAYNE HEATING AND COOLING | PH5SAN524**AA* | CAA**2517AM* | PG80ES(A,L)A48070B** | 23800 | 22800 | 15.5 | 12 | 7.8 | 2.12 | 65 | 51 | 214197209
BRYANT HEATING AND COOLING SYSTEMS | PH5SAN524**AA* | CAA**2517AM* | 8(0,1)*SA48070E17*** | 23800 | 22800 | 15.5 | 12 | 7.8 | 2.12 | 65 | 51 | 214197208
BRYANT HEATING AND COOLING SYSTEMS | GH5SAN524**AA* | CAA**2517AM* | 8(0,1)*SA48070E17*** | 23800 | 22800 | 15.5 | 12 | 7.8 | 2.12 | 65 | 51 | 214197207
CARRIER | GH5SAN524**AA* | CAA**2517AM* | 58S(B,C)*A070E17**16 | 23800 | 22800 | 15.5 | 12 | 7.8 | 2.12 | 65 | 51 | 214197204
CARRIER | 27SPA624A**30* | CAA**2517AM* | 58S(B,C)*A070E17**16 | 23800 | 22800 | 15.5 | 12 | 7.8 | 2.12 | 65 | 51 | 214197203
CARRIER | 27SCA524A**30* | CAA**2517AM* | 58S(B,C)*A070E17**16 | 23800 | 22800 | 15.5 | 12 | 7.8 | 2.12 | 65 | 51 | 214197202
ECOTEMP | W5H5S24*K*AAA* | W5A*25M17XA* | WFER070B036A* | 23400 | 22000 | 15.2 | 12.5 | 7.8 | 2.1 | 66 | 51 | 214197201
ECOTEMP | W5H5S24*K*AAA* | W5A*25M17XA* | WFEL070B036B* | 23400 | 22000 | 15.2 | 12.5 | 7.8 | 2.1 | 66 | 51 | 214197200
GRANDAIRE | W5H5S24*K*AAA* | W5A*25M17XA* | WFER070B036A* | 23400 | 22000 | 15.2 | 12.5 | 7.8 | 2.1 | 66 | 51 | 214197199
GRANDAIRE | W5H5S24*K*AAA* | W5A*25M17XA* | WFEL070B036B* | 23400 | 22000 | 15.2 | 12.5 | 7.8 | 2.1 | 66 | 51 | 214197198
KENMORE | R5H5S24*K*AAA* | EA*5X25M17A* | *80ES(N,L)0701712A* | 23400 | 22000 | 15.2 | 12.5 | 7.8 | 2.1 | 66 | 51 | 214197197
KENMORE | N5H5S24*K*AAA* | EA*5X25M17A* | *80ES(N,L)0701712A* | 23400 | 22000 | 15.2 | 12.5 | 7.8 | 2.1 | 66 | 51 | 214197196
TEMPSTAR | R5H5S24*K*AAA* | EA*5X25M17A* | *80ES(N,L)0701712A* | 23400 | 22000 | 15.2 | 12.5 | 7.8 | 2.1 | 66 | 51 | 214197195
TEMPSTAR | N5H5S24*K*AAA* | EA*5X25M17A* | *80ES(N,L)0701712A* | 23400 | 22000 | 15.2 | 12.5 | 7.8 | 2.1 | 66 | 51 | 214197194
SMART COMFORT | R5H5S24*K*AAA* | EA*5X25M17A* | *80ES(N,L)0701712A* | 23400 | 22000 | 15.2 | 12.5 | 7.8 | 2.1 | 66 | 51 | 214197193
SMART COMFORT | N5H5S24*K*AAA* | EA*5X25M17A* | *80ES(N,L)0701712A* | 23400 | 22000 | 15.2 | 12.5 | 7.8 | 2.1 | 66 | 51 | 214197192
MARATHERM | R5H5S24*K*AAA* | EA*5X25M17A* | *80ES(N,L)0701712A* | 23400 | 22000 | 15.2 | 12.5 | 7.8 | 2.1 | 66 | 51 | 214197191
MARATHERM | N5H5S24*K*AAA* | EA*5X25M17A* | *80ES(N,L)0701712A* | 23400 | 22000 | 15.2 | 12.5 | 7.8 | 2.1 | 66 | 51 | 214197190
KEEPRITE | R5H5S24*K*AAA* | EA*5X25M17A* | *80ES(N,L)0701712A* | 23400 | 22000 | 15.2 | 12.5 | 7.8 | 2.1 | 66 | 51 | 214197189
KEEPRITE | N5H5S24*K*AAA* | EA*5X25M17A* | *80ES(N,L)0701712A* | 23400 | 22000 | 15.2 | 12.5 | 7.8 | 2.1 | 66 | 51 | 214197188
DAY & NIGHT | N5H5S24*K*AAA* | EA*5X25M17A* | *80ES(N,L)0701712A* | 23400 | 22000 | 15.2 | 12.5 | 7.8 | 2.1 | 66 | 51 | 214197186
COMFORTMAKER | R5H5S24*K*AAA* | EA*5X25M17A* | *80ES(N,L)0701712A* | 23400 | 22000 | 15.2 | 12.5 | 7.8 | 2.1 | 66 | 51 | 214197185
ARCOAIRE | R5H5S24*K*AAA* | EA*5X25M17A* | *80ES(N,L)0701712A* | 23400 | 22000 | 15.2 | 12.5 | 7.8 | 2.1 | 66 | 51 | 214197183
ARCOAIRE | N5H5S24*K*AAA* | EA*5X25M17A* | *80ES(N,L)0701712A* | 23400 | 22000 | 15.2 | 12.5 | 7.8 | 2.1 | 66 | 51 | 214197182
AIRQUEST | R5H5S24*K*AAA* | EA*5X25M17A* | *80ES(N,L)0701712A* | 23400 | 22000 | 15.2 | 12.5 | 7.8 | 2.1 | 66 | 51 | 214197181
AIRQUEST | N5H5S24*K*AAA* | EA*5X25M17A* | *80ES(N,L)0701712A* | 23400 | 22000 | 15.2 | 12.5 | 7.8 | 2.1 | 66 | 51 | 214197180
KENMORE | R5H5S30*K*AAA* | ESH5X30M12A* | *80CTL1102120A* | 28400 | 28000 | 15.5 | 12.5 | 7.8 | 2.26 | 60 | 46 | 214190848
KENMORE | N5H5S30*K*AAA* | ESH5X30M12A* | *80CTL1102120A* | 28400 | 28000 | 15.5 | 12.5 | 7.8 | 2.26 | 60 | 46 | 214190847
TEMPSTAR | R5H5S30*K*AAA* | ESH5X30M12A* | *80CTL1102120A* | 28400 | 28000 | 15.5 | 12.5 | 7.8 | 2.26 | 60 | 46 | 214190846
TEMPSTAR | N5H5S30*K*AAA* | ESH5X30M12A* | *80CTL1102120A* | 28400 | 28000 | 15.5 | 12.5 | 7.8 | 2.26 | 60 | 46 | 214190845
SMART COMFORT | R5H5S30*K*AAA* | ESH5X30M12A* | *80CTL1102120A* | 28400 | 28000 | 15.5 | 12.5 | 7.8 | 2.26 | 60 | 46 | 214190844
SMART COMFORT | N5H5S30*K*AAA* | ESH5X30M12A* | *80CTL1102120A* | 28400 | 28000 | 15.5 | 12.5 | 7.8 | 2.26 | 60 | 46 | 214190843
MARATHERM | R5H5S30*K*AAA* | ESH5X30M12A* | *80CTL1102120A* | 28400 | 28000 | 15.5 | 12.5 | 7.8 | 2.26 | 60 | 46 | 214190842
MARATHERM | N5H5S30*K*AAA* | ESH5X30M12A* | *80CTL1102120A* | 28400 | 28000 | 15.5 | 12.5 | 7.8 | 2.26 | 60 | 46 | 214190841
KEEPRITE | R5H5S30*K*AAA* | ESH5X30M12A* | *80CTL1102120A* | 28400 | 28000 | 15.5 | 12.5 | 7.8 | 2.26 | 60 | 46 | 214190840
KEEPRITE | N5H5S30*K*AAA* | ESH5X30M12A* | *80CTL1102120A* | 28400 | 28000 | 15.5 | 12.5 | 7.8 | 2.26 | 60 | 46 | 214190839
DAY & NIGHT | R5H5S30*K*AAA* | ESH5X30M12A* | *80CTL1102120A* | 28400 | 28000 | 15.5 | 12.5 | 7.8 | 2.26 | 60 | 46 | 214190838
DAY & NIGHT | N5H5S30*K*AAA* | ESH5X30M12A* | *80CTL1102120A* | 28400 | 28000 | 15.5 | 12.5 | 7.8 | 2.26 | 60 | 46 | 214190837
COMFORTMAKER | R5H5S30*K*AAA* | ESH5X30M12A* | *80CTL1102120A* | 28400 | 28000 | 15.5 | 12.5 | 7.8 | 2.26 | 60 | 46 | 214190836
COMFORTMAKER | N5H5S30*K*AAA* | ESH5X30M12A* | *80CTL1102120A* | 28400 | 28000 | 15.5 | 12.5 | 7.8 | 2.26 | 60 | 46 | 214190835
ARCOAIRE | R5H5S30*K*AAA* | ESH5X30M12A* | *80CTL1102120A* | 28400 | 28000 | 15.5 | 12.5 | 7.8 | 2.26 | 60 | 46 | 214190834
ARCOAIRE | N5H5S30*K*AAA* | ESH5X30M12A* | *80CTL1102120A* | 28400 | 28000 | 15.5 | 12.5 | 7.8 | 2.26 | 60 | 46 | 214190833
AIRQUEST | R5H5S30*K*AAA* | ESH5X30M12A* | *80CTL1102120A* | 28400 | 28000 | 15.5 | 12.5 | 7.8 | 2.26 | 60 | 46 | 214190832
AIRQUEST | N5H5S30*K*AAA* | ESH5X30M12A* | *80CTL1102120A* | 28400 | 28000 | 15.5 | 12.5 | 7.8 | 2.26 | 60 | 46 | 214190831
HEIL | R5H5S30*K*AAA* | ESH5X30M12A* | *80CTL1102120A* | 28400 | 28000 | 15.5 | 12.5 | 7.8 | 2.26 | 60 | 46 | 214190830
HEIL | N5H5S30*K*AAA* | ESH5X30M12A* | *80CTL1102120A* | 28400 | 28000 | 15.5 | 12.5 | 7.8 | 2.26 | 60 | 46 | 214190829
BRYANT HEATING AND COOLING SYSTEMS | PH5SAN530**AA* | CSAH*3012AM* | 88*TA60110C21*** | 28400 | 28000 | 15.5 | 12.5 | 7.8 | 2.26 | 60 | 46 | 214190828
BRYANT HEATING AND COOLING SYSTEMS | GH5SAN530**AA* | CSAH*3012AM* | 88*TA60110C21*** | 28400 | 28000 | 15.5 | 12.5 | 7.8 | 2.26 | 60 | 46 | 214190827
BRYANT HEATING AND COOLING SYSTEMS | 246SAN030**AA* | CSAH*3012AM* | 88*TA60110C21*** | 28400 | 28000 | 15.5 | 12.5 | 7.8 | 2.26 | 60 | 46 | 214190826
BRYANT HEATING AND COOLING SYSTEMS | 235SAN030**AA* | CSAH*3012AM* | 88*TA60110C21*** | 28400 | 28000 | 15.5 | 12.5 | 7.8 | 2.26 | 60 | 46 | 214190825
CARRIER | GH5SAN530**AA* | CSAH*3012AM* | 58TN*A110C21**20 | 28400 | 28000 | 15.5 | 12.5 | 7.8 | 2.26 | 60 | 46 | 214190824
CARRIER | 27SPA630A**30* | CSAH*3012AM* | 58TN*A110C21**20 | 28400 | 28000 | 15.5 | 12.5 | 7.8 | 2.26 | 60 | 46 | 214190823
CARRIER | 27SCA530A**30* | CSAH*3012AM* | 58TN*A110C21**20 | 28400 | 28000 | 15.5 | 12.5 | 7.8 | 2.26 | 60 | 46 | 214190822
ARCOAIRE | R5H5S24*K*AAA* | EA*5X25M17A* | *80VSL0451412A* | 23400 | 22000 | 15.2 | 12.5 | 7.8 | 2.1 | 66 | 51 | 214197338
ARCOAIRE | N5H5S24*K*AAA* | EA*5X25M17A* | *80VSL0451412A* | 23400 | 22000 | 15.2 | 12.5 | 7.8 | 2.1 | 66 | 51 | 214197337
AIRQUEST | R5H5S24*K*AAA* | EA*5X25M17A* | *80VSL0451412A* | 23400 | 22000 | 15.2 | 12.5 | 7.8 | 2.1 | 66 | 51 | 214197336
AIRQUEST | N5H5S24*K*AAA* | EA*5X25M17A* | *80VSL0451412A* | 23400 | 22000 | 15.2 | 12.5 | 7.8 | 2.1 | 66 | 51 | 214197335
HEIL | R5H5S24*K*AAA* | EA*5X25M17A* | *80VSL0451412A* | 23400 | 22000 | 15.2 | 12.5 | 7.8 | 2.1 | 66 | 51 | 214197334
HEIL | N5H5S24*K*AAA* | EA*5X25M17A* | *80VSL0451412A* | 23400 | 22000 | 15.2 | 12.5 | 7.8 | 2.1 | 66 | 51 | 214197333
BRYANT HEATING AND COOLING SYSTEMS | PH5SAN524**AA* | CAA**2517AM* | 82*SA36045V14*** | 23400 | 22000 | 15.2 | 12.5 | 7.8 | 2.1 | 66 | 51 | 214197332
BRYANT HEATING AND COOLING SYSTEMS | GH5SAN524**AA* | CAA**2517AM* | 82*SA36045V14*** | 23400 | 22000 | 15.2 | 12.5 | 7.8 | 2.1 | 66 | 51 | 214197331
BRYANT HEATING AND COOLING SYSTEMS | 235SAN024**AA* | CAA**2517AM* | 82*SA36045V14*** | 23400 | 22000 | 15.2 | 12.5 | 7.8 | 2.1 | 66 | 51 | 214197329
CARRIER | GH5SAN524**AA* | CAA**2517AM* | 58SP*A045V14**12 | 23400 | 22000 | 15.2 | 12.5 | 7.8 | 2.1 | 66 | 51 | 214197328
CARRIER | 27SPA624A**30* | CAA**2517AM* | 58SP*A045V14**12 | 23400 | 22000 | 15.2 | 12.5 | 7.8 | 2.1 | 66 | 51 | 214197327
CARRIER | 27SCA524A**30* | CAA**2517AM* | 58SP*A045V14**12 | 23400 | 22000 | 15.2 | 12.5 | 7.8 | 2.1 | 66 | 51 | 214197326
ECOTEMP | W5H5S24*K*AAA* | W5A*25M17XA* | WFE*070B048C* | 23600 | 22200 | 15.2 | 11.7 | 7.8 | 2.12 | 66 | 51 | 214197325
GRANDAIRE | W5H5S24*K*AAA* | W5A*25M17XA* | WFE*070B048C* | 23600 | 22200 | 15.2 | 11.7 | 7.8 | 2.12 | 66 | 51 | 214197324
KENMORE | R5H5S24*K*AAA* | EA*5X25M17A* | *80MS(N,L)0701716A* | 23600 | 22200 | 15.2 | 11.7 | 7.8 | 2.12 | 66 | 51 | 214197323
KENMORE | N5H5S24*K*AAA* | EA*5X25M17A* | *80MS(N,L)0701716A* | 23600 | 22200 | 15.2 | 11.7 | 7.8 | 2.12 | 66 | 51 | 214197322
TEMPSTAR | R5H5S24*K*AAA* | EA*5X25M17A* | *80MS(N,L)0701716A* | 23600 | 22200 | 15.2 | 11.7 | 7.8 | 2.12 | 66 | 51 | 214197321
TEMPSTAR | N5H5S24*K*AAA* | EA*5X25M17A* | *80MS(N,L)0701716A* | 23600 | 22200 | 15.2 | 11.7 | 7.8 | 2.12 | 66 | 51 | 214197320
SMART COMFORT | R5H5S24*K*AAA* | EA*5X25M17A* | *80MS(N,L)0701716A* | 23600 | 22200 | 15.2 | 11.7 | 7.8 | 2.12 | 66 | 51 | 214197319
SMART COMFORT | N5H5S24*K*AAA* | EA*5X25M17A* | *80MS(N,L)0701716A* | 23600 | 22200 | 15.2 | 11.7 | 7.8 | 2.12 | 66 | 51 | 214197318
MARATHERM | R5H5S24*K*AAA* | EA*5X25M17A* | *80MS(N,L)0701716A* | 23600 | 22200 | 15.2 | 11.7 | 7.8 | 2.12 | 66 | 51 | 214197317
MARATHERM | N5H5S24*K*AAA* | EA*5X25M17A* | *80MS(N,L)0701716A* | 23600 | 22200 | 15.2 | 11.7 | 7.8 | 2.12 | 66 | 51 | 214197316
KEEPRITE | R5H5S24*K*AAA* | EA*5X25M17A* | *80MS(N,L)0701716A* | 23600 | 22200 | 15.2 | 11.7 | 7.8 | 2.12 | 66 | 51 | 214197315
KEEPRITE | N5H5S24*K*AAA* | EA*5X25M17A* | *80MS(N,L)0701716A* | 23600 | 22200 | 15.2 | 11.7 | 7.8 | 2.12 | 66 | 51 | 214197314
DAY & NIGHT | R5H5S24*K*AAA* | EA*5X25M17A* | *80MS(N,L)0701716A* | 23600 | 22200 | 15.2 | 11.7 | 7.8 | 2.12 | 66 | 51 | 214197313
DAY & NIGHT | N5H5S24*K*AAA* | EA*5X25M17A* | *80MS(N,L)0701716A* | 23600 | 22200 | 15.2 | 11.7 | 7.8 | 2.12 | 66 | 51 | 214197312
COMFORTMAKER | R5H5S24*K*AAA* | EA*5X25M17A* | *80MS(N,L)0701716A* | 23600 | 22200 | 15.2 | 11.7 | 7.8 | 2.12 | 66 | 51 | 214197311
COMFORTMAKER | N5H5S24*K*AAA* | EA*5X25M17A* | *80MS(N,L)0701716A* | 23600 | 22200 | 15.2 | 11.7 | 7.8 | 2.12 | 66 | 51 | 214197310
ARCOAIRE | N5H5S24*K*AAA* | EA*5X25M17A* | *80MS(N,L)0701716A* | 23600 | 22200 | 15.2 | 11.7 | 7.8 | 2.12 | 66 | 51 | 214197308
AIRQUEST | R5H5S24*K*AAA* | EA*5X25M17A* | *80MS(N,L)0701716A* | 23600 | 22200 | 15.2 | 11.7 | 7.8 | 2.12 | 66 | 51 | 214197307
AIRQUEST | N5H5S24*K*AAA* | EA*5X25M17A* | *80MS(N,L)0701716A* | 23600 | 22200 | 15.2 | 11.7 | 7.8 | 2.12 | 66 | 51 | 214197306
HEIL | R5H5S24*K*AAA* | EA*5X25M17A* | *80MS(N,L)0701716A* | 23600 | 22200 | 15.2 | 11.7 | 7.8 | 2.12 | 66 | 51 | 214197305
HEIL | N5H5S24*K*AAA* | EA*5X25M17A* | *80MS(N,L)0701716A* | 23600 | 22200 | 15.2 | 11.7 | 7.8 | 2.12 | 66 | 51 | 214197304
WEATHERMAKER | PH5SAN524**AA* | CAA**2517AM* | PG80MS(A,L)A48070B** | 23600 | 22200 | 15.2 | 11.7 | 7.8 | 2.12 | 66 | 51 | 214197302
PAYNE HEATING AND COOLING | PH5SAN524**AA* | CAA**2517AM* | PG80MS(A,L)A48070B** | 23600 | 22200 | 15.2 | 11.7 | 7.8 | 2.12 | 66 | 51 | 214197301
BRYANT HEATING AND COOLING SYSTEMS | PH5SAN524**AA* | CAA**2517AM* | 8(0,1)*SB48070M17*** | 23600 | 22200 | 15.2 | 11.7 | 7.8 | 2.12 | 66 | 51 | 214197300
BRYANT HEATING AND COOLING SYSTEMS | GH5SAN524**AA* | CAA**2517AM* | 8(0,1)*SB48070M17*** | 23600 | 22200 | 15.2 | 11.7 | 7.8 | 2.12 | 66 | 51 | 214197299
BRYANT HEATING AND COOLING SYSTEMS | 246SAN024**AA* | CAA**2517AM* | 8(0,1)*SB48070M17*** | 23600 | 22200 | 15.2 | 11.7 | 7.8 | 2.12 | 66 | 51 | 214197298
BRYANT HEATING AND COOLING SYSTEMS | 235SAN024**AA* | CAA**2517AM* | 8(0,1)*SB48070M17*** | 23600 | 22200 | 15.2 | 11.7 | 7.8 | 2.12 | 66 | 51 | 214197297
CARRIER | GH5SAN524**AA* | CAA**2517AM* | 58S(B,C)*B070M17**16 | 23600 | 22200 | 15.2 | 11.7 | 7.8 | 2.12 | 66 | 51 | 214197296
CARRIER | 27SPA624A**30* | CAA**2517AM* | 58S(B,C)*B070M17**16 | 23600 | 22200 | 15.2 | 11.7 | 7.8 | 2.12 | 66 | 51 | 214197295
CARRIER | 27SCA524A**30* | CAA**2517AM* | 58S(B,C)*B070M17**16 | 23600 | 22200 | 15.2 | 11.7 | 7.8 | 2.12 | 66 | 51 | 214197294
KENMORE | R5H5S24*K*AAA* | EA*5X25M17A* | *80MS(N,L)0451714A* | 23600 | 22400 | 15.2 | 11.7 | 7.8 | 2.1 | 66 | 51 | 214197293
KENMORE | N5H5S24*K*AAA* | EA*5X25M17A* | *80MS(N,L)0451714A* | 23600 | 22400 | 15.2 | 11.7 | 7.8 | 2.1 | 66 | 51 | 214197292
TEMPSTAR | R5H5S24*K*AAA* | EA*5X25M17A* | *80MS(N,L)0451714A* | 23600 | 22400 | 15.2 | 11.7 | 7.8 | 2.1 | 66 | 51 | 214197291
TEMPSTAR | N5H5S24*K*AAA* | EA*5X25M17A* | *80MS(N,L)0451714A* | 23600 | 22400 | 15.2 | 11.7 | 7.8 | 2.1 | 66 | 51 | 214197290
MARATHERM | R5H5S24*K*AAA* | EA*5X25M17A* | *80MS(N,L)0451714A* | 23600 | 22400 | 15.2 | 11.7 | 7.8 | 2.1 | 66 | 51 | 214197289
MARATHERM | N5H5S24*K*AAA* | EA*5X25M17A* | *80MS(N,L)0451714A* | 23600 | 22400 | 15.2 | 11.7 | 7.8 | 2.1 | 66 | 51 | 214197288
KEEPRITE | R5H5S24*K*AAA* | EA*5X25M17A* | *80MS(N,L)0451714A* | 23600 | 22400 | 15.2 | 11.7 | 7.8 | 2.1 | 66 | 51 | 214197287
KEEPRITE | N5H5S24*K*AAA* | EA*5X25M17A* | *80MS(N,L)0451714A* | 23600 | 22400 | 15.2 | 11.7 | 7.8 | 2.1 | 66 | 51 | 214197286
DAY & NIGHT | R5H5S24*K*AAA* | EA*5X25M17A* | *80MS(N,L)0451714A* | 23600 | 22400 | 15.2 | 11.7 | 7.8 | 2.1 | 66 | 51 | 214197285
DAY & NIGHT | N5H5S24*K*AAA* | EA*5X25M17A* | *80MS(N,L)0451714A* | 23600 | 22400 | 15.2 | 11.7 | 7.8 | 2.1 | 66 | 51 | 214197284
COMFORTMAKER | N5H5S24*K*AAA* | EA*5X25M17A* | *80MS(N,L)0451714A* | 23600 | 22400 | 15.2 | 11.7 | 7.8 | 2.1 | 66 | 51 | 214197282
ARCOAIRE | R5H5S24*K*AAA* | EA*5X25M17A* | *80MS(N,L)0451714A* | 23600 | 22400 | 15.2 | 11.7 | 7.8 | 2.1 | 66 | 51 | 214197281
AIRQUEST | R5H5S24*K*AAA* | EA*5X25M17A* | *80MS(N,L)0451714A* | 23600 | 22400 | 15.2 | 11.7 | 7.8 | 2.1 | 66 | 51 | 214197279
AIRQUEST | N5H5S24*K*AAA* | EA*5X25M17A* | *80MS(N,L)0451714A* | 23600 | 22400 | 15.2 | 11.7 | 7.8 | 2.1 | 66 | 51 | 214197278
HEIL | R5H5S24*K*AAA* | EA*5X25M17A* | *80MS(N,L)0451714A* | 23600 | 22400 | 15.2 | 11.7 | 7.8 | 2.1 | 66 | 51 | 214197277
HEIL | N5H5S24*K*AAA* | EA*5X25M17A* | *80MS(N,L)0451714A* | 23600 | 22400 | 15.2 | 11.7 | 7.8 | 2.1 | 66 | 51 | 214197276
BROCK | PH5SAN524**AA* | CAA**2517AM* | PG80MS(A,L)A42045B** | 23600 | 22400 | 15.2 | 11.7 | 7.8 | 2.1 | 66 | 51 | 214197275
WEATHERMAKER | PH5SAN524**AA* | CAA**2517AM* | PG80MS(A,L)A42045B** | 23600 | 22400 | 15.2 | 11.7 | 7.8 | 2.1 | 66 | 51 | 214197274
PAYNE HEATING AND COOLING | PH5SAN524**AA* | CAA**2517AM* | PG80MS(A,L)A42045B** | 23600 | 22400 | 15.2 | 11.7 | 7.8 | 2.1 | 66 | 51 | 214197273
BRYANT HEATING AND COOLING SYSTEMS | PH5SAN524**AA* | CAA**2517AM* | 8(0,1)*SB42045M17*** | 23600 | 22400 | 15.2 | 11.7 | 7.8 | 2.1 | 66 | 51 | 214197272
BRYANT HEATING AND COOLING SYSTEMS | GH5SAN524**AA* | CAA**2517AM* | 8(0,1)*SB42045M17*** | 23600 | 22400 | 15.2 | 11.7 | 7.8 | 2.1 | 66 | 51 | 214197271
BRYANT HEATING AND COOLING SYSTEMS | 246SAN024**AA* | CAA**2517AM* | 8(0,1)*SB42045M17*** | 23600 | 22400 | 15.2 | 11.7 | 7.8 | 2.1 | 66 | 51 | 214197270
BRYANT HEATING AND COOLING SYSTEMS | 235SAN024**AA* | CAA**2517AM* | 8(0,1)*SB42045M17*** | 23600 | 22400 | 15.2 | 11.7 | 7.8 | 2.1 | 66 | 51 | 214197269
CARRIER | GH5SAN524**AA* | CAA**2517AM* | 58S(B,C)*B045M17**14 | 23600 | 22400 | 15.2 | 11.7 | 7.8 | 2.1 | 66 | 51 | 214197268
CARRIER | 27SPA624A**30* | CAA**2517AM* | 58S(B,C)*B045M17**14 | 23600 | 22400 | 15.2 | 11.7 | 7.8 | 2.1 | 66 | 51 | 214197267
CARRIER | 27SCA524A**30* | CAA**2517AM* | 58S(B,C)*B045M17**14 | 23600 | 22400 | 15.2 | 11.7 | 7.8 | 2.1 | 66 | 51 | 214197266
ECOTEMP | W5H5S24*K*AAA* | W5A*25M17XA* | WFE*045A036C* | 23600 | 22400 | 15.2 | 11.7 | 7.8 | 2.1 | 66 | 51 | 214197265
GRANDAIRE | W5H5S24*K*AAA* | W5A*25M17XA* | WFE*045A036C* | 23600 | 22400 | 15.2 | 11.7 | 7.8 | 2.1 | 66 | 51 | 214197264
KENMORE | N5H5S24*K*AAA* | EA*5X25M17A* | *80MS(N,L)0451412A* | 23600 | 22400 | 15.2 | 11.7 | 7.8 | 2.1 | 66 | 51 | 214197262
TEMPSTAR | R5H5S24*K*AAA* | EA*5X25M17A* | *80MS(N,L)0451412A* | 23600 | 22400 | 15.2 | 11.7 | 7.8 | 2.1 | 66 | 51 | 214197261
MARATHERM | R5H5S24*K*AAA* | EA*5X37M17A* | *92ESN0601412A* | 23600 | 23000 | 15.5 | 12 | 7.8 | 2.08 | 64 | 50 | 214200583
MARATHERM | N5H5S24*K*AAA* | EA*5X37M17A* | *92ESN0601412A* | 23600 | 23000 | 15.5 | 12 | 7.8 | 2.08 | 64 | 50 | 214200582
KEEPRITE | N5H5S24*K*AAA* | EA*5X37M17A* | *92ESN0601412A* | 23600 | 23000 | 15.5 | 12 | 7.8 | 2.08 | 64 | 50 | 214200580
DAY & NIGHT | R5H5S24*K*AAA* | EA*5X37M17A* | *92ESN0601412A* | 23600 | 23000 | 15.5 | 12 | 7.8 | 2.08 | 64 | 50 | 214200579
DAY & NIGHT | N5H5S24*K*AAA* | EA*5X37M17A* | *92ESN0601412A* | 23600 | 23000 | 15.5 | 12 | 7.8 | 2.08 | 64 | 50 | 214200578
COMFORTMAKER | R5H5S24*K*AAA* | EA*5X37M17A* | *92ESN0601412A* | 23600 | 23000 | 15.5 | 12 | 7.8 | 2.08 | 64 | 50 | 214200577
COMFORTMAKER | N5H5S24*K*AAA* | EA*5X37M17A* | *92ESN0601412A* | 23600 | 23000 | 15.5 | 12 | 7.8 | 2.08 | 64 | 50 | 214200576
ARCOAIRE | R5H5S24*K*AAA* | EA*5X37M17A* | *92ESN0601412A* | 23600 | 23000 | 15.5 | 12 | 7.8 | 2.08 | 64 | 50 | 214200575
ARCOAIRE | N5H5S24*K*AAA* | EA*5X37M17A* | *92ESN0601412A* | 23600 | 23000 | 15.5 | 12 | 7.8 | 2.08 | 64 | 50 | 214200574
AIRQUEST | R5H5S24*K*AAA* | EA*5X37M17A* | *92ESN0601412A* | 23600 | 23000 | 15.5 | 12 | 7.8 | 2.08 | 64 | 50 | 214200573
AIRQUEST | N5H5S24*K*AAA* | EA*5X37M17A* | *92ESN0601412A* | 23600 | 23000 | 15.5 | 12 | 7.8 | 2.08 | 64 | 50 | 214200572
HEIL | R5H5S24*K*AAA* | EA*5X37M17A* | *92ESN0601412A* | 23600 | 23000 | 15.5 | 12 | 7.8 | 2.08 | 64 | 50 | 214200571
HEIL | N5H5S24*K*AAA* | EA*5X37M17A* | *92ESN0601412A* | 23600 | 23000 | 15.5 | 12 | 7.8 | 2.08 | 64 | 50 | 214200570
BROCK | PH5SAN524**AA* | CAA**3717AM* | PG92ESAA36060A** | 23600 | 23000 | 15.5 | 12 | 7.8 | 2.08 | 64 | 50 | 214200569
WEATHERMAKER | PH5SAN524**AA* | CAA**3717AM* | PG92ESAA36060A** | 23600 | 23000 | 15.5 | 12 | 7.8 | 2.08 | 64 | 50 | 214200568
PAYNE HEATING AND COOLING | PH5SAN524**AA* | CAA**3717AM* | PG92ESAA36060A** | 23600 | 23000 | 15.5 | 12 | 7.8 | 2.08 | 64 | 50 | 214200567
BRYANT HEATING AND COOLING SYSTEMS | PH5SAN524**AA* | CAA**3717AM* | 912SD36060E14*** | 23600 | 23000 | 15.5 | 12 | 7.8 | 2.08 | 64 | 50 | 214200566
BRYANT HEATING AND COOLING SYSTEMS | GH5SAN524**AA* | CAA**3717AM* | 912SD36060E14*** | 23600 | 23000 | 15.5 | 12 | 7.8 | 2.08 | 64 | 50 | 214200565
BRYANT HEATING AND COOLING SYSTEMS | 246SAN024**AA* | CAA**3717AM* | 912SD36060E14*** | 23600 | 23000 | 15.5 | 12 | 7.8 | 2.08 | 64 | 50 | 214200564
BRYANT HEATING AND COOLING SYSTEMS | 235SAN024**AA* | CAA**3717AM* | 912SD36060E14*** | 23600 | 23000 | 15.5 | 12 | 7.8 | 2.08 | 64 | 50 | 214200563
CARRIER | GH5SAN524**AA* | CAA**3717AM* | 59SC2D060E14**12 | 23600 | 23000 | 15.5 | 12 | 7.8 | 2.08 | 64 | 50 | 214200562
CARRIER | 27SPA624A**30* | CAA**3717AM* | 59SC2D060E14**12 | 23600 | 23000 | 15.5 | 12 | 7.8 | 2.08 | 64 | 50 | 214200561
CARRIER | 27SCA524A**30* | CAA**3717AM* | 59SC2D060E14**12 | 23600 | 23000 | 15.5 | 12 | 7.8 | 2.08 | 64 | 50 | 214200560
KENMORE | R5H5S24*K*AAA* | EA*5X37M17A* | *97CMN0801714B* | 23400 | 23000 | 15.5 | 12 | 7.8 | 2.08 | 63 | 49 | 214200559
KENMORE | N5H5S24*K*AAA* | EA*5X37M17A* | *97CMN0801714B* | 23400 | 23000 | 15.5 | 12 | 7.8 | 2.08 | 63 | 49 | 214200558
TEMPSTAR | R5H5S24*K*AAA* | EA*5X37M17A* | *97CMN0801714B* | 23400 | 23000 | 15.5 | 12 | 7.8 | 2.08 | 63 | 49 | 214200557
TEMPSTAR | N5H5S24*K*AAA* | EA*5X37M17A* | *97CMN0801714B* | 23400 | 23000 | 15.5 | 12 | 7.8 | 2.08 | 63 | 49 | 214200556
SMART COMFORT | R5H5S24*K*AAA* | EA*5X37M17A* | *97CMN0801714B* | 23400 | 23000 | 15.5 | 12 | 7.8 | 2.08 | 63 | 49 | 214200555
SMART COMFORT | N5H5S24*K*AAA* | EA*5X37M17A* | *97CMN0801714B* | 23400 | 23000 | 15.5 | 12 | 7.8 | 2.08 | 63 | 49 | 214200554
MARATHERM | R5H5S24*K*AAA* | EA*5X37M17A* | *97CMN0801714B* | 23400 | 23000 | 15.5 | 12 | 7.8 | 2.08 | 63 | 49 | 214200553
MARATHERM | N5H5S24*K*AAA* | EA*5X37M17A* | *97CMN0801714B* | 23400 | 23000 | 15.5 | 12 | 7.8 | 2.08 | 63 | 49 | 214200552
KEEPRITE | R5H5S24*K*AAA* | EA*5X37M17A* | *97CMN0801714B* | 23400 | 23000 | 15.5 | 12 | 7.8 | 2.08 | 63 | 49 | 214200551
KEEPRITE | N5H5S24*K*AAA* | EA*5X37M17A* | *97CMN0801714B* | 23400 | 23000 | 15.5 | 12 | 7.8 | 2.08 | 63 | 49 | 214200550
DAY & NIGHT | R5H5S24*K*AAA* | EA*5X37M17A* | *97CMN0801714B* | 23400 | 23000 | 15.5 | 12 | 7.8 | 2.08 | 63 | 49 | 214200549
DAY & NIGHT | N5H5S24*K*AAA* | EA*5X37M17A* | *97CMN0801714B* | 23400 | 23000 | 15.5 | 12 | 7.8 | 2.08 | 63 | 49 | 214200548
COMFORTMAKER | R5H5S24*K*AAA* | EA*5X37M17A* | *97CMN0801714B* | 23400 | 23000 | 15.5 | 12 | 7.8 | 2.08 | 63 | 49 | 214200547
COMFORTMAKER | N5H5S24*K*AAA* | EA*5X37M17A* | *97CMN0801714B* | 23400 | 23000 | 15.5 | 12 | 7.8 | 2.08 | 63 | 49 | 214200546
ARCOAIRE | R5H5S24*K*AAA* | EA*5X37M17A* | *97CMN0801714B* | 23400 | 23000 | 15.5 | 12 | 7.8 | 2.08 | 63 | 49 | 214200545
ARCOAIRE | N5H5S24*K*AAA* | EA*5X37M17A* | *97CMN0801714B* | 23400 | 23000 | 15.5 | 12 | 7.8 | 2.08 | 63 | 49 | 214200544
AIRQUEST | R5H5S24*K*AAA* | EA*5X37M17A* | *97CMN0801714B* | 23400 | 23000 | 15.5 | 12 | 7.8 | 2.08 | 63 | 49 | 214200543
AIRQUEST | N5H5S24*K*AAA* | EA*5X37M17A* | *97CMN0801714B* | 23400 | 23000 | 15.5 | 12 | 7.8 | 2.08 | 63 | 49 | 214200542
HEIL | R5H5S24*K*AAA* | EA*5X37M17A* | *97CMN0801714B* | 23400 | 23000 | 15.5 | 12 | 7.8 | 2.08 | 63 | 49 | 214200541
HEIL | N5H5S24*K*AAA* | EA*5X37M17A* | *97CMN0801714B* | 23400 | 23000 | 15.5 | 12 | 7.8 | 2.08 | 63 | 49 | 214200540
BRYANT HEATING AND COOLING SYSTEMS | PH5SAN524**AA* | CAA**3717AM* | 987MC42080C17*** | 23400 | 23000 | 15.5 | 12 | 7.8 | 2.08 | 63 | 49 | 214200539
BRYANT HEATING AND COOLING SYSTEMS | GH5SAN524**AA* | CAA**3717AM* | 987MC42080C17*** | 23400 | 23000 | 15.5 | 12 | 7.8 | 2.08 | 63 | 49 | 214200538
BRYANT HEATING AND COOLING SYSTEMS | 246SAN024**AA* | CAA**3717AM* | 987MC42080C17*** | 23400 | 23000 | 15.5 | 12 | 7.8 | 2.08 | 63 | 49 | 214200537
BRYANT HEATING AND COOLING SYSTEMS | 235SAN024**AA* | CAA**3717AM* | 987MC42080C17*** | 23400 | 23000 | 15.5 | 12 | 7.8 | 2.08 | 63 | 49 | 214200536
CARRIER | GH5SAN524**AA* | CAA**3717AM* | 59MN7C080C17**14 | 23400 | 23000 | 15.5 | 12 | 7.8 | 2.08 | 63 | 49 | 214200535
CARRIER | 27SPA624A**30* | CAA**3717AM* | 59MN7C080C17**14 | 23400 | 23000 | 15.5 | 12 | 7.8 | 2.08 | 63 | 49 | 214200534
CARRIER | 27SCA524A**30* | CAA**3717AM* | 59MN7C080C17**14 | 23400 | 23000 | 15.5 | 12 | 7.8 | 2.08 | 63 | 49 | 214200533
KENMORE | R5H5S24*K*AAA* | EA*5X37M17A* | *97CMN0601714B* | 23400 | 23000 | 15.5 | 12 | 7.8 | 2.08 | 64 | 50 | 214200532
KENMORE | N5H5S24*K*AAA* | EA*5X37M17A* | *97CMN0601714B* | 23400 | 23000 | 15.5 | 12 | 7.8 | 2.08 | 64 | 50 | 214200531
TEMPSTAR | R5H5S24*K*AAA* | EA*5X37M17A* | *97CMN0601714B* | 23400 | 23000 | 15.5 | 12 | 7.8 | 2.08 | 64 | 50 | 214200530
TEMPSTAR | N5H5S24*K*AAA* | EA*5X37M17A* | *97CMN0601714B* | 23400 | 23000 | 15.5 | 12 | 7.8 | 2.08 | 64 | 50 | 214200529
SMART COMFORT | R5H5S24*K*AAA* | EA*5X37M17A* | *97CMN0601714B* | 23400 | 23000 | 15.5 | 12 | 7.8 | 2.08 | 64 | 50 | 214200528
SMART COMFORT | N5H5S24*K*AAA* | EA*5X37M17A* | *97CMN0601714B* | 23400 | 23000 | 15.5 | 12 | 7.8 | 2.08 | 64 | 50 | 214200527
MARATHERM | R5H5S24*K*AAA* | EA*5X37M17A* | *97CMN0601714B* | 23400 | 23000 | 15.5 | 12 | 7.8 | 2.08 | 64 | 50 | 214200526
MARATHERM | N5H5S24*K*AAA* | EA*5X37M17A* | *97CMN0601714B* | 23400 | 23000 | 15.5 | 12 | 7.8 | 2.08 | 64 | 50 | 214200525
KEEPRITE | R5H5S24*K*AAA* | EA*5X37M17A* | *97CMN0601714B* | 23400 | 23000 | 15.5 | 12 | 7.8 | 2.08 | 64 | 50 | 214200524
KEEPRITE | N5H5S24*K*AAA* | EA*5X37M17A* | *97CMN0601714B* | 23400 | 23000 | 15.5 | 12 | 7.8 | 2.08 | 64 | 50 | 214200523
DAY & NIGHT | R5H5S24*K*AAA* | EA*5X37M17A* | *97CMN0601714B* | 23400 | 23000 | 15.5 | 12 | 7.8 | 2.08 | 64 | 50 | 214200522
DAY & NIGHT | N5H5S24*K*AAA* | EA*5X37M17A* | *97CMN0601714B* | 23400 | 23000 | 15.5 | 12 | 7.8 | 2.08 | 64 | 50 | 214200521
COMFORTMAKER | R5H5S24*K*AAA* | EA*5X37M17A* | *97CMN0601714B* | 23400 | 23000 | 15.5 | 12 | 7.8 | 2.08 | 64 | 50 | 214200520
COMFORTMAKER | N5H5S24*K*AAA* | EA*5X37M17A* | *97CMN0601714B* | 23400 | 23000 | 15.5 | 12 | 7.8 | 2.08 | 64 | 50 | 214200519
DAY & NIGHT | R5H5S24*K*AAA* | EVM5X31M17A* | *95MSU0601716A* | 24000 | 23800 | 15.5 | 12 | 7.8 | 1.98 | 61 | 47 | 214204179
DAY & NIGHT | N5H5S24*K*AAA* | EVM5X31M17A* | *95MSU0601716A* | 24000 | 23800 | 15.5 | 12 | 7.8 | 1.98 | 61 | 47 | 214204178
COMFORTMAKER | R5H5S24*K*AAA* | EVM5X31M17A* | *95MSU0601716A* | 24000 | 23800 | 15.5 | 12 | 7.8 | 1.98 | 61 | 47 | 214204177
COMFORTMAKER | N5H5S24*K*AAA* | EVM5X31M17A* | *95MSU0601716A* | 24000 | 23800 | 15.5 | 12 | 7.8 | 1.98 | 61 | 47 | 214204176
ARCOAIRE | R5H5S24*K*AAA* | EVM5X31M17A* | *95MSU0601716A* | 24000 | 23800 | 15.5 | 12 | 7.8 | 1.98 | 61 | 47 | 214204175
ARCOAIRE | N5H5S24*K*AAA* | EVM5X31M17A* | *95MSU0601716A* | 24000 | 23800 | 15.5 | 12 | 7.8 | 1.98 | 61 | 47 | 214204174
AIRQUEST | R5H5S24*K*AAA* | EVM5X31M17A* | *95MSU0601716A* | 24000 | 23800 | 15.5 | 12 | 7.8 | 1.98 | 61 | 47 | 214204173
AIRQUEST | N5H5S24*K*AAA* | EVM5X31M17A* | *95MSU0601716A* | 24000 | 23800 | 15.5 | 12 | 7.8 | 1.98 | 61 | 47 | 214204172
HEIL | R5H5S24*K*AAA* | EVM5X31M17A* | *95MSU0601716A* | 24000 | 23800 | 15.5 | 12 | 7.8 | 1.98 | 61 | 47 | 214204171
HEIL | N5H5S24*K*AAA* | EVM5X31M17A* | *95MSU0601716A* | 24000 | 23800 | 15.5 | 12 | 7.8 | 1.98 | 61 | 47 | 214204170
BROCK | PH5SAN524**AA* | CVAMA3117XMA* | PG95MSUA48060B** | 24000 | 23800 | 15.5 | 12 | 7.8 | 1.98 | 61 | 47 | 214204169
WEATHERMAKER | PH5SAN524**AA* | CVAMA3117XMA* | PG95MSUA48060B** | 24000 | 23800 | 15.5 | 12 | 7.8 | 1.98 | 61 | 47 | 214204168
PAYNE HEATING AND COOLING | PH5SAN524**AA* | CVAMA3117XMA* | PG95MSUA48060B** | 24000 | 23800 | 15.5 | 12 | 7.8 | 1.98 | 61 | 47 | 214204167
BRYANT HEATING AND COOLING SYSTEMS | PH5SAN524**AA* | CVAMA3117XMA* | 935SB48060M17*** | 24000 | 23800 | 15.5 | 12 | 7.8 | 1.98 | 61 | 47 | 214204166
BRYANT HEATING AND COOLING SYSTEMS | GH5SAN524**AA* | CVAMA3117XMA* | 935SB48060M17*** | 24000 | 23800 | 15.5 | 12 | 7.8 | 1.98 | 61 | 47 | 214204165
BRYANT HEATING AND COOLING SYSTEMS | 246SAN024**AA* | CVAMA3117XMA* | 935SB48060M17*** | 24000 | 23800 | 15.5 | 12 | 7.8 | 1.98 | 61 | 47 | 214204164
BRYANT HEATING AND COOLING SYSTEMS | 235SAN024**AA* | CVAMA3117XMA* | 935SB48060M17*** | 24000 | 23800 | 15.5 | 12 | 7.8 | 1.98 | 61 | 47 | 214204163
CARRIER | GH5SAN524**AA* | CVAMA3117XMA* | 59SU5B060M17**16 | 24000 | 23800 | 15.5 | 12 | 7.8 | 1.98 | 61 | 47 | 214204162
CARRIER | 27SPA624A**30* | CVAMA3117XMA* | 59SU5B060M17**16 | 24000 | 23800 | 15.5 | 12 | 7.8 | 1.98 | 61 | 47 | 214204161
CARRIER | 27SCA524A**30* | CVAMA3117XMA* | 59SU5B060M17**16 | 24000 | 23800 | 15.5 | 12 | 7.8 | 1.98 | 61 | 47 | 214204160
KEEPRITE | N5H5S24*K*AAA* | EA*5X37M17A* | *80ES(N,L)0901714A* | 23400 | 22800 | 15.5 | 12 | 7.8 | 2.08 | 64 | 50 | 214199677
DAY & NIGHT | R5H5S24*K*AAA* | EA*5X37M17A* | *80ES(N,L)0901714A* | 23400 | 22800 | 15.5 | 12 | 7.8 | 2.08 | 64 | 50 | 214199676
DAY & NIGHT | N5H5S24*K*AAA* | EA*5X37M17A* | *80ES(N,L)0901714A* | 23400 | 22800 | 15.5 | 12 | 7.8 | 2.08 | 64 | 50 | 214199675
COMFORTMAKER | R5H5S24*K*AAA* | EA*5X37M17A* | *80ES(N,L)0901714A* | 23400 | 22800 | 15.5 | 12 | 7.8 | 2.08 | 64 | 50 | 214199674
COMFORTMAKER | N5H5S24*K*AAA* | EA*5X37M17A* | *80ES(N,L)0901714A* | 23400 | 22800 | 15.5 | 12 | 7.8 | 2.08 | 64 | 50 | 214199673
ARCOAIRE | R5H5S24*K*AAA* | EA*5X37M17A* | *80ES(N,L)0901714A* | 23400 | 22800 | 15.5 | 12 | 7.8 | 2.08 | 64 | 50 | 214199672
ARCOAIRE | N5H5S24*K*AAA* | EA*5X37M17A* | *80ES(N,L)0901714A* | 23400 | 22800 | 15.5 | 12 | 7.8 | 2.08 | 64 | 50 | 214199671
AIRQUEST | R5H5S24*K*AAA* | EA*5X37M17A* | *80ES(N,L)0901714A* | 23400 | 22800 | 15.5 | 12 | 7.8 | 2.08 | 64 | 50 | 214199670
AIRQUEST | N5H5S24*K*AAA* | EA*5X37M17A* | *80ES(N,L)0901714A* | 23400 | 22800 | 15.5 | 12 | 7.8 | 2.08 | 64 | 50 | 214199669
HEIL | R5H5S24*K*AAA* | EA*5X37M17A* | *80ES(N,L)0901714A* | 23400 | 22800 | 15.5 | 12 | 7.8 | 2.08 | 64 | 50 | 214199668
HEIL | N5H5S24*K*AAA* | EA*5X37M17A* | *80ES(N,L)0901714A* | 23400 | 22800 | 15.5 | 12 | 7.8 | 2.08 | 64 | 50 | 214199667
BROCK | PH5SAN524**AA* | CAA**3717AM* | PG80ES(A,L)A42090B** | 23400 | 22800 | 15.5 | 12 | 7.8 | 2.08 | 64 | 50 | 214199666
PAYNE HEATING AND COOLING | PH5SAN524**AA* | CAA**3717AM* | PG80ES(A,L)A42090B** | 23400 | 22800 | 15.5 | 12 | 7.8 | 2.08 | 64 | 50 | 214199664
BRYANT HEATING AND COOLING SYSTEMS | PH5SAN524**AA* | CAA**3717AM* | 8(0,1)*SA42090E17*** | 23400 | 22800 | 15.5 | 12 | 7.8 | 2.08 | 64 | 50 | 214199663
BRYANT HEATING AND COOLING SYSTEMS | GH5SAN524**AA* | CAA**3717AM* | 8(0,1)*SA42090E17*** | 23400 | 22800 | 15.5 | 12 | 7.8 | 2.08 | 64 | 50 | 214199662
BRYANT HEATING AND COOLING SYSTEMS | 246SAN024**AA* | CAA**3717AM* | 8(0,1)*SA42090E17*** | 23400 | 22800 | 15.5 | 12 | 7.8 | 2.08 | 64 | 50 | 214199661
BRYANT HEATING AND COOLING SYSTEMS | 235SAN024**AA* | CAA**3717AM* | 8(0,1)*SA42090E17*** | 23400 | 22800 | 15.5 | 12 | 7.8 | 2.08 | 64 | 50 | 214199660
CARRIER | GH5SAN524**AA* | CAA**3717AM* | 58S(B,C)*A090E17**14 | 23400 | 22800 | 15.5 | 12 | 7.8 | 2.08 | 64 | 50 | 214199659
CARRIER | 27SPA624A**30* | CAA**3717AM* | 58S(B,C)*A090E17**14 | 23400 | 22800 | 15.5 | 12 | 7.8 | 2.08 | 64 | 50 | 214199658
CARRIER | 27SCA524A**30* | CAA**3717AM* | 58S(B,C)*A090E17**14 | 23400 | 22800 | 15.5 | 12 | 7.8 | 2.08 | 64 | 50 | 214199657
ECOTEMP | W5H5S24*K*AAA* | WLA*374BA** | WFER070B048A* | 23800 | 23000 | 15.5 | 12 | 7.8 | 2.1 | 65 | 50 | 214199656
GRANDAIRE | W5H5S24*K*AAA* | WLA*374BA** | WFER070B048A* | 23800 | 23000 | 15.5 | 12 | 7.8 | 2.1 | 65 | 50 | 214199655
KENMORE | R5H5S24*K*AAA* | EA*5X37M17A* | *80ES(N,L)0701716A* | 23800 | 23000 | 15.5 | 12 | 7.8 | 2.1 | 65 | 50 | 214199654
KENMORE | N5H5S24*K*AAA* | EA*5X37M17A* | *80ES(N,L)0701716A* | 23800 | 23000 | 15.5 | 12 | 7.8 | 2.1 | 65 | 50 | 214199653
TEMPSTAR | R5H5S24*K*AAA* | EA*5X37M17A* | *80ES(N,L)0701716A* | 23800 | 23000 | 15.5 | 12 | 7.8 | 2.1 | 65 | 50 | 214199652
TEMPSTAR | N5H5S24*K*AAA* | EA*5X37M17A* | *80ES(N,L)0701716A* | 23800 | 23000 | 15.5 | 12 | 7.8 | 2.1 | 65 | 50 | 214199651
SMART COMFORT | R5H5S24*K*AAA* | EA*5X37M17A* | *80ES(N,L)0701716A* | 23800 | 23000 | 15.5 | 12 | 7.8 | 2.1 | 65 | 50 | 214199650
SMART COMFORT | N5H5S24*K*AAA* | EA*5X37M17A* | *80ES(N,L)0701716A* | 23800 | 23000 | 15.5 | 12 | 7.8 | 2.1 | 65 | 50 | 214199649
MARATHERM | R5H5S24*K*AAA* | EA*5X37M17A* | *80ES(N,L)0701716A* | 23800 | 23000 | 15.5 | 12 | 7.8 | 2.1 | 65 | 50 | 214199648
MARATHERM | N5H5S24*K*AAA* | EA*5X37M17A* | *80ES(N,L)0701716A* | 23800 | 23000 | 15.5 | 12 | 7.8 | 2.1 | 65 | 50 | 214199647
KEEPRITE | R5H5S24*K*AAA* | EA*5X37M17A* | *80ES(N,L)0701716A* | 23800 | 23000 | 15.5 | 12 | 7.8 | 2.1 | 65 | 50 | 214199646
DAY & NIGHT | R5H5S24*K*AAA* | EA*5X37M17A* | *80ES(N,L)0701716A* | 23800 | 23000 | 15.5 | 12 | 7.8 | 2.1 | 65 | 50 | 214199644
DAY & NIGHT | N5H5S24*K*AAA* | EA*5X37M17A* | *80ES(N,L)0701716A* | 23800 | 23000 | 15.5 | 12 | 7.8 | 2.1 | 65 | 50 | 214199643
COMFORTMAKER | R5H5S24*K*AAA* | EA*5X37M17A* | *80ES(N,L)0701716A* | 23800 | 23000 | 15.5 | 12 | 7.8 | 2.1 | 65 | 50 | 214199642
COMFORTMAKER | N5H5S24*K*AAA* | EA*5X37M17A* | *80ES(N,L)0701716A* | 23800 | 23000 | 15.5 | 12 | 7.8 | 2.1 | 65 | 50 | 214199641
ARCOAIRE | R5H5S24*K*AAA* | EA*5X37M17A* | *80ES(N,L)0701716A* | 23800 | 23000 | 15.5 | 12 | 7.8 | 2.1 | 65 | 50 | 214199640
ARCOAIRE | N5H5S24*K*AAA* | EA*5X37M17A* | *80ES(N,L)0701716A* | 23800 | 23000 | 15.5 | 12 | 7.8 | 2.1 | 65 | 50 | 214199639
AIRQUEST | R5H5S24*K*AAA* | EA*5X37M17A* | *80ES(N,L)0701716A* | 23800 | 23000 | 15.5 | 12 | 7.8 | 2.1 | 65 | 50 | 214199638
AIRQUEST | N5H5S24*K*AAA* | EA*5X37M17A* | *80ES(N,L)0701716A* | 23800 | 23000 | 15.5 | 12 | 7.8 | 2.1 | 65 | 50 | 214199637
HEIL | R5H5S24*K*AAA* | EA*5X37M17A* | *80ES(N,L)0701716A* | 23800 | 23000 | 15.5 | 12 | 7.8 | 2.1 | 65 | 50 | 214199636
HEIL | N5H5S24*K*AAA* | EA*5X37M17A* | *80ES(N,L)0701716A* | 23800 | 23000 | 15.5 | 12 | 7.8 | 2.1 | 65 | 50 | 214199635
BROCK | PH5SAN524**AA* | CAA**3717AM* | PG80ES(A,L)A48070B** | 23800 | 23000 | 15.5 | 12 | 7.8 | 2.1 | 65 | 50 | 214199634
WEATHERMAKER | PH5SAN524**AA* | CAA**3717AM* | PG80ES(A,L)A48070B** | 23800 | 23000 | 15.5 | 12 | 7.8 | 2.1 | 65 | 50 | 214199633
PAYNE HEATING AND COOLING | PH5SAN524**AA* | CAA**3717AM* | PG80ES(A,L)A48070B** | 23800 | 23000 | 15.5 | 12 | 7.8 | 2.1 | 65 | 50 | 214199632
BRYANT HEATING AND COOLING SYSTEMS | PH5SAN524**AA* | CAA**3717AM* | 8(0,1)*SA48070E17*** | 23800 | 23000 | 15.5 | 12 | 7.8 | 2.1 | 65 | 50 | 214199631
BRYANT HEATING AND COOLING SYSTEMS | GH5SAN524**AA* | CAA**3717AM* | 8(0,1)*SA48070E17*** | 23800 | 23000 | 15.5 | 12 | 7.8 | 2.1 | 65 | 50 | 214199630
BRYANT HEATING AND COOLING SYSTEMS | 246SAN024**AA* | CAA**3717AM* | 8(0,1)*SA48070E17*** | 23800 | 23000 | 15.5 | 12 | 7.8 | 2.1 | 65 | 50 | 214199629
BRYANT HEATING AND COOLING SYSTEMS | 235SAN024**AA* | CAA**3717AM* | 8(0,1)*SA48070E17*** | 23800 | 23000 | 15.5 | 12 | 7.8 | 2.1 | 65 | 50 | 214199628
CARRIER | GH5SAN524**AA* | CAA**3717AM* | 58S(B,C)*A070E17**16 | 23800 | 23000 | 15.5 | 12 | 7.8 | 2.1 | 65 | 50 | 214199627
CARRIER | 27SPA624A**30* | CAA**3717AM* | 58S(B,C)*A070E17**16 | 23800 | 23000 | 15.5 | 12 | 7.8 | 2.1 | 65 | 50 | 214199626
CARRIER | 27SCA524A**30* | CAA**3717AM* | 58S(B,C)*A070E17**16 | 23800 | 23000 | 15.5 | 12 | 7.8 | 2.1 | 65 | 50 | 214199625
KENMORE | N5H5S24*K*AAA* | EA*5X37M21A* | *95CSU0802120B* | 24000 | 22400 | 15.5 | 12 | 7.8 | 2.14 | 67 | 52 | 214202187
TEMPSTAR | R5H5S24*K*AAA* | EA*5X37M21A* | *95CSU0802120B* | 24000 | 22400 | 15.5 | 12 | 7.8 | 2.14 | 67 | 52 | 214202186
TEMPSTAR | N5H5S24*K*AAA* | EA*5X37M21A* | *95CSU0802120B* | 24000 | 22400 | 15.5 | 12 | 7.8 | 2.14 | 67 | 52 | 214202185
SMART COMFORT | R5H5S24*K*AAA* | EA*5X37M21A* | *95CSU0802120B* | 24000 | 22400 | 15.5 | 12 | 7.8 | 2.14 | 67 | 52 | 214202184
SMART COMFORT | N5H5S24*K*AAA* | EA*5X37M21A* | *95CSU0802120B* | 24000 | 22400 | 15.5 | 12 | 7.8 | 2.14 | 67 | 52 | 214202183
MARATHERM | R5H5S24*K*AAA* | EA*5X37M21A* | *95CSU0802120B* | 24000 | 22400 | 15.5 | 12 | 7.8 | 2.14 | 67 | 52 | 214202182
MARATHERM | N5H5S24*K*AAA* | EA*5X37M21A* | *95CSU0802120B* | 24000 | 22400 | 15.5 | 12 | 7.8 | 2.14 | 67 | 52 | 214202181
KEEPRITE | R5H5S24*K*AAA* | EA*5X37M21A* | *95CSU0802120B* | 24000 | 22400 | 15.5 | 12 | 7.8 | 2.14 | 67 | 52 | 214202180
KEEPRITE | N5H5S24*K*AAA* | EA*5X37M21A* | *95CSU0802120B* | 24000 | 22400 | 15.5 | 12 | 7.8 | 2.14 | 67 | 52 | 214202179
DAY & NIGHT | R5H5S24*K*AAA* | EA*5X37M21A* | *95CSU0802120B* | 24000 | 22400 | 15.5 | 12 | 7.8 | 2.14 | 67 | 52 | 214202178
DAY & NIGHT | N5H5S24*K*AAA* | EA*5X37M21A* | *95CSU0802120B* | 24000 | 22400 | 15.5 | 12 | 7.8 | 2.14 | 67 | 52 | 214202177
COMFORTMAKER | R5H5S24*K*AAA* | EA*5X37M21A* | *95CSU0802120B* | 24000 | 22400 | 15.5 | 12 | 7.8 | 2.14 | 67 | 52 | 214202176
TEMPSTAR | R5H5S24*K*AAA* | EA*5X37M17A* | *96VTN0801716B* | 23400 | 22800 | 15.2 | 11.7 | 7.8 | 2.08 | 64 | 50 | 214201281
TEMPSTAR | N5H5S24*K*AAA* | EA*5X37M17A* | *96VTN0801716B* | 23400 | 22800 | 15.2 | 11.7 | 7.8 | 2.08 | 64 | 50 | 214201280
SMART COMFORT | R5H5S24*K*AAA* | EA*5X37M17A* | *96VTN0801716B* | 23400 | 22800 | 15.2 | 11.7 | 7.8 | 2.08 | 64 | 50 | 214201279
SMART COMFORT | N5H5S24*K*AAA* | EA*5X37M17A* | *96VTN0801716B* | 23400 | 22800 | 15.2 | 11.7 | 7.8 | 2.08 | 64 | 50 | 214201278
KEEPRITE | R5H5S24*K*AAA* | EA*5X37M17A* | *96VTN0801716B* | 23400 | 22800 | 15.2 | 11.7 | 7.8 | 2.08 | 64 | 50 | 214201277
KEEPRITE | N5H5S24*K*AAA* | EA*5X37M17A* | *96VTN0801716B* | 23400 | 22800 | 15.2 | 11.7 | 7.8 | 2.08 | 64 | 50 | 214201276
DAY & NIGHT | R5H5S24*K*AAA* | EA*5X37M17A* | *96VTN0801716B* | 23400 | 22800 | 15.2 | 11.7 | 7.8 | 2.08 | 64 | 50 | 214201275
DAY & NIGHT | N5H5S24*K*AAA* | EA*5X37M17A* | *96VTN0801716B* | 23400 | 22800 | 15.2 | 11.7 | 7.8 | 2.08 | 64 | 50 | 214201274
COMFORTMAKER | R5H5S24*K*AAA* | EA*5X37M17A* | *96VTN0801716B* | 23400 | 22800 | 15.2 | 11.7 | 7.8 | 2.08 | 64 | 50 | 214201273
COMFORTMAKER | N5H5S24*K*AAA* | EA*5X37M17A* | *96VTN0801716B* | 23400 | 22800 | 15.2 | 11.7 | 7.8 | 2.08 | 64 | 50 | 214201272
ARCOAIRE | R5H5S24*K*AAA* | EA*5X37M17A* | *96VTN0801716B* | 23400 | 22800 | 15.2 | 11.7 | 7.8 | 2.08 | 64 | 50 | 214201271
ARCOAIRE | N5H5S24*K*AAA* | EA*5X37M17A* | *96VTN0801716B* | 23400 | 22800 | 15.2 | 11.7 | 7.8 | 2.08 | 64 | 50 | 214201270
AIRQUEST | R5H5S24*K*AAA* | EA*5X37M17A* | *96VTN0801716B* | 23400 | 22800 | 15.2 | 11.7 | 7.8 | 2.08 | 64 | 50 | 214201269
AIRQUEST | N5H5S24*K*AAA* | EA*5X37M17A* | *96VTN0801716B* | 23400 | 22800 | 15.2 | 11.7 | 7.8 | 2.08 | 64 | 50 | 214201268
HEIL | R5H5S24*K*AAA* | EA*5X37M17A* | *96VTN0801716B* | 23400 | 22800 | 15.2 | 11.7 | 7.8 | 2.08 | 64 | 50 | 214201267
HEIL | N5H5S24*K*AAA* | EA*5X37M17A* | *96VTN0801716B* | 23400 | 22800 | 15.2 | 11.7 | 7.8 | 2.08 | 64 | 50 | 214201266
BROCK | PH5SAN524**AA* | CAA**3717AM* | PG96VTAB48080B** | 23400 | 22800 | 15.2 | 11.7 | 7.8 | 2.08 | 64 | 50 | 214201265
WEATHERMAKER | PH5SAN524**AA* | CAA**3717AM* | PG96VTAB48080B** | 23400 | 22800 | 15.2 | 11.7 | 7.8 | 2.08 | 64 | 50 | 214201264
PAYNE HEATING AND COOLING | PH5SAN524**AA* | CAA**3717AM* | PG96VTAB48080B** | 23400 | 22800 | 15.2 | 11.7 | 7.8 | 2.08 | 64 | 50 | 214201263
BRYANT HEATING AND COOLING SYSTEMS | PH5SAN524**AA* | CAA**3717AM* | 926TC48080V17*** | 23400 | 22800 | 15.2 | 11.7 | 7.8 | 2.08 | 64 | 50 | 214201262
BRYANT HEATING AND COOLING SYSTEMS | GH5SAN524**AA* | CAA**3717AM* | 926TC48080V17*** | 23400 | 22800 | 15.2 | 11.7 | 7.8 | 2.08 | 64 | 50 | 214201261
BRYANT HEATING AND COOLING SYSTEMS | 246SAN024**AA* | CAA**3717AM* | 926TC48080V17*** | 23400 | 22800 | 15.2 | 11.7 | 7.8 | 2.08 | 64 | 50 | 214201260
BRYANT HEATING AND COOLING SYSTEMS | 235SAN024**AA* | CAA**3717AM* | 926TC48080V17*** | 23400 | 22800 | 15.2 | 11.7 | 7.8 | 2.08 | 64 | 50 | 214201259
CARRIER | GH5SAN524**AA* | CAA**3717AM* | GG96VTAB48080B** | 23400 | 22800 | 15.2 | 11.7 | 7.8 | 2.08 | 64 | 50 | 214201258
CARRIER | GH5SAN524**AA* | CAA**3717AM* | 59TP6C080V17**16 | 23400 | 22800 | 15.2 | 11.7 | 7.8 | 2.08 | 64 | 50 | 214201257
CARRIER | 27SPA624A**30* | CAA**3717AM* | GG96VTAB48080B** | 23400 | 22800 | 15.2 | 11.7 | 7.8 | 2.08 | 64 | 50 | 214201256
CARRIER | 27SPA624A**30* | CAA**3717AM* | 59TP6C080V17**16 | 23400 | 22800 | 15.2 | 11.7 | 7.8 | 2.08 | 64 | 50 | 214201255
CARRIER | 27SCA524A**30* | CAA**3717AM* | 59TP6C080V17**16 | 23400 | 22800 | 15.2 | 11.7 | 7.8 | 2.08 | 64 | 50 | 214201253
ECOTEMP | W5H5S24*K*AAA* | WLA*374BA** | WFST060B048A* | 23400 | 22800 | 15.2 | 11.7 | 7.8 | 2.08 | 64 | 50 | 214201252
GRANDAIRE | W5H5S24*K*AAA* | WLA*374BA** | WFST060B048A* | 23400 | 22800 | 15.2 | 11.7 | 7.8 | 2.08 | 64 | 50 | 214201251
KENMORE | R5H5S24*K*AAA* | EA*5X37M17A* | *96VTN0601716B* | 23400 | 22800 | 15.2 | 11.7 | 7.8 | 2.08 | 64 | 50 | 214201250
KENMORE | N5H5S24*K*AAA* | EA*5X37M17A* | *96VTN0601716B* | 23400 | 22800 | 15.2 | 11.7 | 7.8 | 2.08 | 64 | 50 | 214201249
TEMPSTAR | R5H5S24*K*AAA* | EA*5X37M17A* | *96VTN0601716B* | 23400 | 22800 | 15.2 | 11.7 | 7.8 | 2.08 | 64 | 50 | 214201248
TEMPSTAR | N5H5S24*K*AAA* | EA*5X37M17A* | *96VTN0601716B* | 23400 | 22800 | 15.2 | 11.7 | 7.8 | 2.08 | 64 | 50 | 214201247
SMART COMFORT | R5H5S24*K*AAA* | EA*5X37M17A* | *96VTN0601716B* | 23400 | 22800 | 15.2 | 11.7 | 7.8 | 2.08 | 64 | 50 | 214201246
SMART COMFORT | N5H5S24*K*AAA* | EA*5X37M17A* | *96VTN0601716B* | 23400 | 22800 | 15.2 | 11.7 | 7.8 | 2.08 | 64 | 50 | 214201245
KEEPRITE | R5H5S24*K*AAA* | EA*5X37M17A* | *96VTN0601716B* | 23400 | 22800 | 15.2 | 11.7 | 7.8 | 2.08 | 64 | 50 | 214201244
KEEPRITE | N5H5S24*K*AAA* | EA*5X37M17A* | *96VTN0601716B* | 23400 | 22800 | 15.2 | 11.7 | 7.8 | 2.08 | 64 | 50 | 214201243
DAY & NIGHT | R5H5S24*K*AAA* | EA*5X37M17A* | *96VTN0601716B* | 23400 | 22800 | 15.2 | 11.7 | 7.8 | 2.08 | 64 | 50 | 214201242
DAY & NIGHT | N5H5S24*K*AAA* | EA*5X37M17A* | *96VTN0601716B* | 23400 | 22800 | 15.2 | 11.7 | 7.8 | 2.08 | 64 | 50 | 214201241
COMFORTMAKER | R5H5S24*K*AAA* | EA*5X37M17A* | *96VTN0601716B* | 23400 | 22800 | 15.2 | 11.7 | 7.8 | 2.08 | 64 | 50 | 214201240
COMFORTMAKER | N5H5S24*K*AAA* | EA*5X37M17A* | *96VTN0601716B* | 23400 | 22800 | 15.2 | 11.7 | 7.8 | 2.08 | 64 | 50 | 214201239
ARCOAIRE | R5H5S24*K*AAA* | EA*5X37M17A* | *96VTN0601716B* | 23400 | 22800 | 15.2 | 11.7 | 7.8 | 2.08 | 64 | 50 | 214201238
ARCOAIRE | N5H5S24*K*AAA* | EA*5X37M17A* | *96VTN0601716B* | 23400 | 22800 | 15.2 | 11.7 | 7.8 | 2.08 | 64 | 50 | 214201237
AIRQUEST | R5H5S24*K*AAA* | EA*5X37M17A* | *96VTN0601716B* | 23400 | 22800 | 15.2 | 11.7 | 7.8 | 2.08 | 64 | 50 | 214201236
AIRQUEST | N5H5S24*K*AAA* | EA*5X37M17A* | *96VTN0601716B* | 23400 | 22800 | 15.2 | 11.7 | 7.8 | 2.08 | 64 | 50 | 214201235
HEIL | R5H5S24*K*AAA* | EA*5X37M17A* | *96VTN0601716B* | 23400 | 22800 | 15.2 | 11.7 | 7.8 | 2.08 | 64 | 50 | 214201234
HEIL | N5H5S24*K*AAA* | EA*5X37M17A* | *96VTN0601716B* | 23400 | 22800 | 15.2 | 11.7 | 7.8 | 2.08 | 64 | 50 | 214201233
BROCK | PH5SAN524**AA* | CAA**3717AM* | PG96VTAB48060B** | 23400 | 22800 | 15.2 | 11.7 | 7.8 | 2.08 | 64 | 50 | 214201232
PAYNE HEATING AND COOLING | PH5SAN524**AA* | CAA**3717AM* | PG96VTAB48060B** | 23400 | 22800 | 15.2 | 11.7 | 7.8 | 2.08 | 64 | 50 | 214201230
BRYANT HEATING AND COOLING SYSTEMS | PH5SAN524**AA* | CAA**3717AM* | 926TC48060V17*** | 23400 | 22800 | 15.2 | 11.7 | 7.8 | 2.08 | 64 | 50 | 214201229
BRYANT HEATING AND COOLING SYSTEMS | GH5SAN524**AA* | CAA**3717AM* | 926TC48060V17*** | 23400 | 22800 | 15.2 | 11.7 | 7.8 | 2.08 | 64 | 50 | 214201228
BRYANT HEATING AND COOLING SYSTEMS | 246SAN024**AA* | CAA**3717AM* | 926TC48060V17*** | 23400 | 22800 | 15.2 | 11.7 | 7.8 | 2.08 | 64 | 50 | 214201227
BRYANT HEATING AND COOLING SYSTEMS | 235SAN024**AA* | CAA**3717AM* | 926TC48060V17*** | 23400 | 22800 | 15.2 | 11.7 | 7.8 | 2.08 | 64 | 50 | 214201226
CARRIER | GH5SAN524**AA* | CAA**3717AM* | GG96VTAB48060B** | 23400 | 22800 | 15.2 | 11.7 | 7.8 | 2.08 | 64 | 50 | 214201225
CARRIER | GH5SAN524**AA* | CAA**3717AM* | 59TP6C060V17**16 | 23400 | 22800 | 15.2 | 11.7 | 7.8 | 2.08 | 64 | 50 | 214201224
CARRIER | 27SPA624A**30* | CAA**3717AM* | GG96VTAB48060B** | 23400 | 22800 | 15.2 | 11.7 | 7.8 | 2.08 | 64 | 50 | 214201223
CARRIER | 27SPA624A**30* | CAA**3717AM* | 59TP6C060V17**16 | 23400 | 22800 | 15.2 | 11.7 | 7.8 | 2.08 | 64 | 50 | 214201222
CARRIER | 27SCA524A**30* | CAA**3717AM* | GG96VTAB48060B** | 23400 | 22800 | 15.2 | 11.7 | 7.8 | 2.08 | 64 | 50 | 214201221
CARRIER | 27SCA524A**30* | CAA**3717AM* | 59TP6C060V17**16 | 23400 | 22800 | 15.2 | 11.7 | 7.8 | 2.08 | 64 | 50 | 214201220
SMART COMFORT | N5H5S24*K*AAA* | EA*5X37M17A* | *95CSU0601716B* | 23400 | 23000 | 15.5 | 12 | 7.8 | 2.08 | 64 | 49 | 214200446
MARATHERM | R5H5S24*K*AAA* | EA*5X37M17A* | *95CSU0601716B* | 23400 | 23000 | 15.5 | 12 | 7.8 | 2.08 | 64 | 49 | 214200445
MARATHERM | N5H5S24*K*AAA* | EA*5X37M17A* | *95CSU0601716B* | 23400 | 23000 | 15.5 | 12 | 7.8 | 2.08 | 64 | 49 | 214200444
KEEPRITE | R5H5S24*K*AAA* | EA*5X37M17A* | *95CSU0601716B* | 23400 | 23000 | 15.5 | 12 | 7.8 | 2.08 | 64 | 49 | 214200443
KEEPRITE | N5H5S24*K*AAA* | EA*5X37M17A* | *95CSU0601716B* | 23400 | 23000 | 15.5 | 12 | 7.8 | 2.08 | 64 | 49 | 214200442
DAY & NIGHT | R5H5S24*K*AAA* | EA*5X37M17A* | *95CSU0601716B* | 23400 | 23000 | 15.5 | 12 | 7.8 | 2.08 | 64 | 49 | 214200441
DAY & NIGHT | N5H5S24*K*AAA* | EA*5X37M17A* | *95CSU0601716B* | 23400 | 23000 | 15.5 | 12 | 7.8 | 2.08 | 64 | 49 | 214200440
COMFORTMAKER | R5H5S24*K*AAA* | EA*5X37M17A* | *95CSU0601716B* | 23400 | 23000 | 15.5 | 12 | 7.8 | 2.08 | 64 | 49 | 214200439
COMFORTMAKER | N5H5S24*K*AAA* | EA*5X37M17A* | *95CSU0601716B* | 23400 | 23000 | 15.5 | 12 | 7.8 | 2.08 | 64 | 49 | 214200438
ARCOAIRE | R5H5S24*K*AAA* | EA*5X37M17A* | *95CSU0601716B* | 23400 | 23000 | 15.5 | 12 | 7.8 | 2.08 | 64 | 49 | 214200437
ARCOAIRE | N5H5S24*K*AAA* | EA*5X37M17A* | *95CSU0601716B* | 23400 | 23000 | 15.5 | 12 | 7.8 | 2.08 | 64 | 49 | 214200436
AIRQUEST | R5H5S24*K*AAA* | EA*5X37M17A* | *95CSU0601716B* | 23400 | 23000 | 15.5 | 12 | 7.8 | 2.08 | 64 | 49 | 214200435
AIRQUEST | N5H5S24*K*AAA* | EA*5X37M17A* | *95CSU0601716B* | 23400 | 23000 | 15.5 | 12 | 7.8 | 2.08 | 64 | 49 | 214200434
HEIL | R5H5S24*K*AAA* | EA*5X37M17A* | *95CSU0601716B* | 23400 | 23000 | 15.5 | 12 | 7.8 | 2.08 | 64 | 49 | 214200433
HEIL | N5H5S24*K*AAA* | EA*5X37M17A* | *95CSU0601716B* | 23400 | 23000 | 15.5 | 12 | 7.8 | 2.08 | 64 | 49 | 214200432
BRYANT HEATING AND COOLING SYSTEMS | PH5SAN524**AA* | CAA**3717AM* | 935CB48060C17*** | 23400 | 23000 | 15.5 | 12 | 7.8 | 2.08 | 64 | 49 | 214200431
BRYANT HEATING AND COOLING SYSTEMS | GH5SAN524**AA* | CAA**3717AM* | 935CB48060C17*** | 23400 | 23000 | 15.5 | 12 | 7.8 | 2.08 | 64 | 49 | 214200430
BRYANT HEATING AND COOLING SYSTEMS | 246SAN024**AA* | CAA**3717AM* | 935CB48060C17*** | 23400 | 23000 | 15.5 | 12 | 7.8 | 2.08 | 64 | 49 | 214200429
BRYANT HEATING AND COOLING SYSTEMS | 235SAN024**AA* | CAA**3717AM* | 935CB48060C17*** | 23400 | 23000 | 15.5 | 12 | 7.8 | 2.08 | 64 | 49 | 214200428
CARRIER | GH5SAN524**AA* | CAA**3717AM* | 59CU5B060C17**16 | 23400 | 23000 | 15.5 | 12 | 7.8 | 2.08 | 64 | 49 | 214200427
CARRIER | 27SPA624A**30* | CAA**3717AM* | 59CU5B060C17**16 | 23400 | 23000 | 15.5 | 12 | 7.8 | 2.08 | 64 | 49 | 214200426
CARRIER | 27SCA524A**30* | CAA**3717AM* | 59CU5B060C17**16 | 23400 | 23000 | 15.5 | 12 | 7.8 | 2.08 | 64 | 49 | 214200425
ECOTEMP | W5H5S24*K*AAA* | WLA*374BA** | WFET090B048A* | 23400 | 22600 | 15.2 | 12 | 7.8 | 2.08 | 65 | 50 | 214200397
GRANDAIRE | W5H5S24*K*AAA* | WLA*374BA** | WFET090B048A* | 23400 | 22600 | 15.2 | 12 | 7.8 | 2.08 | 65 | 50 | 214200396
BROCK | PH5SAN524**AA* | CAA**3717AM* | PG80VTLB48090B** | 23400 | 22600 | 15.2 | 12 | 7.8 | 2.08 | 65 | 50 | 214200395
WEATHERMAKER | PH5SAN524**AA* | CAA**3717AM* | PG80VTLB48090B** | 23400 | 22600 | 15.2 | 12 | 7.8 | 2.08 | 65 | 50 | 214200394
PAYNE HEATING AND COOLING | PH5SAN524**AA* | CAA**3717AM* | PG80VTLB48090B** | 23400 | 22600 | 15.2 | 12 | 7.8 | 2.08 | 65 | 50 | 214200393
BRYANT HEATING AND COOLING SYSTEMS | PH5SAN524**AA* | CAA**3717AM* | 82*TB48090V17*** | 23400 | 22600 | 15.2 | 12 | 7.8 | 2.08 | 65 | 50 | 214200392
BRYANT HEATING AND COOLING SYSTEMS | GH5SAN524**AA* | CAA**3717AM* | 82*TB48090V17*** | 23400 | 22600 | 15.2 | 12 | 7.8 | 2.08 | 65 | 50 | 214200391
BRYANT HEATING AND COOLING SYSTEMS | 246SAN024**AA* | CAA**3717AM* | 82*TB48090V17*** | 23400 | 22600 | 15.2 | 12 | 7.8 | 2.08 | 65 | 50 | 214200390
BRYANT HEATING AND COOLING SYSTEMS | 235SAN024**AA* | CAA**3717AM* | 82*TB48090V17*** | 23400 | 22600 | 15.2 | 12 | 7.8 | 2.08 | 65 | 50 | 214200389
CARRIER | GH5SAN524**AA* | CAA**3717AM* | 58TP*B090V17**16 | 23400 | 22600 | 15.2 | 12 | 7.8 | 2.08 | 65 | 50 | 214200388
CARRIER | 27SPA624A**30* | CAA**3717AM* | 58TP*B090V17**16 | 23400 | 22600 | 15.2 | 12 | 7.8 | 2.08 | 65 | 50 | 214200387
CARRIER | 27SCA524A**30* | CAA**3717AM* | 58TP*B090V17**16 | 23400 | 22600 | 15.2 | 12 | 7.8 | 2.08 | 65 | 50 | 214200386
KENMORE | R5H5S24*K*AAA* | EA*5X37M17A* | *80VTL0701716B* | 23400 | 22600 | 15.2 | 11.7 | 7.8 | 2.08 | 65 | 50 | 214200385
KENMORE | N5H5S24*K*AAA* | EA*5X37M17A* | *80VTL0701716B* | 23400 | 22600 | 15.2 | 11.7 | 7.8 | 2.08 | 65 | 50 | 214200384
TEMPSTAR | R5H5S24*K*AAA* | EA*5X37M17A* | *80VTL0701716B* | 23400 | 22600 | 15.2 | 11.7 | 7.8 | 2.08 | 65 | 50 | 214200383
TEMPSTAR | N5H5S24*K*AAA* | EA*5X37M17A* | *80VTL0701716B* | 23400 | 22600 | 15.2 | 11.7 | 7.8 | 2.08 | 65 | 50 | 214200382
SMART COMFORT | R5H5S24*K*AAA* | EA*5X37M17A* | *80VTL0701716B* | 23400 | 22600 | 15.2 | 11.7 | 7.8 | 2.08 | 65 | 50 | 214200381
SMART COMFORT | N5H5S24*K*AAA* | EA*5X37M17A* | *80VTL0701716B* | 23400 | 22600 | 15.2 | 11.7 | 7.8 | 2.08 | 65 | 50 | 214200380
KEEPRITE | R5H5S24*K*AAA* | EA*5X37M17A* | *80VTL0701716B* | 23400 | 22600 | 15.2 | 11.7 | 7.8 | 2.08 | 65 | 50 | 214200379
KEEPRITE | N5H5S24*K*AAA* | EA*5X37M17A* | *80VTL0701716B* | 23400 | 22600 | 15.2 | 11.7 | 7.8 | 2.08 | 65 | 50 | 214200378
DAY & NIGHT | R5H5S24*K*AAA* | EA*5X37M17A* | *80VTL0701716B* | 23400 | 22600 | 15.2 | 11.7 | 7.8 | 2.08 | 65 | 50 | 214200377
DAY & NIGHT | N5H5S24*K*AAA* | EA*5X37M17A* | *80VTL0701716B* | 23400 | 22600 | 15.2 | 11.7 | 7.8 | 2.08 | 65 | 50 | 214200376
COMFORTMAKER | R5H5S24*K*AAA* | EA*5X37M17A* | *80VTL0701716B* | 23400 | 22600 | 15.2 | 11.7 | 7.8 | 2.08 | 65 | 50 | 214200375
ECOTEMP | W5H5S24*K*AAA* | WLA*374BA** | WFER045A036A* | 23400 | 23000 | 15.5 | 12 | 7.8 | 2.08 | 64 | 50 | 214199522
ECOTEMP | W5H5S24*K*AAA* | WLA*374BA** | WFEL045A036B* | 23400 | 23000 | 15.5 | 12 | 7.8 | 2.08 | 64 | 50 | 214199521
GRANDAIRE | W5H5S24*K*AAA* | WLA*374BA** | WFER045A036A* | 23400 | 23000 | 15.5 | 12 | 7.8 | 2.08 | 64 | 50 | 214199520
GRANDAIRE | W5H5S24*K*AAA* | WLA*374BA** | WFEL045A036B* | 23400 | 23000 | 15.5 | 12 | 7.8 | 2.08 | 64 | 50 | 214199519
KENMORE | R5H5S24*K*AAA* | EA*5X37M17A* | *80ES(N,L)0451412A* | 23400 | 23000 | 15.5 | 12 | 7.8 | 2.08 | 64 | 50 | 214199518
KENMORE | N5H5S24*K*AAA* | EA*5X37M17A* | *80ES(N,L)0451412A* | 23400 | 23000 | 15.5 | 12 | 7.8 | 2.08 | 64 | 50 | 214199517
TEMPSTAR | R5H5S24*K*AAA* | EA*5X37M17A* | *80ES(N,L)0451412A* | 23400 | 23000 | 15.5 | 12 | 7.8 | 2.08 | 64 | 50 | 214199516
TEMPSTAR | N5H5S24*K*AAA* | EA*5X37M17A* | *80ES(N,L)0451412A* | 23400 | 23000 | 15.5 | 12 | 7.8 | 2.08 | 64 | 50 | 214199515
SMART COMFORT | R5H5S24*K*AAA* | EA*5X37M17A* | *80ES(N,L)0451412A* | 23400 | 23000 | 15.5 | 12 | 7.8 | 2.08 | 64 | 50 | 214199514
SMART COMFORT | N5H5S24*K*AAA* | EA*5X37M17A* | *80ES(N,L)0451412A* | 23400 | 23000 | 15.5 | 12 | 7.8 | 2.08 | 64 | 50 | 214199513
MARATHERM | R5H5S24*K*AAA* | EA*5X37M17A* | *80ES(N,L)0451412A* | 23400 | 23000 | 15.5 | 12 | 7.8 | 2.08 | 64 | 50 | 214199512
MARATHERM | N5H5S24*K*AAA* | EA*5X37M17A* | *80ES(N,L)0451412A* | 23400 | 23000 | 15.5 | 12 | 7.8 | 2.08 | 64 | 50 | 214199511
KEEPRITE | R5H5S24*K*AAA* | EA*5X37M17A* | *80ES(N,L)0451412A* | 23400 | 23000 | 15.5 | 12 | 7.8 | 2.08 | 64 | 50 | 214199510
KEEPRITE | N5H5S24*K*AAA* | EA*5X37M17A* | *80ES(N,L)0451412A* | 23400 | 23000 | 15.5 | 12 | 7.8 | 2.08 | 64 | 50 | 214199509
DAY & NIGHT | R5H5S24*K*AAA* | EA*5X37M17A* | *80ES(N,L)0451412A* | 23400 | 23000 | 15.5 | 12 | 7.8 | 2.08 | 64 | 50 | 214199508
DAY & NIGHT | N5H5S24*K*AAA* | EA*5X37M17A* | *80ES(N,L)0451412A* | 23400 | 23000 | 15.5 | 12 | 7.8 | 2.08 | 64 | 50 | 214199507
COMFORTMAKER | R5H5S24*K*AAA* | EA*5X37M17A* | *80ES(N,L)0451412A* | 23400 | 23000 | 15.5 | 12 | 7.8 | 2.08 | 64 | 50 | 214199506
COMFORTMAKER | N5H5S24*K*AAA* | EA*5X37M17A* | *80ES(N,L)0451412A* | 23400 | 23000 | 15.5 | 12 | 7.8 | 2.08 | 64 | 50 | 214199505
ARCOAIRE | R5H5S24*K*AAA* | EA*5X37M17A* | *80ES(N,L)0451412A* | 23400 | 23000 | 15.5 | 12 | 7.8 | 2.08 | 64 | 50 | 214199504
ARCOAIRE | N5H5S24*K*AAA* | EA*5X37M17A* | *80ES(N,L)0451412A* | 23400 | 23000 | 15.5 | 12 | 7.8 | 2.08 | 64 | 50 | 214199503
AIRQUEST | R5H5S24*K*AAA* | EA*5X37M17A* | *80ES(N,L)0451412A* | 23400 | 23000 | 15.5 | 12 | 7.8 | 2.08 | 64 | 50 | 214199502
AIRQUEST | N5H5S24*K*AAA* | EA*5X37M17A* | *80ES(N,L)0451412A* | 23400 | 23000 | 15.5 | 12 | 7.8 | 2.08 | 64 | 50 | 214199501
HEIL | R5H5S24*K*AAA* | EA*5X37M17A* | *80ES(N,L)0451412A* | 23400 | 23000 | 15.5 | 12 | 7.8 | 2.08 | 64 | 50 | 214199500
HEIL | N5H5S24*K*AAA* | EA*5X37M17A* | *80ES(N,L)0451412A* | 23400 | 23000 | 15.5 | 12 | 7.8 | 2.08 | 64 | 50 | 214199499
BROCK | PH5SAN524**AA* | CAA**3717AM* | PG80ES(A,L)A36045A** | 23400 | 23000 | 15.5 | 12 | 7.8 | 2.08 | 64 | 50 | 214199498
WEATHERMAKER | PH5SAN524**AA* | CAA**3717AM* | PG80ES(A,L)A36045A** | 23400 | 23000 | 15.5 | 12 | 7.8 | 2.08 | 64 | 50 | 214199497
PAYNE HEATING AND COOLING | PH5SAN524**AA* | CAA**3717AM* | PG80ES(A,L)A36045A** | 23400 | 23000 | 15.5 | 12 | 7.8 | 2.08 | 64 | 50 | 214199496
BRYANT HEATING AND COOLING SYSTEMS | PH5SAN524**AA* | CAA**3717AM* | 8(0,1)*SA36045E14*** | 23400 | 23000 | 15.5 | 12 | 7.8 | 2.08 | 64 | 50 | 214199495
BRYANT HEATING AND COOLING SYSTEMS | GH5SAN524**AA* | CAA**3717AM* | 8(0,1)*SA36045E14*** | 23400 | 23000 | 15.5 | 12 | 7.8 | 2.08 | 64 | 50 | 214199494
BRYANT HEATING AND COOLING SYSTEMS | 246SAN024**AA* | CAA**3717AM* | 8(0,1)*SA36045E14*** | 23400 | 23000 | 15.5 | 12 | 7.8 | 2.08 | 64 | 50 | 214199493
BRYANT HEATING AND COOLING SYSTEMS | 235SAN024**AA* | CAA**3717AM* | 8(0,1)*SA36045E14*** | 23400 | 23000 | 15.5 | 12 | 7.8 | 2.08 | 64 | 50 | 214199492
CARRIER | GH5SAN524**AA* | CAA**3717AM* | 58S(B,C)*A045E14**12 | 23400 | 23000 | 15.5 | 12 | 7.8 | 2.08 | 64 | 50 | 214199491
CARRIER | 27SPA624A**30* | CAA**3717AM* | 58S(B,C)*A045E14**12 | 23400 | 23000 | 15.5 | 12 | 7.8 | 2.08 | 64 | 50 | 214199490
CARRIER | 27SCA524A**30* | CAA**3717AM* | 58S(B,C)*A045E14**12 | 23400 | 23000 | 15.5 | 12 | 7.8 | 2.08 | 64 | 50 | 214199489
KENMORE | R5H5S24*K*AAA* | EA*5X37M17A* | *80CSU0401712A* | 23400 | 22800 | 15.5 | 12 | 7.8 | 2.08 | 64 | 49 | 214199461
KENMORE | N5H5S24*K*AAA* | EA*5X37M17A* | *80CSU0401712A* | 23400 | 22800 | 15.5 | 12 | 7.8 | 2.08 | 64 | 49 | 214199460
KENMORE | R5H5S24*K*AAA* | EA*5X37M21A* | *96VTN0801716A* | 23400 | 22400 | 15.5 | 12 | 7.8 | 2.1 | 65 | 50 | 214203061
KENMORE | N5H5S24*K*AAA* | EA*5X37M21A* | *96VTN0801716A* | 23400 | 22400 | 15.5 | 12 | 7.8 | 2.1 | 65 | 50 | 214203060
TEMPSTAR | R5H5S24*K*AAA* | EA*5X37M21A* | *96VTN0801716A* | 23400 | 22400 | 15.5 | 12 | 7.8 | 2.1 | 65 | 50 | 214203059
TEMPSTAR | N5H5S24*K*AAA* | EA*5X37M21A* | *96VTN0801716A* | 23400 | 22400 | 15.5 | 12 | 7.8 | 2.1 | 65 | 50 | 214203058
SMART COMFORT | R5H5S24*K*AAA* | EA*5X37M21A* | *96VTN0801716A* | 23400 | 22400 | 15.5 | 12 | 7.8 | 2.1 | 65 | 50 | 214203057
SMART COMFORT | N5H5S24*K*AAA* | EA*5X37M21A* | *96VTN0801716A* | 23400 | 22400 | 15.5 | 12 | 7.8 | 2.1 | 65 | 50 | 214203056
MARATHERM | R5H5S24*K*AAA* | EA*5X37M21A* | *96VTN0801716A* | 23400 | 22400 | 15.5 | 12 | 7.8 | 2.1 | 65 | 50 | 214203055
MARATHERM | N5H5S24*K*AAA* | EA*5X37M21A* | *96VTN0801716A* | 23400 | 22400 | 15.5 | 12 | 7.8 | 2.1 | 65 | 50 | 214203054
KEEPRITE | R5H5S24*K*AAA* | EA*5X37M21A* | *96VTN0801716A* | 23400 | 22400 | 15.5 | 12 | 7.8 | 2.1 | 65 | 50 | 214203053
KEEPRITE | N5H5S24*K*AAA* | EA*5X37M21A* | *96VTN0801716A* | 23400 | 22400 | 15.5 | 12 | 7.8 | 2.1 | 65 | 50 | 214203052
DAY & NIGHT | R5H5S24*K*AAA* | EA*5X37M21A* | *96VTN0801716A* | 23400 | 22400 | 15.5 | 12 | 7.8 | 2.1 | 65 | 50 | 214203051
DAY & NIGHT | N5H5S24*K*AAA* | EA*5X37M21A* | *96VTN0801716A* | 23400 | 22400 | 15.5 | 12 | 7.8 | 2.1 | 65 | 50 | 214203050
COMFORTMAKER | R5H5S24*K*AAA* | EA*5X37M21A* | *96VTN0801716A* | 23400 | 22400 | 15.5 | 12 | 7.8 | 2.1 | 65 | 50 | 214203049
COMFORTMAKER | N5H5S24*K*AAA* | EA*5X37M21A* | *96VTN0801716A* | 23400 | 22400 | 15.5 | 12 | 7.8 | 2.1 | 65 | 50 | 214203048
ARCOAIRE | R5H5S24*K*AAA* | EA*5X37M21A* | *96VTN0801716A* | 23400 | 22400 | 15.5 | 12 | 7.8 | 2.1 | 65 | 50 | 214203047
ARCOAIRE | N5H5S24*K*AAA* | EA*5X37M21A* | *96VTN0801716A* | 23400 | 22400 | 15.5 | 12 | 7.8 | 2.1 | 65 | 50 | 214203046
AIRQUEST | N5H5S24*K*AAA* | EA*5X37M21A* | *96VTN0801716A* | 23400 | 22400 | 15.5 | 12 | 7.8 | 2.1 | 65 | 50 | 214203044
ECOTEMP | W5H5S24*K*AAA* | W5A*25M17XA* | WFST080B048A* | 23600 | 22200 | 15.2 | 11.7 | 7.8 | 2.1 | 67 | 51 | 214198554
GRANDAIRE | W5H5S24*K*AAA* | W5A*25M17XA* | WFST080B048A* | 23600 | 22200 | 15.2 | 11.7 | 7.8 | 2.1 | 67 | 51 | 214198553
KENMORE | R5H5S24*K*AAA* | EA*5X25M17A* | *96VTN0801716B* | 23600 | 22200 | 15.2 | 11.7 | 7.8 | 2.1 | 67 | 51 | 214198552
KENMORE | N5H5S24*K*AAA* | EA*5X25M17A* | *96VTN0801716B* | 23600 | 22200 | 15.2 | 11.7 | 7.8 | 2.1 | 67 | 51 | 214198551
TEMPSTAR | R5H5S24*K*AAA* | EA*5X25M17A* | *96VTN0801716B* | 23600 | 22200 | 15.2 | 11.7 | 7.8 | 2.1 | 67 | 51 | 214198550
TEMPSTAR | N5H5S24*K*AAA* | EA*5X25M17A* | *96VTN0801716B* | 23600 | 22200 | 15.2 | 11.7 | 7.8 | 2.1 | 67 | 51 | 214198549
SMART COMFORT | R5H5S24*K*AAA* | EA*5X25M17A* | *96VTN0801716B* | 23600 | 22200 | 15.2 | 11.7 | 7.8 | 2.1 | 67 | 51 | 214198548
SMART COMFORT | N5H5S24*K*AAA* | EA*5X25M17A* | *96VTN0801716B* | 23600 | 22200 | 15.2 | 11.7 | 7.8 | 2.1 | 67 | 51 | 214198547
KEEPRITE | R5H5S24*K*AAA* | EA*5X25M17A* | *96VTN0801716B* | 23600 | 22200 | 15.2 | 11.7 | 7.8 | 2.1 | 67 | 51 | 214198546
KEEPRITE | N5H5S24*K*AAA* | EA*5X25M17A* | *96VTN0801716B* | 23600 | 22200 | 15.2 | 11.7 | 7.8 | 2.1 | 67 | 51 | 214198545
KENMORE | R5H5S24*K*AAA* | EA*5X25M17A* | *95CSU0601716B* | 23600 | 22600 | 15.5 | 12 | 7.8 | 2.1 | 65 | 50 | 214197752
KENMORE | N5H5S24*K*AAA* | EA*5X25M17A* | *95CSU0601716B* | 23600 | 22600 | 15.5 | 12 | 7.8 | 2.1 | 65 | 50 | 214197751
TEMPSTAR | R5H5S24*K*AAA* | EA*5X25M17A* | *95CSU0601716B* | 23600 | 22600 | 15.5 | 12 | 7.8 | 2.1 | 65 | 50 | 214197750
TEMPSTAR | N5H5S24*K*AAA* | EA*5X25M17A* | *95CSU0601716B* | 23600 | 22600 | 15.5 | 12 | 7.8 | 2.1 | 65 | 50 | 214197749
SMART COMFORT | R5H5S24*K*AAA* | EA*5X25M17A* | *95CSU0601716B* | 23600 | 22600 | 15.5 | 12 | 7.8 | 2.1 | 65 | 50 | 214197748
SMART COMFORT | N5H5S24*K*AAA* | EA*5X25M17A* | *95CSU0601716B* | 23600 | 22600 | 15.5 | 12 | 7.8 | 2.1 | 65 | 50 | 214197747
MARATHERM | R5H5S24*K*AAA* | EA*5X25M17A* | *95CSU0601716B* | 23600 | 22600 | 15.5 | 12 | 7.8 | 2.1 | 65 | 50 | 214197746
MARATHERM | N5H5S24*K*AAA* | EA*5X25M17A* | *95CSU0601716B* | 23600 | 22600 | 15.5 | 12 | 7.8 | 2.1 | 65 | 50 | 214197745
KEEPRITE | R5H5S24*K*AAA* | EA*5X25M17A* | *95CSU0601716B* | 23600 | 22600 | 15.5 | 12 | 7.8 | 2.1 | 65 | 50 | 214197744
KEEPRITE | N5H5S24*K*AAA* | EA*5X25M17A* | *95CSU0601716B* | 23600 | 22600 | 15.5 | 12 | 7.8 | 2.1 | 65 | 50 | 214197743
DAY & NIGHT | R5H5S24*K*AAA* | EA*5X25M17A* | *95CSU0601716B* | 23600 | 22600 | 15.5 | 12 | 7.8 | 2.1 | 65 | 50 | 214197742
DAY & NIGHT | N5H5S24*K*AAA* | EA*5X25M17A* | *95CSU0601716B* | 23600 | 22600 | 15.5 | 12 | 7.8 | 2.1 | 65 | 50 | 214197741
COMFORTMAKER | R5H5S24*K*AAA* | EA*5X25M17A* | *95CSU0601716B* | 23600 | 22600 | 15.5 | 12 | 7.8 | 2.1 | 65 | 50 | 214197740
COMFORTMAKER | N5H5S24*K*AAA* | EA*5X25M17A* | *95CSU0601716B* | 23600 | 22600 | 15.5 | 12 | 7.8 | 2.1 | 65 | 50 | 214197739
ARCOAIRE | R5H5S24*K*AAA* | EA*5X25M17A* | *95CSU0601716B* | 23600 | 22600 | 15.5 | 12 | 7.8 | 2.1 | 65 | 50 | 214197738
ARCOAIRE | N5H5S24*K*AAA* | EA*5X25M17A* | *95CSU0601716B* | 23600 | 22600 | 15.5 | 12 | 7.8 | 2.1 | 65 | 50 | 214197737
AIRQUEST | R5H5S24*K*AAA* | EA*5X25M17A* | *95CSU0601716B* | 23600 | 22600 | 15.5 | 12 | 7.8 | 2.1 | 65 | 50 | 214197736
AIRQUEST | N5H5S24*K*AAA* | EA*5X25M17A* | *95CSU0601716B* | 23600 | 22600 | 15.5 | 12 | 7.8 | 2.1 | 65 | 50 | 214197735
HEIL | R5H5S24*K*AAA* | EA*5X25M17A* | *95CSU0601716B* | 23600 | 22600 | 15.5 | 12 | 7.8 | 2.1 | 65 | 50 | 214197734
HEIL | N5H5S24*K*AAA* | EA*5X25M17A* | *95CSU0601716B* | 23600 | 22600 | 15.5 | 12 | 7.8 | 2.1 | 65 | 50 | 214197733
BRYANT HEATING AND COOLING SYSTEMS | PH5SAN524**AA* | CAA**2517AM* | 935CB48060C17*** | 23600 | 22600 | 15.5 | 12 | 7.8 | 2.1 | 65 | 50 | 214197732
BRYANT HEATING AND COOLING SYSTEMS | GH5SAN524**AA* | CAA**2517AM* | 935CB48060C17*** | 23600 | 22600 | 15.5 | 12 | 7.8 | 2.1 | 65 | 50 | 214197731
BRYANT HEATING AND COOLING SYSTEMS | 246SAN024**AA* | CAA**2517AM* | 935CB48060C17*** | 23600 | 22600 | 15.5 | 12 | 7.8 | 2.1 | 65 | 50 | 214197730
BRYANT HEATING AND COOLING SYSTEMS | 235SAN024**AA* | CAA**2517AM* | 935CB48060C17*** | 23600 | 22600 | 15.5 | 12 | 7.8 | 2.1 | 65 | 50 | 214197729
CARRIER | GH5SAN524**AA* | CAA**2517AM* | 59CU5B060C17**16 | 23600 | 22600 | 15.5 | 12 | 7.8 | 2.1 | 65 | 50 | 214197728
CARRIER | 27SPA624A**30* | CAA**2517AM* | 59CU5B060C17**16 | 23600 | 22600 | 15.5 | 12 | 7.8 | 2.1 | 65 | 50 | 214197727
CARRIER | 27SCA524A**30* | CAA**2517AM* | 59CU5B060C17**16 | 23600 | 22600 | 15.5 | 12 | 7.8 | 2.1 | 65 | 50 | 214197726
COMFORTMAKER | N5H5S24*K*AAA* | EA*5X37M21A* | *95CSU0802120B* | 24000 | 22400 | 15.5 | 12 | 7.8 | 2.14 | 67 | 52 | 214202175
ARCOAIRE | R5H5S24*K*AAA* | EA*5X37M21A* | *95CSU0802120B* | 24000 | 22400 | 15.5 | 12 | 7.8 | 2.14 | 67 | 52 | 214202174
ARCOAIRE | N5H5S24*K*AAA* | EA*5X37M21A* | *95CSU0802120B* | 24000 | 22400 | 15.5 | 12 | 7.8 | 2.14 | 67 | 52 | 214202173
AIRQUEST | R5H5S24*K*AAA* | EA*5X37M21A* | *95CSU0802120B* | 24000 | 22400 | 15.5 | 12 | 7.8 | 2.14 | 67 | 52 | 214202172
AIRQUEST | N5H5S24*K*AAA* | EA*5X37M21A* | *95CSU0802120B* | 24000 | 22400 | 15.5 | 12 | 7.8 | 2.14 | 67 | 52 | 214202171
HEIL | R5H5S24*K*AAA* | EA*5X37M21A* | *95CSU0802120B* | 24000 | 22400 | 15.5 | 12 | 7.8 | 2.14 | 67 | 52 | 214202170
HEIL | N5H5S24*K*AAA* | EA*5X37M21A* | *95CSU0802120B* | 24000 | 22400 | 15.5 | 12 | 7.8 | 2.14 | 67 | 52 | 214202169
BRYANT HEATING AND COOLING SYSTEMS | PH5SAN524**AA* | CAA**3721AM* | 935CB60080C21*** | 24000 | 22400 | 15.5 | 12 | 7.8 | 2.14 | 67 | 52 | 214202168
BRYANT HEATING AND COOLING SYSTEMS | GH5SAN524**AA* | CAA**3721AM* | 935CB60080C21*** | 24000 | 22400 | 15.5 | 12 | 7.8 | 2.14 | 67 | 52 | 214202167
BRYANT HEATING AND COOLING SYSTEMS | 246SAN024**AA* | CAA**3721AM* | 935CB60080C21*** | 24000 | 22400 | 15.5 | 12 | 7.8 | 2.14 | 67 | 52 | 214202166
BRYANT HEATING AND COOLING SYSTEMS | 235SAN024**AA* | CAA**3721AM* | 935CB60080C21*** | 24000 | 22400 | 15.5 | 12 | 7.8 | 2.14 | 67 | 52 | 214202165
CARRIER | GH5SAN524**AA* | CAA**3721AM* | 59CU5B080C21**20 | 24000 | 22400 | 15.5 | 12 | 7.8 | 2.14 | 67 | 52 | 214202164
CARRIER | 27SPA624A**30* | CAA**3721AM* | 59CU5B080C21**20 | 24000 | 22400 | 15.5 | 12 | 7.8 | 2.14 | 67 | 52 | 214202163
CARRIER | 27SCA524A**30* | CAA**3721AM* | 59CU5B080C21**20 | 24000 | 22400 | 15.5 | 12 | 7.8 | 2.14 | 67 | 52 | 214202162
KENMORE | R5H5S24*K*AAA* | EA*5X37M21A* | *95CSU0601716B* | 24000 | 22400 | 15.5 | 12 | 7.8 | 2.14 | 67 | 52 | 214202161
KENMORE | N5H5S24*K*AAA* | EA*5X37M21A* | *95CSU0601716B* | 24000 | 22400 | 15.5 | 12 | 7.8 | 2.14 | 67 | 52 | 214202160
TEMPSTAR | R5H5S24*K*AAA* | EA*5X37M21A* | *95CSU0601716B* | 24000 | 22400 | 15.5 | 12 | 7.8 | 2.14 | 67 | 52 | 214202159
TEMPSTAR | N5H5S24*K*AAA* | EA*5X37M21A* | *95CSU0601716B* | 24000 | 22400 | 15.5 | 12 | 7.8 | 2.14 | 67 | 52 | 214202158
SMART COMFORT | R5H5S24*K*AAA* | EA*5X37M21A* | *95CSU0601716B* | 24000 | 22400 | 15.5 | 12 | 7.8 | 2.14 | 67 | 52 | 214202157
MARATHERM | R5H5S24*K*AAA* | EA*5X37M21A* | *95CSU0601716B* | 24000 | 22400 | 15.5 | 12 | 7.8 | 2.14 | 67 | 52 | 214202155
MARATHERM | N5H5S24*K*AAA* | EA*5X37M21A* | *95CSU0601716B* | 24000 | 22400 | 15.5 | 12 | 7.8 | 2.14 | 67 | 52 | 214202154
KEEPRITE | R5H5S24*K*AAA* | EA*5X37M21A* | *95CSU0601716B* | 24000 | 22400 | 15.5 | 12 | 7.8 | 2.14 | 67 | 52 | 214202153
KEEPRITE | N5H5S24*K*AAA* | EA*5X37M21A* | *95CSU0601716B* | 24000 | 22400 | 15.5 | 12 | 7.8 | 2.14 | 67 | 52 | 214202152
DAY & NIGHT | R5H5S24*K*AAA* | EA*5X37M21A* | *95CSU0601716B* | 24000 | 22400 | 15.5 | 12 | 7.8 | 2.14 | 67 | 52 | 214202151
DAY & NIGHT | N5H5S24*K*AAA* | EA*5X37M21A* | *95CSU0601716B* | 24000 | 22400 | 15.5 | 12 | 7.8 | 2.14 | 67 | 52 | 214202150
COMFORTMAKER | R5H5S24*K*AAA* | EA*5X37M21A* | *95CSU0601716B* | 24000 | 22400 | 15.5 | 12 | 7.8 | 2.14 | 67 | 52 | 214202149
COMFORTMAKER | N5H5S24*K*AAA* | EA*5X37M21A* | *95CSU0601716B* | 24000 | 22400 | 15.5 | 12 | 7.8 | 2.14 | 67 | 52 | 214202148
ARCOAIRE | R5H5S24*K*AAA* | EA*5X37M21A* | *95CSU0601716B* | 24000 | 22400 | 15.5 | 12 | 7.8 | 2.14 | 67 | 52 | 214202147
ARCOAIRE | N5H5S24*K*AAA* | EA*5X37M21A* | *95CSU0601716B* | 24000 | 22400 | 15.5 | 12 | 7.8 | 2.14 | 67 | 52 | 214202146
AIRQUEST | R5H5S24*K*AAA* | EA*5X37M21A* | *95CSU0601716B* | 24000 | 22400 | 15.5 | 12 | 7.8 | 2.14 | 67 | 52 | 214202145
AIRQUEST | N5H5S24*K*AAA* | EA*5X37M21A* | *95CSU0601716B* | 24000 | 22400 | 15.5 | 12 | 7.8 | 2.14 | 67 | 52 | 214202144
HEIL | R5H5S24*K*AAA* | EA*5X37M21A* | *95CSU0601716B* | 24000 | 22400 | 15.5 | 12 | 7.8 | 2.14 | 67 | 52 | 214202143
HEIL | N5H5S24*K*AAA* | EA*5X37M21A* | *95CSU0601716B* | 24000 | 22400 | 15.5 | 12 | 7.8 | 2.14 | 67 | 52 | 214202142
BRYANT HEATING AND COOLING SYSTEMS | PH5SAN524**AA* | CAA**3721AM* | 935CB48060C17*** | 24000 | 22400 | 15.5 | 12 | 7.8 | 2.14 | 67 | 52 | 214202141
BRYANT HEATING AND COOLING SYSTEMS | GH5SAN524**AA* | CAA**3721AM* | 935CB48060C17*** | 24000 | 22400 | 15.5 | 12 | 7.8 | 2.14 | 67 | 52 | 214202140
BRYANT HEATING AND COOLING SYSTEMS | 246SAN024**AA* | CAA**3721AM* | 935CB48060C17*** | 24000 | 22400 | 15.5 | 12 | 7.8 | 2.14 | 67 | 52 | 214202139
BRYANT HEATING AND COOLING SYSTEMS | 235SAN024**AA* | CAA**3721AM* | 935CB48060C17*** | 24000 | 22400 | 15.5 | 12 | 7.8 | 2.14 | 67 | 52 | 214202138
CARRIER | GH5SAN524**AA* | CAA**3721AM* | 59CU5B060C17**16 | 24000 | 22400 | 15.5 | 12 | 7.8 | 2.14 | 67 | 52 | 214202137
CARRIER | 27SPA624A**30* | CAA**3721AM* | 59CU5B060C17**16 | 24000 | 22400 | 15.5 | 12 | 7.8 | 2.14 | 67 | 52 | 214202136
CARRIER | 27SCA524A**30* | CAA**3721AM* | 59CU5B060C17**16 | 24000 | 22400 | 15.5 | 12 | 7.8 | 2.14 | 67 | 52 | 214202135
ECOTEMP | W5H5S24*K*AAA* | WLA*374BA** | WFST080B048A* | 23400 | 22800 | 15.2 | 11.7 | 7.8 | 2.08 | 64 | 50 | 214201285
GRANDAIRE | W5H5S24*K*AAA* | WLA*374BA** | WFST080B048A* | 23400 | 22800 | 15.2 | 11.7 | 7.8 | 2.08 | 64 | 50 | 214201284
KENMORE | R5H5S24*K*AAA* | EA*5X37M17A* | *96VTN0801716B* | 23400 | 22800 | 15.2 | 11.7 | 7.8 | 2.08 | 64 | 50 | 214201283
KENMORE | N5H5S24*K*AAA* | EA*5X37M17A* | *96VTN0801716B* | 23400 | 22800 | 15.2 | 11.7 | 7.8 | 2.08 | 64 | 50 | 214201282
HEIL | R5H5S24*K*AAA* | EA*5X37M21A* | *95ESN0601714A* | 23800 | 22400 | 15.5 | 12 | 7.8 | 2.12 | 67 | 51 | 214202420
HEIL | N5H5S24*K*AAA* | EA*5X37M21A* | *95ESN0601714A* | 23800 | 22400 | 15.5 | 12 | 7.8 | 2.12 | 67 | 51 | 214202419
BROCK | PH5SAN524**AA* | CAA**3721AM* | PG95ESAA42060B** | 23800 | 22400 | 15.5 | 12 | 7.8 | 2.12 | 67 | 51 | 214202418
WEATHERMAKER | PH5SAN524**AA* | CAA**3721AM* | PG95ESAA42060B** | 23800 | 22400 | 15.5 | 12 | 7.8 | 2.12 | 67 | 51 | 214202417
PAYNE HEATING AND COOLING | PH5SAN524**AA* | CAA**3721AM* | PG95ESAA42060B** | 23800 | 22400 | 15.5 | 12 | 7.8 | 2.12 | 67 | 51 | 214202416
BRYANT HEATING AND COOLING SYSTEMS | PH5SAN524**AA* | CAA**3721AM* | 915SB42060E17*** | 23800 | 22400 | 15.5 | 12 | 7.8 | 2.12 | 67 | 51 | 214202415
BRYANT HEATING AND COOLING SYSTEMS | GH5SAN524**AA* | CAA**3721AM* | 915SB42060E17*** | 23800 | 22400 | 15.5 | 12 | 7.8 | 2.12 | 67 | 51 | 214202414
BRYANT HEATING AND COOLING SYSTEMS | 246SAN024**AA* | CAA**3721AM* | 915SB42060E17*** | 23800 | 22400 | 15.5 | 12 | 7.8 | 2.12 | 67 | 51 | 214202413
BRYANT HEATING AND COOLING SYSTEMS | 235SAN024**AA* | CAA**3721AM* | 915SB42060E17*** | 23800 | 22400 | 15.5 | 12 | 7.8 | 2.12 | 67 | 51 | 214202412
CARRIER | GH5SAN524**AA* | CAA**3721AM* | 59SC5B060E17**14 | 23800 | 22400 | 15.5 | 12 | 7.8 | 2.12 | 67 | 51 | 214202411
CARRIER | 27SPA624A**30* | CAA**3721AM* | 59SC5B060E17**14 | 23800 | 22400 | 15.5 | 12 | 7.8 | 2.12 | 67 | 51 | 214202410
CARRIER | 27SCA524A**30* | CAA**3721AM* | 59SC5B060E17**14 | 23800 | 22400 | 15.5 | 12 | 7.8 | 2.12 | 67 | 51 | 214202409
KENMORE | R5H5S24*K*AAA* | EA*5X37M21A* | *92MSN0601714A* | 24000 | 22400 | 15.5 | 12 | 7.8 | 2.14 | 67 | 52 | 214202408
KENMORE | N5H5S24*K*AAA* | EA*5X37M21A* | *92MSN0601714A* | 24000 | 22400 | 15.5 | 12 | 7.8 | 2.14 | 67 | 52 | 214202407
TEMPSTAR | R5H5S24*K*AAA* | EA*5X37M21A* | *92MSN0601714A* | 24000 | 22400 | 15.5 | 12 | 7.8 | 2.14 | 67 | 52 | 214202406
TEMPSTAR | N5H5S24*K*AAA* | EA*5X37M21A* | *92MSN0601714A* | 24000 | 22400 | 15.5 | 12 | 7.8 | 2.14 | 67 | 52 | 214202405
SMART COMFORT | R5H5S24*K*AAA* | EA*5X37M21A* | *92MSN0601714A* | 24000 | 22400 | 15.5 | 12 | 7.8 | 2.14 | 67 | 52 | 214202404
SMART COMFORT | N5H5S24*K*AAA* | EA*5X37M21A* | *92MSN0601714A* | 24000 | 22400 | 15.5 | 12 | 7.8 | 2.14 | 67 | 52 | 214202403
MARATHERM | R5H5S24*K*AAA* | EA*5X37M21A* | *92MSN0601714A* | 24000 | 22400 | 15.5 | 12 | 7.8 | 2.14 | 67 | 52 | 214202402
MARATHERM | N5H5S24*K*AAA* | EA*5X37M21A* | *92MSN0601714A* | 24000 | 22400 | 15.5 | 12 | 7.8 | 2.14 | 67 | 52 | 214202401
KEEPRITE | R5H5S24*K*AAA* | EA*5X37M21A* | *92MSN0601714A* | 24000 | 22400 | 15.5 | 12 | 7.8 | 2.14 | 67 | 52 | 214202400
KEEPRITE | N5H5S24*K*AAA* | EA*5X37M21A* | *92MSN0601714A* | 24000 | 22400 | 15.5 | 12 | 7.8 | 2.14 | 67 | 52 | 214202399
DAY & NIGHT | R5H5S24*K*AAA* | EA*5X37M21A* | *92MSN0601714A* | 24000 | 22400 | 15.5 | 12 | 7.8 | 2.14 | 67 | 52 | 214202398
DAY & NIGHT | N5H5S24*K*AAA* | EA*5X37M21A* | *92MSN0601714A* | 24000 | 22400 | 15.5 | 12 | 7.8 | 2.14 | 67 | 52 | 214202397
COMFORTMAKER | R5H5S24*K*AAA* | EA*5X37M21A* | *92MSN0601714A* | 24000 | 22400 | 15.5 | 12 | 7.8 | 2.14 | 67 | 52 | 214202396
COMFORTMAKER | N5H5S24*K*AAA* | EA*5X37M21A* | *92MSN0601714A* | 24000 | 22400 | 15.5 | 12 | 7.8 | 2.14 | 67 | 52 | 214202395
ARCOAIRE | R5H5S24*K*AAA* | EA*5X37M21A* | *92MSN0601714A* | 24000 | 22400 | 15.5 | 12 | 7.8 | 2.14 | 67 | 52 | 214202394
ARCOAIRE | N5H5S24*K*AAA* | EA*5X37M21A* | *92MSN0601714A* | 24000 | 22400 | 15.5 | 12 | 7.8 | 2.14 | 67 | 52 | 214202393
AIRQUEST | R5H5S24*K*AAA* | EA*5X37M21A* | *92MSN0601714A* | 24000 | 22400 | 15.5 | 12 | 7.8 | 2.14 | 67 | 52 | 214202392
AIRQUEST | N5H5S24*K*AAA* | EA*5X37M21A* | *92MSN0601714A* | 24000 | 22400 | 15.5 | 12 | 7.8 | 2.14 | 67 | 52 | 214202391
HEIL | R5H5S24*K*AAA* | EA*5X37M21A* | *92MSN0601714A* | 24000 | 22400 | 15.5 | 12 | 7.8 | 2.14 | 67 | 52 | 214202390
HEIL | N5H5S24*K*AAA* | EA*5X37M21A* | *92MSN0601714A* | 24000 | 22400 | 15.5 | 12 | 7.8 | 2.14 | 67 | 52 | 214202389
BROCK | PH5SAN524**AA* | CAA**3721AM* | PG92MSAA42060B** | 24000 | 22400 | 15.5 | 12 | 7.8 | 2.14 | 67 | 52 | 214202388
WEATHERMAKER | PH5SAN524**AA* | CAA**3721AM* | PG92MSAA42060B** | 24000 | 22400 | 15.5 | 12 | 7.8 | 2.14 | 67 | 52 | 214202387
PAYNE HEATING AND COOLING | PH5SAN524**AA* | CAA**3721AM* | PG92MSAA42060B** | 24000 | 22400 | 15.5 | 12 | 7.8 | 2.14 | 67 | 52 | 214202386
BRYANT HEATING AND COOLING SYSTEMS | PH5SAN524**AA* | CAA**3721AM* | 912SE42060M17*** | 24000 | 22400 | 15.5 | 12 | 7.8 | 2.14 | 67 | 52 | 214202385
BRYANT HEATING AND COOLING SYSTEMS | GH5SAN524**AA* | CAA**3721AM* | 912SE42060M17*** | 24000 | 22400 | 15.5 | 12 | 7.8 | 2.14 | 67 | 52 | 214202384
BRYANT HEATING AND COOLING SYSTEMS | 246SAN024**AA* | CAA**3721AM* | 912SE42060M17*** | 24000 | 22400 | 15.5 | 12 | 7.8 | 2.14 | 67 | 52 | 214202383
BRYANT HEATING AND COOLING SYSTEMS | 235SAN024**AA* | CAA**3721AM* | 912SE42060M17*** | 24000 | 22400 | 15.5 | 12 | 7.8 | 2.14 | 67 | 52 | 214202382
CARRIER | GH5SAN524**AA* | CAA**3721AM* | 59SC2E060M17**14 | 24000 | 22400 | 15.5 | 12 | 7.8 | 2.14 | 67 | 52 | 214202381
CARRIER | 27SPA624A**30* | CAA**3721AM* | 59SC2E060M17**14 | 24000 | 22400 | 15.5 | 12 | 7.8 | 2.14 | 67 | 52 | 214202380
CARRIER | 27SCA524A**30* | CAA**3721AM* | 59SC2E060M17**14 | 24000 | 22400 | 15.5 | 12 | 7.8 | 2.14 | 67 | 52 | 214202379
KENMORE | R5H5S24*K*AAA* | EA*5X37M21A* | *97CMN0801714B* | 24000 | 22400 | 15.5 | 12 | 7.8 | 2.14 | 67 | 52 | 214202378
KENMORE | N5H5S24*K*AAA* | EA*5X37M21A* | *97CMN0801714B* | 24000 | 22400 | 15.5 | 12 | 7.8 | 2.14 | 67 | 52 | 214202377
TEMPSTAR | R5H5S24*K*AAA* | EA*5X37M21A* | *97CMN0801714B* | 24000 | 22400 | 15.5 | 12 | 7.8 | 2.14 | 67 | 52 | 214202376
TEMPSTAR | N5H5S24*K*AAA* | EA*5X37M21A* | *97CMN0801714B* | 24000 | 22400 | 15.5 | 12 | 7.8 | 2.14 | 67 | 52 | 214202375
SMART COMFORT | R5H5S24*K*AAA* | EA*5X37M21A* | *97CMN0801714B* | 24000 | 22400 | 15.5 | 12 | 7.8 | 2.14 | 67 | 52 | 214202374
SMART COMFORT | N5H5S24*K*AAA* | EA*5X37M21A* | *97CMN0801714B* | 24000 | 22400 | 15.5 | 12 | 7.8 | 2.14 | 67 | 52 | 214202373
MARATHERM | R5H5S24*K*AAA* | EA*5X37M21A* | *97CMN0801714B* | 24000 | 22400 | 15.5 | 12 | 7.8 | 2.14 | 67 | 52 | 214202372
MARATHERM | N5H5S24*K*AAA* | EA*5X37M21A* | *97CMN0801714B* | 24000 | 22400 | 15.5 | 12 | 7.8 | 2.14 | 67 | 52 | 214202371
KEEPRITE | R5H5S24*K*AAA* | EA*5X37M21A* | *97CMN0801714B* | 24000 | 22400 | 15.5 | 12 | 7.8 | 2.14 | 67 | 52 | 214202370
KEEPRITE | N5H5S24*K*AAA* | EA*5X37M21A* | *97CMN0801714B* | 24000 | 22400 | 15.5 | 12 | 7.8 | 2.14 | 67 | 52 | 214202369
DAY & NIGHT | R5H5S24*K*AAA* | EA*5X37M21A* | *97CMN0801714B* | 24000 | 22400 | 15.5 | 12 | 7.8 | 2.14 | 67 | 52 | 214202368
DAY & NIGHT | N5H5S24*K*AAA* | EA*5X37M21A* | *97CMN0801714B* | 24000 | 22400 | 15.5 | 12 | 7.8 | 2.14 | 67 | 52 | 214202367
COMFORTMAKER | R5H5S24*K*AAA* | EA*5X37M21A* | *97CMN0801714B* | 24000 | 22400 | 15.5 | 12 | 7.8 | 2.14 | 67 | 52 | 214202366
COMFORTMAKER | N5H5S24*K*AAA* | EA*5X37M21A* | *97CMN0801714B* | 24000 | 22400 | 15.5 | 12 | 7.8 | 2.14 | 67 | 52 | 214202365
ARCOAIRE | R5H5S24*K*AAA* | EA*5X37M21A* | *97CMN0801714B* | 24000 | 22400 | 15.5 | 12 | 7.8 | 2.14 | 67 | 52 | 214202364
ARCOAIRE | N5H5S24*K*AAA* | EA*5X37M21A* | *97CMN0801714B* | 24000 | 22400 | 15.5 | 12 | 7.8 | 2.14 | 67 | 52 | 214202363
AIRQUEST | R5H5S24*K*AAA* | EA*5X37M21A* | *97CMN0801714B* | 24000 | 22400 | 15.5 | 12 | 7.8 | 2.14 | 67 | 52 | 214202362
AIRQUEST | N5H5S24*K*AAA* | EA*5X37M21A* | *97CMN0801714B* | 24000 | 22400 | 15.5 | 12 | 7.8 | 2.14 | 67 | 52 | 214202361
HEIL | R5H5S24*K*AAA* | EA*5X37M21A* | *97CMN0801714B* | 24000 | 22400 | 15.5 | 12 | 7.8 | 2.14 | 67 | 52 | 214202360
HEIL | N5H5S24*K*AAA* | EA*5X37M21A* | *97CMN0801714B* | 24000 | 22400 | 15.5 | 12 | 7.8 | 2.14 | 67 | 52 | 214202359
BRYANT HEATING AND COOLING SYSTEMS | PH5SAN524**AA* | CAA**3721AM* | 987MC42080C17*** | 24000 | 22400 | 15.5 | 12 | 7.8 | 2.14 | 67 | 52 | 214202358
BRYANT HEATING AND COOLING SYSTEMS | GH5SAN524**AA* | CAA**3721AM* | 987MC42080C17*** | 24000 | 22400 | 15.5 | 12 | 7.8 | 2.14 | 67 | 52 | 214202356
BRYANT HEATING AND COOLING SYSTEMS | 246SAN024**AA* | CAA**3721AM* | 987MC42080C17*** | 24000 | 22400 | 15.5 | 12 | 7.8 | 2.14 | 67 | 52 | 214202355
BRYANT HEATING AND COOLING SYSTEMS | 235SAN024**AA* | CAA**3721AM* | 987MC42080C17*** | 24000 | 22400 | 15.5 | 12 | 7.8 | 2.14 | 67 | 52 | 214202354
CARRIER | GH5SAN524**AA* | CAA**3721AM* | 59MN7C080C17**14 | 24000 | 22400 | 15.5 | 12 | 7.8 | 2.14 | 67 | 52 | 214202353
CARRIER | 27SPA624A**30* | CAA**3721AM* | 59MN7C080C17**14 | 24000 | 22400 | 15.5 | 12 | 7.8 | 2.14 | 67 | 52 | 214202352
CARRIER | 27SCA524A**30* | CAA**3721AM* | 59MN7C080C17**14 | 24000 | 22400 | 15.5 | 12 | 7.8 | 2.14 | 67 | 52 | 214202351
KENMORE | R5H5S24*K*AAA* | EA*5X37M21A* | *97CMN0602120B* | 23800 | 22400 | 15.5 | 12 | 7.8 | 2.12 | 67 | 52 | 214202350
KENMORE | N5H5S24*K*AAA* | EA*5X37M21A* | *97CMN0602120B* | 23800 | 22400 | 15.5 | 12 | 7.8 | 2.12 | 67 | 52 | 214202349
TEMPSTAR | R5H5S24*K*AAA* | EA*5X37M21A* | *97CMN0602120B* | 23800 | 22400 | 15.5 | 12 | 7.8 | 2.12 | 67 | 52 | 214202348
AIRQUEST | R5H5S24*K*AAA* | EA*5X25M17A* | *92MSN0601714A* | 23600 | 22200 | 15.2 | 11.7 | 7.8 | 2.12 | 66 | 51 | 214197934
AIRQUEST | N5H5S24*K*AAA* | EA*5X25M17A* | *92MSN0601714A* | 23600 | 22200 | 15.2 | 11.7 | 7.8 | 2.12 | 66 | 51 | 214197933
HEIL | R5H5S24*K*AAA* | EA*5X25M17A* | *92MSN0601714A* | 23600 | 22200 | 15.2 | 11.7 | 7.8 | 2.12 | 66 | 51 | 214197932
HEIL | N5H5S24*K*AAA* | EA*5X25M17A* | *92MSN0601714A* | 23600 | 22200 | 15.2 | 11.7 | 7.8 | 2.12 | 66 | 51 | 214197931
WEATHERMAKER | PH5SAN524**AA* | CAA**2517AM* | PG92MSAA42060B** | 23600 | 22200 | 15.2 | 11.7 | 7.8 | 2.12 | 66 | 51 | 214197929
PAYNE HEATING AND COOLING | PH5SAN524**AA* | CAA**2517AM* | PG92MSAA42060B** | 23600 | 22200 | 15.2 | 11.7 | 7.8 | 2.12 | 66 | 51 | 214197928
BRYANT HEATING AND COOLING SYSTEMS | GH5SAN524**AA* | CAA**2517AM* | 912SE42060M17*** | 23600 | 22200 | 15.2 | 11.7 | 7.8 | 2.12 | 66 | 51 | 214197926
BRYANT HEATING AND COOLING SYSTEMS | 246SAN024**AA* | CAA**2517AM* | 912SE42060M17*** | 23600 | 22200 | 15.2 | 11.7 | 7.8 | 2.12 | 66 | 51 | 214197925
BRYANT HEATING AND COOLING SYSTEMS | 235SAN024**AA* | CAA**2517AM* | 912SE42060M17*** | 23600 | 22200 | 15.2 | 11.7 | 7.8 | 2.12 | 66 | 51 | 214197924
CARRIER | GH5SAN524**AA* | CAA**2517AM* | 59SC2E060M17**14 | 23600 | 22200 | 15.2 | 11.7 | 7.8 | 2.12 | 66 | 51 | 214197923
CARRIER | 27SPA624A**30* | CAA**2517AM* | 59SC2E060M17**14 | 23600 | 22200 | 15.2 | 11.7 | 7.8 | 2.12 | 66 | 51 | 214197922
CARRIER | 27SCA524A**30* | CAA**2517AM* | 59SC2E060M17**14 | 23600 | 22200 | 15.2 | 11.7 | 7.8 | 2.12 | 66 | 51 | 214197921
KENMORE | R5H5S24*K*AAA* | EA*5X25M17A* | *92MSN0601412A* | 23600 | 22200 | 15.2 | 11.7 | 7.8 | 2.1 | 66 | 51 | 214197920
KENMORE | N5H5S24*K*AAA* | EA*5X25M17A* | *92MSN0601412A* | 23600 | 22200 | 15.2 | 11.7 | 7.8 | 2.1 | 66 | 51 | 214197919
TEMPSTAR | R5H5S24*K*AAA* | EA*5X25M17A* | *92MSN0601412A* | 23600 | 22200 | 15.2 | 11.7 | 7.8 | 2.1 | 66 | 51 | 214197918
TEMPSTAR | N5H5S24*K*AAA* | EA*5X25M17A* | *92MSN0601412A* | 23600 | 22200 | 15.2 | 11.7 | 7.8 | 2.1 | 66 | 51 | 214197917
MARATHERM | R5H5S24*K*AAA* | EA*5X25M17A* | *92MSN0601412A* | 23600 | 22200 | 15.2 | 11.7 | 7.8 | 2.1 | 66 | 51 | 214197916
MARATHERM | N5H5S24*K*AAA* | EA*5X25M17A* | *92MSN0601412A* | 23600 | 22200 | 15.2 | 11.7 | 7.8 | 2.1 | 66 | 51 | 214197915
KEEPRITE | R5H5S24*K*AAA* | EA*5X25M17A* | *92MSN0601412A* | 23600 | 22200 | 15.2 | 11.7 | 7.8 | 2.1 | 66 | 51 | 214197914
KEEPRITE | N5H5S24*K*AAA* | EA*5X25M17A* | *92MSN0601412A* | 23600 | 22200 | 15.2 | 11.7 | 7.8 | 2.1 | 66 | 51 | 214197913
DAY & NIGHT | R5H5S24*K*AAA* | EA*5X25M17A* | *92MSN0601412A* | 23600 | 22200 | 15.2 | 11.7 | 7.8 | 2.1 | 66 | 51 | 214197912
DAY & NIGHT | N5H5S24*K*AAA* | EA*5X25M17A* | *92MSN0601412A* | 23600 | 22200 | 15.2 | 11.7 | 7.8 | 2.1 | 66 | 51 | 214197911
COMFORTMAKER | N5H5S24*K*AAA* | EA*5X25M17A* | *92MSN0601412A* | 23600 | 22200 | 15.2 | 11.7 | 7.8 | 2.1 | 66 | 51 | 214197909
ARCOAIRE | R5H5S24*K*AAA* | EA*5X25M17A* | *92MSN0601412A* | 23600 | 22200 | 15.2 | 11.7 | 7.8 | 2.1 | 66 | 51 | 214197908
AIRQUEST | R5H5S24*K*AAA* | EA*5X25M17A* | *92MSN0601412A* | 23600 | 22200 | 15.2 | 11.7 | 7.8 | 2.1 | 66 | 51 | 214197906
AIRQUEST | N5H5S24*K*AAA* | EA*5X25M17A* | *92MSN0601412A* | 23600 | 22200 | 15.2 | 11.7 | 7.8 | 2.1 | 66 | 51 | 214197905
HEIL | R5H5S24*K*AAA* | EA*5X25M17A* | *92MSN0601412A* | 23600 | 22200 | 15.2 | 11.7 | 7.8 | 2.1 | 66 | 51 | 214197904
HEIL | N5H5S24*K*AAA* | EA*5X25M17A* | *92MSN0601412A* | 23600 | 22200 | 15.2 | 11.7 | 7.8 | 2.1 | 66 | 51 | 214197903
BROCK | PH5SAN524**AA* | CAA**2517AM* | PG92MSAA36060A** | 23600 | 22200 | 15.2 | 11.7 | 7.8 | 2.1 | 66 | 51 | 214197902
WEATHERMAKER | PH5SAN524**AA* | CAA**2517AM* | PG92MSAA36060A** | 23600 | 22200 | 15.2 | 11.7 | 7.8 | 2.1 | 66 | 51 | 214197901
PAYNE HEATING AND COOLING | PH5SAN524**AA* | CAA**2517AM* | PG92MSAA36060A** | 23600 | 22200 | 15.2 | 11.7 | 7.8 | 2.1 | 66 | 51 | 214197900
BRYANT HEATING AND COOLING SYSTEMS | PH5SAN524**AA* | CAA**2517AM* | 912SE36060M14*** | 23600 | 22200 | 15.2 | 11.7 | 7.8 | 2.1 | 66 | 51 | 214197899
BRYANT HEATING AND COOLING SYSTEMS | GH5SAN524**AA* | CAA**2517AM* | 912SE36060M14*** | 23600 | 22200 | 15.2 | 11.7 | 7.8 | 2.1 | 66 | 51 | 214197898
BRYANT HEATING AND COOLING SYSTEMS | 246SAN024**AA* | CAA**2517AM* | 912SE36060M14*** | 23600 | 22200 | 15.2 | 11.7 | 7.8 | 2.1 | 66 | 51 | 214197897
BRYANT HEATING AND COOLING SYSTEMS | 235SAN024**AA* | CAA**2517AM* | 912SE36060M14*** | 23600 | 22200 | 15.2 | 11.7 | 7.8 | 2.1 | 66 | 51 | 214197896
CARRIER | GH5SAN524**AA* | CAA**2517AM* | 59SC2E060M14**12 | 23600 | 22200 | 15.2 | 11.7 | 7.8 | 2.1 | 66 | 51 | 214197895
CARRIER | 27SPA624A**30* | CAA**2517AM* | 59SC2E060M14**12 | 23600 | 22200 | 15.2 | 11.7 | 7.8 | 2.1 | 66 | 51 | 214197894
CARRIER | 27SCA524A**30* | CAA**2517AM* | 59SC2E060M14**12 | 23600 | 22200 | 15.2 | 11.7 | 7.8 | 2.1 | 66 | 51 | 214197893
KENMORE | R5H5S24*K*AAA* | EA*5X25M17A* | *97CMN0801714B* | 23600 | 22800 | 15.5 | 12 | 7.8 | 2.12 | 65 | 50 | 214197860
KENMORE | N5H5S24*K*AAA* | EA*5X25M17A* | *97CMN0801714B* | 23600 | 22800 | 15.5 | 12 | 7.8 | 2.12 | 65 | 50 | 214197859
TEMPSTAR | R5H5S24*K*AAA* | EA*5X25M17A* | *97CMN0801714B* | 23600 | 22800 | 15.5 | 12 | 7.8 | 2.12 | 65 | 50 | 214197858
TEMPSTAR | N5H5S24*K*AAA* | EA*5X25M17A* | *97CMN0801714B* | 23600 | 22800 | 15.5 | 12 | 7.8 | 2.12 | 65 | 50 | 214197857
SMART COMFORT | R5H5S24*K*AAA* | EA*5X25M17A* | *97CMN0801714B* | 23600 | 22800 | 15.5 | 12 | 7.8 | 2.12 | 65 | 50 | 214197856
SMART COMFORT | N5H5S24*K*AAA* | EA*5X25M17A* | *97CMN0801714B* | 23600 | 22800 | 15.5 | 12 | 7.8 | 2.12 | 65 | 50 | 214197855
COMFORTMAKER | N5H5S24*K*AAA* | EA*5X37M21A* | *80MS(N,L)0451714A* | 23800 | 22000 | 15.2 | 11.7 | 7.8 | 2.12 | 69 | 53 | 214201503
ARCOAIRE | R5H5S24*K*AAA* | EA*5X37M21A* | *80MS(N,L)0451714A* | 23800 | 22000 | 15.2 | 11.7 | 7.8 | 2.12 | 69 | 53 | 214201502
ARCOAIRE | N5H5S24*K*AAA* | EA*5X37M21A* | *80MS(N,L)0451714A* | 23800 | 22000 | 15.2 | 11.7 | 7.8 | 2.12 | 69 | 53 | 214201501
AIRQUEST | R5H5S24*K*AAA* | EA*5X37M21A* | *80MS(N,L)0451714A* | 23800 | 22000 | 15.2 | 11.7 | 7.8 | 2.12 | 69 | 53 | 214201500
AIRQUEST | N5H5S24*K*AAA* | EA*5X37M21A* | *80MS(N,L)0451714A* | 23800 | 22000 | 15.2 | 11.7 | 7.8 | 2.12 | 69 | 53 | 214201499
HEIL | R5H5S24*K*AAA* | EA*5X37M21A* | *80MS(N,L)0451714A* | 23800 | 22000 | 15.2 | 11.7 | 7.8 | 2.12 | 69 | 53 | 214201498
HEIL | N5H5S24*K*AAA* | EA*5X37M21A* | *80MS(N,L)0451714A* | 23800 | 22000 | 15.2 | 11.7 | 7.8 | 2.12 | 69 | 53 | 214201497
BROCK | PH5SAN524**AA* | CAA**3721AM* | PG80MS(A,L)A42045B** | 23800 | 22000 | 15.2 | 11.7 | 7.8 | 2.12 | 69 | 53 | 214201496
WEATHERMAKER | PH5SAN524**AA* | CAA**3721AM* | PG80MS(A,L)A42045B** | 23800 | 22000 | 15.2 | 11.7 | 7.8 | 2.12 | 69 | 53 | 214201495
PAYNE HEATING AND COOLING | PH5SAN524**AA* | CAA**3721AM* | PG80MS(A,L)A42045B** | 23800 | 22000 | 15.2 | 11.7 | 7.8 | 2.12 | 69 | 53 | 214201494
BRYANT HEATING AND COOLING SYSTEMS | PH5SAN524**AA* | CAA**3721AM* | 8(0,1)*SB42045M17*** | 23800 | 22000 | 15.2 | 11.7 | 7.8 | 2.12 | 69 | 53 | 214201493
BRYANT HEATING AND COOLING SYSTEMS | GH5SAN524**AA* | CAA**3721AM* | 8(0,1)*SB42045M17*** | 23800 | 22000 | 15.2 | 11.7 | 7.8 | 2.12 | 69 | 53 | 214201492
BRYANT HEATING AND COOLING SYSTEMS | 246SAN024**AA* | CAA**3721AM* | 8(0,1)*SB42045M17*** | 23800 | 22000 | 15.2 | 11.7 | 7.8 | 2.12 | 69 | 53 | 214201491
BRYANT HEATING AND COOLING SYSTEMS | 235SAN024**AA* | CAA**3721AM* | 8(0,1)*SB42045M17*** | 23800 | 22000 | 15.2 | 11.7 | 7.8 | 2.12 | 69 | 53 | 214201490
CARRIER | GH5SAN524**AA* | CAA**3721AM* | 58S(B,C)*B045M17**14 | 23800 | 22000 | 15.2 | 11.7 | 7.8 | 2.12 | 69 | 53 | 214201489
CARRIER | 27SPA624A**30* | CAA**3721AM* | 58S(B,C)*B045M17**14 | 23800 | 22000 | 15.2 | 11.7 | 7.8 | 2.12 | 69 | 53 | 214201488
CARRIER | 27SCA524A**30* | CAA**3721AM* | 58S(B,C)*B045M17**14 | 23800 | 22000 | 15.2 | 11.7 | 7.8 | 2.12 | 69 | 53 | 214201487
KENMORE | R5H5S24*K*AAA* | EA*5X37M21A* | *80ES(N,L)1102120A* | 24000 | 22400 | 15.5 | 12.5 | 7.8 | 2.14 | 67 | 52 | 214201486
KENMORE | N5H5S24*K*AAA* | EA*5X37M21A* | *80ES(N,L)1102120A* | 24000 | 22400 | 15.5 | 12.5 | 7.8 | 2.14 | 67 | 52 | 214201485
TEMPSTAR | R5H5S24*K*AAA* | EA*5X37M21A* | *80ES(N,L)1102120A* | 24000 | 22400 | 15.5 | 12.5 | 7.8 | 2.14 | 67 | 52 | 214201484
TEMPSTAR | N5H5S24*K*AAA* | EA*5X37M21A* | *80ES(N,L)1102120A* | 24000 | 22400 | 15.5 | 12.5 | 7.8 | 2.14 | 67 | 52 | 214201483
SMART COMFORT | R5H5S24*K*AAA* | EA*5X37M21A* | *80ES(N,L)1102120A* | 24000 | 22400 | 15.5 | 12.5 | 7.8 | 2.14 | 67 | 52 | 214201482
SMART COMFORT | N5H5S24*K*AAA* | EA*5X37M21A* | *80ES(N,L)1102120A* | 24000 | 22400 | 15.5 | 12.5 | 7.8 | 2.14 | 67 | 52 | 214201481
MARATHERM | R5H5S24*K*AAA* | EA*5X37M21A* | *80ES(N,L)1102120A* | 24000 | 22400 | 15.5 | 12.5 | 7.8 | 2.14 | 67 | 52 | 214201480
MARATHERM | N5H5S24*K*AAA* | EA*5X37M21A* | *80ES(N,L)1102120A* | 24000 | 22400 | 15.5 | 12.5 | 7.8 | 2.14 | 67 | 52 | 214201479
KEEPRITE | R5H5S24*K*AAA* | EA*5X37M21A* | *80ES(N,L)1102120A* | 24000 | 22400 | 15.5 | 12.5 | 7.8 | 2.14 | 67 | 52 | 214201478
KEEPRITE | N5H5S24*K*AAA* | EA*5X37M21A* | *80ES(N,L)1102120A* | 24000 | 22400 | 15.5 | 12.5 | 7.8 | 2.14 | 67 | 52 | 214201477
DAY & NIGHT | R5H5S24*K*AAA* | EA*5X37M21A* | *80ES(N,L)1102120A* | 24000 | 22400 | 15.5 | 12.5 | 7.8 | 2.14 | 67 | 52 | 214201476
DAY & NIGHT | N5H5S24*K*AAA* | EA*5X37M21A* | *80ES(N,L)1102120A* | 24000 | 22400 | 15.5 | 12.5 | 7.8 | 2.14 | 67 | 52 | 214201475
COMFORTMAKER | R5H5S24*K*AAA* | EA*5X37M21A* | *80ES(N,L)1102120A* | 24000 | 22400 | 15.5 | 12.5 | 7.8 | 2.14 | 67 | 52 | 214201474
COMFORTMAKER | N5H5S24*K*AAA* | EA*5X37M21A* | *80ES(N,L)1102120A* | 24000 | 22400 | 15.5 | 12.5 | 7.8 | 2.14 | 67 | 52 | 214201473
ARCOAIRE | R5H5S24*K*AAA* | EA*5X37M21A* | *80ES(N,L)1102120A* | 24000 | 22400 | 15.5 | 12.5 | 7.8 | 2.14 | 67 | 52 | 214201472
ARCOAIRE | N5H5S24*K*AAA* | EA*5X37M21A* | *80ES(N,L)1102120A* | 24000 | 22400 | 15.5 | 12.5 | 7.8 | 2.14 | 67 | 52 | 214201471
AIRQUEST | R5H5S24*K*AAA* | EA*5X37M21A* | *80ES(N,L)1102120A* | 24000 | 22400 | 15.5 | 12.5 | 7.8 | 2.14 | 67 | 52 | 214201470
AIRQUEST | N5H5S24*K*AAA* | EA*5X37M21A* | *80ES(N,L)1102120A* | 24000 | 22400 | 15.5 | 12.5 | 7.8 | 2.14 | 67 | 52 | 214201469
HEIL | R5H5S24*K*AAA* | EA*5X37M21A* | *80ES(N,L)1102120A* | 24000 | 22400 | 15.5 | 12.5 | 7.8 | 2.14 | 67 | 52 | 214201468
HEIL | N5H5S24*K*AAA* | EA*5X37M21A* | *80ES(N,L)1102120A* | 24000 | 22400 | 15.5 | 12.5 | 7.8 | 2.14 | 67 | 52 | 214201467
BROCK | PH5SAN524**AA* | CAA**3721AM* | PG80ES(A,L)A60110C** | 24000 | 22400 | 15.5 | 12.5 | 7.8 | 2.14 | 67 | 52 | 214201466
WEATHERMAKER | PH5SAN524**AA* | CAA**3721AM* | PG80ES(A,L)A60110C** | 24000 | 22400 | 15.5 | 12.5 | 7.8 | 2.14 | 67 | 52 | 214201465
PAYNE HEATING AND COOLING | PH5SAN524**AA* | CAA**3721AM* | PG80ES(A,L)A60110C** | 24000 | 22400 | 15.5 | 12.5 | 7.8 | 2.14 | 67 | 52 | 214201464
BRYANT HEATING AND COOLING SYSTEMS | PH5SAN524**AA* | CAA**3721AM* | 8(0,1)*SA60110E21*** | 24000 | 22400 | 15.5 | 12.5 | 7.8 | 2.14 | 67 | 52 | 214201463
BRYANT HEATING AND COOLING SYSTEMS | GH5SAN524**AA* | CAA**3721AM* | 8(0,1)*SA60110E21*** | 24000 | 22400 | 15.5 | 12.5 | 7.8 | 2.14 | 67 | 52 | 214201462
BRYANT HEATING AND COOLING SYSTEMS | 246SAN024**AA* | CAA**3721AM* | 8(0,1)*SA60110E21*** | 24000 | 22400 | 15.5 | 12.5 | 7.8 | 2.14 | 67 | 52 | 214201461
BRYANT HEATING AND COOLING SYSTEMS | 235SAN024**AA* | CAA**3721AM* | 8(0,1)*SA60110E21*** | 24000 | 22400 | 15.5 | 12.5 | 7.8 | 2.14 | 67 | 52 | 214201460
CARRIER | GH5SAN524**AA* | CAA**3721AM* | 58S(B,C)*A110E21**20 | 24000 | 22400 | 15.5 | 12.5 | 7.8 | 2.14 | 67 | 52 | 214201459
CARRIER | 27SPA624A**30* | CAA**3721AM* | 58S(B,C)*A110E21**20 | 24000 | 22400 | 15.5 | 12.5 | 7.8 | 2.14 | 67 | 52 | 214201458
CARRIER | 27SCA524A**30* | CAA**3721AM* | 58S(B,C)*A110E21**20 | 24000 | 22400 | 15.5 | 12.5 | 7.8 | 2.14 | 67 | 52 | 214201457
KENMORE | R5H5S24*K*AAA* | EA*5X37M21A* | *80ES(N,L)0701716A* | 24000 | 22400 | 15.5 | 12 | 7.8 | 2.14 | 67 | 52 | 214201456
KENMORE | N5H5S24*K*AAA* | EA*5X37M21A* | *80ES(N,L)0701716A* | 24000 | 22400 | 15.5 | 12 | 7.8 | 2.14 | 67 | 52 | 214201455
TEMPSTAR | R5H5S24*K*AAA* | EA*5X37M21A* | *80ES(N,L)0701716A* | 24000 | 22400 | 15.5 | 12 | 7.8 | 2.14 | 67 | 52 | 214201454
TEMPSTAR | N5H5S24*K*AAA* | EA*5X37M21A* | *80ES(N,L)0701716A* | 24000 | 22400 | 15.5 | 12 | 7.8 | 2.14 | 67 | 52 | 214201453
SMART COMFORT | R5H5S24*K*AAA* | EA*5X37M21A* | *80ES(N,L)0701716A* | 24000 | 22400 | 15.5 | 12 | 7.8 | 2.14 | 67 | 52 | 214201452
SMART COMFORT | N5H5S24*K*AAA* | EA*5X37M21A* | *80ES(N,L)0701716A* | 24000 | 22400 | 15.5 | 12 | 7.8 | 2.14 | 67 | 52 | 214201451
MARATHERM | R5H5S24*K*AAA* | EA*5X37M21A* | *80ES(N,L)0701716A* | 24000 | 22400 | 15.5 | 12 | 7.8 | 2.14 | 67 | 52 | 214201450
MARATHERM | N5H5S24*K*AAA* | EA*5X37M21A* | *80ES(N,L)0701716A* | 24000 | 22400 | 15.5 | 12 | 7.8 | 2.14 | 67 | 52 | 214201449
KEEPRITE | R5H5S24*K*AAA* | EA*5X37M21A* | *80ES(N,L)0701716A* | 24000 | 22400 | 15.5 | 12 | 7.8 | 2.14 | 67 | 52 | 214201448
KEEPRITE | N5H5S24*K*AAA* | EA*5X37M21A* | *80ES(N,L)0701716A* | 24000 | 22400 | 15.5 | 12 | 7.8 | 2.14 | 67 | 52 | 214201447
DAY & NIGHT | R5H5S24*K*AAA* | EA*5X37M21A* | *80ES(N,L)0701716A* | 24000 | 22400 | 15.5 | 12 | 7.8 | 2.14 | 67 | 52 | 214201446
DAY & NIGHT | N5H5S24*K*AAA* | EA*5X37M21A* | *80ES(N,L)0701716A* | 24000 | 22400 | 15.5 | 12 | 7.8 | 2.14 | 67 | 52 | 214201445
COMFORTMAKER | R5H5S24*K*AAA* | EA*5X37M21A* | *80ES(N,L)0701716A* | 24000 | 22400 | 15.5 | 12 | 7.8 | 2.14 | 67 | 52 | 214201444
COMFORTMAKER | N5H5S24*K*AAA* | EA*5X37M21A* | *80ES(N,L)0701716A* | 24000 | 22400 | 15.5 | 12 | 7.8 | 2.14 | 67 | 52 | 214201443
ARCOAIRE | R5H5S24*K*AAA* | EA*5X37M21A* | *80ES(N,L)0701716A* | 24000 | 22400 | 15.5 | 12 | 7.8 | 2.14 | 67 | 52 | 214201442
ARCOAIRE | N5H5S24*K*AAA* | EA*5X37M21A* | *80ES(N,L)0701716A* | 24000 | 22400 | 15.5 | 12 | 7.8 | 2.14 | 67 | 52 | 214201441
AIRQUEST | R5H5S24*K*AAA* | EA*5X37M21A* | *80ES(N,L)0701716A* | 24000 | 22400 | 15.5 | 12 | 7.8 | 2.14 | 67 | 52 | 214201440
AIRQUEST | N5H5S24*K*AAA* | EA*5X37M21A* | *80ES(N,L)0701716A* | 24000 | 22400 | 15.5 | 12 | 7.8 | 2.14 | 67 | 52 | 214201439
HEIL | R5H5S24*K*AAA* | EA*5X37M21A* | *80ES(N,L)0701716A* | 24000 | 22400 | 15.5 | 12 | 7.8 | 2.14 | 67 | 52 | 214201438
HEIL | N5H5S24*K*AAA* | EA*5X37M21A* | *80ES(N,L)0701716A* | 24000 | 22400 | 15.5 | 12 | 7.8 | 2.14 | 67 | 52 | 214201437
BROCK | PH5SAN524**AA* | CAA**3721AM* | PG80ES(A,L)A48070B** | 24000 | 22400 | 15.5 | 12 | 7.8 | 2.14 | 67 | 52 | 214201436
WEATHERMAKER | PH5SAN524**AA* | CAA**3721AM* | PG80ES(A,L)A48070B** | 24000 | 22400 | 15.5 | 12 | 7.8 | 2.14 | 67 | 52 | 214201435
PAYNE HEATING AND COOLING | PH5SAN524**AA* | CAA**3721AM* | PG80ES(A,L)A48070B** | 24000 | 22400 | 15.5 | 12 | 7.8 | 2.14 | 67 | 52 | 214201434
BRYANT HEATING AND COOLING SYSTEMS | PH5SAN524**AA* | CAA**3721AM* | 8(0,1)*SA48070E17*** | 24000 | 22400 | 15.5 | 12 | 7.8 | 2.14 | 67 | 52 | 214201433
BRYANT HEATING AND COOLING SYSTEMS | GH5SAN524**AA* | CAA**3721AM* | 8(0,1)*SA48070E17*** | 24000 | 22400 | 15.5 | 12 | 7.8 | 2.14 | 67 | 52 | 214201432
KENMORE | N5H5S24*K*AAA* | EA*5X37M21A* | OLV112A16A | 23600 | 22400 | 15.5 | 12 | 7.8 | 2.1 | 66 | 51 | 214203266
TEMPSTAR | R5H5S24*K*AAA* | EA*5X37M21A* | OLV112A16A | 23600 | 22400 | 15.5 | 12 | 7.8 | 2.1 | 66 | 51 | 214203265
TEMPSTAR | N5H5S24*K*AAA* | EA*5X37M21A* | OLV112A16A | 23600 | 22400 | 15.5 | 12 | 7.8 | 2.1 | 66 | 51 | 214203264
SMART COMFORT | R5H5S24*K*AAA* | EA*5X37M21A* | OLV112A16A | 23600 | 22400 | 15.5 | 12 | 7.8 | 2.1 | 66 | 51 | 214203263
SMART COMFORT | N5H5S24*K*AAA* | EA*5X37M21A* | OLV112A16A | 23600 | 22400 | 15.5 | 12 | 7.8 | 2.1 | 66 | 51 | 214203262
MARATHERM | R5H5S24*K*AAA* | EA*5X37M21A* | OLV112A16A | 23600 | 22400 | 15.5 | 12 | 7.8 | 2.1 | 66 | 51 | 214203261
MARATHERM | N5H5S24*K*AAA* | EA*5X37M21A* | OLV112A16A | 23600 | 22400 | 15.5 | 12 | 7.8 | 2.1 | 66 | 51 | 214203260
KEEPRITE | R5H5S24*K*AAA* | EA*5X37M21A* | OLV112A16A | 23600 | 22400 | 15.5 | 12 | 7.8 | 2.1 | 66 | 51 | 214203259
KEEPRITE | N5H5S24*K*AAA* | EA*5X37M21A* | OLV112A16A | 23600 | 22400 | 15.5 | 12 | 7.8 | 2.1 | 66 | 51 | 214203258
DAY & NIGHT | R5H5S24*K*AAA* | EA*5X37M21A* | OLV112A16A | 23600 | 22400 | 15.5 | 12 | 7.8 | 2.1 | 66 | 51 | 214203257
DAY & NIGHT | N5H5S24*K*AAA* | EA*5X37M21A* | OLV112A16A | 23600 | 22400 | 15.5 | 12 | 7.8 | 2.1 | 66 | 51 | 214203256
COMFORTMAKER | R5H5S24*K*AAA* | EA*5X37M21A* | OLV112A16A | 23600 | 22400 | 15.5 | 12 | 7.8 | 2.1 | 66 | 51 | 214203255
ARCOAIRE | R5H5S24*K*AAA* | EA*5X37M21A* | OLV112A16A | 23600 | 22400 | 15.5 | 12 | 7.8 | 2.1 | 66 | 51 | 214203253
ARCOAIRE | N5H5S24*K*AAA* | EA*5X37M21A* | OLV112A16A | 23600 | 22400 | 15.5 | 12 | 7.8 | 2.1 | 66 | 51 | 214203252
AIRQUEST | R5H5S24*K*AAA* | EA*5X37M21A* | OLV112A16A | 23600 | 22400 | 15.5 | 12 | 7.8 | 2.1 | 66 | 51 | 214203251
AIRQUEST | N5H5S24*K*AAA* | EA*5X37M21A* | OLV112A16A | 23600 | 22400 | 15.5 | 12 | 7.8 | 2.1 | 66 | 51 | 214203250
HEIL | R5H5S24*K*AAA* | EA*5X37M21A* | OLV112A16A | 23600 | 22400 | 15.5 | 12 | 7.8 | 2.1 | 66 | 51 | 214203249
HEIL | N5H5S24*K*AAA* | EA*5X37M21A* | OLV112A16A | 23600 | 22400 | 15.5 | 12 | 7.8 | 2.1 | 66 | 51 | 214203248
BRYANT HEATING AND COOLING SYSTEMS | PH5SAN524**AA* | CAA**3721AM* | OVLAAB048112 | 23600 | 22400 | 15.5 | 12 | 7.8 | 2.1 | 66 | 51 | 214203247
BRYANT HEATING AND COOLING SYSTEMS | GH5SAN524**AA* | CAA**3721AM* | OVLAAB048112 | 23600 | 22400 | 15.5 | 12 | 7.8 | 2.1 | 66 | 51 | 214203246
BRYANT HEATING AND COOLING SYSTEMS | 246SAN024**AA* | CAA**3721AM* | OVLAAB048112 | 23600 | 22400 | 15.5 | 12 | 7.8 | 2.1 | 66 | 51 | 214203245
BRYANT HEATING AND COOLING SYSTEMS | 235SAN024**AA* | CAA**3721AM* | OVLAAB048112 | 23600 | 22400 | 15.5 | 12 | 7.8 | 2.1 | 66 | 51 | 214203244
CARRIER | GH5SAN524**AA* | CAA**3721AM* | OVLAAB048112 | 23600 | 22400 | 15.5 | 12 | 7.8 | 2.1 | 66 | 51 | 214203243
CARRIER | 27SPA624A**30* | CAA**3721AM* | OVLAAB048112 | 23600 | 22400 | 15.5 | 12 | 7.8 | 2.1 | 66 | 51 | 214203242
CARRIER | 27SCA524A**30* | CAA**3721AM* | OVLAAB048112 | 23600 | 22400 | 15.5 | 12 | 7.8 | 2.1 | 66 | 51 | 214203241
KENMORE | R5H5S24*K*AAA* | EA*5X37M21A* | *96VTN0801716B* | 24000 | 21800 | 15.2 | 11.7 | 7.8 | 2.12 | 69 | 53 | 214203213
KENMORE | N5H5S24*K*AAA* | EA*5X37M21A* | *96VTN0801716B* | 24000 | 21800 | 15.2 | 11.7 | 7.8 | 2.12 | 69 | 53 | 214203212
TEMPSTAR | R5H5S24*K*AAA* | EA*5X37M21A* | *96VTN0801716B* | 24000 | 21800 | 15.2 | 11.7 | 7.8 | 2.12 | 69 | 53 | 214203211
TEMPSTAR | N5H5S24*K*AAA* | EA*5X37M21A* | *96VTN0801716B* | 24000 | 21800 | 15.2 | 11.7 | 7.8 | 2.12 | 69 | 53 | 214203210
SMART COMFORT | R5H5S24*K*AAA* | EA*5X37M21A* | *96VTN0801716B* | 24000 | 21800 | 15.2 | 11.7 | 7.8 | 2.12 | 69 | 53 | 214203209
SMART COMFORT | N5H5S24*K*AAA* | EA*5X37M21A* | *96VTN0801716B* | 24000 | 21800 | 15.2 | 11.7 | 7.8 | 2.12 | 69 | 53 | 214203208
KEEPRITE | R5H5S24*K*AAA* | EA*5X37M21A* | *96VTN0801716B* | 24000 | 21800 | 15.2 | 11.7 | 7.8 | 2.12 | 69 | 53 | 214203207
KEEPRITE | N5H5S24*K*AAA* | EA*5X37M21A* | *96VTN0801716B* | 24000 | 21800 | 15.2 | 11.7 | 7.8 | 2.12 | 69 | 53 | 214203206
DAY & NIGHT | R5H5S24*K*AAA* | EA*5X37M21A* | *96VTN0801716B* | 24000 | 21800 | 15.2 | 11.7 | 7.8 | 2.12 | 69 | 53 | 214203205
DAY & NIGHT | N5H5S24*K*AAA* | EA*5X37M21A* | *96VTN0801716B* | 24000 | 21800 | 15.2 | 11.7 | 7.8 | 2.12 | 69 | 53 | 214203204
COMFORTMAKER | R5H5S24*K*AAA* | EA*5X37M21A* | *96VTN0801716B* | 24000 | 21800 | 15.2 | 11.7 | 7.8 | 2.12 | 69 | 53 | 214203203
COMFORTMAKER | N5H5S24*K*AAA* | EA*5X37M21A* | *96VTN0801716B* | 24000 | 21800 | 15.2 | 11.7 | 7.8 | 2.12 | 69 | 53 | 214203202
ARCOAIRE | R5H5S24*K*AAA* | EA*5X37M21A* | *96VTN0801716B* | 24000 | 21800 | 15.2 | 11.7 | 7.8 | 2.12 | 69 | 53 | 214203201
ARCOAIRE | N5H5S24*K*AAA* | EA*5X37M21A* | *96VTN0801716B* | 24000 | 21800 | 15.2 | 11.7 | 7.8 | 2.12 | 69 | 53 | 214203200
AIRQUEST | R5H5S24*K*AAA* | EA*5X37M21A* | *96VTN0801716B* | 24000 | 21800 | 15.2 | 11.7 | 7.8 | 2.12 | 69 | 53 | 214203199
AIRQUEST | N5H5S24*K*AAA* | EA*5X37M21A* | *96VTN0801716B* | 24000 | 21800 | 15.2 | 11.7 | 7.8 | 2.12 | 69 | 53 | 214203198
HEIL | R5H5S24*K*AAA* | EA*5X37M21A* | *96VTN0801716B* | 24000 | 21800 | 15.2 | 11.7 | 7.8 | 2.12 | 69 | 53 | 214203197
HEIL | N5H5S24*K*AAA* | EA*5X37M21A* | *96VTN0801716B* | 24000 | 21800 | 15.2 | 11.7 | 7.8 | 2.12 | 69 | 53 | 214203196
BROCK | PH5SAN524**AA* | CAA**3721AM* | PG96VTAB48080B** | 24000 | 21800 | 15.2 | 11.7 | 7.8 | 2.12 | 69 | 53 | 214203195
WEATHERMAKER | PH5SAN524**AA* | CAA**3721AM* | PG96VTAB48080B** | 24000 | 21800 | 15.2 | 11.7 | 7.8 | 2.12 | 69 | 53 | 214203194
TEMPSTAR | N5H5S24*K*AAA* | EA*5X37M21A* | *97CMN0602120B* | 23800 | 22400 | 15.5 | 12 | 7.8 | 2.12 | 67 | 52 | 214202347
SMART COMFORT | R5H5S24*K*AAA* | EA*5X37M21A* | *97CMN0602120B* | 23800 | 22400 | 15.5 | 12 | 7.8 | 2.12 | 67 | 52 | 214202346
SMART COMFORT | N5H5S24*K*AAA* | EA*5X37M21A* | *97CMN0602120B* | 23800 | 22400 | 15.5 | 12 | 7.8 | 2.12 | 67 | 52 | 214202345
MARATHERM | R5H5S24*K*AAA* | EA*5X37M21A* | *97CMN0602120B* | 23800 | 22400 | 15.5 | 12 | 7.8 | 2.12 | 67 | 52 | 214202344
MARATHERM | N5H5S24*K*AAA* | EA*5X37M21A* | *97CMN0602120B* | 23800 | 22400 | 15.5 | 12 | 7.8 | 2.12 | 67 | 52 | 214202343
KEEPRITE | R5H5S24*K*AAA* | EA*5X37M21A* | *97CMN0602120B* | 23800 | 22400 | 15.5 | 12 | 7.8 | 2.12 | 67 | 52 | 214202342
KEEPRITE | N5H5S24*K*AAA* | EA*5X37M21A* | *97CMN0602120B* | 23800 | 22400 | 15.5 | 12 | 7.8 | 2.12 | 67 | 52 | 214202341
DAY & NIGHT | R5H5S24*K*AAA* | EA*5X37M21A* | *97CMN0602120B* | 23800 | 22400 | 15.5 | 12 | 7.8 | 2.12 | 67 | 52 | 214202340
DAY & NIGHT | N5H5S24*K*AAA* | EA*5X37M21A* | *97CMN0602120B* | 23800 | 22400 | 15.5 | 12 | 7.8 | 2.12 | 67 | 52 | 214202339
COMFORTMAKER | R5H5S24*K*AAA* | EA*5X37M21A* | *97CMN0602120B* | 23800 | 22400 | 15.5 | 12 | 7.8 | 2.12 | 67 | 52 | 214202338
COMFORTMAKER | N5H5S24*K*AAA* | EA*5X37M21A* | *97CMN0602120B* | 23800 | 22400 | 15.5 | 12 | 7.8 | 2.12 | 67 | 52 | 214202337
ARCOAIRE | R5H5S24*K*AAA* | EA*5X37M21A* | *97CMN0602120B* | 23800 | 22400 | 15.5 | 12 | 7.8 | 2.12 | 67 | 52 | 214202336
ARCOAIRE | N5H5S24*K*AAA* | EA*5X37M21A* | *97CMN0602120B* | 23800 | 22400 | 15.5 | 12 | 7.8 | 2.12 | 67 | 52 | 214202335
AIRQUEST | R5H5S24*K*AAA* | EA*5X37M21A* | *97CMN0602120B* | 23800 | 22400 | 15.5 | 12 | 7.8 | 2.12 | 67 | 52 | 214202334
AIRQUEST | N5H5S24*K*AAA* | EA*5X37M21A* | *97CMN0602120B* | 23800 | 22400 | 15.5 | 12 | 7.8 | 2.12 | 67 | 52 | 214202333
HEIL | R5H5S24*K*AAA* | EA*5X37M21A* | *97CMN0602120B* | 23800 | 22400 | 15.5 | 12 | 7.8 | 2.12 | 67 | 52 | 214202332
HEIL | N5H5S24*K*AAA* | EA*5X37M21A* | *97CMN0602120B* | 23800 | 22400 | 15.5 | 12 | 7.8 | 2.12 | 67 | 52 | 214202331
BRYANT HEATING AND COOLING SYSTEMS | PH5SAN524**AA* | CAA**3721AM* | 987MC60060C21*** | 23800 | 22400 | 15.5 | 12 | 7.8 | 2.12 | 67 | 52 | 214202330
BRYANT HEATING AND COOLING SYSTEMS | GH5SAN524**AA* | CAA**3721AM* | 987MC60060C21*** | 23800 | 22400 | 15.5 | 12 | 7.8 | 2.12 | 67 | 52 | 214202329
BRYANT HEATING AND COOLING SYSTEMS | 246SAN024**AA* | CAA**3721AM* | 987MC60060C21*** | 23800 | 22400 | 15.5 | 12 | 7.8 | 2.12 | 67 | 52 | 214202328
BRYANT HEATING AND COOLING SYSTEMS | 235SAN024**AA* | CAA**3721AM* | 987MC60060C21*** | 23800 | 22400 | 15.5 | 12 | 7.8 | 2.12 | 67 | 52 | 214202327
CARRIER | GH5SAN524**AA* | CAA**3721AM* | 59MN7C060C21**20 | 23800 | 22400 | 15.5 | 12 | 7.8 | 2.12 | 67 | 52 | 214202326
CARRIER | 27SPA624A**30* | CAA**3721AM* | 59MN7C060C21**20 | 23800 | 22400 | 15.5 | 12 | 7.8 | 2.12 | 67 | 52 | 214202325
CARRIER | 27SCA524A**30* | CAA**3721AM* | 59MN7C060C21**20 | 23800 | 22400 | 15.5 | 12 | 7.8 | 2.12 | 67 | 52 | 214202324
KENMORE | R5H5S24*K*AAA* | EA*5X37M21A* | *97CMN0601714B* | 23800 | 22600 | 15.5 | 12 | 7.8 | 2.12 | 66 | 52 | 214202323
KENMORE | N5H5S24*K*AAA* | EA*5X37M21A* | *97CMN0601714B* | 23800 | 22600 | 15.5 | 12 | 7.8 | 2.12 | 66 | 52 | 214202322
TEMPSTAR | R5H5S24*K*AAA* | EA*5X37M21A* | *97CMN0601714B* | 23800 | 22600 | 15.5 | 12 | 7.8 | 2.12 | 66 | 52 | 214202321
TEMPSTAR | N5H5S24*K*AAA* | EA*5X37M21A* | *97CMN0601714B* | 23800 | 22600 | 15.5 | 12 | 7.8 | 2.12 | 66 | 52 | 214202320
SMART COMFORT | R5H5S24*K*AAA* | EA*5X37M21A* | *97CMN0601714B* | 23800 | 22600 | 15.5 | 12 | 7.8 | 2.12 | 66 | 52 | 214202319
SMART COMFORT | N5H5S24*K*AAA* | EA*5X37M21A* | *97CMN0601714B* | 23800 | 22600 | 15.5 | 12 | 7.8 | 2.12 | 66 | 52 | 214202318
MARATHERM | R5H5S24*K*AAA* | EA*5X37M21A* | *97CMN0601714B* | 23800 | 22600 | 15.5 | 12 | 7.8 | 2.12 | 66 | 52 | 214202317
MARATHERM | N5H5S24*K*AAA* | EA*5X37M21A* | *97CMN0601714B* | 23800 | 22600 | 15.5 | 12 | 7.8 | 2.12 | 66 | 52 | 214202316
KEEPRITE | R5H5S24*K*AAA* | EA*5X37M21A* | *97CMN0601714B* | 23800 | 22600 | 15.5 | 12 | 7.8 | 2.12 | 66 | 52 | 214202315
KEEPRITE | N5H5S24*K*AAA* | EA*5X37M21A* | *97CMN0601714B* | 23800 | 22600 | 15.5 | 12 | 7.8 | 2.12 | 66 | 52 | 214202314
DAY & NIGHT | R5H5S24*K*AAA* | EA*5X37M21A* | *97CMN0601714B* | 23800 | 22600 | 15.5 | 12 | 7.8 | 2.12 | 66 | 52 | 214202313
DAY & NIGHT | N5H5S24*K*AAA* | EA*5X37M21A* | *97CMN0601714B* | 23800 | 22600 | 15.5 | 12 | 7.8 | 2.12 | 66 | 52 | 214202312
COMFORTMAKER | R5H5S24*K*AAA* | EA*5X37M21A* | *97CMN0601714B* | 23800 | 22600 | 15.5 | 12 | 7.8 | 2.12 | 66 | 52 | 214202311
COMFORTMAKER | N5H5S24*K*AAA* | EA*5X37M21A* | *97CMN0601714B* | 23800 | 22600 | 15.5 | 12 | 7.8 | 2.12 | 66 | 52 | 214202310
ARCOAIRE | R5H5S24*K*AAA* | EA*5X37M21A* | *97CMN0601714B* | 23800 | 22600 | 15.5 | 12 | 7.8 | 2.12 | 66 | 52 | 214202309
ARCOAIRE | N5H5S24*K*AAA* | EA*5X37M21A* | *97CMN0601714B* | 23800 | 22600 | 15.5 | 12 | 7.8 | 2.12 | 66 | 52 | 214202308
AIRQUEST | R5H5S24*K*AAA* | EA*5X37M21A* | *97CMN0601714B* | 23800 | 22600 | 15.5 | 12 | 7.8 | 2.12 | 66 | 52 | 214202307
AIRQUEST | N5H5S24*K*AAA* | EA*5X37M21A* | *97CMN0601714B* | 23800 | 22600 | 15.5 | 12 | 7.8 | 2.12 | 66 | 52 | 214202306
HEIL | R5H5S24*K*AAA* | EA*5X37M21A* | *97CMN0601714B* | 23800 | 22600 | 15.5 | 12 | 7.8 | 2.12 | 66 | 52 | 214202305
HEIL | N5H5S24*K*AAA* | EA*5X37M21A* | *97CMN0601714B* | 23800 | 22600 | 15.5 | 12 | 7.8 | 2.12 | 66 | 52 | 214202304
BRYANT HEATING AND COOLING SYSTEMS | PH5SAN524**AA* | CAA**3721AM* | 987MC42060C17*** | 23800 | 22600 | 15.5 | 12 | 7.8 | 2.12 | 66 | 52 | 214202303
BRYANT HEATING AND COOLING SYSTEMS | GH5SAN524**AA* | CAA**3721AM* | 987MC42060C17*** | 23800 | 22600 | 15.5 | 12 | 7.8 | 2.12 | 66 | 52 | 214202302
BRYANT HEATING AND COOLING SYSTEMS | 246SAN024**AA* | CAA**3721AM* | 987MC42060C17*** | 23800 | 22600 | 15.5 | 12 | 7.8 | 2.12 | 66 | 52 | 214202301
BRYANT HEATING AND COOLING SYSTEMS | 235SAN024**AA* | CAA**3721AM* | 987MC42060C17*** | 23800 | 22600 | 15.5 | 12 | 7.8 | 2.12 | 66 | 52 | 214202300
CARRIER | GH5SAN524**AA* | CAA**3721AM* | 59MN7C060C17**14 | 23800 | 22600 | 15.5 | 12 | 7.8 | 2.12 | 66 | 52 | 214202299
CARRIER | 27SPA624A**30* | CAA**3721AM* | 59MN7C060C17**14 | 23800 | 22600 | 15.5 | 12 | 7.8 | 2.12 | 66 | 52 | 214202298
CARRIER | 27SCA524A**30* | CAA**3721AM* | 59MN7C060C17**14 | 23800 | 22600 | 15.5 | 12 | 7.8 | 2.12 | 66 | 52 | 214202297
MARATHERM | R5H5S24*K*AAA* | EA*5X25M17A* | *97CMN0801714B* | 23600 | 22800 | 15.5 | 12 | 7.8 | 2.12 | 65 | 50 | 214197854
MARATHERM | N5H5S24*K*AAA* | EA*5X25M17A* | *97CMN0801714B* | 23600 | 22800 | 15.5 | 12 | 7.8 | 2.12 | 65 | 50 | 214197853
KEEPRITE | R5H5S24*K*AAA* | EA*5X25M17A* | *97CMN0801714B* | 23600 | 22800 | 15.5 | 12 | 7.8 | 2.12 | 65 | 50 | 214197852
KEEPRITE | N5H5S24*K*AAA* | EA*5X25M17A* | *97CMN0801714B* | 23600 | 22800 | 15.5 | 12 | 7.8 | 2.12 | 65 | 50 | 214197851
DAY & NIGHT | R5H5S24*K*AAA* | EA*5X25M17A* | *97CMN0801714B* | 23600 | 22800 | 15.5 | 12 | 7.8 | 2.12 | 65 | 50 | 214197850
DAY & NIGHT | N5H5S24*K*AAA* | EA*5X25M17A* | *97CMN0801714B* | 23600 | 22800 | 15.5 | 12 | 7.8 | 2.12 | 65 | 50 | 214197849
COMFORTMAKER | R5H5S24*K*AAA* | EA*5X25M17A* | *97CMN0801714B* | 23600 | 22800 | 15.5 | 12 | 7.8 | 2.12 | 65 | 50 | 214197848
ARCOAIRE | R5H5S24*K*AAA* | EA*5X25M17A* | *97CMN0801714B* | 23600 | 22800 | 15.5 | 12 | 7.8 | 2.12 | 65 | 50 | 214197846
ARCOAIRE | N5H5S24*K*AAA* | EA*5X25M17A* | *97CMN0801714B* | 23600 | 22800 | 15.5 | 12 | 7.8 | 2.12 | 65 | 50 | 214197845
AIRQUEST | N5H5S24*K*AAA* | EA*5X25M17A* | *97CMN0801714B* | 23600 | 22800 | 15.5 | 12 | 7.8 | 2.12 | 65 | 50 | 214197843
HEIL | R5H5S24*K*AAA* | EA*5X25M17A* | *97CMN0801714B* | 23600 | 22800 | 15.5 | 12 | 7.8 | 2.12 | 65 | 50 | 214197842
HEIL | N5H5S24*K*AAA* | EA*5X25M17A* | *97CMN0801714B* | 23600 | 22800 | 15.5 | 12 | 7.8 | 2.12 | 65 | 50 | 214197841
BRYANT HEATING AND COOLING SYSTEMS | PH5SAN524**AA* | CAA**2517AM* | 987MC42080C17*** | 23600 | 22800 | 15.5 | 12 | 7.8 | 2.12 | 65 | 50 | 214197840
BRYANT HEATING AND COOLING SYSTEMS | GH5SAN524**AA* | CAA**2517AM* | 987MC42080C17*** | 23600 | 22800 | 15.5 | 12 | 7.8 | 2.12 | 65 | 50 | 214197839
BRYANT HEATING AND COOLING SYSTEMS | 246SAN024**AA* | CAA**2517AM* | 987MC42080C17*** | 23600 | 22800 | 15.5 | 12 | 7.8 | 2.12 | 65 | 50 | 214197838
BRYANT HEATING AND COOLING SYSTEMS | 235SAN024**AA* | CAA**2517AM* | 987MC42080C17*** | 23600 | 22800 | 15.5 | 12 | 7.8 | 2.12 | 65 | 50 | 214197837
CARRIER | GH5SAN524**AA* | CAA**2517AM* | 59MN7C080C17**14 | 23600 | 22800 | 15.5 | 12 | 7.8 | 2.12 | 65 | 50 | 214197836
CARRIER | 27SPA624A**30* | CAA**2517AM* | 59MN7C080C17**14 | 23600 | 22800 | 15.5 | 12 | 7.8 | 2.12 | 65 | 50 | 214197835
CARRIER | 27SCA524A**30* | CAA**2517AM* | 59MN7C080C17**14 | 23600 | 22800 | 15.5 | 12 | 7.8 | 2.12 | 65 | 50 | 214197834
KENMORE | R5H5S24*K*AAA* | EA*5X25M17A* | *97CMN0601714B* | 23600 | 22800 | 15.5 | 12 | 7.8 | 2.1 | 65 | 50 | 214197833
KENMORE | N5H5S24*K*AAA* | EA*5X25M17A* | *97CMN0601714B* | 23600 | 22800 | 15.5 | 12 | 7.8 | 2.1 | 65 | 50 | 214197832
TEMPSTAR | R5H5S24*K*AAA* | EA*5X25M17A* | *97CMN0601714B* | 23600 | 22800 | 15.5 | 12 | 7.8 | 2.1 | 65 | 50 | 214197831
TEMPSTAR | N5H5S24*K*AAA* | EA*5X25M17A* | *97CMN0601714B* | 23600 | 22800 | 15.5 | 12 | 7.8 | 2.1 | 65 | 50 | 214197830
SMART COMFORT | R5H5S24*K*AAA* | EA*5X25M17A* | *97CMN0601714B* | 23600 | 22800 | 15.5 | 12 | 7.8 | 2.1 | 65 | 50 | 214197829
SMART COMFORT | N5H5S24*K*AAA* | EA*5X25M17A* | *97CMN0601714B* | 23600 | 22800 | 15.5 | 12 | 7.8 | 2.1 | 65 | 50 | 214197828
MARATHERM | R5H5S24*K*AAA* | EA*5X25M17A* | *97CMN0601714B* | 23600 | 22800 | 15.5 | 12 | 7.8 | 2.1 | 65 | 50 | 214197827
MARATHERM | N5H5S24*K*AAA* | EA*5X25M17A* | *97CMN0601714B* | 23600 | 22800 | 15.5 | 12 | 7.8 | 2.1 | 65 | 50 | 214197826
KEEPRITE | R5H5S24*K*AAA* | EA*5X25M17A* | *97CMN0601714B* | 23600 | 22800 | 15.5 | 12 | 7.8 | 2.1 | 65 | 50 | 214197825
DAY & NIGHT | R5H5S24*K*AAA* | EA*5X25M17A* | *97CMN0601714B* | 23600 | 22800 | 15.5 | 12 | 7.8 | 2.1 | 65 | 50 | 214197823
DAY & NIGHT | N5H5S24*K*AAA* | EA*5X25M17A* | *97CMN0601714B* | 23600 | 22800 | 15.5 | 12 | 7.8 | 2.1 | 65 | 50 | 214197822
COMFORTMAKER | R5H5S24*K*AAA* | EA*5X25M17A* | *97CMN0601714B* | 23600 | 22800 | 15.5 | 12 | 7.8 | 2.1 | 65 | 50 | 214197821
COMFORTMAKER | N5H5S24*K*AAA* | EA*5X25M17A* | *97CMN0601714B* | 23600 | 22800 | 15.5 | 12 | 7.8 | 2.1 | 65 | 50 | 214197820
ARCOAIRE | R5H5S24*K*AAA* | EA*5X25M17A* | *97CMN0601714B* | 23600 | 22800 | 15.5 | 12 | 7.8 | 2.1 | 65 | 50 | 214197819
ARCOAIRE | N5H5S24*K*AAA* | EA*5X25M17A* | *97CMN0601714B* | 23600 | 22800 | 15.5 | 12 | 7.8 | 2.1 | 65 | 50 | 214197818
AIRQUEST | R5H5S24*K*AAA* | EA*5X25M17A* | *97CMN0601714B* | 23600 | 22800 | 15.5 | 12 | 7.8 | 2.1 | 65 | 50 | 214197817
AIRQUEST | N5H5S24*K*AAA* | EA*5X25M17A* | *97CMN0601714B* | 23600 | 22800 | 15.5 | 12 | 7.8 | 2.1 | 65 | 50 | 214197816
HEIL | R5H5S24*K*AAA* | EA*5X25M17A* | *97CMN0601714B* | 23600 | 22800 | 15.5 | 12 | 7.8 | 2.1 | 65 | 50 | 214197815
HEIL | N5H5S24*K*AAA* | EA*5X25M17A* | *97CMN0601714B* | 23600 | 22800 | 15.5 | 12 | 7.8 | 2.1 | 65 | 50 | 214197814
BRYANT HEATING AND COOLING SYSTEMS | PH5SAN524**AA* | CAA**2517AM* | 987MC42060C17*** | 23600 | 22800 | 15.5 | 12 | 7.8 | 2.1 | 65 | 50 | 214197813
BRYANT HEATING AND COOLING SYSTEMS | GH5SAN524**AA* | CAA**2517AM* | 987MC42060C17*** | 23600 | 22800 | 15.5 | 12 | 7.8 | 2.1 | 65 | 50 | 214197812
BRYANT HEATING AND COOLING SYSTEMS | 246SAN024**AA* | CAA**2517AM* | 987MC42060C17*** | 23600 | 22800 | 15.5 | 12 | 7.8 | 2.1 | 65 | 50 | 214197811
BRYANT HEATING AND COOLING SYSTEMS | 235SAN024**AA* | CAA**2517AM* | 987MC42060C17*** | 23600 | 22800 | 15.5 | 12 | 7.8 | 2.1 | 65 | 50 | 214197810
CARRIER | GH5SAN524**AA* | CAA**2517AM* | 59MN7C060C17**14 | 23600 | 22800 | 15.5 | 12 | 7.8 | 2.1 | 65 | 50 | 214197809
CARRIER | 27SPA624A**30* | CAA**2517AM* | 59MN7C060C17**14 | 23600 | 22800 | 15.5 | 12 | 7.8 | 2.1 | 65 | 50 | 214197808
CARRIER | 27SCA524A**30* | CAA**2517AM* | 59MN7C060C17**14 | 23600 | 22800 | 15.5 | 12 | 7.8 | 2.1 | 65 | 50 | 214197807
BRYANT HEATING AND COOLING SYSTEMS | 246SAN024**AA* | CAA**3721AM* | 8(0,1)*SA48070E17*** | 24000 | 22400 | 15.5 | 12 | 7.8 | 2.14 | 67 | 52 | 214201431
BRYANT HEATING AND COOLING SYSTEMS | 235SAN024**AA* | CAA**3721AM* | 8(0,1)*SA48070E17*** | 24000 | 22400 | 15.5 | 12 | 7.8 | 2.14 | 67 | 52 | 214201430
CARRIER | GH5SAN524**AA* | CAA**3721AM* | 58S(B,C)*A070E17**16 | 24000 | 22400 | 15.5 | 12 | 7.8 | 2.14 | 67 | 52 | 214201429
CARRIER | 27SPA624A**30* | CAA**3721AM* | 58S(B,C)*A070E17**16 | 24000 | 22400 | 15.5 | 12 | 7.8 | 2.14 | 67 | 52 | 214201428
CARRIER | 27SCA524A**30* | CAA**3721AM* | 58S(B,C)*A070E17**16 | 24000 | 22400 | 15.5 | 12 | 7.8 | 2.14 | 67 | 52 | 214201427
KENMORE | R5H5S24*K*AAA* | EA*5X37M21A* | *80ES(N,L)0701712A* | 23600 | 22400 | 15.5 | 12 | 7.8 | 2.12 | 66 | 50 | 214201426
KENMORE | N5H5S24*K*AAA* | EA*5X37M21A* | *80ES(N,L)0701712A* | 23600 | 22400 | 15.5 | 12 | 7.8 | 2.12 | 66 | 50 | 214201425
TEMPSTAR | R5H5S24*K*AAA* | EA*5X37M21A* | *80ES(N,L)0701712A* | 23600 | 22400 | 15.5 | 12 | 7.8 | 2.12 | 66 | 50 | 214201424
TEMPSTAR | N5H5S24*K*AAA* | EA*5X37M21A* | *80ES(N,L)0701712A* | 23600 | 22400 | 15.5 | 12 | 7.8 | 2.12 | 66 | 50 | 214201423
SMART COMFORT | R5H5S24*K*AAA* | EA*5X37M21A* | *80ES(N,L)0701712A* | 23600 | 22400 | 15.5 | 12 | 7.8 | 2.12 | 66 | 50 | 214201422
SMART COMFORT | N5H5S24*K*AAA* | EA*5X37M21A* | *80ES(N,L)0701712A* | 23600 | 22400 | 15.5 | 12 | 7.8 | 2.12 | 66 | 50 | 214201421
MARATHERM | R5H5S24*K*AAA* | EA*5X37M21A* | *80ES(N,L)0701712A* | 23600 | 22400 | 15.5 | 12 | 7.8 | 2.12 | 66 | 50 | 214201420
MARATHERM | N5H5S24*K*AAA* | EA*5X37M21A* | *80ES(N,L)0701712A* | 23600 | 22400 | 15.5 | 12 | 7.8 | 2.12 | 66 | 50 | 214201419
KEEPRITE | R5H5S24*K*AAA* | EA*5X37M21A* | *80ES(N,L)0701712A* | 23600 | 22400 | 15.5 | 12 | 7.8 | 2.12 | 66 | 50 | 214201418
KEEPRITE | N5H5S24*K*AAA* | EA*5X37M21A* | *80ES(N,L)0701712A* | 23600 | 22400 | 15.5 | 12 | 7.8 | 2.12 | 66 | 50 | 214201417
DAY & NIGHT | R5H5S24*K*AAA* | EA*5X37M21A* | *80ES(N,L)0701712A* | 23600 | 22400 | 15.5 | 12 | 7.8 | 2.12 | 66 | 50 | 214201416
DAY & NIGHT | N5H5S24*K*AAA* | EA*5X37M21A* | *80ES(N,L)0701712A* | 23600 | 22400 | 15.5 | 12 | 7.8 | 2.12 | 66 | 50 | 214201415
COMFORTMAKER | R5H5S24*K*AAA* | EA*5X37M21A* | *80ES(N,L)0701712A* | 23600 | 22400 | 15.5 | 12 | 7.8 | 2.12 | 66 | 50 | 214201414
COMFORTMAKER | N5H5S24*K*AAA* | EA*5X37M21A* | *80ES(N,L)0701712A* | 23600 | 22400 | 15.5 | 12 | 7.8 | 2.12 | 66 | 50 | 214201413
ARCOAIRE | R5H5S24*K*AAA* | EA*5X37M21A* | *80ES(N,L)0701712A* | 23600 | 22400 | 15.5 | 12 | 7.8 | 2.12 | 66 | 50 | 214201412
ARCOAIRE | N5H5S24*K*AAA* | EA*5X37M21A* | *80ES(N,L)0701712A* | 23600 | 22400 | 15.5 | 12 | 7.8 | 2.12 | 66 | 50 | 214201411
AIRQUEST | R5H5S24*K*AAA* | EA*5X37M21A* | *80ES(N,L)0701712A* | 23600 | 22400 | 15.5 | 12 | 7.8 | 2.12 | 66 | 50 | 214201410
AIRQUEST | N5H5S24*K*AAA* | EA*5X37M21A* | *80ES(N,L)0701712A* | 23600 | 22400 | 15.5 | 12 | 7.8 | 2.12 | 66 | 50 | 214201409
HEIL | R5H5S24*K*AAA* | EA*5X37M21A* | *80ES(N,L)0701712A* | 23600 | 22400 | 15.5 | 12 | 7.8 | 2.12 | 66 | 50 | 214201408
HEIL | N5H5S24*K*AAA* | EA*5X37M21A* | *80ES(N,L)0701712A* | 23600 | 22400 | 15.5 | 12 | 7.8 | 2.12 | 66 | 50 | 214201407
BROCK | PH5SAN524**AA* | CAA**3721AM* | PG80ES(A,L)A36070B** | 23600 | 22400 | 15.5 | 12 | 7.8 | 2.12 | 66 | 50 | 214201406
WEATHERMAKER | PH5SAN524**AA* | CAA**3721AM* | PG80ES(A,L)A36070B** | 23600 | 22400 | 15.5 | 12 | 7.8 | 2.12 | 66 | 50 | 214201405
PAYNE HEATING AND COOLING | PH5SAN524**AA* | CAA**3721AM* | PG80ES(A,L)A36070B** | 23600 | 22400 | 15.5 | 12 | 7.8 | 2.12 | 66 | 50 | 214201404
BRYANT HEATING AND COOLING SYSTEMS | PH5SAN524**AA* | CAA**3721AM* | 8(0,1)*SA36070E17*** | 23600 | 22400 | 15.5 | 12 | 7.8 | 2.12 | 66 | 50 | 214201403
BRYANT HEATING AND COOLING SYSTEMS | GH5SAN524**AA* | CAA**3721AM* | 8(0,1)*SA36070E17*** | 23600 | 22400 | 15.5 | 12 | 7.8 | 2.12 | 66 | 50 | 214201402
BRYANT HEATING AND COOLING SYSTEMS | 246SAN024**AA* | CAA**3721AM* | 8(0,1)*SA36070E17*** | 23600 | 22400 | 15.5 | 12 | 7.8 | 2.12 | 66 | 50 | 214201401
BRYANT HEATING AND COOLING SYSTEMS | 235SAN024**AA* | CAA**3721AM* | 8(0,1)*SA36070E17*** | 23600 | 22400 | 15.5 | 12 | 7.8 | 2.12 | 66 | 50 | 214201400
CARRIER | GH5SAN524**AA* | CAA**3721AM* | 58S(B,C)*A070E17**12 | 23600 | 22400 | 15.5 | 12 | 7.8 | 2.12 | 66 | 50 | 214201399
CARRIER | 27SPA624A**30* | CAA**3721AM* | 58S(B,C)*A070E17**12 | 23600 | 22400 | 15.5 | 12 | 7.8 | 2.12 | 66 | 50 | 214201398
CARRIER | 27SCA524A**30* | CAA**3721AM* | 58S(B,C)*A070E17**12 | 23600 | 22400 | 15.5 | 12 | 7.8 | 2.12 | 66 | 50 | 214201397
KENMORE | R5H5S24*K*AAA* | EA*5X37M21A* | *80CSU1002120A* | 23600 | 22400 | 15.5 | 12 | 7.8 | 2.12 | 66 | 51 | 214201366
KENMORE | N5H5S24*K*AAA* | EA*5X37M21A* | *80CSU1002120A* | 23600 | 22400 | 15.5 | 12 | 7.8 | 2.12 | 66 | 51 | 214201365
TEMPSTAR | R5H5S24*K*AAA* | EA*5X37M21A* | *80CSU1002120A* | 23600 | 22400 | 15.5 | 12 | 7.8 | 2.12 | 66 | 51 | 214201364
TEMPSTAR | N5H5S24*K*AAA* | EA*5X37M21A* | *80CSU1002120A* | 23600 | 22400 | 15.5 | 12 | 7.8 | 2.12 | 66 | 51 | 214201363
SMART COMFORT | R5H5S24*K*AAA* | EA*5X37M21A* | *80CSU1002120A* | 23600 | 22400 | 15.5 | 12 | 7.8 | 2.12 | 66 | 51 | 214201362
SMART COMFORT | N5H5S24*K*AAA* | EA*5X37M21A* | *80CSU1002120A* | 23600 | 22400 | 15.5 | 12 | 7.8 | 2.12 | 66 | 51 | 214201361
MARATHERM | R5H5S24*K*AAA* | EA*5X37M21A* | *80CSU1002120A* | 23600 | 22400 | 15.5 | 12 | 7.8 | 2.12 | 66 | 51 | 214201360
KENMORE | R5H5S24*K*AAA* | EVD5X31M17A* | *80VSL0901716B* | 24000 | 23800 | 16 | 12 | 7.8 | 1.98 | 61 | 47 | 214205079
KENMORE | N5H5S24*K*AAA* | EVD5X31M17A* | *80VSL0901716B* | 24000 | 23800 | 16 | 12 | 7.8 | 1.98 | 61 | 47 | 214205078
TEMPSTAR | R5H5S24*K*AAA* | EVD5X31M17A* | *80VSL0901716B* | 24000 | 23800 | 16 | 12 | 7.8 | 1.98 | 61 | 47 | 214205077
TEMPSTAR | N5H5S24*K*AAA* | EVD5X31M17A* | *80VSL0901716B* | 24000 | 23800 | 16 | 12 | 7.8 | 1.98 | 61 | 47 | 214205076
SMART COMFORT | R5H5S24*K*AAA* | EVD5X31M17A* | *80VSL0901716B* | 24000 | 23800 | 16 | 12 | 7.8 | 1.98 | 61 | 47 | 214205075
SMART COMFORT | N5H5S24*K*AAA* | EVD5X31M17A* | *80VSL0901716B* | 24000 | 23800 | 16 | 12 | 7.8 | 1.98 | 61 | 47 | 214205074
KEEPRITE | R5H5S24*K*AAA* | EVD5X31M17A* | *80VSL0901716B* | 24000 | 23800 | 16 | 12 | 7.8 | 1.98 | 61 | 47 | 214205073
KEEPRITE | N5H5S24*K*AAA* | EVD5X31M17A* | *80VSL0901716B* | 24000 | 23800 | 16 | 12 | 7.8 | 1.98 | 61 | 47 | 214205072
DAY & NIGHT | R5H5S24*K*AAA* | EVD5X31M17A* | *80VSL0901716B* | 24000 | 23800 | 16 | 12 | 7.8 | 1.98 | 61 | 47 | 214205071
DAY & NIGHT | N5H5S24*K*AAA* | EVD5X31M17A* | *80VSL0901716B* | 24000 | 23800 | 16 | 12 | 7.8 | 1.98 | 61 | 47 | 214205070
COMFORTMAKER | R5H5S24*K*AAA* | EVD5X31M17A* | *80VSL0901716B* | 24000 | 23800 | 16 | 12 | 7.8 | 1.98 | 61 | 47 | 214205069
COMFORTMAKER | N5H5S24*K*AAA* | EVD5X31M17A* | *80VSL0901716B* | 24000 | 23800 | 16 | 12 | 7.8 | 1.98 | 61 | 47 | 214205068
ARCOAIRE | R5H5S24*K*AAA* | EVD5X31M17A* | *80VSL0901716B* | 24000 | 23800 | 16 | 12 | 7.8 | 1.98 | 61 | 47 | 214205067
ARCOAIRE | N5H5S24*K*AAA* | EVD5X31M17A* | *80VSL0901716B* | 24000 | 23800 | 16 | 12 | 7.8 | 1.98 | 61 | 47 | 214205066
AIRQUEST | R5H5S24*K*AAA* | EVD5X31M17A* | *80VSL0901716B* | 24000 | 23800 | 16 | 12 | 7.8 | 1.98 | 61 | 47 | 214205065
AIRQUEST | N5H5S24*K*AAA* | EVD5X31M17A* | *80VSL0901716B* | 24000 | 23800 | 16 | 12 | 7.8 | 1.98 | 61 | 47 | 214205064
HEIL | R5H5S24*K*AAA* | EVD5X31M17A* | *80VSL0901716B* | 24000 | 23800 | 16 | 12 | 7.8 | 1.98 | 61 | 47 | 214205063
HEIL | N5H5S24*K*AAA* | EVD5X31M17A* | *80VSL0901716B* | 24000 | 23800 | 16 | 12 | 7.8 | 1.98 | 61 | 47 | 214205062
BRYANT HEATING AND COOLING SYSTEMS | PH5SAN524**AA* | CVAVA3117XMA* | 82*SB48090V17*** | 24000 | 23800 | 16 | 12 | 7.8 | 1.98 | 61 | 47 | 214205061
BRYANT HEATING AND COOLING SYSTEMS | GH5SAN524**AA* | CVAVA3117XMA* | 82*SB48090V17*** | 24000 | 23800 | 16 | 12 | 7.8 | 1.98 | 61 | 47 | 214205060
BRYANT HEATING AND COOLING SYSTEMS | 246SAN024**AA* | CVAVA3117XMA* | 82*SB48090V17*** | 24000 | 23800 | 16 | 12 | 7.8 | 1.98 | 61 | 47 | 214205059
BRYANT HEATING AND COOLING SYSTEMS | 235SAN024**AA* | CVAVA3117XMA* | 82*SB48090V17*** | 24000 | 23800 | 16 | 12 | 7.8 | 1.98 | 61 | 47 | 214205058
CARRIER | GH5SAN524**AA* | CVAVA3117XMA* | 58SP*B090V17**16 | 24000 | 23800 | 16 | 12 | 7.8 | 1.98 | 61 | 47 | 214205057
CARRIER | 27SPA624A**30* | CVAVA3117XMA* | 58SP*B090V17**16 | 24000 | 23800 | 16 | 12 | 7.8 | 1.98 | 61 | 47 | 214205056
CARRIER | 27SCA524A**30* | CVAVA3117XMA* | 58SP*B090V17**16 | 24000 | 23800 | 16 | 12 | 7.8 | 1.98 | 61 | 47 | 214205055
ECOTEMP | W5H5S24*K*AAA* | WLA*374BA** | WFAX060A036A* | 23600 | 23000 | 15.5 | 12 | 7.8 | 2.08 | 64 | 50 | 214200591
GRANDAIRE | W5H5S24*K*AAA* | WLA*374BA** | WFAX060A036A* | 23600 | 23000 | 15.5 | 12 | 7.8 | 2.08 | 64 | 50 | 214200590
KENMORE | R5H5S24*K*AAA* | EA*5X37M17A* | *92ESN0601412A* | 23600 | 23000 | 15.5 | 12 | 7.8 | 2.08 | 64 | 50 | 214200589
KENMORE | N5H5S24*K*AAA* | EA*5X37M17A* | *92ESN0601412A* | 23600 | 23000 | 15.5 | 12 | 7.8 | 2.08 | 64 | 50 | 214200588
TEMPSTAR | R5H5S24*K*AAA* | EA*5X37M17A* | *92ESN0601412A* | 23600 | 23000 | 15.5 | 12 | 7.8 | 2.08 | 64 | 50 | 214200587
TEMPSTAR | N5H5S24*K*AAA* | EA*5X37M17A* | *92ESN0601412A* | 23600 | 23000 | 15.5 | 12 | 7.8 | 2.08 | 64 | 50 | 214200586
SMART COMFORT | R5H5S24*K*AAA* | EA*5X37M17A* | *92ESN0601412A* | 23600 | 23000 | 15.5 | 12 | 7.8 | 2.08 | 64 | 50 | 214200585
SMART COMFORT | N5H5S24*K*AAA* | EA*5X37M17A* | *92ESN0601412A* | 23600 | 23000 | 15.5 | 12 | 7.8 | 2.08 | 64 | 50 | 214200584
ECOTEMP | W5H5S24*K*AAA* | W5VM31M17XA* | WFSU060B048B* | 24000 | 23800 | 15.5 | 12 | 7.8 | 1.98 | 61 | 47 | 214204191
KENMORE | R5H5S24*K*AAA* | EVM5X31M17A* | *95MSU0601716A* | 24000 | 23800 | 15.5 | 12 | 7.8 | 1.98 | 61 | 47 | 214204189
KENMORE | N5H5S24*K*AAA* | EVM5X31M17A* | *95MSU0601716A* | 24000 | 23800 | 15.5 | 12 | 7.8 | 1.98 | 61 | 47 | 214204188
TEMPSTAR | R5H5S24*K*AAA* | EVM5X31M17A* | *95MSU0601716A* | 24000 | 23800 | 15.5 | 12 | 7.8 | 1.98 | 61 | 47 | 214204187
TEMPSTAR | N5H5S24*K*AAA* | EVM5X31M17A* | *95MSU0601716A* | 24000 | 23800 | 15.5 | 12 | 7.8 | 1.98 | 61 | 47 | 214204186
SMART COMFORT | R5H5S24*K*AAA* | EVM5X31M17A* | *95MSU0601716A* | 24000 | 23800 | 15.5 | 12 | 7.8 | 1.98 | 61 | 47 | 214204185
SMART COMFORT | N5H5S24*K*AAA* | EVM5X31M17A* | *95MSU0601716A* | 24000 | 23800 | 15.5 | 12 | 7.8 | 1.98 | 61 | 47 | 214204184
MARATHERM | R5H5S24*K*AAA* | EVM5X31M17A* | *95MSU0601716A* | 24000 | 23800 | 15.5 | 12 | 7.8 | 1.98 | 61 | 47 | 214204183
MARATHERM | N5H5S24*K*AAA* | EVM5X31M17A* | *95MSU0601716A* | 24000 | 23800 | 15.5 | 12 | 7.8 | 1.98 | 61 | 47 | 214204182
KEEPRITE | R5H5S24*K*AAA* | EVM5X31M17A* | *95MSU0601716A* | 24000 | 23800 | 15.5 | 12 | 7.8 | 1.98 | 61 | 47 | 214204181
KEEPRITE | N5H5S24*K*AAA* | EVM5X31M17A* | *95MSU0601716A* | 24000 | 23800 | 15.5 | 12 | 7.8 | 1.98 | 61 | 47 | 214204180
GRANDAIRE | W5H5S24*K*AAA* | WLA*374BA** | WFE*070A036C* | 23400 | 22800 | 15.2 | 11.7 | 7.8 | 2.1 | 64 | 50 | 214199753
KENMORE | R5H5S24*K*AAA* | EA*5X37M17A* | *80MS(N,L)0701412A* | 23400 | 22800 | 15.2 | 11.7 | 7.8 | 2.1 | 64 | 50 | 214199752
TEMPSTAR | R5H5S24*K*AAA* | EA*5X37M17A* | *80MS(N,L)0701412A* | 23400 | 22800 | 15.2 | 11.7 | 7.8 | 2.1 | 64 | 50 | 214199750
TEMPSTAR | N5H5S24*K*AAA* | EA*5X37M17A* | *80MS(N,L)0701412A* | 23400 | 22800 | 15.2 | 11.7 | 7.8 | 2.1 | 64 | 50 | 214199749
SMART COMFORT | R5H5S24*K*AAA* | EA*5X37M17A* | *80MS(N,L)0701412A* | 23400 | 22800 | 15.2 | 11.7 | 7.8 | 2.1 | 64 | 50 | 214199748
SMART COMFORT | N5H5S24*K*AAA* | EA*5X37M17A* | *80MS(N,L)0701412A* | 23400 | 22800 | 15.2 | 11.7 | 7.8 | 2.1 | 64 | 50 | 214199747
MARATHERM | R5H5S24*K*AAA* | EA*5X37M17A* | *80MS(N,L)0701412A* | 23400 | 22800 | 15.2 | 11.7 | 7.8 | 2.1 | 64 | 50 | 214199746
MARATHERM | N5H5S24*K*AAA* | EA*5X37M17A* | *80MS(N,L)0701412A* | 23400 | 22800 | 15.2 | 11.7 | 7.8 | 2.1 | 64 | 50 | 214199745
KEEPRITE | R5H5S24*K*AAA* | EA*5X37M17A* | *80MS(N,L)0701412A* | 23400 | 22800 | 15.2 | 11.7 | 7.8 | 2.1 | 64 | 50 | 214199744
KEEPRITE | N5H5S24*K*AAA* | EA*5X37M17A* | *80MS(N,L)0701412A* | 23400 | 22800 | 15.2 | 11.7 | 7.8 | 2.1 | 64 | 50 | 214199743
DAY & NIGHT | R5H5S24*K*AAA* | EA*5X37M17A* | *80MS(N,L)0701412A* | 23400 | 22800 | 15.2 | 11.7 | 7.8 | 2.1 | 64 | 50 | 214199742
DAY & NIGHT | N5H5S24*K*AAA* | EA*5X37M17A* | *80MS(N,L)0701412A* | 23400 | 22800 | 15.2 | 11.7 | 7.8 | 2.1 | 64 | 50 | 214199741
COMFORTMAKER | R5H5S24*K*AAA* | EA*5X37M17A* | *80MS(N,L)0701412A* | 23400 | 22800 | 15.2 | 11.7 | 7.8 | 2.1 | 64 | 50 | 214199740
COMFORTMAKER | N5H5S24*K*AAA* | EA*5X37M17A* | *80MS(N,L)0701412A* | 23400 | 22800 | 15.2 | 11.7 | 7.8 | 2.1 | 64 | 50 | 214199739
ARCOAIRE | R5H5S24*K*AAA* | EA*5X37M17A* | *80MS(N,L)0701412A* | 23400 | 22800 | 15.2 | 11.7 | 7.8 | 2.1 | 64 | 50 | 214199738
ARCOAIRE | N5H5S24*K*AAA* | EA*5X37M17A* | *80MS(N,L)0701412A* | 23400 | 22800 | 15.2 | 11.7 | 7.8 | 2.1 | 64 | 50 | 214199737
AIRQUEST | R5H5S24*K*AAA* | EA*5X37M17A* | *80MS(N,L)0701412A* | 23400 | 22800 | 15.2 | 11.7 | 7.8 | 2.1 | 64 | 50 | 214199736
AIRQUEST | N5H5S24*K*AAA* | EA*5X37M17A* | *80MS(N,L)0701412A* | 23400 | 22800 | 15.2 | 11.7 | 7.8 | 2.1 | 64 | 50 | 214199735
HEIL | R5H5S24*K*AAA* | EA*5X37M17A* | *80MS(N,L)0701412A* | 23400 | 22800 | 15.2 | 11.7 | 7.8 | 2.1 | 64 | 50 | 214199734
HEIL | N5H5S24*K*AAA* | EA*5X37M17A* | *80MS(N,L)0701412A* | 23400 | 22800 | 15.2 | 11.7 | 7.8 | 2.1 | 64 | 50 | 214199733
BROCK | PH5SAN524**AA* | CAA**3717AM* | PG80MS(A,L)A36070A** | 23400 | 22800 | 15.2 | 11.7 | 7.8 | 2.1 | 64 | 50 | 214199732
WEATHERMAKER | PH5SAN524**AA* | CAA**3717AM* | PG80MS(A,L)A36070A** | 23400 | 22800 | 15.2 | 11.7 | 7.8 | 2.1 | 64 | 50 | 214199731
PAYNE HEATING AND COOLING | PH5SAN524**AA* | CAA**3717AM* | PG80MS(A,L)A36070A** | 23400 | 22800 | 15.2 | 11.7 | 7.8 | 2.1 | 64 | 50 | 214199730
BRYANT HEATING AND COOLING SYSTEMS | PH5SAN524**AA* | CAA**3717AM* | 8(0,1)*SB36070M14*** | 23400 | 22800 | 15.2 | 11.7 | 7.8 | 2.1 | 64 | 50 | 214199729
BRYANT HEATING AND COOLING SYSTEMS | 246SAN024**AA* | CAA**3717AM* | 8(0,1)*SB36070M14*** | 23400 | 22800 | 15.2 | 11.7 | 7.8 | 2.1 | 64 | 50 | 214199727
BRYANT HEATING AND COOLING SYSTEMS | 235SAN024**AA* | CAA**3717AM* | 8(0,1)*SB36070M14*** | 23400 | 22800 | 15.2 | 11.7 | 7.8 | 2.1 | 64 | 50 | 214199726
CARRIER | GH5SAN524**AA* | CAA**3717AM* | 58S(B,C)*B070M14**12 | 23400 | 22800 | 15.2 | 11.7 | 7.8 | 2.1 | 64 | 50 | 214199725
CARRIER | 27SPA624A**30* | CAA**3717AM* | 58S(B,C)*B070M14**12 | 23400 | 22800 | 15.2 | 11.7 | 7.8 | 2.1 | 64 | 50 | 214199724
CARRIER | 27SCA524A**30* | CAA**3717AM* | 58S(B,C)*B070M14**12 | 23400 | 22800 | 15.2 | 11.7 | 7.8 | 2.1 | 64 | 50 | 214199723
ECOTEMP | W5H5S24*K*AAA* | WLA*374BA** | WFE*045A036C* | 23400 | 22800 | 15.2 | 11.7 | 7.8 | 2.08 | 64 | 50 | 214199722
GRANDAIRE | W5H5S24*K*AAA* | WLA*374BA** | WFE*045A036C* | 23400 | 22800 | 15.2 | 11.7 | 7.8 | 2.08 | 64 | 50 | 214199721
KENMORE | R5H5S24*K*AAA* | EA*5X37M17A* | *80MS(N,L)0451412A* | 23400 | 22800 | 15.2 | 11.7 | 7.8 | 2.08 | 64 | 50 | 214199720
KENMORE | N5H5S24*K*AAA* | EA*5X37M17A* | *80MS(N,L)0451412A* | 23400 | 22800 | 15.2 | 11.7 | 7.8 | 2.08 | 64 | 50 | 214199719
TEMPSTAR | R5H5S24*K*AAA* | EA*5X37M17A* | *80MS(N,L)0451412A* | 23400 | 22800 | 15.2 | 11.7 | 7.8 | 2.08 | 64 | 50 | 214199718
TEMPSTAR | N5H5S24*K*AAA* | EA*5X37M17A* | *80MS(N,L)0451412A* | 23400 | 22800 | 15.2 | 11.7 | 7.8 | 2.08 | 64 | 50 | 214199717
SMART COMFORT | R5H5S24*K*AAA* | EA*5X37M17A* | *80MS(N,L)0451412A* | 23400 | 22800 | 15.2 | 11.7 | 7.8 | 2.08 | 64 | 50 | 214199716
SMART COMFORT | N5H5S24*K*AAA* | EA*5X37M17A* | *80MS(N,L)0451412A* | 23400 | 22800 | 15.2 | 11.7 | 7.8 | 2.08 | 64 | 50 | 214199715
MARATHERM | R5H5S24*K*AAA* | EA*5X37M17A* | *80MS(N,L)0451412A* | 23400 | 22800 | 15.2 | 11.7 | 7.8 | 2.08 | 64 | 50 | 214199714
MARATHERM | N5H5S24*K*AAA* | EA*5X37M17A* | *80MS(N,L)0451412A* | 23400 | 22800 | 15.2 | 11.7 | 7.8 | 2.08 | 64 | 50 | 214199713
KEEPRITE | R5H5S24*K*AAA* | EA*5X37M17A* | *80MS(N,L)0451412A* | 23400 | 22800 | 15.2 | 11.7 | 7.8 | 2.08 | 64 | 50 | 214199712
KEEPRITE | N5H5S24*K*AAA* | EA*5X37M17A* | *80MS(N,L)0451412A* | 23400 | 22800 | 15.2 | 11.7 | 7.8 | 2.08 | 64 | 50 | 214199711
DAY & NIGHT | R5H5S24*K*AAA* | EA*5X37M17A* | *80MS(N,L)0451412A* | 23400 | 22800 | 15.2 | 11.7 | 7.8 | 2.08 | 64 | 50 | 214199710
DAY & NIGHT | N5H5S24*K*AAA* | EA*5X37M17A* | *80MS(N,L)0451412A* | 23400 | 22800 | 15.2 | 11.7 | 7.8 | 2.08 | 64 | 50 | 214199709
COMFORTMAKER | N5H5S24*K*AAA* | EA*5X37M17A* | *80MS(N,L)0451412A* | 23400 | 22800 | 15.2 | 11.7 | 7.8 | 2.08 | 64 | 50 | 214199707
ARCOAIRE | R5H5S24*K*AAA* | EA*5X37M17A* | *80MS(N,L)0451412A* | 23400 | 22800 | 15.2 | 11.7 | 7.8 | 2.08 | 64 | 50 | 214199706
ARCOAIRE | N5H5S24*K*AAA* | EA*5X37M17A* | *80MS(N,L)0451412A* | 23400 | 22800 | 15.2 | 11.7 | 7.8 | 2.08 | 64 | 50 | 214199705
AIRQUEST | R5H5S24*K*AAA* | EA*5X37M17A* | *80MS(N,L)0451412A* | 23400 | 22800 | 15.2 | 11.7 | 7.8 | 2.08 | 64 | 50 | 214199704
AIRQUEST | N5H5S24*K*AAA* | EA*5X37M17A* | *80MS(N,L)0451412A* | 23400 | 22800 | 15.2 | 11.7 | 7.8 | 2.08 | 64 | 50 | 214199703
HEIL | R5H5S24*K*AAA* | EA*5X37M17A* | *80MS(N,L)0451412A* | 23400 | 22800 | 15.2 | 11.7 | 7.8 | 2.08 | 64 | 50 | 214199702
HEIL | N5H5S24*K*AAA* | EA*5X37M17A* | *80MS(N,L)0451412A* | 23400 | 22800 | 15.2 | 11.7 | 7.8 | 2.08 | 64 | 50 | 214199701
BROCK | PH5SAN524**AA* | CAA**3717AM* | PG80MS(A,L)A36045A** | 23400 | 22800 | 15.2 | 11.7 | 7.8 | 2.08 | 64 | 50 | 214199700
WEATHERMAKER | PH5SAN524**AA* | CAA**3717AM* | PG80MS(A,L)A36045A** | 23400 | 22800 | 15.2 | 11.7 | 7.8 | 2.08 | 64 | 50 | 214199699
PAYNE HEATING AND COOLING | PH5SAN524**AA* | CAA**3717AM* | PG80MS(A,L)A36045A** | 23400 | 22800 | 15.2 | 11.7 | 7.8 | 2.08 | 64 | 50 | 214199698
BRYANT HEATING AND COOLING SYSTEMS | PH5SAN524**AA* | CAA**3717AM* | 8(0,1)*SB36045M14*** | 23400 | 22800 | 15.2 | 11.7 | 7.8 | 2.08 | 64 | 50 | 214199697
BRYANT HEATING AND COOLING SYSTEMS | GH5SAN524**AA* | CAA**3717AM* | 8(0,1)*SB36045M14*** | 23400 | 22800 | 15.2 | 11.7 | 7.8 | 2.08 | 64 | 50 | 214199696
BRYANT HEATING AND COOLING SYSTEMS | 246SAN024**AA* | CAA**3717AM* | 8(0,1)*SB36045M14*** | 23400 | 22800 | 15.2 | 11.7 | 7.8 | 2.08 | 64 | 50 | 214199695
BRYANT HEATING AND COOLING SYSTEMS | 235SAN024**AA* | CAA**3717AM* | 8(0,1)*SB36045M14*** | 23400 | 22800 | 15.2 | 11.7 | 7.8 | 2.08 | 64 | 50 | 214199694
CARRIER | GH5SAN524**AA* | CAA**3717AM* | 58S(B,C)*B045M14**12 | 23400 | 22800 | 15.2 | 11.7 | 7.8 | 2.08 | 64 | 50 | 214199693
CARRIER | 27SPA624A**30* | CAA**3717AM* | 58S(B,C)*B045M14**12 | 23400 | 22800 | 15.2 | 11.7 | 7.8 | 2.08 | 64 | 50 | 214199692
CARRIER | 27SCA524A**30* | CAA**3717AM* | 58S(B,C)*B045M14**12 | 23400 | 22800 | 15.2 | 11.7 | 7.8 | 2.08 | 64 | 50 | 214199691
ECOTEMP | W5H5S24*K*AAA* | WLA*374BA** | WFER090B042A* | 23400 | 22800 | 15.5 | 12 | 7.8 | 2.08 | 64 | 50 | 214199690
ECOTEMP | W5H5S24*K*AAA* | WLA*374BA** | WFEL090B042B* | 23400 | 22800 | 15.5 | 12 | 7.8 | 2.08 | 64 | 50 | 214199689
GRANDAIRE | W5H5S24*K*AAA* | WLA*374BA** | WFEL090B042B* | 23400 | 22800 | 15.5 | 12 | 7.8 | 2.08 | 64 | 50 | 214199687
KENMORE | R5H5S24*K*AAA* | EA*5X37M17A* | *80ES(N,L)0901714A* | 23400 | 22800 | 15.5 | 12 | 7.8 | 2.08 | 64 | 50 | 214199686
KENMORE | N5H5S24*K*AAA* | EA*5X37M17A* | *80ES(N,L)0901714A* | 23400 | 22800 | 15.5 | 12 | 7.8 | 2.08 | 64 | 50 | 214199685
TEMPSTAR | R5H5S24*K*AAA* | EA*5X37M17A* | *80ES(N,L)0901714A* | 23400 | 22800 | 15.5 | 12 | 7.8 | 2.08 | 64 | 50 | 214199684
TEMPSTAR | N5H5S24*K*AAA* | EA*5X37M17A* | *80ES(N,L)0901714A* | 23400 | 22800 | 15.5 | 12 | 7.8 | 2.08 | 64 | 50 | 214199683
SMART COMFORT | R5H5S24*K*AAA* | EA*5X37M17A* | *80ES(N,L)0901714A* | 23400 | 22800 | 15.5 | 12 | 7.8 | 2.08 | 64 | 50 | 214199682
SMART COMFORT | N5H5S24*K*AAA* | EA*5X37M17A* | *80ES(N,L)0901714A* | 23400 | 22800 | 15.5 | 12 | 7.8 | 2.08 | 64 | 50 | 214199681
MARATHERM | R5H5S24*K*AAA* | EA*5X37M17A* | *80ES(N,L)0901714A* | 23400 | 22800 | 15.5 | 12 | 7.8 | 2.08 | 64 | 50 | 214199680
MARATHERM | N5H5S24*K*AAA* | EA*5X37M17A* | *80ES(N,L)0901714A* | 23400 | 22800 | 15.5 | 12 | 7.8 | 2.08 | 64 | 50 | 214199679
KEEPRITE | R5H5S24*K*AAA* | EA*5X37M17A* | *80ES(N,L)0901714A* | 23400 | 22800 | 15.5 | 12 | 7.8 | 2.08 | 64 | 50 | 214199678
KENMORE | R5H5S24*K*AAA* | EA*5X37M21A* | OLV112A16A | 23600 | 22400 | 15.5 | 12 | 7.8 | 2.1 | 66 | 51 | 214203267
AIRQUEST | R5H5S24*K*AAA* | EA*5X37M17A* | *80MS(N,L)0901714A* | 23600 | 22600 | 15.5 | 12 | 7.8 | 2.1 | 65 | 50 | 214199830
AIRQUEST | N5H5S24*K*AAA* | EA*5X37M17A* | *80MS(N,L)0901714A* | 23600 | 22600 | 15.5 | 12 | 7.8 | 2.1 | 65 | 50 | 214199829
HEIL | R5H5S24*K*AAA* | EA*5X37M17A* | *80MS(N,L)0901714A* | 23600 | 22600 | 15.5 | 12 | 7.8 | 2.1 | 65 | 50 | 214199828
HEIL | N5H5S24*K*AAA* | EA*5X37M17A* | *80MS(N,L)0901714A* | 23600 | 22600 | 15.5 | 12 | 7.8 | 2.1 | 65 | 50 | 214199827
BROCK | PH5SAN524**AA* | CAA**3717AM* | PG80MS(A,L)A42090B** | 23600 | 22600 | 15.5 | 12 | 7.8 | 2.1 | 65 | 50 | 214199826
WEATHERMAKER | PH5SAN524**AA* | CAA**3717AM* | PG80MS(A,L)A42090B** | 23600 | 22600 | 15.5 | 12 | 7.8 | 2.1 | 65 | 50 | 214199825
PAYNE HEATING AND COOLING | PH5SAN524**AA* | CAA**3717AM* | PG80MS(A,L)A42090B** | 23600 | 22600 | 15.5 | 12 | 7.8 | 2.1 | 65 | 50 | 214199824
BRYANT HEATING AND COOLING SYSTEMS | PH5SAN524**AA* | CAA**3717AM* | 8(0,1)*SB42090M17*** | 23600 | 22600 | 15.5 | 12 | 7.8 | 2.1 | 65 | 50 | 214199823
BRYANT HEATING AND COOLING SYSTEMS | GH5SAN524**AA* | CAA**3717AM* | 8(0,1)*SB42090M17*** | 23600 | 22600 | 15.5 | 12 | 7.8 | 2.1 | 65 | 50 | 214199822
BRYANT HEATING AND COOLING SYSTEMS | 246SAN024**AA* | CAA**3717AM* | 8(0,1)*SB42090M17*** | 23600 | 22600 | 15.5 | 12 | 7.8 | 2.1 | 65 | 50 | 214199821
BRYANT HEATING AND COOLING SYSTEMS | 235SAN024**AA* | CAA**3717AM* | 8(0,1)*SB42090M17*** | 23600 | 22600 | 15.5 | 12 | 7.8 | 2.1 | 65 | 50 | 214199820
CARRIER | GH5SAN524**AA* | CAA**3717AM* | 58S(B,C)*B090M17**14 | 23600 | 22600 | 15.5 | 12 | 7.8 | 2.1 | 65 | 50 | 214199819
CARRIER | 27SPA624A**30* | CAA**3717AM* | 58S(B,C)*B090M17**14 | 23600 | 22600 | 15.5 | 12 | 7.8 | 2.1 | 65 | 50 | 214199818
CARRIER | 27SCA524A**30* | CAA**3717AM* | 58S(B,C)*B090M17**14 | 23600 | 22600 | 15.5 | 12 | 7.8 | 2.1 | 65 | 50 | 214199817
ECOTEMP | W5H5S24*K*AAA* | WLA*374BA** | WFE*070B048C* | 23400 | 22400 | 15.5 | 12 | 7.8 | 2.08 | 65 | 50 | 214199816
GRANDAIRE | W5H5S24*K*AAA* | WLA*374BA** | WFE*070B048C* | 23400 | 22400 | 15.5 | 12 | 7.8 | 2.08 | 65 | 50 | 214199815
KENMORE | N5H5S24*K*AAA* | EA*5X37M17A* | *80MS(N,L)0701716A* | 23400 | 22400 | 15.5 | 12 | 7.8 | 2.08 | 65 | 50 | 214199813
TEMPSTAR | R5H5S24*K*AAA* | EA*5X37M17A* | *80MS(N,L)0701716A* | 23400 | 22400 | 15.5 | 12 | 7.8 | 2.08 | 65 | 50 | 214199812
SMART COMFORT | R5H5S24*K*AAA* | EA*5X37M17A* | *80MS(N,L)0701716A* | 23400 | 22400 | 15.5 | 12 | 7.8 | 2.08 | 65 | 50 | 214199810
SMART COMFORT | N5H5S24*K*AAA* | EA*5X37M17A* | *80MS(N,L)0701716A* | 23400 | 22400 | 15.5 | 12 | 7.8 | 2.08 | 65 | 50 | 214199809
MARATHERM | R5H5S24*K*AAA* | EA*5X37M17A* | *80MS(N,L)0701716A* | 23400 | 22400 | 15.5 | 12 | 7.8 | 2.08 | 65 | 50 | 214199808
MARATHERM | N5H5S24*K*AAA* | EA*5X37M17A* | *80MS(N,L)0701716A* | 23400 | 22400 | 15.5 | 12 | 7.8 | 2.08 | 65 | 50 | 214199807
KEEPRITE | R5H5S24*K*AAA* | EA*5X37M17A* | *80MS(N,L)0701716A* | 23400 | 22400 | 15.5 | 12 | 7.8 | 2.08 | 65 | 50 | 214199806
KEEPRITE | N5H5S24*K*AAA* | EA*5X37M17A* | *80MS(N,L)0701716A* | 23400 | 22400 | 15.5 | 12 | 7.8 | 2.08 | 65 | 50 | 214199805
DAY & NIGHT | R5H5S24*K*AAA* | EA*5X37M17A* | *80MS(N,L)0701716A* | 23400 | 22400 | 15.5 | 12 | 7.8 | 2.08 | 65 | 50 | 214199804
DAY & NIGHT | N5H5S24*K*AAA* | EA*5X37M17A* | *80MS(N,L)0701716A* | 23400 | 22400 | 15.5 | 12 | 7.8 | 2.08 | 65 | 50 | 214199803
COMFORTMAKER | R5H5S24*K*AAA* | EA*5X37M17A* | *80MS(N,L)0701716A* | 23400 | 22400 | 15.5 | 12 | 7.8 | 2.08 | 65 | 50 | 214199802
COMFORTMAKER | N5H5S24*K*AAA* | EA*5X37M17A* | *80MS(N,L)0701716A* | 23400 | 22400 | 15.5 | 12 | 7.8 | 2.08 | 65 | 50 | 214199801
ARCOAIRE | R5H5S24*K*AAA* | EA*5X37M17A* | *80MS(N,L)0701716A* | 23400 | 22400 | 15.5 | 12 | 7.8 | 2.08 | 65 | 50 | 214199800
ARCOAIRE | N5H5S24*K*AAA* | EA*5X37M17A* | *80MS(N,L)0701716A* | 23400 | 22400 | 15.5 | 12 | 7.8 | 2.08 | 65 | 50 | 214199799
AIRQUEST | R5H5S24*K*AAA* | EA*5X37M17A* | *80MS(N,L)0701716A* | 23400 | 22400 | 15.5 | 12 | 7.8 | 2.08 | 65 | 50 | 214199798
AIRQUEST | N5H5S24*K*AAA* | EA*5X37M17A* | *80MS(N,L)0701716A* | 23400 | 22400 | 15.5 | 12 | 7.8 | 2.08 | 65 | 50 | 214199797
HEIL | R5H5S24*K*AAA* | EA*5X37M17A* | *80MS(N,L)0701716A* | 23400 | 22400 | 15.5 | 12 | 7.8 | 2.08 | 65 | 50 | 214199796
HEIL | N5H5S24*K*AAA* | EA*5X37M17A* | *80MS(N,L)0701716A* | 23400 | 22400 | 15.5 | 12 | 7.8 | 2.08 | 65 | 50 | 214199795
WEATHERMAKER | PH5SAN524**AA* | CAA**3717AM* | PG80MS(A,L)A48070B** | 23400 | 22400 | 15.5 | 12 | 7.8 | 2.08 | 65 | 50 | 214199793
PAYNE HEATING AND COOLING | PH5SAN524**AA* | CAA**3717AM* | PG80MS(A,L)A48070B** | 23400 | 22400 | 15.5 | 12 | 7.8 | 2.08 | 65 | 50 | 214199792
BRYANT HEATING AND COOLING SYSTEMS | GH5SAN524**AA* | CAA**3717AM* | 8(0,1)*SB48070M17*** | 23400 | 22400 | 15.5 | 12 | 7.8 | 2.08 | 65 | 50 | 214199790
BRYANT HEATING AND COOLING SYSTEMS | 246SAN024**AA* | CAA**3717AM* | 8(0,1)*SB48070M17*** | 23400 | 22400 | 15.5 | 12 | 7.8 | 2.08 | 65 | 50 | 214199789
BRYANT HEATING AND COOLING SYSTEMS | 235SAN024**AA* | CAA**3717AM* | 8(0,1)*SB48070M17*** | 23400 | 22400 | 15.5 | 12 | 7.8 | 2.08 | 65 | 50 | 214199788
CARRIER | GH5SAN524**AA* | CAA**3717AM* | 58S(B,C)*B070M17**16 | 23400 | 22400 | 15.5 | 12 | 7.8 | 2.08 | 65 | 50 | 214199787
CARRIER | 27SPA624A**30* | CAA**3717AM* | 58S(B,C)*B070M17**16 | 23400 | 22400 | 15.5 | 12 | 7.8 | 2.08 | 65 | 50 | 214199786
CARRIER | 27SCA524A**30* | CAA**3717AM* | 58S(B,C)*B070M17**16 | 23400 | 22400 | 15.5 | 12 | 7.8 | 2.08 | 65 | 50 | 214199785
ECOTEMP | W5H5S24*K*AAA* | WLA*374BA** | WFE*070B036C* | 23400 | 22600 | 15.2 | 12 | 7.8 | 2.1 | 64 | 50 | 214199784
GRANDAIRE | W5H5S24*K*AAA* | WLA*374BA** | WFE*070B036C* | 23400 | 22600 | 15.2 | 12 | 7.8 | 2.1 | 64 | 50 | 214199783
KENMORE | R5H5S24*K*AAA* | EA*5X37M17A* | *80MS(N,L)0701712A* | 23400 | 22600 | 15.2 | 12 | 7.8 | 2.1 | 64 | 50 | 214199782
KENMORE | N5H5S24*K*AAA* | EA*5X37M17A* | *80MS(N,L)0701712A* | 23400 | 22600 | 15.2 | 12 | 7.8 | 2.1 | 64 | 50 | 214199781
TEMPSTAR | R5H5S24*K*AAA* | EA*5X37M17A* | *80MS(N,L)0701712A* | 23400 | 22600 | 15.2 | 12 | 7.8 | 2.1 | 64 | 50 | 214199780
TEMPSTAR | N5H5S24*K*AAA* | EA*5X37M17A* | *80MS(N,L)0701712A* | 23400 | 22600 | 15.2 | 12 | 7.8 | 2.1 | 64 | 50 | 214199779
MARATHERM | R5H5S24*K*AAA* | EA*5X37M17A* | *80MS(N,L)0701712A* | 23400 | 22600 | 15.2 | 12 | 7.8 | 2.1 | 64 | 50 | 214199778
MARATHERM | N5H5S24*K*AAA* | EA*5X37M17A* | *80MS(N,L)0701712A* | 23400 | 22600 | 15.2 | 12 | 7.8 | 2.1 | 64 | 50 | 214199777
KEEPRITE | R5H5S24*K*AAA* | EA*5X37M17A* | *80MS(N,L)0701712A* | 23400 | 22600 | 15.2 | 12 | 7.8 | 2.1 | 64 | 50 | 214199776
KEEPRITE | N5H5S24*K*AAA* | EA*5X37M17A* | *80MS(N,L)0701712A* | 23400 | 22600 | 15.2 | 12 | 7.8 | 2.1 | 64 | 50 | 214199775
DAY & NIGHT | R5H5S24*K*AAA* | EA*5X37M17A* | *80MS(N,L)0701712A* | 23400 | 22600 | 15.2 | 12 | 7.8 | 2.1 | 64 | 50 | 214199774
DAY & NIGHT | N5H5S24*K*AAA* | EA*5X37M17A* | *80MS(N,L)0701712A* | 23400 | 22600 | 15.2 | 12 | 7.8 | 2.1 | 64 | 50 | 214199773
COMFORTMAKER | R5H5S24*K*AAA* | EA*5X37M17A* | *80MS(N,L)0701712A* | 23400 | 22600 | 15.2 | 12 | 7.8 | 2.1 | 64 | 50 | 214199772
ARCOAIRE | R5H5S24*K*AAA* | EA*5X37M17A* | *80MS(N,L)0701712A* | 23400 | 22600 | 15.2 | 12 | 7.8 | 2.1 | 64 | 50 | 214199770
ARCOAIRE | N5H5S24*K*AAA* | EA*5X37M17A* | *80MS(N,L)0701712A* | 23400 | 22600 | 15.2 | 12 | 7.8 | 2.1 | 64 | 50 | 214199769
AIRQUEST | R5H5S24*K*AAA* | EA*5X37M17A* | *80MS(N,L)0701712A* | 23400 | 22600 | 15.2 | 12 | 7.8 | 2.1 | 64 | 50 | 214199768
AIRQUEST | N5H5S24*K*AAA* | EA*5X37M17A* | *80MS(N,L)0701712A* | 23400 | 22600 | 15.2 | 12 | 7.8 | 2.1 | 64 | 50 | 214199767
HEIL | R5H5S24*K*AAA* | EA*5X37M17A* | *80MS(N,L)0701712A* | 23400 | 22600 | 15.2 | 12 | 7.8 | 2.1 | 64 | 50 | 214199766
HEIL | N5H5S24*K*AAA* | EA*5X37M17A* | *80MS(N,L)0701712A* | 23400 | 22600 | 15.2 | 12 | 7.8 | 2.1 | 64 | 50 | 214199765
BROCK | PH5SAN524**AA* | CAA**3717AM* | PG80MS(A,L)A36070B** | 23400 | 22600 | 15.2 | 12 | 7.8 | 2.1 | 64 | 50 | 214199764
WEATHERMAKER | PH5SAN524**AA* | CAA**3717AM* | PG80MS(A,L)A36070B** | 23400 | 22600 | 15.2 | 12 | 7.8 | 2.1 | 64 | 50 | 214199763
PAYNE HEATING AND COOLING | PH5SAN524**AA* | CAA**3717AM* | PG80MS(A,L)A36070B** | 23400 | 22600 | 15.2 | 12 | 7.8 | 2.1 | 64 | 50 | 214199762
BRYANT HEATING AND COOLING SYSTEMS | PH5SAN524**AA* | CAA**3717AM* | 8(0,1)*SB36070M17*** | 23400 | 22600 | 15.2 | 12 | 7.8 | 2.1 | 64 | 50 | 214199761
CARRIER | 27SPA624A**30* | CAA**3717AM* | 58S(B,C)*B070M17**12 | 23400 | 22600 | 15.2 | 12 | 7.8 | 2.1 | 64 | 50 | 214199756
BRYANT HEATING AND COOLING SYSTEMS | GH5SAN524**AA* | CAA**3717AM* | 8(0,1)*SB36070M17*** | 23400 | 22600 | 15.2 | 12 | 7.8 | 2.1 | 64 | 50 | 214199760
BRYANT HEATING AND COOLING SYSTEMS | 246SAN024**AA* | CAA**3717AM* | 8(0,1)*SB36070M17*** | 23400 | 22600 | 15.2 | 12 | 7.8 | 2.1 | 64 | 50 | 214199759
CARRIER | GH5SAN524**AA* | CAA**3717AM* | 58S(B,C)*B070M17**12 | 23400 | 22600 | 15.2 | 12 | 7.8 | 2.1 | 64 | 50 | 214199757
BRYANT HEATING AND COOLING SYSTEMS | 235SAN024**AA* | CAA**3717AM* | 8(0,1)*SB36070M17*** | 23400 | 22600 | 15.2 | 12 | 7.8 | 2.1 | 64 | 50 | 214199758
CARRIER | 27SCA524A**30* | CAA**3717AM* | 58S(B,C)*B070M17**12 | 23400 | 22600 | 15.2 | 12 | 7.8 | 2.1 | 64 | 50 | 214199755
ECOTEMP | W5H5S24*K*AAA* | WLA*374BA** | WFE*070A036C* | 23400 | 22800 | 15.2 | 11.7 | 7.8 | 2.1 | 64 | 50 | 214199754
SMART COMFORT | N5H5S24*K*AAA* | EA*5X37M21A* | *96MSN0601716A* | 24000 | 21800 | 15.2 | 11.7 | 7.8 | 2.12 | 69 | 54 | 214202493
MARATHERM | R5H5S24*K*AAA* | EA*5X37M21A* | *96MSN0601716A* | 24000 | 21800 | 15.2 | 11.7 | 7.8 | 2.12 | 69 | 54 | 214202492
MARATHERM | N5H5S24*K*AAA* | EA*5X37M21A* | *96MSN0601716A* | 24000 | 21800 | 15.2 | 11.7 | 7.8 | 2.12 | 69 | 54 | 214202491
KEEPRITE | R5H5S24*K*AAA* | EA*5X37M21A* | *96MSN0601716A* | 24000 | 21800 | 15.2 | 11.7 | 7.8 | 2.12 | 69 | 54 | 214202490
KEEPRITE | N5H5S24*K*AAA* | EA*5X37M21A* | *96MSN0601716A* | 24000 | 21800 | 15.2 | 11.7 | 7.8 | 2.12 | 69 | 54 | 214202489
DAY & NIGHT | N5H5S24*K*AAA* | EA*5X37M21A* | *96MSN0601716A* | 24000 | 21800 | 15.2 | 11.7 | 7.8 | 2.12 | 69 | 54 | 214202487
COMFORTMAKER | R5H5S24*K*AAA* | EA*5X37M21A* | *96MSN0601716A* | 24000 | 21800 | 15.2 | 11.7 | 7.8 | 2.12 | 69 | 54 | 214202486
COMFORTMAKER | N5H5S24*K*AAA* | EA*5X37M21A* | *96MSN0601716A* | 24000 | 21800 | 15.2 | 11.7 | 7.8 | 2.12 | 69 | 54 | 214202485
ARCOAIRE | R5H5S24*K*AAA* | EA*5X37M21A* | *96MSN0601716A* | 24000 | 21800 | 15.2 | 11.7 | 7.8 | 2.12 | 69 | 54 | 214202484
ARCOAIRE | N5H5S24*K*AAA* | EA*5X37M21A* | *96MSN0601716A* | 24000 | 21800 | 15.2 | 11.7 | 7.8 | 2.12 | 69 | 54 | 214202483
AIRQUEST | R5H5S24*K*AAA* | EA*5X37M21A* | *96MSN0601716A* | 24000 | 21800 | 15.2 | 11.7 | 7.8 | 2.12 | 69 | 54 | 214202482
AIRQUEST | N5H5S24*K*AAA* | EA*5X37M21A* | *96MSN0601716A* | 24000 | 21800 | 15.2 | 11.7 | 7.8 | 2.12 | 69 | 54 | 214202481
HEIL | R5H5S24*K*AAA* | EA*5X37M21A* | *96MSN0601716A* | 24000 | 21800 | 15.2 | 11.7 | 7.8 | 2.12 | 69 | 54 | 214202480
HEIL | N5H5S24*K*AAA* | EA*5X37M21A* | *96MSN0601716A* | 24000 | 21800 | 15.2 | 11.7 | 7.8 | 2.12 | 69 | 54 | 214202479
BROCK | PH5SAN524**AA* | CAA**3721AM* | PG96MSAA48060B** | 24000 | 21800 | 15.2 | 11.7 | 7.8 | 2.12 | 69 | 54 | 214202478
WEATHERMAKER | PH5SAN524**AA* | CAA**3721AM* | PG96MSAA48060B** | 24000 | 21800 | 15.2 | 11.7 | 7.8 | 2.12 | 69 | 54 | 214202477
PAYNE HEATING AND COOLING | PH5SAN524**AA* | CAA**3721AM* | PG96MSAA48060B** | 24000 | 21800 | 15.2 | 11.7 | 7.8 | 2.12 | 69 | 54 | 214202476
BRYANT HEATING AND COOLING SYSTEMS | PH5SAN524**AA* | CAA**3721AM* | 916SA48060M17*** | 24000 | 21800 | 15.2 | 11.7 | 7.8 | 2.12 | 69 | 54 | 214202475
BRYANT HEATING AND COOLING SYSTEMS | GH5SAN524**AA* | CAA**3721AM* | 916SA48060M17*** | 24000 | 21800 | 15.2 | 11.7 | 7.8 | 2.12 | 69 | 54 | 214202474
BRYANT HEATING AND COOLING SYSTEMS | 246SAN024**AA* | CAA**3721AM* | 916SA48060M17*** | 24000 | 21800 | 15.2 | 11.7 | 7.8 | 2.12 | 69 | 54 | 214202473
BRYANT HEATING AND COOLING SYSTEMS | 235SAN024**AA* | CAA**3721AM* | 916SA48060M17*** | 24000 | 21800 | 15.2 | 11.7 | 7.8 | 2.12 | 69 | 54 | 214202472
CARRIER | GH5SAN524**AA* | CAA**3721AM* | 59SC6A060M17**16 | 24000 | 21800 | 15.2 | 11.7 | 7.8 | 2.12 | 69 | 54 | 214202471
CARRIER | 27SPA624A**30* | CAA**3721AM* | 59SC6A060M17**16 | 24000 | 21800 | 15.2 | 11.7 | 7.8 | 2.12 | 69 | 54 | 214202470
CARRIER | 27SCA524A**30* | CAA**3721AM* | 59SC6A060M17**16 | 24000 | 21800 | 15.2 | 11.7 | 7.8 | 2.12 | 69 | 54 | 214202469
KENMORE | R5H5S24*K*AAA* | EA*5X37M21A* | *95ESN0801716A* | 23800 | 22600 | 15.5 | 12 | 7.8 | 2.12 | 66 | 52 | 214202468
KENMORE | N5H5S24*K*AAA* | EA*5X37M21A* | *95ESN0801716A* | 23800 | 22600 | 15.5 | 12 | 7.8 | 2.12 | 66 | 52 | 214202467
TEMPSTAR | R5H5S24*K*AAA* | EA*5X37M21A* | *95ESN0801716A* | 23800 | 22600 | 15.5 | 12 | 7.8 | 2.12 | 66 | 52 | 214202466
TEMPSTAR | N5H5S24*K*AAA* | EA*5X37M21A* | *95ESN0801716A* | 23800 | 22600 | 15.5 | 12 | 7.8 | 2.12 | 66 | 52 | 214202465
SMART COMFORT | R5H5S24*K*AAA* | EA*5X37M21A* | *95ESN0801716A* | 23800 | 22600 | 15.5 | 12 | 7.8 | 2.12 | 66 | 52 | 214202464
SMART COMFORT | N5H5S24*K*AAA* | EA*5X37M21A* | *95ESN0801716A* | 23800 | 22600 | 15.5 | 12 | 7.8 | 2.12 | 66 | 52 | 214202463
MARATHERM | R5H5S24*K*AAA* | EA*5X37M21A* | *95ESN0801716A* | 23800 | 22600 | 15.5 | 12 | 7.8 | 2.12 | 66 | 52 | 214202462
MARATHERM | N5H5S24*K*AAA* | EA*5X37M21A* | *95ESN0801716A* | 23800 | 22600 | 15.5 | 12 | 7.8 | 2.12 | 66 | 52 | 214202461
KEEPRITE | R5H5S24*K*AAA* | EA*5X37M21A* | *95ESN0801716A* | 23800 | 22600 | 15.5 | 12 | 7.8 | 2.12 | 66 | 52 | 214202460
KEEPRITE | N5H5S24*K*AAA* | EA*5X37M21A* | *95ESN0801716A* | 23800 | 22600 | 15.5 | 12 | 7.8 | 2.12 | 66 | 52 | 214202459
DAY & NIGHT | R5H5S24*K*AAA* | EA*5X37M21A* | *95ESN0801716A* | 23800 | 22600 | 15.5 | 12 | 7.8 | 2.12 | 66 | 52 | 214202458
DAY & NIGHT | N5H5S24*K*AAA* | EA*5X37M21A* | *95ESN0801716A* | 23800 | 22600 | 15.5 | 12 | 7.8 | 2.12 | 66 | 52 | 214202457
COMFORTMAKER | R5H5S24*K*AAA* | EA*5X37M21A* | *95ESN0801716A* | 23800 | 22600 | 15.5 | 12 | 7.8 | 2.12 | 66 | 52 | 214202456
COMFORTMAKER | N5H5S24*K*AAA* | EA*5X37M21A* | *95ESN0801716A* | 23800 | 22600 | 15.5 | 12 | 7.8 | 2.12 | 66 | 52 | 214202455
ARCOAIRE | R5H5S24*K*AAA* | EA*5X37M21A* | *95ESN0801716A* | 23800 | 22600 | 15.5 | 12 | 7.8 | 2.12 | 66 | 52 | 214202454
ARCOAIRE | N5H5S24*K*AAA* | EA*5X37M21A* | *95ESN0801716A* | 23800 | 22600 | 15.5 | 12 | 7.8 | 2.12 | 66 | 52 | 214202453
AIRQUEST | R5H5S24*K*AAA* | EA*5X37M21A* | *95ESN0801716A* | 23800 | 22600 | 15.5 | 12 | 7.8 | 2.12 | 66 | 52 | 214202452
AIRQUEST | N5H5S24*K*AAA* | EA*5X37M21A* | *95ESN0801716A* | 23800 | 22600 | 15.5 | 12 | 7.8 | 2.12 | 66 | 52 | 214202451
HEIL | R5H5S24*K*AAA* | EA*5X37M21A* | *95ESN0801716A* | 23800 | 22600 | 15.5 | 12 | 7.8 | 2.12 | 66 | 52 | 214202450
HEIL | N5H5S24*K*AAA* | EA*5X37M21A* | *95ESN0801716A* | 23800 | 22600 | 15.5 | 12 | 7.8 | 2.12 | 66 | 52 | 214202449
BROCK | PH5SAN524**AA* | CAA**3721AM* | PG95ESAA48080B** | 23800 | 22600 | 15.5 | 12 | 7.8 | 2.12 | 66 | 52 | 214202448
WEATHERMAKER | PH5SAN524**AA* | CAA**3721AM* | PG95ESAA48080B** | 23800 | 22600 | 15.5 | 12 | 7.8 | 2.12 | 66 | 52 | 214202447
PAYNE HEATING AND COOLING | PH5SAN524**AA* | CAA**3721AM* | PG95ESAA48080B** | 23800 | 22600 | 15.5 | 12 | 7.8 | 2.12 | 66 | 52 | 214202446
BRYANT HEATING AND COOLING SYSTEMS | PH5SAN524**AA* | CAA**3721AM* | 915SB48080E17*** | 23800 | 22600 | 15.5 | 12 | 7.8 | 2.12 | 66 | 52 | 214202445
BRYANT HEATING AND COOLING SYSTEMS | GH5SAN524**AA* | CAA**3721AM* | 915SB48080E17*** | 23800 | 22600 | 15.5 | 12 | 7.8 | 2.12 | 66 | 52 | 214202444
BRYANT HEATING AND COOLING SYSTEMS | 246SAN024**AA* | CAA**3721AM* | 915SB48080E17*** | 23800 | 22600 | 15.5 | 12 | 7.8 | 2.12 | 66 | 52 | 214202443
BRYANT HEATING AND COOLING SYSTEMS | 235SAN024**AA* | CAA**3721AM* | 915SB48080E17*** | 23800 | 22600 | 15.5 | 12 | 7.8 | 2.12 | 66 | 52 | 214202442
CARRIER | GH5SAN524**AA* | CAA**3721AM* | 59SC5B080E17**16 | 23800 | 22600 | 15.5 | 12 | 7.8 | 2.12 | 66 | 52 | 214202441
CARRIER | 27SPA624A**30* | CAA**3721AM* | 59SC5B080E17**16 | 23800 | 22600 | 15.5 | 12 | 7.8 | 2.12 | 66 | 52 | 214202440
CARRIER | 27SCA524A**30* | CAA**3721AM* | 59SC5B080E17**16 | 23800 | 22600 | 15.5 | 12 | 7.8 | 2.12 | 66 | 52 | 214202439
KENMORE | R5H5S24*K*AAA* | EA*5X37M21A* | *95ESN0601714A* | 23800 | 22400 | 15.5 | 12 | 7.8 | 2.12 | 67 | 51 | 214202438
KENMORE | N5H5S24*K*AAA* | EA*5X37M21A* | *95ESN0601714A* | 23800 | 22400 | 15.5 | 12 | 7.8 | 2.12 | 67 | 51 | 214202437
TEMPSTAR | R5H5S24*K*AAA* | EA*5X37M21A* | *95ESN0601714A* | 23800 | 22400 | 15.5 | 12 | 7.8 | 2.12 | 67 | 51 | 214202436
TEMPSTAR | N5H5S24*K*AAA* | EA*5X37M21A* | *95ESN0601714A* | 23800 | 22400 | 15.5 | 12 | 7.8 | 2.12 | 67 | 51 | 214202435
SMART COMFORT | R5H5S24*K*AAA* | EA*5X37M21A* | *95ESN0601714A* | 23800 | 22400 | 15.5 | 12 | 7.8 | 2.12 | 67 | 51 | 214202434
SMART COMFORT | N5H5S24*K*AAA* | EA*5X37M21A* | *95ESN0601714A* | 23800 | 22400 | 15.5 | 12 | 7.8 | 2.12 | 67 | 51 | 214202433
MARATHERM | R5H5S24*K*AAA* | EA*5X37M21A* | *95ESN0601714A* | 23800 | 22400 | 15.5 | 12 | 7.8 | 2.12 | 67 | 51 | 214202432
MARATHERM | N5H5S24*K*AAA* | EA*5X37M21A* | *95ESN0601714A* | 23800 | 22400 | 15.5 | 12 | 7.8 | 2.12 | 67 | 51 | 214202431
KEEPRITE | R5H5S24*K*AAA* | EA*5X37M21A* | *95ESN0601714A* | 23800 | 22400 | 15.5 | 12 | 7.8 | 2.12 | 67 | 51 | 214202430
KEEPRITE | N5H5S24*K*AAA* | EA*5X37M21A* | *95ESN0601714A* | 23800 | 22400 | 15.5 | 12 | 7.8 | 2.12 | 67 | 51 | 214202429
DAY & NIGHT | R5H5S24*K*AAA* | EA*5X37M21A* | *95ESN0601714A* | 23800 | 22400 | 15.5 | 12 | 7.8 | 2.12 | 67 | 51 | 214202428
DAY & NIGHT | N5H5S24*K*AAA* | EA*5X37M21A* | *95ESN0601714A* | 23800 | 22400 | 15.5 | 12 | 7.8 | 2.12 | 67 | 51 | 214202427
COMFORTMAKER | R5H5S24*K*AAA* | EA*5X37M21A* | *95ESN0601714A* | 23800 | 22400 | 15.5 | 12 | 7.8 | 2.12 | 67 | 51 | 214202426
COMFORTMAKER | N5H5S24*K*AAA* | EA*5X37M21A* | *95ESN0601714A* | 23800 | 22400 | 15.5 | 12 | 7.8 | 2.12 | 67 | 51 | 214202425
ARCOAIRE | R5H5S24*K*AAA* | EA*5X37M21A* | *95ESN0601714A* | 23800 | 22400 | 15.5 | 12 | 7.8 | 2.12 | 67 | 51 | 214202424
ARCOAIRE | N5H5S24*K*AAA* | EA*5X37M21A* | *95ESN0601714A* | 23800 | 22400 | 15.5 | 12 | 7.8 | 2.12 | 67 | 51 | 214202423
AIRQUEST | R5H5S24*K*AAA* | EA*5X37M21A* | *95ESN0601714A* | 23800 | 22400 | 15.5 | 12 | 7.8 | 2.12 | 67 | 51 | 214202422
AIRQUEST | N5H5S24*K*AAA* | EA*5X37M21A* | *95ESN0601714A* | 23800 | 22400 | 15.5 | 12 | 7.8 | 2.12 | 67 | 51 | 214202421
KENMORE | N5H5S24*K*AAA* | EA*5X25M17A* | *95ESN0601714A* | 23600 | 22000 | 15.2 | 12.5 | 7.8 | 2.1 | 67 | 52 | 214198013
TEMPSTAR | R5H5S24*K*AAA* | EA*5X25M17A* | *95ESN0601714A* | 23600 | 22000 | 15.2 | 12.5 | 7.8 | 2.1 | 67 | 52 | 214198012
TEMPSTAR | N5H5S24*K*AAA* | EA*5X25M17A* | *95ESN0601714A* | 23600 | 22000 | 15.2 | 12.5 | 7.8 | 2.1 | 67 | 52 | 214198011
SMART COMFORT | R5H5S24*K*AAA* | EA*5X25M17A* | *95ESN0601714A* | 23600 | 22000 | 15.2 | 12.5 | 7.8 | 2.1 | 67 | 52 | 214198010
SMART COMFORT | N5H5S24*K*AAA* | EA*5X25M17A* | *95ESN0601714A* | 23600 | 22000 | 15.2 | 12.5 | 7.8 | 2.1 | 67 | 52 | 214198009
MARATHERM | R5H5S24*K*AAA* | EA*5X25M17A* | *95ESN0601714A* | 23600 | 22000 | 15.2 | 12.5 | 7.8 | 2.1 | 67 | 52 | 214198008
MARATHERM | N5H5S24*K*AAA* | EA*5X25M17A* | *95ESN0601714A* | 23600 | 22000 | 15.2 | 12.5 | 7.8 | 2.1 | 67 | 52 | 214198007
KEEPRITE | N5H5S24*K*AAA* | EA*5X25M17A* | *95ESN0601714A* | 23600 | 22000 | 15.2 | 12.5 | 7.8 | 2.1 | 67 | 52 | 214198005
DAY & NIGHT | R5H5S24*K*AAA* | EA*5X25M17A* | *95ESN0601714A* | 23600 | 22000 | 15.2 | 12.5 | 7.8 | 2.1 | 67 | 52 | 214198004
COMFORTMAKER | R5H5S24*K*AAA* | EA*5X25M17A* | *95ESN0601714A* | 23600 | 22000 | 15.2 | 12.5 | 7.8 | 2.1 | 67 | 52 | 214198002
COMFORTMAKER | N5H5S24*K*AAA* | EA*5X25M17A* | *95ESN0601714A* | 23600 | 22000 | 15.2 | 12.5 | 7.8 | 2.1 | 67 | 52 | 214198001
ARCOAIRE | R5H5S24*K*AAA* | EA*5X25M17A* | *95ESN0601714A* | 23600 | 22000 | 15.2 | 12.5 | 7.8 | 2.1 | 67 | 52 | 214198000
ARCOAIRE | N5H5S24*K*AAA* | EA*5X25M17A* | *95ESN0601714A* | 23600 | 22000 | 15.2 | 12.5 | 7.8 | 2.1 | 67 | 52 | 214197999
AIRQUEST | R5H5S24*K*AAA* | EA*5X25M17A* | *95ESN0601714A* | 23600 | 22000 | 15.2 | 12.5 | 7.8 | 2.1 | 67 | 52 | 214197998
AIRQUEST | N5H5S24*K*AAA* | EA*5X25M17A* | *95ESN0601714A* | 23600 | 22000 | 15.2 | 12.5 | 7.8 | 2.1 | 67 | 52 | 214197997
HEIL | R5H5S24*K*AAA* | EA*5X25M17A* | *95ESN0601714A* | 23600 | 22000 | 15.2 | 12.5 | 7.8 | 2.1 | 67 | 52 | 214197996
HEIL | N5H5S24*K*AAA* | EA*5X25M17A* | *95ESN0601714A* | 23600 | 22000 | 15.2 | 12.5 | 7.8 | 2.1 | 67 | 52 | 214197995
BROCK | PH5SAN524**AA* | CAA**2517AM* | PG95ESAA42060B** | 23600 | 22000 | 15.2 | 12.5 | 7.8 | 2.1 | 67 | 52 | 214197994
WEATHERMAKER | PH5SAN524**AA* | CAA**2517AM* | PG95ESAA42060B** | 23600 | 22000 | 15.2 | 12.5 | 7.8 | 2.1 | 67 | 52 | 214197993
PAYNE HEATING AND COOLING | PH5SAN524**AA* | CAA**2517AM* | PG95ESAA42060B** | 23600 | 22000 | 15.2 | 12.5 | 7.8 | 2.1 | 67 | 52 | 214197992
BRYANT HEATING AND COOLING SYSTEMS | PH5SAN524**AA* | CAA**2517AM* | 915SB42060E17*** | 23600 | 22000 | 15.2 | 12.5 | 7.8 | 2.1 | 67 | 52 | 214197991
BRYANT HEATING AND COOLING SYSTEMS | GH5SAN524**AA* | CAA**2517AM* | 915SB42060E17*** | 23600 | 22000 | 15.2 | 12.5 | 7.8 | 2.1 | 67 | 52 | 214197990
BRYANT HEATING AND COOLING SYSTEMS | 235SAN024**AA* | CAA**2517AM* | 915SB42060E17*** | 23600 | 22000 | 15.2 | 12.5 | 7.8 | 2.1 | 67 | 52 | 214197988
CARRIER | GH5SAN524**AA* | CAA**2517AM* | 59SC5B060E17**14 | 23600 | 22000 | 15.2 | 12.5 | 7.8 | 2.1 | 67 | 52 | 214197987
CARRIER | 27SPA624A**30* | CAA**2517AM* | 59SC5B060E17**14 | 23600 | 22000 | 15.2 | 12.5 | 7.8 | 2.1 | 67 | 52 | 214197986
CARRIER | 27SCA524A**30* | CAA**2517AM* | 59SC5B060E17**14 | 23600 | 22000 | 15.2 | 12.5 | 7.8 | 2.1 | 67 | 52 | 214197985
ECOTEMP | W5H5S24*K*AAA* | W5A*25M17XA* | WFSX060A036A* | 23400 | 22000 | 15.2 | 12.5 | 7.8 | 2.08 | 67 | 52 | 214197984
GRANDAIRE | W5H5S24*K*AAA* | W5A*25M17XA* | WFSX060A036A* | 23400 | 22000 | 15.2 | 12.5 | 7.8 | 2.08 | 67 | 52 | 214197983
KENMORE | R5H5S24*K*AAA* | EA*5X25M17A* | *95ESN0601412A* | 23400 | 22000 | 15.2 | 12.5 | 7.8 | 2.08 | 67 | 52 | 214197982
KENMORE | N5H5S24*K*AAA* | EA*5X25M17A* | *95ESN0601412A* | 23400 | 22000 | 15.2 | 12.5 | 7.8 | 2.08 | 67 | 52 | 214197981
TEMPSTAR | R5H5S24*K*AAA* | EA*5X25M17A* | *95ESN0601412A* | 23400 | 22000 | 15.2 | 12.5 | 7.8 | 2.08 | 67 | 52 | 214197980
TEMPSTAR | N5H5S24*K*AAA* | EA*5X25M17A* | *95ESN0601412A* | 23400 | 22000 | 15.2 | 12.5 | 7.8 | 2.08 | 67 | 52 | 214197979
SMART COMFORT | R5H5S24*K*AAA* | EA*5X25M17A* | *95ESN0601412A* | 23400 | 22000 | 15.2 | 12.5 | 7.8 | 2.08 | 67 | 52 | 214197978
SMART COMFORT | N5H5S24*K*AAA* | EA*5X25M17A* | *95ESN0601412A* | 23400 | 22000 | 15.2 | 12.5 | 7.8 | 2.08 | 67 | 52 | 214197977
MARATHERM | R5H5S24*K*AAA* | EA*5X25M17A* | *95ESN0601412A* | 23400 | 22000 | 15.2 | 12.5 | 7.8 | 2.08 | 67 | 52 | 214197976
MARATHERM | N5H5S24*K*AAA* | EA*5X25M17A* | *95ESN0601412A* | 23400 | 22000 | 15.2 | 12.5 | 7.8 | 2.08 | 67 | 52 | 214197975
KEEPRITE | R5H5S24*K*AAA* | EA*5X25M17A* | *95ESN0601412A* | 23400 | 22000 | 15.2 | 12.5 | 7.8 | 2.08 | 67 | 52 | 214197974
KEEPRITE | N5H5S24*K*AAA* | EA*5X25M17A* | *95ESN0601412A* | 23400 | 22000 | 15.2 | 12.5 | 7.8 | 2.08 | 67 | 52 | 214197973
DAY & NIGHT | N5H5S24*K*AAA* | EA*5X25M17A* | *95ESN0601412A* | 23400 | 22000 | 15.2 | 12.5 | 7.8 | 2.08 | 67 | 52 | 214197971
COMFORTMAKER | R5H5S24*K*AAA* | EA*5X25M17A* | *95ESN0601412A* | 23400 | 22000 | 15.2 | 12.5 | 7.8 | 2.08 | 67 | 52 | 214197970
ARCOAIRE | R5H5S24*K*AAA* | EA*5X25M17A* | *95ESN0601412A* | 23400 | 22000 | 15.2 | 12.5 | 7.8 | 2.08 | 67 | 52 | 214197968
ARCOAIRE | N5H5S24*K*AAA* | EA*5X25M17A* | *95ESN0601412A* | 23400 | 22000 | 15.2 | 12.5 | 7.8 | 2.08 | 67 | 52 | 214197967
AIRQUEST | R5H5S24*K*AAA* | EA*5X25M17A* | *95ESN0601412A* | 23400 | 22000 | 15.2 | 12.5 | 7.8 | 2.08 | 67 | 52 | 214197966
AIRQUEST | N5H5S24*K*AAA* | EA*5X25M17A* | *95ESN0601412A* | 23400 | 22000 | 15.2 | 12.5 | 7.8 | 2.08 | 67 | 52 | 214197965
HEIL | R5H5S24*K*AAA* | EA*5X25M17A* | *95ESN0601412A* | 23400 | 22000 | 15.2 | 12.5 | 7.8 | 2.08 | 67 | 52 | 214197964
HEIL | N5H5S24*K*AAA* | EA*5X25M17A* | *95ESN0601412A* | 23400 | 22000 | 15.2 | 12.5 | 7.8 | 2.08 | 67 | 52 | 214197963
BROCK | PH5SAN524**AA* | CAA**2517AM* | PG95ESAA36060A** | 23400 | 22000 | 15.2 | 12.5 | 7.8 | 2.08 | 67 | 52 | 214197962
WEATHERMAKER | PH5SAN524**AA* | CAA**2517AM* | PG95ESAA36060A** | 23400 | 22000 | 15.2 | 12.5 | 7.8 | 2.08 | 67 | 52 | 214197961
PAYNE HEATING AND COOLING | PH5SAN524**AA* | CAA**2517AM* | PG95ESAA36060A** | 23400 | 22000 | 15.2 | 12.5 | 7.8 | 2.08 | 67 | 52 | 214197960
BRYANT HEATING AND COOLING SYSTEMS | PH5SAN524**AA* | CAA**2517AM* | 915SB36060E14*** | 23400 | 22000 | 15.2 | 12.5 | 7.8 | 2.08 | 67 | 52 | 214197959
BRYANT HEATING AND COOLING SYSTEMS | GH5SAN524**AA* | CAA**2517AM* | 915SB36060E14*** | 23400 | 22000 | 15.2 | 12.5 | 7.8 | 2.08 | 67 | 52 | 214197958
BRYANT HEATING AND COOLING SYSTEMS | 246SAN024**AA* | CAA**2517AM* | 915SB36060E14*** | 23400 | 22000 | 15.2 | 12.5 | 7.8 | 2.08 | 67 | 52 | 214197957
BRYANT HEATING AND COOLING SYSTEMS | 235SAN024**AA* | CAA**2517AM* | 915SB36060E14*** | 23400 | 22000 | 15.2 | 12.5 | 7.8 | 2.08 | 67 | 52 | 214197956
CARRIER | GH5SAN524**AA* | CAA**2517AM* | 59SC5B060E14**12 | 23400 | 22000 | 15.2 | 12.5 | 7.8 | 2.08 | 67 | 52 | 214197955
CARRIER | 27SPA624A**30* | CAA**2517AM* | 59SC5B060E14**12 | 23400 | 22000 | 15.2 | 12.5 | 7.8 | 2.08 | 67 | 52 | 214197954
CARRIER | 27SCA524A**30* | CAA**2517AM* | 59SC5B060E14**12 | 23400 | 22000 | 15.2 | 12.5 | 7.8 | 2.08 | 67 | 52 | 214197953
ECOTEMP | W5H5S24*K*AAA* | W5A*25M17XA* | WFAX060B042B* | 23600 | 22200 | 15.2 | 11.7 | 7.8 | 2.12 | 66 | 51 | 214197952
GRANDAIRE | W5H5S24*K*AAA* | W5A*25M17XA* | WFAX060B042B* | 23600 | 22200 | 15.2 | 11.7 | 7.8 | 2.12 | 66 | 51 | 214197951
KENMORE | N5H5S24*K*AAA* | EA*5X25M17A* | *92MSN0601714A* | 23600 | 22200 | 15.2 | 11.7 | 7.8 | 2.12 | 66 | 51 | 214197949
TEMPSTAR | R5H5S24*K*AAA* | EA*5X25M17A* | *92MSN0601714A* | 23600 | 22200 | 15.2 | 11.7 | 7.8 | 2.12 | 66 | 51 | 214197948
SMART COMFORT | R5H5S24*K*AAA* | EA*5X25M17A* | *92MSN0601714A* | 23600 | 22200 | 15.2 | 11.7 | 7.8 | 2.12 | 66 | 51 | 214197946
SMART COMFORT | N5H5S24*K*AAA* | EA*5X25M17A* | *92MSN0601714A* | 23600 | 22200 | 15.2 | 11.7 | 7.8 | 2.12 | 66 | 51 | 214197945
MARATHERM | R5H5S24*K*AAA* | EA*5X25M17A* | *92MSN0601714A* | 23600 | 22200 | 15.2 | 11.7 | 7.8 | 2.12 | 66 | 51 | 214197944
MARATHERM | N5H5S24*K*AAA* | EA*5X25M17A* | *92MSN0601714A* | 23600 | 22200 | 15.2 | 11.7 | 7.8 | 2.12 | 66 | 51 | 214197943
KEEPRITE | R5H5S24*K*AAA* | EA*5X25M17A* | *92MSN0601714A* | 23600 | 22200 | 15.2 | 11.7 | 7.8 | 2.12 | 66 | 51 | 214197942
KEEPRITE | N5H5S24*K*AAA* | EA*5X25M17A* | *92MSN0601714A* | 23600 | 22200 | 15.2 | 11.7 | 7.8 | 2.12 | 66 | 51 | 214197941
DAY & NIGHT | R5H5S24*K*AAA* | EA*5X25M17A* | *92MSN0601714A* | 23600 | 22200 | 15.2 | 11.7 | 7.8 | 2.12 | 66 | 51 | 214197940
DAY & NIGHT | N5H5S24*K*AAA* | EA*5X25M17A* | *92MSN0601714A* | 23600 | 22200 | 15.2 | 11.7 | 7.8 | 2.12 | 66 | 51 | 214197939
COMFORTMAKER | R5H5S24*K*AAA* | EA*5X25M17A* | *92MSN0601714A* | 23600 | 22200 | 15.2 | 11.7 | 7.8 | 2.12 | 66 | 51 | 214197938
COMFORTMAKER | N5H5S24*K*AAA* | EA*5X25M17A* | *92MSN0601714A* | 23600 | 22200 | 15.2 | 11.7 | 7.8 | 2.12 | 66 | 51 | 214197937
ARCOAIRE | R5H5S24*K*AAA* | EA*5X25M17A* | *92MSN0601714A* | 23600 | 22200 | 15.2 | 11.7 | 7.8 | 2.12 | 66 | 51 | 214197936
ARCOAIRE | N5H5S24*K*AAA* | EA*5X25M17A* | *92MSN0601714A* | 23600 | 22200 | 15.2 | 11.7 | 7.8 | 2.12 | 66 | 51 | 214197935
KENMORE | R5H5S24*K*AAA* | EA*5X37M21A* | *80VSL0451716A* | 23400 | 22400 | 15.5 | 12 | 7.8 | 2.1 | 65 | 50 | 214201571
KENMORE | N5H5S24*K*AAA* | EA*5X37M21A* | *80VSL0451716A* | 23400 | 22400 | 15.5 | 12 | 7.8 | 2.1 | 65 | 50 | 214201570
TEMPSTAR | R5H5S24*K*AAA* | EA*5X37M21A* | *80VSL0451716A* | 23400 | 22400 | 15.5 | 12 | 7.8 | 2.1 | 65 | 50 | 214201569
TEMPSTAR | N5H5S24*K*AAA* | EA*5X37M21A* | *80VSL0451716A* | 23400 | 22400 | 15.5 | 12 | 7.8 | 2.1 | 65 | 50 | 214201568
SMART COMFORT | R5H5S24*K*AAA* | EA*5X37M21A* | *80VSL0451716A* | 23400 | 22400 | 15.5 | 12 | 7.8 | 2.1 | 65 | 50 | 214201567
SMART COMFORT | N5H5S24*K*AAA* | EA*5X37M21A* | *80VSL0451716A* | 23400 | 22400 | 15.5 | 12 | 7.8 | 2.1 | 65 | 50 | 214201566
MARATHERM | R5H5S24*K*AAA* | EA*5X37M21A* | *80VSL0451716A* | 23400 | 22400 | 15.5 | 12 | 7.8 | 2.1 | 65 | 50 | 214201565
MARATHERM | N5H5S24*K*AAA* | EA*5X37M21A* | *80VSL0451716A* | 23400 | 22400 | 15.5 | 12 | 7.8 | 2.1 | 65 | 50 | 214201564
KEEPRITE | R5H5S24*K*AAA* | EA*5X37M21A* | *80VSL0451716A* | 23400 | 22400 | 15.5 | 12 | 7.8 | 2.1 | 65 | 50 | 214201563
KEEPRITE | N5H5S24*K*AAA* | EA*5X37M21A* | *80VSL0451716A* | 23400 | 22400 | 15.5 | 12 | 7.8 | 2.1 | 65 | 50 | 214201562
DAY & NIGHT | R5H5S24*K*AAA* | EA*5X37M21A* | *80VSL0451716A* | 23400 | 22400 | 15.5 | 12 | 7.8 | 2.1 | 65 | 50 | 214201561
COMFORTMAKER | R5H5S24*K*AAA* | EA*5X37M21A* | *80VSL0451716A* | 23400 | 22400 | 15.5 | 12 | 7.8 | 2.1 | 65 | 50 | 214201559
COMFORTMAKER | N5H5S24*K*AAA* | EA*5X37M21A* | *80VSL0451716A* | 23400 | 22400 | 15.5 | 12 | 7.8 | 2.1 | 65 | 50 | 214201558
ARCOAIRE | R5H5S24*K*AAA* | EA*5X37M21A* | *80VSL0451716A* | 23400 | 22400 | 15.5 | 12 | 7.8 | 2.1 | 65 | 50 | 214201557
ARCOAIRE | N5H5S24*K*AAA* | EA*5X37M21A* | *80VSL0451716A* | 23400 | 22400 | 15.5 | 12 | 7.8 | 2.1 | 65 | 50 | 214201556
AIRQUEST | R5H5S24*K*AAA* | EA*5X37M21A* | *80VSL0451716A* | 23400 | 22400 | 15.5 | 12 | 7.8 | 2.1 | 65 | 50 | 214201555
AIRQUEST | N5H5S24*K*AAA* | EA*5X37M21A* | *80VSL0451716A* | 23400 | 22400 | 15.5 | 12 | 7.8 | 2.1 | 65 | 50 | 214201554
HEIL | R5H5S24*K*AAA* | EA*5X37M21A* | *80VSL0451716A* | 23400 | 22400 | 15.5 | 12 | 7.8 | 2.1 | 65 | 50 | 214201553
HEIL | N5H5S24*K*AAA* | EA*5X37M21A* | *80VSL0451716A* | 23400 | 22400 | 15.5 | 12 | 7.8 | 2.1 | 65 | 50 | 214201552
BRYANT HEATING AND COOLING SYSTEMS | PH5SAN524**AA* | CAA**3721AM* | 82*SA48045V17*** | 23400 | 22400 | 15.5 | 12 | 7.8 | 2.1 | 65 | 50 | 214201551
BRYANT HEATING AND COOLING SYSTEMS | GH5SAN524**AA* | CAA**3721AM* | 82*SA48045V17*** | 23400 | 22400 | 15.5 | 12 | 7.8 | 2.1 | 65 | 50 | 214201550
BRYANT HEATING AND COOLING SYSTEMS | 246SAN024**AA* | CAA**3721AM* | 82*SA48045V17*** | 23400 | 22400 | 15.5 | 12 | 7.8 | 2.1 | 65 | 50 | 214201549
BRYANT HEATING AND COOLING SYSTEMS | 235SAN024**AA* | CAA**3721AM* | 82*SA48045V17*** | 23400 | 22400 | 15.5 | 12 | 7.8 | 2.1 | 65 | 50 | 214201548
CARRIER | GH5SAN524**AA* | CAA**3721AM* | 58SP*A045V17**16 | 23400 | 22400 | 15.5 | 12 | 7.8 | 2.1 | 65 | 50 | 214201547
CARRIER | 27SPA624A**30* | CAA**3721AM* | 58SP*A045V17**16 | 23400 | 22400 | 15.5 | 12 | 7.8 | 2.1 | 65 | 50 | 214201546
CARRIER | 27SCA524A**30* | CAA**3721AM* | 58SP*A045V17**16 | 23400 | 22400 | 15.5 | 12 | 7.8 | 2.1 | 65 | 50 | 214201545
KENMORE | R5H5S24*K*AAA* | EA*5X37M21A* | *80MS(N,L)0451714A* | 23800 | 22000 | 15.2 | 11.7 | 7.8 | 2.12 | 69 | 53 | 214201514
KENMORE | N5H5S24*K*AAA* | EA*5X37M21A* | *80MS(N,L)0451714A* | 23800 | 22000 | 15.2 | 11.7 | 7.8 | 2.12 | 69 | 53 | 214201513
TEMPSTAR | R5H5S24*K*AAA* | EA*5X37M21A* | *80MS(N,L)0451714A* | 23800 | 22000 | 15.2 | 11.7 | 7.8 | 2.12 | 69 | 53 | 214201512
TEMPSTAR | N5H5S24*K*AAA* | EA*5X37M21A* | *80MS(N,L)0451714A* | 23800 | 22000 | 15.2 | 11.7 | 7.8 | 2.12 | 69 | 53 | 214201511
MARATHERM | R5H5S24*K*AAA* | EA*5X37M21A* | *80MS(N,L)0451714A* | 23800 | 22000 | 15.2 | 11.7 | 7.8 | 2.12 | 69 | 53 | 214201510
MARATHERM | N5H5S24*K*AAA* | EA*5X37M21A* | *80MS(N,L)0451714A* | 23800 | 22000 | 15.2 | 11.7 | 7.8 | 2.12 | 69 | 53 | 214201509
KEEPRITE | R5H5S24*K*AAA* | EA*5X37M21A* | *80MS(N,L)0451714A* | 23800 | 22000 | 15.2 | 11.7 | 7.8 | 2.12 | 69 | 53 | 214201508
KEEPRITE | N5H5S24*K*AAA* | EA*5X37M21A* | *80MS(N,L)0451714A* | 23800 | 22000 | 15.2 | 11.7 | 7.8 | 2.12 | 69 | 53 | 214201507
DAY & NIGHT | R5H5S24*K*AAA* | EA*5X37M21A* | *80MS(N,L)0451714A* | 23800 | 22000 | 15.2 | 11.7 | 7.8 | 2.12 | 69 | 53 | 214201506
DAY & NIGHT | N5H5S24*K*AAA* | EA*5X37M21A* | *80MS(N,L)0451714A* | 23800 | 22000 | 15.2 | 11.7 | 7.8 | 2.12 | 69 | 53 | 214201505
COMFORTMAKER | R5H5S24*K*AAA* | EA*5X37M21A* | *80MS(N,L)0451714A* | 23800 | 22000 | 15.2 | 11.7 | 7.8 | 2.12 | 69 | 53 | 214201504
HEIL | N5H5S24*K*AAA* | EA*5X37M17A* | *92MSN0601412A* | 23400 | 22800 | 15.2 | 11.7 | 7.8 | 2.08 | 64 | 50 | 214200666
BROCK | PH5SAN524**AA* | CAA**3717AM* | PG92MSAA36060A** | 23400 | 22800 | 15.2 | 11.7 | 7.8 | 2.08 | 64 | 50 | 214200665
PAYNE HEATING AND COOLING | PH5SAN524**AA* | CAA**3717AM* | PG92MSAA36060A** | 23400 | 22800 | 15.2 | 11.7 | 7.8 | 2.08 | 64 | 50 | 214200663
BRYANT HEATING AND COOLING SYSTEMS | PH5SAN524**AA* | CAA**3717AM* | 912SE36060M14*** | 23400 | 22800 | 15.2 | 11.7 | 7.8 | 2.08 | 64 | 50 | 214200662
BRYANT HEATING AND COOLING SYSTEMS | GH5SAN524**AA* | CAA**3717AM* | 912SE36060M14*** | 23400 | 22800 | 15.2 | 11.7 | 7.8 | 2.08 | 64 | 50 | 214200661
BRYANT HEATING AND COOLING SYSTEMS | 246SAN024**AA* | CAA**3717AM* | 912SE36060M14*** | 23400 | 22800 | 15.2 | 11.7 | 7.8 | 2.08 | 64 | 50 | 214200660
BRYANT HEATING AND COOLING SYSTEMS | 235SAN024**AA* | CAA**3717AM* | 912SE36060M14*** | 23400 | 22800 | 15.2 | 11.7 | 7.8 | 2.08 | 64 | 50 | 214200659
CARRIER | GH5SAN524**AA* | CAA**3717AM* | 59SC2E060M14**12 | 23400 | 22800 | 15.2 | 11.7 | 7.8 | 2.08 | 64 | 50 | 214200658
CARRIER | 27SPA624A**30* | CAA**3717AM* | 59SC2E060M14**12 | 23400 | 22800 | 15.2 | 11.7 | 7.8 | 2.08 | 64 | 50 | 214200657
CARRIER | 27SCA524A**30* | CAA**3717AM* | 59SC2E060M14**12 | 23400 | 22800 | 15.2 | 11.7 | 7.8 | 2.08 | 64 | 50 | 214200656
MARATHERM | N5H5S24*K*AAA* | EA*5X37M17A* | *92MSN0801716A* | 23600 | 22400 | 15.5 | 12 | 7.8 | 2.1 | 66 | 50 | 214200738
KEEPRITE | R5H5S24*K*AAA* | EA*5X37M17A* | *92MSN0801716A* | 23600 | 22400 | 15.5 | 12 | 7.8 | 2.1 | 66 | 50 | 214200737
KEEPRITE | N5H5S24*K*AAA* | EA*5X37M17A* | *92MSN0801716A* | 23600 | 22400 | 15.5 | 12 | 7.8 | 2.1 | 66 | 50 | 214200736
DAY & NIGHT | R5H5S24*K*AAA* | EA*5X37M17A* | *92MSN0801716A* | 23600 | 22400 | 15.5 | 12 | 7.8 | 2.1 | 66 | 50 | 214200735
DAY & NIGHT | N5H5S24*K*AAA* | EA*5X37M17A* | *92MSN0801716A* | 23600 | 22400 | 15.5 | 12 | 7.8 | 2.1 | 66 | 50 | 214200734
COMFORTMAKER | R5H5S24*K*AAA* | EA*5X37M17A* | *92MSN0801716A* | 23600 | 22400 | 15.5 | 12 | 7.8 | 2.1 | 66 | 50 | 214200733
COMFORTMAKER | N5H5S24*K*AAA* | EA*5X37M17A* | *92MSN0801716A* | 23600 | 22400 | 15.5 | 12 | 7.8 | 2.1 | 66 | 50 | 214200732
ARCOAIRE | R5H5S24*K*AAA* | EA*5X37M17A* | *92MSN0801716A* | 23600 | 22400 | 15.5 | 12 | 7.8 | 2.1 | 66 | 50 | 214200731
AIRQUEST | R5H5S24*K*AAA* | EA*5X37M17A* | *92MSN0801716A* | 23600 | 22400 | 15.5 | 12 | 7.8 | 2.1 | 66 | 50 | 214200729
AIRQUEST | N5H5S24*K*AAA* | EA*5X37M17A* | *92MSN0801716A* | 23600 | 22400 | 15.5 | 12 | 7.8 | 2.1 | 66 | 50 | 214200728
HEIL | N5H5S24*K*AAA* | EA*5X37M17A* | *92MSN0801716A* | 23600 | 22400 | 15.5 | 12 | 7.8 | 2.1 | 66 | 50 | 214200726
BROCK | PH5SAN524**AA* | CAA**3717AM* | PG92MSAA48080B** | 23600 | 22400 | 15.5 | 12 | 7.8 | 2.1 | 66 | 50 | 214200725
WEATHERMAKER | PH5SAN524**AA* | CAA**3717AM* | PG92MSAA48080B** | 23600 | 22400 | 15.5 | 12 | 7.8 | 2.1 | 66 | 50 | 214200724
PAYNE HEATING AND COOLING | PH5SAN524**AA* | CAA**3717AM* | PG92MSAA48080B** | 23600 | 22400 | 15.5 | 12 | 7.8 | 2.1 | 66 | 50 | 214200723
BRYANT HEATING AND COOLING SYSTEMS | PH5SAN524**AA* | CAA**3717AM* | 912SE48080M17*** | 23600 | 22400 | 15.5 | 12 | 7.8 | 2.1 | 66 | 50 | 214200722
BRYANT HEATING AND COOLING SYSTEMS | GH5SAN524**AA* | CAA**3717AM* | 912SE48080M17*** | 23600 | 22400 | 15.5 | 12 | 7.8 | 2.1 | 66 | 50 | 214200721
BRYANT HEATING AND COOLING SYSTEMS | 246SAN024**AA* | CAA**3717AM* | 912SE48080M17*** | 23600 | 22400 | 15.5 | 12 | 7.8 | 2.1 | 66 | 50 | 214200720
BRYANT HEATING AND COOLING SYSTEMS | 235SAN024**AA* | CAA**3717AM* | 912SE48080M17*** | 23600 | 22400 | 15.5 | 12 | 7.8 | 2.1 | 66 | 50 | 214200719
CARRIER | GH5SAN524**AA* | CAA**3717AM* | 59SC2E080M17**16 | 23600 | 22400 | 15.5 | 12 | 7.8 | 2.1 | 66 | 50 | 214200718
CARRIER | 27SPA624A**30* | CAA**3717AM* | 59SC2E080M17**16 | 23600 | 22400 | 15.5 | 12 | 7.8 | 2.1 | 66 | 50 | 214200717
CARRIER | 27SCA524A**30* | CAA**3717AM* | 59SC2E080M17**16 | 23600 | 22400 | 15.5 | 12 | 7.8 | 2.1 | 66 | 50 | 214200716
ECOTEMP | W5H5S24*K*AAA* | WLA*374BA** | WFAX060B042B* | 23400 | 22400 | 15.5 | 12 | 7.8 | 2.08 | 66 | 50 | 214200715
GRANDAIRE | W5H5S24*K*AAA* | WLA*374BA** | WFAX060B042B* | 23400 | 22400 | 15.5 | 12 | 7.8 | 2.08 | 66 | 50 | 214200714
KENMORE | R5H5S24*K*AAA* | EA*5X37M17A* | *92MSN0601714A* | 23400 | 22400 | 15.5 | 12 | 7.8 | 2.08 | 66 | 50 | 214200713
KENMORE | N5H5S24*K*AAA* | EA*5X37M17A* | *92MSN0601714A* | 23400 | 22400 | 15.5 | 12 | 7.8 | 2.08 | 66 | 50 | 214200712
TEMPSTAR | R5H5S24*K*AAA* | EA*5X37M17A* | *92MSN0601714A* | 23400 | 22400 | 15.5 | 12 | 7.8 | 2.08 | 66 | 50 | 214200711
TEMPSTAR | N5H5S24*K*AAA* | EA*5X37M17A* | *92MSN0601714A* | 23400 | 22400 | 15.5 | 12 | 7.8 | 2.08 | 66 | 50 | 214200710
SMART COMFORT | R5H5S24*K*AAA* | EA*5X37M17A* | *92MSN0601714A* | 23400 | 22400 | 15.5 | 12 | 7.8 | 2.08 | 66 | 50 | 214200709
SMART COMFORT | N5H5S24*K*AAA* | EA*5X37M17A* | *92MSN0601714A* | 23400 | 22400 | 15.5 | 12 | 7.8 | 2.08 | 66 | 50 | 214200708
MARATHERM | N5H5S24*K*AAA* | EA*5X37M17A* | *92MSN0601714A* | 23400 | 22400 | 15.5 | 12 | 7.8 | 2.08 | 66 | 50 | 214200706
KEEPRITE | R5H5S24*K*AAA* | EA*5X37M17A* | *92MSN0601714A* | 23400 | 22400 | 15.5 | 12 | 7.8 | 2.08 | 66 | 50 | 214200705
KEEPRITE | N5H5S24*K*AAA* | EA*5X37M17A* | *92MSN0601714A* | 23400 | 22400 | 15.5 | 12 | 7.8 | 2.08 | 66 | 50 | 214200704
DAY & NIGHT | R5H5S24*K*AAA* | EA*5X37M17A* | *92MSN0601714A* | 23400 | 22400 | 15.5 | 12 | 7.8 | 2.08 | 66 | 50 | 214200703
DAY & NIGHT | N5H5S24*K*AAA* | EA*5X37M17A* | *92MSN0601714A* | 23400 | 22400 | 15.5 | 12 | 7.8 | 2.08 | 66 | 50 | 214200702
COMFORTMAKER | R5H5S24*K*AAA* | EA*5X37M17A* | *92MSN0601714A* | 23400 | 22400 | 15.5 | 12 | 7.8 | 2.08 | 66 | 50 | 214200701
COMFORTMAKER | N5H5S24*K*AAA* | EA*5X37M17A* | *92MSN0601714A* | 23400 | 22400 | 15.5 | 12 | 7.8 | 2.08 | 66 | 50 | 214200700
ARCOAIRE | R5H5S24*K*AAA* | EA*5X37M17A* | *92MSN0601714A* | 23400 | 22400 | 15.5 | 12 | 7.8 | 2.08 | 66 | 50 | 214200699
ARCOAIRE | N5H5S24*K*AAA* | EA*5X37M17A* | *92MSN0601714A* | 23400 | 22400 | 15.5 | 12 | 7.8 | 2.08 | 66 | 50 | 214200698
AIRQUEST | N5H5S24*K*AAA* | EA*5X37M17A* | *92MSN0601714A* | 23400 | 22400 | 15.5 | 12 | 7.8 | 2.08 | 66 | 50 | 214200696
HEIL | N5H5S24*K*AAA* | EA*5X37M17A* | *92MSN0601714A* | 23400 | 22400 | 15.5 | 12 | 7.8 | 2.08 | 66 | 50 | 214200694
KENMORE | R5H5S24*K*AAA* | EA*5X37M17A* | *92MSN0601412A* | 23400 | 22800 | 15.2 | 11.7 | 7.8 | 2.08 | 64 | 50 | 214200683
WEATHERMAKER | PH5SAN524**AA* | CAA**3717AM* | PG92MSAA42060B** | 23400 | 22400 | 15.5 | 12 | 7.8 | 2.08 | 66 | 50 | 214200692
BROCK | PH5SAN524**AA* | CAA**3717AM* | PG92MSAA42060B** | 23400 | 22400 | 15.5 | 12 | 7.8 | 2.08 | 66 | 50 | 214200693
AIRQUEST | R5H5S24*K*AAA* | EA*5X37M17A* | *92MSN0601714A* | 23400 | 22400 | 15.5 | 12 | 7.8 | 2.08 | 66 | 50 | 214200697
CARRIER | 27SPA624A**30* | CAA**3717AM* | 59SC2E060M17**14 | 23400 | 22400 | 15.5 | 12 | 7.8 | 2.08 | 66 | 50 | 214200685
HEIL | R5H5S24*K*AAA* | EA*5X37M17A* | *92MSN0601714A* | 23400 | 22400 | 15.5 | 12 | 7.8 | 2.08 | 66 | 50 | 214200695
CARRIER | 27SCA524A**30* | CAA**3717AM* | 59SC2E060M17**14 | 23400 | 22400 | 15.5 | 12 | 7.8 | 2.08 | 66 | 50 | 214200684
CARRIER | GH5SAN524**AA* | CAA**3717AM* | 59SC2E060M17**14 | 23400 | 22400 | 15.5 | 12 | 7.8 | 2.08 | 66 | 50 | 214200686
BRYANT HEATING AND COOLING SYSTEMS | 246SAN024**AA* | CAA**3717AM* | 912SE42060M17*** | 23400 | 22400 | 15.5 | 12 | 7.8 | 2.08 | 66 | 50 | 214200688
BRYANT HEATING AND COOLING SYSTEMS | GH5SAN524**AA* | CAA**3717AM* | 912SE42060M17*** | 23400 | 22400 | 15.5 | 12 | 7.8 | 2.08 | 66 | 50 | 214200689
BRYANT HEATING AND COOLING SYSTEMS | PH5SAN524**AA* | CAA**3717AM* | 912SE42060M17*** | 23400 | 22400 | 15.5 | 12 | 7.8 | 2.08 | 66 | 50 | 214200690
PAYNE HEATING AND COOLING | PH5SAN524**AA* | CAA**3717AM* | PG92MSAA42060B** | 23400 | 22400 | 15.5 | 12 | 7.8 | 2.08 | 66 | 50 | 214200691
TEMPSTAR | N5H5S24*K*AAA* | EA*5X37M17A* | *92MSN0601412A* | 23400 | 22800 | 15.2 | 11.7 | 7.8 | 2.08 | 64 | 50 | 214200680
TEMPSTAR | R5H5S24*K*AAA* | EA*5X37M17A* | *92MSN0601412A* | 23400 | 22800 | 15.2 | 11.7 | 7.8 | 2.08 | 64 | 50 | 214200681
KENMORE | N5H5S24*K*AAA* | EA*5X37M17A* | *92MSN0601412A* | 23400 | 22800 | 15.2 | 11.7 | 7.8 | 2.08 | 64 | 50 | 214200682
MARATHERM | N5H5S24*K*AAA* | EA*5X37M17A* | *92MSN0601412A* | 23400 | 22800 | 15.2 | 11.7 | 7.8 | 2.08 | 64 | 50 | 214200678
MARATHERM | R5H5S24*K*AAA* | EA*5X37M17A* | *92MSN0601412A* | 23400 | 22800 | 15.2 | 11.7 | 7.8 | 2.08 | 64 | 50 | 214200679
DAY & NIGHT | R5H5S24*K*AAA* | EA*5X37M17A* | *92MSN0601412A* | 23400 | 22800 | 15.2 | 11.7 | 7.8 | 2.08 | 64 | 50 | 214200675
KEEPRITE | N5H5S24*K*AAA* | EA*5X37M17A* | *92MSN0601412A* | 23400 | 22800 | 15.2 | 11.7 | 7.8 | 2.08 | 64 | 50 | 214200676
KEEPRITE | R5H5S24*K*AAA* | EA*5X37M17A* | *92MSN0601412A* | 23400 | 22800 | 15.2 | 11.7 | 7.8 | 2.08 | 64 | 50 | 214200677
HEIL | R5H5S24*K*AAA* | EA*5X37M17A* | *92MSN0601412A* | 23400 | 22800 | 15.2 | 11.7 | 7.8 | 2.08 | 64 | 50 | 214200667
AIRQUEST | N5H5S24*K*AAA* | EA*5X37M17A* | *92MSN0601412A* | 23400 | 22800 | 15.2 | 11.7 | 7.8 | 2.08 | 64 | 50 | 214200668
AIRQUEST | R5H5S24*K*AAA* | EA*5X37M17A* | *92MSN0601412A* | 23400 | 22800 | 15.2 | 11.7 | 7.8 | 2.08 | 64 | 50 | 214200669
ARCOAIRE | N5H5S24*K*AAA* | EA*5X37M17A* | *92MSN0601412A* | 23400 | 22800 | 15.2 | 11.7 | 7.8 | 2.08 | 64 | 50 | 214200670
ARCOAIRE | R5H5S24*K*AAA* | EA*5X37M17A* | *92MSN0601412A* | 23400 | 22800 | 15.2 | 11.7 | 7.8 | 2.08 | 64 | 50 | 214200671
COMFORTMAKER | N5H5S24*K*AAA* | EA*5X37M17A* | *92MSN0601412A* | 23400 | 22800 | 15.2 | 11.7 | 7.8 | 2.08 | 64 | 50 | 214200672
COMFORTMAKER | R5H5S24*K*AAA* | EA*5X37M17A* | *92MSN0601412A* | 23400 | 22800 | 15.2 | 11.7 | 7.8 | 2.08 | 64 | 50 | 214200673
DAY & NIGHT | N5H5S24*K*AAA* | EA*5X37M17A* | *92MSN0601412A* | 23400 | 22800 | 15.2 | 11.7 | 7.8 | 2.08 | 64 | 50 | 214200674
SMART COMFORT | R5H5S24*K*AAA* | EA*5X37M17A* | *80MS(N,L)0901714A* | 23600 | 22600 | 15.5 | 12 | 7.8 | 2.1 | 65 | 50 | 214199842
SMART COMFORT | N5H5S24*K*AAA* | EA*5X37M17A* | *80MS(N,L)0901714A* | 23600 | 22600 | 15.5 | 12 | 7.8 | 2.1 | 65 | 50 | 214199841
MARATHERM | R5H5S24*K*AAA* | EA*5X37M17A* | *80MS(N,L)0901714A* | 23600 | 22600 | 15.5 | 12 | 7.8 | 2.1 | 65 | 50 | 214199840
MARATHERM | N5H5S24*K*AAA* | EA*5X37M17A* | *80MS(N,L)0901714A* | 23600 | 22600 | 15.5 | 12 | 7.8 | 2.1 | 65 | 50 | 214199839
KEEPRITE | R5H5S24*K*AAA* | EA*5X37M17A* | *80MS(N,L)0901714A* | 23600 | 22600 | 15.5 | 12 | 7.8 | 2.1 | 65 | 50 | 214199838
DAY & NIGHT | R5H5S24*K*AAA* | EA*5X37M17A* | *80MS(N,L)0901714A* | 23600 | 22600 | 15.5 | 12 | 7.8 | 2.1 | 65 | 50 | 214199836
DAY & NIGHT | N5H5S24*K*AAA* | EA*5X37M17A* | *80MS(N,L)0901714A* | 23600 | 22600 | 15.5 | 12 | 7.8 | 2.1 | 65 | 50 | 214199835
COMFORTMAKER | N5H5S24*K*AAA* | EA*5X37M17A* | *80MS(N,L)0901714A* | 23600 | 22600 | 15.5 | 12 | 7.8 | 2.1 | 65 | 50 | 214199833
ARCOAIRE | R5H5S24*K*AAA* | EA*5X37M17A* | *80MS(N,L)0901714A* | 23600 | 22600 | 15.5 | 12 | 7.8 | 2.1 | 65 | 50 | 214199832
ARCOAIRE | N5H5S24*K*AAA* | EA*5X37M17A* | *80MS(N,L)0901714A* | 23600 | 22600 | 15.5 | 12 | 7.8 | 2.1 | 65 | 50 | 214199831
BRYANT HEATING AND COOLING SYSTEMS | 246SAN024**AA* | CVAMA3117XMA* | 8(0,1)*SB48070M17*** | 24000 | 23800 | 15.5 | 12 | 7.8 | 1.98 | 61 | 47 | 214203484
BRYANT HEATING AND COOLING SYSTEMS | 235SAN024**AA* | CVAMA3117XMA* | 8(0,1)*SB48070M17*** | 24000 | 23800 | 15.5 | 12 | 7.8 | 1.98 | 61 | 47 | 214203483
CARRIER | GH5SAN524**AA* | CVAMA3117XMA* | 58S(B,C)*B070M17**16 | 24000 | 23800 | 15.5 | 12 | 7.8 | 1.98 | 61 | 47 | 214203482
CARRIER | 27SPA624A**30* | CVAMA3117XMA* | 58S(B,C)*B070M17**16 | 24000 | 23800 | 15.5 | 12 | 7.8 | 1.98 | 61 | 47 | 214203481
CARRIER | 27SCA524A**30* | CVAMA3117XMA* | 58S(B,C)*B070M17**16 | 24000 | 23800 | 15.5 | 12 | 7.8 | 1.98 | 61 | 47 | 214203480
COMFORTMAKER | R5H5S24*K*AAA* | EA*5X36M17A* | *80MS(N,L)0901714A* | 22800 | 23000 | 15.2 | 12 | 7.8 | 2.02 | 62 | 48 | 214199000
COMFORTMAKER | N5H5S24*K*AAA* | EA*5X36M17A* | *80MS(N,L)0901714A* | 22800 | 23000 | 15.2 | 12 | 7.8 | 2.02 | 62 | 48 | 214198999
ARCOAIRE | R5H5S24*K*AAA* | EA*5X36M17A* | *80MS(N,L)0901714A* | 22800 | 23000 | 15.2 | 12 | 7.8 | 2.02 | 62 | 48 | 214198998
ARCOAIRE | N5H5S24*K*AAA* | EA*5X36M17A* | *80MS(N,L)0901714A* | 22800 | 23000 | 15.2 | 12 | 7.8 | 2.02 | 62 | 48 | 214198997
AIRQUEST | R5H5S24*K*AAA* | EA*5X36M17A* | *80MS(N,L)0901714A* | 22800 | 23000 | 15.2 | 12 | 7.8 | 2.02 | 62 | 48 | 214198996
AIRQUEST | N5H5S24*K*AAA* | EA*5X36M17A* | *80MS(N,L)0901714A* | 22800 | 23000 | 15.2 | 12 | 7.8 | 2.02 | 62 | 48 | 214198995
HEIL | R5H5S24*K*AAA* | EA*5X36M17A* | *80MS(N,L)0901714A* | 22800 | 23000 | 15.2 | 12 | 7.8 | 2.02 | 62 | 48 | 214198994
HEIL | N5H5S24*K*AAA* | EA*5X36M17A* | *80MS(N,L)0901714A* | 22800 | 23000 | 15.2 | 12 | 7.8 | 2.02 | 62 | 48 | 214198993
BROCK | PH5SAN524**AA* | CAA**3617AM* | PG80MS(A,L)A42090B** | 22800 | 23000 | 15.2 | 12 | 7.8 | 2.02 | 62 | 48 | 214198992
WEATHERMAKER | PH5SAN524**AA* | CAA**3617AM* | PG80MS(A,L)A42090B** | 22800 | 23000 | 15.2 | 12 | 7.8 | 2.02 | 62 | 48 | 214198991
PAYNE HEATING AND COOLING | PH5SAN524**AA* | CAA**3617AM* | PG80MS(A,L)A42090B** | 22800 | 23000 | 15.2 | 12 | 7.8 | 2.02 | 62 | 48 | 214198990
BRYANT HEATING AND COOLING SYSTEMS | PH5SAN524**AA* | CAA**3617AM* | 8(0,1)*SB42090M17*** | 22800 | 23000 | 15.2 | 12 | 7.8 | 2.02 | 62 | 48 | 214198989
BRYANT HEATING AND COOLING SYSTEMS | GH5SAN524**AA* | CAA**3617AM* | 8(0,1)*SB42090M17*** | 22800 | 23000 | 15.2 | 12 | 7.8 | 2.02 | 62 | 48 | 214198988
BRYANT HEATING AND COOLING SYSTEMS | 246SAN024**AA* | CAA**3617AM* | 8(0,1)*SB42090M17*** | 22800 | 23000 | 15.2 | 12 | 7.8 | 2.02 | 62 | 48 | 214198987
BRYANT HEATING AND COOLING SYSTEMS | 235SAN024**AA* | CAA**3617AM* | 8(0,1)*SB42090M17*** | 22800 | 23000 | 15.2 | 12 | 7.8 | 2.02 | 62 | 48 | 214198986
CARRIER | GH5SAN524**AA* | CAA**3617AM* | 58S(B,C)*B090M17**14 | 22800 | 23000 | 15.2 | 12 | 7.8 | 2.02 | 62 | 48 | 214198985
CARRIER | 27SCA524A**30* | CAA**3617AM* | 58S(B,C)*B090M17**14 | 22800 | 23000 | 15.2 | 12 | 7.8 | 2.02 | 62 | 48 | 214198983
BRYANT HEATING AND COOLING SYSTEMS | GH5SAN524**AA* | CAA**3721AM* | 916SA66100M21*** | 23800 | 21800 | 15.5 | 12 | 7.8 | 2.14 | 69 | 53 | 214202568
BRYANT HEATING AND COOLING SYSTEMS | 246SAN024**AA* | CAA**3721AM* | 916SA66100M21*** | 23800 | 21800 | 15.5 | 12 | 7.8 | 2.14 | 69 | 53 | 214202567
BRYANT HEATING AND COOLING SYSTEMS | 235SAN024**AA* | CAA**3721AM* | 916SA66100M21*** | 23800 | 21800 | 15.5 | 12 | 7.8 | 2.14 | 69 | 53 | 214202566
CARRIER | GH5SAN524**AA* | CAA**3721AM* | 59SC6A100M21**22 | 23800 | 21800 | 15.5 | 12 | 7.8 | 2.14 | 69 | 53 | 214202565
CARRIER | 27SPA624A**30* | CAA**3721AM* | 59SC6A100M21**22 | 23800 | 21800 | 15.5 | 12 | 7.8 | 2.14 | 69 | 53 | 214202564
CARRIER | 27SCA524A**30* | CAA**3721AM* | 59SC6A100M21**22 | 23800 | 21800 | 15.5 | 12 | 7.8 | 2.14 | 69 | 53 | 214202563
KENMORE | N5H5S24*K*AAA* | EA*5X37M21A* | *96MSN0801716A* | 23800 | 21800 | 15.2 | 11.7 | 7.8 | 2.12 | 69 | 53 | 214202529
TEMPSTAR | R5H5S24*K*AAA* | EA*5X37M21A* | *96MSN0801716A* | 23800 | 21800 | 15.2 | 11.7 | 7.8 | 2.12 | 69 | 53 | 214202528
TEMPSTAR | N5H5S24*K*AAA* | EA*5X37M21A* | *96MSN0801716A* | 23800 | 21800 | 15.2 | 11.7 | 7.8 | 2.12 | 69 | 53 | 214202527
SMART COMFORT | R5H5S24*K*AAA* | EA*5X37M21A* | *96MSN0801716A* | 23800 | 21800 | 15.2 | 11.7 | 7.8 | 2.12 | 69 | 53 | 214202526
SMART COMFORT | N5H5S24*K*AAA* | EA*5X37M21A* | *96MSN0801716A* | 23800 | 21800 | 15.2 | 11.7 | 7.8 | 2.12 | 69 | 53 | 214202525
MARATHERM | R5H5S24*K*AAA* | EA*5X37M21A* | *96MSN0801716A* | 23800 | 21800 | 15.2 | 11.7 | 7.8 | 2.12 | 69 | 53 | 214202524
MARATHERM | N5H5S24*K*AAA* | EA*5X37M21A* | *96MSN0801716A* | 23800 | 21800 | 15.2 | 11.7 | 7.8 | 2.12 | 69 | 53 | 214202523
KEEPRITE | R5H5S24*K*AAA* | EA*5X37M21A* | *96MSN0801716A* | 23800 | 21800 | 15.2 | 11.7 | 7.8 | 2.12 | 69 | 53 | 214202522
KEEPRITE | N5H5S24*K*AAA* | EA*5X37M21A* | *96MSN0801716A* | 23800 | 21800 | 15.2 | 11.7 | 7.8 | 2.12 | 69 | 53 | 214202521
DAY & NIGHT | R5H5S24*K*AAA* | EA*5X37M21A* | *96MSN0801716A* | 23800 | 21800 | 15.2 | 11.7 | 7.8 | 2.12 | 69 | 53 | 214202520
COMFORTMAKER | R5H5S24*K*AAA* | EA*5X37M21A* | *96MSN0801716A* | 23800 | 21800 | 15.2 | 11.7 | 7.8 | 2.12 | 69 | 53 | 214202518
COMFORTMAKER | N5H5S24*K*AAA* | EA*5X37M21A* | *96MSN0801716A* | 23800 | 21800 | 15.2 | 11.7 | 7.8 | 2.12 | 69 | 53 | 214202517
ARCOAIRE | R5H5S24*K*AAA* | EA*5X37M21A* | *96MSN0801716A* | 23800 | 21800 | 15.2 | 11.7 | 7.8 | 2.12 | 69 | 53 | 214202516
ARCOAIRE | N5H5S24*K*AAA* | EA*5X37M21A* | *96MSN0801716A* | 23800 | 21800 | 15.2 | 11.7 | 7.8 | 2.12 | 69 | 53 | 214202515
AIRQUEST | R5H5S24*K*AAA* | EA*5X37M21A* | *96MSN0801716A* | 23800 | 21800 | 15.2 | 11.7 | 7.8 | 2.12 | 69 | 53 | 214202514
AIRQUEST | N5H5S24*K*AAA* | EA*5X37M21A* | *96MSN0801716A* | 23800 | 21800 | 15.2 | 11.7 | 7.8 | 2.12 | 69 | 53 | 214202513
HEIL | R5H5S24*K*AAA* | EA*5X37M21A* | *96MSN0801716A* | 23800 | 21800 | 15.2 | 11.7 | 7.8 | 2.12 | 69 | 53 | 214202512
HEIL | N5H5S24*K*AAA* | EA*5X37M21A* | *96MSN0801716A* | 23800 | 21800 | 15.2 | 11.7 | 7.8 | 2.12 | 69 | 53 | 214202511
BROCK | PH5SAN524**AA* | CAA**3721AM* | PG96MSAA48080B** | 23800 | 21800 | 15.2 | 11.7 | 7.8 | 2.12 | 69 | 53 | 214202510
WEATHERMAKER | PH5SAN524**AA* | CAA**3721AM* | PG96MSAA48080B** | 23800 | 21800 | 15.2 | 11.7 | 7.8 | 2.12 | 69 | 53 | 214202509
PAYNE HEATING AND COOLING | PH5SAN524**AA* | CAA**3721AM* | PG96MSAA48080B** | 23800 | 21800 | 15.2 | 11.7 | 7.8 | 2.12 | 69 | 53 | 214202508
BRYANT HEATING AND COOLING SYSTEMS | PH5SAN524**AA* | CAA**3721AM* | 916SA48080M17*** | 23800 | 21800 | 15.2 | 11.7 | 7.8 | 2.12 | 69 | 53 | 214202507
BRYANT HEATING AND COOLING SYSTEMS | GH5SAN524**AA* | CAA**3721AM* | 916SA48080M17*** | 23800 | 21800 | 15.2 | 11.7 | 7.8 | 2.12 | 69 | 53 | 214202506
BRYANT HEATING AND COOLING SYSTEMS | 246SAN024**AA* | CAA**3721AM* | 916SA48080M17*** | 23800 | 21800 | 15.2 | 11.7 | 7.8 | 2.12 | 69 | 53 | 214202505
BRYANT HEATING AND COOLING SYSTEMS | 235SAN024**AA* | CAA**3721AM* | 916SA48080M17*** | 23800 | 21800 | 15.2 | 11.7 | 7.8 | 2.12 | 69 | 53 | 214202504
CARRIER | GH5SAN524**AA* | CAA**3721AM* | 59SC6A080M17**16 | 23800 | 21800 | 15.2 | 11.7 | 7.8 | 2.12 | 69 | 53 | 214202503
CARRIER | 27SPA624A**30* | CAA**3721AM* | 59SC6A080M17**16 | 23800 | 21800 | 15.2 | 11.7 | 7.8 | 2.12 | 69 | 53 | 214202502
CARRIER | 27SCA524A**30* | CAA**3721AM* | 59SC6A080M17**16 | 23800 | 21800 | 15.2 | 11.7 | 7.8 | 2.12 | 69 | 53 | 214202501
KENMORE | R5H5S24*K*AAA* | EA*5X37M21A* | *96MSN0601716A* | 24000 | 21800 | 15.2 | 11.7 | 7.8 | 2.12 | 69 | 54 | 214202500
KENMORE | N5H5S24*K*AAA* | EA*5X37M21A* | *96MSN0601716A* | 24000 | 21800 | 15.2 | 11.7 | 7.8 | 2.12 | 69 | 54 | 214202499
TEMPSTAR | R5H5S24*K*AAA* | EA*5X37M21A* | *96MSN0601716A* | 24000 | 21800 | 15.2 | 11.7 | 7.8 | 2.12 | 69 | 54 | 214202498
TEMPSTAR | N5H5S24*K*AAA* | EA*5X37M21A* | *96MSN0601716A* | 24000 | 21800 | 15.2 | 11.7 | 7.8 | 2.12 | 69 | 54 | 214202497
SMART COMFORT | R5H5S24*K*AAA* | EA*5X37M21A* | *96MSM0601716A* | 24000 | 21800 | 15.2 | 11.7 | 7.8 | 2.12 | 69 | 54 | 214202496
SMART COMFORT | R5H5S24*K*AAA* | EA*5X37M21A* | *96MSN0601716A* | 24000 | 21800 | 15.2 | 11.7 | 7.8 | 2.12 | 69 | 54 | 214202495
SMART COMFORT | N5H5S24*K*AAA* | EA*5X37M21A* | *96MSM0601716A* | 24000 | 21800 | 15.2 | 11.7 | 7.8 | 2.12 | 69 | 54 | 214202494
ECOTEMP | W5H5S24*K*AAA* | W5A*25M17XA* | WFSX080B048B* | 23600 | 22200 | 15.2 | 11.7 | 7.8 | 2.1 | 66 | 51 | 214198082
GRANDAIRE | W5H5S24*K*AAA* | W5A*25M17XA* | WFSX080B048B* | 23600 | 22200 | 15.2 | 11.7 | 7.8 | 2.1 | 66 | 51 | 214198081
KENMORE | R5H5S24*K*AAA* | EA*5X25M17A* | *96MSN0801716A* | 23600 | 22200 | 15.2 | 11.7 | 7.8 | 2.1 | 66 | 51 | 214198080
KENMORE | N5H5S24*K*AAA* | EA*5X25M17A* | *96MSN0801716A* | 23600 | 22200 | 15.2 | 11.7 | 7.8 | 2.1 | 66 | 51 | 214198079
TEMPSTAR | R5H5S24*K*AAA* | EA*5X25M17A* | *96MSN0801716A* | 23600 | 22200 | 15.2 | 11.7 | 7.8 | 2.1 | 66 | 51 | 214198078
TEMPSTAR | N5H5S24*K*AAA* | EA*5X25M17A* | *96MSN0801716A* | 23600 | 22200 | 15.2 | 11.7 | 7.8 | 2.1 | 66 | 51 | 214198077
SMART COMFORT | R5H5S24*K*AAA* | EA*5X25M17A* | *96MSN0801716A* | 23600 | 22200 | 15.2 | 11.7 | 7.8 | 2.1 | 66 | 51 | 214198076
SMART COMFORT | N5H5S24*K*AAA* | EA*5X25M17A* | *96MSN0801716A* | 23600 | 22200 | 15.2 | 11.7 | 7.8 | 2.1 | 66 | 51 | 214198075
MARATHERM | R5H5S24*K*AAA* | EA*5X25M17A* | *96MSN0801716A* | 23600 | 22200 | 15.2 | 11.7 | 7.8 | 2.1 | 66 | 51 | 214198074
MARATHERM | N5H5S24*K*AAA* | EA*5X25M17A* | *96MSN0801716A* | 23600 | 22200 | 15.2 | 11.7 | 7.8 | 2.1 | 66 | 51 | 214198073
KEEPRITE | R5H5S24*K*AAA* | EA*5X25M17A* | *96MSN0801716A* | 23600 | 22200 | 15.2 | 11.7 | 7.8 | 2.1 | 66 | 51 | 214198072
KEEPRITE | N5H5S24*K*AAA* | EA*5X25M17A* | *96MSN0801716A* | 23600 | 22200 | 15.2 | 11.7 | 7.8 | 2.1 | 66 | 51 | 214198071
DAY & NIGHT | R5H5S24*K*AAA* | EA*5X25M17A* | *96MSN0801716A* | 23600 | 22200 | 15.2 | 11.7 | 7.8 | 2.1 | 66 | 51 | 214198070
DAY & NIGHT | N5H5S24*K*AAA* | EA*5X25M17A* | *96MSN0801716A* | 23600 | 22200 | 15.2 | 11.7 | 7.8 | 2.1 | 66 | 51 | 214198069
COMFORTMAKER | R5H5S24*K*AAA* | EA*5X25M17A* | *96MSN0801716A* | 23600 | 22200 | 15.2 | 11.7 | 7.8 | 2.1 | 66 | 51 | 214198068
COMFORTMAKER | N5H5S24*K*AAA* | EA*5X25M17A* | *96MSN0801716A* | 23600 | 22200 | 15.2 | 11.7 | 7.8 | 2.1 | 66 | 51 | 214198067
ARCOAIRE | R5H5S24*K*AAA* | EA*5X25M17A* | *96MSN0801716A* | 23600 | 22200 | 15.2 | 11.7 | 7.8 | 2.1 | 66 | 51 | 214198066
ARCOAIRE | N5H5S24*K*AAA* | EA*5X25M17A* | *96MSN0801716A* | 23600 | 22200 | 15.2 | 11.7 | 7.8 | 2.1 | 66 | 51 | 214198065
AIRQUEST | R5H5S24*K*AAA* | EA*5X25M17A* | *96MSN0801716A* | 23600 | 22200 | 15.2 | 11.7 | 7.8 | 2.1 | 66 | 51 | 214198064
AIRQUEST | N5H5S24*K*AAA* | EA*5X25M17A* | *96MSN0801716A* | 23600 | 22200 | 15.2 | 11.7 | 7.8 | 2.1 | 66 | 51 | 214198063
HEIL | R5H5S24*K*AAA* | EA*5X25M17A* | *96MSN0801716A* | 23600 | 22200 | 15.2 | 11.7 | 7.8 | 2.1 | 66 | 51 | 214198062
HEIL | N5H5S24*K*AAA* | EA*5X25M17A* | *96MSN0801716A* | 23600 | 22200 | 15.2 | 11.7 | 7.8 | 2.1 | 66 | 51 | 214198061
BROCK | PH5SAN524**AA* | CAA**2517AM* | PG96MSAA48080B** | 23600 | 22200 | 15.2 | 11.7 | 7.8 | 2.1 | 66 | 51 | 214198060
WEATHERMAKER | PH5SAN524**AA* | CAA**2517AM* | PG96MSAA48080B** | 23600 | 22200 | 15.2 | 11.7 | 7.8 | 2.1 | 66 | 51 | 214198059
BRYANT HEATING AND COOLING SYSTEMS | PH5SAN524**AA* | CAA**2517AM* | 916SA48080M17*** | 23600 | 22200 | 15.2 | 11.7 | 7.8 | 2.1 | 66 | 51 | 214198057
BRYANT HEATING AND COOLING SYSTEMS | GH5SAN524**AA* | CAA**2517AM* | 916SA48080M17*** | 23600 | 22200 | 15.2 | 11.7 | 7.8 | 2.1 | 66 | 51 | 214198056
BRYANT HEATING AND COOLING SYSTEMS | 246SAN024**AA* | CAA**2517AM* | 916SA48080M17*** | 23600 | 22200 | 15.2 | 11.7 | 7.8 | 2.1 | 66 | 51 | 214198055
BRYANT HEATING AND COOLING SYSTEMS | 235SAN024**AA* | CAA**2517AM* | 916SA48080M17*** | 23600 | 22200 | 15.2 | 11.7 | 7.8 | 2.1 | 66 | 51 | 214198054
CARRIER | GH5SAN524**AA* | CAA**2517AM* | 59SC6A080M17**16 | 23600 | 22200 | 15.2 | 11.7 | 7.8 | 2.1 | 66 | 51 | 214198053
CARRIER | 27SPA624A**30* | CAA**2517AM* | 59SC6A080M17**16 | 23600 | 22200 | 15.2 | 11.7 | 7.8 | 2.1 | 66 | 51 | 214198052
CARRIER | 27SCA524A**30* | CAA**2517AM* | 59SC6A080M17**16 | 23600 | 22200 | 15.2 | 11.7 | 7.8 | 2.1 | 66 | 51 | 214198051
ECOTEMP | W5H5S24*K*AAA* | W5A*25M17XA* | WFSX060B048B* | 23600 | 22400 | 15.5 | 12 | 7.8 | 2.1 | 66 | 51 | 214198050
GRANDAIRE | W5H5S24*K*AAA* | W5A*25M17XA* | WFSX060B048B* | 23600 | 22400 | 15.5 | 12 | 7.8 | 2.1 | 66 | 51 | 214198049
KENMORE | R5H5S24*K*AAA* | EA*5X25M17A* | *96MSN0601716A* | 23600 | 22400 | 15.5 | 12 | 7.8 | 2.1 | 66 | 51 | 214198048
KENMORE | N5H5S24*K*AAA* | EA*5X25M17A* | *96MSN0601716A* | 23600 | 22400 | 15.5 | 12 | 7.8 | 2.1 | 66 | 51 | 214198047
TEMPSTAR | R5H5S24*K*AAA* | EA*5X25M17A* | *96MSN0601716A* | 23600 | 22400 | 15.5 | 12 | 7.8 | 2.1 | 66 | 51 | 214198046
TEMPSTAR | N5H5S24*K*AAA* | EA*5X25M17A* | *96MSN0601716A* | 23600 | 22400 | 15.5 | 12 | 7.8 | 2.1 | 66 | 51 | 214198045
SMART COMFORT | R5H5S24*K*AAA* | EA*5X25M17A* | *96MSM0601716A* | 23600 | 22400 | 15.5 | 12 | 7.8 | 2.1 | 66 | 51 | 214198044
SMART COMFORT | R5H5S24*K*AAA* | EA*5X25M17A* | *96MSN0601716A* | 23600 | 22400 | 15.5 | 12 | 7.8 | 2.1 | 66 | 51 | 214198043
SMART COMFORT | N5H5S24*K*AAA* | EA*5X25M17A* | *96MSM0601716A* | 23600 | 22400 | 15.5 | 12 | 7.8 | 2.1 | 66 | 51 | 214198042
SMART COMFORT | N5H5S24*K*AAA* | EA*5X25M17A* | *96MSN0601716A* | 23600 | 22400 | 15.5 | 12 | 7.8 | 2.1 | 66 | 51 | 214198041
MARATHERM | R5H5S24*K*AAA* | EA*5X25M17A* | *96MSN0601716A* | 23600 | 22400 | 15.5 | 12 | 7.8 | 2.1 | 66 | 51 | 214198040
MARATHERM | N5H5S24*K*AAA* | EA*5X25M17A* | *96MSN0601716A* | 23600 | 22400 | 15.5 | 12 | 7.8 | 2.1 | 66 | 51 | 214198039
KEEPRITE | N5H5S24*K*AAA* | EA*5X25M17A* | *96MSN0601716A* | 23600 | 22400 | 15.5 | 12 | 7.8 | 2.1 | 66 | 51 | 214198037
DAY & NIGHT | R5H5S24*K*AAA* | EA*5X25M17A* | *96MSN0601716A* | 23600 | 22400 | 15.5 | 12 | 7.8 | 2.1 | 66 | 51 | 214198036
COMFORTMAKER | R5H5S24*K*AAA* | EA*5X25M17A* | *96MSN0601716A* | 23600 | 22400 | 15.5 | 12 | 7.8 | 2.1 | 66 | 51 | 214198034
COMFORTMAKER | N5H5S24*K*AAA* | EA*5X25M17A* | *96MSN0601716A* | 23600 | 22400 | 15.5 | 12 | 7.8 | 2.1 | 66 | 51 | 214198033
ARCOAIRE | N5H5S24*K*AAA* | EA*5X25M17A* | *96MSN0601716A* | 23600 | 22400 | 15.5 | 12 | 7.8 | 2.1 | 66 | 51 | 214198031
AIRQUEST | R5H5S24*K*AAA* | EA*5X25M17A* | *96MSN0601716A* | 23600 | 22400 | 15.5 | 12 | 7.8 | 2.1 | 66 | 51 | 214198030
AIRQUEST | N5H5S24*K*AAA* | EA*5X25M17A* | *96MSN0601716A* | 23600 | 22400 | 15.5 | 12 | 7.8 | 2.1 | 66 | 51 | 214198029
HEIL | R5H5S24*K*AAA* | EA*5X25M17A* | *96MSN0601716A* | 23600 | 22400 | 15.5 | 12 | 7.8 | 2.1 | 66 | 51 | 214198028
HEIL | N5H5S24*K*AAA* | EA*5X25M17A* | *96MSN0601716A* | 23600 | 22400 | 15.5 | 12 | 7.8 | 2.1 | 66 | 51 | 214198027
BROCK | PH5SAN524**AA* | CAA**2517AM* | PG96MSAA48060B** | 23600 | 22400 | 15.5 | 12 | 7.8 | 2.1 | 66 | 51 | 214198026
WEATHERMAKER | PH5SAN524**AA* | CAA**2517AM* | PG96MSAA48060B** | 23600 | 22400 | 15.5 | 12 | 7.8 | 2.1 | 66 | 51 | 214198025
PAYNE HEATING AND COOLING | PH5SAN524**AA* | CAA**2517AM* | PG96MSAA48060B** | 23600 | 22400 | 15.5 | 12 | 7.8 | 2.1 | 66 | 51 | 214198024
BRYANT HEATING AND COOLING SYSTEMS | PH5SAN524**AA* | CAA**2517AM* | 916SA48060M17*** | 23600 | 22400 | 15.5 | 12 | 7.8 | 2.1 | 66 | 51 | 214198023
BRYANT HEATING AND COOLING SYSTEMS | GH5SAN524**AA* | CAA**2517AM* | 916SA48060M17*** | 23600 | 22400 | 15.5 | 12 | 7.8 | 2.1 | 66 | 51 | 214198022
BRYANT HEATING AND COOLING SYSTEMS | 246SAN024**AA* | CAA**2517AM* | 916SA48060M17*** | 23600 | 22400 | 15.5 | 12 | 7.8 | 2.1 | 66 | 51 | 214198021
BRYANT HEATING AND COOLING SYSTEMS | 235SAN024**AA* | CAA**2517AM* | 916SA48060M17*** | 23600 | 22400 | 15.5 | 12 | 7.8 | 2.1 | 66 | 51 | 214198020
CARRIER | GH5SAN524**AA* | CAA**2517AM* | 59SC6A060M17**16 | 23600 | 22400 | 15.5 | 12 | 7.8 | 2.1 | 66 | 51 | 214198019
CARRIER | 27SPA624A**30* | CAA**2517AM* | 59SC6A060M17**16 | 23600 | 22400 | 15.5 | 12 | 7.8 | 2.1 | 66 | 51 | 214198018
CARRIER | 27SCA524A**30* | CAA**2517AM* | 59SC6A060M17**16 | 23600 | 22400 | 15.5 | 12 | 7.8 | 2.1 | 66 | 51 | 214198017
ECOTEMP | W5H5S24*K*AAA* | W5A*25M17XA* | WFSX060B042A* | 23600 | 22000 | 15.2 | 12.5 | 7.8 | 2.1 | 67 | 52 | 214198016
KENMORE | R5H5S24*K*AAA* | EA*5X25M17A* | *95ESN0601714A* | 23600 | 22000 | 15.2 | 12.5 | 7.8 | 2.1 | 67 | 52 | 214198014
CARRIER | 27SCA524A**30* | CAA**3721AM* | 58SP*B070V17**16 | 23800 | 21800 | 15.2 | 12 | 7.8 | 2.14 | 68 | 53 | 214201653
KENMORE | R5H5S24*K*AAA* | EA*5X37M21A* | *80VSL0702120A* | 23800 | 22400 | 15.5 | 12 | 7.8 | 2.12 | 66 | 51 | 214201625
KENMORE | N5H5S24*K*AAA* | EA*5X37M21A* | *80VSL0702120A* | 23800 | 22400 | 15.5 | 12 | 7.8 | 2.12 | 66 | 51 | 214201624
TEMPSTAR | N5H5S24*K*AAA* | EA*5X37M21A* | *80VSL0702120A* | 23800 | 22400 | 15.5 | 12 | 7.8 | 2.12 | 66 | 51 | 214201622
SMART COMFORT | R5H5S24*K*AAA* | EA*5X37M21A* | *80VSL0702120A* | 23800 | 22400 | 15.5 | 12 | 7.8 | 2.12 | 66 | 51 | 214201621
SMART COMFORT | N5H5S24*K*AAA* | EA*5X37M21A* | *80VSL0702120A* | 23800 | 22400 | 15.5 | 12 | 7.8 | 2.12 | 66 | 51 | 214201620
MARATHERM | R5H5S24*K*AAA* | EA*5X37M21A* | *80VSL0702120A* | 23800 | 22400 | 15.5 | 12 | 7.8 | 2.12 | 66 | 51 | 214201619
MARATHERM | N5H5S24*K*AAA* | EA*5X37M21A* | *80VSL0702120A* | 23800 | 22400 | 15.5 | 12 | 7.8 | 2.12 | 66 | 51 | 214201618
KEEPRITE | R5H5S24*K*AAA* | EA*5X37M21A* | *80VSL0702120A* | 23800 | 22400 | 15.5 | 12 | 7.8 | 2.12 | 66 | 51 | 214201617
KEEPRITE | N5H5S24*K*AAA* | EA*5X37M21A* | *80VSL0702120A* | 23800 | 22400 | 15.5 | 12 | 7.8 | 2.12 | 66 | 51 | 214201616
DAY & NIGHT | R5H5S24*K*AAA* | EA*5X37M21A* | *80VSL0702120A* | 23800 | 22400 | 15.5 | 12 | 7.8 | 2.12 | 66 | 51 | 214201615
DAY & NIGHT | N5H5S24*K*AAA* | EA*5X37M21A* | *80VSL0702120A* | 23800 | 22400 | 15.5 | 12 | 7.8 | 2.12 | 66 | 51 | 214201614
COMFORTMAKER | R5H5S24*K*AAA* | EA*5X37M21A* | *80VSL0702120A* | 23800 | 22400 | 15.5 | 12 | 7.8 | 2.12 | 66 | 51 | 214201613
COMFORTMAKER | N5H5S24*K*AAA* | EA*5X37M21A* | *80VSL0702120A* | 23800 | 22400 | 15.5 | 12 | 7.8 | 2.12 | 66 | 51 | 214201612
ARCOAIRE | R5H5S24*K*AAA* | EA*5X37M21A* | *80VSL0702120A* | 23800 | 22400 | 15.5 | 12 | 7.8 | 2.12 | 66 | 51 | 214201611
ARCOAIRE | N5H5S24*K*AAA* | EA*5X37M21A* | *80VSL0702120A* | 23800 | 22400 | 15.5 | 12 | 7.8 | 2.12 | 66 | 51 | 214201610
AIRQUEST | R5H5S24*K*AAA* | EA*5X37M21A* | *80VSL0702120A* | 23800 | 22400 | 15.5 | 12 | 7.8 | 2.12 | 66 | 51 | 214201609
AIRQUEST | N5H5S24*K*AAA* | EA*5X37M21A* | *80VSL0702120A* | 23800 | 22400 | 15.5 | 12 | 7.8 | 2.12 | 66 | 51 | 214201608
HEIL | R5H5S24*K*AAA* | EA*5X37M21A* | *80VSL0702120A* | 23800 | 22400 | 15.5 | 12 | 7.8 | 2.12 | 66 | 51 | 214201607
HEIL | N5H5S24*K*AAA* | EA*5X37M21A* | *80VSL0702120A* | 23800 | 22400 | 15.5 | 12 | 7.8 | 2.12 | 66 | 51 | 214201606
BRYANT HEATING AND COOLING SYSTEMS | PH5SAN524**AA* | CAA**3721AM* | 82*SA60070V21*** | 23800 | 22400 | 15.5 | 12 | 7.8 | 2.12 | 66 | 51 | 214201605
BRYANT HEATING AND COOLING SYSTEMS | GH5SAN524**AA* | CAA**3721AM* | 82*SA60070V21*** | 23800 | 22400 | 15.5 | 12 | 7.8 | 2.12 | 66 | 51 | 214201604
BRYANT HEATING AND COOLING SYSTEMS | 235SAN024**AA* | CAA**3721AM* | 82*SA60070V21*** | 23800 | 22400 | 15.5 | 12 | 7.8 | 2.12 | 66 | 51 | 214201602
CARRIER | GH5SAN524**AA* | CAA**3721AM* | 58SP*A070V21**20 | 23800 | 22400 | 15.5 | 12 | 7.8 | 2.12 | 66 | 51 | 214201601
CARRIER | 27SPA624A**30* | CAA**3721AM* | 58SP*A070V21**20 | 23800 | 22400 | 15.5 | 12 | 7.8 | 2.12 | 66 | 51 | 214201600
CARRIER | 27SCA524A**30* | CAA**3721AM* | 58SP*A070V21**20 | 23800 | 22400 | 15.5 | 12 | 7.8 | 2.12 | 66 | 51 | 214201599
ECOTEMP | W5H5S24*K*AAA* | W5VC31M17XA* | WFET090B048A* | 24000 | 23800 | 16 | 12 | 7.8 | 1.98 | 61 | 47 | 214205212
GRANDAIRE | W5H5S24*K*AAA* | W5VC31M17XA* | WFET090B048A* | 24000 | 23800 | 16 | 12 | 7.8 | 1.98 | 61 | 47 | 214205211
BROCK | PH5SAN524**AA* | CVAVA3117XMA* | PG80VTLB48090B** | 24000 | 23800 | 16 | 12 | 7.8 | 1.98 | 61 | 47 | 214205210
WEATHERMAKER | PH5SAN524**AA* | CVAVA3117XMA* | PG80VTLB48090B** | 24000 | 23800 | 16 | 12 | 7.8 | 1.98 | 61 | 47 | 214205209
PAYNE HEATING AND COOLING | PH5SAN524**AA* | CVAVA3117XMA* | PG80VTLB48090B** | 24000 | 23800 | 16 | 12 | 7.8 | 1.98 | 61 | 47 | 214205208
BRYANT HEATING AND COOLING SYSTEMS | PH5SAN524**AA* | CVAVA3117XMA* | 82*TB48090V17*** | 24000 | 23800 | 16 | 12 | 7.8 | 1.98 | 61 | 47 | 214205207
BRYANT HEATING AND COOLING SYSTEMS | GH5SAN524**AA* | CVAVA3117XMA* | 82*TB48090V17*** | 24000 | 23800 | 16 | 12 | 7.8 | 1.98 | 61 | 47 | 214205206
BRYANT HEATING AND COOLING SYSTEMS | 246SAN024**AA* | CVAVA3117XMA* | 82*TB48090V17*** | 24000 | 23800 | 16 | 12 | 7.8 | 1.98 | 61 | 47 | 214205205
BRYANT HEATING AND COOLING SYSTEMS | 235SAN024**AA* | CVAVA3117XMA* | 82*TB48090V17*** | 24000 | 23800 | 16 | 12 | 7.8 | 1.98 | 61 | 47 | 214205204
CARRIER | GH5SAN524**AA* | CVAVA3117XMA* | 58TP*B090V17**16 | 24000 | 23800 | 16 | 12 | 7.8 | 1.98 | 61 | 47 | 214205203
CARRIER | 27SPA624A**30* | CVAVA3117XMA* | 58TP*B090V17**16 | 24000 | 23800 | 16 | 12 | 7.8 | 1.98 | 61 | 47 | 214205202
CARRIER | 27SCA524A**30* | CVAVA3117XMA* | 58TP*B090V17**16 | 24000 | 23800 | 16 | 12 | 7.8 | 1.98 | 61 | 47 | 214205201
KENMORE | R5H5S24*K*AAA* | EVD5X31M17A* | *80VTL0701716B* | 24000 | 23800 | 15.5 | 12 | 7.8 | 1.98 | 61 | 47 | 214205200
KENMORE | N5H5S24*K*AAA* | EVD5X31M17A* | *80VTL0701716B* | 24000 | 23800 | 15.5 | 12 | 7.8 | 1.98 | 61 | 47 | 214205199
TEMPSTAR | R5H5S24*K*AAA* | EVD5X31M17A* | *80VTL0701716B* | 24000 | 23800 | 15.5 | 12 | 7.8 | 1.98 | 61 | 47 | 214205198
PAYNE HEATING AND COOLING | PH5SAN524**AA* | CVAVA3117XMA* | PG80VTLB48070B** | 24000 | 23800 | 15.5 | 12 | 7.8 | 1.98 | 61 | 47 | 214205180
WEATHERMAKER | PH5SAN524**AA* | CVAVA3117XMA* | PG80VTLB48070B** | 24000 | 23800 | 15.5 | 12 | 7.8 | 1.98 | 61 | 47 | 214205181
BRYANT HEATING AND COOLING SYSTEMS | PH5SAN524**AA* | CVAVA3117XMA* | 82*TB48070V17*** | 24000 | 23800 | 15.5 | 12 | 7.8 | 1.98 | 61 | 47 | 214205179
MARATHERM | R5H5S24*K*AAA* | EA*5X37M17A* | *92MSN0801716A* | 23600 | 22400 | 15.5 | 12 | 7.8 | 2.1 | 66 | 50 | 214200739
SMART COMFORT | R5H5S24*K*AAA* | EA*5X37M17A* | *92MSN0801716A* | 23600 | 22400 | 15.5 | 12 | 7.8 | 2.1 | 66 | 50 | 214200741
TEMPSTAR | N5H5S24*K*AAA* | EA*5X37M17A* | *92MSN0801716A* | 23600 | 22400 | 15.5 | 12 | 7.8 | 2.1 | 66 | 50 | 214200742
CARRIER | 27SPA624A**30* | CVAVA3117XMA* | 58TP*B070V17**16 | 24000 | 23800 | 15.5 | 12 | 7.8 | 1.98 | 61 | 47 | 214205174
CARRIER | 27SCA524A**30* | CVAVA3117XMA* | 58TP*B070V17**16 | 24000 | 23800 | 15.5 | 12 | 7.8 | 1.98 | 61 | 47 | 214205173
BRYANT HEATING AND COOLING SYSTEMS | GH5SAN524**AA* | CVAVA3117XMA* | 82*TB48070V17*** | 24000 | 23800 | 15.5 | 12 | 7.8 | 1.98 | 61 | 47 | 214205178
BRYANT HEATING AND COOLING SYSTEMS | 246SAN024**AA* | CVAVA3117XMA* | 82*TB48070V17*** | 24000 | 23800 | 15.5 | 12 | 7.8 | 1.98 | 61 | 47 | 214205177
BRYANT HEATING AND COOLING SYSTEMS | 235SAN024**AA* | CVAVA3117XMA* | 82*TB48070V17*** | 24000 | 23800 | 15.5 | 12 | 7.8 | 1.98 | 61 | 47 | 214205176
CARRIER | GH5SAN524**AA* | CVAVA3117XMA* | 58TP*B070V17**16 | 24000 | 23800 | 15.5 | 12 | 7.8 | 1.98 | 61 | 47 | 214205175
TEMPSTAR | N5H5S24*K*AAA* | EVD5X31M17A* | *80VTL0701716B* | 24000 | 23800 | 15.5 | 12 | 7.8 | 1.98 | 61 | 47 | 214205197
SMART COMFORT | R5H5S24*K*AAA* | EVD5X31M17A* | *80VTL0701716B* | 24000 | 23800 | 15.5 | 12 | 7.8 | 1.98 | 61 | 47 | 214205196
ARCOAIRE | N5H5S24*K*AAA* | EVD5X31M17A* | *80VTL0701716B* | 24000 | 23800 | 15.5 | 12 | 7.8 | 1.98 | 61 | 47 | 214205187
AIRQUEST | R5H5S24*K*AAA* | EVD5X31M17A* | *80VTL0701716B* | 24000 | 23800 | 15.5 | 12 | 7.8 | 1.98 | 61 | 47 | 214205186
AIRQUEST | N5H5S24*K*AAA* | EVD5X31M17A* | *80VTL0701716B* | 24000 | 23800 | 15.5 | 12 | 7.8 | 1.98 | 61 | 47 | 214205185
HEIL | R5H5S24*K*AAA* | EVD5X31M17A* | *80VTL0701716B* | 24000 | 23800 | 15.5 | 12 | 7.8 | 1.98 | 61 | 47 | 214205184
HEIL | N5H5S24*K*AAA* | EVD5X31M17A* | *80VTL0701716B* | 24000 | 23800 | 15.5 | 12 | 7.8 | 1.98 | 61 | 47 | 214205183
BROCK | PH5SAN524**AA* | CVAVA3117XMA* | PG80VTLB48070B** | 24000 | 23800 | 15.5 | 12 | 7.8 | 1.98 | 61 | 47 | 214205182
DAY & NIGHT | N5H5S24*K*AAA* | EVD5X31M17A* | *80VTL0701716B* | 24000 | 23800 | 15.5 | 12 | 7.8 | 1.98 | 61 | 47 | 214205191
COMFORTMAKER | R5H5S24*K*AAA* | EVD5X31M17A* | *80VTL0701716B* | 24000 | 23800 | 15.5 | 12 | 7.8 | 1.98 | 61 | 47 | 214205190
COMFORTMAKER | N5H5S24*K*AAA* | EVD5X31M17A* | *80VTL0701716B* | 24000 | 23800 | 15.5 | 12 | 7.8 | 1.98 | 61 | 47 | 214205189
ARCOAIRE | R5H5S24*K*AAA* | EVD5X31M17A* | *80VTL0701716B* | 24000 | 23800 | 15.5 | 12 | 7.8 | 1.98 | 61 | 47 | 214205188
SMART COMFORT | N5H5S24*K*AAA* | EVD5X31M17A* | *80VTL0701716B* | 24000 | 23800 | 15.5 | 12 | 7.8 | 1.98 | 61 | 47 | 214205195
KEEPRITE | R5H5S24*K*AAA* | EVD5X31M17A* | *80VTL0701716B* | 24000 | 23800 | 15.5 | 12 | 7.8 | 1.98 | 61 | 47 | 214205194
KEEPRITE | N5H5S24*K*AAA* | EVD5X31M17A* | *80VTL0701716B* | 24000 | 23800 | 15.5 | 12 | 7.8 | 1.98 | 61 | 47 | 214205193
DAY & NIGHT | R5H5S24*K*AAA* | EVD5X31M17A* | *80VTL0701716B* | 24000 | 23800 | 15.5 | 12 | 7.8 | 1.98 | 61 | 47 | 214205192
SMART COMFORT | N5H5S24*K*AAA* | EA*5X37M17A* | *92MSN0801716A* | 23600 | 22400 | 15.5 | 12 | 7.8 | 2.1 | 66 | 50 | 214200740
WEATHERMAKER | PH5SAN524**AA* | CAA**3717AM* | PG96MSAA48080B** | 23400 | 22600 | 15.5 | 12 | 7.8 | 2.08 | 65 | 50 | 214200822
PAYNE HEATING AND COOLING | PH5SAN524**AA* | CAA**3717AM* | PG96MSAA48080B** | 23400 | 22600 | 15.5 | 12 | 7.8 | 2.08 | 65 | 50 | 214200821
BRYANT HEATING AND COOLING SYSTEMS | PH5SAN524**AA* | CAA**3717AM* | 916SA48080M17*** | 23400 | 22600 | 15.5 | 12 | 7.8 | 2.08 | 65 | 50 | 214200820
BRYANT HEATING AND COOLING SYSTEMS | GH5SAN524**AA* | CAA**3717AM* | 916SA48080M17*** | 23400 | 22600 | 15.5 | 12 | 7.8 | 2.08 | 65 | 50 | 214200819
BRYANT HEATING AND COOLING SYSTEMS | 246SAN024**AA* | CAA**3717AM* | 916SA48080M17*** | 23400 | 22600 | 15.5 | 12 | 7.8 | 2.08 | 65 | 50 | 214200818
BRYANT HEATING AND COOLING SYSTEMS | 235SAN024**AA* | CAA**3717AM* | 916SA48080M17*** | 23400 | 22600 | 15.5 | 12 | 7.8 | 2.08 | 65 | 50 | 214200817
CARRIER | GH5SAN524**AA* | CAA**3717AM* | 59SC6A080M17**16 | 23400 | 22600 | 15.5 | 12 | 7.8 | 2.08 | 65 | 50 | 214200816
CARRIER | 27SPA624A**30* | CAA**3717AM* | 59SC6A080M17**16 | 23400 | 22600 | 15.5 | 12 | 7.8 | 2.08 | 65 | 50 | 214200815
CARRIER | 27SCA524A**30* | CAA**3717AM* | 59SC6A080M17**16 | 23400 | 22600 | 15.5 | 12 | 7.8 | 2.08 | 65 | 50 | 214200814
GRANDAIRE | W5H5S24*K*AAA* | WLA*374BA** | WFSX060B048B* | 23400 | 22600 | 15.2 | 12 | 7.8 | 2.08 | 65 | 50 | 214200812
KENMORE | R5H5S24*K*AAA* | EA*5X37M17A* | *96MSN0601716A* | 23400 | 22600 | 15.2 | 12 | 7.8 | 2.08 | 65 | 50 | 214200811
TEMPSTAR | R5H5S24*K*AAA* | EA*5X37M17A* | *96MSN0601716A* | 23400 | 22600 | 15.2 | 12 | 7.8 | 2.08 | 65 | 50 | 214200809
TEMPSTAR | N5H5S24*K*AAA* | EA*5X37M17A* | *96MSN0601716A* | 23400 | 22600 | 15.2 | 12 | 7.8 | 2.08 | 65 | 50 | 214200808
SMART COMFORT | R5H5S24*K*AAA* | EA*5X37M17A* | *96MSM0601716A* | 23400 | 22600 | 15.2 | 12 | 7.8 | 2.08 | 65 | 50 | 214200807
SMART COMFORT | R5H5S24*K*AAA* | EA*5X37M17A* | *96MSN0601716A* | 23400 | 22600 | 15.2 | 12 | 7.8 | 2.08 | 65 | 50 | 214200806
SMART COMFORT | N5H5S24*K*AAA* | EA*5X37M17A* | *96MSM0601716A* | 23400 | 22600 | 15.2 | 12 | 7.8 | 2.08 | 65 | 50 | 214200805
SMART COMFORT | N5H5S24*K*AAA* | EA*5X37M17A* | *96MSN0601716A* | 23400 | 22600 | 15.2 | 12 | 7.8 | 2.08 | 65 | 50 | 214200804
MARATHERM | R5H5S24*K*AAA* | EA*5X37M17A* | *96MSN0601716A* | 23400 | 22600 | 15.2 | 12 | 7.8 | 2.08 | 65 | 50 | 214200803
MARATHERM | N5H5S24*K*AAA* | EA*5X37M17A* | *96MSN0601716A* | 23400 | 22600 | 15.2 | 12 | 7.8 | 2.08 | 65 | 50 | 214200802
KEEPRITE | R5H5S24*K*AAA* | EA*5X37M17A* | *96MSN0601716A* | 23400 | 22600 | 15.2 | 12 | 7.8 | 2.08 | 65 | 50 | 214200801
KEEPRITE | N5H5S24*K*AAA* | EA*5X37M17A* | *96MSN0601716A* | 23400 | 22600 | 15.2 | 12 | 7.8 | 2.08 | 65 | 50 | 214200800
DAY & NIGHT | R5H5S24*K*AAA* | EA*5X37M17A* | *96MSN0601716A* | 23400 | 22600 | 15.2 | 12 | 7.8 | 2.08 | 65 | 50 | 214200799
DAY & NIGHT | N5H5S24*K*AAA* | EA*5X37M17A* | *96MSN0601716A* | 23400 | 22600 | 15.2 | 12 | 7.8 | 2.08 | 65 | 50 | 214200798
COMFORTMAKER | R5H5S24*K*AAA* | EA*5X37M17A* | *96MSN0601716A* | 23400 | 22600 | 15.2 | 12 | 7.8 | 2.08 | 65 | 50 | 214200797
COMFORTMAKER | N5H5S24*K*AAA* | EA*5X37M17A* | *96MSN0601716A* | 23400 | 22600 | 15.2 | 12 | 7.8 | 2.08 | 65 | 50 | 214200796
ARCOAIRE | R5H5S24*K*AAA* | EA*5X37M17A* | *96MSN0601716A* | 23400 | 22600 | 15.2 | 12 | 7.8 | 2.08 | 65 | 50 | 214200795
ARCOAIRE | N5H5S24*K*AAA* | EA*5X37M17A* | *96MSN0601716A* | 23400 | 22600 | 15.2 | 12 | 7.8 | 2.08 | 65 | 50 | 214200794
AIRQUEST | N5H5S24*K*AAA* | EA*5X37M17A* | *96MSN0601716A* | 23400 | 22600 | 15.2 | 12 | 7.8 | 2.08 | 65 | 50 | 214200792
HEIL | R5H5S24*K*AAA* | EA*5X37M17A* | *96MSN0601716A* | 23400 | 22600 | 15.2 | 12 | 7.8 | 2.08 | 65 | 50 | 214200791
BROCK | PH5SAN524**AA* | CAA**3717AM* | PG96MSAA48060B** | 23400 | 22600 | 15.2 | 12 | 7.8 | 2.08 | 65 | 50 | 214200789
WEATHERMAKER | PH5SAN524**AA* | CAA**3717AM* | PG96MSAA48060B** | 23400 | 22600 | 15.2 | 12 | 7.8 | 2.08 | 65 | 50 | 214200788
PAYNE HEATING AND COOLING | PH5SAN524**AA* | CAA**3717AM* | PG96MSAA48060B** | 23400 | 22600 | 15.2 | 12 | 7.8 | 2.08 | 65 | 50 | 214200787
BRYANT HEATING AND COOLING SYSTEMS | PH5SAN524**AA* | CAA**3717AM* | 916SA48060M17*** | 23400 | 22600 | 15.2 | 12 | 7.8 | 2.08 | 65 | 50 | 214200786
BRYANT HEATING AND COOLING SYSTEMS | GH5SAN524**AA* | CAA**3717AM* | 916SA48060M17*** | 23400 | 22600 | 15.2 | 12 | 7.8 | 2.08 | 65 | 50 | 214200785
BRYANT HEATING AND COOLING SYSTEMS | 246SAN024**AA* | CAA**3717AM* | 916SA48060M17*** | 23400 | 22600 | 15.2 | 12 | 7.8 | 2.08 | 65 | 50 | 214200784
BRYANT HEATING AND COOLING SYSTEMS | 235SAN024**AA* | CAA**3717AM* | 916SA48060M17*** | 23400 | 22600 | 15.2 | 12 | 7.8 | 2.08 | 65 | 50 | 214200783
CARRIER | GH5SAN524**AA* | CAA**3717AM* | 59SC6A060M17**16 | 23400 | 22600 | 15.2 | 12 | 7.8 | 2.08 | 65 | 50 | 214200782
CARRIER | 27SPA624A**30* | CAA**3717AM* | 59SC6A060M17**16 | 23400 | 22600 | 15.2 | 12 | 7.8 | 2.08 | 65 | 50 | 214200781
CARRIER | 27SCA524A**30* | CAA**3717AM* | 59SC6A060M17**16 | 23400 | 22600 | 15.2 | 12 | 7.8 | 2.08 | 65 | 50 | 214200780
ECOTEMP | W5H5S24*K*AAA* | WLA*374BA** | WFSX060B042A* | 23400 | 22600 | 15.5 | 12 | 7.8 | 2.08 | 65 | 50 | 214200779
GRANDAIRE | W5H5S24*K*AAA* | WLA*374BA** | WFSX060B042A* | 23400 | 22600 | 15.5 | 12 | 7.8 | 2.08 | 65 | 50 | 214200778
KENMORE | R5H5S24*K*AAA* | EA*5X37M17A* | *95ESN0601714A* | 23400 | 22600 | 15.5 | 12 | 7.8 | 2.08 | 65 | 50 | 214200777
KENMORE | N5H5S24*K*AAA* | EA*5X37M17A* | *95ESN0601714A* | 23400 | 22600 | 15.5 | 12 | 7.8 | 2.08 | 65 | 50 | 214200776
TEMPSTAR | R5H5S24*K*AAA* | EA*5X37M17A* | *95ESN0601714A* | 23400 | 22600 | 15.5 | 12 | 7.8 | 2.08 | 65 | 50 | 214200775
TEMPSTAR | N5H5S24*K*AAA* | EA*5X37M17A* | *95ESN0601714A* | 23400 | 22600 | 15.5 | 12 | 7.8 | 2.08 | 65 | 50 | 214200774
SMART COMFORT | N5H5S24*K*AAA* | EA*5X37M17A* | *95ESN0601714A* | 23400 | 22600 | 15.5 | 12 | 7.8 | 2.08 | 65 | 50 | 214200772
MARATHERM | R5H5S24*K*AAA* | EA*5X37M17A* | *95ESN0601714A* | 23400 | 22600 | 15.5 | 12 | 7.8 | 2.08 | 65 | 50 | 214200771
KEEPRITE | R5H5S24*K*AAA* | EA*5X37M17A* | *95ESN0601714A* | 23400 | 22600 | 15.5 | 12 | 7.8 | 2.08 | 65 | 50 | 214200769
KEEPRITE | N5H5S24*K*AAA* | EA*5X37M17A* | *95ESN0601714A* | 23400 | 22600 | 15.5 | 12 | 7.8 | 2.08 | 65 | 50 | 214200768
DAY & NIGHT | R5H5S24*K*AAA* | EA*5X37M17A* | *95ESN0601714A* | 23400 | 22600 | 15.5 | 12 | 7.8 | 2.08 | 65 | 50 | 214200767
DAY & NIGHT | N5H5S24*K*AAA* | EA*5X37M17A* | *95ESN0601714A* | 23400 | 22600 | 15.5 | 12 | 7.8 | 2.08 | 65 | 50 | 214200766
COMFORTMAKER | R5H5S24*K*AAA* | EA*5X37M17A* | *95ESN0601714A* | 23400 | 22600 | 15.5 | 12 | 7.8 | 2.08 | 65 | 50 | 214200765
COMFORTMAKER | N5H5S24*K*AAA* | EA*5X37M17A* | *95ESN0601714A* | 23400 | 22600 | 15.5 | 12 | 7.8 | 2.08 | 65 | 50 | 214200764
ARCOAIRE | R5H5S24*K*AAA* | EA*5X37M17A* | *95ESN0601714A* | 23400 | 22600 | 15.5 | 12 | 7.8 | 2.08 | 65 | 50 | 214200763
ARCOAIRE | N5H5S24*K*AAA* | EA*5X37M17A* | *95ESN0601714A* | 23400 | 22600 | 15.5 | 12 | 7.8 | 2.08 | 65 | 50 | 214200762
AIRQUEST | R5H5S24*K*AAA* | EA*5X37M17A* | *95ESN0601714A* | 23400 | 22600 | 15.5 | 12 | 7.8 | 2.08 | 65 | 50 | 214200761
AIRQUEST | N5H5S24*K*AAA* | EA*5X37M17A* | *95ESN0601714A* | 23400 | 22600 | 15.5 | 12 | 7.8 | 2.08 | 65 | 50 | 214200760
HEIL | R5H5S24*K*AAA* | EA*5X37M17A* | *95ESN0601714A* | 23400 | 22600 | 15.5 | 12 | 7.8 | 2.08 | 65 | 50 | 214200759
HEIL | N5H5S24*K*AAA* | EA*5X37M17A* | *95ESN0601714A* | 23400 | 22600 | 15.5 | 12 | 7.8 | 2.08 | 65 | 50 | 214200758
BROCK | PH5SAN524**AA* | CAA**3717AM* | PG95ESAA42060B** | 23400 | 22600 | 15.5 | 12 | 7.8 | 2.08 | 65 | 50 | 214200757
WEATHERMAKER | PH5SAN524**AA* | CAA**3717AM* | PG95ESAA42060B** | 23400 | 22600 | 15.5 | 12 | 7.8 | 2.08 | 65 | 50 | 214200756
PAYNE HEATING AND COOLING | PH5SAN524**AA* | CAA**3717AM* | PG95ESAA42060B** | 23400 | 22600 | 15.5 | 12 | 7.8 | 2.08 | 65 | 50 | 214200755
BRYANT HEATING AND COOLING SYSTEMS | PH5SAN524**AA* | CAA**3717AM* | 915SB42060E17*** | 23400 | 22600 | 15.5 | 12 | 7.8 | 2.08 | 65 | 50 | 214200754
BRYANT HEATING AND COOLING SYSTEMS | GH5SAN524**AA* | CAA**3717AM* | 915SB42060E17*** | 23400 | 22600 | 15.5 | 12 | 7.8 | 2.08 | 65 | 50 | 214200753
BRYANT HEATING AND COOLING SYSTEMS | 246SAN024**AA* | CAA**3717AM* | 915SB42060E17*** | 23400 | 22600 | 15.5 | 12 | 7.8 | 2.08 | 65 | 50 | 214200752
BRYANT HEATING AND COOLING SYSTEMS | 235SAN024**AA* | CAA**3717AM* | 915SB42060E17*** | 23400 | 22600 | 15.5 | 12 | 7.8 | 2.08 | 65 | 50 | 214200751
CARRIER | 27SPA624A**30* | CAA**3717AM* | 59SC5B060E17**14 | 23400 | 22600 | 15.5 | 12 | 7.8 | 2.08 | 65 | 50 | 214200749
CARRIER | 27SCA524A**30* | CAA**3717AM* | 59SC5B060E17**14 | 23400 | 22600 | 15.5 | 12 | 7.8 | 2.08 | 65 | 50 | 214200748
GRANDAIRE | W5H5S24*K*AAA* | WLA*374BA** | WFAX080B048B* | 23600 | 22400 | 15.5 | 12 | 7.8 | 2.1 | 66 | 50 | 214200746
KENMORE | R5H5S24*K*AAA* | EA*5X37M17A* | *92MSN0801716A* | 23600 | 22400 | 15.5 | 12 | 7.8 | 2.1 | 66 | 50 | 214200745
KENMORE | N5H5S24*K*AAA* | EA*5X37M17A* | *92MSN0801716A* | 23600 | 22400 | 15.5 | 12 | 7.8 | 2.1 | 66 | 50 | 214200744
TEMPSTAR | R5H5S24*K*AAA* | EA*5X37M17A* | *92MSN0801716A* | 23600 | 22400 | 15.5 | 12 | 7.8 | 2.1 | 66 | 50 | 214200743
ECOTEMP | W5H5S24*K*AAA* | WLA*374BA** | WFE*090B042C* | 23600 | 22600 | 15.5 | 12 | 7.8 | 2.1 | 65 | 50 | 214199848
GRANDAIRE | W5H5S24*K*AAA* | WLA*374BA** | WFE*090B042C* | 23600 | 22600 | 15.5 | 12 | 7.8 | 2.1 | 65 | 50 | 214199847
KENMORE | R5H5S24*K*AAA* | EA*5X37M17A* | *80MS(N,L)0901714A* | 23600 | 22600 | 15.5 | 12 | 7.8 | 2.1 | 65 | 50 | 214199846
KENMORE | N5H5S24*K*AAA* | EA*5X37M17A* | *80MS(N,L)0901714A* | 23600 | 22600 | 15.5 | 12 | 7.8 | 2.1 | 65 | 50 | 214199845
TEMPSTAR | R5H5S24*K*AAA* | EA*5X37M17A* | *80MS(N,L)0901714A* | 23600 | 22600 | 15.5 | 12 | 7.8 | 2.1 | 65 | 50 | 214199844
TEMPSTAR | N5H5S24*K*AAA* | EA*5X37M17A* | *80MS(N,L)0901714A* | 23600 | 22600 | 15.5 | 12 | 7.8 | 2.1 | 65 | 50 | 214199843
CARRIER | GH5SAN524**AA* | CAA**3717AM* | 58SP*B045V14**12 | 23400 | 22600 | 15.2 | 11.7 | 7.8 | 2.08 | 65 | 50 | 214199932
BRYANT HEATING AND COOLING SYSTEMS | 235SAN024**AA* | CAA**3717AM* | 82*SB36045V14*** | 23400 | 22600 | 15.2 | 11.7 | 7.8 | 2.08 | 65 | 50 | 214199933
BRYANT HEATING AND COOLING SYSTEMS | 246SAN024**AA* | CAA**3717AM* | 82*SB36045V14*** | 23400 | 22600 | 15.2 | 11.7 | 7.8 | 2.08 | 65 | 50 | 214199934
BRYANT HEATING AND COOLING SYSTEMS | GH5SAN524**AA* | CAA**3717AM* | 82*SB36045V14*** | 23400 | 22600 | 15.2 | 11.7 | 7.8 | 2.08 | 65 | 50 | 214199935
BRYANT HEATING AND COOLING SYSTEMS | PH5SAN524**AA* | CAA**3717AM* | 82*SB36045V14*** | 23400 | 22600 | 15.2 | 11.7 | 7.8 | 2.08 | 65 | 50 | 214199936
CARRIER | 27SCA524A**30* | CAA**3721AM* | 59SP6B080V17**16 | 24000 | 21800 | 15.2 | 11.7 | 7.8 | 2.12 | 69 | 53 | 214202721
KENMORE | N5H5S24*K*AAA* | EA*5X37M21A* | *96VSN0601716B* | 24000 | 21800 | 15.2 | 11.7 | 7.8 | 2.12 | 69 | 54 | 214202719
TEMPSTAR | R5H5S24*K*AAA* | EA*5X37M21A* | *96VSN0601716B* | 24000 | 21800 | 15.2 | 11.7 | 7.8 | 2.12 | 69 | 54 | 214202718
TEMPSTAR | N5H5S24*K*AAA* | EA*5X37M21A* | *96VSN0601716B* | 24000 | 21800 | 15.2 | 11.7 | 7.8 | 2.12 | 69 | 54 | 214202717
SMART COMFORT | R5H5S24*K*AAA* | EA*5X37M21A* | *96VSN0601716B* | 24000 | 21800 | 15.2 | 11.7 | 7.8 | 2.12 | 69 | 54 | 214202716
SMART COMFORT | N5H5S24*K*AAA* | EA*5X37M21A* | *96VSN0601716B* | 24000 | 21800 | 15.2 | 11.7 | 7.8 | 2.12 | 69 | 54 | 214202715
KEEPRITE | R5H5S24*K*AAA* | EA*5X37M21A* | *96VSN0601716B* | 24000 | 21800 | 15.2 | 11.7 | 7.8 | 2.12 | 69 | 54 | 214202714
KEEPRITE | N5H5S24*K*AAA* | EA*5X37M21A* | *96VSN0601716B* | 24000 | 21800 | 15.2 | 11.7 | 7.8 | 2.12 | 69 | 54 | 214202713
DAY & NIGHT | R5H5S24*K*AAA* | EA*5X37M21A* | *96VSN0601716B* | 24000 | 21800 | 15.2 | 11.7 | 7.8 | 2.12 | 69 | 54 | 214202712
DAY & NIGHT | N5H5S24*K*AAA* | EA*5X37M21A* | *96VSN0601716B* | 24000 | 21800 | 15.2 | 11.7 | 7.8 | 2.12 | 69 | 54 | 214202711
COMFORTMAKER | R5H5S24*K*AAA* | EA*5X37M21A* | *96VSN0601716B* | 24000 | 21800 | 15.2 | 11.7 | 7.8 | 2.12 | 69 | 54 | 214202710
COMFORTMAKER | N5H5S24*K*AAA* | EA*5X37M21A* | *96VSN0601716B* | 24000 | 21800 | 15.2 | 11.7 | 7.8 | 2.12 | 69 | 54 | 214202709
ARCOAIRE | R5H5S24*K*AAA* | EA*5X37M21A* | *96VSN0601716B* | 24000 | 21800 | 15.2 | 11.7 | 7.8 | 2.12 | 69 | 54 | 214202708
ARCOAIRE | N5H5S24*K*AAA* | EA*5X37M21A* | *96VSN0601716B* | 24000 | 21800 | 15.2 | 11.7 | 7.8 | 2.12 | 69 | 54 | 214202707
AIRQUEST | R5H5S24*K*AAA* | EA*5X37M21A* | *96VSN0601716B* | 24000 | 21800 | 15.2 | 11.7 | 7.8 | 2.12 | 69 | 54 | 214202706
AIRQUEST | N5H5S24*K*AAA* | EA*5X37M21A* | *96VSN0601716B* | 24000 | 21800 | 15.2 | 11.7 | 7.8 | 2.12 | 69 | 54 | 214202705
HEIL | R5H5S24*K*AAA* | EA*5X37M21A* | *96VSN0601716B* | 24000 | 21800 | 15.2 | 11.7 | 7.8 | 2.12 | 69 | 54 | 214202704
BRYANT HEATING AND COOLING SYSTEMS | PH5SAN524**AA* | CAA**3721AM* | 926SB48060V17*** | 24000 | 21800 | 15.2 | 11.7 | 7.8 | 2.12 | 69 | 54 | 214202702
BRYANT HEATING AND COOLING SYSTEMS | GH5SAN524**AA* | CAA**3721AM* | 926SB48060V17*** | 24000 | 21800 | 15.2 | 11.7 | 7.8 | 2.12 | 69 | 54 | 214202701
BRYANT HEATING AND COOLING SYSTEMS | 246SAN024**AA* | CAA**3721AM* | 926SB48060V17*** | 24000 | 21800 | 15.2 | 11.7 | 7.8 | 2.12 | 69 | 54 | 214202700
BRYANT HEATING AND COOLING SYSTEMS | 235SAN024**AA* | CAA**3721AM* | 926SB48060V17*** | 24000 | 21800 | 15.2 | 11.7 | 7.8 | 2.12 | 69 | 54 | 214202699
CARRIER | GH5SAN524**AA* | CAA**3721AM* | 59SP6B060V17**16 | 24000 | 21800 | 15.2 | 11.7 | 7.8 | 2.12 | 69 | 54 | 214202698
CARRIER | 27SPA624A**30* | CAA**3721AM* | 59SP6B060V17**16 | 24000 | 21800 | 15.2 | 11.7 | 7.8 | 2.12 | 69 | 54 | 214202697
CARRIER | 27SCA524A**30* | CAA**3721AM* | 59SP6B060V17**16 | 24000 | 21800 | 15.2 | 11.7 | 7.8 | 2.12 | 69 | 54 | 214202696
TEMPSTAR | R5H5S24*K*AAA* | EA*5X25M17A* | *95ESU0601716A* | 23400 | 21800 | 15.2 | 12.5 | 7.8 | 2.1 | 67 | 51 | 214198248
TEMPSTAR | N5H5S24*K*AAA* | EA*5X25M17A* | *95ESU0601716A* | 23400 | 21800 | 15.2 | 12.5 | 7.8 | 2.1 | 67 | 51 | 214198247
SMART COMFORT | R5H5S24*K*AAA* | EA*5X25M17A* | *95ESU0601716A* | 23400 | 21800 | 15.2 | 12.5 | 7.8 | 2.1 | 67 | 51 | 214198246
SMART COMFORT | N5H5S24*K*AAA* | EA*5X25M17A* | *95ESU0601716A* | 23400 | 21800 | 15.2 | 12.5 | 7.8 | 2.1 | 67 | 51 | 214198245
MARATHERM | R5H5S24*K*AAA* | EA*5X25M17A* | *95ESU0601716A* | 23400 | 21800 | 15.2 | 12.5 | 7.8 | 2.1 | 67 | 51 | 214198244
MARATHERM | N5H5S24*K*AAA* | EA*5X25M17A* | *95ESU0601716A* | 23400 | 21800 | 15.2 | 12.5 | 7.8 | 2.1 | 67 | 51 | 214198243
KEEPRITE | R5H5S24*K*AAA* | EA*5X25M17A* | *95ESU0601716A* | 23400 | 21800 | 15.2 | 12.5 | 7.8 | 2.1 | 67 | 51 | 214198242
KEEPRITE | N5H5S24*K*AAA* | EA*5X25M17A* | *95ESU0601716A* | 23400 | 21800 | 15.2 | 12.5 | 7.8 | 2.1 | 67 | 51 | 214198241
DAY & NIGHT | R5H5S24*K*AAA* | EA*5X25M17A* | *95ESU0601716A* | 23400 | 21800 | 15.2 | 12.5 | 7.8 | 2.1 | 67 | 51 | 214198240
DAY & NIGHT | N5H5S24*K*AAA* | EA*5X25M17A* | *95ESU0601716A* | 23400 | 21800 | 15.2 | 12.5 | 7.8 | 2.1 | 67 | 51 | 214198239
COMFORTMAKER | R5H5S24*K*AAA* | EA*5X25M17A* | *95ESU0601716A* | 23400 | 21800 | 15.2 | 12.5 | 7.8 | 2.1 | 67 | 51 | 214198238
COMFORTMAKER | N5H5S24*K*AAA* | EA*5X25M17A* | *95ESU0601716A* | 23400 | 21800 | 15.2 | 12.5 | 7.8 | 2.1 | 67 | 51 | 214198237
ARCOAIRE | R5H5S24*K*AAA* | EA*5X25M17A* | *95ESU0601716A* | 23400 | 21800 | 15.2 | 12.5 | 7.8 | 2.1 | 67 | 51 | 214198236
ARCOAIRE | N5H5S24*K*AAA* | EA*5X25M17A* | *95ESU0601716A* | 23400 | 21800 | 15.2 | 12.5 | 7.8 | 2.1 | 67 | 51 | 214198235
AIRQUEST | R5H5S24*K*AAA* | EA*5X25M17A* | *95ESU0601716A* | 23400 | 21800 | 15.2 | 12.5 | 7.8 | 2.1 | 67 | 51 | 214198234
AIRQUEST | N5H5S24*K*AAA* | EA*5X25M17A* | *95ESU0601716A* | 23400 | 21800 | 15.2 | 12.5 | 7.8 | 2.1 | 67 | 51 | 214198233
HEIL | R5H5S24*K*AAA* | EA*5X25M17A* | *95ESU0601716A* | 23400 | 21800 | 15.2 | 12.5 | 7.8 | 2.1 | 67 | 51 | 214198232
HEIL | N5H5S24*K*AAA* | EA*5X25M17A* | *95ESU0601716A* | 23400 | 21800 | 15.2 | 12.5 | 7.8 | 2.1 | 67 | 51 | 214198231
BROCK | PH5SAN524**AA* | CAA**2517AM* | PG95ESUA48060B** | 23400 | 21800 | 15.2 | 12.5 | 7.8 | 2.1 | 67 | 51 | 214198230
WEATHERMAKER | PH5SAN524**AA* | CAA**2517AM* | PG95ESUA48060B** | 23400 | 21800 | 15.2 | 12.5 | 7.8 | 2.1 | 67 | 51 | 214198229
PAYNE HEATING AND COOLING | PH5SAN524**AA* | CAA**2517AM* | PG95ESUA48060B** | 23400 | 21800 | 15.2 | 12.5 | 7.8 | 2.1 | 67 | 51 | 214198228
BRYANT HEATING AND COOLING SYSTEMS | PH5SAN524**AA* | CAA**2517AM* | 935SA48060E17*** | 23400 | 21800 | 15.2 | 12.5 | 7.8 | 2.1 | 67 | 51 | 214198227
BRYANT HEATING AND COOLING SYSTEMS | GH5SAN524**AA* | CAA**2517AM* | 935SA48060E17*** | 23400 | 21800 | 15.2 | 12.5 | 7.8 | 2.1 | 67 | 51 | 214198226
BRYANT HEATING AND COOLING SYSTEMS | 246SAN024**AA* | CAA**2517AM* | 935SA48060E17*** | 23400 | 21800 | 15.2 | 12.5 | 7.8 | 2.1 | 67 | 51 | 214198225
BRYANT HEATING AND COOLING SYSTEMS | 235SAN024**AA* | CAA**2517AM* | 935SA48060E17*** | 23400 | 21800 | 15.2 | 12.5 | 7.8 | 2.1 | 67 | 51 | 214198224
CARRIER | GH5SAN524**AA* | CAA**2517AM* | 59SU5A060E17**16 | 23400 | 21800 | 15.2 | 12.5 | 7.8 | 2.1 | 67 | 51 | 214198223
CARRIER | 27SPA624A**30* | CAA**2517AM* | 59SU5A060E17**16 | 23400 | 21800 | 15.2 | 12.5 | 7.8 | 2.1 | 67 | 51 | 214198222
CARRIER | 27SCA524A**30* | CAA**2517AM* | 59SU5A060E17**16 | 23400 | 21800 | 15.2 | 12.5 | 7.8 | 2.1 | 67 | 51 | 214198221
KENMORE | R5H5S24*K*AAA* | EA*5X25M17A* | *96VSN0601716B* | 23600 | 22400 | 15.2 | 11.7 | 7.8 | 2.1 | 66 | 51 | 214198188
KENMORE | N5H5S24*K*AAA* | EA*5X25M17A* | *96VSN0601716B* | 23600 | 22400 | 15.2 | 11.7 | 7.8 | 2.1 | 66 | 51 | 214198187
TEMPSTAR | R5H5S24*K*AAA* | EA*5X25M17A* | *96VSN0601716B* | 23600 | 22400 | 15.2 | 11.7 | 7.8 | 2.1 | 66 | 51 | 214198186
TEMPSTAR | N5H5S24*K*AAA* | EA*5X25M17A* | *96VSN0601716B* | 23600 | 22400 | 15.2 | 11.7 | 7.8 | 2.1 | 66 | 51 | 214198185
SMART COMFORT | R5H5S24*K*AAA* | EA*5X25M17A* | *96VSN0601716B* | 23600 | 22400 | 15.2 | 11.7 | 7.8 | 2.1 | 66 | 51 | 214198184
SMART COMFORT | N5H5S24*K*AAA* | EA*5X25M17A* | *96VSN0601716B* | 23600 | 22400 | 15.2 | 11.7 | 7.8 | 2.1 | 66 | 51 | 214198183
KEEPRITE | R5H5S24*K*AAA* | EA*5X25M17A* | *96VSN0601716B* | 23600 | 22400 | 15.2 | 11.7 | 7.8 | 2.1 | 66 | 51 | 214198182
KEEPRITE | N5H5S24*K*AAA* | EA*5X25M17A* | *96VSN0601716B* | 23600 | 22400 | 15.2 | 11.7 | 7.8 | 2.1 | 66 | 51 | 214198181
DAY & NIGHT | R5H5S24*K*AAA* | EA*5X25M17A* | *96VSN0601716B* | 23600 | 22400 | 15.2 | 11.7 | 7.8 | 2.1 | 66 | 51 | 214198180
DAY & NIGHT | N5H5S24*K*AAA* | EA*5X25M17A* | *96VSN0601716B* | 23600 | 22400 | 15.2 | 11.7 | 7.8 | 2.1 | 66 | 51 | 214198179
COMFORTMAKER | R5H5S24*K*AAA* | EA*5X25M17A* | *96VSN0601716B* | 23600 | 22400 | 15.2 | 11.7 | 7.8 | 2.1 | 66 | 51 | 214198178
COMFORTMAKER | N5H5S24*K*AAA* | EA*5X25M17A* | *96VSN0601716B* | 23600 | 22400 | 15.2 | 11.7 | 7.8 | 2.1 | 66 | 51 | 214198177
ARCOAIRE | R5H5S24*K*AAA* | EA*5X25M17A* | *96VSN0601716B* | 23600 | 22400 | 15.2 | 11.7 | 7.8 | 2.1 | 66 | 51 | 214198176
ARCOAIRE | N5H5S24*K*AAA* | EA*5X25M17A* | *96VSN0601716B* | 23600 | 22400 | 15.2 | 11.7 | 7.8 | 2.1 | 66 | 51 | 214198175
AIRQUEST | N5H5S24*K*AAA* | EA*5X25M17A* | *96VSN0601716B* | 23600 | 22400 | 15.2 | 11.7 | 7.8 | 2.1 | 66 | 51 | 214198173
HEIL | R5H5S24*K*AAA* | EA*5X25M17A* | *96VSN0601716B* | 23600 | 22400 | 15.2 | 11.7 | 7.8 | 2.1 | 66 | 51 | 214198172
BRYANT HEATING AND COOLING SYSTEMS | 246SAN024**AA* | CAA**3721AM* | 83*SB60100M21*** | 24000 | 22400 | 15.5 | 12 | 7.8 | 2.14 | 67 | 52 | 214201733
BRYANT HEATING AND COOLING SYSTEMS | 235SAN024**AA* | CAA**3721AM* | 83*SB60100M21*** | 24000 | 22400 | 15.5 | 12 | 7.8 | 2.14 | 67 | 52 | 214201732
CARRIER | GH5SAN524**AA* | CAA**3721AM* | 58SU*B100M21**20 | 24000 | 22400 | 15.5 | 12 | 7.8 | 2.14 | 67 | 52 | 214201731
CARRIER | 27SCA524A**30* | CAA**3721AM* | 58SU*B100M21**20 | 24000 | 22400 | 15.5 | 12 | 7.8 | 2.14 | 67 | 52 | 214201729
KENMORE | R5H5S24*K*AAA* | EA*5X37M21A* | *80VSL0902120B* | 24000 | 22000 | 15.5 | 12 | 7.8 | 2.14 | 68 | 53 | 214201728
TEMPSTAR | R5H5S24*K*AAA* | EA*5X37M21A* | *80VSL0902120B* | 24000 | 22000 | 15.5 | 12 | 7.8 | 2.14 | 68 | 53 | 214201726
TEMPSTAR | N5H5S24*K*AAA* | EA*5X37M21A* | *80VSL0902120B* | 24000 | 22000 | 15.5 | 12 | 7.8 | 2.14 | 68 | 53 | 214201725
SMART COMFORT | R5H5S24*K*AAA* | EA*5X37M21A* | *80VSL0902120B* | 24000 | 22000 | 15.5 | 12 | 7.8 | 2.14 | 68 | 53 | 214201724
SMART COMFORT | N5H5S24*K*AAA* | EA*5X37M21A* | *80VSL0902120B* | 24000 | 22000 | 15.5 | 12 | 7.8 | 2.14 | 68 | 53 | 214201723
KEEPRITE | R5H5S24*K*AAA* | EA*5X37M21A* | *80VSL0902120B* | 24000 | 22000 | 15.5 | 12 | 7.8 | 2.14 | 68 | 53 | 214201722
KEEPRITE | N5H5S24*K*AAA* | EA*5X37M21A* | *80VSL0902120B* | 24000 | 22000 | 15.5 | 12 | 7.8 | 2.14 | 68 | 53 | 214201721
DAY & NIGHT | R5H5S24*K*AAA* | EA*5X37M21A* | *80VSL0902120B* | 24000 | 22000 | 15.5 | 12 | 7.8 | 2.14 | 68 | 53 | 214201720
DAY & NIGHT | N5H5S24*K*AAA* | EA*5X37M21A* | *80VSL0902120B* | 24000 | 22000 | 15.5 | 12 | 7.8 | 2.14 | 68 | 53 | 214201719
COMFORTMAKER | R5H5S24*K*AAA* | EA*5X37M21A* | *80VSL0902120B* | 24000 | 22000 | 15.5 | 12 | 7.8 | 2.14 | 68 | 53 | 214201718
COMFORTMAKER | N5H5S24*K*AAA* | EA*5X37M21A* | *80VSL0902120B* | 24000 | 22000 | 15.5 | 12 | 7.8 | 2.14 | 68 | 53 | 214201717
ARCOAIRE | R5H5S24*K*AAA* | EA*5X37M21A* | *80VSL0902120B* | 24000 | 22000 | 15.5 | 12 | 7.8 | 2.14 | 68 | 53 | 214201716
ARCOAIRE | N5H5S24*K*AAA* | EA*5X37M21A* | *80VSL0902120B* | 24000 | 22000 | 15.5 | 12 | 7.8 | 2.14 | 68 | 53 | 214201715
AIRQUEST | R5H5S24*K*AAA* | EA*5X37M21A* | *80VSL0902120B* | 24000 | 22000 | 15.5 | 12 | 7.8 | 2.14 | 68 | 53 | 214201714
AIRQUEST | N5H5S24*K*AAA* | EA*5X37M21A* | *80VSL0902120B* | 24000 | 22000 | 15.5 | 12 | 7.8 | 2.14 | 68 | 53 | 214201713
HEIL | R5H5S24*K*AAA* | EA*5X37M21A* | *80VSL0902120B* | 24000 | 22000 | 15.5 | 12 | 7.8 | 2.14 | 68 | 53 | 214201712
HEIL | N5H5S24*K*AAA* | EA*5X37M21A* | *80VSL0902120B* | 24000 | 22000 | 15.5 | 12 | 7.8 | 2.14 | 68 | 53 | 214201711
BRYANT HEATING AND COOLING SYSTEMS | GH5SAN524**AA* | CAA**3721AM* | 82*SB60090V21*** | 24000 | 22000 | 15.5 | 12 | 7.8 | 2.14 | 68 | 53 | 214201709
BRYANT HEATING AND COOLING SYSTEMS | 246SAN024**AA* | CAA**3721AM* | 82*SB60090V21*** | 24000 | 22000 | 15.5 | 12 | 7.8 | 2.14 | 68 | 53 | 214201708
CARRIER | GH5SAN524**AA* | CAA**3721AM* | 58SP*B090V21**20 | 24000 | 22000 | 15.5 | 12 | 7.8 | 2.14 | 68 | 53 | 214201706
CARRIER | 27SPA624A**30* | CAA**3721AM* | 58SP*B090V21**20 | 24000 | 22000 | 15.5 | 12 | 7.8 | 2.14 | 68 | 53 | 214201705
CARRIER | 27SCA524A**30* | CAA**3721AM* | 58SP*B090V21**20 | 24000 | 22000 | 15.5 | 12 | 7.8 | 2.14 | 68 | 53 | 214201704
KENMORE | R5H5S24*K*AAA* | EA*5X37M21A* | *80VSL0901716B* | 24000 | 21600 | 15.2 | 12 | 7.8 | 2.14 | 69 | 54 | 214201703
KENMORE | N5H5S24*K*AAA* | EA*5X37M21A* | *80VSL0901716B* | 24000 | 21600 | 15.2 | 12 | 7.8 | 2.14 | 69 | 54 | 214201702
TEMPSTAR | R5H5S24*K*AAA* | EA*5X37M21A* | *80VSL0901716B* | 24000 | 21600 | 15.2 | 12 | 7.8 | 2.14 | 69 | 54 | 214201701
TEMPSTAR | N5H5S24*K*AAA* | EA*5X37M21A* | *80VSL0901716B* | 24000 | 21600 | 15.2 | 12 | 7.8 | 2.14 | 69 | 54 | 214201700
SMART COMFORT | R5H5S24*K*AAA* | EA*5X37M21A* | *80VSL0901716B* | 24000 | 21600 | 15.2 | 12 | 7.8 | 2.14 | 69 | 54 | 214201699
SMART COMFORT | N5H5S24*K*AAA* | EA*5X37M21A* | *80VSL0901716B* | 24000 | 21600 | 15.2 | 12 | 7.8 | 2.14 | 69 | 54 | 214201698
KEEPRITE | R5H5S24*K*AAA* | EA*5X37M21A* | *80VSL0901716B* | 24000 | 21600 | 15.2 | 12 | 7.8 | 2.14 | 69 | 54 | 214201697
KEEPRITE | N5H5S24*K*AAA* | EA*5X37M21A* | *80VSL0901716B* | 24000 | 21600 | 15.2 | 12 | 7.8 | 2.14 | 69 | 54 | 214201696
DAY & NIGHT | R5H5S24*K*AAA* | EA*5X37M21A* | *80VSL0901716B* | 24000 | 21600 | 15.2 | 12 | 7.8 | 2.14 | 69 | 54 | 214201695
DAY & NIGHT | N5H5S24*K*AAA* | EA*5X37M21A* | *80VSL0901716B* | 24000 | 21600 | 15.2 | 12 | 7.8 | 2.14 | 69 | 54 | 214201694
COMFORTMAKER | R5H5S24*K*AAA* | EA*5X37M21A* | *80VSL0901716B* | 24000 | 21600 | 15.2 | 12 | 7.8 | 2.14 | 69 | 54 | 214201693
COMFORTMAKER | N5H5S24*K*AAA* | EA*5X37M21A* | *80VSL0901716B* | 24000 | 21600 | 15.2 | 12 | 7.8 | 2.14 | 69 | 54 | 214201692
ARCOAIRE | R5H5S24*K*AAA* | EA*5X37M21A* | *80VSL0901716B* | 24000 | 21600 | 15.2 | 12 | 7.8 | 2.14 | 69 | 54 | 214201691
ARCOAIRE | N5H5S24*K*AAA* | EA*5X37M21A* | *80VSL0901716B* | 24000 | 21600 | 15.2 | 12 | 7.8 | 2.14 | 69 | 54 | 214201690
AIRQUEST | R5H5S24*K*AAA* | EA*5X37M21A* | *80VSL0901716B* | 24000 | 21600 | 15.2 | 12 | 7.8 | 2.14 | 69 | 54 | 214201689
AIRQUEST | N5H5S24*K*AAA* | EA*5X37M21A* | *80VSL0901716B* | 24000 | 21600 | 15.2 | 12 | 7.8 | 2.14 | 69 | 54 | 214201688
HEIL | N5H5S24*K*AAA* | EA*5X37M21A* | *80VSL0901716B* | 24000 | 21600 | 15.2 | 12 | 7.8 | 2.14 | 69 | 54 | 214201686
BRYANT HEATING AND COOLING SYSTEMS | PH5SAN524**AA* | CAA**3721AM* | 82*SB48090V17*** | 24000 | 21600 | 15.2 | 12 | 7.8 | 2.14 | 69 | 54 | 214201685
BRYANT HEATING AND COOLING SYSTEMS | GH5SAN524**AA* | CAA**3721AM* | 82*SB48090V17*** | 24000 | 21600 | 15.2 | 12 | 7.8 | 2.14 | 69 | 54 | 214201684
BRYANT HEATING AND COOLING SYSTEMS | 246SAN024**AA* | CAA**3721AM* | 82*SB48090V17*** | 24000 | 21600 | 15.2 | 12 | 7.8 | 2.14 | 69 | 54 | 214201683
BRYANT HEATING AND COOLING SYSTEMS | 235SAN024**AA* | CAA**3721AM* | 82*SB48090V17*** | 24000 | 21600 | 15.2 | 12 | 7.8 | 2.14 | 69 | 54 | 214201682
CARRIER | GH5SAN524**AA* | CAA**3721AM* | 58SP*B090V17**16 | 24000 | 21600 | 15.2 | 12 | 7.8 | 2.14 | 69 | 54 | 214201681
CARRIER | 27SPA624A**30* | CAA**3721AM* | 58SP*B090V17**16 | 24000 | 21600 | 15.2 | 12 | 7.8 | 2.14 | 69 | 54 | 214201680
CARRIER | 27SCA524A**30* | CAA**3721AM* | 58SP*B090V17**16 | 24000 | 21600 | 15.2 | 12 | 7.8 | 2.14 | 69 | 54 | 214201679
KENMORE | R5H5S24*K*AAA* | EA*5X37M21A* | *80VSL0701716B* | 23800 | 21800 | 15.2 | 12 | 7.8 | 2.14 | 68 | 53 | 214201678
KENMORE | N5H5S24*K*AAA* | EA*5X37M21A* | *80VSL0701716B* | 23800 | 21800 | 15.2 | 12 | 7.8 | 2.14 | 68 | 53 | 214201677
TEMPSTAR | R5H5S24*K*AAA* | EA*5X37M21A* | *80VSL0701716B* | 23800 | 21800 | 15.2 | 12 | 7.8 | 2.14 | 68 | 53 | 214201676
TEMPSTAR | N5H5S24*K*AAA* | EA*5X37M21A* | *80VSL0701716B* | 23800 | 21800 | 15.2 | 12 | 7.8 | 2.14 | 68 | 53 | 214201675
SMART COMFORT | R5H5S24*K*AAA* | EA*5X37M21A* | *80VSL0701716B* | 23800 | 21800 | 15.2 | 12 | 7.8 | 2.14 | 68 | 53 | 214201674
SMART COMFORT | N5H5S24*K*AAA* | EA*5X37M21A* | *80VSL0701716B* | 23800 | 21800 | 15.2 | 12 | 7.8 | 2.14 | 68 | 53 | 214201673
KEEPRITE | R5H5S24*K*AAA* | EA*5X37M21A* | *80VSL0701716B* | 23800 | 21800 | 15.2 | 12 | 7.8 | 2.14 | 68 | 53 | 214201671
KEEPRITE | N5H5S24*K*AAA* | EA*5X37M21A* | *80VSL0701716B* | 23800 | 21800 | 15.2 | 12 | 7.8 | 2.14 | 68 | 53 | 214201670
DAY & NIGHT | R5H5S24*K*AAA* | EA*5X37M21A* | *80VSL0701716B* | 23800 | 21800 | 15.2 | 12 | 7.8 | 2.14 | 68 | 53 | 214201669
DAY & NIGHT | N5H5S24*K*AAA* | EA*5X37M21A* | *80VSL0701716B* | 23800 | 21800 | 15.2 | 12 | 7.8 | 2.14 | 68 | 53 | 214201668
COMFORTMAKER | R5H5S24*K*AAA* | EA*5X37M21A* | *80VSL0701716B* | 23800 | 21800 | 15.2 | 12 | 7.8 | 2.14 | 68 | 53 | 214201667
ARCOAIRE | R5H5S24*K*AAA* | EA*5X37M21A* | *80VSL0701716B* | 23800 | 21800 | 15.2 | 12 | 7.8 | 2.14 | 68 | 53 | 214201665
ARCOAIRE | N5H5S24*K*AAA* | EA*5X37M21A* | *80VSL0701716B* | 23800 | 21800 | 15.2 | 12 | 7.8 | 2.14 | 68 | 53 | 214201664
AIRQUEST | N5H5S24*K*AAA* | EA*5X37M21A* | *80VSL0701716B* | 23800 | 21800 | 15.2 | 12 | 7.8 | 2.14 | 68 | 53 | 214201662
HEIL | R5H5S24*K*AAA* | EA*5X37M21A* | *80VSL0701716B* | 23800 | 21800 | 15.2 | 12 | 7.8 | 2.14 | 68 | 53 | 214201661
HEIL | N5H5S24*K*AAA* | EA*5X37M21A* | *80VSL0701716B* | 23800 | 21800 | 15.2 | 12 | 7.8 | 2.14 | 68 | 53 | 214201660
BRYANT HEATING AND COOLING SYSTEMS | PH5SAN524**AA* | CAA**3721AM* | 82*SB48070V17*** | 23800 | 21800 | 15.2 | 12 | 7.8 | 2.14 | 68 | 53 | 214201659
BRYANT HEATING AND COOLING SYSTEMS | GH5SAN524**AA* | CAA**3721AM* | 82*SB48070V17*** | 23800 | 21800 | 15.2 | 12 | 7.8 | 2.14 | 68 | 53 | 214201658
BRYANT HEATING AND COOLING SYSTEMS | 246SAN024**AA* | CAA**3721AM* | 82*SB48070V17*** | 23800 | 21800 | 15.2 | 12 | 7.8 | 2.14 | 68 | 53 | 214201657
BRYANT HEATING AND COOLING SYSTEMS | 235SAN024**AA* | CAA**3721AM* | 82*SB48070V17*** | 23800 | 21800 | 15.2 | 12 | 7.8 | 2.14 | 68 | 53 | 214201656
CARRIER | GH5SAN524**AA* | CAA**3721AM* | 58SP*B070V17**16 | 23800 | 21800 | 15.2 | 12 | 7.8 | 2.14 | 68 | 53 | 214201655
CARRIER | 27SPA624A**30* | CAA**3721AM* | 58SP*B070V17**16 | 23800 | 21800 | 15.2 | 12 | 7.8 | 2.14 | 68 | 53 | 214201654
CARRIER | GH5SAN524**AA* | CAA**3717AM* | 59SP6B060V17**16 | 23400 | 22800 | 15.2 | 11.7 | 7.8 | 2.08 | 64 | 50 | 214200902
CARRIER | 27SPA624A**30* | CAA**3717AM* | 59SP6B060V17**16 | 23400 | 22800 | 15.2 | 11.7 | 7.8 | 2.08 | 64 | 50 | 214200901
CARRIER | 27SCA524A**30* | CAA**3717AM* | 59SP6B060V17**16 | 23400 | 22800 | 15.2 | 11.7 | 7.8 | 2.08 | 64 | 50 | 214200900
ECOTEMP | W5H5S24*K*AAA* | WLA*374BA** | WFSX080B048B* | 23400 | 22600 | 15.5 | 12 | 7.8 | 2.08 | 65 | 50 | 214200845
GRANDAIRE | W5H5S24*K*AAA* | WLA*374BA** | WFSX080B048B* | 23400 | 22600 | 15.5 | 12 | 7.8 | 2.08 | 65 | 50 | 214200844
KENMORE | R5H5S24*K*AAA* | EA*5X37M17A* | *96MSN0801716A* | 23400 | 22600 | 15.5 | 12 | 7.8 | 2.08 | 65 | 50 | 214200843
KENMORE | N5H5S24*K*AAA* | EA*5X37M17A* | *96MSN0801716A* | 23400 | 22600 | 15.5 | 12 | 7.8 | 2.08 | 65 | 50 | 214200842
TEMPSTAR | R5H5S24*K*AAA* | EA*5X37M17A* | *96MSN0801716A* | 23400 | 22600 | 15.5 | 12 | 7.8 | 2.08 | 65 | 50 | 214200841
TEMPSTAR | N5H5S24*K*AAA* | EA*5X37M17A* | *96MSN0801716A* | 23400 | 22600 | 15.5 | 12 | 7.8 | 2.08 | 65 | 50 | 214200840
SMART COMFORT | R5H5S24*K*AAA* | EA*5X37M17A* | *96MSN0801716A* | 23400 | 22600 | 15.5 | 12 | 7.8 | 2.08 | 65 | 50 | 214200839
SMART COMFORT | N5H5S24*K*AAA* | EA*5X37M17A* | *96MSN0801716A* | 23400 | 22600 | 15.5 | 12 | 7.8 | 2.08 | 65 | 50 | 214200838
MARATHERM | R5H5S24*K*AAA* | EA*5X37M17A* | *96MSN0801716A* | 23400 | 22600 | 15.5 | 12 | 7.8 | 2.08 | 65 | 50 | 214200837
KEEPRITE | R5H5S24*K*AAA* | EA*5X37M17A* | *96MSN0801716A* | 23400 | 22600 | 15.5 | 12 | 7.8 | 2.08 | 65 | 50 | 214200835
KEEPRITE | N5H5S24*K*AAA* | EA*5X37M17A* | *96MSN0801716A* | 23400 | 22600 | 15.5 | 12 | 7.8 | 2.08 | 65 | 50 | 214200834
DAY & NIGHT | N5H5S24*K*AAA* | EA*5X37M17A* | *96MSN0801716A* | 23400 | 22600 | 15.5 | 12 | 7.8 | 2.08 | 65 | 50 | 214200832
COMFORTMAKER | R5H5S24*K*AAA* | EA*5X37M17A* | *96MSN0801716A* | 23400 | 22600 | 15.5 | 12 | 7.8 | 2.08 | 65 | 50 | 214200831
COMFORTMAKER | N5H5S24*K*AAA* | EA*5X37M17A* | *96MSN0801716A* | 23400 | 22600 | 15.5 | 12 | 7.8 | 2.08 | 65 | 50 | 214200830
ARCOAIRE | R5H5S24*K*AAA* | EA*5X37M17A* | *96MSN0801716A* | 23400 | 22600 | 15.5 | 12 | 7.8 | 2.08 | 65 | 50 | 214200829
ARCOAIRE | N5H5S24*K*AAA* | EA*5X37M17A* | *96MSN0801716A* | 23400 | 22600 | 15.5 | 12 | 7.8 | 2.08 | 65 | 50 | 214200828
AIRQUEST | R5H5S24*K*AAA* | EA*5X37M17A* | *96MSN0801716A* | 23400 | 22600 | 15.5 | 12 | 7.8 | 2.08 | 65 | 50 | 214200827
AIRQUEST | N5H5S24*K*AAA* | EA*5X37M17A* | *96MSN0801716A* | 23400 | 22600 | 15.5 | 12 | 7.8 | 2.08 | 65 | 50 | 214200826
HEIL | R5H5S24*K*AAA* | EA*5X37M17A* | *96MSN0801716A* | 23400 | 22600 | 15.5 | 12 | 7.8 | 2.08 | 65 | 50 | 214200825
HEIL | N5H5S24*K*AAA* | EA*5X37M17A* | *96MSN0801716A* | 23400 | 22600 | 15.5 | 12 | 7.8 | 2.08 | 65 | 50 | 214200824
BROCK | PH5SAN524**AA* | CAA**3717AM* | PG96MSAA48080B** | 23400 | 22600 | 15.5 | 12 | 7.8 | 2.08 | 65 | 50 | 214200823
COMFORTMAKER | N5H5S24*K*AAA* | EA*5X37M17A* | *80VSL0701716B* | 23400 | 22600 | 15.2 | 11.7 | 7.8 | 2.08 | 65 | 50 | 214199993
ARCOAIRE | R5H5S24*K*AAA* | EA*5X37M17A* | *80VSL0701716B* | 23400 | 22600 | 15.2 | 11.7 | 7.8 | 2.08 | 65 | 50 | 214199992
ARCOAIRE | N5H5S24*K*AAA* | EA*5X37M17A* | *80VSL0701716B* | 23400 | 22600 | 15.2 | 11.7 | 7.8 | 2.08 | 65 | 50 | 214199991
AIRQUEST | R5H5S24*K*AAA* | EA*5X37M17A* | *80VSL0701716B* | 23400 | 22600 | 15.2 | 11.7 | 7.8 | 2.08 | 65 | 50 | 214199990
AIRQUEST | N5H5S24*K*AAA* | EA*5X37M17A* | *80VSL0701716B* | 23400 | 22600 | 15.2 | 11.7 | 7.8 | 2.08 | 65 | 50 | 214199989
HEIL | R5H5S24*K*AAA* | EA*5X37M17A* | *80VSL0701716B* | 23400 | 22600 | 15.2 | 11.7 | 7.8 | 2.08 | 65 | 50 | 214199988
HEIL | N5H5S24*K*AAA* | EA*5X37M17A* | *80VSL0701716B* | 23400 | 22600 | 15.2 | 11.7 | 7.8 | 2.08 | 65 | 50 | 214199987
BRYANT HEATING AND COOLING SYSTEMS | PH5SAN524**AA* | CAA**3717AM* | 82*SB48070V17*** | 23400 | 22600 | 15.2 | 11.7 | 7.8 | 2.08 | 65 | 50 | 214199986
BRYANT HEATING AND COOLING SYSTEMS | GH5SAN524**AA* | CAA**3717AM* | 82*SB48070V17*** | 23400 | 22600 | 15.2 | 11.7 | 7.8 | 2.08 | 65 | 50 | 214199985
BRYANT HEATING AND COOLING SYSTEMS | 246SAN024**AA* | CAA**3717AM* | 82*SB48070V17*** | 23400 | 22600 | 15.2 | 11.7 | 7.8 | 2.08 | 65 | 50 | 214199984
CARRIER | GH5SAN524**AA* | CAA**3717AM* | 58SP*B070V17**16 | 23400 | 22600 | 15.2 | 11.7 | 7.8 | 2.08 | 65 | 50 | 214199982
CARRIER | 27SPA624A**30* | CAA**3717AM* | 58SP*B070V17**16 | 23400 | 22600 | 15.2 | 11.7 | 7.8 | 2.08 | 65 | 50 | 214199981
KENMORE | R5H5S24*K*AAA* | EA*5X37M17A* | *80VSL0701412B* | 23400 | 22600 | 15.2 | 11.7 | 7.8 | 2.08 | 64 | 50 | 214199979
KENMORE | N5H5S24*K*AAA* | EA*5X37M17A* | *80VSL0701412B* | 23400 | 22600 | 15.2 | 11.7 | 7.8 | 2.08 | 64 | 50 | 214199978
TEMPSTAR | N5H5S24*K*AAA* | EA*5X37M17A* | *80VSL0701412B* | 23400 | 22600 | 15.2 | 11.7 | 7.8 | 2.08 | 64 | 50 | 214199976
SMART COMFORT | R5H5S24*K*AAA* | EA*5X37M17A* | *80VSL0701412B* | 23400 | 22600 | 15.2 | 11.7 | 7.8 | 2.08 | 64 | 50 | 214199975
SMART COMFORT | N5H5S24*K*AAA* | EA*5X37M17A* | *80VSL0701412B* | 23400 | 22600 | 15.2 | 11.7 | 7.8 | 2.08 | 64 | 50 | 214199974
KEEPRITE | R5H5S24*K*AAA* | EA*5X37M17A* | *80VSL0701412B* | 23400 | 22600 | 15.2 | 11.7 | 7.8 | 2.08 | 64 | 50 | 214199973
KEEPRITE | N5H5S24*K*AAA* | EA*5X37M17A* | *80VSL0701412B* | 23400 | 22600 | 15.2 | 11.7 | 7.8 | 2.08 | 64 | 50 | 214199972
DAY & NIGHT | R5H5S24*K*AAA* | EA*5X37M17A* | *80VSL0701412B* | 23400 | 22600 | 15.2 | 11.7 | 7.8 | 2.08 | 64 | 50 | 214199971
DAY & NIGHT | N5H5S24*K*AAA* | EA*5X37M17A* | *80VSL0701412B* | 23400 | 22600 | 15.2 | 11.7 | 7.8 | 2.08 | 64 | 50 | 214199970
COMFORTMAKER | R5H5S24*K*AAA* | EA*5X37M17A* | *80VSL0701412B* | 23400 | 22600 | 15.2 | 11.7 | 7.8 | 2.08 | 64 | 50 | 214199969
COMFORTMAKER | N5H5S24*K*AAA* | EA*5X37M17A* | *80VSL0701412B* | 23400 | 22600 | 15.2 | 11.7 | 7.8 | 2.08 | 64 | 50 | 214199968
ARCOAIRE | R5H5S24*K*AAA* | EA*5X37M17A* | *80VSL0701412B* | 23400 | 22600 | 15.2 | 11.7 | 7.8 | 2.08 | 64 | 50 | 214199967
ARCOAIRE | N5H5S24*K*AAA* | EA*5X37M17A* | *80VSL0701412B* | 23400 | 22600 | 15.2 | 11.7 | 7.8 | 2.08 | 64 | 50 | 214199966
AIRQUEST | R5H5S24*K*AAA* | EA*5X37M17A* | *80VSL0701412B* | 23400 | 22600 | 15.2 | 11.7 | 7.8 | 2.08 | 64 | 50 | 214199965
AIRQUEST | N5H5S24*K*AAA* | EA*5X37M17A* | *80VSL0701412B* | 23400 | 22600 | 15.2 | 11.7 | 7.8 | 2.08 | 64 | 50 | 214199964
HEIL | N5H5S24*K*AAA* | EA*5X37M17A* | *80VSL0701412B* | 23400 | 22600 | 15.2 | 11.7 | 7.8 | 2.08 | 64 | 50 | 214199962
BRYANT HEATING AND COOLING SYSTEMS | PH5SAN524**AA* | CAA**3717AM* | 82*SB36070V14*** | 23400 | 22600 | 15.2 | 11.7 | 7.8 | 2.08 | 64 | 50 | 214199961
BRYANT HEATING AND COOLING SYSTEMS | 246SAN024**AA* | CAA**3717AM* | 82*SB36070V14*** | 23400 | 22600 | 15.2 | 11.7 | 7.8 | 2.08 | 64 | 50 | 214199959
BRYANT HEATING AND COOLING SYSTEMS | 235SAN024**AA* | CAA**3717AM* | 82*SB36070V14*** | 23400 | 22600 | 15.2 | 11.7 | 7.8 | 2.08 | 64 | 50 | 214199958
CARRIER | 27SPA624A**30* | CAA**3717AM* | 58SP*B070V14**12 | 23400 | 22600 | 15.2 | 11.7 | 7.8 | 2.08 | 64 | 50 | 214199956
CARRIER | 27SCA524A**30* | CAA**3717AM* | 58SP*B070V14**12 | 23400 | 22600 | 15.2 | 11.7 | 7.8 | 2.08 | 64 | 50 | 214199955
KENMORE | R5H5S24*K*AAA* | EA*5X37M17A* | *80VSL0451412B* | 23400 | 22600 | 15.2 | 11.7 | 7.8 | 2.08 | 65 | 50 | 214199954
KENMORE | N5H5S24*K*AAA* | EA*5X37M17A* | *80VSL0451412B* | 23400 | 22600 | 15.2 | 11.7 | 7.8 | 2.08 | 65 | 50 | 214199953
TEMPSTAR | R5H5S24*K*AAA* | EA*5X37M17A* | *80VSL0451412B* | 23400 | 22600 | 15.2 | 11.7 | 7.8 | 2.08 | 65 | 50 | 214199952
TEMPSTAR | N5H5S24*K*AAA* | EA*5X37M17A* | *80VSL0451412B* | 23400 | 22600 | 15.2 | 11.7 | 7.8 | 2.08 | 65 | 50 | 214199951
SMART COMFORT | R5H5S24*K*AAA* | EA*5X37M17A* | *80VSL0451412B* | 23400 | 22600 | 15.2 | 11.7 | 7.8 | 2.08 | 65 | 50 | 214199950
SMART COMFORT | N5H5S24*K*AAA* | EA*5X37M17A* | *80VSL0451412B* | 23400 | 22600 | 15.2 | 11.7 | 7.8 | 2.08 | 65 | 50 | 214199949
KEEPRITE | R5H5S24*K*AAA* | EA*5X37M17A* | *80VSL0451412B* | 23400 | 22600 | 15.2 | 11.7 | 7.8 | 2.08 | 65 | 50 | 214199948
KEEPRITE | N5H5S24*K*AAA* | EA*5X37M17A* | *80VSL0451412B* | 23400 | 22600 | 15.2 | 11.7 | 7.8 | 2.08 | 65 | 50 | 214199947
DAY & NIGHT | R5H5S24*K*AAA* | EA*5X37M17A* | *80VSL0451412B* | 23400 | 22600 | 15.2 | 11.7 | 7.8 | 2.08 | 65 | 50 | 214199946
DAY & NIGHT | N5H5S24*K*AAA* | EA*5X37M17A* | *80VSL0451412B* | 23400 | 22600 | 15.2 | 11.7 | 7.8 | 2.08 | 65 | 50 | 214199945
COMFORTMAKER | R5H5S24*K*AAA* | EA*5X37M17A* | *80VSL0451412B* | 23400 | 22600 | 15.2 | 11.7 | 7.8 | 2.08 | 65 | 50 | 214199944
ARCOAIRE | R5H5S24*K*AAA* | EA*5X37M17A* | *80VSL0451412B* | 23400 | 22600 | 15.2 | 11.7 | 7.8 | 2.08 | 65 | 50 | 214199942
ARCOAIRE | N5H5S24*K*AAA* | EA*5X37M17A* | *80VSL0451412B* | 23400 | 22600 | 15.2 | 11.7 | 7.8 | 2.08 | 65 | 50 | 214199941
AIRQUEST | N5H5S24*K*AAA* | EA*5X37M17A* | *80VSL0451412B* | 23400 | 22600 | 15.2 | 11.7 | 7.8 | 2.08 | 65 | 50 | 214199939
HEIL | R5H5S24*K*AAA* | EA*5X37M17A* | *80VSL0451412B* | 23400 | 22600 | 15.2 | 11.7 | 7.8 | 2.08 | 65 | 50 | 214199938
CARRIER | 27SPA624A**30* | CAA**3717AM* | 58SP*B045V14**12 | 23400 | 22600 | 15.2 | 11.7 | 7.8 | 2.08 | 65 | 50 | 214199931
CARRIER | 27SCA524A**30* | CAA**3717AM* | 58SP*B045V14**12 | 23400 | 22600 | 15.2 | 11.7 | 7.8 | 2.08 | 65 | 50 | 214199930
HEIL | N5H5S24*K*AAA* | EA*5X37M17A* | *80VSL0451412B* | 23400 | 22600 | 15.2 | 11.7 | 7.8 | 2.08 | 65 | 50 | 214199937
ECOTEMP | W5H5S24*K*AAA* | W5VM31M17XA* | WFE*070B048C* | 24000 | 23800 | 15.5 | 12 | 7.8 | 1.98 | 61 | 47 | 214203511
GRANDAIRE | W5H5S24*K*AAA* | W5VM31M17XA* | WFE*070B048C* | 24000 | 23800 | 15.5 | 12 | 7.8 | 1.98 | 61 | 47 | 214203510
KENMORE | R5H5S24*K*AAA* | EVM5X31M17A* | *80MS(N,L)0701716A* | 24000 | 23800 | 15.5 | 12 | 7.8 | 1.98 | 61 | 47 | 214203509
KENMORE | N5H5S24*K*AAA* | EVM5X31M17A* | *80MS(N,L)0701716A* | 24000 | 23800 | 15.5 | 12 | 7.8 | 1.98 | 61 | 47 | 214203508
TEMPSTAR | R5H5S24*K*AAA* | EVM5X31M17A* | *80MS(N,L)0701716A* | 24000 | 23800 | 15.5 | 12 | 7.8 | 1.98 | 61 | 47 | 214203507
TEMPSTAR | N5H5S24*K*AAA* | EVM5X31M17A* | *80MS(N,L)0701716A* | 24000 | 23800 | 15.5 | 12 | 7.8 | 1.98 | 61 | 47 | 214203506
SMART COMFORT | R5H5S24*K*AAA* | EVM5X31M17A* | *80MS(N,L)0701716A* | 24000 | 23800 | 15.5 | 12 | 7.8 | 1.98 | 61 | 47 | 214203505
SMART COMFORT | N5H5S24*K*AAA* | EVM5X31M17A* | *80MS(N,L)0701716A* | 24000 | 23800 | 15.5 | 12 | 7.8 | 1.98 | 61 | 47 | 214203504
MARATHERM | R5H5S24*K*AAA* | EVM5X31M17A* | *80MS(N,L)0701716A* | 24000 | 23800 | 15.5 | 12 | 7.8 | 1.98 | 61 | 47 | 214203503
MARATHERM | N5H5S24*K*AAA* | EVM5X31M17A* | *80MS(N,L)0701716A* | 24000 | 23800 | 15.5 | 12 | 7.8 | 1.98 | 61 | 47 | 214203502
KEEPRITE | R5H5S24*K*AAA* | EVM5X31M17A* | *80MS(N,L)0701716A* | 24000 | 23800 | 15.5 | 12 | 7.8 | 1.98 | 61 | 47 | 214203501
KEEPRITE | N5H5S24*K*AAA* | EVM5X31M17A* | *80MS(N,L)0701716A* | 24000 | 23800 | 15.5 | 12 | 7.8 | 1.98 | 61 | 47 | 214203500
DAY & NIGHT | R5H5S24*K*AAA* | EVM5X31M17A* | *80MS(N,L)0701716A* | 24000 | 23800 | 15.5 | 12 | 7.8 | 1.98 | 61 | 47 | 214203499
DAY & NIGHT | N5H5S24*K*AAA* | EVM5X31M17A* | *80MS(N,L)0701716A* | 24000 | 23800 | 15.5 | 12 | 7.8 | 1.98 | 61 | 47 | 214203498
COMFORTMAKER | N5H5S24*K*AAA* | EVM5X31M17A* | *80MS(N,L)0701716A* | 24000 | 23800 | 15.5 | 12 | 7.8 | 1.98 | 61 | 47 | 214203496
ARCOAIRE | R5H5S24*K*AAA* | EVM5X31M17A* | *80MS(N,L)0701716A* | 24000 | 23800 | 15.5 | 12 | 7.8 | 1.98 | 61 | 47 | 214203495
ARCOAIRE | N5H5S24*K*AAA* | EVM5X31M17A* | *80MS(N,L)0701716A* | 24000 | 23800 | 15.5 | 12 | 7.8 | 1.98 | 61 | 47 | 214203494
AIRQUEST | R5H5S24*K*AAA* | EVM5X31M17A* | *80MS(N,L)0701716A* | 24000 | 23800 | 15.5 | 12 | 7.8 | 1.98 | 61 | 47 | 214203493
AIRQUEST | N5H5S24*K*AAA* | EVM5X31M17A* | *80MS(N,L)0701716A* | 24000 | 23800 | 15.5 | 12 | 7.8 | 1.98 | 61 | 47 | 214203492
HEIL | R5H5S24*K*AAA* | EVM5X31M17A* | *80MS(N,L)0701716A* | 24000 | 23800 | 15.5 | 12 | 7.8 | 1.98 | 61 | 47 | 214203491
HEIL | N5H5S24*K*AAA* | EVM5X31M17A* | *80MS(N,L)0701716A* | 24000 | 23800 | 15.5 | 12 | 7.8 | 1.98 | 61 | 47 | 214203490
BROCK | PH5SAN524**AA* | CVAMA3117XMA* | PG80MS(A,L)A48070B** | 24000 | 23800 | 15.5 | 12 | 7.8 | 1.98 | 61 | 47 | 214203489
WEATHERMAKER | PH5SAN524**AA* | CVAMA3117XMA* | PG80MS(A,L)A48070B** | 24000 | 23800 | 15.5 | 12 | 7.8 | 1.98 | 61 | 47 | 214203488
PAYNE HEATING AND COOLING | PH5SAN524**AA* | CVAMA3117XMA* | PG80MS(A,L)A48070B** | 24000 | 23800 | 15.5 | 12 | 7.8 | 1.98 | 61 | 47 | 214203487
BRYANT HEATING AND COOLING SYSTEMS | PH5SAN524**AA* | CVAMA3117XMA* | 8(0,1)*SB48070M17*** | 24000 | 23800 | 15.5 | 12 | 7.8 | 1.98 | 61 | 47 | 214203486
BRYANT HEATING AND COOLING SYSTEMS | GH5SAN524**AA* | CVAMA3117XMA* | 8(0,1)*SB48070M17*** | 24000 | 23800 | 15.5 | 12 | 7.8 | 1.98 | 61 | 47 | 214203485
ECOTEMP | W5H5S24*K*AAA* | W5A*36M17XA* | WFE*090B042C* | 22800 | 23000 | 15.2 | 12 | 7.8 | 2.02 | 62 | 48 | 214199014
GRANDAIRE | W5H5S24*K*AAA* | W5A*36M17XA* | WFE*090B042C* | 22800 | 23000 | 15.2 | 12 | 7.8 | 2.02 | 62 | 48 | 214199013
KENMORE | R5H5S24*K*AAA* | EA*5X36M17A* | *80MS(N,L)0901714A* | 22800 | 23000 | 15.2 | 12 | 7.8 | 2.02 | 62 | 48 | 214199012
KENMORE | N5H5S24*K*AAA* | EA*5X36M17A* | *80MS(N,L)0901714A* | 22800 | 23000 | 15.2 | 12 | 7.8 | 2.02 | 62 | 48 | 214199011
TEMPSTAR | R5H5S24*K*AAA* | EA*5X36M17A* | *80MS(N,L)0901714A* | 22800 | 23000 | 15.2 | 12 | 7.8 | 2.02 | 62 | 48 | 214199010
TEMPSTAR | N5H5S24*K*AAA* | EA*5X36M17A* | *80MS(N,L)0901714A* | 22800 | 23000 | 15.2 | 12 | 7.8 | 2.02 | 62 | 48 | 214199009
SMART COMFORT | R5H5S24*K*AAA* | EA*5X36M17A* | *80MS(N,L)0901714A* | 22800 | 23000 | 15.2 | 12 | 7.8 | 2.02 | 62 | 48 | 214199008
SMART COMFORT | N5H5S24*K*AAA* | EA*5X36M17A* | *80MS(N,L)0901714A* | 22800 | 23000 | 15.2 | 12 | 7.8 | 2.02 | 62 | 48 | 214199007
MARATHERM | R5H5S24*K*AAA* | EA*5X36M17A* | *80MS(N,L)0901714A* | 22800 | 23000 | 15.2 | 12 | 7.8 | 2.02 | 62 | 48 | 214199006
MARATHERM | N5H5S24*K*AAA* | EA*5X36M17A* | *80MS(N,L)0901714A* | 22800 | 23000 | 15.2 | 12 | 7.8 | 2.02 | 62 | 48 | 214199005
KEEPRITE | N5H5S24*K*AAA* | EA*5X36M17A* | *80MS(N,L)0901714A* | 22800 | 23000 | 15.2 | 12 | 7.8 | 2.02 | 62 | 48 | 214199003
DAY & NIGHT | R5H5S24*K*AAA* | EA*5X36M17A* | *80MS(N,L)0901714A* | 22800 | 23000 | 15.2 | 12 | 7.8 | 2.02 | 62 | 48 | 214199002
DAY & NIGHT | N5H5S24*K*AAA* | EA*5X36M17A* | *80MS(N,L)0901714A* | 22800 | 23000 | 15.2 | 12 | 7.8 | 2.02 | 62 | 48 | 214199001
KENMORE | R5H5S24*K*AAA* | EA*5X37M21A* | *96VSN0801716A* | 23400 | 22400 | 15.5 | 12 | 7.8 | 2.1 | 65 | 50 | 214202641
KENMORE | N5H5S24*K*AAA* | EA*5X37M21A* | *96VSN0801716A* | 23400 | 22400 | 15.5 | 12 | 7.8 | 2.1 | 65 | 50 | 214202640
TEMPSTAR | R5H5S24*K*AAA* | EA*5X37M21A* | *96VSN0801716A* | 23400 | 22400 | 15.5 | 12 | 7.8 | 2.1 | 65 | 50 | 214202639
TEMPSTAR | N5H5S24*K*AAA* | EA*5X37M21A* | *96VSN0801716A* | 23400 | 22400 | 15.5 | 12 | 7.8 | 2.1 | 65 | 50 | 214202638
SMART COMFORT | R5H5S24*K*AAA* | EA*5X37M21A* | *96VSN0801716A* | 23400 | 22400 | 15.5 | 12 | 7.8 | 2.1 | 65 | 50 | 214202637
SMART COMFORT | N5H5S24*K*AAA* | EA*5X37M21A* | *96VSN0801716A* | 23400 | 22400 | 15.5 | 12 | 7.8 | 2.1 | 65 | 50 | 214202636
MARATHERM | R5H5S24*K*AAA* | EA*5X37M21A* | *96VSN0801716A* | 23400 | 22400 | 15.5 | 12 | 7.8 | 2.1 | 65 | 50 | 214202635
MARATHERM | N5H5S24*K*AAA* | EA*5X37M21A* | *96VSN0801716A* | 23400 | 22400 | 15.5 | 12 | 7.8 | 2.1 | 65 | 50 | 214202634
KEEPRITE | R5H5S24*K*AAA* | EA*5X37M21A* | *96VSN0801716A* | 23400 | 22400 | 15.5 | 12 | 7.8 | 2.1 | 65 | 50 | 214202633
KEEPRITE | N5H5S24*K*AAA* | EA*5X37M21A* | *96VSN0801716A* | 23400 | 22400 | 15.5 | 12 | 7.8 | 2.1 | 65 | 50 | 214202632
DAY & NIGHT | R5H5S24*K*AAA* | EA*5X37M21A* | *96VSN0801716A* | 23400 | 22400 | 15.5 | 12 | 7.8 | 2.1 | 65 | 50 | 214202631
DAY & NIGHT | N5H5S24*K*AAA* | EA*5X37M21A* | *96VSN0801716A* | 23400 | 22400 | 15.5 | 12 | 7.8 | 2.1 | 65 | 50 | 214202630
COMFORTMAKER | R5H5S24*K*AAA* | EA*5X37M21A* | *96VSN0801716A* | 23400 | 22400 | 15.5 | 12 | 7.8 | 2.1 | 65 | 50 | 214202629
COMFORTMAKER | N5H5S24*K*AAA* | EA*5X37M21A* | *96VSN0801716A* | 23400 | 22400 | 15.5 | 12 | 7.8 | 2.1 | 65 | 50 | 214202628
ARCOAIRE | R5H5S24*K*AAA* | EA*5X37M21A* | *96VSN0801716A* | 23400 | 22400 | 15.5 | 12 | 7.8 | 2.1 | 65 | 50 | 214202627
ARCOAIRE | N5H5S24*K*AAA* | EA*5X37M21A* | *96VSN0801716A* | 23400 | 22400 | 15.5 | 12 | 7.8 | 2.1 | 65 | 50 | 214202626
AIRQUEST | R5H5S24*K*AAA* | EA*5X37M21A* | *96VSN0801716A* | 23400 | 22400 | 15.5 | 12 | 7.8 | 2.1 | 65 | 50 | 214202625
AIRQUEST | N5H5S24*K*AAA* | EA*5X37M21A* | *96VSN0801716A* | 23400 | 22400 | 15.5 | 12 | 7.8 | 2.1 | 65 | 50 | 214202624
HEIL | R5H5S24*K*AAA* | EA*5X37M21A* | *96VSN0801716A* | 23400 | 22400 | 15.5 | 12 | 7.8 | 2.1 | 65 | 50 | 214202623
HEIL | N5H5S24*K*AAA* | EA*5X37M21A* | *96VSN0801716A* | 23400 | 22400 | 15.5 | 12 | 7.8 | 2.1 | 65 | 50 | 214202622
BRYANT HEATING AND COOLING SYSTEMS | PH5SAN524**AA* | CAA**3721AM* | 926SA48080V17*** | 23400 | 22400 | 15.5 | 12 | 7.8 | 2.1 | 65 | 50 | 214202621
BRYANT HEATING AND COOLING SYSTEMS | GH5SAN524**AA* | CAA**3721AM* | 926SA48080V17*** | 23400 | 22400 | 15.5 | 12 | 7.8 | 2.1 | 65 | 50 | 214202620
BRYANT HEATING AND COOLING SYSTEMS | 246SAN024**AA* | CAA**3721AM* | 926SA48080V17*** | 23400 | 22400 | 15.5 | 12 | 7.8 | 2.1 | 65 | 50 | 214202619
BRYANT HEATING AND COOLING SYSTEMS | 235SAN024**AA* | CAA**3721AM* | 926SA48080V17*** | 23400 | 22400 | 15.5 | 12 | 7.8 | 2.1 | 65 | 50 | 214202618
CARRIER | GH5SAN524**AA* | CAA**3721AM* | 59SP6A080V17**16 | 23400 | 22400 | 15.5 | 12 | 7.8 | 2.1 | 65 | 50 | 214202617
CARRIER | 27SPA624A**30* | CAA**3721AM* | 59SP6A080V17**16 | 23400 | 22400 | 15.5 | 12 | 7.8 | 2.1 | 65 | 50 | 214202616
KENMORE | R5H5S24*K*AAA* | EA*5X37M21A* | *96MSN1002122A* | 23800 | 21800 | 15.5 | 12 | 7.8 | 2.14 | 69 | 53 | 214202587
KENMORE | N5H5S24*K*AAA* | EA*5X37M21A* | *96MSN1002122A* | 23800 | 21800 | 15.5 | 12 | 7.8 | 2.14 | 69 | 53 | 214202586
TEMPSTAR | R5H5S24*K*AAA* | EA*5X37M21A* | *96MSN1002122A* | 23800 | 21800 | 15.5 | 12 | 7.8 | 2.14 | 69 | 53 | 214202585
TEMPSTAR | N5H5S24*K*AAA* | EA*5X37M21A* | *96MSN1002122A* | 23800 | 21800 | 15.5 | 12 | 7.8 | 2.14 | 69 | 53 | 214202584
MARATHERM | N5H5S24*K*AAA* | EA*5X37M21A* | *96MSN1002122A* | 23800 | 21800 | 15.5 | 12 | 7.8 | 2.14 | 69 | 53 | 214202582
KEEPRITE | R5H5S24*K*AAA* | EA*5X37M21A* | *96MSN1002122A* | 23800 | 21800 | 15.5 | 12 | 7.8 | 2.14 | 69 | 53 | 214202581
KEEPRITE | N5H5S24*K*AAA* | EA*5X37M21A* | *96MSN1002122A* | 23800 | 21800 | 15.5 | 12 | 7.8 | 2.14 | 69 | 53 | 214202580
DAY & NIGHT | R5H5S24*K*AAA* | EA*5X37M21A* | *96MSN1002122A* | 23800 | 21800 | 15.5 | 12 | 7.8 | 2.14 | 69 | 53 | 214202579
DAY & NIGHT | N5H5S24*K*AAA* | EA*5X37M21A* | *96MSN1002122A* | 23800 | 21800 | 15.5 | 12 | 7.8 | 2.14 | 69 | 53 | 214202578
COMFORTMAKER | R5H5S24*K*AAA* | EA*5X37M21A* | *96MSN1002122A* | 23800 | 21800 | 15.5 | 12 | 7.8 | 2.14 | 69 | 53 | 214202577
COMFORTMAKER | N5H5S24*K*AAA* | EA*5X37M21A* | *96MSN1002122A* | 23800 | 21800 | 15.5 | 12 | 7.8 | 2.14 | 69 | 53 | 214202576
ARCOAIRE | R5H5S24*K*AAA* | EA*5X37M21A* | *96MSN1002122A* | 23800 | 21800 | 15.5 | 12 | 7.8 | 2.14 | 69 | 53 | 214202575
ARCOAIRE | N5H5S24*K*AAA* | EA*5X37M21A* | *96MSN1002122A* | 23800 | 21800 | 15.5 | 12 | 7.8 | 2.14 | 69 | 53 | 214202574
AIRQUEST | R5H5S24*K*AAA* | EA*5X37M21A* | *96MSN1002122A* | 23800 | 21800 | 15.5 | 12 | 7.8 | 2.14 | 69 | 53 | 214202573
AIRQUEST | N5H5S24*K*AAA* | EA*5X37M21A* | *96MSN1002122A* | 23800 | 21800 | 15.5 | 12 | 7.8 | 2.14 | 69 | 53 | 214202572
HEIL | R5H5S24*K*AAA* | EA*5X37M21A* | *96MSN1002122A* | 23800 | 21800 | 15.5 | 12 | 7.8 | 2.14 | 69 | 53 | 214202571
BRYANT HEATING AND COOLING SYSTEMS | PH5SAN524**AA* | CAA**3721AM* | 916SA66100M21*** | 23800 | 21800 | 15.5 | 12 | 7.8 | 2.14 | 69 | 53 | 214202569
HEIL | N5H5S24*K*AAA* | EA*5X25M17A* | *96VSN0601716B* | 23600 | 22400 | 15.2 | 11.7 | 7.8 | 2.1 | 66 | 51 | 214198171
BRYANT HEATING AND COOLING SYSTEMS | PH5SAN524**AA* | CAA**2517AM* | 926SB48060V17*** | 23600 | 22400 | 15.2 | 11.7 | 7.8 | 2.1 | 66 | 51 | 214198170
BRYANT HEATING AND COOLING SYSTEMS | GH5SAN524**AA* | CAA**2517AM* | 926SB48060V17*** | 23600 | 22400 | 15.2 | 11.7 | 7.8 | 2.1 | 66 | 51 | 214198169
BRYANT HEATING AND COOLING SYSTEMS | 246SAN024**AA* | CAA**2517AM* | 926SB48060V17*** | 23600 | 22400 | 15.2 | 11.7 | 7.8 | 2.1 | 66 | 51 | 214198168
BRYANT HEATING AND COOLING SYSTEMS | 235SAN024**AA* | CAA**2517AM* | 926SB48060V17*** | 23600 | 22400 | 15.2 | 11.7 | 7.8 | 2.1 | 66 | 51 | 214198167
CARRIER | GH5SAN524**AA* | CAA**2517AM* | 59SP6B060V17**16 | 23600 | 22400 | 15.2 | 11.7 | 7.8 | 2.1 | 66 | 51 | 214198166
CARRIER | 27SPA624A**30* | CAA**2517AM* | 59SP6B060V17**16 | 23600 | 22400 | 15.2 | 11.7 | 7.8 | 2.1 | 66 | 51 | 214198165
CARRIER | 27SCA524A**30* | CAA**2517AM* | 59SP6B060V17**16 | 23600 | 22400 | 15.2 | 11.7 | 7.8 | 2.1 | 66 | 51 | 214198164
AIRQUEST | R5H5S24*K*AAA* | EA*5X37M21A* | *96VSN1002120B* | 24000 | 22000 | 15.5 | 12 | 7.8 | 2.14 | 68 | 53 | 214202756
AIRQUEST | N5H5S24*K*AAA* | EA*5X37M21A* | *96VSN1002120B* | 24000 | 22000 | 15.5 | 12 | 7.8 | 2.14 | 68 | 53 | 214202755
HEIL | R5H5S24*K*AAA* | EA*5X37M21A* | *96VSN1002120B* | 24000 | 22000 | 15.5 | 12 | 7.8 | 2.14 | 68 | 53 | 214202754
HEIL | N5H5S24*K*AAA* | EA*5X37M21A* | *96VSN1002120B* | 24000 | 22000 | 15.5 | 12 | 7.8 | 2.14 | 68 | 53 | 214202753
BRYANT HEATING AND COOLING SYSTEMS | PH5SAN524**AA* | CAA**3721AM* | 926SB60100V21*** | 24000 | 22000 | 15.5 | 12 | 7.8 | 2.14 | 68 | 53 | 214202752
BRYANT HEATING AND COOLING SYSTEMS | GH5SAN524**AA* | CAA**3721AM* | 926SB60100V21*** | 24000 | 22000 | 15.5 | 12 | 7.8 | 2.14 | 68 | 53 | 214202751
BRYANT HEATING AND COOLING SYSTEMS | 235SAN024**AA* | CAA**3721AM* | 926SB60100V21*** | 24000 | 22000 | 15.5 | 12 | 7.8 | 2.14 | 68 | 53 | 214202749
CARRIER | GH5SAN524**AA* | CAA**3721AM* | 59SP6B100V21**20 | 24000 | 22000 | 15.5 | 12 | 7.8 | 2.14 | 68 | 53 | 214202748
CARRIER | 27SCA524A**30* | CAA**3721AM* | 59SP6B100V21**20 | 24000 | 22000 | 15.5 | 12 | 7.8 | 2.14 | 68 | 53 | 214202746
KENMORE | R5H5S24*K*AAA* | EA*5X37M21A* | *96VSN0801716B* | 24000 | 21800 | 15.2 | 11.7 | 7.8 | 2.12 | 69 | 53 | 214202745
KENMORE | N5H5S24*K*AAA* | EA*5X37M21A* | *96VSN0801716B* | 24000 | 21800 | 15.2 | 11.7 | 7.8 | 2.12 | 69 | 53 | 214202744
TEMPSTAR | R5H5S24*K*AAA* | EA*5X37M21A* | *96VSN0801716B* | 24000 | 21800 | 15.2 | 11.7 | 7.8 | 2.12 | 69 | 53 | 214202743
TEMPSTAR | N5H5S24*K*AAA* | EA*5X37M21A* | *96VSN0801716B* | 24000 | 21800 | 15.2 | 11.7 | 7.8 | 2.12 | 69 | 53 | 214202742
SMART COMFORT | N5H5S24*K*AAA* | EA*5X37M21A* | *96VSN0801716B* | 24000 | 21800 | 15.2 | 11.7 | 7.8 | 2.12 | 69 | 53 | 214202740
KEEPRITE | R5H5S24*K*AAA* | EA*5X37M21A* | *96VSN0801716B* | 24000 | 21800 | 15.2 | 11.7 | 7.8 | 2.12 | 69 | 53 | 214202739
DAY & NIGHT | R5H5S24*K*AAA* | EA*5X37M21A* | *96VSN0801716B* | 24000 | 21800 | 15.2 | 11.7 | 7.8 | 2.12 | 69 | 53 | 214202737
DAY & NIGHT | N5H5S24*K*AAA* | EA*5X37M21A* | *96VSN0801716B* | 24000 | 21800 | 15.2 | 11.7 | 7.8 | 2.12 | 69 | 53 | 214202736
COMFORTMAKER | R5H5S24*K*AAA* | EA*5X37M21A* | *96VSN0801716B* | 24000 | 21800 | 15.2 | 11.7 | 7.8 | 2.12 | 69 | 53 | 214202735
COMFORTMAKER | N5H5S24*K*AAA* | EA*5X37M21A* | *96VSN0801716B* | 24000 | 21800 | 15.2 | 11.7 | 7.8 | 2.12 | 69 | 53 | 214202734
ARCOAIRE | R5H5S24*K*AAA* | EA*5X37M21A* | *96VSN0801716B* | 24000 | 21800 | 15.2 | 11.7 | 7.8 | 2.12 | 69 | 53 | 214202733
ARCOAIRE | N5H5S24*K*AAA* | EA*5X37M21A* | *96VSN0801716B* | 24000 | 21800 | 15.2 | 11.7 | 7.8 | 2.12 | 69 | 53 | 214202732
AIRQUEST | N5H5S24*K*AAA* | EA*5X37M21A* | *96VSN0801716B* | 24000 | 21800 | 15.2 | 11.7 | 7.8 | 2.12 | 69 | 53 | 214202730
HEIL | R5H5S24*K*AAA* | EA*5X37M21A* | *96VSN0801716B* | 24000 | 21800 | 15.2 | 11.7 | 7.8 | 2.12 | 69 | 53 | 214202729
BRYANT HEATING AND COOLING SYSTEMS | PH5SAN524**AA* | CAA**3721AM* | 926SB48080V17*** | 24000 | 21800 | 15.2 | 11.7 | 7.8 | 2.12 | 69 | 53 | 214202727
BRYANT HEATING AND COOLING SYSTEMS | GH5SAN524**AA* | CAA**3721AM* | 926SB48080V17*** | 24000 | 21800 | 15.2 | 11.7 | 7.8 | 2.12 | 69 | 53 | 214202726
BRYANT HEATING AND COOLING SYSTEMS | 246SAN024**AA* | CAA**3721AM* | 926SB48080V17*** | 24000 | 21800 | 15.2 | 11.7 | 7.8 | 2.12 | 69 | 53 | 214202725
BRYANT HEATING AND COOLING SYSTEMS | 235SAN024**AA* | CAA**3721AM* | 926SB48080V17*** | 24000 | 21800 | 15.2 | 11.7 | 7.8 | 2.12 | 69 | 53 | 214202724
CARRIER | GH5SAN524**AA* | CAA**3721AM* | 59SP6B080V17**16 | 24000 | 21800 | 15.2 | 11.7 | 7.8 | 2.12 | 69 | 53 | 214202723
CARRIER | 27SPA624A**30* | CAA**3721AM* | 59SP6B080V17**16 | 24000 | 21800 | 15.2 | 11.7 | 7.8 | 2.12 | 69 | 53 | 214202722
ECOTEMP | W5H5S24*K*AAA* | W5A*25M17XA* | WFSU060B048B* | 23600 | 22200 | 15.2 | 11.7 | 7.8 | 2.12 | 66 | 51 | 214198284
GRANDAIRE | W5H5S24*K*AAA* | W5A*25M17XA* | WFSU060B048B* | 23600 | 22200 | 15.2 | 11.7 | 7.8 | 2.12 | 66 | 51 | 214198283
KENMORE | R5H5S24*K*AAA* | EA*5X25M17A* | *95MSU0601716A* | 23600 | 22200 | 15.2 | 11.7 | 7.8 | 2.12 | 66 | 51 | 214198282
KENMORE | N5H5S24*K*AAA* | EA*5X25M17A* | *95MSU0601716A* | 23600 | 22200 | 15.2 | 11.7 | 7.8 | 2.12 | 66 | 51 | 214198281
TEMPSTAR | R5H5S24*K*AAA* | EA*5X25M17A* | *95MSU0601716A* | 23600 | 22200 | 15.2 | 11.7 | 7.8 | 2.12 | 66 | 51 | 214198280
TEMPSTAR | N5H5S24*K*AAA* | EA*5X25M17A* | *95MSU0601716A* | 23600 | 22200 | 15.2 | 11.7 | 7.8 | 2.12 | 66 | 51 | 214198279
SMART COMFORT | R5H5S24*K*AAA* | EA*5X25M17A* | *95MSU0601716A* | 23600 | 22200 | 15.2 | 11.7 | 7.8 | 2.12 | 66 | 51 | 214198278
SMART COMFORT | N5H5S24*K*AAA* | EA*5X25M17A* | *95MSU0601716A* | 23600 | 22200 | 15.2 | 11.7 | 7.8 | 2.12 | 66 | 51 | 214198277
MARATHERM | R5H5S24*K*AAA* | EA*5X25M17A* | *95MSU0601716A* | 23600 | 22200 | 15.2 | 11.7 | 7.8 | 2.12 | 66 | 51 | 214198276
MARATHERM | N5H5S24*K*AAA* | EA*5X25M17A* | *95MSU0601716A* | 23600 | 22200 | 15.2 | 11.7 | 7.8 | 2.12 | 66 | 51 | 214198275
KEEPRITE | N5H5S24*K*AAA* | EA*5X25M17A* | *95MSU0601716A* | 23600 | 22200 | 15.2 | 11.7 | 7.8 | 2.12 | 66 | 51 | 214198273
DAY & NIGHT | R5H5S24*K*AAA* | EA*5X25M17A* | *95MSU0601716A* | 23600 | 22200 | 15.2 | 11.7 | 7.8 | 2.12 | 66 | 51 | 214198272
DAY & NIGHT | N5H5S24*K*AAA* | EA*5X25M17A* | *95MSU0601716A* | 23600 | 22200 | 15.2 | 11.7 | 7.8 | 2.12 | 66 | 51 | 214198271
COMFORTMAKER | R5H5S24*K*AAA* | EA*5X25M17A* | *95MSU0601716A* | 23600 | 22200 | 15.2 | 11.7 | 7.8 | 2.12 | 66 | 51 | 214198270
COMFORTMAKER | N5H5S24*K*AAA* | EA*5X25M17A* | *95MSU0601716A* | 23600 | 22200 | 15.2 | 11.7 | 7.8 | 2.12 | 66 | 51 | 214198269
ARCOAIRE | R5H5S24*K*AAA* | EA*5X25M17A* | *95MSU0601716A* | 23600 | 22200 | 15.2 | 11.7 | 7.8 | 2.12 | 66 | 51 | 214198268
ARCOAIRE | N5H5S24*K*AAA* | EA*5X25M17A* | *95MSU0601716A* | 23600 | 22200 | 15.2 | 11.7 | 7.8 | 2.12 | 66 | 51 | 214198267
AIRQUEST | R5H5S24*K*AAA* | EA*5X25M17A* | *95MSU0601716A* | 23600 | 22200 | 15.2 | 11.7 | 7.8 | 2.12 | 66 | 51 | 214198266
AIRQUEST | N5H5S24*K*AAA* | EA*5X25M17A* | *95MSU0601716A* | 23600 | 22200 | 15.2 | 11.7 | 7.8 | 2.12 | 66 | 51 | 214198265
HEIL | R5H5S24*K*AAA* | EA*5X25M17A* | *95MSU0601716A* | 23600 | 22200 | 15.2 | 11.7 | 7.8 | 2.12 | 66 | 51 | 214198264
HEIL | N5H5S24*K*AAA* | EA*5X25M17A* | *95MSU0601716A* | 23600 | 22200 | 15.2 | 11.7 | 7.8 | 2.12 | 66 | 51 | 214198263
BROCK | PH5SAN524**AA* | CAA**2517AM* | PG95MSUA48060B** | 23600 | 22200 | 15.2 | 11.7 | 7.8 | 2.12 | 66 | 51 | 214198262
WEATHERMAKER | PH5SAN524**AA* | CAA**2517AM* | PG95MSUA48060B** | 23600 | 22200 | 15.2 | 11.7 | 7.8 | 2.12 | 66 | 51 | 214198261
PAYNE HEATING AND COOLING | PH5SAN524**AA* | CAA**2517AM* | PG95MSUA48060B** | 23600 | 22200 | 15.2 | 11.7 | 7.8 | 2.12 | 66 | 51 | 214198260
BRYANT HEATING AND COOLING SYSTEMS | PH5SAN524**AA* | CAA**2517AM* | 935SB48060M17*** | 23600 | 22200 | 15.2 | 11.7 | 7.8 | 2.12 | 66 | 51 | 214198259
BRYANT HEATING AND COOLING SYSTEMS | GH5SAN524**AA* | CAA**2517AM* | 935SB48060M17*** | 23600 | 22200 | 15.2 | 11.7 | 7.8 | 2.12 | 66 | 51 | 214198258
BRYANT HEATING AND COOLING SYSTEMS | 246SAN024**AA* | CAA**2517AM* | 935SB48060M17*** | 23600 | 22200 | 15.2 | 11.7 | 7.8 | 2.12 | 66 | 51 | 214198257
BRYANT HEATING AND COOLING SYSTEMS | 235SAN024**AA* | CAA**2517AM* | 935SB48060M17*** | 23600 | 22200 | 15.2 | 11.7 | 7.8 | 2.12 | 66 | 51 | 214198256
CARRIER | GH5SAN524**AA* | CAA**2517AM* | 59SU5B060M17**16 | 23600 | 22200 | 15.2 | 11.7 | 7.8 | 2.12 | 66 | 51 | 214198255
CARRIER | 27SCA524A**30* | CAA**2517AM* | 59SU5B060M17**16 | 23600 | 22200 | 15.2 | 11.7 | 7.8 | 2.12 | 66 | 51 | 214198253
ECOTEMP | W5H5S24*K*AAA* | W5A*25M17XA* | WFSU060B048A* | 23400 | 21800 | 15.2 | 12.5 | 7.8 | 2.1 | 67 | 51 | 214198252
KENMORE | R5H5S24*K*AAA* | EA*5X25M17A* | *95ESU0601716A* | 23400 | 21800 | 15.2 | 12.5 | 7.8 | 2.1 | 67 | 51 | 214198250
KENMORE | N5H5S24*K*AAA* | EA*5X25M17A* | *95ESU0601716A* | 23400 | 21800 | 15.2 | 12.5 | 7.8 | 2.1 | 67 | 51 | 214198249
TEMPSTAR | R5H5S24*K*AAA* | EA*5X37M21A* | *80CTL0701716B* | 23800 | 22400 | 15.5 | 12 | 7.8 | 2.14 | 67 | 51 | 214201891
TEMPSTAR | N5H5S24*K*AAA* | EA*5X37M21A* | *80CTL0701716B* | 23800 | 22400 | 15.5 | 12 | 7.8 | 2.14 | 67 | 51 | 214201890
SMART COMFORT | R5H5S24*K*AAA* | EA*5X37M21A* | *80CTL0701716B* | 23800 | 22400 | 15.5 | 12 | 7.8 | 2.14 | 67 | 51 | 214201889
SMART COMFORT | N5H5S24*K*AAA* | EA*5X37M21A* | *80CTL0701716B* | 23800 | 22400 | 15.5 | 12 | 7.8 | 2.14 | 67 | 51 | 214201888
MARATHERM | R5H5S24*K*AAA* | EA*5X37M21A* | *80CTL0701716B* | 23800 | 22400 | 15.5 | 12 | 7.8 | 2.14 | 67 | 51 | 214201887
MARATHERM | N5H5S24*K*AAA* | EA*5X37M21A* | *80CTL0701716B* | 23800 | 22400 | 15.5 | 12 | 7.8 | 2.14 | 67 | 51 | 214201886
KEEPRITE | R5H5S24*K*AAA* | EA*5X37M21A* | *80CTL0701716B* | 23800 | 22400 | 15.5 | 12 | 7.8 | 2.14 | 67 | 51 | 214201885
KEEPRITE | N5H5S24*K*AAA* | EA*5X37M21A* | *80CTL0701716B* | 23800 | 22400 | 15.5 | 12 | 7.8 | 2.14 | 67 | 51 | 214201884
DAY & NIGHT | R5H5S24*K*AAA* | EA*5X37M21A* | *80CTL0701716B* | 23800 | 22400 | 15.5 | 12 | 7.8 | 2.14 | 67 | 51 | 214201883
DAY & NIGHT | N5H5S24*K*AAA* | EA*5X37M21A* | *80CTL0701716B* | 23800 | 22400 | 15.5 | 12 | 7.8 | 2.14 | 67 | 51 | 214201882
COMFORTMAKER | R5H5S24*K*AAA* | EA*5X37M21A* | *80CTL0701716B* | 23800 | 22400 | 15.5 | 12 | 7.8 | 2.14 | 67 | 51 | 214201881
COMFORTMAKER | N5H5S24*K*AAA* | EA*5X37M21A* | *80CTL0701716B* | 23800 | 22400 | 15.5 | 12 | 7.8 | 2.14 | 67 | 51 | 214201880
ARCOAIRE | N5H5S24*K*AAA* | EA*5X37M21A* | *80CTL0701716B* | 23800 | 22400 | 15.5 | 12 | 7.8 | 2.14 | 67 | 51 | 214201878
AIRQUEST | R5H5S24*K*AAA* | EA*5X37M21A* | *80CTL0701716B* | 23800 | 22400 | 15.5 | 12 | 7.8 | 2.14 | 67 | 51 | 214201877
HEIL | R5H5S24*K*AAA* | EA*5X37M21A* | *80CTL0701716B* | 23800 | 22400 | 15.5 | 12 | 7.8 | 2.14 | 67 | 51 | 214201875
HEIL | N5H5S24*K*AAA* | EA*5X37M21A* | *80CTL0701716B* | 23800 | 22400 | 15.5 | 12 | 7.8 | 2.14 | 67 | 51 | 214201874
BRYANT HEATING AND COOLING SYSTEMS | PH5SAN524**AA* | CAA**3721AM* | 88*TB48070C17*** | 23800 | 22400 | 15.5 | 12 | 7.8 | 2.14 | 67 | 51 | 214201873
BRYANT HEATING AND COOLING SYSTEMS | GH5SAN524**AA* | CAA**3721AM* | 88*TB48070C17*** | 23800 | 22400 | 15.5 | 12 | 7.8 | 2.14 | 67 | 51 | 214201872
BRYANT HEATING AND COOLING SYSTEMS | 246SAN024**AA* | CAA**3721AM* | 88*TB48070C17*** | 23800 | 22400 | 15.5 | 12 | 7.8 | 2.14 | 67 | 51 | 214201871
BRYANT HEATING AND COOLING SYSTEMS | 235SAN024**AA* | CAA**3721AM* | 88*TB48070C17*** | 23800 | 22400 | 15.5 | 12 | 7.8 | 2.14 | 67 | 51 | 214201870
CARRIER | GH5SAN524**AA* | CAA**3721AM* | 58TN*B070C17**16 | 23800 | 22400 | 15.5 | 12 | 7.8 | 2.14 | 67 | 51 | 214201869
CARRIER | 27SPA624A**30* | CAA**3721AM* | 58TN*B070C17**16 | 23800 | 22400 | 15.5 | 12 | 7.8 | 2.14 | 67 | 51 | 214201868
CARRIER | 27SCA524A**30* | CAA**3721AM* | 58TN*B070C17**16 | 23800 | 22400 | 15.5 | 12 | 7.8 | 2.14 | 67 | 51 | 214201867
KENMORE | R5H5S24*K*AAA* | EA*5X37M21A* | *80CTL0702120A* | 23400 | 22400 | 15.5 | 12 | 7.8 | 2.1 | 65 | 50 | 214201812
ECOTEMP | W5H5S24*K*AAA* | WLA*374BA** | WFEU040B036B* | 23600 | 22800 | 15.5 | 12.5 | 7.8 | 2.1 | 64 | 50 | 214200100
GRANDAIRE | W5H5S24*K*AAA* | WLA*374BA** | WFEU040B036B* | 23600 | 22800 | 15.5 | 12.5 | 7.8 | 2.1 | 64 | 50 | 214200099
KENMORE | R5H5S24*K*AAA* | EA*5X37M17A* | *80MSU0401712A* | 23600 | 22800 | 15.5 | 12.5 | 7.8 | 2.1 | 64 | 50 | 214200098
KENMORE | N5H5S24*K*AAA* | EA*5X37M17A* | *80MSU0401712A* | 23600 | 22800 | 15.5 | 12.5 | 7.8 | 2.1 | 64 | 50 | 214200097
TEMPSTAR | R5H5S24*K*AAA* | EA*5X37M17A* | *80MSU0401712A* | 23600 | 22800 | 15.5 | 12.5 | 7.8 | 2.1 | 64 | 50 | 214200096
TEMPSTAR | N5H5S24*K*AAA* | EA*5X37M17A* | *80MSU0401712A* | 23600 | 22800 | 15.5 | 12.5 | 7.8 | 2.1 | 64 | 50 | 214200095
SMART COMFORT | R5H5S24*K*AAA* | EA*5X37M17A* | *80MSU0401712A* | 23600 | 22800 | 15.5 | 12.5 | 7.8 | 2.1 | 64 | 50 | 214200094
SMART COMFORT | N5H5S24*K*AAA* | EA*5X37M17A* | *80MSU0401712A* | 23600 | 22800 | 15.5 | 12.5 | 7.8 | 2.1 | 64 | 50 | 214200093
MARATHERM | R5H5S24*K*AAA* | EA*5X37M17A* | *80MSU0401712A* | 23600 | 22800 | 15.5 | 12.5 | 7.8 | 2.1 | 64 | 50 | 214200092
MARATHERM | N5H5S24*K*AAA* | EA*5X37M17A* | *80MSU0401712A* | 23600 | 22800 | 15.5 | 12.5 | 7.8 | 2.1 | 64 | 50 | 214200091
KEEPRITE | R5H5S24*K*AAA* | EA*5X37M17A* | *80MSU0401712A* | 23600 | 22800 | 15.5 | 12.5 | 7.8 | 2.1 | 64 | 50 | 214200090
KEEPRITE | N5H5S24*K*AAA* | EA*5X37M17A* | *80MSU0401712A* | 23600 | 22800 | 15.5 | 12.5 | 7.8 | 2.1 | 64 | 50 | 214200089
DAY & NIGHT | R5H5S24*K*AAA* | EA*5X37M17A* | *80MSU0401712A* | 23600 | 22800 | 15.5 | 12.5 | 7.8 | 2.1 | 64 | 50 | 214200088
DAY & NIGHT | N5H5S24*K*AAA* | EA*5X37M17A* | *80MSU0401712A* | 23600 | 22800 | 15.5 | 12.5 | 7.8 | 2.1 | 64 | 50 | 214200087
COMFORTMAKER | N5H5S24*K*AAA* | EA*5X37M17A* | *80MSU0401712A* | 23600 | 22800 | 15.5 | 12.5 | 7.8 | 2.1 | 64 | 50 | 214200085
ARCOAIRE | R5H5S24*K*AAA* | EA*5X37M17A* | *80MSU0401712A* | 23600 | 22800 | 15.5 | 12.5 | 7.8 | 2.1 | 64 | 50 | 214200084
AIRQUEST | R5H5S24*K*AAA* | EA*5X37M17A* | *80MSU0401712A* | 23600 | 22800 | 15.5 | 12.5 | 7.8 | 2.1 | 64 | 50 | 214200082
AIRQUEST | N5H5S24*K*AAA* | EA*5X37M17A* | *80MSU0401712A* | 23600 | 22800 | 15.5 | 12.5 | 7.8 | 2.1 | 64 | 50 | 214200081
HEIL | R5H5S24*K*AAA* | EA*5X37M17A* | *80MSU0401712A* | 23600 | 22800 | 15.5 | 12.5 | 7.8 | 2.1 | 64 | 50 | 214200080
HEIL | N5H5S24*K*AAA* | EA*5X37M17A* | *80MSU0401712A* | 23600 | 22800 | 15.5 | 12.5 | 7.8 | 2.1 | 64 | 50 | 214200079
BROCK | PH5SAN524**AA* | CAA**3717AM* | PG80MSUA36040B** | 23600 | 22800 | 15.5 | 12.5 | 7.8 | 2.1 | 64 | 50 | 214200078
WEATHERMAKER | PH5SAN524**AA* | CAA**3717AM* | PG80MSUA36040B** | 23600 | 22800 | 15.5 | 12.5 | 7.8 | 2.1 | 64 | 50 | 214200077
PAYNE HEATING AND COOLING | PH5SAN524**AA* | CAA**3717AM* | PG80MSUA36040B** | 23600 | 22800 | 15.5 | 12.5 | 7.8 | 2.1 | 64 | 50 | 214200076
BRYANT HEATING AND COOLING SYSTEMS | PH5SAN524**AA* | CAA**3717AM* | 83*SB36040M17*** | 23600 | 22800 | 15.5 | 12.5 | 7.8 | 2.1 | 64 | 50 | 214200075
BRYANT HEATING AND COOLING SYSTEMS | GH5SAN524**AA* | CAA**3717AM* | 83*SB36040M17*** | 23600 | 22800 | 15.5 | 12.5 | 7.8 | 2.1 | 64 | 50 | 214200074
KENMORE | N5H5S24*K*AAA* | EA*5X37M21A* | *80CTL0702120A* | 23400 | 22400 | 15.5 | 12 | 7.8 | 2.1 | 65 | 50 | 214201811
TEMPSTAR | N5H5S24*K*AAA* | EA*5X37M21A* | *80CTL0702120A* | 23400 | 22400 | 15.5 | 12 | 7.8 | 2.1 | 65 | 50 | 214201809
SMART COMFORT | R5H5S24*K*AAA* | EA*5X37M21A* | *80CTL0702120A* | 23400 | 22400 | 15.5 | 12 | 7.8 | 2.1 | 65 | 50 | 214201808
SMART COMFORT | N5H5S24*K*AAA* | EA*5X37M21A* | *80CTL0702120A* | 23400 | 22400 | 15.5 | 12 | 7.8 | 2.1 | 65 | 50 | 214201807
MARATHERM | R5H5S24*K*AAA* | EA*5X37M21A* | *80CTL0702120A* | 23400 | 22400 | 15.5 | 12 | 7.8 | 2.1 | 65 | 50 | 214201806
MARATHERM | N5H5S24*K*AAA* | EA*5X37M21A* | *80CTL0702120A* | 23400 | 22400 | 15.5 | 12 | 7.8 | 2.1 | 65 | 50 | 214201805
KEEPRITE | R5H5S24*K*AAA* | EA*5X37M21A* | *80CTL0702120A* | 23400 | 22400 | 15.5 | 12 | 7.8 | 2.1 | 65 | 50 | 214201804
KEEPRITE | N5H5S24*K*AAA* | EA*5X37M21A* | *80CTL0702120A* | 23400 | 22400 | 15.5 | 12 | 7.8 | 2.1 | 65 | 50 | 214201803
DAY & NIGHT | R5H5S24*K*AAA* | EA*5X37M21A* | *80CTL0702120A* | 23400 | 22400 | 15.5 | 12 | 7.8 | 2.1 | 65 | 50 | 214201802
DAY & NIGHT | N5H5S24*K*AAA* | EA*5X37M21A* | *80CTL0702120A* | 23400 | 22400 | 15.5 | 12 | 7.8 | 2.1 | 65 | 50 | 214201801
COMFORTMAKER | R5H5S24*K*AAA* | EA*5X37M21A* | *80CTL0702120A* | 23400 | 22400 | 15.5 | 12 | 7.8 | 2.1 | 65 | 50 | 214201800
COMFORTMAKER | N5H5S24*K*AAA* | EA*5X37M21A* | *80CTL0702120A* | 23400 | 22400 | 15.5 | 12 | 7.8 | 2.1 | 65 | 50 | 214201799
ARCOAIRE | R5H5S24*K*AAA* | EA*5X37M21A* | *80CTL0702120A* | 23400 | 22400 | 15.5 | 12 | 7.8 | 2.1 | 65 | 50 | 214201798
ARCOAIRE | N5H5S24*K*AAA* | EA*5X37M21A* | *80CTL0702120A* | 23400 | 22400 | 15.5 | 12 | 7.8 | 2.1 | 65 | 50 | 214201797
AIRQUEST | R5H5S24*K*AAA* | EA*5X37M21A* | *80CTL0702120A* | 23400 | 22400 | 15.5 | 12 | 7.8 | 2.1 | 65 | 50 | 214201796
AIRQUEST | N5H5S24*K*AAA* | EA*5X37M21A* | *80CTL0702120A* | 23400 | 22400 | 15.5 | 12 | 7.8 | 2.1 | 65 | 50 | 214201795
HEIL | R5H5S24*K*AAA* | EA*5X37M21A* | *80CTL0702120A* | 23400 | 22400 | 15.5 | 12 | 7.8 | 2.1 | 65 | 50 | 214201794
BRYANT HEATING AND COOLING SYSTEMS | PH5SAN524**AA* | CAA**3721AM* | 88*TA60070C21*** | 23400 | 22400 | 15.5 | 12 | 7.8 | 2.1 | 65 | 50 | 214201792
BRYANT HEATING AND COOLING SYSTEMS | GH5SAN524**AA* | CAA**3721AM* | 88*TA60070C21*** | 23400 | 22400 | 15.5 | 12 | 7.8 | 2.1 | 65 | 50 | 214201791
BRYANT HEATING AND COOLING SYSTEMS | 235SAN024**AA* | CAA**3721AM* | 88*TA60070C21*** | 23400 | 22400 | 15.5 | 12 | 7.8 | 2.1 | 65 | 50 | 214201789
CARRIER | GH5SAN524**AA* | CAA**3721AM* | 58TN*A070C21**20 | 23400 | 22400 | 15.5 | 12 | 7.8 | 2.1 | 65 | 50 | 214201788
CARRIER | 27SPA624A**30* | CAA**3721AM* | 58TN*A070C21**20 | 23400 | 22400 | 15.5 | 12 | 7.8 | 2.1 | 65 | 50 | 214201787
CARRIER | 27SCA524A**30* | CAA**3721AM* | 58TN*A070C21**20 | 23400 | 22400 | 15.5 | 12 | 7.8 | 2.1 | 65 | 50 | 214201786
KENMORE | R5H5S24*K*AAA* | EA*5X37M21A* | *80MSU1002120A* | 24000 | 22400 | 15.5 | 12 | 7.8 | 2.14 | 67 | 52 | 214201758
KENMORE | N5H5S24*K*AAA* | EA*5X37M21A* | *80MSU1002120A* | 24000 | 22400 | 15.5 | 12 | 7.8 | 2.14 | 67 | 52 | 214201757
TEMPSTAR | R5H5S24*K*AAA* | EA*5X37M21A* | *80MSU1002120A* | 24000 | 22400 | 15.5 | 12 | 7.8 | 2.14 | 67 | 52 | 214201756
TEMPSTAR | N5H5S24*K*AAA* | EA*5X37M21A* | *80MSU1002120A* | 24000 | 22400 | 15.5 | 12 | 7.8 | 2.14 | 67 | 52 | 214201755
SMART COMFORT | R5H5S24*K*AAA* | EA*5X37M21A* | *80MSU1002120A* | 24000 | 22400 | 15.5 | 12 | 7.8 | 2.14 | 67 | 52 | 214201754
SMART COMFORT | N5H5S24*K*AAA* | EA*5X37M21A* | *80MSU1002120A* | 24000 | 22400 | 15.5 | 12 | 7.8 | 2.14 | 67 | 52 | 214201753
MARATHERM | R5H5S24*K*AAA* | EA*5X37M21A* | *80MSU1002120A* | 24000 | 22400 | 15.5 | 12 | 7.8 | 2.14 | 67 | 52 | 214201752
MARATHERM | N5H5S24*K*AAA* | EA*5X37M21A* | *80MSU1002120A* | 24000 | 22400 | 15.5 | 12 | 7.8 | 2.14 | 67 | 52 | 214201751
KEEPRITE | N5H5S24*K*AAA* | EA*5X37M21A* | *80MSU1002120A* | 24000 | 22400 | 15.5 | 12 | 7.8 | 2.14 | 67 | 52 | 214201749
DAY & NIGHT | R5H5S24*K*AAA* | EA*5X37M21A* | *80MSU1002120A* | 24000 | 22400 | 15.5 | 12 | 7.8 | 2.14 | 67 | 52 | 214201748
DAY & NIGHT | N5H5S24*K*AAA* | EA*5X37M21A* | *80MSU1002120A* | 24000 | 22400 | 15.5 | 12 | 7.8 | 2.14 | 67 | 52 | 214201747
COMFORTMAKER | R5H5S24*K*AAA* | EA*5X37M21A* | *80MSU1002120A* | 24000 | 22400 | 15.5 | 12 | 7.8 | 2.14 | 67 | 52 | 214201746
COMFORTMAKER | N5H5S24*K*AAA* | EA*5X37M21A* | *80MSU1002120A* | 24000 | 22400 | 15.5 | 12 | 7.8 | 2.14 | 67 | 52 | 214201745
ARCOAIRE | R5H5S24*K*AAA* | EA*5X37M21A* | *80MSU1002120A* | 24000 | 22400 | 15.5 | 12 | 7.8 | 2.14 | 67 | 52 | 214201744
ARCOAIRE | N5H5S24*K*AAA* | EA*5X37M21A* | *80MSU1002120A* | 24000 | 22400 | 15.5 | 12 | 7.8 | 2.14 | 67 | 52 | 214201743
AIRQUEST | R5H5S24*K*AAA* | EA*5X37M21A* | *80MSU1002120A* | 24000 | 22400 | 15.5 | 12 | 7.8 | 2.14 | 67 | 52 | 214201742
AIRQUEST | N5H5S24*K*AAA* | EA*5X37M21A* | *80MSU1002120A* | 24000 | 22400 | 15.5 | 12 | 7.8 | 2.14 | 67 | 52 | 214201741
HEIL | R5H5S24*K*AAA* | EA*5X37M21A* | *80MSU1002120A* | 24000 | 22400 | 15.5 | 12 | 7.8 | 2.14 | 67 | 52 | 214201740
HEIL | N5H5S24*K*AAA* | EA*5X37M21A* | *80MSU1002120A* | 24000 | 22400 | 15.5 | 12 | 7.8 | 2.14 | 67 | 52 | 214201739
BROCK | PH5SAN524**AA* | CAA**3721AM* | PG80MSUA60100C** | 24000 | 22400 | 15.5 | 12 | 7.8 | 2.14 | 67 | 52 | 214201738
WEATHERMAKER | PH5SAN524**AA* | CAA**3721AM* | PG80MSUA60100C** | 24000 | 22400 | 15.5 | 12 | 7.8 | 2.14 | 67 | 52 | 214201737
PAYNE HEATING AND COOLING | PH5SAN524**AA* | CAA**3721AM* | PG80MSUA60100C** | 24000 | 22400 | 15.5 | 12 | 7.8 | 2.14 | 67 | 52 | 214201736
BRYANT HEATING AND COOLING SYSTEMS | PH5SAN524**AA* | CAA**3721AM* | 83*SB60100M21*** | 24000 | 22400 | 15.5 | 12 | 7.8 | 2.14 | 67 | 52 | 214201735
BRYANT HEATING AND COOLING SYSTEMS | GH5SAN524**AA* | CAA**3721AM* | 83*SB60100M21*** | 24000 | 22400 | 15.5 | 12 | 7.8 | 2.14 | 67 | 52 | 214201734
KENMORE | R5H5S24*K*AAA* | EA*5X37M17A* | *96VSN0801716B* | 23400 | 22800 | 15.2 | 11.7 | 7.8 | 2.08 | 64 | 50 | 214200949
KENMORE | N5H5S24*K*AAA* | EA*5X37M17A* | *96VSN0801716B* | 23400 | 22800 | 15.2 | 11.7 | 7.8 | 2.08 | 64 | 50 | 214200948
TEMPSTAR | R5H5S24*K*AAA* | EA*5X37M17A* | *96VSN0801716B* | 23400 | 22800 | 15.2 | 11.7 | 7.8 | 2.08 | 64 | 50 | 214200947
TEMPSTAR | N5H5S24*K*AAA* | EA*5X37M17A* | *96VSN0801716B* | 23400 | 22800 | 15.2 | 11.7 | 7.8 | 2.08 | 64 | 50 | 214200946
SMART COMFORT | R5H5S24*K*AAA* | EA*5X37M17A* | *96VSN0801716B* | 23400 | 22800 | 15.2 | 11.7 | 7.8 | 2.08 | 64 | 50 | 214200945
SMART COMFORT | N5H5S24*K*AAA* | EA*5X37M17A* | *96VSN0801716B* | 23400 | 22800 | 15.2 | 11.7 | 7.8 | 2.08 | 64 | 50 | 214200944
KEEPRITE | R5H5S24*K*AAA* | EA*5X37M17A* | *96VSN0801716B* | 23400 | 22800 | 15.2 | 11.7 | 7.8 | 2.08 | 64 | 50 | 214200943
DAY & NIGHT | R5H5S24*K*AAA* | EA*5X37M17A* | *96VSN0801716B* | 23400 | 22800 | 15.2 | 11.7 | 7.8 | 2.08 | 64 | 50 | 214200941
DAY & NIGHT | N5H5S24*K*AAA* | EA*5X37M17A* | *96VSN0801716B* | 23400 | 22800 | 15.2 | 11.7 | 7.8 | 2.08 | 64 | 50 | 214200940
COMFORTMAKER | N5H5S24*K*AAA* | EA*5X37M17A* | *96VSN0801716B* | 23400 | 22800 | 15.2 | 11.7 | 7.8 | 2.08 | 64 | 50 | 214200938
ARCOAIRE | R5H5S24*K*AAA* | EA*5X37M17A* | *96VSN0801716B* | 23400 | 22800 | 15.2 | 11.7 | 7.8 | 2.08 | 64 | 50 | 214200937
AIRQUEST | R5H5S24*K*AAA* | EA*5X37M17A* | *96VSN0801716B* | 23400 | 22800 | 15.2 | 11.7 | 7.8 | 2.08 | 64 | 50 | 214200935
AIRQUEST | N5H5S24*K*AAA* | EA*5X37M17A* | *96VSN0801716B* | 23400 | 22800 | 15.2 | 11.7 | 7.8 | 2.08 | 64 | 50 | 214200934
HEIL | R5H5S24*K*AAA* | EA*5X37M17A* | *96VSN0801716B* | 23400 | 22800 | 15.2 | 11.7 | 7.8 | 2.08 | 64 | 50 | 214200933
HEIL | N5H5S24*K*AAA* | EA*5X37M17A* | *96VSN0801716B* | 23400 | 22800 | 15.2 | 11.7 | 7.8 | 2.08 | 64 | 50 | 214200932
BRYANT HEATING AND COOLING SYSTEMS | PH5SAN524**AA* | CAA**3717AM* | 926SB48080V17*** | 23400 | 22800 | 15.2 | 11.7 | 7.8 | 2.08 | 64 | 50 | 214200931
BRYANT HEATING AND COOLING SYSTEMS | GH5SAN524**AA* | CAA**3717AM* | 926SB48080V17*** | 23400 | 22800 | 15.2 | 11.7 | 7.8 | 2.08 | 64 | 50 | 214200930
BRYANT HEATING AND COOLING SYSTEMS | 246SAN024**AA* | CAA**3717AM* | 926SB48080V17*** | 23400 | 22800 | 15.2 | 11.7 | 7.8 | 2.08 | 64 | 50 | 214200929
BRYANT HEATING AND COOLING SYSTEMS | 235SAN024**AA* | CAA**3717AM* | 926SB48080V17*** | 23400 | 22800 | 15.2 | 11.7 | 7.8 | 2.08 | 64 | 50 | 214200928
CARRIER | GH5SAN524**AA* | CAA**3717AM* | 59SP6B080V17**16 | 23400 | 22800 | 15.2 | 11.7 | 7.8 | 2.08 | 64 | 50 | 214200927
CARRIER | 27SPA624A**30* | CAA**3717AM* | 59SP6B080V17**16 | 23400 | 22800 | 15.2 | 11.7 | 7.8 | 2.08 | 64 | 50 | 214200926
CARRIER | 27SCA524A**30* | CAA**3717AM* | 59SP6B080V17**16 | 23400 | 22800 | 15.2 | 11.7 | 7.8 | 2.08 | 64 | 50 | 214200925
KENMORE | R5H5S24*K*AAA* | EA*5X37M17A* | *96VSN0601716B* | 23400 | 22800 | 15.2 | 11.7 | 7.8 | 2.08 | 64 | 50 | 214200924
KENMORE | N5H5S24*K*AAA* | EA*5X37M17A* | *96VSN0601716B* | 23400 | 22800 | 15.2 | 11.7 | 7.8 | 2.08 | 64 | 50 | 214200923
TEMPSTAR | R5H5S24*K*AAA* | EA*5X37M17A* | *96VSN0601716B* | 23400 | 22800 | 15.2 | 11.7 | 7.8 | 2.08 | 64 | 50 | 214200922
TEMPSTAR | N5H5S24*K*AAA* | EA*5X37M17A* | *96VSN0601716B* | 23400 | 22800 | 15.2 | 11.7 | 7.8 | 2.08 | 64 | 50 | 214200921
SMART COMFORT | R5H5S24*K*AAA* | EA*5X37M17A* | *96VSN0601716B* | 23400 | 22800 | 15.2 | 11.7 | 7.8 | 2.08 | 64 | 50 | 214200920
KEEPRITE | R5H5S24*K*AAA* | EA*5X37M17A* | *96VSN0601716B* | 23400 | 22800 | 15.2 | 11.7 | 7.8 | 2.08 | 64 | 50 | 214200918
KEEPRITE | N5H5S24*K*AAA* | EA*5X37M17A* | *96VSN0601716B* | 23400 | 22800 | 15.2 | 11.7 | 7.8 | 2.08 | 64 | 50 | 214200917
DAY & NIGHT | R5H5S24*K*AAA* | EA*5X37M17A* | *96VSN0601716B* | 23400 | 22800 | 15.2 | 11.7 | 7.8 | 2.08 | 64 | 50 | 214200916
DAY & NIGHT | N5H5S24*K*AAA* | EA*5X37M17A* | *96VSN0601716B* | 23400 | 22800 | 15.2 | 11.7 | 7.8 | 2.08 | 64 | 50 | 214200915
COMFORTMAKER | R5H5S24*K*AAA* | EA*5X37M17A* | *96VSN0601716B* | 23400 | 22800 | 15.2 | 11.7 | 7.8 | 2.08 | 64 | 50 | 214200914
COMFORTMAKER | N5H5S24*K*AAA* | EA*5X37M17A* | *96VSN0601716B* | 23400 | 22800 | 15.2 | 11.7 | 7.8 | 2.08 | 64 | 50 | 214200913
ARCOAIRE | R5H5S24*K*AAA* | EA*5X37M17A* | *96VSN0601716B* | 23400 | 22800 | 15.2 | 11.7 | 7.8 | 2.08 | 64 | 50 | 214200912
ARCOAIRE | N5H5S24*K*AAA* | EA*5X37M17A* | *96VSN0601716B* | 23400 | 22800 | 15.2 | 11.7 | 7.8 | 2.08 | 64 | 50 | 214200911
AIRQUEST | R5H5S24*K*AAA* | EA*5X37M17A* | *96VSN0601716B* | 23400 | 22800 | 15.2 | 11.7 | 7.8 | 2.08 | 64 | 50 | 214200910
AIRQUEST | N5H5S24*K*AAA* | EA*5X37M17A* | *96VSN0601716B* | 23400 | 22800 | 15.2 | 11.7 | 7.8 | 2.08 | 64 | 50 | 214200909
HEIL | R5H5S24*K*AAA* | EA*5X37M17A* | *96VSN0601716B* | 23400 | 22800 | 15.2 | 11.7 | 7.8 | 2.08 | 64 | 50 | 214200908
HEIL | N5H5S24*K*AAA* | EA*5X37M17A* | *96VSN0601716B* | 23400 | 22800 | 15.2 | 11.7 | 7.8 | 2.08 | 64 | 50 | 214200907
BRYANT HEATING AND COOLING SYSTEMS | PH5SAN524**AA* | CAA**3717AM* | 926SB48060V17*** | 23400 | 22800 | 15.2 | 11.7 | 7.8 | 2.08 | 64 | 50 | 214200906
BRYANT HEATING AND COOLING SYSTEMS | GH5SAN524**AA* | CAA**3717AM* | 926SB48060V17*** | 23400 | 22800 | 15.2 | 11.7 | 7.8 | 2.08 | 64 | 50 | 214200905
BRYANT HEATING AND COOLING SYSTEMS | 246SAN024**AA* | CAA**3717AM* | 926SB48060V17*** | 23400 | 22800 | 15.2 | 11.7 | 7.8 | 2.08 | 64 | 50 | 214200904
BRYANT HEATING AND COOLING SYSTEMS | 235SAN024**AA* | CAA**3717AM* | 926SB48060V17*** | 23400 | 22800 | 15.2 | 11.7 | 7.8 | 2.08 | 64 | 50 | 214200903
BRYANT HEATING AND COOLING SYSTEMS | 246SAN024**AA* | CAA**3717AM* | 83*SB36040M17*** | 23600 | 22800 | 15.5 | 12.5 | 7.8 | 2.1 | 64 | 50 | 214200073
BRYANT HEATING AND COOLING SYSTEMS | 235SAN024**AA* | CAA**3717AM* | 83*SB36040M17*** | 23600 | 22800 | 15.5 | 12.5 | 7.8 | 2.1 | 64 | 50 | 214200072
CARRIER | GH5SAN524**AA* | CAA**3717AM* | 58SU*B040M17**12 | 23600 | 22800 | 15.5 | 12.5 | 7.8 | 2.1 | 64 | 50 | 214200071
CARRIER | 27SPA624A**30* | CAA**3717AM* | 58SU*B040M17**12 | 23600 | 22800 | 15.5 | 12.5 | 7.8 | 2.1 | 64 | 50 | 214200070
CARRIER | 27SCA524A**30* | CAA**3717AM* | 58SU*B040M17**12 | 23600 | 22800 | 15.5 | 12.5 | 7.8 | 2.1 | 64 | 50 | 214200069
ECOTEMP | W5H5S24*K*AAA* | WLA*374BA** | WFEU060B048A* | 23600 | 23000 | 15.5 | 12 | 7.8 | 2.1 | 64 | 50 | 214200068
GRANDAIRE | W5H5S24*K*AAA* | WLA*374BA** | WFEU060B048A* | 23600 | 23000 | 15.5 | 12 | 7.8 | 2.1 | 64 | 50 | 214200067
KENMORE | N5H5S24*K*AAA* | EA*5X37M17A* | *80ESU0601716A | 23600 | 23000 | 15.5 | 12 | 7.8 | 2.1 | 64 | 50 | 214200065
TEMPSTAR | R5H5S24*K*AAA* | EA*5X37M17A* | *80ESU0601716A | 23600 | 23000 | 15.5 | 12 | 7.8 | 2.1 | 64 | 50 | 214200064
SMART COMFORT | R5H5S24*K*AAA* | EA*5X37M17A* | *80ESU0601716A | 23600 | 23000 | 15.5 | 12 | 7.8 | 2.1 | 64 | 50 | 214200062
SMART COMFORT | N5H5S24*K*AAA* | EA*5X37M17A* | *80ESU0601716A | 23600 | 23000 | 15.5 | 12 | 7.8 | 2.1 | 64 | 50 | 214200061
MARATHERM | R5H5S24*K*AAA* | EA*5X37M17A* | *80ESU0601716A | 23600 | 23000 | 15.5 | 12 | 7.8 | 2.1 | 64 | 50 | 214200060
MARATHERM | N5H5S24*K*AAA* | EA*5X37M17A* | *80ESU0601716A | 23600 | 23000 | 15.5 | 12 | 7.8 | 2.1 | 64 | 50 | 214200059
KEEPRITE | R5H5S24*K*AAA* | EA*5X37M17A* | *80ESU0601716A | 23600 | 23000 | 15.5 | 12 | 7.8 | 2.1 | 64 | 50 | 214200058
KEEPRITE | N5H5S24*K*AAA* | EA*5X37M17A* | *80ESU0601716A | 23600 | 23000 | 15.5 | 12 | 7.8 | 2.1 | 64 | 50 | 214200057
DAY & NIGHT | R5H5S24*K*AAA* | EA*5X37M17A* | *80ESU0601716A | 23600 | 23000 | 15.5 | 12 | 7.8 | 2.1 | 64 | 50 | 214200056
DAY & NIGHT | N5H5S24*K*AAA* | EA*5X37M17A* | *80ESU0601716A | 23600 | 23000 | 15.5 | 12 | 7.8 | 2.1 | 64 | 50 | 214200055
COMFORTMAKER | R5H5S24*K*AAA* | EA*5X37M17A* | *80ESU0601716A | 23600 | 23000 | 15.5 | 12 | 7.8 | 2.1 | 64 | 50 | 214200054
COMFORTMAKER | N5H5S24*K*AAA* | EA*5X37M17A* | *80ESU0601716A | 23600 | 23000 | 15.5 | 12 | 7.8 | 2.1 | 64 | 50 | 214200053
ARCOAIRE | R5H5S24*K*AAA* | EA*5X37M17A* | *80ESU0601716A | 23600 | 23000 | 15.5 | 12 | 7.8 | 2.1 | 64 | 50 | 214200052
ARCOAIRE | N5H5S24*K*AAA* | EA*5X37M17A* | *80ESU0601716A | 23600 | 23000 | 15.5 | 12 | 7.8 | 2.1 | 64 | 50 | 214200051
AIRQUEST | R5H5S24*K*AAA* | EA*5X37M17A* | *80ESU0601716A | 23600 | 23000 | 15.5 | 12 | 7.8 | 2.1 | 64 | 50 | 214200050
AIRQUEST | N5H5S24*K*AAA* | EA*5X37M17A* | *80ESU0601716A | 23600 | 23000 | 15.5 | 12 | 7.8 | 2.1 | 64 | 50 | 214200049
HEIL | R5H5S24*K*AAA* | EA*5X37M17A* | *80ESU0601716A | 23600 | 23000 | 15.5 | 12 | 7.8 | 2.1 | 64 | 50 | 214200048
HEIL | N5H5S24*K*AAA* | EA*5X37M17A* | *80ESU0601716A | 23600 | 23000 | 15.5 | 12 | 7.8 | 2.1 | 64 | 50 | 214200047
WEATHERMAKER | PH5SAN524**AA* | CAA**3717AM* | PG80ESUA48060B** | 23600 | 23000 | 15.5 | 12 | 7.8 | 2.1 | 64 | 50 | 214200045
PAYNE HEATING AND COOLING | PH5SAN524**AA* | CAA**3717AM* | PG80ESUA48060B** | 23600 | 23000 | 15.5 | 12 | 7.8 | 2.1 | 64 | 50 | 214200044
BRYANT HEATING AND COOLING SYSTEMS | PH5SAN524**AA* | CAA**3717AM* | 83*SA48060E17*** | 23600 | 23000 | 15.5 | 12 | 7.8 | 2.1 | 64 | 50 | 214200043
BRYANT HEATING AND COOLING SYSTEMS | GH5SAN524**AA* | CAA**3717AM* | 83*SA48060E17*** | 23600 | 23000 | 15.5 | 12 | 7.8 | 2.1 | 64 | 50 | 214200042
BRYANT HEATING AND COOLING SYSTEMS | 246SAN024**AA* | CAA**3717AM* | 83*SA48060E17*** | 23600 | 23000 | 15.5 | 12 | 7.8 | 2.1 | 64 | 50 | 214200041
CARRIER | GH5SAN524**AA* | CAA**3717AM* | 58SU*A060E17**16 | 23600 | 23000 | 15.5 | 12 | 7.8 | 2.1 | 64 | 50 | 214200039
CARRIER | 27SPA624A**30* | CAA**3717AM* | 58SU*A060E17**16 | 23600 | 23000 | 15.5 | 12 | 7.8 | 2.1 | 64 | 50 | 214200038
CARRIER | 27SCA524A**30* | CAA**3717AM* | 58SU*A060E17**16 | 23600 | 23000 | 15.5 | 12 | 7.8 | 2.1 | 64 | 50 | 214200037
KENMORE | R5H5S24*K*AAA* | EA*5X37M17A* | *80VSL0701716B* | 23400 | 22600 | 15.2 | 11.7 | 7.8 | 2.08 | 65 | 50 | 214200004
TEMPSTAR | R5H5S24*K*AAA* | EA*5X37M17A* | *80VSL0701716B* | 23400 | 22600 | 15.2 | 11.7 | 7.8 | 2.08 | 65 | 50 | 214200002
TEMPSTAR | N5H5S24*K*AAA* | EA*5X37M17A* | *80VSL0701716B* | 23400 | 22600 | 15.2 | 11.7 | 7.8 | 2.08 | 65 | 50 | 214200001
SMART COMFORT | N5H5S24*K*AAA* | EA*5X37M17A* | *80VSL0701716B* | 23400 | 22600 | 15.2 | 11.7 | 7.8 | 2.08 | 65 | 50 | 214199999
KEEPRITE | R5H5S24*K*AAA* | EA*5X37M17A* | *80VSL0701716B* | 23400 | 22600 | 15.2 | 11.7 | 7.8 | 2.08 | 65 | 50 | 214199998
KEEPRITE | N5H5S24*K*AAA* | EA*5X37M17A* | *80VSL0701716B* | 23400 | 22600 | 15.2 | 11.7 | 7.8 | 2.08 | 65 | 50 | 214199997
DAY & NIGHT | R5H5S24*K*AAA* | EA*5X37M17A* | *80VSL0701716B* | 23400 | 22600 | 15.2 | 11.7 | 7.8 | 2.08 | 65 | 50 | 214199996
DAY & NIGHT | N5H5S24*K*AAA* | EA*5X37M17A* | *80VSL0701716B* | 23400 | 22600 | 15.2 | 11.7 | 7.8 | 2.08 | 65 | 50 | 214199995
COMFORTMAKER | R5H5S24*K*AAA* | EA*5X37M17A* | *80VSL0701716B* | 23400 | 22600 | 15.2 | 11.7 | 7.8 | 2.08 | 65 | 50 | 214199994
KENMORE | N5H5S24*K*AAA* | EA*5X37M21A* | *96VSN1002120B* | 24000 | 22000 | 15.5 | 12 | 7.8 | 2.14 | 68 | 53 | 214202769
TEMPSTAR | R5H5S24*K*AAA* | EA*5X37M21A* | *96VSN1002120B* | 24000 | 22000 | 15.5 | 12 | 7.8 | 2.14 | 68 | 53 | 214202768
SMART COMFORT | R5H5S24*K*AAA* | EA*5X37M21A* | *96VSN1002120B* | 24000 | 22000 | 15.5 | 12 | 7.8 | 2.14 | 68 | 53 | 214202766
SMART COMFORT | N5H5S24*K*AAA* | EA*5X37M21A* | *96VSN1002120B* | 24000 | 22000 | 15.5 | 12 | 7.8 | 2.14 | 68 | 53 | 214202765
KEEPRITE | R5H5S24*K*AAA* | EA*5X37M21A* | *96VSN1002120B* | 24000 | 22000 | 15.5 | 12 | 7.8 | 2.14 | 68 | 53 | 214202764
KEEPRITE | N5H5S24*K*AAA* | EA*5X37M21A* | *96VSN1002120B* | 24000 | 22000 | 15.5 | 12 | 7.8 | 2.14 | 68 | 53 | 214202763
DAY & NIGHT | R5H5S24*K*AAA* | EA*5X37M21A* | *96VSN1002120B* | 24000 | 22000 | 15.5 | 12 | 7.8 | 2.14 | 68 | 53 | 214202762
DAY & NIGHT | N5H5S24*K*AAA* | EA*5X37M21A* | *96VSN1002120B* | 24000 | 22000 | 15.5 | 12 | 7.8 | 2.14 | 68 | 53 | 214202761
COMFORTMAKER | R5H5S24*K*AAA* | EA*5X37M21A* | *96VSN1002120B* | 24000 | 22000 | 15.5 | 12 | 7.8 | 2.14 | 68 | 53 | 214202760
COMFORTMAKER | N5H5S24*K*AAA* | EA*5X37M21A* | *96VSN1002120B* | 24000 | 22000 | 15.5 | 12 | 7.8 | 2.14 | 68 | 53 | 214202759
ARCOAIRE | R5H5S24*K*AAA* | EA*5X37M21A* | *96VSN1002120B* | 24000 | 22000 | 15.5 | 12 | 7.8 | 2.14 | 68 | 53 | 214202758
ARCOAIRE | N5H5S24*K*AAA* | EA*5X37M21A* | *96VSN1002120B* | 24000 | 22000 | 15.5 | 12 | 7.8 | 2.14 | 68 | 53 | 214202757
CARRIER | 27SCA524A**30* | CAA**3717AM* | 58TN*B070C14**12 | 23400 | 22800 | 15.5 | 12 | 7.8 | 2.08 | 64 | 49 | 214200155
CARRIER | 27SPA624A**30* | CAA**3717AM* | 58TN*B070C14**12 | 23400 | 22800 | 15.5 | 12 | 7.8 | 2.08 | 64 | 49 | 214200156
CARRIER | GH5SAN524**AA* | CAA**3717AM* | 58TN*B070C14**12 | 23400 | 22800 | 15.5 | 12 | 7.8 | 2.08 | 64 | 49 | 214200157
BRYANT HEATING AND COOLING SYSTEMS | 235SAN024**AA* | CAA**3717AM* | 88*TB36070C14*** | 23400 | 22800 | 15.5 | 12 | 7.8 | 2.08 | 64 | 49 | 214200158
BRYANT HEATING AND COOLING SYSTEMS | 246SAN024**AA* | CAA**3717AM* | 88*TB36070C14*** | 23400 | 22800 | 15.5 | 12 | 7.8 | 2.08 | 64 | 49 | 214200159
BRYANT HEATING AND COOLING SYSTEMS | GH5SAN524**AA* | CAA**3717AM* | 88*TB36070C14*** | 23400 | 22800 | 15.5 | 12 | 7.8 | 2.08 | 64 | 49 | 214200160
BRYANT HEATING AND COOLING SYSTEMS | PH5SAN524**AA* | CAA**3717AM* | 88*TB36070C14*** | 23400 | 22800 | 15.5 | 12 | 7.8 | 2.08 | 64 | 49 | 214200161
HEIL | N5H5S24*K*AAA* | EA*5X37M17A* | *80CTL0701412B* | 23400 | 22800 | 15.5 | 12 | 7.8 | 2.08 | 64 | 49 | 214200162
HEIL | R5H5S24*K*AAA* | EA*5X37M17A* | *80CTL0701412B* | 23400 | 22800 | 15.5 | 12 | 7.8 | 2.08 | 64 | 49 | 214200163
AIRQUEST | N5H5S24*K*AAA* | EA*5X37M17A* | *80CTL0701412B* | 23400 | 22800 | 15.5 | 12 | 7.8 | 2.08 | 64 | 49 | 214200164
AIRQUEST | R5H5S24*K*AAA* | EA*5X37M17A* | *80CTL0701412B* | 23400 | 22800 | 15.5 | 12 | 7.8 | 2.08 | 64 | 49 | 214200165
ARCOAIRE | N5H5S24*K*AAA* | EA*5X37M17A* | *80CTL0701412B* | 23400 | 22800 | 15.5 | 12 | 7.8 | 2.08 | 64 | 49 | 214200166
ARCOAIRE | R5H5S24*K*AAA* | EA*5X37M17A* | *80CTL0701412B* | 23400 | 22800 | 15.5 | 12 | 7.8 | 2.08 | 64 | 49 | 214200167
COMFORTMAKER | N5H5S24*K*AAA* | EA*5X37M17A* | *80CTL0701412B* | 23400 | 22800 | 15.5 | 12 | 7.8 | 2.08 | 64 | 49 | 214200168
DAY & NIGHT | N5H5S24*K*AAA* | EA*5X37M17A* | *80CTL0701412B* | 23400 | 22800 | 15.5 | 12 | 7.8 | 2.08 | 64 | 49 | 214200170
DAY & NIGHT | R5H5S24*K*AAA* | EA*5X37M17A* | *80CTL0701412B* | 23400 | 22800 | 15.5 | 12 | 7.8 | 2.08 | 64 | 49 | 214200171
KEEPRITE | R5H5S24*K*AAA* | EA*5X37M17A* | *80CTL0701412B* | 23400 | 22800 | 15.5 | 12 | 7.8 | 2.08 | 64 | 49 | 214200173
MARATHERM | N5H5S24*K*AAA* | EA*5X37M17A* | *80CTL0701412B* | 23400 | 22800 | 15.5 | 12 | 7.8 | 2.08 | 64 | 49 | 214200174
MARATHERM | R5H5S24*K*AAA* | EA*5X37M17A* | *80CTL0701412B* | 23400 | 22800 | 15.5 | 12 | 7.8 | 2.08 | 64 | 49 | 214200175
SMART COMFORT | N5H5S24*K*AAA* | EA*5X37M17A* | *80CTL0701412B* | 23400 | 22800 | 15.5 | 12 | 7.8 | 2.08 | 64 | 49 | 214200176
SMART COMFORT | R5H5S24*K*AAA* | EA*5X37M17A* | *80CTL0701412B* | 23400 | 22800 | 15.5 | 12 | 7.8 | 2.08 | 64 | 49 | 214200177
TEMPSTAR | N5H5S24*K*AAA* | EA*5X37M17A* | *80CTL0701412B* | 23400 | 22800 | 15.5 | 12 | 7.8 | 2.08 | 64 | 49 | 214200178
TEMPSTAR | R5H5S24*K*AAA* | EA*5X37M17A* | *80CTL0701412B* | 23400 | 22800 | 15.5 | 12 | 7.8 | 2.08 | 64 | 49 | 214200179
KENMORE | N5H5S24*K*AAA* | EA*5X37M17A* | *80CTL0701412B* | 23400 | 22800 | 15.5 | 12 | 7.8 | 2.08 | 64 | 49 | 214200180
KENMORE | R5H5S24*K*AAA* | EA*5X37M17A* | *80CTL0701412B* | 23400 | 22800 | 15.5 | 12 | 7.8 | 2.08 | 64 | 49 | 214200181
CARRIER | 27SCA524A**30* | CAA**3717AM* | 58TN*B070C17**16 | 23400 | 23000 | 15.5 | 12 | 7.8 | 2.08 | 64 | 49 | 214200182
CARRIER | 27SPA624A**30* | CAA**3717AM* | 58TN*B070C17**16 | 23400 | 23000 | 15.5 | 12 | 7.8 | 2.08 | 64 | 49 | 214200183
CARRIER | GH5SAN524**AA* | CAA**3717AM* | 58TN*B070C17**16 | 23400 | 23000 | 15.5 | 12 | 7.8 | 2.08 | 64 | 49 | 214200184
BRYANT HEATING AND COOLING SYSTEMS | 235SAN024**AA* | CAA**3717AM* | 88*TB48070C17*** | 23400 | 23000 | 15.5 | 12 | 7.8 | 2.08 | 64 | 49 | 214200185
BRYANT HEATING AND COOLING SYSTEMS | 246SAN024**AA* | CAA**3717AM* | 88*TB48070C17*** | 23400 | 23000 | 15.5 | 12 | 7.8 | 2.08 | 64 | 49 | 214200186
BRYANT HEATING AND COOLING SYSTEMS | GH5SAN524**AA* | CAA**3717AM* | 88*TB48070C17*** | 23400 | 23000 | 15.5 | 12 | 7.8 | 2.08 | 64 | 49 | 214200187
BRYANT HEATING AND COOLING SYSTEMS | PH5SAN524**AA* | CAA**3717AM* | 88*TB48070C17*** | 23400 | 23000 | 15.5 | 12 | 7.8 | 2.08 | 64 | 49 | 214200188
HEIL | N5H5S24*K*AAA* | EA*5X37M17A* | *80CTL0701716B* | 23400 | 23000 | 15.5 | 12 | 7.8 | 2.08 | 64 | 49 | 214200189
HEIL | R5H5S24*K*AAA* | EA*5X37M17A* | *80CTL0701716B* | 23400 | 23000 | 15.5 | 12 | 7.8 | 2.08 | 64 | 49 | 214200190
AIRQUEST | N5H5S24*K*AAA* | EA*5X37M17A* | *80CTL0701716B* | 23400 | 23000 | 15.5 | 12 | 7.8 | 2.08 | 64 | 49 | 214200191
ARCOAIRE | N5H5S24*K*AAA* | EA*5X37M17A* | *80CTL0701716B* | 23400 | 23000 | 15.5 | 12 | 7.8 | 2.08 | 64 | 49 | 214200193
ARCOAIRE | R5H5S24*K*AAA* | EA*5X37M17A* | *80CTL0701716B* | 23400 | 23000 | 15.5 | 12 | 7.8 | 2.08 | 64 | 49 | 214200194
COMFORTMAKER | N5H5S24*K*AAA* | EA*5X37M17A* | *80CTL0701716B* | 23400 | 23000 | 15.5 | 12 | 7.8 | 2.08 | 64 | 49 | 214200195
COMFORTMAKER | R5H5S24*K*AAA* | EA*5X37M17A* | *80CTL0701716B* | 23400 | 23000 | 15.5 | 12 | 7.8 | 2.08 | 64 | 49 | 214200196
DAY & NIGHT | N5H5S24*K*AAA* | EA*5X37M17A* | *80CTL0701716B* | 23400 | 23000 | 15.5 | 12 | 7.8 | 2.08 | 64 | 49 | 214200197
DAY & NIGHT | R5H5S24*K*AAA* | EA*5X37M17A* | *80CTL0701716B* | 23400 | 23000 | 15.5 | 12 | 7.8 | 2.08 | 64 | 49 | 214200198
KEEPRITE | N5H5S24*K*AAA* | EA*5X37M17A* | *80CTL0701716B* | 23400 | 23000 | 15.5 | 12 | 7.8 | 2.08 | 64 | 49 | 214200199
KEEPRITE | R5H5S24*K*AAA* | EA*5X37M17A* | *80CTL0701716B* | 23400 | 23000 | 15.5 | 12 | 7.8 | 2.08 | 64 | 49 | 214200200
MARATHERM | N5H5S24*K*AAA* | EA*5X37M17A* | *80CTL0701716B* | 23400 | 23000 | 15.5 | 12 | 7.8 | 2.08 | 64 | 49 | 214200201
MARATHERM | R5H5S24*K*AAA* | EA*5X37M17A* | *80CTL0701716B* | 23400 | 23000 | 15.5 | 12 | 7.8 | 2.08 | 64 | 49 | 214200202
SMART COMFORT | N5H5S24*K*AAA* | EA*5X37M17A* | *80CTL0701716B* | 23400 | 23000 | 15.5 | 12 | 7.8 | 2.08 | 64 | 49 | 214200203
SMART COMFORT | R5H5S24*K*AAA* | EA*5X37M17A* | *80CTL0701716B* | 23400 | 23000 | 15.5 | 12 | 7.8 | 2.08 | 64 | 49 | 214200204
TEMPSTAR | N5H5S24*K*AAA* | EA*5X37M17A* | *80CTL0701716B* | 23400 | 23000 | 15.5 | 12 | 7.8 | 2.08 | 64 | 49 | 214200205
TEMPSTAR | R5H5S24*K*AAA* | EA*5X37M17A* | *80CTL0701716B* | 23400 | 23000 | 15.5 | 12 | 7.8 | 2.08 | 64 | 49 | 214200206
KENMORE | N5H5S24*K*AAA* | EA*5X37M17A* | *80CTL0701716B* | 23400 | 23000 | 15.5 | 12 | 7.8 | 2.08 | 64 | 49 | 214200207
KENMORE | R5H5S24*K*AAA* | EA*5X37M17A* | *80CTL0701716B* | 23400 | 23000 | 15.5 | 12 | 7.8 | 2.08 | 64 | 49 | 214200208
CARRIER | 27SCA524A**30* | CAA**3717AM* | 58TN*B090C17**16 | 23400 | 23000 | 15.5 | 12 | 7.8 | 2.08 | 64 | 49 | 214200209
CARRIER | 27SPA624A**30* | CAA**3717AM* | 58TN*B090C17**16 | 23400 | 23000 | 15.5 | 12 | 7.8 | 2.08 | 64 | 49 | 214200210
CARRIER | GH5SAN524**AA* | CAA**3717AM* | 58TN*B090C17**16 | 23400 | 23000 | 15.5 | 12 | 7.8 | 2.08 | 64 | 49 | 214200211
BRYANT HEATING AND COOLING SYSTEMS | 235SAN024**AA* | CAA**3717AM* | 88*TB48090C17*** | 23400 | 23000 | 15.5 | 12 | 7.8 | 2.08 | 64 | 49 | 214200212
BRYANT HEATING AND COOLING SYSTEMS | 246SAN024**AA* | CAA**3717AM* | 88*TB48090C17*** | 23400 | 23000 | 15.5 | 12 | 7.8 | 2.08 | 64 | 49 | 214200213
BRYANT HEATING AND COOLING SYSTEMS | GH5SAN524**AA* | CAA**3717AM* | 88*TB48090C17*** | 23400 | 23000 | 15.5 | 12 | 7.8 | 2.08 | 64 | 49 | 214200214
BRYANT HEATING AND COOLING SYSTEMS | PH5SAN524**AA* | CAA**3717AM* | 88*TB48090C17*** | 23400 | 23000 | 15.5 | 12 | 7.8 | 2.08 | 64 | 49 | 214200215
HEIL | N5H5S24*K*AAA* | EA*5X37M17A* | *80CTL0901716B* | 23400 | 23000 | 15.5 | 12 | 7.8 | 2.08 | 64 | 49 | 214200216
HEIL | R5H5S24*K*AAA* | EA*5X37M17A* | *80CTL0901716B* | 23400 | 23000 | 15.5 | 12 | 7.8 | 2.08 | 64 | 49 | 214200217
AIRQUEST | N5H5S24*K*AAA* | EA*5X37M17A* | *80CTL0901716B* | 23400 | 23000 | 15.5 | 12 | 7.8 | 2.08 | 64 | 49 | 214200218
AIRQUEST | R5H5S24*K*AAA* | EA*5X37M17A* | *80CTL0901716B* | 23400 | 23000 | 15.5 | 12 | 7.8 | 2.08 | 64 | 49 | 214200219
ARCOAIRE | N5H5S24*K*AAA* | EA*5X37M17A* | *80CTL0901716B* | 23400 | 23000 | 15.5 | 12 | 7.8 | 2.08 | 64 | 49 | 214200220
ARCOAIRE | R5H5S24*K*AAA* | EA*5X37M17A* | *80CTL0901716B* | 23400 | 23000 | 15.5 | 12 | 7.8 | 2.08 | 64 | 49 | 214200221
COMFORTMAKER | N5H5S24*K*AAA* | EA*5X37M17A* | *80CTL0901716B* | 23400 | 23000 | 15.5 | 12 | 7.8 | 2.08 | 64 | 49 | 214200222
COMFORTMAKER | R5H5S24*K*AAA* | EA*5X37M17A* | *80CTL0901716B* | 23400 | 23000 | 15.5 | 12 | 7.8 | 2.08 | 64 | 49 | 214200223
DAY & NIGHT | N5H5S24*K*AAA* | EA*5X37M17A* | *80CTL0901716B* | 23400 | 23000 | 15.5 | 12 | 7.8 | 2.08 | 64 | 49 | 214200224
DAY & NIGHT | R5H5S24*K*AAA* | EA*5X37M17A* | *80CTL0901716B* | 23400 | 23000 | 15.5 | 12 | 7.8 | 2.08 | 64 | 49 | 214200225
KEEPRITE | N5H5S24*K*AAA* | EA*5X37M17A* | *80CTL0901716B* | 23400 | 23000 | 15.5 | 12 | 7.8 | 2.08 | 64 | 49 | 214200226
KEEPRITE | R5H5S24*K*AAA* | EA*5X37M17A* | *80CTL0901716B* | 23400 | 23000 | 15.5 | 12 | 7.8 | 2.08 | 64 | 49 | 214200227
CARRIER | 27SCA524A**30* | CAA**3717AM* | 59SU5B060M17**16 | 23400 | 22400 | 15.5 | 12 | 7.8 | 2.08 | 65 | 50 | 214201014
CARRIER | 27SPA624A**30* | CAA**3717AM* | 59SU5B060M17**16 | 23400 | 22400 | 15.5 | 12 | 7.8 | 2.08 | 65 | 50 | 214201015
CARRIER | GH5SAN524**AA* | CAA**3717AM* | 59SU5B060M17**16 | 23400 | 22400 | 15.5 | 12 | 7.8 | 2.08 | 65 | 50 | 214201016
BRYANT HEATING AND COOLING SYSTEMS | 235SAN024**AA* | CAA**3717AM* | 935SB48060M17*** | 23400 | 22400 | 15.5 | 12 | 7.8 | 2.08 | 65 | 50 | 214201017
BRYANT HEATING AND COOLING SYSTEMS | 246SAN024**AA* | CAA**3717AM* | 935SB48060M17*** | 23400 | 22400 | 15.5 | 12 | 7.8 | 2.08 | 65 | 50 | 214201018
BRYANT HEATING AND COOLING SYSTEMS | GH5SAN524**AA* | CAA**3717AM* | 935SB48060M17*** | 23400 | 22400 | 15.5 | 12 | 7.8 | 2.08 | 65 | 50 | 214201019
BRYANT HEATING AND COOLING SYSTEMS | PH5SAN524**AA* | CAA**3717AM* | 935SB48060M17*** | 23400 | 22400 | 15.5 | 12 | 7.8 | 2.08 | 65 | 50 | 214201020
PAYNE HEATING AND COOLING | PH5SAN524**AA* | CAA**3717AM* | PG95MSUA48060B** | 23400 | 22400 | 15.5 | 12 | 7.8 | 2.08 | 65 | 50 | 214201021
BROCK | PH5SAN524**AA* | CAA**3717AM* | PG95MSUA48060B** | 23400 | 22400 | 15.5 | 12 | 7.8 | 2.08 | 65 | 50 | 214201023
HEIL | N5H5S24*K*AAA* | EA*5X37M17A* | *95MSU0601716A* | 23400 | 22400 | 15.5 | 12 | 7.8 | 2.08 | 65 | 50 | 214201024
AIRQUEST | N5H5S24*K*AAA* | EA*5X37M17A* | *95MSU0601716A* | 23400 | 22400 | 15.5 | 12 | 7.8 | 2.08 | 65 | 50 | 214201026
AIRQUEST | R5H5S24*K*AAA* | EA*5X37M17A* | *95MSU0601716A* | 23400 | 22400 | 15.5 | 12 | 7.8 | 2.08 | 65 | 50 | 214201027
ARCOAIRE | N5H5S24*K*AAA* | EA*5X37M17A* | *95MSU0601716A* | 23400 | 22400 | 15.5 | 12 | 7.8 | 2.08 | 65 | 50 | 214201028
ARCOAIRE | R5H5S24*K*AAA* | EA*5X37M17A* | *95MSU0601716A* | 23400 | 22400 | 15.5 | 12 | 7.8 | 2.08 | 65 | 50 | 214201029
COMFORTMAKER | N5H5S24*K*AAA* | EA*5X37M17A* | *95MSU0601716A* | 23400 | 22400 | 15.5 | 12 | 7.8 | 2.08 | 65 | 50 | 214201030
COMFORTMAKER | R5H5S24*K*AAA* | EA*5X37M17A* | *95MSU0601716A* | 23400 | 22400 | 15.5 | 12 | 7.8 | 2.08 | 65 | 50 | 214201031
DAY & NIGHT | N5H5S24*K*AAA* | EA*5X37M17A* | *95MSU0601716A* | 23400 | 22400 | 15.5 | 12 | 7.8 | 2.08 | 65 | 50 | 214201032
DAY & NIGHT | R5H5S24*K*AAA* | EA*5X37M17A* | *95MSU0601716A* | 23400 | 22400 | 15.5 | 12 | 7.8 | 2.08 | 65 | 50 | 214201033
KEEPRITE | N5H5S24*K*AAA* | EA*5X37M17A* | *95MSU0601716A* | 23400 | 22400 | 15.5 | 12 | 7.8 | 2.08 | 65 | 50 | 214201034
KEEPRITE | R5H5S24*K*AAA* | EA*5X37M17A* | *95MSU0601716A* | 23400 | 22400 | 15.5 | 12 | 7.8 | 2.08 | 65 | 50 | 214201035
MARATHERM | N5H5S24*K*AAA* | EA*5X37M17A* | *95MSU0601716A* | 23400 | 22400 | 15.5 | 12 | 7.8 | 2.08 | 65 | 50 | 214201036
MARATHERM | R5H5S24*K*AAA* | EA*5X37M17A* | *95MSU0601716A* | 23400 | 22400 | 15.5 | 12 | 7.8 | 2.08 | 65 | 50 | 214201037
SMART COMFORT | N5H5S24*K*AAA* | EA*5X37M17A* | *95MSU0601716A* | 23400 | 22400 | 15.5 | 12 | 7.8 | 2.08 | 65 | 50 | 214201038
SMART COMFORT | R5H5S24*K*AAA* | EA*5X37M17A* | *95MSU0601716A* | 23400 | 22400 | 15.5 | 12 | 7.8 | 2.08 | 65 | 50 | 214201039
TEMPSTAR | N5H5S24*K*AAA* | EA*5X37M17A* | *95MSU0601716A* | 23400 | 22400 | 15.5 | 12 | 7.8 | 2.08 | 65 | 50 | 214201040
TEMPSTAR | R5H5S24*K*AAA* | EA*5X37M17A* | *95MSU0601716A* | 23400 | 22400 | 15.5 | 12 | 7.8 | 2.08 | 65 | 50 | 214201041
KENMORE | R5H5S24*K*AAA* | EA*5X37M17A* | *95MSU0601716A* | 23400 | 22400 | 15.5 | 12 | 7.8 | 2.08 | 65 | 50 | 214201043
GRANDAIRE | W5H5S24*K*AAA* | WLA*374BA** | WFSU060B048B* | 23400 | 22400 | 15.5 | 12 | 7.8 | 2.08 | 65 | 50 | 214201044
CARRIER | 27SCA524A**30* | CVAVA3117XMA* | 59SU5B060M17**16 | 24000 | 23800 | 15.5 | 12 | 7.8 | 1.98 | 62 | 47 | 214205594
CARRIER | 27SPA624A**30* | CVAVA3117XMA* | 59SU5B060M17**16 | 24000 | 23800 | 15.5 | 12 | 7.8 | 1.98 | 62 | 47 | 214205595
CARRIER | GH5SAN524**AA* | CVAVA3117XMA* | 59SU5B060M17**16 | 24000 | 23800 | 15.5 | 12 | 7.8 | 1.98 | 62 | 47 | 214205596
BRYANT HEATING AND COOLING SYSTEMS | 235SAN024**AA* | CVAVA3117XMA* | 935SB48060M17*** | 24000 | 23800 | 15.5 | 12 | 7.8 | 1.98 | 62 | 47 | 214205597
BRYANT HEATING AND COOLING SYSTEMS | 246SAN024**AA* | CVAVA3117XMA* | 935SB48060M17*** | 24000 | 23800 | 15.5 | 12 | 7.8 | 1.98 | 62 | 47 | 214205598
BRYANT HEATING AND COOLING SYSTEMS | GH5SAN524**AA* | CVAVA3117XMA* | 935SB48060M17*** | 24000 | 23800 | 15.5 | 12 | 7.8 | 1.98 | 62 | 47 | 214205599
BRYANT HEATING AND COOLING SYSTEMS | PH5SAN524**AA* | CVAVA3117XMA* | 935SB48060M17*** | 24000 | 23800 | 15.5 | 12 | 7.8 | 1.98 | 62 | 47 | 214205600
WEATHERMAKER | PH5SAN524**AA* | CVAVA3117XMA* | PG95MSUA48060B** | 24000 | 23800 | 15.5 | 12 | 7.8 | 1.98 | 62 | 47 | 214205602
BROCK | PH5SAN524**AA* | CVAVA3117XMA* | PG95MSUA48060B** | 24000 | 23800 | 15.5 | 12 | 7.8 | 1.98 | 62 | 47 | 214205603
HEIL | R5H5S24*K*AAA* | EVD5X31M17A* | *95MSU0601716A* | 24000 | 23800 | 15.5 | 12 | 7.8 | 1.98 | 62 | 47 | 214205605
AIRQUEST | N5H5S24*K*AAA* | EVD5X31M17A* | *95MSU0601716A* | 24000 | 23800 | 15.5 | 12 | 7.8 | 1.98 | 62 | 47 | 214205606
AIRQUEST | R5H5S24*K*AAA* | EVD5X31M17A* | *95MSU0601716A* | 24000 | 23800 | 15.5 | 12 | 7.8 | 1.98 | 62 | 47 | 214205607
ARCOAIRE | N5H5S24*K*AAA* | EVD5X31M17A* | *95MSU0601716A* | 24000 | 23800 | 15.5 | 12 | 7.8 | 1.98 | 62 | 47 | 214205608
ARCOAIRE | R5H5S24*K*AAA* | EVD5X31M17A* | *95MSU0601716A* | 24000 | 23800 | 15.5 | 12 | 7.8 | 1.98 | 62 | 47 | 214205609
COMFORTMAKER | N5H5S24*K*AAA* | EVD5X31M17A* | *95MSU0601716A* | 24000 | 23800 | 15.5 | 12 | 7.8 | 1.98 | 62 | 47 | 214205610
COMFORTMAKER | R5H5S24*K*AAA* | EVD5X31M17A* | *95MSU0601716A* | 24000 | 23800 | 15.5 | 12 | 7.8 | 1.98 | 62 | 47 | 214205611
DAY & NIGHT | N5H5S24*K*AAA* | EVD5X31M17A* | *95MSU0601716A* | 24000 | 23800 | 15.5 | 12 | 7.8 | 1.98 | 62 | 47 | 214205612
DAY & NIGHT | R5H5S24*K*AAA* | EVD5X31M17A* | *95MSU0601716A* | 24000 | 23800 | 15.5 | 12 | 7.8 | 1.98 | 62 | 47 | 214205613
KEEPRITE | N5H5S24*K*AAA* | EVD5X31M17A* | *95MSU0601716A* | 24000 | 23800 | 15.5 | 12 | 7.8 | 1.98 | 62 | 47 | 214205614
KEEPRITE | R5H5S24*K*AAA* | EVD5X31M17A* | *95MSU0601716A* | 24000 | 23800 | 15.5 | 12 | 7.8 | 1.98 | 62 | 47 | 214205615
MARATHERM | N5H5S24*K*AAA* | EVD5X31M17A* | *95MSU0601716A* | 24000 | 23800 | 15.5 | 12 | 7.8 | 1.98 | 62 | 47 | 214205616
MARATHERM | R5H5S24*K*AAA* | EVD5X31M17A* | *95MSU0601716A* | 24000 | 23800 | 15.5 | 12 | 7.8 | 1.98 | 62 | 47 | 214205617
SMART COMFORT | N5H5S24*K*AAA* | EVD5X31M17A* | *95MSU0601716A* | 24000 | 23800 | 15.5 | 12 | 7.8 | 1.98 | 62 | 47 | 214205618
KENMORE | N5H5S24*K*AAA* | EA*5X37M21A* | *80CTL0701716B* | 23800 | 22400 | 15.5 | 12 | 7.8 | 2.14 | 67 | 51 | 214201892
CARRIER | 27SCA524A**30* | CAA**3721AM* | 58TN*B070C21**20 | 24000 | 22400 | 15.5 | 12 | 7.8 | 2.14 | 67 | 52 | 214201894
CARRIER | 27SPA624A**30* | CAA**3721AM* | 58TN*B070C21**20 | 24000 | 22400 | 15.5 | 12 | 7.8 | 2.14 | 67 | 52 | 214201895
BRYANT HEATING AND COOLING SYSTEMS | 235SAN024**AA* | CAA**3721AM* | 88*TB60070C21*** | 24000 | 22400 | 15.5 | 12 | 7.8 | 2.14 | 67 | 52 | 214201897
BRYANT HEATING AND COOLING SYSTEMS | 246SAN024**AA* | CAA**3721AM* | 88*TB60070C21*** | 24000 | 22400 | 15.5 | 12 | 7.8 | 2.14 | 67 | 52 | 214201898
BRYANT HEATING AND COOLING SYSTEMS | PH5SAN524**AA* | CAA**3721AM* | 88*TB60070C21*** | 24000 | 22400 | 15.5 | 12 | 7.8 | 2.14 | 67 | 52 | 214201900
HEIL | N5H5S24*K*AAA* | EA*5X37M21A* | *80CTL0702120B* | 24000 | 22400 | 15.5 | 12 | 7.8 | 2.14 | 67 | 52 | 214201901
HEIL | R5H5S24*K*AAA* | EA*5X37M21A* | *80CTL0702120B* | 24000 | 22400 | 15.5 | 12 | 7.8 | 2.14 | 67 | 52 | 214201902
AIRQUEST | N5H5S24*K*AAA* | EA*5X37M21A* | *80CTL0702120B* | 24000 | 22400 | 15.5 | 12 | 7.8 | 2.14 | 67 | 52 | 214201903
AIRQUEST | R5H5S24*K*AAA* | EA*5X37M21A* | *80CTL0702120B* | 24000 | 22400 | 15.5 | 12 | 7.8 | 2.14 | 67 | 52 | 214201904
ARCOAIRE | N5H5S24*K*AAA* | EA*5X37M21A* | *80CTL0702120B* | 24000 | 22400 | 15.5 | 12 | 7.8 | 2.14 | 67 | 52 | 214201905
ARCOAIRE | R5H5S24*K*AAA* | EA*5X37M21A* | *80CTL0702120B* | 24000 | 22400 | 15.5 | 12 | 7.8 | 2.14 | 67 | 52 | 214201906
COMFORTMAKER | N5H5S24*K*AAA* | EA*5X37M21A* | *80CTL0702120B* | 24000 | 22400 | 15.5 | 12 | 7.8 | 2.14 | 67 | 52 | 214201907
COMFORTMAKER | R5H5S24*K*AAA* | EA*5X37M21A* | *80CTL0702120B* | 24000 | 22400 | 15.5 | 12 | 7.8 | 2.14 | 67 | 52 | 214201908
DAY & NIGHT | N5H5S24*K*AAA* | EA*5X37M21A* | *80CTL0702120B* | 24000 | 22400 | 15.5 | 12 | 7.8 | 2.14 | 67 | 52 | 214201909
DAY & NIGHT | R5H5S24*K*AAA* | EA*5X37M21A* | *80CTL0702120B* | 24000 | 22400 | 15.5 | 12 | 7.8 | 2.14 | 67 | 52 | 214201910
KEEPRITE | N5H5S24*K*AAA* | EA*5X37M21A* | *80CTL0702120B* | 24000 | 22400 | 15.5 | 12 | 7.8 | 2.14 | 67 | 52 | 214201911
KEEPRITE | R5H5S24*K*AAA* | EA*5X37M21A* | *80CTL0702120B* | 24000 | 22400 | 15.5 | 12 | 7.8 | 2.14 | 67 | 52 | 214201912
MARATHERM | N5H5S24*K*AAA* | EA*5X37M21A* | *80CTL0702120B* | 24000 | 22400 | 15.5 | 12 | 7.8 | 2.14 | 67 | 52 | 214201913
MARATHERM | R5H5S24*K*AAA* | EA*5X37M21A* | *80CTL0702120B* | 24000 | 22400 | 15.5 | 12 | 7.8 | 2.14 | 67 | 52 | 214201914
SMART COMFORT | N5H5S24*K*AAA* | EA*5X37M21A* | *80CTL0702120B* | 24000 | 22400 | 15.5 | 12 | 7.8 | 2.14 | 67 | 52 | 214201915
TEMPSTAR | N5H5S24*K*AAA* | EA*5X37M21A* | *80CTL0702120B* | 24000 | 22400 | 15.5 | 12 | 7.8 | 2.14 | 67 | 52 | 214201917
TEMPSTAR | R5H5S24*K*AAA* | EA*5X37M21A* | *80CTL0702120B* | 24000 | 22400 | 15.5 | 12 | 7.8 | 2.14 | 67 | 52 | 214201918
KENMORE | R5H5S24*K*AAA* | EA*5X37M21A* | *80CTL0702120B* | 24000 | 22400 | 15.5 | 12 | 7.8 | 2.14 | 67 | 52 | 214201920
CARRIER | 27SCA524A**30* | CAA**3721AM* | 58TN*B090C17**16 | 23800 | 22400 | 15.5 | 12.5 | 7.8 | 2.14 | 67 | 51 | 214201921
CARRIER | 27SPA624A**30* | CAA**3721AM* | 58TN*B090C17**16 | 23800 | 22400 | 15.5 | 12.5 | 7.8 | 2.14 | 67 | 51 | 214201922
CARRIER | GH5SAN524**AA* | CAA**3721AM* | 58TN*B090C17**16 | 23800 | 22400 | 15.5 | 12.5 | 7.8 | 2.14 | 67 | 51 | 214201923
BRYANT HEATING AND COOLING SYSTEMS | 235SAN024**AA* | CAA**3721AM* | 88*TB48090C17*** | 23800 | 22400 | 15.5 | 12.5 | 7.8 | 2.14 | 67 | 51 | 214201924
BRYANT HEATING AND COOLING SYSTEMS | 246SAN024**AA* | CAA**3721AM* | 88*TB48090C17*** | 23800 | 22400 | 15.5 | 12.5 | 7.8 | 2.14 | 67 | 51 | 214201925
BRYANT HEATING AND COOLING SYSTEMS | GH5SAN524**AA* | CAA**3721AM* | 88*TB48090C17*** | 23800 | 22400 | 15.5 | 12.5 | 7.8 | 2.14 | 67 | 51 | 214201926
BRYANT HEATING AND COOLING SYSTEMS | PH5SAN524**AA* | CAA**3721AM* | 88*TB48090C17*** | 23800 | 22400 | 15.5 | 12.5 | 7.8 | 2.14 | 67 | 51 | 214201927
HEIL | N5H5S24*K*AAA* | EA*5X37M21A* | *80CTL0901716B* | 23800 | 22400 | 15.5 | 12.5 | 7.8 | 2.14 | 67 | 51 | 214201928
HEIL | R5H5S24*K*AAA* | EA*5X37M21A* | *80CTL0901716B* | 23800 | 22400 | 15.5 | 12.5 | 7.8 | 2.14 | 67 | 51 | 214201929
AIRQUEST | N5H5S24*K*AAA* | EA*5X37M21A* | *80CTL0901716B* | 23800 | 22400 | 15.5 | 12.5 | 7.8 | 2.14 | 67 | 51 | 214201930
AIRQUEST | R5H5S24*K*AAA* | EA*5X37M21A* | *80CTL0901716B* | 23800 | 22400 | 15.5 | 12.5 | 7.8 | 2.14 | 67 | 51 | 214201931
ARCOAIRE | N5H5S24*K*AAA* | EA*5X37M21A* | *80CTL0901716B* | 23800 | 22400 | 15.5 | 12.5 | 7.8 | 2.14 | 67 | 51 | 214201932
ARCOAIRE | R5H5S24*K*AAA* | EA*5X37M21A* | *80CTL0901716B* | 23800 | 22400 | 15.5 | 12.5 | 7.8 | 2.14 | 67 | 51 | 214201933
COMFORTMAKER | N5H5S24*K*AAA* | EA*5X37M21A* | *80CTL0901716B* | 23800 | 22400 | 15.5 | 12.5 | 7.8 | 2.14 | 67 | 51 | 214201934
COMFORTMAKER | R5H5S24*K*AAA* | EA*5X37M21A* | *80CTL0901716B* | 23800 | 22400 | 15.5 | 12.5 | 7.8 | 2.14 | 67 | 51 | 214201935
DAY & NIGHT | N5H5S24*K*AAA* | EA*5X37M21A* | *80CTL0901716B* | 23800 | 22400 | 15.5 | 12.5 | 7.8 | 2.14 | 67 | 51 | 214201936
DAY & NIGHT | R5H5S24*K*AAA* | EA*5X37M21A* | *80CTL0901716B* | 23800 | 22400 | 15.5 | 12.5 | 7.8 | 2.14 | 67 | 51 | 214201937
KEEPRITE | N5H5S24*K*AAA* | EA*5X37M21A* | *80CTL0901716B* | 23800 | 22400 | 15.5 | 12.5 | 7.8 | 2.14 | 67 | 51 | 214201938
KEEPRITE | R5H5S24*K*AAA* | EA*5X37M21A* | *80CTL0901716B* | 23800 | 22400 | 15.5 | 12.5 | 7.8 | 2.14 | 67 | 51 | 214201939
MARATHERM | N5H5S24*K*AAA* | EA*5X37M21A* | *80CTL0901716B* | 23800 | 22400 | 15.5 | 12.5 | 7.8 | 2.14 | 67 | 51 | 214201940
MARATHERM | R5H5S24*K*AAA* | EA*5X37M21A* | *80CTL0901716B* | 23800 | 22400 | 15.5 | 12.5 | 7.8 | 2.14 | 67 | 51 | 214201941
SMART COMFORT | N5H5S24*K*AAA* | EA*5X37M21A* | *80CTL0901716B* | 23800 | 22400 | 15.5 | 12.5 | 7.8 | 2.14 | 67 | 51 | 214201942
SMART COMFORT | R5H5S24*K*AAA* | EA*5X37M21A* | *80CTL0901716B* | 23800 | 22400 | 15.5 | 12.5 | 7.8 | 2.14 | 67 | 51 | 214201943
TEMPSTAR | N5H5S24*K*AAA* | EA*5X37M21A* | *80CTL0901716B* | 23800 | 22400 | 15.5 | 12.5 | 7.8 | 2.14 | 67 | 51 | 214201944
KENMORE | N5H5S24*K*AAA* | EA*5X37M21A* | *80CTL0901716B* | 23800 | 22400 | 15.5 | 12.5 | 7.8 | 2.14 | 67 | 51 | 214201946
KENMORE | R5H5S24*K*AAA* | EA*5X37M21A* | *80CTL0901716B* | 23800 | 22400 | 15.5 | 12.5 | 7.8 | 2.14 | 67 | 51 | 214201947
CARRIER | 27SPA624A**30* | CAA**3721AM* | 58TN*B110C21**20 | 24000 | 22400 | 15.5 | 12.5 | 7.8 | 2.14 | 67 | 52 | 214201949
BRYANT HEATING AND COOLING SYSTEMS | 235SAN024**AA* | CAA**3721AM* | 88*TB60110C21*** | 24000 | 22400 | 15.5 | 12.5 | 7.8 | 2.14 | 67 | 52 | 214201951
BRYANT HEATING AND COOLING SYSTEMS | 246SAN024**AA* | CAA**3721AM* | 88*TB60110C21*** | 24000 | 22400 | 15.5 | 12.5 | 7.8 | 2.14 | 67 | 52 | 214201952
BRYANT HEATING AND COOLING SYSTEMS | GH5SAN524**AA* | CAA**3721AM* | 88*TB60110C21*** | 24000 | 22400 | 15.5 | 12.5 | 7.8 | 2.14 | 67 | 52 | 214201953
BRYANT HEATING AND COOLING SYSTEMS | PH5SAN524**AA* | CAA**3721AM* | 88*TB60110C21*** | 24000 | 22400 | 15.5 | 12.5 | 7.8 | 2.14 | 67 | 52 | 214201954
HEIL | N5H5S24*K*AAA* | EA*5X37M21A* | *80CTL1102120B* | 24000 | 22400 | 15.5 | 12.5 | 7.8 | 2.14 | 67 | 52 | 214201955
HEIL | R5H5S24*K*AAA* | EA*5X37M21A* | *80CTL1102120B* | 24000 | 22400 | 15.5 | 12.5 | 7.8 | 2.14 | 67 | 52 | 214201956
AIRQUEST | N5H5S24*K*AAA* | EA*5X37M21A* | *80CTL1102120B* | 24000 | 22400 | 15.5 | 12.5 | 7.8 | 2.14 | 67 | 52 | 214201957
AIRQUEST | R5H5S24*K*AAA* | EA*5X37M21A* | *80CTL1102120B* | 24000 | 22400 | 15.5 | 12.5 | 7.8 | 2.14 | 67 | 52 | 214201958
ARCOAIRE | N5H5S24*K*AAA* | EA*5X37M21A* | *80CTL1102120B* | 24000 | 22400 | 15.5 | 12.5 | 7.8 | 2.14 | 67 | 52 | 214201959
ARCOAIRE | R5H5S24*K*AAA* | EA*5X37M21A* | *80CTL1102120B* | 24000 | 22400 | 15.5 | 12.5 | 7.8 | 2.14 | 67 | 52 | 214201960
COMFORTMAKER | N5H5S24*K*AAA* | EA*5X37M21A* | *80CTL1102120B* | 24000 | 22400 | 15.5 | 12.5 | 7.8 | 2.14 | 67 | 52 | 214201961
COMFORTMAKER | R5H5S24*K*AAA* | EA*5X37M21A* | *80CTL1102120B* | 24000 | 22400 | 15.5 | 12.5 | 7.8 | 2.14 | 67 | 52 | 214201962
DAY & NIGHT | N5H5S24*K*AAA* | EA*5X37M21A* | *80CTL1102120B* | 24000 | 22400 | 15.5 | 12.5 | 7.8 | 2.14 | 67 | 52 | 214201963
DAY & NIGHT | R5H5S24*K*AAA* | EA*5X37M21A* | *80CTL1102120B* | 24000 | 22400 | 15.5 | 12.5 | 7.8 | 2.14 | 67 | 52 | 214201964
KEEPRITE | N5H5S24*K*AAA* | EA*5X37M21A* | *80CTL1102120B* | 24000 | 22400 | 15.5 | 12.5 | 7.8 | 2.14 | 67 | 52 | 214201965
KEEPRITE | R5H5S24*K*AAA* | EA*5X37M21A* | *80CTL1102120B* | 24000 | 22400 | 15.5 | 12.5 | 7.8 | 2.14 | 67 | 52 | 214201966
MARATHERM | R5H5S24*K*AAA* | EA*5X37M21A* | *80CTL1102120B* | 24000 | 22400 | 15.5 | 12.5 | 7.8 | 2.14 | 67 | 52 | 214201968
SMART COMFORT | N5H5S24*K*AAA* | EA*5X37M21A* | *80CTL1102120B* | 24000 | 22400 | 15.5 | 12.5 | 7.8 | 2.14 | 67 | 52 | 214201969
SMART COMFORT | R5H5S24*K*AAA* | EA*5X37M21A* | *80CTL1102120B* | 24000 | 22400 | 15.5 | 12.5 | 7.8 | 2.14 | 67 | 52 | 214201970
TEMPSTAR | N5H5S24*K*AAA* | EA*5X37M21A* | *80CTL1102120B* | 24000 | 22400 | 15.5 | 12.5 | 7.8 | 2.14 | 67 | 52 | 214201971
TEMPSTAR | R5H5S24*K*AAA* | EA*5X37M21A* | *80CTL1102120B* | 24000 | 22400 | 15.5 | 12.5 | 7.8 | 2.14 | 67 | 52 | 214201972
CARRIER | 27SCA524A**30* | CAA**2517AM* | 59TN6C060C17**14 | 23600 | 22600 | 15.5 | 12 | 7.8 | 2.1 | 65 | 50 | 214198339
CARRIER | 27SPA624A**30* | CAA**2517AM* | 59TN6C060C17**14 | 23600 | 22600 | 15.5 | 12 | 7.8 | 2.1 | 65 | 50 | 214198340
CARRIER | GH5SAN524**AA* | CAA**2517AM* | 59TN6C060C17**14 | 23600 | 22600 | 15.5 | 12 | 7.8 | 2.1 | 65 | 50 | 214198341
BRYANT HEATING AND COOLING SYSTEMS | 235SAN024**AA* | CAA**2517AM* | 986TD42060C17*** | 23600 | 22600 | 15.5 | 12 | 7.8 | 2.1 | 65 | 50 | 214198342
BRYANT HEATING AND COOLING SYSTEMS | 246SAN024**AA* | CAA**2517AM* | 986TD42060C17*** | 23600 | 22600 | 15.5 | 12 | 7.8 | 2.1 | 65 | 50 | 214198343
BRYANT HEATING AND COOLING SYSTEMS | GH5SAN524**AA* | CAA**2517AM* | 986TD42060C17*** | 23600 | 22600 | 15.5 | 12 | 7.8 | 2.1 | 65 | 50 | 214198344
BRYANT HEATING AND COOLING SYSTEMS | PH5SAN524**AA* | CAA**2517AM* | 986TD42060C17*** | 23600 | 22600 | 15.5 | 12 | 7.8 | 2.1 | 65 | 50 | 214198345
HEIL | N5H5S24*K*AAA* | EA*5X25M17A* | *96CTN0601714B* | 23600 | 22600 | 15.5 | 12 | 7.8 | 2.1 | 65 | 50 | 214198346
HEIL | R5H5S24*K*AAA* | EA*5X25M17A* | *96CTN0601714B* | 23600 | 22600 | 15.5 | 12 | 7.8 | 2.1 | 65 | 50 | 214198347
AIRQUEST | N5H5S24*K*AAA* | EA*5X25M17A* | *96CTN0601714B* | 23600 | 22600 | 15.5 | 12 | 7.8 | 2.1 | 65 | 50 | 214198348
AIRQUEST | R5H5S24*K*AAA* | EA*5X25M17A* | *96CTN0601714B* | 23600 | 22600 | 15.5 | 12 | 7.8 | 2.1 | 65 | 50 | 214198349
ARCOAIRE | N5H5S24*K*AAA* | EA*5X25M17A* | *96CTN0601714B* | 23600 | 22600 | 15.5 | 12 | 7.8 | 2.1 | 65 | 50 | 214198350
ARCOAIRE | R5H5S24*K*AAA* | EA*5X25M17A* | *96CTN0601714B* | 23600 | 22600 | 15.5 | 12 | 7.8 | 2.1 | 65 | 50 | 214198351
COMFORTMAKER | N5H5S24*K*AAA* | EA*5X25M17A* | *96CTN0601714B* | 23600 | 22600 | 15.5 | 12 | 7.8 | 2.1 | 65 | 50 | 214198352
COMFORTMAKER | R5H5S24*K*AAA* | EA*5X25M17A* | *96CTN0601714B* | 23600 | 22600 | 15.5 | 12 | 7.8 | 2.1 | 65 | 50 | 214198353
DAY & NIGHT | N5H5S24*K*AAA* | EA*5X25M17A* | *96CTN0601714B* | 23600 | 22600 | 15.5 | 12 | 7.8 | 2.1 | 65 | 50 | 214198354
DAY & NIGHT | R5H5S24*K*AAA* | EA*5X25M17A* | *96CTN0601714B* | 23600 | 22600 | 15.5 | 12 | 7.8 | 2.1 | 65 | 50 | 214198355
KEEPRITE | N5H5S24*K*AAA* | EA*5X25M17A* | *96CTN0601714B* | 23600 | 22600 | 15.5 | 12 | 7.8 | 2.1 | 65 | 50 | 214198356
KEEPRITE | R5H5S24*K*AAA* | EA*5X25M17A* | *96CTN0601714B* | 23600 | 22600 | 15.5 | 12 | 7.8 | 2.1 | 65 | 50 | 214198357
MARATHERM | N5H5S24*K*AAA* | EA*5X25M17A* | *96CTN0601714B* | 23600 | 22600 | 15.5 | 12 | 7.8 | 2.1 | 65 | 50 | 214198358
MARATHERM | R5H5S24*K*AAA* | EA*5X25M17A* | *96CTN0601714B* | 23600 | 22600 | 15.5 | 12 | 7.8 | 2.1 | 65 | 50 | 214198359
SMART COMFORT | N5H5S24*K*AAA* | EA*5X25M17A* | *96CTN0601714B* | 23600 | 22600 | 15.5 | 12 | 7.8 | 2.1 | 65 | 50 | 214198360
SMART COMFORT | R5H5S24*K*AAA* | EA*5X25M17A* | *96CTN0601714B* | 23600 | 22600 | 15.5 | 12 | 7.8 | 2.1 | 65 | 50 | 214198361
TEMPSTAR | N5H5S24*K*AAA* | EA*5X25M17A* | *96CTN0601714B* | 23600 | 22600 | 15.5 | 12 | 7.8 | 2.1 | 65 | 50 | 214198362
TEMPSTAR | R5H5S24*K*AAA* | EA*5X25M17A* | *96CTN0601714B* | 23600 | 22600 | 15.5 | 12 | 7.8 | 2.1 | 65 | 50 | 214198363
KENMORE | N5H5S24*K*AAA* | EA*5X25M17A* | *96CTN0601714B* | 23600 | 22600 | 15.5 | 12 | 7.8 | 2.1 | 65 | 50 | 214198364
KENMORE | R5H5S24*K*AAA* | EA*5X25M17A* | *96CTN0601714B* | 23600 | 22600 | 15.5 | 12 | 7.8 | 2.1 | 65 | 50 | 214198365
CARRIER | 27SCA524A**30* | CAA**2517AM* | 59TN6C080C17**14 | 23600 | 22600 | 15.5 | 12 | 7.8 | 2.1 | 65 | 50 | 214198366
CARRIER | 27SPA624A**30* | CAA**2517AM* | 59TN6C080C17**14 | 23600 | 22600 | 15.5 | 12 | 7.8 | 2.1 | 65 | 50 | 214198367
CARRIER | GH5SAN524**AA* | CAA**2517AM* | 59TN6C080C17**14 | 23600 | 22600 | 15.5 | 12 | 7.8 | 2.1 | 65 | 50 | 214198368
BRYANT HEATING AND COOLING SYSTEMS | 235SAN024**AA* | CAA**2517AM* | 986TD42080C17*** | 23600 | 22600 | 15.5 | 12 | 7.8 | 2.1 | 65 | 50 | 214198369
BRYANT HEATING AND COOLING SYSTEMS | 246SAN024**AA* | CAA**2517AM* | 986TD42080C17*** | 23600 | 22600 | 15.5 | 12 | 7.8 | 2.1 | 65 | 50 | 214198370
BRYANT HEATING AND COOLING SYSTEMS | GH5SAN524**AA* | CAA**2517AM* | 986TD42080C17*** | 23600 | 22600 | 15.5 | 12 | 7.8 | 2.1 | 65 | 50 | 214198371
BRYANT HEATING AND COOLING SYSTEMS | PH5SAN524**AA* | CAA**2517AM* | 986TD42080C17*** | 23600 | 22600 | 15.5 | 12 | 7.8 | 2.1 | 65 | 50 | 214198372
HEIL | N5H5S24*K*AAA* | EA*5X25M17A* | *96CTN0801714B* | 23600 | 22600 | 15.5 | 12 | 7.8 | 2.1 | 65 | 50 | 214198373
HEIL | R5H5S24*K*AAA* | EA*5X25M17A* | *96CTN0801714B* | 23600 | 22600 | 15.5 | 12 | 7.8 | 2.1 | 65 | 50 | 214198374
AIRQUEST | R5H5S24*K*AAA* | EA*5X25M17A* | *96CTN0801714B* | 23600 | 22600 | 15.5 | 12 | 7.8 | 2.1 | 65 | 50 | 214198376
ARCOAIRE | N5H5S24*K*AAA* | EA*5X25M17A* | *96CTN0801714B* | 23600 | 22600 | 15.5 | 12 | 7.8 | 2.1 | 65 | 50 | 214198377
ARCOAIRE | R5H5S24*K*AAA* | EA*5X25M17A* | *96CTN0801714B* | 23600 | 22600 | 15.5 | 12 | 7.8 | 2.1 | 65 | 50 | 214198378
COMFORTMAKER | N5H5S24*K*AAA* | EA*5X25M17A* | *96CTN0801714B* | 23600 | 22600 | 15.5 | 12 | 7.8 | 2.1 | 65 | 50 | 214198379
DAY & NIGHT | N5H5S24*K*AAA* | EA*5X25M17A* | *96CTN0801714B* | 23600 | 22600 | 15.5 | 12 | 7.8 | 2.1 | 65 | 50 | 214198381
DAY & NIGHT | R5H5S24*K*AAA* | EA*5X25M17A* | *96CTN0801714B* | 23600 | 22600 | 15.5 | 12 | 7.8 | 2.1 | 65 | 50 | 214198382
KEEPRITE | N5H5S24*K*AAA* | EA*5X25M17A* | *96CTN0801714B* | 23600 | 22600 | 15.5 | 12 | 7.8 | 2.1 | 65 | 50 | 214198383
KEEPRITE | R5H5S24*K*AAA* | EA*5X25M17A* | *96CTN0801714B* | 23600 | 22600 | 15.5 | 12 | 7.8 | 2.1 | 65 | 50 | 214198384
MARATHERM | N5H5S24*K*AAA* | EA*5X25M17A* | *96CTN0801714B* | 23600 | 22600 | 15.5 | 12 | 7.8 | 2.1 | 65 | 50 | 214198385
MARATHERM | R5H5S24*K*AAA* | EA*5X25M17A* | *96CTN0801714B* | 23600 | 22600 | 15.5 | 12 | 7.8 | 2.1 | 65 | 50 | 214198386
SMART COMFORT | N5H5S24*K*AAA* | EA*5X25M17A* | *96CTN0801714B* | 23600 | 22600 | 15.5 | 12 | 7.8 | 2.1 | 65 | 50 | 214198387
SMART COMFORT | R5H5S24*K*AAA* | EA*5X25M17A* | *96CTN0801714B* | 23600 | 22600 | 15.5 | 12 | 7.8 | 2.1 | 65 | 50 | 214198388
TEMPSTAR | N5H5S24*K*AAA* | EA*5X25M17A* | *96CTN0801714B* | 23600 | 22600 | 15.5 | 12 | 7.8 | 2.1 | 65 | 50 | 214198389
TEMPSTAR | R5H5S24*K*AAA* | EA*5X25M17A* | *96CTN0801714B* | 23600 | 22600 | 15.5 | 12 | 7.8 | 2.1 | 65 | 50 | 214198390
KENMORE | N5H5S24*K*AAA* | EA*5X25M17A* | *96CTN0801714B* | 23600 | 22600 | 15.5 | 12 | 7.8 | 2.1 | 65 | 50 | 214198391
KENMORE | R5H5S24*K*AAA* | EA*5X25M17A* | *96CTN0801714B* | 23600 | 22600 | 15.5 | 12 | 7.8 | 2.1 | 65 | 50 | 214198392
CARRIER | 27SPA624A**30* | CAA**3721AM* | 59SU5B080M21**20 | 24000 | 22400 | 15.5 | 12.5 | 7.8 | 2.14 | 67 | 52 | 214202832
CARRIER | GH5SAN524**AA* | CAA**3721AM* | 59SU5B080M21**20 | 24000 | 22400 | 15.5 | 12.5 | 7.8 | 2.14 | 67 | 52 | 214202833
BRYANT HEATING AND COOLING SYSTEMS | 246SAN024**AA* | CAA**3721AM* | 935SB60080M21*** | 24000 | 22400 | 15.5 | 12.5 | 7.8 | 2.14 | 67 | 52 | 214202835
BRYANT HEATING AND COOLING SYSTEMS | GH5SAN524**AA* | CAA**3721AM* | 935SB60080M21*** | 24000 | 22400 | 15.5 | 12.5 | 7.8 | 2.14 | 67 | 52 | 214202836
BRYANT HEATING AND COOLING SYSTEMS | PH5SAN524**AA* | CAA**3721AM* | 935SB60080M21*** | 24000 | 22400 | 15.5 | 12.5 | 7.8 | 2.14 | 67 | 52 | 214202837
PAYNE HEATING AND COOLING | PH5SAN524**AA* | CAA**3721AM* | PG95MSUA60080C** | 24000 | 22400 | 15.5 | 12.5 | 7.8 | 2.14 | 67 | 52 | 214202838
WEATHERMAKER | PH5SAN524**AA* | CAA**3721AM* | PG95MSUA60080C** | 24000 | 22400 | 15.5 | 12.5 | 7.8 | 2.14 | 67 | 52 | 214202839
BROCK | PH5SAN524**AA* | CAA**3721AM* | PG95MSUA60080C** | 24000 | 22400 | 15.5 | 12.5 | 7.8 | 2.14 | 67 | 52 | 214202840
HEIL | N5H5S24*K*AAA* | EA*5X37M21A* | *95MSU0802120A* | 24000 | 22400 | 15.5 | 12.5 | 7.8 | 2.14 | 67 | 52 | 214202841
HEIL | R5H5S24*K*AAA* | EA*5X37M21A* | *95MSU0802120A* | 24000 | 22400 | 15.5 | 12.5 | 7.8 | 2.14 | 67 | 52 | 214202842
AIRQUEST | N5H5S24*K*AAA* | EA*5X37M21A* | *95MSU0802120A* | 24000 | 22400 | 15.5 | 12.5 | 7.8 | 2.14 | 67 | 52 | 214202843
AIRQUEST | R5H5S24*K*AAA* | EA*5X37M21A* | *95MSU0802120A* | 24000 | 22400 | 15.5 | 12.5 | 7.8 | 2.14 | 67 | 52 | 214202844
ARCOAIRE | N5H5S24*K*AAA* | EA*5X37M21A* | *95MSU0802120A* | 24000 | 22400 | 15.5 | 12.5 | 7.8 | 2.14 | 67 | 52 | 214202845
ARCOAIRE | R5H5S24*K*AAA* | EA*5X37M21A* | *95MSU0802120A* | 24000 | 22400 | 15.5 | 12.5 | 7.8 | 2.14 | 67 | 52 | 214202846
COMFORTMAKER | N5H5S24*K*AAA* | EA*5X37M21A* | *95MSU0802120A* | 24000 | 22400 | 15.5 | 12.5 | 7.8 | 2.14 | 67 | 52 | 214202847
COMFORTMAKER | R5H5S24*K*AAA* | EA*5X37M21A* | *95MSU0802120A* | 24000 | 22400 | 15.5 | 12.5 | 7.8 | 2.14 | 67 | 52 | 214202848
DAY & NIGHT | N5H5S24*K*AAA* | EA*5X37M21A* | *95MSU0802120A* | 24000 | 22400 | 15.5 | 12.5 | 7.8 | 2.14 | 67 | 52 | 214202849
DAY & NIGHT | R5H5S24*K*AAA* | EA*5X37M21A* | *95MSU0802120A* | 24000 | 22400 | 15.5 | 12.5 | 7.8 | 2.14 | 67 | 52 | 214202850
KEEPRITE | R5H5S24*K*AAA* | EA*5X37M21A* | *95MSU0802120A* | 24000 | 22400 | 15.5 | 12.5 | 7.8 | 2.14 | 67 | 52 | 214202852
MARATHERM | N5H5S24*K*AAA* | EA*5X37M21A* | *95MSU0802120A* | 24000 | 22400 | 15.5 | 12.5 | 7.8 | 2.14 | 67 | 52 | 214202853
SMART COMFORT | N5H5S24*K*AAA* | EA*5X37M21A* | *95MSU0802120A* | 24000 | 22400 | 15.5 | 12.5 | 7.8 | 2.14 | 67 | 52 | 214202855
SMART COMFORT | R5H5S24*K*AAA* | EA*5X37M21A* | *95MSU0802120A* | 24000 | 22400 | 15.5 | 12.5 | 7.8 | 2.14 | 67 | 52 | 214202856
TEMPSTAR | R5H5S24*K*AAA* | EA*5X37M21A* | *95MSU0802120A* | 24000 | 22400 | 15.5 | 12.5 | 7.8 | 2.14 | 67 | 52 | 214202858
KENMORE | N5H5S24*K*AAA* | EA*5X37M21A* | *95MSU0802120A* | 24000 | 22400 | 15.5 | 12.5 | 7.8 | 2.14 | 67 | 52 | 214202859
KENMORE | R5H5S24*K*AAA* | EA*5X37M21A* | *95MSU0802120A* | 24000 | 22400 | 15.5 | 12.5 | 7.8 | 2.14 | 67 | 52 | 214202860
TEMPSTAR | R5H5S24*K*AAA* | EA*5X37M21A* | *96CTN0601714B* | 23800 | 22400 | 15.5 | 12 | 7.8 | 2.12 | 67 | 52 | 214202966
TEMPSTAR | N5H5S24*K*AAA* | EA*5X37M21A* | *96CTN0601714B* | 23800 | 22400 | 15.5 | 12 | 7.8 | 2.12 | 67 | 52 | 214202965
SMART COMFORT | N5H5S24*K*AAA* | EA*5X37M21A* | *96CTN0601714B* | 23800 | 22400 | 15.5 | 12 | 7.8 | 2.12 | 67 | 52 | 214202963
MARATHERM | R5H5S24*K*AAA* | EA*5X37M21A* | *96CTN0601714B* | 23800 | 22400 | 15.5 | 12 | 7.8 | 2.12 | 67 | 52 | 214202962
KEEPRITE | R5H5S24*K*AAA* | EA*5X37M21A* | *96CTN0601714B* | 23800 | 22400 | 15.5 | 12 | 7.8 | 2.12 | 67 | 52 | 214202960
KEEPRITE | N5H5S24*K*AAA* | EA*5X37M21A* | *96CTN0601714B* | 23800 | 22400 | 15.5 | 12 | 7.8 | 2.12 | 67 | 52 | 214202959
DAY & NIGHT | R5H5S24*K*AAA* | EA*5X37M21A* | *96CTN0601714B* | 23800 | 22400 | 15.5 | 12 | 7.8 | 2.12 | 67 | 52 | 214202958
DAY & NIGHT | N5H5S24*K*AAA* | EA*5X37M21A* | *96CTN0601714B* | 23800 | 22400 | 15.5 | 12 | 7.8 | 2.12 | 67 | 52 | 214202957
COMFORTMAKER | R5H5S24*K*AAA* | EA*5X37M21A* | *96CTN0601714B* | 23800 | 22400 | 15.5 | 12 | 7.8 | 2.12 | 67 | 52 | 214202956
COMFORTMAKER | N5H5S24*K*AAA* | EA*5X37M21A* | *96CTN0601714B* | 23800 | 22400 | 15.5 | 12 | 7.8 | 2.12 | 67 | 52 | 214202955
ARCOAIRE | R5H5S24*K*AAA* | EA*5X37M21A* | *96CTN0601714B* | 23800 | 22400 | 15.5 | 12 | 7.8 | 2.12 | 67 | 52 | 214202954
ARCOAIRE | N5H5S24*K*AAA* | EA*5X37M21A* | *96CTN0601714B* | 23800 | 22400 | 15.5 | 12 | 7.8 | 2.12 | 67 | 52 | 214202953
AIRQUEST | R5H5S24*K*AAA* | EA*5X37M21A* | *96CTN0601714B* | 23800 | 22400 | 15.5 | 12 | 7.8 | 2.12 | 67 | 52 | 214202952
AIRQUEST | N5H5S24*K*AAA* | EA*5X37M21A* | *96CTN0601714B* | 23800 | 22400 | 15.5 | 12 | 7.8 | 2.12 | 67 | 52 | 214202951
HEIL | R5H5S24*K*AAA* | EA*5X37M21A* | *96CTN0601714B* | 23800 | 22400 | 15.5 | 12 | 7.8 | 2.12 | 67 | 52 | 214202950
HEIL | N5H5S24*K*AAA* | EA*5X37M21A* | *96CTN0601714B* | 23800 | 22400 | 15.5 | 12 | 7.8 | 2.12 | 67 | 52 | 214202949
BRYANT HEATING AND COOLING SYSTEMS | PH5SAN524**AA* | CAA**3721AM* | 986TD42060C17*** | 23800 | 22400 | 15.5 | 12 | 7.8 | 2.12 | 67 | 52 | 214202948
BRYANT HEATING AND COOLING SYSTEMS | GH5SAN524**AA* | CAA**3721AM* | 986TD42060C17*** | 23800 | 22400 | 15.5 | 12 | 7.8 | 2.12 | 67 | 52 | 214202947
BRYANT HEATING AND COOLING SYSTEMS | 246SAN024**AA* | CAA**3721AM* | 986TD42060C17*** | 23800 | 22400 | 15.5 | 12 | 7.8 | 2.12 | 67 | 52 | 214202946
BRYANT HEATING AND COOLING SYSTEMS | 235SAN024**AA* | CAA**3721AM* | 986TD42060C17*** | 23800 | 22400 | 15.5 | 12 | 7.8 | 2.12 | 67 | 52 | 214202945
CARRIER | 27SPA624A**30* | CAA**3721AM* | 59TN6C060C17**14 | 23800 | 22400 | 15.5 | 12 | 7.8 | 2.12 | 67 | 52 | 214202943
CARRIER | 27SCA524A**30* | CAA**3721AM* | 59TN6C060C17**14 | 23800 | 22400 | 15.5 | 12 | 7.8 | 2.12 | 67 | 52 | 214202942
AIRQUEST | R5H5S24*K*AAA* | EVM5X32M17A* | *96VSN0801716B* | 24000 | 23800 | 15.5 | 12 | 7.8 | 1.98 | 62 | 47 | 214204707
AIRQUEST | N5H5S24*K*AAA* | EVM5X32M17A* | *96VSN0801716B* | 24000 | 23800 | 15.5 | 12 | 7.8 | 1.98 | 62 | 47 | 214204706
HEIL | R5H5S24*K*AAA* | EVM5X32M17A* | *96VSN0801716B* | 24000 | 23800 | 15.5 | 12 | 7.8 | 1.98 | 62 | 47 | 214204705
HEIL | N5H5S24*K*AAA* | EVM5X32M17A* | *96VSN0801716B* | 24000 | 23800 | 15.5 | 12 | 7.8 | 1.98 | 62 | 47 | 214204704
BRYANT HEATING AND COOLING SYSTEMS | PH5SAN524**AA* | CVAMA3217XMA* | 926SB48080V17*** | 24000 | 23800 | 15.5 | 12 | 7.8 | 1.98 | 62 | 47 | 214204703
BRYANT HEATING AND COOLING SYSTEMS | GH5SAN524**AA* | CVAMA3217XMA* | 926SB48080V17*** | 24000 | 23800 | 15.5 | 12 | 7.8 | 1.98 | 62 | 47 | 214204702
BRYANT HEATING AND COOLING SYSTEMS | 246SAN024**AA* | CVAMA3217XMA* | 926SB48080V17*** | 24000 | 23800 | 15.5 | 12 | 7.8 | 1.98 | 62 | 47 | 214204701
BRYANT HEATING AND COOLING SYSTEMS | 235SAN024**AA* | CVAMA3217XMA* | 926SB48080V17*** | 24000 | 23800 | 15.5 | 12 | 7.8 | 1.98 | 62 | 47 | 214204700
CARRIER | GH5SAN524**AA* | CVAMA3217XMA* | 59SP6B080V17**16 | 24000 | 23800 | 15.5 | 12 | 7.8 | 1.98 | 62 | 47 | 214204699
CARRIER | 27SPA624A**30* | CVAMA3217XMA* | 59SP6B080V17**16 | 24000 | 23800 | 15.5 | 12 | 7.8 | 1.98 | 62 | 47 | 214204698
CARRIER | 27SCA524A**30* | CVAMA3217XMA* | 59SP6B080V17**16 | 24000 | 23800 | 15.5 | 12 | 7.8 | 1.98 | 62 | 47 | 214204697
KENMORE | R5H5S24*K*AAA* | EVM5X32M17A* | *96VSN0601716B* | 24200 | 23800 | 15.5 | 12 | 7.8 | 1.98 | 62 | 48 | 214204696
KENMORE | N5H5S24*K*AAA* | EVM5X32M17A* | *96VSN0601716B* | 24200 | 23800 | 15.5 | 12 | 7.8 | 1.98 | 62 | 48 | 214204695
TEMPSTAR | R5H5S24*K*AAA* | EVM5X32M17A* | *96VSN0601716B* | 24200 | 23800 | 15.5 | 12 | 7.8 | 1.98 | 62 | 48 | 214204694
TEMPSTAR | N5H5S24*K*AAA* | EVM5X32M17A* | *96VSN0601716B* | 24200 | 23800 | 15.5 | 12 | 7.8 | 1.98 | 62 | 48 | 214204693
SMART COMFORT | R5H5S24*K*AAA* | EVM5X32M17A* | *96VSN0601716B* | 24200 | 23800 | 15.5 | 12 | 7.8 | 1.98 | 62 | 48 | 214204692
SMART COMFORT | N5H5S24*K*AAA* | EVM5X32M17A* | *96VSN0601716B* | 24200 | 23800 | 15.5 | 12 | 7.8 | 1.98 | 62 | 48 | 214204691
KEEPRITE | R5H5S24*K*AAA* | EVM5X32M17A* | *96VSN0601716B* | 24200 | 23800 | 15.5 | 12 | 7.8 | 1.98 | 62 | 48 | 214204690
KEEPRITE | N5H5S24*K*AAA* | EVM5X32M17A* | *96VSN0601716B* | 24200 | 23800 | 15.5 | 12 | 7.8 | 1.98 | 62 | 48 | 214204689
DAY & NIGHT | N5H5S24*K*AAA* | EVM5X32M17A* | *96VSN0601716B* | 24200 | 23800 | 15.5 | 12 | 7.8 | 1.98 | 62 | 48 | 214204687
COMFORTMAKER | R5H5S24*K*AAA* | EVM5X32M17A* | *96VSN0601716B* | 24200 | 23800 | 15.5 | 12 | 7.8 | 1.98 | 62 | 48 | 214204686
ARCOAIRE | R5H5S24*K*AAA* | EVM5X32M17A* | *96VSN0601716B* | 24200 | 23800 | 15.5 | 12 | 7.8 | 1.98 | 62 | 48 | 214204684
ARCOAIRE | N5H5S24*K*AAA* | EVM5X32M17A* | *96VSN0601716B* | 24200 | 23800 | 15.5 | 12 | 7.8 | 1.98 | 62 | 48 | 214204683
AIRQUEST | R5H5S24*K*AAA* | EVM5X32M17A* | *96VSN0601716B* | 24200 | 23800 | 15.5 | 12 | 7.8 | 1.98 | 62 | 48 | 214204682
AIRQUEST | N5H5S24*K*AAA* | EVM5X32M17A* | *96VSN0601716B* | 24200 | 23800 | 15.5 | 12 | 7.8 | 1.98 | 62 | 48 | 214204681
HEIL | R5H5S24*K*AAA* | EVM5X32M17A* | *96VSN0601716B* | 24200 | 23800 | 15.5 | 12 | 7.8 | 1.98 | 62 | 48 | 214204680
HEIL | N5H5S24*K*AAA* | EVM5X32M17A* | *96VSN0601716B* | 24200 | 23800 | 15.5 | 12 | 7.8 | 1.98 | 62 | 48 | 214204679
BRYANT HEATING AND COOLING SYSTEMS | PH5SAN524**AA* | CVAMA3217XMA* | 926SB48060V17*** | 24200 | 23800 | 15.5 | 12 | 7.8 | 1.98 | 62 | 48 | 214204678
BRYANT HEATING AND COOLING SYSTEMS | GH5SAN524**AA* | CVAMA3217XMA* | 926SB48060V17*** | 24200 | 23800 | 15.5 | 12 | 7.8 | 1.98 | 62 | 48 | 214204677
BRYANT HEATING AND COOLING SYSTEMS | 246SAN024**AA* | CVAMA3217XMA* | 926SB48060V17*** | 24200 | 23800 | 15.5 | 12 | 7.8 | 1.98 | 62 | 48 | 214204676
BRYANT HEATING AND COOLING SYSTEMS | 235SAN024**AA* | CVAMA3217XMA* | 926SB48060V17*** | 24200 | 23800 | 15.5 | 12 | 7.8 | 1.98 | 62 | 48 | 214204675
CARRIER | GH5SAN524**AA* | CVAMA3217XMA* | 59SP6B060V17**16 | 24200 | 23800 | 15.5 | 12 | 7.8 | 1.98 | 62 | 48 | 214204674
CARRIER | 27SPA624A**30* | CVAMA3217XMA* | 59SP6B060V17**16 | 24200 | 23800 | 15.5 | 12 | 7.8 | 1.98 | 62 | 48 | 214204673
CARRIER | 27SCA524A**30* | CVAMA3217XMA* | 59SP6B060V17**16 | 24200 | 23800 | 15.5 | 12 | 7.8 | 1.98 | 62 | 48 | 214204672
ECOTEMP | W5H5S24*K*AAA* | W5VC31M17XA* | WFSU060B048B* | 24000 | 23800 | 15.5 | 12 | 7.8 | 1.98 | 62 | 47 | 214205625
KENMORE | R5H5S24*K*AAA* | EVD5X31M17A* | *95MSU0601716A* | 24000 | 23800 | 15.5 | 12 | 7.8 | 1.98 | 62 | 47 | 214205623
KENMORE | N5H5S24*K*AAA* | EVD5X31M17A* | *95MSU0601716A* | 24000 | 23800 | 15.5 | 12 | 7.8 | 1.98 | 62 | 47 | 214205622
TEMPSTAR | N5H5S24*K*AAA* | EVD5X31M17A* | *95MSU0601716A* | 24000 | 23800 | 15.5 | 12 | 7.8 | 1.98 | 62 | 47 | 214205620
SMART COMFORT | R5H5S24*K*AAA* | EVD5X31M17A* | *95MSU0601716A* | 24000 | 23800 | 15.5 | 12 | 7.8 | 1.98 | 62 | 47 | 214205619
ARCOAIRE | N5H5S24*K*AAA* | EA*5X37M17A* | *96CTN0801714B* | 23400 | 22800 | 15.5 | 12 | 7.8 | 2.08 | 64 | 50 | 214201138
AIRQUEST | R5H5S24*K*AAA* | EA*5X37M17A* | *96CTN0801714B* | 23400 | 22800 | 15.5 | 12 | 7.8 | 2.08 | 64 | 50 | 214201137
AIRQUEST | N5H5S24*K*AAA* | EA*5X37M17A* | *96CTN0801714B* | 23400 | 22800 | 15.5 | 12 | 7.8 | 2.08 | 64 | 50 | 214201136
HEIL | R5H5S24*K*AAA* | EA*5X37M17A* | *96CTN0801714B* | 23400 | 22800 | 15.5 | 12 | 7.8 | 2.08 | 64 | 50 | 214201135
HEIL | N5H5S24*K*AAA* | EA*5X37M17A* | *96CTN0801714B* | 23400 | 22800 | 15.5 | 12 | 7.8 | 2.08 | 64 | 50 | 214201134
BRYANT HEATING AND COOLING SYSTEMS | PH5SAN524**AA* | CAA**3717AM* | 986TD42080C17*** | 23400 | 22800 | 15.5 | 12 | 7.8 | 2.08 | 64 | 50 | 214201133
BRYANT HEATING AND COOLING SYSTEMS | GH5SAN524**AA* | CAA**3717AM* | 986TD42080C17*** | 23400 | 22800 | 15.5 | 12 | 7.8 | 2.08 | 64 | 50 | 214201132
BRYANT HEATING AND COOLING SYSTEMS | 246SAN024**AA* | CAA**3717AM* | 986TD42080C17*** | 23400 | 22800 | 15.5 | 12 | 7.8 | 2.08 | 64 | 50 | 214201131
BRYANT HEATING AND COOLING SYSTEMS | 235SAN024**AA* | CAA**3717AM* | 986TD42080C17*** | 23400 | 22800 | 15.5 | 12 | 7.8 | 2.08 | 64 | 50 | 214201130
CARRIER | GH5SAN524**AA* | CAA**3717AM* | 59TN6C080C17**14 | 23400 | 22800 | 15.5 | 12 | 7.8 | 2.08 | 64 | 50 | 214201129
CARRIER | 27SCA524A**30* | CAA**3717AM* | 59TN6C080C17**14 | 23400 | 22800 | 15.5 | 12 | 7.8 | 2.08 | 64 | 50 | 214201127
KENMORE | R5H5S24*K*AAA* | EA*5X37M17A* | *96CTN0601714B* | 23400 | 23000 | 15.5 | 12 | 7.8 | 2.08 | 64 | 50 | 214201126
TEMPSTAR | R5H5S24*K*AAA* | EA*5X37M17A* | *96CTN0601714B* | 23400 | 23000 | 15.5 | 12 | 7.8 | 2.08 | 64 | 50 | 214201124
TEMPSTAR | N5H5S24*K*AAA* | EA*5X37M17A* | *96CTN0601714B* | 23400 | 23000 | 15.5 | 12 | 7.8 | 2.08 | 64 | 50 | 214201123
SMART COMFORT | R5H5S24*K*AAA* | EA*5X37M17A* | *96CTN0601714B* | 23400 | 23000 | 15.5 | 12 | 7.8 | 2.08 | 64 | 50 | 214201122
SMART COMFORT | N5H5S24*K*AAA* | EA*5X37M17A* | *96CTN0601714B* | 23400 | 23000 | 15.5 | 12 | 7.8 | 2.08 | 64 | 50 | 214201121
MARATHERM | R5H5S24*K*AAA* | EA*5X37M17A* | *96CTN0601714B* | 23400 | 23000 | 15.5 | 12 | 7.8 | 2.08 | 64 | 50 | 214201120
MARATHERM | N5H5S24*K*AAA* | EA*5X37M17A* | *96CTN0601714B* | 23400 | 23000 | 15.5 | 12 | 7.8 | 2.08 | 64 | 50 | 214201119
KEEPRITE | R5H5S24*K*AAA* | EA*5X37M17A* | *96CTN0601714B* | 23400 | 23000 | 15.5 | 12 | 7.8 | 2.08 | 64 | 50 | 214201118
KEEPRITE | N5H5S24*K*AAA* | EA*5X37M17A* | *96CTN0601714B* | 23400 | 23000 | 15.5 | 12 | 7.8 | 2.08 | 64 | 50 | 214201117
DAY & NIGHT | R5H5S24*K*AAA* | EA*5X37M17A* | *96CTN0601714B* | 23400 | 23000 | 15.5 | 12 | 7.8 | 2.08 | 64 | 50 | 214201116
DAY & NIGHT | N5H5S24*K*AAA* | EA*5X37M17A* | *96CTN0601714B* | 23400 | 23000 | 15.5 | 12 | 7.8 | 2.08 | 64 | 50 | 214201115
COMFORTMAKER | R5H5S24*K*AAA* | EA*5X37M17A* | *96CTN0601714B* | 23400 | 23000 | 15.5 | 12 | 7.8 | 2.08 | 64 | 50 | 214201114
COMFORTMAKER | N5H5S24*K*AAA* | EA*5X37M17A* | *96CTN0601714B* | 23400 | 23000 | 15.5 | 12 | 7.8 | 2.08 | 64 | 50 | 214201113
ARCOAIRE | R5H5S24*K*AAA* | EA*5X37M17A* | *96CTN0601714B* | 23400 | 23000 | 15.5 | 12 | 7.8 | 2.08 | 64 | 50 | 214201112
ARCOAIRE | N5H5S24*K*AAA* | EA*5X37M17A* | *96CTN0601714B* | 23400 | 23000 | 15.5 | 12 | 7.8 | 2.08 | 64 | 50 | 214201111
AIRQUEST | R5H5S24*K*AAA* | EA*5X37M17A* | *96CTN0601714B* | 23400 | 23000 | 15.5 | 12 | 7.8 | 2.08 | 64 | 50 | 214201110
AIRQUEST | N5H5S24*K*AAA* | EA*5X37M17A* | *96CTN0601714B* | 23400 | 23000 | 15.5 | 12 | 7.8 | 2.08 | 64 | 50 | 214201109
HEIL | R5H5S24*K*AAA* | EA*5X37M17A* | *96CTN0601714B* | 23400 | 23000 | 15.5 | 12 | 7.8 | 2.08 | 64 | 50 | 214201108
HEIL | N5H5S24*K*AAA* | EA*5X37M17A* | *96CTN0601714B* | 23400 | 23000 | 15.5 | 12 | 7.8 | 2.08 | 64 | 50 | 214201107
BRYANT HEATING AND COOLING SYSTEMS | PH5SAN524**AA* | CAA**3717AM* | 986TD42060C17*** | 23400 | 23000 | 15.5 | 12 | 7.8 | 2.08 | 64 | 50 | 214201106
BRYANT HEATING AND COOLING SYSTEMS | GH5SAN524**AA* | CAA**3717AM* | 986TD42060C17*** | 23400 | 23000 | 15.5 | 12 | 7.8 | 2.08 | 64 | 50 | 214201105
BRYANT HEATING AND COOLING SYSTEMS | 246SAN024**AA* | CAA**3717AM* | 986TD42060C17*** | 23400 | 23000 | 15.5 | 12 | 7.8 | 2.08 | 64 | 50 | 214201104
BRYANT HEATING AND COOLING SYSTEMS | 235SAN024**AA* | CAA**3717AM* | 986TD42060C17*** | 23400 | 23000 | 15.5 | 12 | 7.8 | 2.08 | 64 | 50 | 214201103
CARRIER | GH5SAN524**AA* | CAA**3717AM* | 59TN6C060C17**14 | 23400 | 23000 | 15.5 | 12 | 7.8 | 2.08 | 64 | 50 | 214201102
CARRIER | 27SPA624A**30* | CAA**3717AM* | 59TN6C060C17**14 | 23400 | 23000 | 15.5 | 12 | 7.8 | 2.08 | 64 | 50 | 214201101
CARRIER | 27SCA524A**30* | CAA**3717AM* | 59TN6C060C17**14 | 23400 | 23000 | 15.5 | 12 | 7.8 | 2.08 | 64 | 50 | 214201100
BRYANT HEATING AND COOLING SYSTEMS | 235SAN024**AA* | CVAMA3217XMA* | 926TC48060V17*** | 24200 | 23800 | 15.5 | 12 | 7.8 | 1.98 | 62 | 48 | 214204787
CARRIER | GH5SAN524**AA* | CVAMA3217XMA* | GG96VTAB48060B** | 24200 | 23800 | 15.5 | 12 | 7.8 | 1.98 | 62 | 48 | 214204786
CARRIER | GH5SAN524**AA* | CVAMA3217XMA* | 59TP6C060V17**16 | 24200 | 23800 | 15.5 | 12 | 7.8 | 1.98 | 62 | 48 | 214204785
CARRIER | 27SPA624A**30* | CVAMA3217XMA* | GG96VTAB48060B** | 24200 | 23800 | 15.5 | 12 | 7.8 | 1.98 | 62 | 48 | 214204784
CARRIER | 27SPA624A**30* | CVAMA3217XMA* | 59TP6C060V17**16 | 24200 | 23800 | 15.5 | 12 | 7.8 | 1.98 | 62 | 48 | 214204783
CARRIER | 27SCA524A**30* | CVAMA3217XMA* | GG96VTAB48060B** | 24200 | 23800 | 15.5 | 12 | 7.8 | 1.98 | 62 | 48 | 214204782
CARRIER | 27SCA524A**30* | CVAMA3217XMA* | 59TP6C060V17**16 | 24200 | 23800 | 15.5 | 12 | 7.8 | 1.98 | 62 | 48 | 214204781
KENMORE | R5H5S24*K*AAA* | EA*5X37M21A* | *80CTL1102120B* | 24000 | 22400 | 15.5 | 12.5 | 7.8 | 2.14 | 67 | 52 | 214201974
KENMORE | N5H5S24*K*AAA* | EA*5X37M21A* | *80CTL1102120B* | 24000 | 22400 | 15.5 | 12.5 | 7.8 | 2.14 | 67 | 52 | 214201973
SMART COMFORT | N5H5S24*K*AAA* | EVM5X32M17A* | *96VSN0801716B* | 24000 | 23800 | 15.5 | 12 | 7.8 | 1.98 | 62 | 47 | 214204716
SMART COMFORT | R5H5S24*K*AAA* | EVM5X32M17A* | *96VSN0801716B* | 24000 | 23800 | 15.5 | 12 | 7.8 | 1.98 | 62 | 47 | 214204717
KENMORE | R5H5S24*K*AAA* | EVM5X32M17A* | *96VSN0801716B* | 24000 | 23800 | 15.5 | 12 | 7.8 | 1.98 | 62 | 47 | 214204721
KEEPRITE | N5H5S24*K*AAA* | EVM5X32M17A* | *96VSN0801716B* | 24000 | 23800 | 15.5 | 12 | 7.8 | 1.98 | 62 | 47 | 214204714
COMFORTMAKER | N5H5S24*K*AAA* | EVM5X32M17A* | *96VSN0801716B* | 24000 | 23800 | 15.5 | 12 | 7.8 | 1.98 | 62 | 47 | 214204710
DAY & NIGHT | N5H5S24*K*AAA* | EVM5X32M17A* | *96VSN0801716B* | 24000 | 23800 | 15.5 | 12 | 7.8 | 1.98 | 62 | 47 | 214204712
DAY & NIGHT | R5H5S24*K*AAA* | EVM5X32M17A* | *96VSN0801716B* | 24000 | 23800 | 15.5 | 12 | 7.8 | 1.98 | 62 | 47 | 214204713
TEMPSTAR | N5H5S24*K*AAA* | EVM5X32M17A* | *96VSN0801716B* | 24000 | 23800 | 15.5 | 12 | 7.8 | 1.98 | 62 | 47 | 214204718
TEMPSTAR | R5H5S24*K*AAA* | EVM5X32M17A* | *96VSN0801716B* | 24000 | 23800 | 15.5 | 12 | 7.8 | 1.98 | 62 | 47 | 214204719
KENMORE | N5H5S24*K*AAA* | EVM5X32M17A* | *96VSN0801716B* | 24000 | 23800 | 15.5 | 12 | 7.8 | 1.98 | 62 | 47 | 214204720
KEEPRITE | R5H5S24*K*AAA* | EVM5X32M17A* | *96VSN0801716B* | 24000 | 23800 | 15.5 | 12 | 7.8 | 1.98 | 62 | 47 | 214204715
COMFORTMAKER | R5H5S24*K*AAA* | EVM5X32M17A* | *96VSN0801716B* | 24000 | 23800 | 15.5 | 12 | 7.8 | 1.98 | 62 | 47 | 214204711
ARCOAIRE | R5H5S24*K*AAA* | EVM5X32M17A* | *96VSN0801716B* | 24000 | 23800 | 15.5 | 12 | 7.8 | 1.98 | 62 | 47 | 214204709
HEIL | R5H5S24*K*AAA* | EA*5X37M21A* | *96VTN0801716A* | 23400 | 22400 | 15.5 | 12 | 7.8 | 2.1 | 65 | 50 | 214203043
HEIL | N5H5S24*K*AAA* | EA*5X37M21A* | *96VTN0801716A* | 23400 | 22400 | 15.5 | 12 | 7.8 | 2.1 | 65 | 50 | 214203042
BROCK | PH5SAN524**AA* | CAA**3721AM* | PG96VTAA48080B** | 23400 | 22400 | 15.5 | 12 | 7.8 | 2.1 | 65 | 50 | 214203041
WEATHERMAKER | PH5SAN524**AA* | CAA**3721AM* | PG96VTAA48080B** | 23400 | 22400 | 15.5 | 12 | 7.8 | 2.1 | 65 | 50 | 214203040
PAYNE HEATING AND COOLING | PH5SAN524**AA* | CAA**3721AM* | PG96VTAA48080B** | 23400 | 22400 | 15.5 | 12 | 7.8 | 2.1 | 65 | 50 | 214203039
BRYANT HEATING AND COOLING SYSTEMS | PH5SAN524**AA* | CAA**3721AM* | 926TB48080V17*** | 23400 | 22400 | 15.5 | 12 | 7.8 | 2.1 | 65 | 50 | 214203038
BRYANT HEATING AND COOLING SYSTEMS | GH5SAN524**AA* | CAA**3721AM* | 926TB48080V17*** | 23400 | 22400 | 15.5 | 12 | 7.8 | 2.1 | 65 | 50 | 214203037
BRYANT HEATING AND COOLING SYSTEMS | 246SAN024**AA* | CAA**3721AM* | 926TB48080V17*** | 23400 | 22400 | 15.5 | 12 | 7.8 | 2.1 | 65 | 50 | 214203036
BRYANT HEATING AND COOLING SYSTEMS | 235SAN024**AA* | CAA**3721AM* | 926TB48080V17*** | 23400 | 22400 | 15.5 | 12 | 7.8 | 2.1 | 65 | 50 | 214203035
CARRIER | GH5SAN524**AA* | CAA**3721AM* | GG96VTAA48080B | 23400 | 22400 | 15.5 | 12 | 7.8 | 2.1 | 65 | 50 | 214203034
CARRIER | GH5SAN524**AA* | CAA**3721AM* | 59TP6B080V17**16 | 23400 | 22400 | 15.5 | 12 | 7.8 | 2.1 | 65 | 50 | 214203033
CARRIER | 27SPA624A**30* | CAA**3721AM* | GG96VTAA48080B | 23400 | 22400 | 15.5 | 12 | 7.8 | 2.1 | 65 | 50 | 214203032
CARRIER | 27SPA624A**30* | CAA**3721AM* | 59TP6B080V17**16 | 23400 | 22400 | 15.5 | 12 | 7.8 | 2.1 | 65 | 50 | 214203031
CARRIER | 27SCA524A**30* | CAA**3721AM* | GG96VTAA48080B | 23400 | 22400 | 15.5 | 12 | 7.8 | 2.1 | 65 | 50 | 214203030
CARRIER | 27SCA524A**30* | CAA**3721AM* | 59TP6B080V17**16 | 23400 | 22400 | 15.5 | 12 | 7.8 | 2.1 | 65 | 50 | 214203029
KENMORE | R5H5S24*K*AAA* | EA*5X37M21A* | *96CTN0801714B* | 24000 | 22400 | 15.5 | 12 | 7.8 | 2.14 | 67 | 52 | 214202995
KENMORE | N5H5S24*K*AAA* | EA*5X37M21A* | *96CTN0801714B* | 24000 | 22400 | 15.5 | 12 | 7.8 | 2.14 | 67 | 52 | 214202994
TEMPSTAR | R5H5S24*K*AAA* | EA*5X37M21A* | *96CTN0801714B* | 24000 | 22400 | 15.5 | 12 | 7.8 | 2.14 | 67 | 52 | 214202993
TEMPSTAR | N5H5S24*K*AAA* | EA*5X37M21A* | *96CTN0801714B* | 24000 | 22400 | 15.5 | 12 | 7.8 | 2.14 | 67 | 52 | 214202992
SMART COMFORT | R5H5S24*K*AAA* | EA*5X37M21A* | *96CTN0801714B* | 24000 | 22400 | 15.5 | 12 | 7.8 | 2.14 | 67 | 52 | 214202991
SMART COMFORT | N5H5S24*K*AAA* | EA*5X37M21A* | *96CTN0801714B* | 24000 | 22400 | 15.5 | 12 | 7.8 | 2.14 | 67 | 52 | 214202990
MARATHERM | R5H5S24*K*AAA* | EA*5X37M21A* | *96CTN0801714B* | 24000 | 22400 | 15.5 | 12 | 7.8 | 2.14 | 67 | 52 | 214202989
MARATHERM | N5H5S24*K*AAA* | EA*5X37M21A* | *96CTN0801714B* | 24000 | 22400 | 15.5 | 12 | 7.8 | 2.14 | 67 | 52 | 214202988
KEEPRITE | R5H5S24*K*AAA* | EA*5X37M21A* | *96CTN0801714B* | 24000 | 22400 | 15.5 | 12 | 7.8 | 2.14 | 67 | 52 | 214202987
KEEPRITE | N5H5S24*K*AAA* | EA*5X37M21A* | *96CTN0801714B* | 24000 | 22400 | 15.5 | 12 | 7.8 | 2.14 | 67 | 52 | 214202986
DAY & NIGHT | N5H5S24*K*AAA* | EA*5X37M21A* | *96CTN0801714B* | 24000 | 22400 | 15.5 | 12 | 7.8 | 2.14 | 67 | 52 | 214202984
COMFORTMAKER | R5H5S24*K*AAA* | EA*5X37M21A* | *96CTN0801714B* | 24000 | 22400 | 15.5 | 12 | 7.8 | 2.14 | 67 | 52 | 214202983
ARCOAIRE | R5H5S24*K*AAA* | EA*5X37M21A* | *96CTN0801714B* | 24000 | 22400 | 15.5 | 12 | 7.8 | 2.14 | 67 | 52 | 214202981
ARCOAIRE | N5H5S24*K*AAA* | EA*5X37M21A* | *96CTN0801714B* | 24000 | 22400 | 15.5 | 12 | 7.8 | 2.14 | 67 | 52 | 214202980
AIRQUEST | R5H5S24*K*AAA* | EA*5X37M21A* | *96CTN0801714B* | 24000 | 22400 | 15.5 | 12 | 7.8 | 2.14 | 67 | 52 | 214202979
AIRQUEST | N5H5S24*K*AAA* | EA*5X37M21A* | *96CTN0801714B* | 24000 | 22400 | 15.5 | 12 | 7.8 | 2.14 | 67 | 52 | 214202978
HEIL | R5H5S24*K*AAA* | EA*5X37M21A* | *96CTN0801714B* | 24000 | 22400 | 15.5 | 12 | 7.8 | 2.14 | 67 | 52 | 214202977
HEIL | N5H5S24*K*AAA* | EA*5X37M21A* | *96CTN0801714B* | 24000 | 22400 | 15.5 | 12 | 7.8 | 2.14 | 67 | 52 | 214202976
BRYANT HEATING AND COOLING SYSTEMS | PH5SAN524**AA* | CAA**3721AM* | 986TD42080C17*** | 24000 | 22400 | 15.5 | 12 | 7.8 | 2.14 | 67 | 52 | 214202975
BRYANT HEATING AND COOLING SYSTEMS | GH5SAN524**AA* | CAA**3721AM* | 986TD42080C17*** | 24000 | 22400 | 15.5 | 12 | 7.8 | 2.14 | 67 | 52 | 214202974
BRYANT HEATING AND COOLING SYSTEMS | 246SAN024**AA* | CAA**3721AM* | 986TD42080C17*** | 24000 | 22400 | 15.5 | 12 | 7.8 | 2.14 | 67 | 52 | 214202973
BRYANT HEATING AND COOLING SYSTEMS | 235SAN024**AA* | CAA**3721AM* | 986TD42080C17*** | 24000 | 22400 | 15.5 | 12 | 7.8 | 2.14 | 67 | 52 | 214202972
CARRIER | GH5SAN524**AA* | CAA**3721AM* | 59TN6C080C17**14 | 24000 | 22400 | 15.5 | 12 | 7.8 | 2.14 | 67 | 52 | 214202971
CARRIER | 27SPA624A**30* | CAA**3721AM* | 59TN6C080C17**14 | 24000 | 22400 | 15.5 | 12 | 7.8 | 2.14 | 67 | 52 | 214202970
CARRIER | 27SCA524A**30* | CAA**3721AM* | 59TN6C080C17**14 | 24000 | 22400 | 15.5 | 12 | 7.8 | 2.14 | 67 | 52 | 214202969
KENMORE | R5H5S24*K*AAA* | EA*5X37M21A* | *96CTN0601714B* | 23800 | 22400 | 15.5 | 12 | 7.8 | 2.12 | 67 | 52 | 214202968
KENMORE | N5H5S24*K*AAA* | EA*5X37M21A* | *96CTN0601714B* | 23800 | 22400 | 15.5 | 12 | 7.8 | 2.12 | 67 | 52 | 214202967
DAY & NIGHT | R5H5S24*K*AAA* | EA*5X25M17A* | *96VTN0801716B* | 23600 | 22200 | 15.2 | 11.7 | 7.8 | 2.1 | 67 | 51 | 214198544
DAY & NIGHT | N5H5S24*K*AAA* | EA*5X25M17A* | *96VTN0801716B* | 23600 | 22200 | 15.2 | 11.7 | 7.8 | 2.1 | 67 | 51 | 214198543
COMFORTMAKER | R5H5S24*K*AAA* | EA*5X25M17A* | *96VTN0801716B* | 23600 | 22200 | 15.2 | 11.7 | 7.8 | 2.1 | 67 | 51 | 214198542
COMFORTMAKER | N5H5S24*K*AAA* | EA*5X25M17A* | *96VTN0801716B* | 23600 | 22200 | 15.2 | 11.7 | 7.8 | 2.1 | 67 | 51 | 214198541
ARCOAIRE | R5H5S24*K*AAA* | EA*5X25M17A* | *96VTN0801716B* | 23600 | 22200 | 15.2 | 11.7 | 7.8 | 2.1 | 67 | 51 | 214198540
ARCOAIRE | N5H5S24*K*AAA* | EA*5X25M17A* | *96VTN0801716B* | 23600 | 22200 | 15.2 | 11.7 | 7.8 | 2.1 | 67 | 51 | 214198539
AIRQUEST | R5H5S24*K*AAA* | EA*5X25M17A* | *96VTN0801716B* | 23600 | 22200 | 15.2 | 11.7 | 7.8 | 2.1 | 67 | 51 | 214198538
AIRQUEST | N5H5S24*K*AAA* | EA*5X25M17A* | *96VTN0801716B* | 23600 | 22200 | 15.2 | 11.7 | 7.8 | 2.1 | 67 | 51 | 214198537
HEIL | R5H5S24*K*AAA* | EA*5X25M17A* | *96VTN0801716B* | 23600 | 22200 | 15.2 | 11.7 | 7.8 | 2.1 | 67 | 51 | 214198536
HEIL | N5H5S24*K*AAA* | EA*5X25M17A* | *96VTN0801716B* | 23600 | 22200 | 15.2 | 11.7 | 7.8 | 2.1 | 67 | 51 | 214198535
BROCK | PH5SAN524**AA* | CAA**2517AM* | PG96VTAB48080B** | 23600 | 22200 | 15.2 | 11.7 | 7.8 | 2.1 | 67 | 51 | 214198534
WEATHERMAKER | PH5SAN524**AA* | CAA**2517AM* | PG96VTAB48080B** | 23600 | 22200 | 15.2 | 11.7 | 7.8 | 2.1 | 67 | 51 | 214198533
PAYNE HEATING AND COOLING | PH5SAN524**AA* | CAA**2517AM* | PG96VTAB48080B** | 23600 | 22200 | 15.2 | 11.7 | 7.8 | 2.1 | 67 | 51 | 214198532
BRYANT HEATING AND COOLING SYSTEMS | PH5SAN524**AA* | CAA**2517AM* | 926TC48080V17*** | 23600 | 22200 | 15.2 | 11.7 | 7.8 | 2.1 | 67 | 51 | 214198531
BRYANT HEATING AND COOLING SYSTEMS | GH5SAN524**AA* | CAA**2517AM* | 926TC48080V17*** | 23600 | 22200 | 15.2 | 11.7 | 7.8 | 2.1 | 67 | 51 | 214198530
BRYANT HEATING AND COOLING SYSTEMS | 246SAN024**AA* | CAA**2517AM* | 926TC48080V17*** | 23600 | 22200 | 15.2 | 11.7 | 7.8 | 2.1 | 67 | 51 | 214198529
BRYANT HEATING AND COOLING SYSTEMS | 235SAN024**AA* | CAA**2517AM* | 926TC48080V17*** | 23600 | 22200 | 15.2 | 11.7 | 7.8 | 2.1 | 67 | 51 | 214198528
CARRIER | GH5SAN524**AA* | CAA**2517AM* | GG96VTAB48080B** | 23600 | 22200 | 15.2 | 11.7 | 7.8 | 2.1 | 67 | 51 | 214198527
CARRIER | GH5SAN524**AA* | CAA**2517AM* | 59TP6C080V17**16 | 23600 | 22200 | 15.2 | 11.7 | 7.8 | 2.1 | 67 | 51 | 214198526
CARRIER | 27SPA624A**30* | CAA**2517AM* | GG96VTAB48080B** | 23600 | 22200 | 15.2 | 11.7 | 7.8 | 2.1 | 67 | 51 | 214198525
CARRIER | 27SPA624A**30* | CAA**2517AM* | 59TP6C080V17**16 | 23600 | 22200 | 15.2 | 11.7 | 7.8 | 2.1 | 67 | 51 | 214198524
CARRIER | 27SCA524A**30* | CAA**2517AM* | GG96VTAB48080B** | 23600 | 22200 | 15.2 | 11.7 | 7.8 | 2.1 | 67 | 51 | 214198523
CARRIER | 27SCA524A**30* | CAA**2517AM* | 59TP6C080V17**16 | 23600 | 22200 | 15.2 | 11.7 | 7.8 | 2.1 | 67 | 51 | 214198522
ECOTEMP | W5H5S24*K*AAA* | W5A*25M17XA* | WFST060B048A* | 23600 | 22400 | 15.2 | 11.7 | 7.8 | 2.1 | 66 | 51 | 214198521
GRANDAIRE | W5H5S24*K*AAA* | W5A*25M17XA* | WFST060B048A* | 23600 | 22400 | 15.2 | 11.7 | 7.8 | 2.1 | 66 | 51 | 214198520
KENMORE | R5H5S24*K*AAA* | EA*5X25M17A* | *96VTN0601716B* | 23600 | 22400 | 15.2 | 11.7 | 7.8 | 2.1 | 66 | 51 | 214198519
KENMORE | N5H5S24*K*AAA* | EA*5X25M17A* | *96VTN0601716B* | 23600 | 22400 | 15.2 | 11.7 | 7.8 | 2.1 | 66 | 51 | 214198518
TEMPSTAR | R5H5S24*K*AAA* | EA*5X25M17A* | *96VTN0601716B* | 23600 | 22400 | 15.2 | 11.7 | 7.8 | 2.1 | 66 | 51 | 214198517
TEMPSTAR | N5H5S24*K*AAA* | EA*5X25M17A* | *96VTN0601716B* | 23600 | 22400 | 15.2 | 11.7 | 7.8 | 2.1 | 66 | 51 | 214198516
SMART COMFORT | R5H5S24*K*AAA* | EA*5X25M17A* | *96VTN0601716B* | 23600 | 22400 | 15.2 | 11.7 | 7.8 | 2.1 | 66 | 51 | 214198515
SMART COMFORT | N5H5S24*K*AAA* | EA*5X25M17A* | *96VTN0601716B* | 23600 | 22400 | 15.2 | 11.7 | 7.8 | 2.1 | 66 | 51 | 214198514
KEEPRITE | R5H5S24*K*AAA* | EA*5X25M17A* | *96VTN0601716B* | 23600 | 22400 | 15.2 | 11.7 | 7.8 | 2.1 | 66 | 51 | 214198513
KEEPRITE | N5H5S24*K*AAA* | EA*5X25M17A* | *96VTN0601716B* | 23600 | 22400 | 15.2 | 11.7 | 7.8 | 2.1 | 66 | 51 | 214198512
DAY & NIGHT | R5H5S24*K*AAA* | EA*5X25M17A* | *96VTN0601716B* | 23600 | 22400 | 15.2 | 11.7 | 7.8 | 2.1 | 66 | 51 | 214198511
DAY & NIGHT | N5H5S24*K*AAA* | EA*5X25M17A* | *96VTN0601716B* | 23600 | 22400 | 15.2 | 11.7 | 7.8 | 2.1 | 66 | 51 | 214198510
COMFORTMAKER | R5H5S24*K*AAA* | EA*5X25M17A* | *96VTN0601716B* | 23600 | 22400 | 15.2 | 11.7 | 7.8 | 2.1 | 66 | 51 | 214198509
COMFORTMAKER | N5H5S24*K*AAA* | EA*5X25M17A* | *96VTN0601716B* | 23600 | 22400 | 15.2 | 11.7 | 7.8 | 2.1 | 66 | 51 | 214198508
ARCOAIRE | R5H5S24*K*AAA* | EA*5X25M17A* | *96VTN0601716B* | 23600 | 22400 | 15.2 | 11.7 | 7.8 | 2.1 | 66 | 51 | 214198507
ARCOAIRE | N5H5S24*K*AAA* | EA*5X25M17A* | *96VTN0601716B* | 23600 | 22400 | 15.2 | 11.7 | 7.8 | 2.1 | 66 | 51 | 214198506
AIRQUEST | R5H5S24*K*AAA* | EA*5X25M17A* | *96VTN0601716B* | 23600 | 22400 | 15.2 | 11.7 | 7.8 | 2.1 | 66 | 51 | 214198505
AIRQUEST | N5H5S24*K*AAA* | EA*5X25M17A* | *96VTN0601716B* | 23600 | 22400 | 15.2 | 11.7 | 7.8 | 2.1 | 66 | 51 | 214198504
HEIL | R5H5S24*K*AAA* | EA*5X25M17A* | *96VTN0601716B* | 23600 | 22400 | 15.2 | 11.7 | 7.8 | 2.1 | 66 | 51 | 214198503
HEIL | N5H5S24*K*AAA* | EA*5X25M17A* | *96VTN0601716B* | 23600 | 22400 | 15.2 | 11.7 | 7.8 | 2.1 | 66 | 51 | 214198502
BROCK | PH5SAN524**AA* | CAA**2517AM* | PG96VTAB48060B** | 23600 | 22400 | 15.2 | 11.7 | 7.8 | 2.1 | 66 | 51 | 214198501
WEATHERMAKER | PH5SAN524**AA* | CAA**2517AM* | PG96VTAB48060B** | 23600 | 22400 | 15.2 | 11.7 | 7.8 | 2.1 | 66 | 51 | 214198500
PAYNE HEATING AND COOLING | PH5SAN524**AA* | CAA**2517AM* | PG96VTAB48060B** | 23600 | 22400 | 15.2 | 11.7 | 7.8 | 2.1 | 66 | 51 | 214198499
BRYANT HEATING AND COOLING SYSTEMS | PH5SAN524**AA* | CAA**2517AM* | 926TC48060V17*** | 23600 | 22400 | 15.2 | 11.7 | 7.8 | 2.1 | 66 | 51 | 214198498
BRYANT HEATING AND COOLING SYSTEMS | GH5SAN524**AA* | CAA**2517AM* | 926TC48060V17*** | 23600 | 22400 | 15.2 | 11.7 | 7.8 | 2.1 | 66 | 51 | 214198497
BRYANT HEATING AND COOLING SYSTEMS | 246SAN024**AA* | CAA**2517AM* | 926TC48060V17*** | 23600 | 22400 | 15.2 | 11.7 | 7.8 | 2.1 | 66 | 51 | 214198496
BRYANT HEATING AND COOLING SYSTEMS | 235SAN024**AA* | CAA**2517AM* | 926TC48060V17*** | 23600 | 22400 | 15.2 | 11.7 | 7.8 | 2.1 | 66 | 51 | 214198495
CARRIER | GH5SAN524**AA* | CAA**2517AM* | GG96VTAB48060B** | 23600 | 22400 | 15.2 | 11.7 | 7.8 | 2.1 | 66 | 51 | 214198494
CARRIER | GH5SAN524**AA* | CAA**2517AM* | 59TP6C060V17**16 | 23600 | 22400 | 15.2 | 11.7 | 7.8 | 2.1 | 66 | 51 | 214198493
CARRIER | 27SPA624A**30* | CAA**2517AM* | GG96VTAB48060B** | 23600 | 22400 | 15.2 | 11.7 | 7.8 | 2.1 | 66 | 51 | 214198492
CARRIER | 27SPA624A**30* | CAA**2517AM* | 59TP6C060V17**16 | 23600 | 22400 | 15.2 | 11.7 | 7.8 | 2.1 | 66 | 51 | 214198491
CARRIER | 27SCA524A**30* | CAA**2517AM* | GG96VTAB48060B** | 23600 | 22400 | 15.2 | 11.7 | 7.8 | 2.1 | 66 | 51 | 214198490
CARRIER | 27SCA524A**30* | CAA**2517AM* | 59TP6C060V17**16 | 23600 | 22400 | 15.2 | 11.7 | 7.8 | 2.1 | 66 | 51 | 214198489
KENMORE | R5H5S24*K*AAA* | EA*5X37M21A* | *80VTL0902120B* | 24000 | 22000 | 15.5 | 12 | 7.8 | 2.14 | 68 | 53 | 214202080
KENMORE | N5H5S24*K*AAA* | EA*5X37M21A* | *80VTL0902120B* | 24000 | 22000 | 15.5 | 12 | 7.8 | 2.14 | 68 | 53 | 214202079
TEMPSTAR | R5H5S24*K*AAA* | EA*5X37M21A* | *80VTL0902120B* | 24000 | 22000 | 15.5 | 12 | 7.8 | 2.14 | 68 | 53 | 214202078
TEMPSTAR | N5H5S24*K*AAA* | EA*5X37M21A* | *80VTL0902120B* | 24000 | 22000 | 15.5 | 12 | 7.8 | 2.14 | 68 | 53 | 214202077
SMART COMFORT | R5H5S24*K*AAA* | EA*5X37M21A* | *80VTL0902120B* | 24000 | 22000 | 15.5 | 12 | 7.8 | 2.14 | 68 | 53 | 214202076
SMART COMFORT | N5H5S24*K*AAA* | EA*5X37M21A* | *80VTL0902120B* | 24000 | 22000 | 15.5 | 12 | 7.8 | 2.14 | 68 | 53 | 214202075
KEEPRITE | R5H5S24*K*AAA* | EA*5X37M21A* | *80VTL0902120B* | 24000 | 22000 | 15.5 | 12 | 7.8 | 2.14 | 68 | 53 | 214202074
KEEPRITE | N5H5S24*K*AAA* | EA*5X37M21A* | *80VTL0902120B* | 24000 | 22000 | 15.5 | 12 | 7.8 | 2.14 | 68 | 53 | 214202073
DAY & NIGHT | R5H5S24*K*AAA* | EA*5X37M21A* | *80VTL0902120B* | 24000 | 22000 | 15.5 | 12 | 7.8 | 2.14 | 68 | 53 | 214202072
DAY & NIGHT | N5H5S24*K*AAA* | EA*5X37M21A* | *80VTL0902120B* | 24000 | 22000 | 15.5 | 12 | 7.8 | 2.14 | 68 | 53 | 214202071
COMFORTMAKER | R5H5S24*K*AAA* | EA*5X37M21A* | *80VTL0902120B* | 24000 | 22000 | 15.5 | 12 | 7.8 | 2.14 | 68 | 53 | 214202070
COMFORTMAKER | N5H5S24*K*AAA* | EA*5X37M21A* | *80VTL0902120B* | 24000 | 22000 | 15.5 | 12 | 7.8 | 2.14 | 68 | 53 | 214202069
ARCOAIRE | R5H5S24*K*AAA* | EA*5X37M21A* | *80VTL0902120B* | 24000 | 22000 | 15.5 | 12 | 7.8 | 2.14 | 68 | 53 | 214202068
ARCOAIRE | N5H5S24*K*AAA* | EA*5X37M21A* | *80VTL0902120B* | 24000 | 22000 | 15.5 | 12 | 7.8 | 2.14 | 68 | 53 | 214202067
AIRQUEST | R5H5S24*K*AAA* | EA*5X37M21A* | *80VTL0902120B* | 24000 | 22000 | 15.5 | 12 | 7.8 | 2.14 | 68 | 53 | 214202066
AIRQUEST | N5H5S24*K*AAA* | EA*5X37M21A* | *80VTL0902120B* | 24000 | 22000 | 15.5 | 12 | 7.8 | 2.14 | 68 | 53 | 214202065
HEIL | R5H5S24*K*AAA* | EA*5X37M21A* | *80VTL0902120B* | 24000 | 22000 | 15.5 | 12 | 7.8 | 2.14 | 68 | 53 | 214202064
HEIL | N5H5S24*K*AAA* | EA*5X37M21A* | *80VTL0902120B* | 24000 | 22000 | 15.5 | 12 | 7.8 | 2.14 | 68 | 53 | 214202063
BROCK | PH5SAN524**AA* | CAA**3721AM* | PG80VTLB60090C** | 24000 | 22000 | 15.5 | 12 | 7.8 | 2.14 | 68 | 53 | 214202062
WEATHERMAKER | PH5SAN524**AA* | CAA**3721AM* | PG80VTLB60090C** | 24000 | 22000 | 15.5 | 12 | 7.8 | 2.14 | 68 | 53 | 214202061
PAYNE HEATING AND COOLING | PH5SAN524**AA* | CAA**3721AM* | PG80VTLB60090C** | 24000 | 22000 | 15.5 | 12 | 7.8 | 2.14 | 68 | 53 | 214202060
BRYANT HEATING AND COOLING SYSTEMS | PH5SAN524**AA* | CAA**3721AM* | 82*TB60090V21*** | 24000 | 22000 | 15.5 | 12 | 7.8 | 2.14 | 68 | 53 | 214202059
BRYANT HEATING AND COOLING SYSTEMS | GH5SAN524**AA* | CAA**3721AM* | 82*TB60090V21*** | 24000 | 22000 | 15.5 | 12 | 7.8 | 2.14 | 68 | 53 | 214202058
BRYANT HEATING AND COOLING SYSTEMS | 246SAN024**AA* | CAA**3721AM* | 82*TB60090V21*** | 24000 | 22000 | 15.5 | 12 | 7.8 | 2.14 | 68 | 53 | 214202057
BRYANT HEATING AND COOLING SYSTEMS | 235SAN024**AA* | CAA**3721AM* | 82*TB60090V21*** | 24000 | 22000 | 15.5 | 12 | 7.8 | 2.14 | 68 | 53 | 214202056
CARRIER | 27SPA624A**30* | CAA**3721AM* | 58TP*B090V21**20 | 24000 | 22000 | 15.5 | 12 | 7.8 | 2.14 | 68 | 53 | 214202054
CARRIER | 27SCA524A**30* | CAA**3721AM* | 58TP*B090V21**20 | 24000 | 22000 | 15.5 | 12 | 7.8 | 2.14 | 68 | 53 | 214202053
WEATHERMAKER | PH5SAN524**AA* | CAA**3721AM* | PG80VTLB48090B** | 24000 | 21600 | 15.2 | 12 | 7.8 | 2.14 | 69 | 54 | 214202051
PAYNE HEATING AND COOLING | PH5SAN524**AA* | CAA**3721AM* | PG80VTLB48090B** | 24000 | 21600 | 15.2 | 12 | 7.8 | 2.14 | 69 | 54 | 214202050
KENMORE | R5H5S24*K*AAA* | EA*5X37M17A* | *96CTN0801714B* | 23400 | 22800 | 15.5 | 12 | 7.8 | 2.08 | 64 | 50 | 214201153
KENMORE | N5H5S24*K*AAA* | EA*5X37M17A* | *96CTN0801714B* | 23400 | 22800 | 15.5 | 12 | 7.8 | 2.08 | 64 | 50 | 214201152
TEMPSTAR | R5H5S24*K*AAA* | EA*5X37M17A* | *96CTN0801714B* | 23400 | 22800 | 15.5 | 12 | 7.8 | 2.08 | 64 | 50 | 214201151
TEMPSTAR | N5H5S24*K*AAA* | EA*5X37M17A* | *96CTN0801714B* | 23400 | 22800 | 15.5 | 12 | 7.8 | 2.08 | 64 | 50 | 214201150
SMART COMFORT | R5H5S24*K*AAA* | EA*5X37M17A* | *96CTN0801714B* | 23400 | 22800 | 15.5 | 12 | 7.8 | 2.08 | 64 | 50 | 214201149
MARATHERM | R5H5S24*K*AAA* | EA*5X37M17A* | *96CTN0801714B* | 23400 | 22800 | 15.5 | 12 | 7.8 | 2.08 | 64 | 50 | 214201147
MARATHERM | N5H5S24*K*AAA* | EA*5X37M17A* | *96CTN0801714B* | 23400 | 22800 | 15.5 | 12 | 7.8 | 2.08 | 64 | 50 | 214201146
KEEPRITE | R5H5S24*K*AAA* | EA*5X37M17A* | *96CTN0801714B* | 23400 | 22800 | 15.5 | 12 | 7.8 | 2.08 | 64 | 50 | 214201145
KEEPRITE | N5H5S24*K*AAA* | EA*5X37M17A* | *96CTN0801714B* | 23400 | 22800 | 15.5 | 12 | 7.8 | 2.08 | 64 | 50 | 214201144
DAY & NIGHT | R5H5S24*K*AAA* | EA*5X37M17A* | *96CTN0801714B* | 23400 | 22800 | 15.5 | 12 | 7.8 | 2.08 | 64 | 50 | 214201143
DAY & NIGHT | N5H5S24*K*AAA* | EA*5X37M17A* | *96CTN0801714B* | 23400 | 22800 | 15.5 | 12 | 7.8 | 2.08 | 64 | 50 | 214201142
COMFORTMAKER | R5H5S24*K*AAA* | EA*5X37M17A* | *96CTN0801714B* | 23400 | 22800 | 15.5 | 12 | 7.8 | 2.08 | 64 | 50 | 214201141
COMFORTMAKER | N5H5S24*K*AAA* | EA*5X37M17A* | *96CTN0801714B* | 23400 | 22800 | 15.5 | 12 | 7.8 | 2.08 | 64 | 50 | 214201140
ARCOAIRE | R5H5S24*K*AAA* | EA*5X37M17A* | *96CTN0801714B* | 23400 | 22800 | 15.5 | 12 | 7.8 | 2.08 | 64 | 50 | 214201139
BRYANT HEATING AND COOLING SYSTEMS | PH5SAN524**AA* | CAA**3721AM* | 82*TB48090V17*** | 24000 | 21600 | 15.2 | 12 | 7.8 | 2.14 | 69 | 54 | 214202049
BRYANT HEATING AND COOLING SYSTEMS | GH5SAN524**AA* | CAA**3721AM* | 82*TB48090V17*** | 24000 | 21600 | 15.2 | 12 | 7.8 | 2.14 | 69 | 54 | 214202048
BRYANT HEATING AND COOLING SYSTEMS | 246SAN024**AA* | CAA**3721AM* | 82*TB48090V17*** | 24000 | 21600 | 15.2 | 12 | 7.8 | 2.14 | 69 | 54 | 214202047
BRYANT HEATING AND COOLING SYSTEMS | 235SAN024**AA* | CAA**3721AM* | 82*TB48090V17*** | 24000 | 21600 | 15.2 | 12 | 7.8 | 2.14 | 69 | 54 | 214202046
CARRIER | GH5SAN524**AA* | CAA**3721AM* | 58TP*B090V17**16 | 24000 | 21600 | 15.2 | 12 | 7.8 | 2.14 | 69 | 54 | 214202045
CARRIER | 27SPA624A**30* | CAA**3721AM* | 58TP*B090V17**16 | 24000 | 21600 | 15.2 | 12 | 7.8 | 2.14 | 69 | 54 | 214202044
CARRIER | 27SCA524A**30* | CAA**3721AM* | 58TP*B090V17**16 | 24000 | 21600 | 15.2 | 12 | 7.8 | 2.14 | 69 | 54 | 214202043
MARATHERM | N5H5S24*K*AAA* | EA*5X37M17A* | *80CTL0901716B* | 23400 | 23000 | 15.5 | 12 | 7.8 | 2.08 | 64 | 49 | 214200228
MARATHERM | R5H5S24*K*AAA* | EA*5X37M17A* | *80CTL0901716B* | 23400 | 23000 | 15.5 | 12 | 7.8 | 2.08 | 64 | 49 | 214200229
SMART COMFORT | N5H5S24*K*AAA* | EA*5X37M17A* | *80CTL0901716B* | 23400 | 23000 | 15.5 | 12 | 7.8 | 2.08 | 64 | 49 | 214200230
SMART COMFORT | R5H5S24*K*AAA* | EA*5X37M17A* | *80CTL0901716B* | 23400 | 23000 | 15.5 | 12 | 7.8 | 2.08 | 64 | 49 | 214200231
TEMPSTAR | R5H5S24*K*AAA* | EA*5X37M17A* | *80CTL0901716B* | 23400 | 23000 | 15.5 | 12 | 7.8 | 2.08 | 64 | 49 | 214200233
KENMORE | N5H5S24*K*AAA* | EA*5X37M17A* | *80CTL0901716B* | 23400 | 23000 | 15.5 | 12 | 7.8 | 2.08 | 64 | 49 | 214200234
KENMORE | R5H5S24*K*AAA* | EA*5X37M17A* | *80CTL0901716B* | 23400 | 23000 | 15.5 | 12 | 7.8 | 2.08 | 64 | 49 | 214200235
CARRIER | 27SCA524A**30* | CAA**3717AM* | 58TP*A070V14**12 | 23200 | 22800 | 15.5 | 12 | 7.8 | 2.08 | 64 | 49 | 214200266
CARRIER | 27SPA624A**30* | CAA**3717AM* | 58TP*A070V14**12 | 23200 | 22800 | 15.5 | 12 | 7.8 | 2.08 | 64 | 49 | 214200267
CARRIER | GH5SAN524**AA* | CAA**3717AM* | 58TP*A070V14**12 | 23200 | 22800 | 15.5 | 12 | 7.8 | 2.08 | 64 | 49 | 214200268
BRYANT HEATING AND COOLING SYSTEMS | 235SAN024**AA* | CAA**3717AM* | 82*TA36070V14*** | 23200 | 22800 | 15.5 | 12 | 7.8 | 2.08 | 64 | 49 | 214200269
BRYANT HEATING AND COOLING SYSTEMS | 246SAN024**AA* | CAA**3717AM* | 82*TA36070V14*** | 23200 | 22800 | 15.5 | 12 | 7.8 | 2.08 | 64 | 49 | 214200270
BRYANT HEATING AND COOLING SYSTEMS | GH5SAN524**AA* | CAA**3717AM* | 82*TA36070V14*** | 23200 | 22800 | 15.5 | 12 | 7.8 | 2.08 | 64 | 49 | 214200271
BRYANT HEATING AND COOLING SYSTEMS | PH5SAN524**AA* | CAA**3717AM* | 82*TA36070V14*** | 23200 | 22800 | 15.5 | 12 | 7.8 | 2.08 | 64 | 49 | 214200272
PAYNE HEATING AND COOLING | PH5SAN524**AA* | CAA**3717AM* | PG80VTLA36070A** | 23200 | 22800 | 15.5 | 12 | 7.8 | 2.08 | 64 | 49 | 214200273
WEATHERMAKER | PH5SAN524**AA* | CAA**3717AM* | PG80VTLA36070A** | 23200 | 22800 | 15.5 | 12 | 7.8 | 2.08 | 64 | 49 | 214200274
PAYNE HEATING AND COOLING | PH5SAN524**AA* | CAA**3721AM* | PG96VTAB48080B** | 24000 | 21800 | 15.2 | 11.7 | 7.8 | 2.12 | 69 | 53 | 214203193
BRYANT HEATING AND COOLING SYSTEMS | PH5SAN524**AA* | CAA**3721AM* | 926TC48080V17*** | 24000 | 21800 | 15.2 | 11.7 | 7.8 | 2.12 | 69 | 53 | 214203192
BRYANT HEATING AND COOLING SYSTEMS | GH5SAN524**AA* | CAA**3721AM* | 926TC48080V17*** | 24000 | 21800 | 15.2 | 11.7 | 7.8 | 2.12 | 69 | 53 | 214203191
BRYANT HEATING AND COOLING SYSTEMS | 246SAN024**AA* | CAA**3721AM* | 926TC48080V17*** | 24000 | 21800 | 15.2 | 11.7 | 7.8 | 2.12 | 69 | 53 | 214203190
BRYANT HEATING AND COOLING SYSTEMS | 235SAN024**AA* | CAA**3721AM* | 926TC48080V17*** | 24000 | 21800 | 15.2 | 11.7 | 7.8 | 2.12 | 69 | 53 | 214203189
CARRIER | GH5SAN524**AA* | CAA**3721AM* | GG96VTAB48080B** | 24000 | 21800 | 15.2 | 11.7 | 7.8 | 2.12 | 69 | 53 | 214203188
CARRIER | GH5SAN524**AA* | CAA**3721AM* | 59TP6C080V17**16 | 24000 | 21800 | 15.2 | 11.7 | 7.8 | 2.12 | 69 | 53 | 214203187
CARRIER | 27SPA624A**30* | CAA**3721AM* | GG96VTAB48080B** | 24000 | 21800 | 15.2 | 11.7 | 7.8 | 2.12 | 69 | 53 | 214203186
CARRIER | 27SPA624A**30* | CAA**3721AM* | 59TP6C080V17**16 | 24000 | 21800 | 15.2 | 11.7 | 7.8 | 2.12 | 69 | 53 | 214203185
CARRIER | 27SCA524A**30* | CAA**3721AM* | GG96VTAB48080B** | 24000 | 21800 | 15.2 | 11.7 | 7.8 | 2.12 | 69 | 53 | 214203184
CARRIER | 27SCA524A**30* | CAA**3721AM* | 59TP6C080V17**16 | 24000 | 21800 | 15.2 | 11.7 | 7.8 | 2.12 | 69 | 53 | 214203183
KENMORE | R5H5S24*K*AAA* | EA*5X37M21A* | *96VTN0601716B* | 24000 | 21800 | 15.2 | 11.7 | 7.8 | 2.12 | 69 | 54 | 214203182
KENMORE | N5H5S24*K*AAA* | EA*5X37M21A* | *96VTN0601716B* | 24000 | 21800 | 15.2 | 11.7 | 7.8 | 2.12 | 69 | 54 | 214203181
TEMPSTAR | R5H5S24*K*AAA* | EA*5X37M21A* | *96VTN0601716B* | 24000 | 21800 | 15.2 | 11.7 | 7.8 | 2.12 | 69 | 54 | 214203180
TEMPSTAR | N5H5S24*K*AAA* | EA*5X37M21A* | *96VTN0601716B* | 24000 | 21800 | 15.2 | 11.7 | 7.8 | 2.12 | 69 | 54 | 214203179
SMART COMFORT | R5H5S24*K*AAA* | EA*5X37M21A* | *96VTN0601716B* | 24000 | 21800 | 15.2 | 11.7 | 7.8 | 2.12 | 69 | 54 | 214203178
SMART COMFORT | N5H5S24*K*AAA* | EA*5X37M21A* | *96VTN0601716B* | 24000 | 21800 | 15.2 | 11.7 | 7.8 | 2.12 | 69 | 54 | 214203177
KEEPRITE | R5H5S24*K*AAA* | EA*5X37M21A* | *96VTN0601716B* | 24000 | 21800 | 15.2 | 11.7 | 7.8 | 2.12 | 69 | 54 | 214203176
KEEPRITE | N5H5S24*K*AAA* | EA*5X37M21A* | *96VTN0601716B* | 24000 | 21800 | 15.2 | 11.7 | 7.8 | 2.12 | 69 | 54 | 214203175
DAY & NIGHT | R5H5S24*K*AAA* | EA*5X37M21A* | *96VTN0601716B* | 24000 | 21800 | 15.2 | 11.7 | 7.8 | 2.12 | 69 | 54 | 214203174
DAY & NIGHT | N5H5S24*K*AAA* | EA*5X37M21A* | *96VTN0601716B* | 24000 | 21800 | 15.2 | 11.7 | 7.8 | 2.12 | 69 | 54 | 214203173
COMFORTMAKER | R5H5S24*K*AAA* | EA*5X37M21A* | *96VTN0601716B* | 24000 | 21800 | 15.2 | 11.7 | 7.8 | 2.12 | 69 | 54 | 214203172
COMFORTMAKER | N5H5S24*K*AAA* | EA*5X37M21A* | *96VTN0601716B* | 24000 | 21800 | 15.2 | 11.7 | 7.8 | 2.12 | 69 | 54 | 214203171
ARCOAIRE | R5H5S24*K*AAA* | EA*5X37M21A* | *96VTN0601716B* | 24000 | 21800 | 15.2 | 11.7 | 7.8 | 2.12 | 69 | 54 | 214203170
ARCOAIRE | N5H5S24*K*AAA* | EA*5X37M21A* | *96VTN0601716B* | 24000 | 21800 | 15.2 | 11.7 | 7.8 | 2.12 | 69 | 54 | 214203169
AIRQUEST | R5H5S24*K*AAA* | EA*5X37M21A* | *96VTN0601716B* | 24000 | 21800 | 15.2 | 11.7 | 7.8 | 2.12 | 69 | 54 | 214203168
AIRQUEST | N5H5S24*K*AAA* | EA*5X37M21A* | *96VTN0601716B* | 24000 | 21800 | 15.2 | 11.7 | 7.8 | 2.12 | 69 | 54 | 214203167
HEIL | R5H5S24*K*AAA* | EA*5X37M21A* | *96VTN0601716B* | 24000 | 21800 | 15.2 | 11.7 | 7.8 | 2.12 | 69 | 54 | 214203166
HEIL | N5H5S24*K*AAA* | EA*5X37M21A* | *96VTN0601716B* | 24000 | 21800 | 15.2 | 11.7 | 7.8 | 2.12 | 69 | 54 | 214203165
BROCK | PH5SAN524**AA* | CAA**3721AM* | PG96VTAB48060B** | 24000 | 21800 | 15.2 | 11.7 | 7.8 | 2.12 | 69 | 54 | 214203164
WEATHERMAKER | PH5SAN524**AA* | CAA**3721AM* | PG96VTAB48060B** | 24000 | 21800 | 15.2 | 11.7 | 7.8 | 2.12 | 69 | 54 | 214203163
PAYNE HEATING AND COOLING | PH5SAN524**AA* | CAA**3721AM* | PG96VTAB48060B** | 24000 | 21800 | 15.2 | 11.7 | 7.8 | 2.12 | 69 | 54 | 214203162
BRYANT HEATING AND COOLING SYSTEMS | PH5SAN524**AA* | CAA**3721AM* | 926TC48060V17*** | 24000 | 21800 | 15.2 | 11.7 | 7.8 | 2.12 | 69 | 54 | 214203161
BRYANT HEATING AND COOLING SYSTEMS | GH5SAN524**AA* | CAA**3721AM* | 926TC48060V17*** | 24000 | 21800 | 15.2 | 11.7 | 7.8 | 2.12 | 69 | 54 | 214203160
BRYANT HEATING AND COOLING SYSTEMS | 246SAN024**AA* | CAA**3721AM* | 926TC48060V17*** | 24000 | 21800 | 15.2 | 11.7 | 7.8 | 2.12 | 69 | 54 | 214203159
BRYANT HEATING AND COOLING SYSTEMS | 235SAN024**AA* | CAA**3721AM* | 926TC48060V17*** | 24000 | 21800 | 15.2 | 11.7 | 7.8 | 2.12 | 69 | 54 | 214203158
CARRIER | GH5SAN524**AA* | CAA**3721AM* | GG96VTAB48060B** | 24000 | 21800 | 15.2 | 11.7 | 7.8 | 2.12 | 69 | 54 | 214203157
CARRIER | GH5SAN524**AA* | CAA**3721AM* | 59TP6C060V17**16 | 24000 | 21800 | 15.2 | 11.7 | 7.8 | 2.12 | 69 | 54 | 214203156
CARRIER | 27SPA624A**30* | CAA**3721AM* | GG96VTAB48060B** | 24000 | 21800 | 15.2 | 11.7 | 7.8 | 2.12 | 69 | 54 | 214203155
CARRIER | 27SPA624A**30* | CAA**3721AM* | 59TP6C060V17**16 | 24000 | 21800 | 15.2 | 11.7 | 7.8 | 2.12 | 69 | 54 | 214203154
CARRIER | 27SCA524A**30* | CAA**3721AM* | GG96VTAB48060B** | 24000 | 21800 | 15.2 | 11.7 | 7.8 | 2.12 | 69 | 54 | 214203153
CARRIER | 27SCA524A**30* | CAA**3721AM* | 59TP6C060V17**16 | 24000 | 21800 | 15.2 | 11.7 | 7.8 | 2.12 | 69 | 54 | 214203152
ECOTEMP | W5H5S24*K*AAA* | W5A*30M17XA* | WFEU060B048A* | 23000 | 23000 | 15.2 | 12.5 | 7.8 | 2.02 | 63 | 48 | 214198670
GRANDAIRE | W5H5S24*K*AAA* | W5A*30M17XA* | WFEU060B048A* | 23000 | 23000 | 15.2 | 12.5 | 7.8 | 2.02 | 63 | 48 | 214198669
KENMORE | R5H5S24*K*AAA* | EA*5X30M17A* | *80ESU0601716A | 23000 | 23000 | 15.2 | 12.5 | 7.8 | 2.02 | 63 | 48 | 214198668
KENMORE | N5H5S24*K*AAA* | EA*5X30M17A* | *80ESU0601716A | 23000 | 23000 | 15.2 | 12.5 | 7.8 | 2.02 | 63 | 48 | 214198667
TEMPSTAR | R5H5S24*K*AAA* | EA*5X30M17A* | *80ESU0601716A | 23000 | 23000 | 15.2 | 12.5 | 7.8 | 2.02 | 63 | 48 | 214198666
SMART COMFORT | R5H5S24*K*AAA* | EA*5X30M17A* | *80ESU0601716A | 23000 | 23000 | 15.2 | 12.5 | 7.8 | 2.02 | 63 | 48 | 214198664
SMART COMFORT | N5H5S24*K*AAA* | EA*5X30M17A* | *80ESU0601716A | 23000 | 23000 | 15.2 | 12.5 | 7.8 | 2.02 | 63 | 48 | 214198663
MARATHERM | R5H5S24*K*AAA* | EA*5X30M17A* | *80ESU0601716A | 23000 | 23000 | 15.2 | 12.5 | 7.8 | 2.02 | 63 | 48 | 214198662
MARATHERM | N5H5S24*K*AAA* | EA*5X30M17A* | *80ESU0601716A | 23000 | 23000 | 15.2 | 12.5 | 7.8 | 2.02 | 63 | 48 | 214198661
KEEPRITE | R5H5S24*K*AAA* | EA*5X30M17A* | *80ESU0601716A | 23000 | 23000 | 15.2 | 12.5 | 7.8 | 2.02 | 63 | 48 | 214198660
KEEPRITE | N5H5S24*K*AAA* | EA*5X30M17A* | *80ESU0601716A | 23000 | 23000 | 15.2 | 12.5 | 7.8 | 2.02 | 63 | 48 | 214198659
DAY & NIGHT | R5H5S24*K*AAA* | EA*5X30M17A* | *80ESU0601716A | 23000 | 23000 | 15.2 | 12.5 | 7.8 | 2.02 | 63 | 48 | 214198658
DAY & NIGHT | N5H5S24*K*AAA* | EA*5X30M17A* | *80ESU0601716A | 23000 | 23000 | 15.2 | 12.5 | 7.8 | 2.02 | 63 | 48 | 214198657
COMFORTMAKER | R5H5S24*K*AAA* | EA*5X30M17A* | *80ESU0601716A | 23000 | 23000 | 15.2 | 12.5 | 7.8 | 2.02 | 63 | 48 | 214198656
COMFORTMAKER | N5H5S24*K*AAA* | EA*5X30M17A* | *80ESU0601716A | 23000 | 23000 | 15.2 | 12.5 | 7.8 | 2.02 | 63 | 48 | 214198655
ARCOAIRE | R5H5S24*K*AAA* | EA*5X30M17A* | *80ESU0601716A | 23000 | 23000 | 15.2 | 12.5 | 7.8 | 2.02 | 63 | 48 | 214198654
ARCOAIRE | N5H5S24*K*AAA* | EA*5X30M17A* | *80ESU0601716A | 23000 | 23000 | 15.2 | 12.5 | 7.8 | 2.02 | 63 | 48 | 214198653
AIRQUEST | R5H5S24*K*AAA* | EA*5X30M17A* | *80ESU0601716A | 23000 | 23000 | 15.2 | 12.5 | 7.8 | 2.02 | 63 | 48 | 214198652
AIRQUEST | N5H5S24*K*AAA* | EA*5X30M17A* | *80ESU0601716A | 23000 | 23000 | 15.2 | 12.5 | 7.8 | 2.02 | 63 | 48 | 214198651
HEIL | R5H5S24*K*AAA* | EA*5X30M17A* | *80ESU0601716A | 23000 | 23000 | 15.2 | 12.5 | 7.8 | 2.02 | 63 | 48 | 214198650
HEIL | N5H5S24*K*AAA* | EA*5X30M17A* | *80ESU0601716A | 23000 | 23000 | 15.2 | 12.5 | 7.8 | 2.02 | 63 | 48 | 214198649
BROCK | PH5SAN524**AA* | CAA**3017AM* | PG80ESUA48060B** | 23000 | 23000 | 15.2 | 12.5 | 7.8 | 2.02 | 63 | 48 | 214198648
WEATHERMAKER | PH5SAN524**AA* | CAA**3017AM* | PG80ESUA48060B** | 23000 | 23000 | 15.2 | 12.5 | 7.8 | 2.02 | 63 | 48 | 214198647
PAYNE HEATING AND COOLING | PH5SAN524**AA* | CAA**3017AM* | PG80ESUA48060B** | 23000 | 23000 | 15.2 | 12.5 | 7.8 | 2.02 | 63 | 48 | 214198646
BRYANT HEATING AND COOLING SYSTEMS | PH5SAN524**AA* | CAA**3017AM* | 83*SA48060E17*** | 23000 | 23000 | 15.2 | 12.5 | 7.8 | 2.02 | 63 | 48 | 214198645
BRYANT HEATING AND COOLING SYSTEMS | GH5SAN524**AA* | CAA**3017AM* | 83*SA48060E17*** | 23000 | 23000 | 15.2 | 12.5 | 7.8 | 2.02 | 63 | 48 | 214198644
BRYANT HEATING AND COOLING SYSTEMS | 246SAN024**AA* | CAA**3017AM* | 83*SA48060E17*** | 23000 | 23000 | 15.2 | 12.5 | 7.8 | 2.02 | 63 | 48 | 214198643
BRYANT HEATING AND COOLING SYSTEMS | 235SAN024**AA* | CAA**3017AM* | 83*SA48060E17*** | 23000 | 23000 | 15.2 | 12.5 | 7.8 | 2.02 | 63 | 48 | 214198642
CARRIER | GH5SAN524**AA* | CAA**3017AM* | 58SU*A060E17**16 | 23000 | 23000 | 15.2 | 12.5 | 7.8 | 2.02 | 63 | 48 | 214198641
CARRIER | 27SPA624A**30* | CAA**3017AM* | 58SU*A060E17**16 | 23000 | 23000 | 15.2 | 12.5 | 7.8 | 2.02 | 63 | 48 | 214198640
CARRIER | 27SCA524A**30* | CAA**3017AM* | 58SU*A060E17**16 | 23000 | 23000 | 15.2 | 12.5 | 7.8 | 2.02 | 63 | 48 | 214198639
MARATHERM | N5H5S24*K*AAA* | EA*5X37M21A* | *80CSU1002120A* | 23600 | 22400 | 15.5 | 12 | 7.8 | 2.12 | 66 | 51 | 214201359
KEEPRITE | R5H5S24*K*AAA* | EA*5X37M21A* | *80CSU1002120A* | 23600 | 22400 | 15.5 | 12 | 7.8 | 2.12 | 66 | 51 | 214201358
KEEPRITE | N5H5S24*K*AAA* | EA*5X37M21A* | *80CSU1002120A* | 23600 | 22400 | 15.5 | 12 | 7.8 | 2.12 | 66 | 51 | 214201357
DAY & NIGHT | R5H5S24*K*AAA* | EA*5X37M21A* | *80CSU1002120A* | 23600 | 22400 | 15.5 | 12 | 7.8 | 2.12 | 66 | 51 | 214201356
DAY & NIGHT | N5H5S24*K*AAA* | EA*5X37M21A* | *80CSU1002120A* | 23600 | 22400 | 15.5 | 12 | 7.8 | 2.12 | 66 | 51 | 214201355
COMFORTMAKER | R5H5S24*K*AAA* | EA*5X37M21A* | *80CSU1002120A* | 23600 | 22400 | 15.5 | 12 | 7.8 | 2.12 | 66 | 51 | 214201354
COMFORTMAKER | N5H5S24*K*AAA* | EA*5X37M21A* | *80CSU1002120A* | 23600 | 22400 | 15.5 | 12 | 7.8 | 2.12 | 66 | 51 | 214201353
ARCOAIRE | R5H5S24*K*AAA* | EA*5X37M21A* | *80CSU1002120A* | 23600 | 22400 | 15.5 | 12 | 7.8 | 2.12 | 66 | 51 | 214201352
ARCOAIRE | N5H5S24*K*AAA* | EA*5X37M21A* | *80CSU1002120A* | 23600 | 22400 | 15.5 | 12 | 7.8 | 2.12 | 66 | 51 | 214201351
AIRQUEST | R5H5S24*K*AAA* | EA*5X37M21A* | *80CSU1002120A* | 23600 | 22400 | 15.5 | 12 | 7.8 | 2.12 | 66 | 51 | 214201350
AIRQUEST | N5H5S24*K*AAA* | EA*5X37M21A* | *80CSU1002120A* | 23600 | 22400 | 15.5 | 12 | 7.8 | 2.12 | 66 | 51 | 214201349
HEIL | R5H5S24*K*AAA* | EA*5X37M21A* | *80CSU1002120A* | 23600 | 22400 | 15.5 | 12 | 7.8 | 2.12 | 66 | 51 | 214201348
HEIL | N5H5S24*K*AAA* | EA*5X37M21A* | *80CSU1002120A* | 23600 | 22400 | 15.5 | 12 | 7.8 | 2.12 | 66 | 51 | 214201347
BRYANT HEATING AND COOLING SYSTEMS | PH5SAN524**AA* | CAA**3721AM* | 83*CA60100C21*** | 23600 | 22400 | 15.5 | 12 | 7.8 | 2.12 | 66 | 51 | 214201346
BRYANT HEATING AND COOLING SYSTEMS | GH5SAN524**AA* | CAA**3721AM* | 83*CA60100C21*** | 23600 | 22400 | 15.5 | 12 | 7.8 | 2.12 | 66 | 51 | 214201345
BRYANT HEATING AND COOLING SYSTEMS | 246SAN024**AA* | CAA**3721AM* | 83*CA60100C21*** | 23600 | 22400 | 15.5 | 12 | 7.8 | 2.12 | 66 | 51 | 214201344
BRYANT HEATING AND COOLING SYSTEMS | 235SAN024**AA* | CAA**3721AM* | 83*CA60100C21*** | 23600 | 22400 | 15.5 | 12 | 7.8 | 2.12 | 66 | 51 | 214201343
CARRIER | GH5SAN524**AA* | CAA**3721AM* | 58CU*A100C21**20 | 23600 | 22400 | 15.5 | 12 | 7.8 | 2.12 | 66 | 51 | 214201342
CARRIER | 27SPA624A**30* | CAA**3721AM* | 58CU*A100C21**20 | 23600 | 22400 | 15.5 | 12 | 7.8 | 2.12 | 66 | 51 | 214201341
CARRIER | 27SCA524A**30* | CAA**3721AM* | 58CU*A100C21**20 | 23600 | 22400 | 15.5 | 12 | 7.8 | 2.12 | 66 | 51 | 214201340
KENMORE | R5H5S24*K*AAA* | EA*5X37M21A* | *80CSU0601716A* | 23400 | 22400 | 15.5 | 12.5 | 7.8 | 2.12 | 65 | 50 | 214201339
KENMORE | N5H5S24*K*AAA* | EA*5X37M21A* | *80CSU0601716A* | 23400 | 22400 | 15.5 | 12.5 | 7.8 | 2.12 | 65 | 50 | 214201338
TEMPSTAR | R5H5S24*K*AAA* | EA*5X37M21A* | *80CSU0601716A* | 23400 | 22400 | 15.5 | 12.5 | 7.8 | 2.12 | 65 | 50 | 214201337
TEMPSTAR | N5H5S24*K*AAA* | EA*5X37M21A* | *80CSU0601716A* | 23400 | 22400 | 15.5 | 12.5 | 7.8 | 2.12 | 65 | 50 | 214201336
SMART COMFORT | R5H5S24*K*AAA* | EA*5X37M21A* | *80CSU0601716A* | 23400 | 22400 | 15.5 | 12.5 | 7.8 | 2.12 | 65 | 50 | 214201335
SMART COMFORT | N5H5S24*K*AAA* | EA*5X37M21A* | *80CSU0601716A* | 23400 | 22400 | 15.5 | 12.5 | 7.8 | 2.12 | 65 | 50 | 214201334
MARATHERM | R5H5S24*K*AAA* | EA*5X37M21A* | *80CSU0601716A* | 23400 | 22400 | 15.5 | 12.5 | 7.8 | 2.12 | 65 | 50 | 214201333
MARATHERM | N5H5S24*K*AAA* | EA*5X37M21A* | *80CSU0601716A* | 23400 | 22400 | 15.5 | 12.5 | 7.8 | 2.12 | 65 | 50 | 214201332
KEEPRITE | R5H5S24*K*AAA* | EA*5X37M21A* | *80CSU0601716A* | 23400 | 22400 | 15.5 | 12.5 | 7.8 | 2.12 | 65 | 50 | 214201331
KEEPRITE | N5H5S24*K*AAA* | EA*5X37M21A* | *80CSU0601716A* | 23400 | 22400 | 15.5 | 12.5 | 7.8 | 2.12 | 65 | 50 | 214201330
DAY & NIGHT | R5H5S24*K*AAA* | EA*5X37M21A* | *80CSU0601716A* | 23400 | 22400 | 15.5 | 12.5 | 7.8 | 2.12 | 65 | 50 | 214201329
DAY & NIGHT | N5H5S24*K*AAA* | EA*5X37M21A* | *80CSU0601716A* | 23400 | 22400 | 15.5 | 12.5 | 7.8 | 2.12 | 65 | 50 | 214201328
COMFORTMAKER | R5H5S24*K*AAA* | EA*5X37M21A* | *80CSU0601716A* | 23400 | 22400 | 15.5 | 12.5 | 7.8 | 2.12 | 65 | 50 | 214201327
COMFORTMAKER | N5H5S24*K*AAA* | EA*5X37M21A* | *80CSU0601716A* | 23400 | 22400 | 15.5 | 12.5 | 7.8 | 2.12 | 65 | 50 | 214201326
ARCOAIRE | R5H5S24*K*AAA* | EA*5X37M21A* | *80CSU0601716A* | 23400 | 22400 | 15.5 | 12.5 | 7.8 | 2.12 | 65 | 50 | 214201325
ARCOAIRE | N5H5S24*K*AAA* | EA*5X37M21A* | *80CSU0601716A* | 23400 | 22400 | 15.5 | 12.5 | 7.8 | 2.12 | 65 | 50 | 214201324
AIRQUEST | R5H5S24*K*AAA* | EA*5X37M21A* | *80CSU0601716A* | 23400 | 22400 | 15.5 | 12.5 | 7.8 | 2.12 | 65 | 50 | 214201323
AIRQUEST | N5H5S24*K*AAA* | EA*5X37M21A* | *80CSU0601716A* | 23400 | 22400 | 15.5 | 12.5 | 7.8 | 2.12 | 65 | 50 | 214201322
HEIL | R5H5S24*K*AAA* | EA*5X37M21A* | *80CSU0601716A* | 23400 | 22400 | 15.5 | 12.5 | 7.8 | 2.12 | 65 | 50 | 214201321
HEIL | N5H5S24*K*AAA* | EA*5X37M21A* | *80CSU0601716A* | 23400 | 22400 | 15.5 | 12.5 | 7.8 | 2.12 | 65 | 50 | 214201320
BRYANT HEATING AND COOLING SYSTEMS | PH5SAN524**AA* | CAA**3721AM* | 83*CA48060C17*** | 23400 | 22400 | 15.5 | 12.5 | 7.8 | 2.12 | 65 | 50 | 214201319
BRYANT HEATING AND COOLING SYSTEMS | GH5SAN524**AA* | CAA**3721AM* | 83*CA48060C17*** | 23400 | 22400 | 15.5 | 12.5 | 7.8 | 2.12 | 65 | 50 | 214201318
BRYANT HEATING AND COOLING SYSTEMS | 246SAN024**AA* | CAA**3721AM* | 83*CA48060C17*** | 23400 | 22400 | 15.5 | 12.5 | 7.8 | 2.12 | 65 | 50 | 214201317
BRYANT HEATING AND COOLING SYSTEMS | 235SAN024**AA* | CAA**3721AM* | 83*CA48060C17*** | 23400 | 22400 | 15.5 | 12.5 | 7.8 | 2.12 | 65 | 50 | 214201316
CARRIER | GH5SAN524**AA* | CAA**3721AM* | 58CU*A060C17**16 | 23400 | 22400 | 15.5 | 12.5 | 7.8 | 2.12 | 65 | 50 | 214201315
CARRIER | 27SPA624A**30* | CAA**3721AM* | 58CU*A060C17**16 | 23400 | 22400 | 15.5 | 12.5 | 7.8 | 2.12 | 65 | 50 | 214201314
CARRIER | 27SCA524A**30* | CAA**3721AM* | 58CU*A060C17**16 | 23400 | 22400 | 15.5 | 12.5 | 7.8 | 2.12 | 65 | 50 | 214201313
ECOTEMP | W5H5S24*K*AAA* | W5VC31M17XA* | WFE*070B048C* | 24000 | 23800 | 15.5 | 12 | 7.8 | 1.98 | 62 | 47 | 214205004
GRANDAIRE | W5H5S24*K*AAA* | W5VC31M17XA* | WFE*070B048C* | 24000 | 23800 | 15.5 | 12 | 7.8 | 1.98 | 62 | 47 | 214205003
KENMORE | R5H5S24*K*AAA* | EVD5X31M17A* | *80MS(N,L)0701716A* | 24000 | 23800 | 15.5 | 12 | 7.8 | 1.98 | 62 | 47 | 214205002
KENMORE | N5H5S24*K*AAA* | EVD5X31M17A* | *80MS(N,L)0701716A* | 24000 | 23800 | 15.5 | 12 | 7.8 | 1.98 | 62 | 47 | 214205001
TEMPSTAR | N5H5S24*K*AAA* | EVD5X31M17A* | *80MS(N,L)0701716A* | 24000 | 23800 | 15.5 | 12 | 7.8 | 1.98 | 62 | 47 | 214204999
SMART COMFORT | R5H5S24*K*AAA* | EVD5X31M17A* | *80MS(N,L)0701716A* | 24000 | 23800 | 15.5 | 12 | 7.8 | 1.98 | 62 | 47 | 214204998
SMART COMFORT | N5H5S24*K*AAA* | EVD5X31M17A* | *80MS(N,L)0701716A* | 24000 | 23800 | 15.5 | 12 | 7.8 | 1.98 | 62 | 47 | 214204997
MARATHERM | R5H5S24*K*AAA* | EVD5X31M17A* | *80MS(N,L)0701716A* | 24000 | 23800 | 15.5 | 12 | 7.8 | 1.98 | 62 | 47 | 214204996
MARATHERM | N5H5S24*K*AAA* | EVD5X31M17A* | *80MS(N,L)0701716A* | 24000 | 23800 | 15.5 | 12 | 7.8 | 1.98 | 62 | 47 | 214204995
KEEPRITE | R5H5S24*K*AAA* | EVD5X31M17A* | *80MS(N,L)0701716A* | 24000 | 23800 | 15.5 | 12 | 7.8 | 1.98 | 62 | 47 | 214204994
KEEPRITE | N5H5S24*K*AAA* | EVD5X31M17A* | *80MS(N,L)0701716A* | 24000 | 23800 | 15.5 | 12 | 7.8 | 1.98 | 62 | 47 | 214204993
DAY & NIGHT | R5H5S24*K*AAA* | EVD5X31M17A* | *80MS(N,L)0701716A* | 24000 | 23800 | 15.5 | 12 | 7.8 | 1.98 | 62 | 47 | 214204992
DAY & NIGHT | N5H5S24*K*AAA* | EVD5X31M17A* | *80MS(N,L)0701716A* | 24000 | 23800 | 15.5 | 12 | 7.8 | 1.98 | 62 | 47 | 214204991
COMFORTMAKER | R5H5S24*K*AAA* | EVD5X31M17A* | *80MS(N,L)0701716A* | 24000 | 23800 | 15.5 | 12 | 7.8 | 1.98 | 62 | 47 | 214204990
COMFORTMAKER | N5H5S24*K*AAA* | EVD5X31M17A* | *80MS(N,L)0701716A* | 24000 | 23800 | 15.5 | 12 | 7.8 | 1.98 | 62 | 47 | 214204989
ARCOAIRE | R5H5S24*K*AAA* | EVD5X31M17A* | *80MS(N,L)0701716A* | 24000 | 23800 | 15.5 | 12 | 7.8 | 1.98 | 62 | 47 | 214204988
ARCOAIRE | N5H5S24*K*AAA* | EVD5X31M17A* | *80MS(N,L)0701716A* | 24000 | 23800 | 15.5 | 12 | 7.8 | 1.98 | 62 | 47 | 214204987
AIRQUEST | R5H5S24*K*AAA* | EVD5X31M17A* | *80MS(N,L)0701716A* | 24000 | 23800 | 15.5 | 12 | 7.8 | 1.98 | 62 | 47 | 214204986
AIRQUEST | N5H5S24*K*AAA* | EVD5X31M17A* | *80MS(N,L)0701716A* | 24000 | 23800 | 15.5 | 12 | 7.8 | 1.98 | 62 | 47 | 214204985
HEIL | R5H5S24*K*AAA* | EVD5X31M17A* | *80MS(N,L)0701716A* | 24000 | 23800 | 15.5 | 12 | 7.8 | 1.98 | 62 | 47 | 214204984
HEIL | N5H5S24*K*AAA* | EVD5X31M17A* | *80MS(N,L)0701716A* | 24000 | 23800 | 15.5 | 12 | 7.8 | 1.98 | 62 | 47 | 214204983
BROCK | PH5SAN524**AA* | CVAVA3117XMA* | PG80MS(A,L)A48070B** | 24000 | 23800 | 15.5 | 12 | 7.8 | 1.98 | 62 | 47 | 214204982
WEATHERMAKER | PH5SAN524**AA* | CVAVA3117XMA* | PG80MS(A,L)A48070B** | 24000 | 23800 | 15.5 | 12 | 7.8 | 1.98 | 62 | 47 | 214204981
BRYANT HEATING AND COOLING SYSTEMS | PH5SAN524**AA* | CVAVA3117XMA* | 8(0,1)*SB48070M17*** | 24000 | 23800 | 15.5 | 12 | 7.8 | 1.98 | 62 | 47 | 214204979
BRYANT HEATING AND COOLING SYSTEMS | GH5SAN524**AA* | CVAVA3117XMA* | 8(0,1)*SB48070M17*** | 24000 | 23800 | 15.5 | 12 | 7.8 | 1.98 | 62 | 47 | 214204978
BRYANT HEATING AND COOLING SYSTEMS | 246SAN024**AA* | CVAVA3117XMA* | 8(0,1)*SB48070M17*** | 24000 | 23800 | 15.5 | 12 | 7.8 | 1.98 | 62 | 47 | 214204977
BRYANT HEATING AND COOLING SYSTEMS | 235SAN024**AA* | CVAVA3117XMA* | 8(0,1)*SB48070M17*** | 24000 | 23800 | 15.5 | 12 | 7.8 | 1.98 | 62 | 47 | 214204976
CARRIER | GH5SAN524**AA* | CVAVA3117XMA* | 58S(B,C)*B070M17**16 | 24000 | 23800 | 15.5 | 12 | 7.8 | 1.98 | 62 | 47 | 214204975
CARRIER | 27SPA624A**30* | CVAVA3117XMA* | 58S(B,C)*B070M17**16 | 24000 | 23800 | 15.5 | 12 | 7.8 | 1.98 | 62 | 47 | 214204974
CARRIER | 27SCA524A**30* | CVAVA3117XMA* | 58S(B,C)*B070M17**16 | 24000 | 23800 | 15.5 | 12 | 7.8 | 1.98 | 62 | 47 | 214204973
ARCOAIRE | R5H5S24*K*AAA* | EA*5X37M17A* | *97CMN0601714B* | 23400 | 23000 | 15.5 | 12 | 7.8 | 2.08 | 64 | 50 | 214200518
ARCOAIRE | N5H5S24*K*AAA* | EA*5X37M17A* | *97CMN0601714B* | 23400 | 23000 | 15.5 | 12 | 7.8 | 2.08 | 64 | 50 | 214200517
AIRQUEST | R5H5S24*K*AAA* | EA*5X37M17A* | *97CMN0601714B* | 23400 | 23000 | 15.5 | 12 | 7.8 | 2.08 | 64 | 50 | 214200516
AIRQUEST | N5H5S24*K*AAA* | EA*5X37M17A* | *97CMN0601714B* | 23400 | 23000 | 15.5 | 12 | 7.8 | 2.08 | 64 | 50 | 214200515
HEIL | R5H5S24*K*AAA* | EA*5X37M17A* | *97CMN0601714B* | 23400 | 23000 | 15.5 | 12 | 7.8 | 2.08 | 64 | 50 | 214200514
HEIL | N5H5S24*K*AAA* | EA*5X37M17A* | *97CMN0601714B* | 23400 | 23000 | 15.5 | 12 | 7.8 | 2.08 | 64 | 50 | 214200513
BRYANT HEATING AND COOLING SYSTEMS | PH5SAN524**AA* | CAA**3717AM* | 987MC42060C17*** | 23400 | 23000 | 15.5 | 12 | 7.8 | 2.08 | 64 | 50 | 214200512
BRYANT HEATING AND COOLING SYSTEMS | GH5SAN524**AA* | CAA**3717AM* | 987MC42060C17*** | 23400 | 23000 | 15.5 | 12 | 7.8 | 2.08 | 64 | 50 | 214200511
BRYANT HEATING AND COOLING SYSTEMS | 246SAN024**AA* | CAA**3717AM* | 987MC42060C17*** | 23400 | 23000 | 15.5 | 12 | 7.8 | 2.08 | 64 | 50 | 214200510
BRYANT HEATING AND COOLING SYSTEMS | 235SAN024**AA* | CAA**3717AM* | 987MC42060C17*** | 23400 | 23000 | 15.5 | 12 | 7.8 | 2.08 | 64 | 50 | 214200509
CARRIER | GH5SAN524**AA* | CAA**3717AM* | 59MN7C060C17**14 | 23400 | 23000 | 15.5 | 12 | 7.8 | 2.08 | 64 | 50 | 214200508
CARRIER | 27SPA624A**30* | CAA**3717AM* | 59MN7C060C17**14 | 23400 | 23000 | 15.5 | 12 | 7.8 | 2.08 | 64 | 50 | 214200507
CARRIER | 27SCA524A**30* | CAA**3717AM* | 59MN7C060C17**14 | 23400 | 23000 | 15.5 | 12 | 7.8 | 2.08 | 64 | 50 | 214200506
KENMORE | R5H5S24*K*AAA* | EA*5X37M17A* | *95CSU0601716B* | 23400 | 23000 | 15.5 | 12 | 7.8 | 2.08 | 64 | 49 | 214200451
KENMORE | N5H5S24*K*AAA* | EA*5X37M17A* | *95CSU0601716B* | 23400 | 23000 | 15.5 | 12 | 7.8 | 2.08 | 64 | 49 | 214200450
TEMPSTAR | R5H5S24*K*AAA* | EA*5X37M17A* | *95CSU0601716B* | 23400 | 23000 | 15.5 | 12 | 7.8 | 2.08 | 64 | 49 | 214200449
TEMPSTAR | N5H5S24*K*AAA* | EA*5X37M17A* | *95CSU0601716B* | 23400 | 23000 | 15.5 | 12 | 7.8 | 2.08 | 64 | 49 | 214200448
SMART COMFORT | R5H5S24*K*AAA* | EA*5X37M17A* | *95CSU0601716B* | 23400 | 23000 | 15.5 | 12 | 7.8 | 2.08 | 64 | 49 | 214200447
ECOTEMP | W5H5S24*K*AAA* | W5VM32M17XA* | WFST080B048A* | 24000 | 23800 | 15.5 | 12 | 7.8 | 1.98 | 62 | 47 | 214204846
GRANDAIRE | W5H5S24*K*AAA* | W5VM32M17XA* | WFST080B048A* | 24000 | 23800 | 15.5 | 12 | 7.8 | 1.98 | 62 | 47 | 214204845
KENMORE | R5H5S24*K*AAA* | EVM5X32M17A* | *96VTN0801716B* | 24000 | 23800 | 15.5 | 12 | 7.8 | 1.98 | 62 | 47 | 214204844
KENMORE | N5H5S24*K*AAA* | EVM5X32M17A* | *96VTN0801716B* | 24000 | 23800 | 15.5 | 12 | 7.8 | 1.98 | 62 | 47 | 214204843
TEMPSTAR | R5H5S24*K*AAA* | EVM5X32M17A* | *96VTN0801716B* | 24000 | 23800 | 15.5 | 12 | 7.8 | 1.98 | 62 | 47 | 214204842
TEMPSTAR | N5H5S24*K*AAA* | EVM5X32M17A* | *96VTN0801716B* | 24000 | 23800 | 15.5 | 12 | 7.8 | 1.98 | 62 | 47 | 214204841
SMART COMFORT | R5H5S24*K*AAA* | EVM5X32M17A* | *96VTN0801716B* | 24000 | 23800 | 15.5 | 12 | 7.8 | 1.98 | 62 | 47 | 214204840
SMART COMFORT | N5H5S24*K*AAA* | EVM5X32M17A* | *96VTN0801716B* | 24000 | 23800 | 15.5 | 12 | 7.8 | 1.98 | 62 | 47 | 214204839
KEEPRITE | R5H5S24*K*AAA* | EVM5X32M17A* | *96VTN0801716B* | 24000 | 23800 | 15.5 | 12 | 7.8 | 1.98 | 62 | 47 | 214204838
KEEPRITE | N5H5S24*K*AAA* | EVM5X32M17A* | *96VTN0801716B* | 24000 | 23800 | 15.5 | 12 | 7.8 | 1.98 | 62 | 47 | 214204837
DAY & NIGHT | R5H5S24*K*AAA* | EVM5X32M17A* | *96VTN0801716B* | 24000 | 23800 | 15.5 | 12 | 7.8 | 1.98 | 62 | 47 | 214204836
DAY & NIGHT | N5H5S24*K*AAA* | EVM5X32M17A* | *96VTN0801716B* | 24000 | 23800 | 15.5 | 12 | 7.8 | 1.98 | 62 | 47 | 214204835
COMFORTMAKER | N5H5S24*K*AAA* | EVM5X32M17A* | *96VTN0801716B* | 24000 | 23800 | 15.5 | 12 | 7.8 | 1.98 | 62 | 47 | 214204833
ARCOAIRE | R5H5S24*K*AAA* | EVM5X32M17A* | *96VTN0801716B* | 24000 | 23800 | 15.5 | 12 | 7.8 | 1.98 | 62 | 47 | 214204832
AIRQUEST | R5H5S24*K*AAA* | EVM5X32M17A* | *96VTN0801716B* | 24000 | 23800 | 15.5 | 12 | 7.8 | 1.98 | 62 | 47 | 214204830
AIRQUEST | N5H5S24*K*AAA* | EVM5X32M17A* | *96VTN0801716B* | 24000 | 23800 | 15.5 | 12 | 7.8 | 1.98 | 62 | 47 | 214204829
HEIL | R5H5S24*K*AAA* | EVM5X32M17A* | *96VTN0801716B* | 24000 | 23800 | 15.5 | 12 | 7.8 | 1.98 | 62 | 47 | 214204828
HEIL | N5H5S24*K*AAA* | EVM5X32M17A* | *96VTN0801716B* | 24000 | 23800 | 15.5 | 12 | 7.8 | 1.98 | 62 | 47 | 214204827
BROCK | PH5SAN524**AA* | CVAMA3217XMA* | PG96VTAB48080B** | 24000 | 23800 | 15.5 | 12 | 7.8 | 1.98 | 62 | 47 | 214204826
WEATHERMAKER | PH5SAN524**AA* | CVAMA3217XMA* | PG96VTAB48080B** | 24000 | 23800 | 15.5 | 12 | 7.8 | 1.98 | 62 | 47 | 214204825
PAYNE HEATING AND COOLING | PH5SAN524**AA* | CVAMA3217XMA* | PG96VTAB48080B** | 24000 | 23800 | 15.5 | 12 | 7.8 | 1.98 | 62 | 47 | 214204824
BRYANT HEATING AND COOLING SYSTEMS | PH5SAN524**AA* | CVAMA3217XMA* | 926TC48080V17*** | 24000 | 23800 | 15.5 | 12 | 7.8 | 1.98 | 62 | 47 | 214204823
BRYANT HEATING AND COOLING SYSTEMS | GH5SAN524**AA* | CVAMA3217XMA* | 926TC48080V17*** | 24000 | 23800 | 15.5 | 12 | 7.8 | 1.98 | 62 | 47 | 214204822
BRYANT HEATING AND COOLING SYSTEMS | 246SAN024**AA* | CVAMA3217XMA* | 926TC48080V17*** | 24000 | 23800 | 15.5 | 12 | 7.8 | 1.98 | 62 | 47 | 214204821
BRYANT HEATING AND COOLING SYSTEMS | 235SAN024**AA* | CVAMA3217XMA* | 926TC48080V17*** | 24000 | 23800 | 15.5 | 12 | 7.8 | 1.98 | 62 | 47 | 214204820
CARRIER | GH5SAN524**AA* | CVAMA3217XMA* | GG96VTAB48080B** | 24000 | 23800 | 15.5 | 12 | 7.8 | 1.98 | 62 | 47 | 214204819
CARRIER | GH5SAN524**AA* | CVAMA3217XMA* | 59TP6C080V17**16 | 24000 | 23800 | 15.5 | 12 | 7.8 | 1.98 | 62 | 47 | 214204818
CARRIER | 27SPA624A**30* | CVAMA3217XMA* | GG96VTAB48080B** | 24000 | 23800 | 15.5 | 12 | 7.8 | 1.98 | 62 | 47 | 214204817
CARRIER | 27SPA624A**30* | CVAMA3217XMA* | 59TP6C080V17**16 | 24000 | 23800 | 15.5 | 12 | 7.8 | 1.98 | 62 | 47 | 214204816
CARRIER | 27SCA524A**30* | CVAMA3217XMA* | GG96VTAB48080B** | 24000 | 23800 | 15.5 | 12 | 7.8 | 1.98 | 62 | 47 | 214204815
ECOTEMP | W5H5S24*K*AAA* | W5VM32M17XA* | WFST060B048A* | 24200 | 23800 | 15.5 | 12 | 7.8 | 1.98 | 62 | 48 | 214204813
GRANDAIRE | W5H5S24*K*AAA* | W5VM32M17XA* | WFST060B048A* | 24200 | 23800 | 15.5 | 12 | 7.8 | 1.98 | 62 | 48 | 214204812
KENMORE | N5H5S24*K*AAA* | EVM5X32M17A* | *96VTN0601716B* | 24200 | 23800 | 15.5 | 12 | 7.8 | 1.98 | 62 | 48 | 214204810
TEMPSTAR | R5H5S24*K*AAA* | EVM5X32M17A* | *96VTN0601716B* | 24200 | 23800 | 15.5 | 12 | 7.8 | 1.98 | 62 | 48 | 214204809
SMART COMFORT | R5H5S24*K*AAA* | EVM5X32M17A* | *96VTN0601716B* | 24200 | 23800 | 15.5 | 12 | 7.8 | 1.98 | 62 | 48 | 214204807
SMART COMFORT | N5H5S24*K*AAA* | EVM5X32M17A* | *96VTN0601716B* | 24200 | 23800 | 15.5 | 12 | 7.8 | 1.98 | 62 | 48 | 214204806
KEEPRITE | R5H5S24*K*AAA* | EVM5X32M17A* | *96VTN0601716B* | 24200 | 23800 | 15.5 | 12 | 7.8 | 1.98 | 62 | 48 | 214204805
KEEPRITE | N5H5S24*K*AAA* | EVM5X32M17A* | *96VTN0601716B* | 24200 | 23800 | 15.5 | 12 | 7.8 | 1.98 | 62 | 48 | 214204804
DAY & NIGHT | R5H5S24*K*AAA* | EVM5X32M17A* | *96VTN0601716B* | 24200 | 23800 | 15.5 | 12 | 7.8 | 1.98 | 62 | 48 | 214204803
DAY & NIGHT | N5H5S24*K*AAA* | EVM5X32M17A* | *96VTN0601716B* | 24200 | 23800 | 15.5 | 12 | 7.8 | 1.98 | 62 | 48 | 214204802
COMFORTMAKER | R5H5S24*K*AAA* | EVM5X32M17A* | *96VTN0601716B* | 24200 | 23800 | 15.5 | 12 | 7.8 | 1.98 | 62 | 48 | 214204801
COMFORTMAKER | N5H5S24*K*AAA* | EVM5X32M17A* | *96VTN0601716B* | 24200 | 23800 | 15.5 | 12 | 7.8 | 1.98 | 62 | 48 | 214204800
ARCOAIRE | R5H5S24*K*AAA* | EVM5X32M17A* | *96VTN0601716B* | 24200 | 23800 | 15.5 | 12 | 7.8 | 1.98 | 62 | 48 | 214204799
ARCOAIRE | N5H5S24*K*AAA* | EVM5X32M17A* | *96VTN0601716B* | 24200 | 23800 | 15.5 | 12 | 7.8 | 1.98 | 62 | 48 | 214204798
AIRQUEST | R5H5S24*K*AAA* | EVM5X32M17A* | *96VTN0601716B* | 24200 | 23800 | 15.5 | 12 | 7.8 | 1.98 | 62 | 48 | 214204797
AIRQUEST | N5H5S24*K*AAA* | EVM5X32M17A* | *96VTN0601716B* | 24200 | 23800 | 15.5 | 12 | 7.8 | 1.98 | 62 | 48 | 214204796
HEIL | R5H5S24*K*AAA* | EVM5X32M17A* | *96VTN0601716B* | 24200 | 23800 | 15.5 | 12 | 7.8 | 1.98 | 62 | 48 | 214204795
HEIL | N5H5S24*K*AAA* | EVM5X32M17A* | *96VTN0601716B* | 24200 | 23800 | 15.5 | 12 | 7.8 | 1.98 | 62 | 48 | 214204794
BROCK | PH5SAN524**AA* | CVAMA3217XMA* | PG96VTAB48060B** | 24200 | 23800 | 15.5 | 12 | 7.8 | 1.98 | 62 | 48 | 214204793
WEATHERMAKER | PH5SAN524**AA* | CVAMA3217XMA* | PG96VTAB48060B** | 24200 | 23800 | 15.5 | 12 | 7.8 | 1.98 | 62 | 48 | 214204792
BRYANT HEATING AND COOLING SYSTEMS | PH5SAN524**AA* | CVAMA3217XMA* | 926TC48060V17*** | 24200 | 23800 | 15.5 | 12 | 7.8 | 1.98 | 62 | 48 | 214204790
BRYANT HEATING AND COOLING SYSTEMS | GH5SAN524**AA* | CVAMA3217XMA* | 926TC48060V17*** | 24200 | 23800 | 15.5 | 12 | 7.8 | 1.98 | 62 | 48 | 214204789
BRYANT HEATING AND COOLING SYSTEMS | 246SAN024**AA* | CVAMA3217XMA* | 926TC48060V17*** | 24200 | 23800 | 15.5 | 12 | 7.8 | 1.98 | 62 | 48 | 214204788
COMFORTMAKER | N5H5S24*K*AAA* | EA*5X37M17A* | *80VTL0701716B* | 23400 | 22600 | 15.2 | 11.7 | 7.8 | 2.08 | 65 | 50 | 214200374
ARCOAIRE | R5H5S24*K*AAA* | EA*5X37M17A* | *80VTL0701716B* | 23400 | 22600 | 15.2 | 11.7 | 7.8 | 2.08 | 65 | 50 | 214200373
ARCOAIRE | N5H5S24*K*AAA* | EA*5X37M17A* | *80VTL0701716B* | 23400 | 22600 | 15.2 | 11.7 | 7.8 | 2.08 | 65 | 50 | 214200372
AIRQUEST | R5H5S24*K*AAA* | EA*5X37M17A* | *80VTL0701716B* | 23400 | 22600 | 15.2 | 11.7 | 7.8 | 2.08 | 65 | 50 | 214200371
AIRQUEST | N5H5S24*K*AAA* | EA*5X37M17A* | *80VTL0701716B* | 23400 | 22600 | 15.2 | 11.7 | 7.8 | 2.08 | 65 | 50 | 214200370
HEIL | R5H5S24*K*AAA* | EA*5X37M17A* | *80VTL0701716B* | 23400 | 22600 | 15.2 | 11.7 | 7.8 | 2.08 | 65 | 50 | 214200369
HEIL | N5H5S24*K*AAA* | EA*5X37M17A* | *80VTL0701716B* | 23400 | 22600 | 15.2 | 11.7 | 7.8 | 2.08 | 65 | 50 | 214200368
BROCK | PH5SAN524**AA* | CAA**3717AM* | PG80VTLB48070B** | 23400 | 22600 | 15.2 | 11.7 | 7.8 | 2.08 | 65 | 50 | 214200367
WEATHERMAKER | PH5SAN524**AA* | CAA**3717AM* | PG80VTLB48070B** | 23400 | 22600 | 15.2 | 11.7 | 7.8 | 2.08 | 65 | 50 | 214200366
PAYNE HEATING AND COOLING | PH5SAN524**AA* | CAA**3717AM* | PG80VTLB48070B** | 23400 | 22600 | 15.2 | 11.7 | 7.8 | 2.08 | 65 | 50 | 214200365
BRYANT HEATING AND COOLING SYSTEMS | PH5SAN524**AA* | CAA**3717AM* | 82*TB48070V17*** | 23400 | 22600 | 15.2 | 11.7 | 7.8 | 2.08 | 65 | 50 | 214200364
BRYANT HEATING AND COOLING SYSTEMS | GH5SAN524**AA* | CAA**3717AM* | 82*TB48070V17*** | 23400 | 22600 | 15.2 | 11.7 | 7.8 | 2.08 | 65 | 50 | 214200363
BRYANT HEATING AND COOLING SYSTEMS | 246SAN024**AA* | CAA**3717AM* | 82*TB48070V17*** | 23400 | 22600 | 15.2 | 11.7 | 7.8 | 2.08 | 65 | 50 | 214200362
BRYANT HEATING AND COOLING SYSTEMS | 235SAN024**AA* | CAA**3717AM* | 82*TB48070V17*** | 23400 | 22600 | 15.2 | 11.7 | 7.8 | 2.08 | 65 | 50 | 214200361
CARRIER | GH5SAN524**AA* | CAA**3717AM* | 58TP*B070V17**16 | 23400 | 22600 | 15.2 | 11.7 | 7.8 | 2.08 | 65 | 50 | 214200360
CARRIER | 27SPA624A**30* | CAA**3717AM* | 58TP*B070V17**16 | 23400 | 22600 | 15.2 | 11.7 | 7.8 | 2.08 | 65 | 50 | 214200359
CARRIER | 27SCA524A**30* | CAA**3717AM* | 58TP*B070V17**16 | 23400 | 22600 | 15.2 | 11.7 | 7.8 | 2.08 | 65 | 50 | 214200358
ECOTEMP | W5H5S24*K*AAA* | WLA*374BA** | WFET070A036A* | 23400 | 22600 | 15.2 | 11.7 | 7.8 | 2.08 | 64 | 50 | 214200357
GRANDAIRE | W5H5S24*K*AAA* | WLA*374BA** | WFET070A036A* | 23400 | 22600 | 15.2 | 11.7 | 7.8 | 2.08 | 64 | 50 | 214200356
BROCK | PH5SAN524**AA* | CAA**3717AM* | PG80VTLB36070A** | 23400 | 22600 | 15.2 | 11.7 | 7.8 | 2.08 | 64 | 50 | 214200355
WEATHERMAKER | PH5SAN524**AA* | CAA**3717AM* | PG80VTLB36070A** | 23400 | 22600 | 15.2 | 11.7 | 7.8 | 2.08 | 64 | 50 | 214200354
PAYNE HEATING AND COOLING | PH5SAN524**AA* | CAA**3717AM* | PG80VTLB36070A** | 23400 | 22600 | 15.2 | 11.7 | 7.8 | 2.08 | 64 | 50 | 214200353
BRYANT HEATING AND COOLING SYSTEMS | PH5SAN524**AA* | CAA**3717AM* | 82*TB36070V14*** | 23400 | 22600 | 15.2 | 11.7 | 7.8 | 2.08 | 64 | 50 | 214200352
BRYANT HEATING AND COOLING SYSTEMS | GH5SAN524**AA* | CAA**3717AM* | 82*TB36070V14*** | 23400 | 22600 | 15.2 | 11.7 | 7.8 | 2.08 | 64 | 50 | 214200351
BRYANT HEATING AND COOLING SYSTEMS | 246SAN024**AA* | CAA**3717AM* | 82*TB36070V14*** | 23400 | 22600 | 15.2 | 11.7 | 7.8 | 2.08 | 64 | 50 | 214200350
BRYANT HEATING AND COOLING SYSTEMS | 235SAN024**AA* | CAA**3717AM* | 82*TB36070V14*** | 23400 | 22600 | 15.2 | 11.7 | 7.8 | 2.08 | 64 | 50 | 214200349
CARRIER | GH5SAN524**AA* | CAA**3717AM* | 58TP*B070V14**12 | 23400 | 22600 | 15.2 | 11.7 | 7.8 | 2.08 | 64 | 50 | 214200348
CARRIER | 27SPA624A**30* | CAA**3717AM* | 58TP*B070V14**12 | 23400 | 22600 | 15.2 | 11.7 | 7.8 | 2.08 | 64 | 50 | 214200347
CARRIER | 27SCA524A**30* | CAA**3717AM* | 58TP*B070V14**12 | 23400 | 22600 | 15.2 | 11.7 | 7.8 | 2.08 | 64 | 50 | 214200346
ECOTEMP | W5H5S24*K*AAA* | WLA*374BA** | WFET045A036A* | 23400 | 22600 | 15.2 | 11.7 | 7.8 | 2.08 | 65 | 50 | 214200345
GRANDAIRE | W5H5S24*K*AAA* | WLA*374BA** | WFET045A036A* | 23400 | 22600 | 15.2 | 11.7 | 7.8 | 2.08 | 65 | 50 | 214200344
KENMORE | R5H5S24*K*AAA* | EA*5X37M17A* | *80VTL0451412B* | 23400 | 22600 | 15.2 | 11.7 | 7.8 | 2.08 | 65 | 50 | 214200343
KENMORE | N5H5S24*K*AAA* | EA*5X37M17A* | *80VTL0451412B* | 23400 | 22600 | 15.2 | 11.7 | 7.8 | 2.08 | 65 | 50 | 214200342
TEMPSTAR | R5H5S24*K*AAA* | EA*5X37M17A* | *80VTL0451412B* | 23400 | 22600 | 15.2 | 11.7 | 7.8 | 2.08 | 65 | 50 | 214200341
TEMPSTAR | N5H5S24*K*AAA* | EA*5X37M17A* | *80VTL0451412B* | 23400 | 22600 | 15.2 | 11.7 | 7.8 | 2.08 | 65 | 50 | 214200340
SMART COMFORT | R5H5S24*K*AAA* | EA*5X37M17A* | *80VTL0451412B* | 23400 | 22600 | 15.2 | 11.7 | 7.8 | 2.08 | 65 | 50 | 214200339
KEEPRITE | R5H5S24*K*AAA* | EA*5X37M17A* | *80VTL0451412B* | 23400 | 22600 | 15.2 | 11.7 | 7.8 | 2.08 | 65 | 50 | 214200337
KEEPRITE | N5H5S24*K*AAA* | EA*5X37M17A* | *80VTL0451412B* | 23400 | 22600 | 15.2 | 11.7 | 7.8 | 2.08 | 65 | 50 | 214200336
DAY & NIGHT | R5H5S24*K*AAA* | EA*5X37M17A* | *80VTL0451412B* | 23400 | 22600 | 15.2 | 11.7 | 7.8 | 2.08 | 65 | 50 | 214200335
DAY & NIGHT | N5H5S24*K*AAA* | EA*5X37M17A* | *80VTL0451412B* | 23400 | 22600 | 15.2 | 11.7 | 7.8 | 2.08 | 65 | 50 | 214200334
COMFORTMAKER | R5H5S24*K*AAA* | EA*5X37M17A* | *80VTL0451412B* | 23400 | 22600 | 15.2 | 11.7 | 7.8 | 2.08 | 65 | 50 | 214200333
COMFORTMAKER | N5H5S24*K*AAA* | EA*5X37M17A* | *80VTL0451412B* | 23400 | 22600 | 15.2 | 11.7 | 7.8 | 2.08 | 65 | 50 | 214200332
ARCOAIRE | R5H5S24*K*AAA* | EA*5X37M17A* | *80VTL0451412B* | 23400 | 22600 | 15.2 | 11.7 | 7.8 | 2.08 | 65 | 50 | 214200331
ARCOAIRE | N5H5S24*K*AAA* | EA*5X37M17A* | *80VTL0451412B* | 23400 | 22600 | 15.2 | 11.7 | 7.8 | 2.08 | 65 | 50 | 214200330
AIRQUEST | R5H5S24*K*AAA* | EA*5X37M17A* | *80VTL0451412B* | 23400 | 22600 | 15.2 | 11.7 | 7.8 | 2.08 | 65 | 50 | 214200329
AIRQUEST | N5H5S24*K*AAA* | EA*5X37M17A* | *80VTL0451412B* | 23400 | 22600 | 15.2 | 11.7 | 7.8 | 2.08 | 65 | 50 | 214200328
HEIL | R5H5S24*K*AAA* | EA*5X37M17A* | *80VTL0451412B* | 23400 | 22600 | 15.2 | 11.7 | 7.8 | 2.08 | 65 | 50 | 214200327
HEIL | N5H5S24*K*AAA* | EA*5X37M17A* | *80VTL0451412B* | 23400 | 22600 | 15.2 | 11.7 | 7.8 | 2.08 | 65 | 50 | 214200326
BROCK | PH5SAN524**AA* | CAA**3717AM* | PG80VTLB36045A** | 23400 | 22600 | 15.2 | 11.7 | 7.8 | 2.08 | 65 | 50 | 214200325
WEATHERMAKER | PH5SAN524**AA* | CAA**3717AM* | PG80VTLB36045A** | 23400 | 22600 | 15.2 | 11.7 | 7.8 | 2.08 | 65 | 50 | 214200324
PAYNE HEATING AND COOLING | PH5SAN524**AA* | CAA**3717AM* | PG80VTLB36045A** | 23400 | 22600 | 15.2 | 11.7 | 7.8 | 2.08 | 65 | 50 | 214200323
BRYANT HEATING AND COOLING SYSTEMS | PH5SAN524**AA* | CAA**3717AM* | 82*TB36045V14*** | 23400 | 22600 | 15.2 | 11.7 | 7.8 | 2.08 | 65 | 50 | 214200322
BRYANT HEATING AND COOLING SYSTEMS | GH5SAN524**AA* | CAA**3717AM* | 82*TB36045V14*** | 23400 | 22600 | 15.2 | 11.7 | 7.8 | 2.08 | 65 | 50 | 214200321
BRYANT HEATING AND COOLING SYSTEMS | 246SAN024**AA* | CAA**3717AM* | 82*TB36045V14*** | 23400 | 22600 | 15.2 | 11.7 | 7.8 | 2.08 | 65 | 50 | 214200320
BRYANT HEATING AND COOLING SYSTEMS | 235SAN024**AA* | CAA**3717AM* | 82*TB36045V14*** | 23400 | 22600 | 15.2 | 11.7 | 7.8 | 2.08 | 65 | 50 | 214200319
CARRIER | GH5SAN524**AA* | CAA**3717AM* | 58TP*B045V14**12 | 23400 | 22600 | 15.2 | 11.7 | 7.8 | 2.08 | 65 | 50 | 214200318
CARRIER | 27SPA624A**30* | CAA**3717AM* | 58TP*B045V14**12 | 23400 | 22600 | 15.2 | 11.7 | 7.8 | 2.08 | 65 | 50 | 214200317
CARRIER | 27SCA524A**30* | CAA**3717AM* | 58TP*B045V14**12 | 23400 | 22600 | 15.2 | 11.7 | 7.8 | 2.08 | 65 | 50 | 214200316
TEMPSTAR | R5H5S24*K*AAA* | EA*5X37M17A* | *80CSU0401712A* | 23400 | 22800 | 15.5 | 12 | 7.8 | 2.08 | 64 | 49 | 214199459
TEMPSTAR | N5H5S24*K*AAA* | EA*5X37M17A* | *80CSU0401712A* | 23400 | 22800 | 15.5 | 12 | 7.8 | 2.08 | 64 | 49 | 214199458
SMART COMFORT | R5H5S24*K*AAA* | EA*5X37M17A* | *80CSU0401712A* | 23400 | 22800 | 15.5 | 12 | 7.8 | 2.08 | 64 | 49 | 214199457
SMART COMFORT | N5H5S24*K*AAA* | EA*5X37M17A* | *80CSU0401712A* | 23400 | 22800 | 15.5 | 12 | 7.8 | 2.08 | 64 | 49 | 214199456
MARATHERM | R5H5S24*K*AAA* | EA*5X37M17A* | *80CSU0401712A* | 23400 | 22800 | 15.5 | 12 | 7.8 | 2.08 | 64 | 49 | 214199455
MARATHERM | N5H5S24*K*AAA* | EA*5X37M17A* | *80CSU0401712A* | 23400 | 22800 | 15.5 | 12 | 7.8 | 2.08 | 64 | 49 | 214199454
KEEPRITE | R5H5S24*K*AAA* | EA*5X37M17A* | *80CSU0401712A* | 23400 | 22800 | 15.5 | 12 | 7.8 | 2.08 | 64 | 49 | 214199453
KEEPRITE | N5H5S24*K*AAA* | EA*5X37M17A* | *80CSU0401712A* | 23400 | 22800 | 15.5 | 12 | 7.8 | 2.08 | 64 | 49 | 214199452
DAY & NIGHT | R5H5S24*K*AAA* | EA*5X37M17A* | *80CSU0401712A* | 23400 | 22800 | 15.5 | 12 | 7.8 | 2.08 | 64 | 49 | 214199451
DAY & NIGHT | N5H5S24*K*AAA* | EA*5X37M17A* | *80CSU0401712A* | 23400 | 22800 | 15.5 | 12 | 7.8 | 2.08 | 64 | 49 | 214199450
COMFORTMAKER | R5H5S24*K*AAA* | EA*5X37M17A* | *80CSU0401712A* | 23400 | 22800 | 15.5 | 12 | 7.8 | 2.08 | 64 | 49 | 214199449
COMFORTMAKER | N5H5S24*K*AAA* | EA*5X37M17A* | *80CSU0401712A* | 23400 | 22800 | 15.5 | 12 | 7.8 | 2.08 | 64 | 49 | 214199448
ARCOAIRE | R5H5S24*K*AAA* | EA*5X37M17A* | *80CSU0401712A* | 23400 | 22800 | 15.5 | 12 | 7.8 | 2.08 | 64 | 49 | 214199447
ARCOAIRE | N5H5S24*K*AAA* | EA*5X37M17A* | *80CSU0401712A* | 23400 | 22800 | 15.5 | 12 | 7.8 | 2.08 | 64 | 49 | 214199446
AIRQUEST | R5H5S24*K*AAA* | EA*5X37M17A* | *80CSU0401712A* | 23400 | 22800 | 15.5 | 12 | 7.8 | 2.08 | 64 | 49 | 214199445
AIRQUEST | N5H5S24*K*AAA* | EA*5X37M17A* | *80CSU0401712A* | 23400 | 22800 | 15.5 | 12 | 7.8 | 2.08 | 64 | 49 | 214199444
HEIL | R5H5S24*K*AAA* | EA*5X37M17A* | *80CSU0401712A* | 23400 | 22800 | 15.5 | 12 | 7.8 | 2.08 | 64 | 49 | 214199443
HEIL | N5H5S24*K*AAA* | EA*5X37M17A* | *80CSU0401712A* | 23400 | 22800 | 15.5 | 12 | 7.8 | 2.08 | 64 | 49 | 214199442
BRYANT HEATING AND COOLING SYSTEMS | PH5SAN524**AA* | CAA**3717AM* | 83*CA36040C17*** | 23400 | 22800 | 15.5 | 12 | 7.8 | 2.08 | 64 | 49 | 214199441
BRYANT HEATING AND COOLING SYSTEMS | GH5SAN524**AA* | CAA**3717AM* | 83*CA36040C17*** | 23400 | 22800 | 15.5 | 12 | 7.8 | 2.08 | 64 | 49 | 214199440
BRYANT HEATING AND COOLING SYSTEMS | 246SAN024**AA* | CAA**3717AM* | 83*CA36040C17*** | 23400 | 22800 | 15.5 | 12 | 7.8 | 2.08 | 64 | 49 | 214199439
BRYANT HEATING AND COOLING SYSTEMS | 235SAN024**AA* | CAA**3717AM* | 83*CA36040C17*** | 23400 | 22800 | 15.5 | 12 | 7.8 | 2.08 | 64 | 49 | 214199438
CARRIER | GH5SAN524**AA* | CAA**3717AM* | 58CU*A040C17**12 | 23400 | 22800 | 15.5 | 12 | 7.8 | 2.08 | 64 | 49 | 214199437
CARRIER | 27SPA624A**30* | CAA**3717AM* | 58CU*A040C17**12 | 23400 | 22800 | 15.5 | 12 | 7.8 | 2.08 | 64 | 49 | 214199436
CARRIER | 27SCA524A**30* | CAA**3717AM* | 58CU*A040C17**12 | 23400 | 22800 | 15.5 | 12 | 7.8 | 2.08 | 64 | 49 | 214199435
TEMPSTAR | N5H5S24*K*AAA* | EA*5X37M21A* | *97CMN1002122A* | 23400 | 22400 | 16 | 12.5 | 7.8 | 2.12 | 65 | 50 | 214211587
SMART COMFORT | R5H5S24*K*AAA* | EA*5X37M21A* | *97CMN1002122A* | 23400 | 22400 | 16 | 12.5 | 7.8 | 2.12 | 65 | 50 | 214211586
SMART COMFORT | N5H5S24*K*AAA* | EA*5X37M21A* | *97CMN1002122A* | 23400 | 22400 | 16 | 12.5 | 7.8 | 2.12 | 65 | 50 | 214211585
MARATHERM | R5H5S24*K*AAA* | EA*5X37M21A* | *97CMN1002122A* | 23400 | 22400 | 16 | 12.5 | 7.8 | 2.12 | 65 | 50 | 214211584
MARATHERM | N5H5S24*K*AAA* | EA*5X37M21A* | *97CMN1002122A* | 23400 | 22400 | 16 | 12.5 | 7.8 | 2.12 | 65 | 50 | 214211583
KEEPRITE | N5H5S24*K*AAA* | EA*5X37M21A* | *97CMN1002122A* | 23400 | 22400 | 16 | 12.5 | 7.8 | 2.12 | 65 | 50 | 214211581
DAY & NIGHT | R5H5S24*K*AAA* | EA*5X37M21A* | *97CMN1002122A* | 23400 | 22400 | 16 | 12.5 | 7.8 | 2.12 | 65 | 50 | 214211580
DAY & NIGHT | N5H5S24*K*AAA* | EA*5X37M21A* | *97CMN1002122A* | 23400 | 22400 | 16 | 12.5 | 7.8 | 2.12 | 65 | 50 | 214211579
COMFORTMAKER | R5H5S24*K*AAA* | EA*5X37M21A* | *97CMN1002122A* | 23400 | 22400 | 16 | 12.5 | 7.8 | 2.12 | 65 | 50 | 214211578
COMFORTMAKER | N5H5S24*K*AAA* | EA*5X37M21A* | *97CMN1002122A* | 23400 | 22400 | 16 | 12.5 | 7.8 | 2.12 | 65 | 50 | 214211577
ARCOAIRE | R5H5S24*K*AAA* | EA*5X37M21A* | *97CMN1002122A* | 23400 | 22400 | 16 | 12.5 | 7.8 | 2.12 | 65 | 50 | 214211576
ARCOAIRE | N5H5S24*K*AAA* | EA*5X37M21A* | *97CMN1002122A* | 23400 | 22400 | 16 | 12.5 | 7.8 | 2.12 | 65 | 50 | 214211575
AIRQUEST | R5H5S24*K*AAA* | EA*5X37M21A* | *97CMN1002122A* | 23400 | 22400 | 16 | 12.5 | 7.8 | 2.12 | 65 | 50 | 214211574
AIRQUEST | N5H5S24*K*AAA* | EA*5X37M21A* | *97CMN1002122A* | 23400 | 22400 | 16 | 12.5 | 7.8 | 2.12 | 65 | 50 | 214211573
HEIL | R5H5S24*K*AAA* | EA*5X37M21A* | *97CMN1002122A* | 23400 | 22400 | 16 | 12.5 | 7.8 | 2.12 | 65 | 50 | 214211572
HEIL | N5H5S24*K*AAA* | EA*5X37M21A* | *97CMN1002122A* | 23400 | 22400 | 16 | 12.5 | 7.8 | 2.12 | 65 | 50 | 214211571
BRYANT HEATING AND COOLING SYSTEMS | PH5SAN524**AA* | CAA**3721AM* | 987MB66100C21*** | 23400 | 22400 | 16 | 12.5 | 7.8 | 2.12 | 65 | 50 | 214211570
BRYANT HEATING AND COOLING SYSTEMS | GH5SAN524**AA* | CAA**3721AM* | 987MB66100C21*** | 23400 | 22400 | 16 | 12.5 | 7.8 | 2.12 | 65 | 50 | 214211569
BRYANT HEATING AND COOLING SYSTEMS | 246SAN024**AA* | CAA**3721AM* | 987MB66100C21*** | 23400 | 22400 | 16 | 12.5 | 7.8 | 2.12 | 65 | 50 | 214211568
BRYANT HEATING AND COOLING SYSTEMS | 235SAN024**AA* | CAA**3721AM* | 987MB66100C21*** | 23400 | 22400 | 16 | 12.5 | 7.8 | 2.12 | 65 | 50 | 214211567
CARRIER | GH5SAN524**AA* | CAA**3721AM* | 59MN7B100C21**22 | 23400 | 22400 | 16 | 12.5 | 7.8 | 2.12 | 65 | 50 | 214211566
CARRIER | 27SPA624A**30* | CAA**3721AM* | 59MN7B100C21**22 | 23400 | 22400 | 16 | 12.5 | 7.8 | 2.12 | 65 | 50 | 214211565
CARRIER | 27SCA524A**30* | CAA**3721AM* | 59MN7B100C21**22 | 23400 | 22400 | 16 | 12.5 | 7.8 | 2.12 | 65 | 50 | 214211564
KENMORE | R5H5S24*K*AAA* | EA*5X37M21A* | *95CSU1002122B* | 24000 | 22600 | 16 | 12.5 | 7.8 | 2.14 | 66 | 51 | 214211563
KENMORE | N5H5S24*K*AAA* | EA*5X37M21A* | *95CSU1002122B* | 24000 | 22600 | 16 | 12.5 | 7.8 | 2.14 | 66 | 51 | 214211562
TEMPSTAR | R5H5S24*K*AAA* | EA*5X37M21A* | *95CSU1002122B* | 24000 | 22600 | 16 | 12.5 | 7.8 | 2.14 | 66 | 51 | 214211561
TEMPSTAR | N5H5S24*K*AAA* | EA*5X37M21A* | *95CSU1002122B* | 24000 | 22600 | 16 | 12.5 | 7.8 | 2.14 | 66 | 51 | 214211560
SMART COMFORT | N5H5S24*K*AAA* | EA*5X37M21A* | *95CSU1002122B* | 24000 | 22600 | 16 | 12.5 | 7.8 | 2.14 | 66 | 51 | 214211558
MARATHERM | R5H5S24*K*AAA* | EA*5X37M21A* | *95CSU1002122B* | 24000 | 22600 | 16 | 12.5 | 7.8 | 2.14 | 66 | 51 | 214211557
KEEPRITE | R5H5S24*K*AAA* | EA*5X37M21A* | *95CSU1002122B* | 24000 | 22600 | 16 | 12.5 | 7.8 | 2.14 | 66 | 51 | 214211555
KEEPRITE | N5H5S24*K*AAA* | EA*5X37M21A* | *95CSU1002122B* | 24000 | 22600 | 16 | 12.5 | 7.8 | 2.14 | 66 | 51 | 214211554
DAY & NIGHT | R5H5S24*K*AAA* | EA*5X37M21A* | *95CSU1002122B* | 24000 | 22600 | 16 | 12.5 | 7.8 | 2.14 | 66 | 51 | 214211553
DAY & NIGHT | N5H5S24*K*AAA* | EA*5X37M21A* | *95CSU1002122B* | 24000 | 22600 | 16 | 12.5 | 7.8 | 2.14 | 66 | 51 | 214211552
COMFORTMAKER | R5H5S24*K*AAA* | EA*5X37M21A* | *95CSU1002122B* | 24000 | 22600 | 16 | 12.5 | 7.8 | 2.14 | 66 | 51 | 214211551
COMFORTMAKER | N5H5S24*K*AAA* | EA*5X37M21A* | *95CSU1002122B* | 24000 | 22600 | 16 | 12.5 | 7.8 | 2.14 | 66 | 51 | 214211550
ARCOAIRE | R5H5S24*K*AAA* | EA*5X37M21A* | *95CSU1002122B* | 24000 | 22600 | 16 | 12.5 | 7.8 | 2.14 | 66 | 51 | 214211549
ARCOAIRE | N5H5S24*K*AAA* | EA*5X37M21A* | *95CSU1002122B* | 24000 | 22600 | 16 | 12.5 | 7.8 | 2.14 | 66 | 51 | 214211548
AIRQUEST | R5H5S24*K*AAA* | EA*5X37M21A* | *95CSU1002122B* | 24000 | 22600 | 16 | 12.5 | 7.8 | 2.14 | 66 | 51 | 214211547
AIRQUEST | N5H5S24*K*AAA* | EA*5X37M21A* | *95CSU1002122B* | 24000 | 22600 | 16 | 12.5 | 7.8 | 2.14 | 66 | 51 | 214211546
HEIL | R5H5S24*K*AAA* | EA*5X37M21A* | *95CSU1002122B* | 24000 | 22600 | 16 | 12.5 | 7.8 | 2.14 | 66 | 51 | 214211545
HEIL | N5H5S24*K*AAA* | EA*5X37M21A* | *95CSU1002122B* | 24000 | 22600 | 16 | 12.5 | 7.8 | 2.14 | 66 | 51 | 214211544
BRYANT HEATING AND COOLING SYSTEMS | PH5SAN524**AA* | CAA**3721AM* | 935CB66100C21*** | 24000 | 22600 | 16 | 12.5 | 7.8 | 2.14 | 66 | 51 | 214211543
BRYANT HEATING AND COOLING SYSTEMS | GH5SAN524**AA* | CAA**3721AM* | 935CB66100C21*** | 24000 | 22600 | 16 | 12.5 | 7.8 | 2.14 | 66 | 51 | 214211542
BRYANT HEATING AND COOLING SYSTEMS | 246SAN024**AA* | CAA**3721AM* | 935CB66100C21*** | 24000 | 22600 | 16 | 12.5 | 7.8 | 2.14 | 66 | 51 | 214211541
BRYANT HEATING AND COOLING SYSTEMS | 235SAN024**AA* | CAA**3721AM* | 935CB66100C21*** | 24000 | 22600 | 16 | 12.5 | 7.8 | 2.14 | 66 | 51 | 214211540
CARRIER | 27SPA624A**30* | CAA**3721AM* | 59CU5B100C21**22 | 24000 | 22600 | 16 | 12.5 | 7.8 | 2.14 | 66 | 51 | 214211538
CARRIER | 27SCA524A**30* | CAA**3721AM* | 59CU5B100C21**22 | 24000 | 22600 | 16 | 12.5 | 7.8 | 2.14 | 66 | 51 | 214211537
KENMORE | R5H5S24*K*AAA* | EA*5X37M21A* | *80VTL1102122B* | 23800 | 21600 | 16 | 12 | 7.8 | 2.14 | 69 | 53 | 214211509
KENMORE | N5H5S24*K*AAA* | EA*5X37M21A* | *80VTL1102122B* | 23800 | 21600 | 16 | 12 | 7.8 | 2.14 | 69 | 53 | 214211508
BROCK | PH5SAN524**AA* | CAA**2517AM* | PG80VTLA36070A** | 23400 | 21800 | 15.2 | 12.5 | 7.8 | 2.1 | 67 | 51 | 214210650
WEATHERMAKER | PH5SAN524**AA* | CAA**2517AM* | PG80VTLA36070A** | 23400 | 21800 | 15.2 | 12.5 | 7.8 | 2.1 | 67 | 51 | 214210649
PAYNE HEATING AND COOLING | PH5SAN524**AA* | CAA**2517AM* | PG80VTLA36070A** | 23400 | 21800 | 15.2 | 12.5 | 7.8 | 2.1 | 67 | 51 | 214210648
BRYANT HEATING AND COOLING SYSTEMS | PH5SAN524**AA* | CAA**2517AM* | 82*TA36070V14*** | 23400 | 21800 | 15.2 | 12.5 | 7.8 | 2.1 | 67 | 51 | 214210647
BRYANT HEATING AND COOLING SYSTEMS | GH5SAN524**AA* | CAA**2517AM* | 82*TA36070V14*** | 23400 | 21800 | 15.2 | 12.5 | 7.8 | 2.1 | 67 | 51 | 214210646
BRYANT HEATING AND COOLING SYSTEMS | 246SAN024**AA* | CAA**2517AM* | 82*TA36070V14*** | 23400 | 21800 | 15.2 | 12.5 | 7.8 | 2.1 | 67 | 51 | 214210645
BRYANT HEATING AND COOLING SYSTEMS | 235SAN024**AA* | CAA**2517AM* | 82*TA36070V14*** | 23400 | 21800 | 15.2 | 12.5 | 7.8 | 2.1 | 67 | 51 | 214210644
CARRIER | 27SPA624A**30* | CAA**2517AM* | 58TP*A070V14**12 | 23400 | 21800 | 15.2 | 12.5 | 7.8 | 2.1 | 67 | 51 | 214210642
CARRIER | 27SCA524A**30* | CAA**2517AM* | 58TP*A070V14**12 | 23400 | 21800 | 15.2 | 12.5 | 7.8 | 2.1 | 67 | 51 | 214210641
KENMORE | R5H5S24*K*AAA* | EA*5X25M17A* | *80CTL0701412B* | 23600 | 22600 | 16 | 12.5 | 7.8 | 2.12 | 65 | 50 | 214210640
KENMORE | N5H5S24*K*AAA* | EA*5X25M17A* | *80CTL0701412B* | 23600 | 22600 | 16 | 12.5 | 7.8 | 2.12 | 65 | 50 | 214210639
TEMPSTAR | R5H5S24*K*AAA* | EA*5X25M17A* | *80CTL0701412B* | 23600 | 22600 | 16 | 12.5 | 7.8 | 2.12 | 65 | 50 | 214210638
TEMPSTAR | N5H5S24*K*AAA* | EA*5X25M17A* | *80CTL0701412B* | 23600 | 22600 | 16 | 12.5 | 7.8 | 2.12 | 65 | 50 | 214210637
SMART COMFORT | R5H5S24*K*AAA* | EA*5X25M17A* | *80CTL0701412B* | 23600 | 22600 | 16 | 12.5 | 7.8 | 2.12 | 65 | 50 | 214210636
SMART COMFORT | N5H5S24*K*AAA* | EA*5X25M17A* | *80CTL0701412B* | 23600 | 22600 | 16 | 12.5 | 7.8 | 2.12 | 65 | 50 | 214210635
MARATHERM | R5H5S24*K*AAA* | EA*5X25M17A* | *80CTL0701412B* | 23600 | 22600 | 16 | 12.5 | 7.8 | 2.12 | 65 | 50 | 214210634
MARATHERM | N5H5S24*K*AAA* | EA*5X25M17A* | *80CTL0701412B* | 23600 | 22600 | 16 | 12.5 | 7.8 | 2.12 | 65 | 50 | 214210633
KEEPRITE | R5H5S24*K*AAA* | EA*5X25M17A* | *80CTL0701412B* | 23600 | 22600 | 16 | 12.5 | 7.8 | 2.12 | 65 | 50 | 214210632
KEEPRITE | N5H5S24*K*AAA* | EA*5X25M17A* | *80CTL0701412B* | 23600 | 22600 | 16 | 12.5 | 7.8 | 2.12 | 65 | 50 | 214210631
DAY & NIGHT | R5H5S24*K*AAA* | EA*5X25M17A* | *80CTL0701412B* | 23600 | 22600 | 16 | 12.5 | 7.8 | 2.12 | 65 | 50 | 214210630
DAY & NIGHT | N5H5S24*K*AAA* | EA*5X25M17A* | *80CTL0701412B* | 23600 | 22600 | 16 | 12.5 | 7.8 | 2.12 | 65 | 50 | 214210629
COMFORTMAKER | R5H5S24*K*AAA* | EA*5X25M17A* | *80CTL0701412B* | 23600 | 22600 | 16 | 12.5 | 7.8 | 2.12 | 65 | 50 | 214210628
COMFORTMAKER | N5H5S24*K*AAA* | EA*5X25M17A* | *80CTL0701412B* | 23600 | 22600 | 16 | 12.5 | 7.8 | 2.12 | 65 | 50 | 214210627
ARCOAIRE | R5H5S24*K*AAA* | EA*5X25M17A* | *80CTL0701412B* | 23600 | 22600 | 16 | 12.5 | 7.8 | 2.12 | 65 | 50 | 214210626
ARCOAIRE | N5H5S24*K*AAA* | EA*5X25M17A* | *80CTL0701412B* | 23600 | 22600 | 16 | 12.5 | 7.8 | 2.12 | 65 | 50 | 214210625
AIRQUEST | R5H5S24*K*AAA* | EA*5X25M17A* | *80CTL0701412B* | 23600 | 22600 | 16 | 12.5 | 7.8 | 2.12 | 65 | 50 | 214210624
HEIL | R5H5S24*K*AAA* | EA*5X25M17A* | *80CTL0701412B* | 23600 | 22600 | 16 | 12.5 | 7.8 | 2.12 | 65 | 50 | 214210622
HEIL | N5H5S24*K*AAA* | EA*5X25M17A* | *80CTL0701412B* | 23600 | 22600 | 16 | 12.5 | 7.8 | 2.12 | 65 | 50 | 214210621
BRYANT HEATING AND COOLING SYSTEMS | PH5SAN524**AA* | CAA**2517AM* | 88*TB36070C14*** | 23600 | 22600 | 16 | 12.5 | 7.8 | 2.12 | 65 | 50 | 214210620
BRYANT HEATING AND COOLING SYSTEMS | GH5SAN524**AA* | CAA**2517AM* | 88*TB36070C14*** | 23600 | 22600 | 16 | 12.5 | 7.8 | 2.12 | 65 | 50 | 214210619
BRYANT HEATING AND COOLING SYSTEMS | 246SAN024**AA* | CAA**2517AM* | 88*TB36070C14*** | 23600 | 22600 | 16 | 12.5 | 7.8 | 2.12 | 65 | 50 | 214210618
BRYANT HEATING AND COOLING SYSTEMS | 235SAN024**AA* | CAA**2517AM* | 88*TB36070C14*** | 23600 | 22600 | 16 | 12.5 | 7.8 | 2.12 | 65 | 50 | 214210617
CARRIER | GH5SAN524**AA* | CAA**2517AM* | 58TN*B070C14**12 | 23600 | 22600 | 16 | 12.5 | 7.8 | 2.12 | 65 | 50 | 214210616
CARRIER | 27SPA624A**30* | CAA**2517AM* | 58TN*B070C14**12 | 23600 | 22600 | 16 | 12.5 | 7.8 | 2.12 | 65 | 50 | 214210615
CARRIER | 27SCA524A**30* | CAA**2517AM* | 58TN*B070C14**12 | 23600 | 22600 | 16 | 12.5 | 7.8 | 2.12 | 65 | 50 | 214210614
ECOTEMP | W5H5S24*K*AAA* | W5VC38M17XA* | WFEU060B048B* | 24400 | 23600 | 16 | 12.5 | 7.8 | 2.02 | 62 | 48 | 214214257
GRANDAIRE | W5H5S24*K*AAA* | W5VC38M17XA* | WFEU060B048B* | 24400 | 23600 | 16 | 12.5 | 7.8 | 2.02 | 62 | 48 | 214214256
KENMORE | R5H5S24*K*AAA* | EVD5X38M17A* | *80MSU0601716A* | 24400 | 23600 | 16 | 12.5 | 7.8 | 2.02 | 62 | 48 | 214214255
KENMORE | N5H5S24*K*AAA* | EVD5X38M17A* | *80MSU0601716A* | 24400 | 23600 | 16 | 12.5 | 7.8 | 2.02 | 62 | 48 | 214214254
TEMPSTAR | R5H5S24*K*AAA* | EVD5X38M17A* | *80MSU0601716A* | 24400 | 23600 | 16 | 12.5 | 7.8 | 2.02 | 62 | 48 | 214214253
TEMPSTAR | N5H5S24*K*AAA* | EVD5X38M17A* | *80MSU0601716A* | 24400 | 23600 | 16 | 12.5 | 7.8 | 2.02 | 62 | 48 | 214214252
SMART COMFORT | R5H5S24*K*AAA* | EVD5X38M17A* | *80MSU0601716A* | 24400 | 23600 | 16 | 12.5 | 7.8 | 2.02 | 62 | 48 | 214214251
SMART COMFORT | N5H5S24*K*AAA* | EVD5X38M17A* | *80MSU0601716A* | 24400 | 23600 | 16 | 12.5 | 7.8 | 2.02 | 62 | 48 | 214214250
MARATHERM | R5H5S24*K*AAA* | EVD5X38M17A* | *80MSU0601716A* | 24400 | 23600 | 16 | 12.5 | 7.8 | 2.02 | 62 | 48 | 214214249
MARATHERM | N5H5S24*K*AAA* | EVD5X38M17A* | *80MSU0601716A* | 24400 | 23600 | 16 | 12.5 | 7.8 | 2.02 | 62 | 48 | 214214248
KEEPRITE | R5H5S24*K*AAA* | EVD5X38M17A* | *80MSU0601716A* | 24400 | 23600 | 16 | 12.5 | 7.8 | 2.02 | 62 | 48 | 214214247
KEEPRITE | N5H5S24*K*AAA* | EVD5X38M17A* | *80MSU0601716A* | 24400 | 23600 | 16 | 12.5 | 7.8 | 2.02 | 62 | 48 | 214214246
DAY & NIGHT | R5H5S24*K*AAA* | EVD5X38M17A* | *80MSU0601716A* | 24400 | 23600 | 16 | 12.5 | 7.8 | 2.02 | 62 | 48 | 214214245
TEMPSTAR | N5H5S24*K*AAA* | EVD5X37M21A* | *80MS(N,L)0902116A* | 24000 | 23800 | 16 | 12 | 7.8 | 1.98 | 61 | 47 | 214213412
MARATHERM | R5H5S24*K*AAA* | EVD5X37M21A* | *80MS(N,L)0902116A* | 24000 | 23800 | 16 | 12 | 7.8 | 1.98 | 61 | 47 | 214213411
MARATHERM | N5H5S24*K*AAA* | EVD5X37M21A* | *80MS(N,L)0902116A* | 24000 | 23800 | 16 | 12 | 7.8 | 1.98 | 61 | 47 | 214213410
KEEPRITE | R5H5S24*K*AAA* | EVD5X37M21A* | *80MS(N,L)0902116A* | 24000 | 23800 | 16 | 12 | 7.8 | 1.98 | 61 | 47 | 214213409
KEEPRITE | N5H5S24*K*AAA* | EVD5X37M21A* | *80MS(N,L)0902116A* | 24000 | 23800 | 16 | 12 | 7.8 | 1.98 | 61 | 47 | 214213408
DAY & NIGHT | R5H5S24*K*AAA* | EVD5X37M21A* | *80MS(N,L)0902116A* | 24000 | 23800 | 16 | 12 | 7.8 | 1.98 | 61 | 47 | 214213407
DAY & NIGHT | N5H5S24*K*AAA* | EVD5X37M21A* | *80MS(N,L)0902116A* | 24000 | 23800 | 16 | 12 | 7.8 | 1.98 | 61 | 47 | 214213406
COMFORTMAKER | R5H5S24*K*AAA* | EVD5X37M21A* | *80MS(N,L)0902116A* | 24000 | 23800 | 16 | 12 | 7.8 | 1.98 | 61 | 47 | 214213405
COMFORTMAKER | N5H5S24*K*AAA* | EVD5X37M21A* | *80MS(N,L)0902116A* | 24000 | 23800 | 16 | 12 | 7.8 | 1.98 | 61 | 47 | 214213404
ARCOAIRE | N5H5S24*K*AAA* | EVD5X37M21A* | *80MS(N,L)0902116A* | 24000 | 23800 | 16 | 12 | 7.8 | 1.98 | 61 | 47 | 214213402
AIRQUEST | R5H5S24*K*AAA* | EVD5X37M21A* | *80MS(N,L)0902116A* | 24000 | 23800 | 16 | 12 | 7.8 | 1.98 | 61 | 47 | 214213401
HEIL | R5H5S24*K*AAA* | EVD5X37M21A* | *80MS(N,L)0902116A* | 24000 | 23800 | 16 | 12 | 7.8 | 1.98 | 61 | 47 | 214213399
HEIL | N5H5S24*K*AAA* | EVD5X37M21A* | *80MS(N,L)0902116A* | 24000 | 23800 | 16 | 12 | 7.8 | 1.98 | 61 | 47 | 214213398
BROCK | PH5SAN524**AA* | CVAVA3721XMA* | PG80MS(A,L)A48090C** | 24000 | 23800 | 16 | 12 | 7.8 | 1.98 | 61 | 47 | 214213397
WEATHERMAKER | PH5SAN524**AA* | CVAVA3721XMA* | PG80MS(A,L)A48090C** | 24000 | 23800 | 16 | 12 | 7.8 | 1.98 | 61 | 47 | 214213396
PAYNE HEATING AND COOLING | PH5SAN524**AA* | CVAVA3721XMA* | PG80MS(A,L)A48090C** | 24000 | 23800 | 16 | 12 | 7.8 | 1.98 | 61 | 47 | 214213395
BRYANT HEATING AND COOLING SYSTEMS | PH5SAN524**AA* | CVAVA3721XMA* | 8(0,1)*SB48090M21*** | 24000 | 23800 | 16 | 12 | 7.8 | 1.98 | 61 | 47 | 214213394
BRYANT HEATING AND COOLING SYSTEMS | GH5SAN524**AA* | CVAVA3721XMA* | 8(0,1)*SB48090M21*** | 24000 | 23800 | 16 | 12 | 7.8 | 1.98 | 61 | 47 | 214213393
BRYANT HEATING AND COOLING SYSTEMS | 246SAN024**AA* | CVAVA3721XMA* | 8(0,1)*SB48090M21*** | 24000 | 23800 | 16 | 12 | 7.8 | 1.98 | 61 | 47 | 214213392
BRYANT HEATING AND COOLING SYSTEMS | 235SAN024**AA* | CVAVA3721XMA* | 8(0,1)*SB48090M21*** | 24000 | 23800 | 16 | 12 | 7.8 | 1.98 | 61 | 47 | 214213391
CARRIER | GH5SAN524**AA* | CVAVA3721XMA* | 58S(B,C)*B090M21**16 | 24000 | 23800 | 16 | 12 | 7.8 | 1.98 | 61 | 47 | 214213390
CARRIER | 27SPA624A**30* | CVAVA3721XMA* | 58S(B,C)*B090M21**16 | 24000 | 23800 | 16 | 12 | 7.8 | 1.98 | 61 | 47 | 214213389
CARRIER | 27SCA524A**30* | CVAVA3721XMA* | 58S(B,C)*B090M21**16 | 24000 | 23800 | 16 | 12 | 7.8 | 1.98 | 61 | 47 | 214213388
KENMORE | R5H5S24*K*AAA* | EVM5X32M17A* | *80MS(N,L)0701712A* | 24200 | 23800 | 15.5 | 12 | 7.8 | 2 | 62 | 48 | 214212500
TEMPSTAR | R5H5S24*K*AAA* | EVM5X32M17A* | *80MS(N,L)0701712A* | 24200 | 23800 | 15.5 | 12 | 7.8 | 2 | 62 | 48 | 214212498
TEMPSTAR | N5H5S24*K*AAA* | EVM5X32M17A* | *80MS(N,L)0701712A* | 24200 | 23800 | 15.5 | 12 | 7.8 | 2 | 62 | 48 | 214212497
CARRIER | 27SCA524A**30* | CVAVA3817XMA* | 58S(B,C)*B045M17**14 | 24200 | 23800 | 15.5 | 12 | 7.8 | 1.98 | 62 | 48 | 214207279
CARRIER | 27SPA624A**30* | CVAVA3817XMA* | 58S(B,C)*B045M17**14 | 24200 | 23800 | 15.5 | 12 | 7.8 | 1.98 | 62 | 48 | 214207280
CARRIER | GH5SAN524**AA* | CVAVA3817XMA* | 58S(B,C)*B045M17**14 | 24200 | 23800 | 15.5 | 12 | 7.8 | 1.98 | 62 | 48 | 214207281
BRYANT HEATING AND COOLING SYSTEMS | 235SAN024**AA* | CVAVA3817XMA* | 8(0,1)*SB42045M17*** | 24200 | 23800 | 15.5 | 12 | 7.8 | 1.98 | 62 | 48 | 214207282
BRYANT HEATING AND COOLING SYSTEMS | 246SAN024**AA* | CVAVA3817XMA* | 8(0,1)*SB42045M17*** | 24200 | 23800 | 15.5 | 12 | 7.8 | 1.98 | 62 | 48 | 214207283
BRYANT HEATING AND COOLING SYSTEMS | GH5SAN524**AA* | CVAVA3817XMA* | 8(0,1)*SB42045M17*** | 24200 | 23800 | 15.5 | 12 | 7.8 | 1.98 | 62 | 48 | 214207284
BRYANT HEATING AND COOLING SYSTEMS | PH5SAN524**AA* | CVAVA3817XMA* | 8(0,1)*SB42045M17*** | 24200 | 23800 | 15.5 | 12 | 7.8 | 1.98 | 62 | 48 | 214207285
PAYNE HEATING AND COOLING | PH5SAN524**AA* | CVAVA3817XMA* | PG80MS(A,L)A42045B** | 24200 | 23800 | 15.5 | 12 | 7.8 | 1.98 | 62 | 48 | 214207286
WEATHERMAKER | PH5SAN524**AA* | CVAVA3817XMA* | PG80MS(A,L)A42045B** | 24200 | 23800 | 15.5 | 12 | 7.8 | 1.98 | 62 | 48 | 214207287
BROCK | PH5SAN524**AA* | CVAVA3817XMA* | PG80MS(A,L)A42045B** | 24200 | 23800 | 15.5 | 12 | 7.8 | 1.98 | 62 | 48 | 214207288
HEIL | N5H5S24*K*AAA* | EVD5X38M17A* | *80MS(N,L)0451714A* | 24200 | 23800 | 15.5 | 12 | 7.8 | 1.98 | 62 | 48 | 214207289
HEIL | R5H5S24*K*AAA* | EVD5X38M17A* | *80MS(N,L)0451714A* | 24200 | 23800 | 15.5 | 12 | 7.8 | 1.98 | 62 | 48 | 214207290
AIRQUEST | N5H5S24*K*AAA* | EVD5X38M17A* | *80MS(N,L)0451714A* | 24200 | 23800 | 15.5 | 12 | 7.8 | 1.98 | 62 | 48 | 214207291
AIRQUEST | R5H5S24*K*AAA* | EVD5X38M17A* | *80MS(N,L)0451714A* | 24200 | 23800 | 15.5 | 12 | 7.8 | 1.98 | 62 | 48 | 214207292
ARCOAIRE | N5H5S24*K*AAA* | EVD5X38M17A* | *80MS(N,L)0451714A* | 24200 | 23800 | 15.5 | 12 | 7.8 | 1.98 | 62 | 48 | 214207293
ARCOAIRE | R5H5S24*K*AAA* | EVD5X38M17A* | *80MS(N,L)0451714A* | 24200 | 23800 | 15.5 | 12 | 7.8 | 1.98 | 62 | 48 | 214207294
ARCOAIRE | N5H5S36*K*AAA* | EA*5X37M21A* | *80ESU0601716A | 35000 | 34200 | 15.2 | 12.5 | 7.8 | 2.2 | 63 | 50 | 214207846
COMFORTMAKER | N5H5S36*K*AAA* | EA*5X37M21A* | *80ESU0601716A | 35000 | 34200 | 15.2 | 12.5 | 7.8 | 2.2 | 63 | 50 | 214207848
COMFORTMAKER | R5H5S36*K*AAA* | EA*5X37M21A* | *80ESU0601716A | 35000 | 34200 | 15.2 | 12.5 | 7.8 | 2.2 | 63 | 50 | 214207849
DAY & NIGHT | N5H5S36*K*AAA* | EA*5X37M21A* | *80ESU0601716A | 35000 | 34200 | 15.2 | 12.5 | 7.8 | 2.2 | 63 | 50 | 214207850
DAY & NIGHT | R5H5S36*K*AAA* | EA*5X37M21A* | *80ESU0601716A | 35000 | 34200 | 15.2 | 12.5 | 7.8 | 2.2 | 63 | 50 | 214207851
KEEPRITE | N5H5S36*K*AAA* | EA*5X37M21A* | *80ESU0601716A | 35000 | 34200 | 15.2 | 12.5 | 7.8 | 2.2 | 63 | 50 | 214207852
KEEPRITE | R5H5S36*K*AAA* | EA*5X37M21A* | *80ESU0601716A | 35000 | 34200 | 15.2 | 12.5 | 7.8 | 2.2 | 63 | 50 | 214207853
MARATHERM | N5H5S36*K*AAA* | EA*5X37M21A* | *80ESU0601716A | 35000 | 34200 | 15.2 | 12.5 | 7.8 | 2.2 | 63 | 50 | 214207854
MARATHERM | R5H5S36*K*AAA* | EA*5X37M21A* | *80ESU0601716A | 35000 | 34200 | 15.2 | 12.5 | 7.8 | 2.2 | 63 | 50 | 214207855
SMART COMFORT | N5H5S36*K*AAA* | EA*5X37M21A* | *80ESU0601716A | 35000 | 34200 | 15.2 | 12.5 | 7.8 | 2.2 | 63 | 50 | 214207856
SMART COMFORT | R5H5S36*K*AAA* | EA*5X37M21A* | *80ESU0601716A | 35000 | 34200 | 15.2 | 12.5 | 7.8 | 2.2 | 63 | 50 | 214207857
TEMPSTAR | N5H5S36*K*AAA* | EA*5X37M21A* | *80ESU0601716A | 35000 | 34200 | 15.2 | 12.5 | 7.8 | 2.2 | 63 | 50 | 214207858
TEMPSTAR | R5H5S36*K*AAA* | EA*5X37M21A* | *80ESU0601716A | 35000 | 34200 | 15.2 | 12.5 | 7.8 | 2.2 | 63 | 50 | 214207859
KENMORE | N5H5S36*K*AAA* | EA*5X37M21A* | *80ESU0601716A | 35000 | 34200 | 15.2 | 12.5 | 7.8 | 2.2 | 63 | 50 | 214207860
KENMORE | R5H5S36*K*AAA* | EA*5X37M21A* | *80ESU0601716A | 35000 | 34200 | 15.2 | 12.5 | 7.8 | 2.2 | 63 | 50 | 214207861
CARRIER | 27SCA536A**30* | CAA**3721AM* | 59SC2D080E21**20 | 35800 | 36000 | 15.5 | 12.5 | 7.8 | 2.2 | 61 | 48 | 214207892
CARRIER | 27SPA636A**30* | CAA**3721AM* | 59SC2D080E21**20 | 35800 | 36000 | 15.5 | 12.5 | 7.8 | 2.2 | 61 | 48 | 214207893
CARRIER | GH5SAN536**AA* | CAA**3721AM* | 59SC2D080E21**20 | 35800 | 36000 | 15.5 | 12.5 | 7.8 | 2.2 | 61 | 48 | 214207894
BRYANT HEATING AND COOLING SYSTEMS | 235SAN036**AA* | CAA**3721AM* | 912SD60080E21*** | 35800 | 36000 | 15.5 | 12.5 | 7.8 | 2.2 | 61 | 48 | 214207895
BRYANT HEATING AND COOLING SYSTEMS | 246SAN036**AA* | CAA**3721AM* | 912SD60080E21*** | 35800 | 36000 | 15.5 | 12.5 | 7.8 | 2.2 | 61 | 48 | 214207896
BRYANT HEATING AND COOLING SYSTEMS | GH5SAN536**AA* | CAA**3721AM* | 912SD60080E21*** | 35800 | 36000 | 15.5 | 12.5 | 7.8 | 2.2 | 61 | 48 | 214207897
BRYANT HEATING AND COOLING SYSTEMS | PH5SAN536**AA* | CAA**3721AM* | 912SD60080E21*** | 35800 | 36000 | 15.5 | 12.5 | 7.8 | 2.2 | 61 | 48 | 214207898
PAYNE HEATING AND COOLING | PH5SAN536**AA* | CAA**3721AM* | PG92ESAA60080C** | 35800 | 36000 | 15.5 | 12.5 | 7.8 | 2.2 | 61 | 48 | 214207899
WEATHERMAKER | PH5SAN536**AA* | CAA**3721AM* | PG92ESAA60080C** | 35800 | 36000 | 15.5 | 12.5 | 7.8 | 2.2 | 61 | 48 | 214207900
BROCK | PH5SAN536**AA* | CAA**3721AM* | PG92ESAA60080C** | 35800 | 36000 | 15.5 | 12.5 | 7.8 | 2.2 | 61 | 48 | 214207901
HEIL | N5H5S36*K*AAA* | EA*5X37M21A* | *92ESN0802120A* | 35800 | 36000 | 15.5 | 12.5 | 7.8 | 2.2 | 61 | 48 | 214207902
HEIL | R5H5S36*K*AAA* | EA*5X37M21A* | *92ESN0802120A* | 35800 | 36000 | 15.5 | 12.5 | 7.8 | 2.2 | 61 | 48 | 214207903
AIRQUEST | N5H5S36*K*AAA* | EA*5X37M21A* | *92ESN0802120A* | 35800 | 36000 | 15.5 | 12.5 | 7.8 | 2.2 | 61 | 48 | 214207904
AIRQUEST | R5H5S36*K*AAA* | EA*5X37M21A* | *92ESN0802120A* | 35800 | 36000 | 15.5 | 12.5 | 7.8 | 2.2 | 61 | 48 | 214207905
ARCOAIRE | N5H5S36*K*AAA* | EA*5X37M21A* | *92ESN0802120A* | 35800 | 36000 | 15.5 | 12.5 | 7.8 | 2.2 | 61 | 48 | 214207906
ARCOAIRE | R5H5S36*K*AAA* | EA*5X37M21A* | *92ESN0802120A* | 35800 | 36000 | 15.5 | 12.5 | 7.8 | 2.2 | 61 | 48 | 214207907
COMFORTMAKER | R5H5S36*K*AAA* | EA*5X37M21A* | *92ESN0802120A* | 35800 | 36000 | 15.5 | 12.5 | 7.8 | 2.2 | 61 | 48 | 214207909
DAY & NIGHT | N5H5S36*K*AAA* | EA*5X37M21A* | *92ESN0802120A* | 35800 | 36000 | 15.5 | 12.5 | 7.8 | 2.2 | 61 | 48 | 214207910
DAY & NIGHT | R5H5S36*K*AAA* | EA*5X37M21A* | *92ESN0802120A* | 35800 | 36000 | 15.5 | 12.5 | 7.8 | 2.2 | 61 | 48 | 214207911
KEEPRITE | N5H5S36*K*AAA* | EA*5X37M21A* | *92ESN0802120A* | 35800 | 36000 | 15.5 | 12.5 | 7.8 | 2.2 | 61 | 48 | 214207912
KEEPRITE | R5H5S36*K*AAA* | EA*5X37M21A* | *92ESN0802120A* | 35800 | 36000 | 15.5 | 12.5 | 7.8 | 2.2 | 61 | 48 | 214207913
MARATHERM | N5H5S36*K*AAA* | EA*5X37M21A* | *92ESN0802120A* | 35800 | 36000 | 15.5 | 12.5 | 7.8 | 2.2 | 61 | 48 | 214207914
MARATHERM | R5H5S36*K*AAA* | EA*5X37M21A* | *92ESN0802120A* | 35800 | 36000 | 15.5 | 12.5 | 7.8 | 2.2 | 61 | 48 | 214207915
SMART COMFORT | N5H5S36*K*AAA* | EA*5X37M21A* | *92ESN0802120A* | 35800 | 36000 | 15.5 | 12.5 | 7.8 | 2.2 | 61 | 48 | 214207916
SMART COMFORT | R5H5S36*K*AAA* | EA*5X37M21A* | *92ESN0802120A* | 35800 | 36000 | 15.5 | 12.5 | 7.8 | 2.2 | 61 | 48 | 214207917
TEMPSTAR | R5H5S36*K*AAA* | EA*5X37M21A* | *92ESN0802120A* | 35800 | 36000 | 15.5 | 12.5 | 7.8 | 2.2 | 61 | 48 | 214207919
KENMORE | N5H5S36*K*AAA* | EA*5X37M21A* | *92ESN0802120A* | 35800 | 36000 | 15.5 | 12.5 | 7.8 | 2.2 | 61 | 48 | 214207920
KENMORE | R5H5S36*K*AAA* | EA*5X37M21A* | *92ESN0802120A* | 35800 | 36000 | 15.5 | 12.5 | 7.8 | 2.2 | 61 | 48 | 214207921
CARRIER | 27SCA524A**30* | CVAMA3217XMA* | 58S(B,C)*B070M17**12 | 24200 | 23800 | 15.5 | 12 | 7.8 | 2 | 62 | 48 | 214212473
CARRIER | 27SPA624A**30* | CVAMA3217XMA* | 58S(B,C)*B070M17**12 | 24200 | 23800 | 15.5 | 12 | 7.8 | 2 | 62 | 48 | 214212474
CARRIER | GH5SAN524**AA* | CVAMA3217XMA* | 58S(B,C)*B070M17**12 | 24200 | 23800 | 15.5 | 12 | 7.8 | 2 | 62 | 48 | 214212475
BRYANT HEATING AND COOLING SYSTEMS | 235SAN024**AA* | CVAMA3217XMA* | 8(0,1)*SB36070M17*** | 24200 | 23800 | 15.5 | 12 | 7.8 | 2 | 62 | 48 | 214212476
BRYANT HEATING AND COOLING SYSTEMS | 246SAN024**AA* | CVAMA3217XMA* | 8(0,1)*SB36070M17*** | 24200 | 23800 | 15.5 | 12 | 7.8 | 2 | 62 | 48 | 214212477
BRYANT HEATING AND COOLING SYSTEMS | GH5SAN524**AA* | CVAMA3217XMA* | 8(0,1)*SB36070M17*** | 24200 | 23800 | 15.5 | 12 | 7.8 | 2 | 62 | 48 | 214212478
BRYANT HEATING AND COOLING SYSTEMS | PH5SAN524**AA* | CVAMA3217XMA* | 8(0,1)*SB36070M17*** | 24200 | 23800 | 15.5 | 12 | 7.8 | 2 | 62 | 48 | 214212479
PAYNE HEATING AND COOLING | PH5SAN524**AA* | CVAMA3217XMA* | PG80MS(A,L)A36070B** | 24200 | 23800 | 15.5 | 12 | 7.8 | 2 | 62 | 48 | 214212480
WEATHERMAKER | PH5SAN524**AA* | CVAMA3217XMA* | PG80MS(A,L)A36070B** | 24200 | 23800 | 15.5 | 12 | 7.8 | 2 | 62 | 48 | 214212481
HEIL | N5H5S24*K*AAA* | EVM5X32M17A* | *80MS(N,L)0701712A* | 24200 | 23800 | 15.5 | 12 | 7.8 | 2 | 62 | 48 | 214212483
HEIL | R5H5S24*K*AAA* | EVM5X32M17A* | *80MS(N,L)0701712A* | 24200 | 23800 | 15.5 | 12 | 7.8 | 2 | 62 | 48 | 214212484
AIRQUEST | R5H5S24*K*AAA* | EVM5X32M17A* | *80MS(N,L)0701712A* | 24200 | 23800 | 15.5 | 12 | 7.8 | 2 | 62 | 48 | 214212486
ARCOAIRE | N5H5S24*K*AAA* | EVM5X32M17A* | *80MS(N,L)0701712A* | 24200 | 23800 | 15.5 | 12 | 7.8 | 2 | 62 | 48 | 214212487
ARCOAIRE | R5H5S24*K*AAA* | EVM5X32M17A* | *80MS(N,L)0701712A* | 24200 | 23800 | 15.5 | 12 | 7.8 | 2 | 62 | 48 | 214212488
COMFORTMAKER | N5H5S24*K*AAA* | EVM5X32M17A* | *80MS(N,L)0701712A* | 24200 | 23800 | 15.5 | 12 | 7.8 | 2 | 62 | 48 | 214212489
COMFORTMAKER | R5H5S24*K*AAA* | EVM5X32M17A* | *80MS(N,L)0701712A* | 24200 | 23800 | 15.5 | 12 | 7.8 | 2 | 62 | 48 | 214212490
DAY & NIGHT | N5H5S24*K*AAA* | EVM5X32M17A* | *80MS(N,L)0701712A* | 24200 | 23800 | 15.5 | 12 | 7.8 | 2 | 62 | 48 | 214212491
DAY & NIGHT | R5H5S24*K*AAA* | EVM5X32M17A* | *80MS(N,L)0701712A* | 24200 | 23800 | 15.5 | 12 | 7.8 | 2 | 62 | 48 | 214212492
KEEPRITE | N5H5S24*K*AAA* | EVM5X32M17A* | *80MS(N,L)0701712A* | 24200 | 23800 | 15.5 | 12 | 7.8 | 2 | 62 | 48 | 214212493
KEEPRITE | R5H5S24*K*AAA* | EVM5X32M17A* | *80MS(N,L)0701712A* | 24200 | 23800 | 15.5 | 12 | 7.8 | 2 | 62 | 48 | 214212494
MARATHERM | N5H5S24*K*AAA* | EVM5X32M17A* | *80MS(N,L)0701712A* | 24200 | 23800 | 15.5 | 12 | 7.8 | 2 | 62 | 48 | 214212495
DAY & NIGHT | N5H5S24*K*AAA* | EA*5X37M21A* | *80MS(N,L)0901714A* | 23800 | 21600 | 15.5 | 12 | 7.8 | 2.14 | 69 | 53 | 214211096
COMFORTMAKER | R5H5S24*K*AAA* | EA*5X37M21A* | *80MS(N,L)0901714A* | 23800 | 21600 | 15.5 | 12 | 7.8 | 2.14 | 69 | 53 | 214211095
COMFORTMAKER | N5H5S24*K*AAA* | EA*5X37M21A* | *80MS(N,L)0901714A* | 23800 | 21600 | 15.5 | 12 | 7.8 | 2.14 | 69 | 53 | 214211094
ARCOAIRE | R5H5S24*K*AAA* | EA*5X37M21A* | *80MS(N,L)0901714A* | 23800 | 21600 | 15.5 | 12 | 7.8 | 2.14 | 69 | 53 | 214211093
ARCOAIRE | N5H5S24*K*AAA* | EA*5X37M21A* | *80MS(N,L)0901714A* | 23800 | 21600 | 15.5 | 12 | 7.8 | 2.14 | 69 | 53 | 214211092
AIRQUEST | R5H5S24*K*AAA* | EA*5X37M21A* | *80MS(N,L)0901714A* | 23800 | 21600 | 15.5 | 12 | 7.8 | 2.14 | 69 | 53 | 214211091
AIRQUEST | N5H5S24*K*AAA* | EA*5X37M21A* | *80MS(N,L)0901714A* | 23800 | 21600 | 15.5 | 12 | 7.8 | 2.14 | 69 | 53 | 214211090
HEIL | R5H5S24*K*AAA* | EA*5X37M21A* | *80MS(N,L)0901714A* | 23800 | 21600 | 15.5 | 12 | 7.8 | 2.14 | 69 | 53 | 214211089
HEIL | N5H5S24*K*AAA* | EA*5X37M21A* | *80MS(N,L)0901714A* | 23800 | 21600 | 15.5 | 12 | 7.8 | 2.14 | 69 | 53 | 214211088
BROCK | PH5SAN524**AA* | CAA**3721AM* | PG80MS(A,L)A42090B** | 23800 | 21600 | 15.5 | 12 | 7.8 | 2.14 | 69 | 53 | 214211087
WEATHERMAKER | PH5SAN524**AA* | CAA**3721AM* | PG80MS(A,L)A42090B** | 23800 | 21600 | 15.5 | 12 | 7.8 | 2.14 | 69 | 53 | 214211086
PAYNE HEATING AND COOLING | PH5SAN524**AA* | CAA**3721AM* | PG80MS(A,L)A42090B** | 23800 | 21600 | 15.5 | 12 | 7.8 | 2.14 | 69 | 53 | 214211085
BRYANT HEATING AND COOLING SYSTEMS | PH5SAN524**AA* | CAA**3721AM* | 8(0,1)*SB42090M17*** | 23800 | 21600 | 15.5 | 12 | 7.8 | 2.14 | 69 | 53 | 214211084
BRYANT HEATING AND COOLING SYSTEMS | GH5SAN524**AA* | CAA**3721AM* | 8(0,1)*SB42090M17*** | 23800 | 21600 | 15.5 | 12 | 7.8 | 2.14 | 69 | 53 | 214211083
BRYANT HEATING AND COOLING SYSTEMS | 246SAN024**AA* | CAA**3721AM* | 8(0,1)*SB42090M17*** | 23800 | 21600 | 15.5 | 12 | 7.8 | 2.14 | 69 | 53 | 214211082
BRYANT HEATING AND COOLING SYSTEMS | 235SAN024**AA* | CAA**3721AM* | 8(0,1)*SB42090M17*** | 23800 | 21600 | 15.5 | 12 | 7.8 | 2.14 | 69 | 53 | 214211081
CARRIER | GH5SAN524**AA* | CAA**3721AM* | 58S(B,C)*B090M17**14 | 23800 | 21600 | 15.5 | 12 | 7.8 | 2.14 | 69 | 53 | 214211080
CARRIER | 27SPA624A**30* | CAA**3721AM* | 58S(B,C)*B090M17**14 | 23800 | 21600 | 15.5 | 12 | 7.8 | 2.14 | 69 | 53 | 214211079
CARRIER | 27SCA524A**30* | CAA**3721AM* | 58S(B,C)*B090M17**14 | 23800 | 21600 | 15.5 | 12 | 7.8 | 2.14 | 69 | 53 | 214211078
COMFORTMAKER | N5H5S24*K*AAA* | EVM5X32M17A* | *80VTL0701716B* | 24200 | 23600 | 15.5 | 12 | 7.8 | 1.98 | 62 | 48 | 214212875
ARCOAIRE | R5H5S24*K*AAA* | EVM5X32M17A* | *80VTL0701716B* | 24200 | 23600 | 15.5 | 12 | 7.8 | 1.98 | 62 | 48 | 214212874
ARCOAIRE | N5H5S24*K*AAA* | EVM5X32M17A* | *80VTL0701716B* | 24200 | 23600 | 15.5 | 12 | 7.8 | 1.98 | 62 | 48 | 214212873
AIRQUEST | R5H5S24*K*AAA* | EVM5X32M17A* | *80VTL0701716B* | 24200 | 23600 | 15.5 | 12 | 7.8 | 1.98 | 62 | 48 | 214212872
AIRQUEST | N5H5S24*K*AAA* | EVM5X32M17A* | *80VTL0701716B* | 24200 | 23600 | 15.5 | 12 | 7.8 | 1.98 | 62 | 48 | 214212871
HEIL | R5H5S24*K*AAA* | EVM5X32M17A* | *80VTL0701716B* | 24200 | 23600 | 15.5 | 12 | 7.8 | 1.98 | 62 | 48 | 214212870
HEIL | N5H5S24*K*AAA* | EVM5X32M17A* | *80VTL0701716B* | 24200 | 23600 | 15.5 | 12 | 7.8 | 1.98 | 62 | 48 | 214212869
BROCK | PH5SAN524**AA* | CVAMA3217XMA* | PG80VTLB48070B** | 24200 | 23600 | 15.5 | 12 | 7.8 | 1.98 | 62 | 48 | 214212868
WEATHERMAKER | PH5SAN524**AA* | CVAMA3217XMA* | PG80VTLB48070B** | 24200 | 23600 | 15.5 | 12 | 7.8 | 1.98 | 62 | 48 | 214212867
PAYNE HEATING AND COOLING | PH5SAN524**AA* | CVAMA3217XMA* | PG80VTLB48070B** | 24200 | 23600 | 15.5 | 12 | 7.8 | 1.98 | 62 | 48 | 214212866
BRYANT HEATING AND COOLING SYSTEMS | PH5SAN524**AA* | CVAMA3217XMA* | 82*TB48070V17*** | 24200 | 23600 | 15.5 | 12 | 7.8 | 1.98 | 62 | 48 | 214212865
BRYANT HEATING AND COOLING SYSTEMS | GH5SAN524**AA* | CVAMA3217XMA* | 82*TB48070V17*** | 24200 | 23600 | 15.5 | 12 | 7.8 | 1.98 | 62 | 48 | 214212864
BRYANT HEATING AND COOLING SYSTEMS | 246SAN024**AA* | CVAMA3217XMA* | 82*TB48070V17*** | 24200 | 23600 | 15.5 | 12 | 7.8 | 1.98 | 62 | 48 | 214212863
BRYANT HEATING AND COOLING SYSTEMS | 235SAN024**AA* | CVAMA3217XMA* | 82*TB48070V17*** | 24200 | 23600 | 15.5 | 12 | 7.8 | 1.98 | 62 | 48 | 214212862
CARRIER | GH5SAN524**AA* | CVAMA3217XMA* | 58TP*B070V17**16 | 24200 | 23600 | 15.5 | 12 | 7.8 | 1.98 | 62 | 48 | 214212861
CARRIER | 27SPA624A**30* | CVAMA3217XMA* | 58TP*B070V17**16 | 24200 | 23600 | 15.5 | 12 | 7.8 | 1.98 | 62 | 48 | 214212860
CARRIER | 27SCA524A**30* | CVAMA3217XMA* | 58TP*B070V17**16 | 24200 | 23600 | 15.5 | 12 | 7.8 | 1.98 | 62 | 48 | 214212859
MARATHERM | R5H5S24*K*AAA* | EA*5X37M21A* | *95ESU0601716A* | 23400 | 22400 | 16 | 12.5 | 7.8 | 2.12 | 65 | 50 | 214211956
MARATHERM | N5H5S24*K*AAA* | EA*5X37M21A* | *95ESU0601716A* | 23400 | 22400 | 16 | 12.5 | 7.8 | 2.12 | 65 | 50 | 214211955
KEEPRITE | R5H5S24*K*AAA* | EA*5X37M21A* | *95ESU0601716A* | 23400 | 22400 | 16 | 12.5 | 7.8 | 2.12 | 65 | 50 | 214211954
KEEPRITE | N5H5S24*K*AAA* | EA*5X37M21A* | *95ESU0601716A* | 23400 | 22400 | 16 | 12.5 | 7.8 | 2.12 | 65 | 50 | 214211953
DAY & NIGHT | R5H5S24*K*AAA* | EA*5X37M21A* | *95ESU0601716A* | 23400 | 22400 | 16 | 12.5 | 7.8 | 2.12 | 65 | 50 | 214211952
DAY & NIGHT | N5H5S24*K*AAA* | EA*5X37M21A* | *95ESU0601716A* | 23400 | 22400 | 16 | 12.5 | 7.8 | 2.12 | 65 | 50 | 214211951
COMFORTMAKER | R5H5S24*K*AAA* | EA*5X37M21A* | *95ESU0601716A* | 23400 | 22400 | 16 | 12.5 | 7.8 | 2.12 | 65 | 50 | 214211950
COMFORTMAKER | N5H5S24*K*AAA* | EA*5X37M21A* | *95ESU0601716A* | 23400 | 22400 | 16 | 12.5 | 7.8 | 2.12 | 65 | 50 | 214211949
ARCOAIRE | R5H5S24*K*AAA* | EA*5X37M21A* | *95ESU0601716A* | 23400 | 22400 | 16 | 12.5 | 7.8 | 2.12 | 65 | 50 | 214211948
ARCOAIRE | N5H5S24*K*AAA* | EA*5X37M21A* | *95ESU0601716A* | 23400 | 22400 | 16 | 12.5 | 7.8 | 2.12 | 65 | 50 | 214211947
AIRQUEST | R5H5S24*K*AAA* | EA*5X37M21A* | *95ESU0601716A* | 23400 | 22400 | 16 | 12.5 | 7.8 | 2.12 | 65 | 50 | 214211946
AIRQUEST | N5H5S24*K*AAA* | EA*5X37M21A* | *95ESU0601716A* | 23400 | 22400 | 16 | 12.5 | 7.8 | 2.12 | 65 | 50 | 214211945
HEIL | R5H5S24*K*AAA* | EA*5X37M21A* | *95ESU0601716A* | 23400 | 22400 | 16 | 12.5 | 7.8 | 2.12 | 65 | 50 | 214211944
HEIL | N5H5S24*K*AAA* | EA*5X37M21A* | *95ESU0601716A* | 23400 | 22400 | 16 | 12.5 | 7.8 | 2.12 | 65 | 50 | 214211943
BROCK | PH5SAN524**AA* | CAA**3721AM* | PG95ESUA48060B** | 23400 | 22400 | 16 | 12.5 | 7.8 | 2.12 | 65 | 50 | 214211942
WEATHERMAKER | PH5SAN524**AA* | CAA**3721AM* | PG95ESUA48060B** | 23400 | 22400 | 16 | 12.5 | 7.8 | 2.12 | 65 | 50 | 214211941
PAYNE HEATING AND COOLING | PH5SAN524**AA* | CAA**3721AM* | PG95ESUA48060B** | 23400 | 22400 | 16 | 12.5 | 7.8 | 2.12 | 65 | 50 | 214211940
BRYANT HEATING AND COOLING SYSTEMS | PH5SAN524**AA* | CAA**3721AM* | 935SA48060E17*** | 23400 | 22400 | 16 | 12.5 | 7.8 | 2.12 | 65 | 50 | 214211939
BRYANT HEATING AND COOLING SYSTEMS | GH5SAN524**AA* | CAA**3721AM* | 935SA48060E17*** | 23400 | 22400 | 16 | 12.5 | 7.8 | 2.12 | 65 | 50 | 214211938
BRYANT HEATING AND COOLING SYSTEMS | 246SAN024**AA* | CAA**3721AM* | 935SA48060E17*** | 23400 | 22400 | 16 | 12.5 | 7.8 | 2.12 | 65 | 50 | 214211937
BRYANT HEATING AND COOLING SYSTEMS | 235SAN024**AA* | CAA**3721AM* | 935SA48060E17*** | 23400 | 22400 | 16 | 12.5 | 7.8 | 2.12 | 65 | 50 | 214211936
CARRIER | GH5SAN524**AA* | CAA**3721AM* | 59SU5A060E17**16 | 23400 | 22400 | 16 | 12.5 | 7.8 | 2.12 | 65 | 50 | 214211935
CARRIER | 27SPA624A**30* | CAA**3721AM* | 59SU5A060E17**16 | 23400 | 22400 | 16 | 12.5 | 7.8 | 2.12 | 65 | 50 | 214211934
CARRIER | 27SCA524A**30* | CAA**3721AM* | 59SU5A060E17**16 | 23400 | 22400 | 16 | 12.5 | 7.8 | 2.12 | 65 | 50 | 214211933
KENMORE | R5H5S24*K*AAA* | EA*5X37M21A* | *96MSN1002120A* | 24000 | 21800 | 15.5 | 12 | 7.8 | 2.14 | 69 | 53 | 214211907
KENMORE | N5H5S24*K*AAA* | EA*5X37M21A* | *96MSN1002120A* | 24000 | 21800 | 15.5 | 12 | 7.8 | 2.14 | 69 | 53 | 214211906
TEMPSTAR | R5H5S24*K*AAA* | EA*5X37M21A* | *96MSN1002120A* | 24000 | 21800 | 15.5 | 12 | 7.8 | 2.14 | 69 | 53 | 214211905
TEMPSTAR | N5H5S24*K*AAA* | EA*5X37M21A* | *96MSN1002120A* | 24000 | 21800 | 15.5 | 12 | 7.8 | 2.14 | 69 | 53 | 214211904
SMART COMFORT | R5H5S24*K*AAA* | EA*5X37M21A* | *96MSN1002120A* | 24000 | 21800 | 15.5 | 12 | 7.8 | 2.14 | 69 | 53 | 214211903
SMART COMFORT | N5H5S24*K*AAA* | EA*5X37M21A* | *96MSN1002120A* | 24000 | 21800 | 15.5 | 12 | 7.8 | 2.14 | 69 | 53 | 214211902
MARATHERM | R5H5S24*K*AAA* | EA*5X37M21A* | *96MSN1002120A* | 24000 | 21800 | 15.5 | 12 | 7.8 | 2.14 | 69 | 53 | 214211901
MARATHERM | N5H5S24*K*AAA* | EA*5X37M21A* | *96MSN1002120A* | 24000 | 21800 | 15.5 | 12 | 7.8 | 2.14 | 69 | 53 | 214211900
KEEPRITE | R5H5S24*K*AAA* | EA*5X37M21A* | *96MSN1002120A* | 24000 | 21800 | 15.5 | 12 | 7.8 | 2.14 | 69 | 53 | 214211899
KEEPRITE | N5H5S24*K*AAA* | EA*5X37M21A* | *96MSN1002120A* | 24000 | 21800 | 15.5 | 12 | 7.8 | 2.14 | 69 | 53 | 214211898
DAY & NIGHT | R5H5S24*K*AAA* | EA*5X37M21A* | *96MSN1002120A* | 24000 | 21800 | 15.5 | 12 | 7.8 | 2.14 | 69 | 53 | 214211897
DAY & NIGHT | N5H5S24*K*AAA* | EA*5X37M21A* | *96MSN1002120A* | 24000 | 21800 | 15.5 | 12 | 7.8 | 2.14 | 69 | 53 | 214211896
COMFORTMAKER | R5H5S24*K*AAA* | EA*5X37M21A* | *96MSN1002120A* | 24000 | 21800 | 15.5 | 12 | 7.8 | 2.14 | 69 | 53 | 214211895
COMFORTMAKER | N5H5S24*K*AAA* | EA*5X37M21A* | *96MSN1002120A* | 24000 | 21800 | 15.5 | 12 | 7.8 | 2.14 | 69 | 53 | 214211894
ARCOAIRE | R5H5S24*K*AAA* | EA*5X37M21A* | *96MSN1002120A* | 24000 | 21800 | 15.5 | 12 | 7.8 | 2.14 | 69 | 53 | 214211893
ARCOAIRE | N5H5S24*K*AAA* | EA*5X37M21A* | *96MSN1002120A* | 24000 | 21800 | 15.5 | 12 | 7.8 | 2.14 | 69 | 53 | 214211892
AIRQUEST | R5H5S24*K*AAA* | EA*5X37M21A* | *96MSN1002120A* | 24000 | 21800 | 15.5 | 12 | 7.8 | 2.14 | 69 | 53 | 214211891
AIRQUEST | N5H5S24*K*AAA* | EA*5X37M21A* | *96MSN1002120A* | 24000 | 21800 | 15.5 | 12 | 7.8 | 2.14 | 69 | 53 | 214211890
HEIL | R5H5S24*K*AAA* | EA*5X37M21A* | *96MSN1002120A* | 24000 | 21800 | 15.5 | 12 | 7.8 | 2.14 | 69 | 53 | 214211889
HEIL | N5H5S24*K*AAA* | EA*5X37M21A* | *96MSN1002120A* | 24000 | 21800 | 15.5 | 12 | 7.8 | 2.14 | 69 | 53 | 214211888
BROCK | PH5SAN524**AA* | CAA**3721AM* | PG96MSAA60100C** | 24000 | 21800 | 15.5 | 12 | 7.8 | 2.14 | 69 | 53 | 214211887
WEATHERMAKER | PH5SAN524**AA* | CAA**3721AM* | PG96MSAA60100C** | 24000 | 21800 | 15.5 | 12 | 7.8 | 2.14 | 69 | 53 | 214211886
PAYNE HEATING AND COOLING | PH5SAN524**AA* | CAA**3721AM* | PG96MSAA60100C** | 24000 | 21800 | 15.5 | 12 | 7.8 | 2.14 | 69 | 53 | 214211885
KENMORE | R5H5S24*K*AAA* | EVD5X38M17A* | *80MS(N,L)0451714A* | 24200 | 23800 | 15.5 | 12 | 7.8 | 1.98 | 62 | 48 | 214207306
KENMORE | N5H5S24*K*AAA* | EVD5X38M17A* | *80MS(N,L)0451714A* | 24200 | 23800 | 15.5 | 12 | 7.8 | 1.98 | 62 | 48 | 214207305
TEMPSTAR | R5H5S24*K*AAA* | EVD5X38M17A* | *80MS(N,L)0451714A* | 24200 | 23800 | 15.5 | 12 | 7.8 | 1.98 | 62 | 48 | 214207304
MARATHERM | R5H5S24*K*AAA* | EVD5X38M17A* | *80MS(N,L)0451714A* | 24200 | 23800 | 15.5 | 12 | 7.8 | 1.98 | 62 | 48 | 214207302
MARATHERM | N5H5S24*K*AAA* | EVD5X38M17A* | *80MS(N,L)0451714A* | 24200 | 23800 | 15.5 | 12 | 7.8 | 1.98 | 62 | 48 | 214207301
KEEPRITE | R5H5S24*K*AAA* | EVD5X38M17A* | *80MS(N,L)0451714A* | 24200 | 23800 | 15.5 | 12 | 7.8 | 1.98 | 62 | 48 | 214207300
KEEPRITE | N5H5S24*K*AAA* | EVD5X38M17A* | *80MS(N,L)0451714A* | 24200 | 23800 | 15.5 | 12 | 7.8 | 1.98 | 62 | 48 | 214207299
DAY & NIGHT | R5H5S24*K*AAA* | EVD5X38M17A* | *80MS(N,L)0451714A* | 24200 | 23800 | 15.5 | 12 | 7.8 | 1.98 | 62 | 48 | 214207298
DAY & NIGHT | N5H5S24*K*AAA* | EVD5X38M17A* | *80MS(N,L)0451714A* | 24200 | 23800 | 15.5 | 12 | 7.8 | 1.98 | 62 | 48 | 214207297
COMFORTMAKER | R5H5S24*K*AAA* | EVD5X38M17A* | *80MS(N,L)0451714A* | 24200 | 23800 | 15.5 | 12 | 7.8 | 1.98 | 62 | 48 | 214207296
COMFORTMAKER | N5H5S24*K*AAA* | EVD5X38M17A* | *80MS(N,L)0451714A* | 24200 | 23800 | 15.5 | 12 | 7.8 | 1.98 | 62 | 48 | 214207295
KENMORE | R5H5S24*K*AAA* | EA*5X37M21A* | *80ES(N,L)0902120A* | 23800 | 22400 | 16 | 12.5 | 7.8 | 2.14 | 66 | 51 | 214211021
KENMORE | N5H5S24*K*AAA* | EA*5X37M21A* | *80ES(N,L)0902120A* | 23800 | 22400 | 16 | 12.5 | 7.8 | 2.14 | 66 | 51 | 214211020
TEMPSTAR | R5H5S24*K*AAA* | EA*5X37M21A* | *80ES(N,L)0902120A* | 23800 | 22400 | 16 | 12.5 | 7.8 | 2.14 | 66 | 51 | 214211019
TEMPSTAR | N5H5S24*K*AAA* | EA*5X37M21A* | *80ES(N,L)0902120A* | 23800 | 22400 | 16 | 12.5 | 7.8 | 2.14 | 66 | 51 | 214211018
SMART COMFORT | R5H5S24*K*AAA* | EA*5X37M21A* | *80ES(N,L)0902120A* | 23800 | 22400 | 16 | 12.5 | 7.8 | 2.14 | 66 | 51 | 214211017
SMART COMFORT | N5H5S24*K*AAA* | EA*5X37M21A* | *80ES(N,L)0902120A* | 23800 | 22400 | 16 | 12.5 | 7.8 | 2.14 | 66 | 51 | 214211016
MARATHERM | R5H5S24*K*AAA* | EA*5X37M21A* | *80ES(N,L)0902120A* | 23800 | 22400 | 16 | 12.5 | 7.8 | 2.14 | 66 | 51 | 214211015
MARATHERM | N5H5S24*K*AAA* | EA*5X37M21A* | *80ES(N,L)0902120A* | 23800 | 22400 | 16 | 12.5 | 7.8 | 2.14 | 66 | 51 | 214211014
KEEPRITE | R5H5S24*K*AAA* | EA*5X37M21A* | *80ES(N,L)0902120A* | 23800 | 22400 | 16 | 12.5 | 7.8 | 2.14 | 66 | 51 | 214211013
KEEPRITE | N5H5S24*K*AAA* | EA*5X37M21A* | *80ES(N,L)0902120A* | 23800 | 22400 | 16 | 12.5 | 7.8 | 2.14 | 66 | 51 | 214211012
DAY & NIGHT | R5H5S24*K*AAA* | EA*5X37M21A* | *80ES(N,L)0902120A* | 23800 | 22400 | 16 | 12.5 | 7.8 | 2.14 | 66 | 51 | 214211011
DAY & NIGHT | N5H5S24*K*AAA* | EA*5X37M21A* | *80ES(N,L)0902120A* | 23800 | 22400 | 16 | 12.5 | 7.8 | 2.14 | 66 | 51 | 214211010
COMFORTMAKER | R5H5S24*K*AAA* | EA*5X37M21A* | *80ES(N,L)0902120A* | 23800 | 22400 | 16 | 12.5 | 7.8 | 2.14 | 66 | 51 | 214211009
COMFORTMAKER | N5H5S24*K*AAA* | EA*5X37M21A* | *80ES(N,L)0902120A* | 23800 | 22400 | 16 | 12.5 | 7.8 | 2.14 | 66 | 51 | 214211008
ARCOAIRE | R5H5S24*K*AAA* | EA*5X37M21A* | *80ES(N,L)0902120A* | 23800 | 22400 | 16 | 12.5 | 7.8 | 2.14 | 66 | 51 | 214211007
ARCOAIRE | N5H5S24*K*AAA* | EA*5X37M21A* | *80ES(N,L)0902120A* | 23800 | 22400 | 16 | 12.5 | 7.8 | 2.14 | 66 | 51 | 214211006
AIRQUEST | R5H5S24*K*AAA* | EA*5X37M21A* | *80ES(N,L)0902120A* | 23800 | 22400 | 16 | 12.5 | 7.8 | 2.14 | 66 | 51 | 214211005
AIRQUEST | N5H5S24*K*AAA* | EA*5X37M21A* | *80ES(N,L)0902120A* | 23800 | 22400 | 16 | 12.5 | 7.8 | 2.14 | 66 | 51 | 214211004
HEIL | R5H5S24*K*AAA* | EA*5X37M21A* | *80ES(N,L)0902120A* | 23800 | 22400 | 16 | 12.5 | 7.8 | 2.14 | 66 | 51 | 214211003
HEIL | N5H5S24*K*AAA* | EA*5X37M21A* | *80ES(N,L)0902120A* | 23800 | 22400 | 16 | 12.5 | 7.8 | 2.14 | 66 | 51 | 214211002
BROCK | PH5SAN524**AA* | CAA**3721AM* | PG80ES(A,L)A60090C** | 23800 | 22400 | 16 | 12.5 | 7.8 | 2.14 | 66 | 51 | 214211001
WEATHERMAKER | PH5SAN524**AA* | CAA**3721AM* | PG80ES(A,L)A60090C** | 23800 | 22400 | 16 | 12.5 | 7.8 | 2.14 | 66 | 51 | 214211000
PAYNE HEATING AND COOLING | PH5SAN524**AA* | CAA**3721AM* | PG80ES(A,L)A60090C** | 23800 | 22400 | 16 | 12.5 | 7.8 | 2.14 | 66 | 51 | 214210999
BRYANT HEATING AND COOLING SYSTEMS | PH5SAN524**AA* | CAA**3721AM* | 8(0,1)*SA60090E21*** | 23800 | 22400 | 16 | 12.5 | 7.8 | 2.14 | 66 | 51 | 214210998
BRYANT HEATING AND COOLING SYSTEMS | GH5SAN524**AA* | CAA**3721AM* | 8(0,1)*SA60090E21*** | 23800 | 22400 | 16 | 12.5 | 7.8 | 2.14 | 66 | 51 | 214210997
BRYANT HEATING AND COOLING SYSTEMS | 246SAN024**AA* | CAA**3721AM* | 8(0,1)*SA60090E21*** | 23800 | 22400 | 16 | 12.5 | 7.8 | 2.14 | 66 | 51 | 214210996
BRYANT HEATING AND COOLING SYSTEMS | 235SAN024**AA* | CAA**3721AM* | 8(0,1)*SA60090E21*** | 23800 | 22400 | 16 | 12.5 | 7.8 | 2.14 | 66 | 51 | 214210995
CARRIER | GH5SAN524**AA* | CAA**3721AM* | 58S(B,C)*A090E21**20 | 23800 | 22400 | 16 | 12.5 | 7.8 | 2.14 | 66 | 51 | 214210994
CARRIER | 27SPA624A**30* | CAA**3721AM* | 58S(B,C)*A090E21**20 | 23800 | 22400 | 16 | 12.5 | 7.8 | 2.14 | 66 | 51 | 214210993
CARRIER | 27SCA524A**30* | CAA**3721AM* | 58S(B,C)*A090E21**20 | 23800 | 22400 | 16 | 12.5 | 7.8 | 2.14 | 66 | 51 | 214210992
KENMORE | R5H5S24*K*AAA* | EA*5X37M21A* | *80ES(N,L)0901714A* | 23600 | 22400 | 16 | 12.5 | 7.8 | 2.14 | 66 | 51 | 214210991
KENMORE | N5H5S24*K*AAA* | EA*5X37M21A* | *80ES(N,L)0901714A* | 23600 | 22400 | 16 | 12.5 | 7.8 | 2.14 | 66 | 51 | 214210990
TEMPSTAR | R5H5S24*K*AAA* | EA*5X37M21A* | *80ES(N,L)0901714A* | 23600 | 22400 | 16 | 12.5 | 7.8 | 2.14 | 66 | 51 | 214210989
TEMPSTAR | N5H5S24*K*AAA* | EA*5X37M21A* | *80ES(N,L)0901714A* | 23600 | 22400 | 16 | 12.5 | 7.8 | 2.14 | 66 | 51 | 214210988
SMART COMFORT | R5H5S24*K*AAA* | EA*5X37M21A* | *80ES(N,L)0901714A* | 23600 | 22400 | 16 | 12.5 | 7.8 | 2.14 | 66 | 51 | 214210987
SMART COMFORT | N5H5S24*K*AAA* | EA*5X37M21A* | *80ES(N,L)0901714A* | 23600 | 22400 | 16 | 12.5 | 7.8 | 2.14 | 66 | 51 | 214210986
MARATHERM | R5H5S24*K*AAA* | EA*5X37M21A* | *80ES(N,L)0901714A* | 23600 | 22400 | 16 | 12.5 | 7.8 | 2.14 | 66 | 51 | 214210985
MARATHERM | N5H5S24*K*AAA* | EA*5X37M21A* | *80ES(N,L)0901714A* | 23600 | 22400 | 16 | 12.5 | 7.8 | 2.14 | 66 | 51 | 214210984
KEEPRITE | R5H5S24*K*AAA* | EA*5X37M21A* | *80ES(N,L)0901714A* | 23600 | 22400 | 16 | 12.5 | 7.8 | 2.14 | 66 | 51 | 214210983
KEEPRITE | N5H5S24*K*AAA* | EA*5X37M21A* | *80ES(N,L)0901714A* | 23600 | 22400 | 16 | 12.5 | 7.8 | 2.14 | 66 | 51 | 214210982
DAY & NIGHT | R5H5S24*K*AAA* | EA*5X37M21A* | *80ES(N,L)0901714A* | 23600 | 22400 | 16 | 12.5 | 7.8 | 2.14 | 66 | 51 | 214210981
DAY & NIGHT | N5H5S24*K*AAA* | EA*5X37M21A* | *80ES(N,L)0901714A* | 23600 | 22400 | 16 | 12.5 | 7.8 | 2.14 | 66 | 51 | 214210980
COMFORTMAKER | R5H5S24*K*AAA* | EA*5X37M21A* | *80ES(N,L)0901714A* | 23600 | 22400 | 16 | 12.5 | 7.8 | 2.14 | 66 | 51 | 214210979
COMFORTMAKER | N5H5S24*K*AAA* | EA*5X37M21A* | *80ES(N,L)0901714A* | 23600 | 22400 | 16 | 12.5 | 7.8 | 2.14 | 66 | 51 | 214210978
BRYANT HEATING AND COOLING SYSTEMS | PH5SAN524**AA* | CAA**3721AM* | 82*TA66110V21*** | 23800 | 22000 | 17.5 | 13.5 | 7.8 | 2.22 | 65 | 49 | 214214699
BRYANT HEATING AND COOLING SYSTEMS | GH5SAN524**AA* | CAA**3721AM* | 82*TA66110V21*** | 23800 | 22000 | 17.5 | 13.5 | 7.8 | 2.22 | 65 | 49 | 214214698
AIRQUEST | R5H5S24*K*AAA* | EA*5X37M21A* | *80ES(N,L)0901714A* | 23600 | 22400 | 16 | 12.5 | 7.8 | 2.14 | 66 | 51 | 214210975
HEIL | R5H5S24*K*AAA* | EA*5X37M21A* | *80VTL1102122A* | 23800 | 22000 | 17.5 | 13.5 | 7.8 | 2.22 | 65 | 49 | 214214704
ARCOAIRE | N5H5S24*K*AAA* | EA*5X37M21A* | *80ES(N,L)0901714A* | 23600 | 22400 | 16 | 12.5 | 7.8 | 2.14 | 66 | 51 | 214210976
BROCK | PH5SAN524**AA* | CAA**3721AM* | PG80ES(A,L)A42090B** | 23600 | 22400 | 16 | 12.5 | 7.8 | 2.14 | 66 | 51 | 214210971
WEATHERMAKER | PH5SAN524**AA* | CAA**3721AM* | PG80ES(A,L)A42090B** | 23600 | 22400 | 16 | 12.5 | 7.8 | 2.14 | 66 | 51 | 214210970
PAYNE HEATING AND COOLING | PH5SAN524**AA* | CAA**3721AM* | PG80ES(A,L)A42090B** | 23600 | 22400 | 16 | 12.5 | 7.8 | 2.14 | 66 | 51 | 214210969
ARCOAIRE | R5H5S24*K*AAA* | EA*5X37M21A* | *80ES(N,L)0901714A* | 23600 | 22400 | 16 | 12.5 | 7.8 | 2.14 | 66 | 51 | 214210977
AIRQUEST | N5H5S24*K*AAA* | EA*5X37M21A* | *80ES(N,L)0901714A* | 23600 | 22400 | 16 | 12.5 | 7.8 | 2.14 | 66 | 51 | 214210974
HEIL | R5H5S24*K*AAA* | EA*5X37M21A* | *80ES(N,L)0901714A* | 23600 | 22400 | 16 | 12.5 | 7.8 | 2.14 | 66 | 51 | 214210973
HEIL | N5H5S24*K*AAA* | EA*5X37M21A* | *80ES(N,L)0901714A* | 23600 | 22400 | 16 | 12.5 | 7.8 | 2.14 | 66 | 51 | 214210972
BRYANT HEATING AND COOLING SYSTEMS | 246SAN024**AA* | CAA**3721AM* | 82*TA66110V21*** | 23800 | 22000 | 17.5 | 13.5 | 7.8 | 2.22 | 65 | 49 | 214214697
AIRQUEST | R5H5S24*K*AAA* | EA*5X37M21A* | *96CTN1002122A* | 23400 | 22400 | 16 | 12.5 | 7.8 | 2.12 | 65 | 50 | 214212028
AIRQUEST | N5H5S24*K*AAA* | EA*5X37M21A* | *96CTN1002122A* | 23400 | 22400 | 16 | 12.5 | 7.8 | 2.12 | 65 | 50 | 214212027
HEIL | R5H5S24*K*AAA* | EA*5X37M21A* | *96CTN1002122A* | 23400 | 22400 | 16 | 12.5 | 7.8 | 2.12 | 65 | 50 | 214212026
HEIL | N5H5S24*K*AAA* | EA*5X37M21A* | *96CTN1002122A* | 23400 | 22400 | 16 | 12.5 | 7.8 | 2.12 | 65 | 50 | 214212025
BRYANT HEATING AND COOLING SYSTEMS | PH5SAN524**AA* | CAA**3721AM* | 986TC66100C21*** | 23400 | 22400 | 16 | 12.5 | 7.8 | 2.12 | 65 | 50 | 214212024
BRYANT HEATING AND COOLING SYSTEMS | GH5SAN524**AA* | CAA**3721AM* | 986TC66100C21*** | 23400 | 22400 | 16 | 12.5 | 7.8 | 2.12 | 65 | 50 | 214212023
BRYANT HEATING AND COOLING SYSTEMS | 246SAN024**AA* | CAA**3721AM* | 986TC66100C21*** | 23400 | 22400 | 16 | 12.5 | 7.8 | 2.12 | 65 | 50 | 214212022
BRYANT HEATING AND COOLING SYSTEMS | 235SAN024**AA* | CAA**3721AM* | 986TC66100C21*** | 23400 | 22400 | 16 | 12.5 | 7.8 | 2.12 | 65 | 50 | 214212021
CARRIER | GH5SAN524**AA* | CAA**3721AM* | 59TN6B100C21**22 | 23400 | 22400 | 16 | 12.5 | 7.8 | 2.12 | 65 | 50 | 214212020
CARRIER | 27SPA624A**30* | CAA**3721AM* | 59TN6B100C21**22 | 23400 | 22400 | 16 | 12.5 | 7.8 | 2.12 | 65 | 50 | 214212019
CARRIER | 27SCA524A**30* | CAA**3721AM* | 59TN6B100C21**22 | 23400 | 22400 | 16 | 12.5 | 7.8 | 2.12 | 65 | 50 | 214212018
KENMORE | R5H5S24*K*AAA* | EA*5X37M21A* | *95MSU1002122A* | 24200 | 21800 | 15.5 | 12 | 7.8 | 2.16 | 69 | 53 | 214212017
KENMORE | N5H5S24*K*AAA* | EA*5X37M21A* | *95MSU1002122A* | 24200 | 21800 | 15.5 | 12 | 7.8 | 2.16 | 69 | 53 | 214212016
TEMPSTAR | R5H5S24*K*AAA* | EA*5X37M21A* | *95MSU1002122A* | 24200 | 21800 | 15.5 | 12 | 7.8 | 2.16 | 69 | 53 | 214212015
TEMPSTAR | N5H5S24*K*AAA* | EA*5X37M21A* | *95MSU1002122A* | 24200 | 21800 | 15.5 | 12 | 7.8 | 2.16 | 69 | 53 | 214212014
MARATHERM | R5H5S24*K*AAA* | EA*5X37M21A* | *95MSU1002122A* | 24200 | 21800 | 15.5 | 12 | 7.8 | 2.16 | 69 | 53 | 214212013
MARATHERM | N5H5S24*K*AAA* | EA*5X37M21A* | *95MSU1002122A* | 24200 | 21800 | 15.5 | 12 | 7.8 | 2.16 | 69 | 53 | 214212012
KEEPRITE | R5H5S24*K*AAA* | EA*5X37M21A* | *95MSU1002122A* | 24200 | 21800 | 15.5 | 12 | 7.8 | 2.16 | 69 | 53 | 214212011
KEEPRITE | N5H5S24*K*AAA* | EA*5X37M21A* | *95MSU1002122A* | 24200 | 21800 | 15.5 | 12 | 7.8 | 2.16 | 69 | 53 | 214212010
DAY & NIGHT | R5H5S24*K*AAA* | EA*5X37M21A* | *95MSU1002122A* | 24200 | 21800 | 15.5 | 12 | 7.8 | 2.16 | 69 | 53 | 214212009
DAY & NIGHT | N5H5S24*K*AAA* | EA*5X37M21A* | *95MSU1002122A* | 24200 | 21800 | 15.5 | 12 | 7.8 | 2.16 | 69 | 53 | 214212008
COMFORTMAKER | R5H5S24*K*AAA* | EA*5X37M21A* | *95MSU1002122A* | 24200 | 21800 | 15.5 | 12 | 7.8 | 2.16 | 69 | 53 | 214212007
COMFORTMAKER | N5H5S24*K*AAA* | EA*5X37M21A* | *95MSU1002122A* | 24200 | 21800 | 15.5 | 12 | 7.8 | 2.16 | 69 | 53 | 214212006
ARCOAIRE | R5H5S24*K*AAA* | EA*5X37M21A* | *95MSU1002122A* | 24200 | 21800 | 15.5 | 12 | 7.8 | 2.16 | 69 | 53 | 214212005
ARCOAIRE | N5H5S24*K*AAA* | EA*5X37M21A* | *95MSU1002122A* | 24200 | 21800 | 15.5 | 12 | 7.8 | 2.16 | 69 | 53 | 214212004
AIRQUEST | R5H5S24*K*AAA* | EA*5X37M21A* | *95MSU1002122A* | 24200 | 21800 | 15.5 | 12 | 7.8 | 2.16 | 69 | 53 | 214212003
AIRQUEST | N5H5S24*K*AAA* | EA*5X37M21A* | *95MSU1002122A* | 24200 | 21800 | 15.5 | 12 | 7.8 | 2.16 | 69 | 53 | 214212002
HEIL | R5H5S24*K*AAA* | EA*5X37M21A* | *95MSU1002122A* | 24200 | 21800 | 15.5 | 12 | 7.8 | 2.16 | 69 | 53 | 214212001
HEIL | N5H5S24*K*AAA* | EA*5X37M21A* | *95MSU1002122A* | 24200 | 21800 | 15.5 | 12 | 7.8 | 2.16 | 69 | 53 | 214212000
BRYANT HEATING AND COOLING SYSTEMS | PH5SAN524**AA* | CAA**3721AM* | 935SB66100M21*** | 24200 | 21800 | 15.5 | 12 | 7.8 | 2.16 | 69 | 53 | 214211999
BRYANT HEATING AND COOLING SYSTEMS | GH5SAN524**AA* | CAA**3721AM* | 935SB66100M21*** | 24200 | 21800 | 15.5 | 12 | 7.8 | 2.16 | 69 | 53 | 214211998
BRYANT HEATING AND COOLING SYSTEMS | 246SAN024**AA* | CAA**3721AM* | 935SB66100M21*** | 24200 | 21800 | 15.5 | 12 | 7.8 | 2.16 | 69 | 53 | 214211997
BRYANT HEATING AND COOLING SYSTEMS | 235SAN024**AA* | CAA**3721AM* | 935SB66100M21*** | 24200 | 21800 | 15.5 | 12 | 7.8 | 2.16 | 69 | 53 | 214211996
CARRIER | GH5SAN524**AA* | CAA**3721AM* | 59SU5B100M21**22 | 24200 | 21800 | 15.5 | 12 | 7.8 | 2.16 | 69 | 53 | 214211995
CARRIER | 27SPA624A**30* | CAA**3721AM* | 59SU5B100M21**22 | 24200 | 21800 | 15.5 | 12 | 7.8 | 2.16 | 69 | 53 | 214211994
CARRIER | 27SCA524A**30* | CAA**3721AM* | 59SU5B100M21**22 | 24200 | 21800 | 15.5 | 12 | 7.8 | 2.16 | 69 | 53 | 214211993
KENMORE | R5H5S24*K*AAA* | EA*5X37M21A* | *95MSU1002120A* | 23800 | 21600 | 16 | 12 | 7.8 | 2.14 | 69 | 53 | 214211992
KENMORE | N5H5S24*K*AAA* | EA*5X37M21A* | *95MSU1002120A* | 23800 | 21600 | 16 | 12 | 7.8 | 2.14 | 69 | 53 | 214211991
TEMPSTAR | R5H5S24*K*AAA* | EA*5X37M21A* | *95MSU1002120A* | 23800 | 21600 | 16 | 12 | 7.8 | 2.14 | 69 | 53 | 214211990
TEMPSTAR | N5H5S24*K*AAA* | EA*5X37M21A* | *95MSU1002120A* | 23800 | 21600 | 16 | 12 | 7.8 | 2.14 | 69 | 53 | 214211989
SMART COMFORT | R5H5S24*K*AAA* | EA*5X37M21A* | *95MSU1002120A* | 23800 | 21600 | 16 | 12 | 7.8 | 2.14 | 69 | 53 | 214211988
SMART COMFORT | N5H5S24*K*AAA* | EA*5X37M21A* | *95MSU1002120A* | 23800 | 21600 | 16 | 12 | 7.8 | 2.14 | 69 | 53 | 214211987
MARATHERM | R5H5S24*K*AAA* | EA*5X37M21A* | *95MSU1002120A* | 23800 | 21600 | 16 | 12 | 7.8 | 2.14 | 69 | 53 | 214211986
MARATHERM | N5H5S24*K*AAA* | EA*5X37M21A* | *95MSU1002120A* | 23800 | 21600 | 16 | 12 | 7.8 | 2.14 | 69 | 53 | 214211985
KEEPRITE | R5H5S24*K*AAA* | EA*5X37M21A* | *95MSU1002120A* | 23800 | 21600 | 16 | 12 | 7.8 | 2.14 | 69 | 53 | 214211984
KEEPRITE | N5H5S24*K*AAA* | EA*5X37M21A* | *95MSU1002120A* | 23800 | 21600 | 16 | 12 | 7.8 | 2.14 | 69 | 53 | 214211983
DAY & NIGHT | R5H5S24*K*AAA* | EA*5X37M21A* | *95MSU1002120A* | 23800 | 21600 | 16 | 12 | 7.8 | 2.14 | 69 | 53 | 214211982
DAY & NIGHT | N5H5S24*K*AAA* | EA*5X37M21A* | *95MSU1002120A* | 23800 | 21600 | 16 | 12 | 7.8 | 2.14 | 69 | 53 | 214211981
COMFORTMAKER | R5H5S24*K*AAA* | EA*5X37M21A* | *95MSU1002120A* | 23800 | 21600 | 16 | 12 | 7.8 | 2.14 | 69 | 53 | 214211980
COMFORTMAKER | N5H5S24*K*AAA* | EA*5X37M21A* | *95MSU1002120A* | 23800 | 21600 | 16 | 12 | 7.8 | 2.14 | 69 | 53 | 214211979
ARCOAIRE | R5H5S24*K*AAA* | EA*5X37M21A* | *95MSU1002120A* | 23800 | 21600 | 16 | 12 | 7.8 | 2.14 | 69 | 53 | 214211978
ARCOAIRE | N5H5S24*K*AAA* | EA*5X37M21A* | *95MSU1002120A* | 23800 | 21600 | 16 | 12 | 7.8 | 2.14 | 69 | 53 | 214211977
AIRQUEST | R5H5S24*K*AAA* | EA*5X37M21A* | *95MSU1002120A* | 23800 | 21600 | 16 | 12 | 7.8 | 2.14 | 69 | 53 | 214211976
AIRQUEST | N5H5S24*K*AAA* | EA*5X37M21A* | *95MSU1002120A* | 23800 | 21600 | 16 | 12 | 7.8 | 2.14 | 69 | 53 | 214211975
HEIL | R5H5S24*K*AAA* | EA*5X37M21A* | *95MSU1002120A* | 23800 | 21600 | 16 | 12 | 7.8 | 2.14 | 69 | 53 | 214211974
HEIL | N5H5S24*K*AAA* | EA*5X37M21A* | *95MSU1002120A* | 23800 | 21600 | 16 | 12 | 7.8 | 2.14 | 69 | 53 | 214211973
BROCK | PH5SAN524**AA* | CAA**3721AM* | PG95MSUA60100C** | 23800 | 21600 | 16 | 12 | 7.8 | 2.14 | 69 | 53 | 214211972
WEATHERMAKER | PH5SAN524**AA* | CAA**3721AM* | PG95MSUA60100C** | 23800 | 21600 | 16 | 12 | 7.8 | 2.14 | 69 | 53 | 214211971
PAYNE HEATING AND COOLING | PH5SAN524**AA* | CAA**3721AM* | PG95MSUA60100C** | 23800 | 21600 | 16 | 12 | 7.8 | 2.14 | 69 | 53 | 214211970
BRYANT HEATING AND COOLING SYSTEMS | PH5SAN524**AA* | CAA**3721AM* | 935SB60100M21*** | 23800 | 21600 | 16 | 12 | 7.8 | 2.14 | 69 | 53 | 214211969
BRYANT HEATING AND COOLING SYSTEMS | GH5SAN524**AA* | CAA**3721AM* | 935SB60100M21*** | 23800 | 21600 | 16 | 12 | 7.8 | 2.14 | 69 | 53 | 214211968
BRYANT HEATING AND COOLING SYSTEMS | 246SAN024**AA* | CAA**3721AM* | 935SB60100M21*** | 23800 | 21600 | 16 | 12 | 7.8 | 2.14 | 69 | 53 | 214211967
BRYANT HEATING AND COOLING SYSTEMS | 235SAN024**AA* | CAA**3721AM* | 935SB60100M21*** | 23800 | 21600 | 16 | 12 | 7.8 | 2.14 | 69 | 53 | 214211966
CARRIER | GH5SAN524**AA* | CAA**3721AM* | 59SU5B100M21**20 | 23800 | 21600 | 16 | 12 | 7.8 | 2.14 | 69 | 53 | 214211965
CARRIER | 27SPA624A**30* | CAA**3721AM* | 59SU5B100M21**20 | 23800 | 21600 | 16 | 12 | 7.8 | 2.14 | 69 | 53 | 214211964
CARRIER | 27SCA524A**30* | CAA**3721AM* | 59SU5B100M21**20 | 23800 | 21600 | 16 | 12 | 7.8 | 2.14 | 69 | 53 | 214211963
KENMORE | R5H5S24*K*AAA* | EA*5X37M21A* | *95ESU0601716A* | 23400 | 22400 | 16 | 12.5 | 7.8 | 2.12 | 65 | 50 | 214211962
KENMORE | N5H5S24*K*AAA* | EA*5X37M21A* | *95ESU0601716A* | 23400 | 22400 | 16 | 12.5 | 7.8 | 2.12 | 65 | 50 | 214211961
TEMPSTAR | R5H5S24*K*AAA* | EA*5X37M21A* | *95ESU0601716A* | 23400 | 22400 | 16 | 12.5 | 7.8 | 2.12 | 65 | 50 | 214211960
TEMPSTAR | N5H5S24*K*AAA* | EA*5X37M21A* | *95ESU0601716A* | 23400 | 22400 | 16 | 12.5 | 7.8 | 2.12 | 65 | 50 | 214211959
SMART COMFORT | R5H5S24*K*AAA* | EA*5X37M21A* | *95ESU0601716A* | 23400 | 22400 | 16 | 12.5 | 7.8 | 2.12 | 65 | 50 | 214211958
SMART COMFORT | N5H5S24*K*AAA* | EA*5X37M21A* | *95ESU0601716A* | 23400 | 22400 | 16 | 12.5 | 7.8 | 2.12 | 65 | 50 | 214211957
KENMORE | R5H5S24*K*AAA* | EA*5X37M21A* | *80MS(N,L)0901714A* | 23800 | 21600 | 15.5 | 12 | 7.8 | 2.14 | 69 | 53 | 214211107
KENMORE | N5H5S24*K*AAA* | EA*5X37M21A* | *80MS(N,L)0901714A* | 23800 | 21600 | 15.5 | 12 | 7.8 | 2.14 | 69 | 53 | 214211106
TEMPSTAR | R5H5S24*K*AAA* | EA*5X37M21A* | *80MS(N,L)0901714A* | 23800 | 21600 | 15.5 | 12 | 7.8 | 2.14 | 69 | 53 | 214211105
TEMPSTAR | N5H5S24*K*AAA* | EA*5X37M21A* | *80MS(N,L)0901714A* | 23800 | 21600 | 15.5 | 12 | 7.8 | 2.14 | 69 | 53 | 214211104
SMART COMFORT | R5H5S24*K*AAA* | EA*5X37M21A* | *80MS(N,L)0901714A* | 23800 | 21600 | 15.5 | 12 | 7.8 | 2.14 | 69 | 53 | 214211103
SMART COMFORT | N5H5S24*K*AAA* | EA*5X37M21A* | *80MS(N,L)0901714A* | 23800 | 21600 | 15.5 | 12 | 7.8 | 2.14 | 69 | 53 | 214211102
MARATHERM | R5H5S24*K*AAA* | EA*5X37M21A* | *80MS(N,L)0901714A* | 23800 | 21600 | 15.5 | 12 | 7.8 | 2.14 | 69 | 53 | 214211101
MARATHERM | N5H5S24*K*AAA* | EA*5X37M21A* | *80MS(N,L)0901714A* | 23800 | 21600 | 15.5 | 12 | 7.8 | 2.14 | 69 | 53 | 214211100
KEEPRITE | R5H5S24*K*AAA* | EA*5X37M21A* | *80MS(N,L)0901714A* | 23800 | 21600 | 15.5 | 12 | 7.8 | 2.14 | 69 | 53 | 214211099
KEEPRITE | N5H5S24*K*AAA* | EA*5X37M21A* | *80MS(N,L)0901714A* | 23800 | 21600 | 15.5 | 12 | 7.8 | 2.14 | 69 | 53 | 214211098
DAY & NIGHT | R5H5S24*K*AAA* | EA*5X37M21A* | *80MS(N,L)0901714A* | 23800 | 21600 | 15.5 | 12 | 7.8 | 2.14 | 69 | 53 | 214211097
HEIL | N5H5S24*K*AAA* | EA*5X37M21A* | *80VTL1102122A* | 23800 | 22000 | 17.5 | 13.5 | 7.8 | 2.22 | 65 | 49 | 214214703
BRYANT HEATING AND COOLING SYSTEMS | 235SAN024**AA* | CAA**3721AM* | 82*TA66110V21*** | 23800 | 22000 | 17.5 | 13.5 | 7.8 | 2.22 | 65 | 49 | 214214696
CARRIER | GH5SAN524**AA* | CAA**3721AM* | 58TP*A110V21**22 | 23800 | 22000 | 17.5 | 13.5 | 7.8 | 2.22 | 65 | 49 | 214214695
CARRIER | 27SPA624A**30* | CAA**3721AM* | 58TP*A110V21**22 | 23800 | 22000 | 17.5 | 13.5 | 7.8 | 2.22 | 65 | 49 | 214214694
BROCK | PH5SAN524**AA* | CAA**3721AM* | PG80VTLA66110C** | 23800 | 22000 | 17.5 | 13.5 | 7.8 | 2.22 | 65 | 49 | 214214702
WEATHERMAKER | PH5SAN524**AA* | CAA**3721AM* | PG80VTLA66110C** | 23800 | 22000 | 17.5 | 13.5 | 7.8 | 2.22 | 65 | 49 | 214214701
PAYNE HEATING AND COOLING | PH5SAN524**AA* | CAA**3721AM* | PG80VTLA66110C** | 23800 | 22000 | 17.5 | 13.5 | 7.8 | 2.22 | 65 | 49 | 214214700
CARRIER | 27SCA524A**30* | CAA**3721AM* | 58TP*A110V21**22 | 23800 | 22000 | 17.5 | 13.5 | 7.8 | 2.22 | 65 | 49 | 214214693
KENMORE | R5H5S36*K*AAA* | EA*5X43M21A* | *80VTL1102122A* | 35800 | 35400 | 16 | 13 | 7.8 | 2.24 | 60 | 48 | 214214660
KENMORE | N5H5S36*K*AAA* | EA*5X43M21A* | *80VTL1102122A* | 35800 | 35400 | 16 | 13 | 7.8 | 2.24 | 60 | 48 | 214214659
TEMPSTAR | R5H5S36*K*AAA* | EA*5X43M21A* | *80VTL1102122A* | 35800 | 35400 | 16 | 13 | 7.8 | 2.24 | 60 | 48 | 214214658
TEMPSTAR | N5H5S36*K*AAA* | EA*5X43M21A* | *80VTL1102122A* | 35800 | 35400 | 16 | 13 | 7.8 | 2.24 | 60 | 48 | 214214657
SMART COMFORT | R5H5S36*K*AAA* | EA*5X43M21A* | *80VTL1102122A* | 35800 | 35400 | 16 | 13 | 7.8 | 2.24 | 60 | 48 | 214214656
SMART COMFORT | N5H5S36*K*AAA* | EA*5X43M21A* | *80VTL1102122A* | 35800 | 35400 | 16 | 13 | 7.8 | 2.24 | 60 | 48 | 214214655
MARATHERM | R5H5S36*K*AAA* | EA*5X43M21A* | *80VTL1102122A* | 35800 | 35400 | 16 | 13 | 7.8 | 2.24 | 60 | 48 | 214214654
MARATHERM | N5H5S36*K*AAA* | EA*5X43M21A* | *80VTL1102122A* | 35800 | 35400 | 16 | 13 | 7.8 | 2.24 | 60 | 48 | 214214653
KEEPRITE | R5H5S36*K*AAA* | EA*5X43M21A* | *80VTL1102122A* | 35800 | 35400 | 16 | 13 | 7.8 | 2.24 | 60 | 48 | 214214652
KEEPRITE | N5H5S36*K*AAA* | EA*5X43M21A* | *80VTL1102122A* | 35800 | 35400 | 16 | 13 | 7.8 | 2.24 | 60 | 48 | 214214651
DAY & NIGHT | R5H5S36*K*AAA* | EA*5X43M21A* | *80VTL1102122A* | 35800 | 35400 | 16 | 13 | 7.8 | 2.24 | 60 | 48 | 214214650
DAY & NIGHT | N5H5S36*K*AAA* | EA*5X43M21A* | *80VTL1102122A* | 35800 | 35400 | 16 | 13 | 7.8 | 2.24 | 60 | 48 | 214214649
COMFORTMAKER | R5H5S36*K*AAA* | EA*5X43M21A* | *80VTL1102122A* | 35800 | 35400 | 16 | 13 | 7.8 | 2.24 | 60 | 48 | 214214648
COMFORTMAKER | N5H5S36*K*AAA* | EA*5X43M21A* | *80VTL1102122A* | 35800 | 35400 | 16 | 13 | 7.8 | 2.24 | 60 | 48 | 214214647
ARCOAIRE | R5H5S36*K*AAA* | EA*5X43M21A* | *80VTL1102122A* | 35800 | 35400 | 16 | 13 | 7.8 | 2.24 | 60 | 48 | 214214646
ARCOAIRE | N5H5S36*K*AAA* | EA*5X43M21A* | *80VTL1102122A* | 35800 | 35400 | 16 | 13 | 7.8 | 2.24 | 60 | 48 | 214214645
AIRQUEST | R5H5S36*K*AAA* | EA*5X43M21A* | *80VTL1102122A* | 35800 | 35400 | 16 | 13 | 7.8 | 2.24 | 60 | 48 | 214214644
AIRQUEST | N5H5S36*K*AAA* | EA*5X43M21A* | *80VTL1102122A* | 35800 | 35400 | 16 | 13 | 7.8 | 2.24 | 60 | 48 | 214214643
HEIL | R5H5S36*K*AAA* | EA*5X43M21A* | *80VTL1102122A* | 35800 | 35400 | 16 | 13 | 7.8 | 2.24 | 60 | 48 | 214214642
HEIL | N5H5S36*K*AAA* | EA*5X43M21A* | *80VTL1102122A* | 35800 | 35400 | 16 | 13 | 7.8 | 2.24 | 60 | 48 | 214214641
BROCK | PH5SAN536**AA* | CAA**4321AM* | PG80VTLA66110C** | 35800 | 35400 | 16 | 13 | 7.8 | 2.24 | 60 | 48 | 214214640
WEATHERMAKER | PH5SAN536**AA* | CAA**4321AM* | PG80VTLA66110C** | 35800 | 35400 | 16 | 13 | 7.8 | 2.24 | 60 | 48 | 214214639
PAYNE HEATING AND COOLING | PH5SAN536**AA* | CAA**4321AM* | PG80VTLA66110C** | 35800 | 35400 | 16 | 13 | 7.8 | 2.24 | 60 | 48 | 214214638
BRYANT HEATING AND COOLING SYSTEMS | PH5SAN536**AA* | CAA**4321AM* | 82*TA66110V21*** | 35800 | 35400 | 16 | 13 | 7.8 | 2.24 | 60 | 48 | 214214637
BRYANT HEATING AND COOLING SYSTEMS | GH5SAN536**AA* | CAA**4321AM* | 82*TA66110V21*** | 35800 | 35400 | 16 | 13 | 7.8 | 2.24 | 60 | 48 | 214214636
BRYANT HEATING AND COOLING SYSTEMS | 246SAN036**AA* | CAA**4321AM* | 82*TA66110V21*** | 35800 | 35400 | 16 | 13 | 7.8 | 2.24 | 60 | 48 | 214214635
BRYANT HEATING AND COOLING SYSTEMS | 235SAN036**AA* | CAA**4321AM* | 82*TA66110V21*** | 35800 | 35400 | 16 | 13 | 7.8 | 2.24 | 60 | 48 | 214214634
CARRIER | GH5SAN536**AA* | CAA**4321AM* | 58TP*A110V21**22 | 35800 | 35400 | 16 | 13 | 7.8 | 2.24 | 60 | 48 | 214214633
CARRIER | 27SPA636A**30* | CAA**4321AM* | 58TP*A110V21**22 | 35800 | 35400 | 16 | 13 | 7.8 | 2.24 | 60 | 48 | 214214632
ECOTEMP | W5H5S24*K*AAA* | W5VM32M17XA* | WFET090B048A* | 24200 | 23600 | 16 | 12 | 7.8 | 1.98 | 62 | 48 | 214212898
GRANDAIRE | W5H5S24*K*AAA* | W5VM32M17XA* | WFET090B048A* | 24200 | 23600 | 16 | 12 | 7.8 | 1.98 | 62 | 48 | 214212897
BROCK | PH5SAN524**AA* | CVAMA3217XMA* | PG80VTLB48090B** | 24200 | 23600 | 16 | 12 | 7.8 | 1.98 | 62 | 48 | 214212896
WEATHERMAKER | PH5SAN524**AA* | CVAMA3217XMA* | PG80VTLB48090B** | 24200 | 23600 | 16 | 12 | 7.8 | 1.98 | 62 | 48 | 214212895
PAYNE HEATING AND COOLING | PH5SAN524**AA* | CVAMA3217XMA* | PG80VTLB48090B** | 24200 | 23600 | 16 | 12 | 7.8 | 1.98 | 62 | 48 | 214212894
BRYANT HEATING AND COOLING SYSTEMS | PH5SAN524**AA* | CVAMA3217XMA* | 82*TB48090V17*** | 24200 | 23600 | 16 | 12 | 7.8 | 1.98 | 62 | 48 | 214212893
BRYANT HEATING AND COOLING SYSTEMS | GH5SAN524**AA* | CVAMA3217XMA* | 82*TB48090V17*** | 24200 | 23600 | 16 | 12 | 7.8 | 1.98 | 62 | 48 | 214212892
BRYANT HEATING AND COOLING SYSTEMS | 246SAN024**AA* | CVAMA3217XMA* | 82*TB48090V17*** | 24200 | 23600 | 16 | 12 | 7.8 | 1.98 | 62 | 48 | 214212891
BRYANT HEATING AND COOLING SYSTEMS | 235SAN024**AA* | CVAMA3217XMA* | 82*TB48090V17*** | 24200 | 23600 | 16 | 12 | 7.8 | 1.98 | 62 | 48 | 214212890
CARRIER | GH5SAN524**AA* | CVAMA3217XMA* | 58TP*B090V17**16 | 24200 | 23600 | 16 | 12 | 7.8 | 1.98 | 62 | 48 | 214212889
CARRIER | 27SPA624A**30* | CVAMA3217XMA* | 58TP*B090V17**16 | 24200 | 23600 | 16 | 12 | 7.8 | 1.98 | 62 | 48 | 214212888
CARRIER | 27SCA524A**30* | CVAMA3217XMA* | 58TP*B090V17**16 | 24200 | 23600 | 16 | 12 | 7.8 | 1.98 | 62 | 48 | 214212887
KENMORE | R5H5S24*K*AAA* | EVM5X32M17A* | *80VTL0701716B* | 24200 | 23600 | 15.5 | 12 | 7.8 | 1.98 | 62 | 48 | 214212886
KENMORE | N5H5S24*K*AAA* | EVM5X32M17A* | *80VTL0701716B* | 24200 | 23600 | 15.5 | 12 | 7.8 | 1.98 | 62 | 48 | 214212885
TEMPSTAR | R5H5S24*K*AAA* | EVM5X32M17A* | *80VTL0701716B* | 24200 | 23600 | 15.5 | 12 | 7.8 | 1.98 | 62 | 48 | 214212884
TEMPSTAR | N5H5S24*K*AAA* | EVM5X32M17A* | *80VTL0701716B* | 24200 | 23600 | 15.5 | 12 | 7.8 | 1.98 | 62 | 48 | 214212883
SMART COMFORT | R5H5S24*K*AAA* | EVM5X32M17A* | *80VTL0701716B* | 24200 | 23600 | 15.5 | 12 | 7.8 | 1.98 | 62 | 48 | 214212882
SMART COMFORT | N5H5S24*K*AAA* | EVM5X32M17A* | *80VTL0701716B* | 24200 | 23600 | 15.5 | 12 | 7.8 | 1.98 | 62 | 48 | 214212881
KEEPRITE | R5H5S24*K*AAA* | EVM5X32M17A* | *80VTL0701716B* | 24200 | 23600 | 15.5 | 12 | 7.8 | 1.98 | 62 | 48 | 214212880
KEEPRITE | N5H5S24*K*AAA* | EVM5X32M17A* | *80VTL0701716B* | 24200 | 23600 | 15.5 | 12 | 7.8 | 1.98 | 62 | 48 | 214212879
DAY & NIGHT | R5H5S24*K*AAA* | EVM5X32M17A* | *80VTL0701716B* | 24200 | 23600 | 15.5 | 12 | 7.8 | 1.98 | 62 | 48 | 214212878
DAY & NIGHT | N5H5S24*K*AAA* | EVM5X32M17A* | *80VTL0701716B* | 24200 | 23600 | 15.5 | 12 | 7.8 | 1.98 | 62 | 48 | 214212877
COMFORTMAKER | R5H5S24*K*AAA* | EVM5X32M17A* | *80VTL0701716B* | 24200 | 23600 | 15.5 | 12 | 7.8 | 1.98 | 62 | 48 | 214212876
MARATHERM | R5H5S24*K*AAA* | EA*5X37M21A* | *80MS(N,L)1102120A* | 24000 | 21800 | 15.5 | 12 | 7.8 | 2.14 | 68 | 52 | 214211189
MARATHERM | N5H5S24*K*AAA* | EA*5X37M21A* | *80MS(N,L)1102120A* | 24000 | 21800 | 15.5 | 12 | 7.8 | 2.14 | 68 | 52 | 214211188
KEEPRITE | R5H5S24*K*AAA* | EA*5X37M21A* | *80MS(N,L)1102120A* | 24000 | 21800 | 15.5 | 12 | 7.8 | 2.14 | 68 | 52 | 214211187
KEEPRITE | N5H5S24*K*AAA* | EA*5X37M21A* | *80MS(N,L)1102120A* | 24000 | 21800 | 15.5 | 12 | 7.8 | 2.14 | 68 | 52 | 214211186
DAY & NIGHT | R5H5S24*K*AAA* | EA*5X37M21A* | *80MS(N,L)1102120A* | 24000 | 21800 | 15.5 | 12 | 7.8 | 2.14 | 68 | 52 | 214211185
DAY & NIGHT | N5H5S24*K*AAA* | EA*5X37M21A* | *80MS(N,L)1102120A* | 24000 | 21800 | 15.5 | 12 | 7.8 | 2.14 | 68 | 52 | 214211184
COMFORTMAKER | R5H5S24*K*AAA* | EA*5X37M21A* | *80MS(N,L)1102120A* | 24000 | 21800 | 15.5 | 12 | 7.8 | 2.14 | 68 | 52 | 214211183
COMFORTMAKER | N5H5S24*K*AAA* | EA*5X37M21A* | *80MS(N,L)1102120A* | 24000 | 21800 | 15.5 | 12 | 7.8 | 2.14 | 68 | 52 | 214211182
ARCOAIRE | N5H5S24*K*AAA* | EA*5X37M21A* | *80MS(N,L)1102120A* | 24000 | 21800 | 15.5 | 12 | 7.8 | 2.14 | 68 | 52 | 214211180
AIRQUEST | R5H5S24*K*AAA* | EA*5X37M21A* | *80MS(N,L)1102120A* | 24000 | 21800 | 15.5 | 12 | 7.8 | 2.14 | 68 | 52 | 214211179
AIRQUEST | N5H5S24*K*AAA* | EA*5X37M21A* | *80MS(N,L)1102120A* | 24000 | 21800 | 15.5 | 12 | 7.8 | 2.14 | 68 | 52 | 214211178
HEIL | R5H5S24*K*AAA* | EA*5X37M21A* | *80MS(N,L)1102120A* | 24000 | 21800 | 15.5 | 12 | 7.8 | 2.14 | 68 | 52 | 214211177
HEIL | N5H5S24*K*AAA* | EA*5X37M21A* | *80MS(N,L)1102120A* | 24000 | 21800 | 15.5 | 12 | 7.8 | 2.14 | 68 | 52 | 214211176
BROCK | PH5SAN524**AA* | CAA**3721AM* | PG80MS(A,L)A60110C** | 24000 | 21800 | 15.5 | 12 | 7.8 | 2.14 | 68 | 52 | 214211175
WEATHERMAKER | PH5SAN524**AA* | CAA**3721AM* | PG80MS(A,L)A60110C** | 24000 | 21800 | 15.5 | 12 | 7.8 | 2.14 | 68 | 52 | 214211174
PAYNE HEATING AND COOLING | PH5SAN524**AA* | CAA**3721AM* | PG80MS(A,L)A60110C** | 24000 | 21800 | 15.5 | 12 | 7.8 | 2.14 | 68 | 52 | 214211173
BRYANT HEATING AND COOLING SYSTEMS | PH5SAN524**AA* | CAA**3721AM* | 8(0,1)*SB60110M21*** | 24000 | 21800 | 15.5 | 12 | 7.8 | 2.14 | 68 | 52 | 214211172
BRYANT HEATING AND COOLING SYSTEMS | GH5SAN524**AA* | CAA**3721AM* | 8(0,1)*SB60110M21*** | 24000 | 21800 | 15.5 | 12 | 7.8 | 2.14 | 68 | 52 | 214211171
BRYANT HEATING AND COOLING SYSTEMS | 246SAN024**AA* | CAA**3721AM* | 8(0,1)*SB60110M21*** | 24000 | 21800 | 15.5 | 12 | 7.8 | 2.14 | 68 | 52 | 214211170
BRYANT HEATING AND COOLING SYSTEMS | 235SAN024**AA* | CAA**3721AM* | 8(0,1)*SB60110M21*** | 24000 | 21800 | 15.5 | 12 | 7.8 | 2.14 | 68 | 52 | 214211169
CARRIER | GH5SAN524**AA* | CAA**3721AM* | 58S(B,C)*B110M21**20 | 24000 | 21800 | 15.5 | 12 | 7.8 | 2.14 | 68 | 52 | 214211168
CARRIER | 27SPA624A**30* | CAA**3721AM* | 58S(B,C)*B110M21**20 | 24000 | 21800 | 15.5 | 12 | 7.8 | 2.14 | 68 | 52 | 214211167
CARRIER | 27SCA524A**30* | CAA**3721AM* | 58S(B,C)*B110M21**20 | 24000 | 21800 | 15.5 | 12 | 7.8 | 2.14 | 68 | 52 | 214211166
KENMORE | R5H5S24*K*AAA* | EA*5X37M21A* | *80MS(N,L)0902120A* | 24000 | 21600 | 15.5 | 12 | 7.8 | 2.14 | 69 | 54 | 214211165
KENMORE | N5H5S24*K*AAA* | EA*5X37M21A* | *80MS(N,L)0902120A* | 24000 | 21600 | 15.5 | 12 | 7.8 | 2.14 | 69 | 54 | 214211164
TEMPSTAR | R5H5S24*K*AAA* | EA*5X37M21A* | *80MS(N,L)0902120A* | 24000 | 21600 | 15.5 | 12 | 7.8 | 2.14 | 69 | 54 | 214211163
SMART COMFORT | R5H5S24*K*AAA* | EA*5X37M21A* | *80MS(N,L)0902120A* | 24000 | 21600 | 15.5 | 12 | 7.8 | 2.14 | 69 | 54 | 214211161
SMART COMFORT | N5H5S24*K*AAA* | EA*5X37M21A* | *80MS(N,L)0902120A* | 24000 | 21600 | 15.5 | 12 | 7.8 | 2.14 | 69 | 54 | 214211160
MARATHERM | R5H5S24*K*AAA* | EA*5X37M21A* | *80MS(N,L)0902120A* | 24000 | 21600 | 15.5 | 12 | 7.8 | 2.14 | 69 | 54 | 214211159
MARATHERM | N5H5S24*K*AAA* | EA*5X37M21A* | *80MS(N,L)0902120A* | 24000 | 21600 | 15.5 | 12 | 7.8 | 2.14 | 69 | 54 | 214211158
KEEPRITE | R5H5S24*K*AAA* | EA*5X37M21A* | *80MS(N,L)0902120A* | 24000 | 21600 | 15.5 | 12 | 7.8 | 2.14 | 69 | 54 | 214211157
KEEPRITE | N5H5S24*K*AAA* | EA*5X37M21A* | *80MS(N,L)0902120A* | 24000 | 21600 | 15.5 | 12 | 7.8 | 2.14 | 69 | 54 | 214211156
DAY & NIGHT | R5H5S24*K*AAA* | EA*5X37M21A* | *80MS(N,L)0902120A* | 24000 | 21600 | 15.5 | 12 | 7.8 | 2.14 | 69 | 54 | 214211155
DAY & NIGHT | N5H5S24*K*AAA* | EA*5X37M21A* | *80MS(N,L)0902120A* | 24000 | 21600 | 15.5 | 12 | 7.8 | 2.14 | 69 | 54 | 214211154
COMFORTMAKER | R5H5S24*K*AAA* | EA*5X37M21A* | *80MS(N,L)0902120A* | 24000 | 21600 | 15.5 | 12 | 7.8 | 2.14 | 69 | 54 | 214211153
COMFORTMAKER | N5H5S24*K*AAA* | EA*5X37M21A* | *80MS(N,L)0902120A* | 24000 | 21600 | 15.5 | 12 | 7.8 | 2.14 | 69 | 54 | 214211152
ARCOAIRE | R5H5S24*K*AAA* | EA*5X37M21A* | *80MS(N,L)0902120A* | 24000 | 21600 | 15.5 | 12 | 7.8 | 2.14 | 69 | 54 | 214211151
ARCOAIRE | N5H5S24*K*AAA* | EA*5X37M21A* | *80MS(N,L)0902120A* | 24000 | 21600 | 15.5 | 12 | 7.8 | 2.14 | 69 | 54 | 214211150
AIRQUEST | R5H5S24*K*AAA* | EA*5X37M21A* | *80MS(N,L)0902120A* | 24000 | 21600 | 15.5 | 12 | 7.8 | 2.14 | 69 | 54 | 214211149
AIRQUEST | N5H5S24*K*AAA* | EA*5X37M21A* | *80MS(N,L)0902120A* | 24000 | 21600 | 15.5 | 12 | 7.8 | 2.14 | 69 | 54 | 214211148
HEIL | R5H5S24*K*AAA* | EA*5X37M21A* | *80MS(N,L)0902120A* | 24000 | 21600 | 15.5 | 12 | 7.8 | 2.14 | 69 | 54 | 214211147
HEIL | N5H5S24*K*AAA* | EA*5X37M21A* | *80MS(N,L)0902120A* | 24000 | 21600 | 15.5 | 12 | 7.8 | 2.14 | 69 | 54 | 214211146
BROCK | PH5SAN524**AA* | CAA**3721AM* | PG80MS(A,L)A60090C** | 24000 | 21600 | 15.5 | 12 | 7.8 | 2.14 | 69 | 54 | 214211145
WEATHERMAKER | PH5SAN524**AA* | CAA**3721AM* | PG80MS(A,L)A60090C** | 24000 | 21600 | 15.5 | 12 | 7.8 | 2.14 | 69 | 54 | 214211144
PAYNE HEATING AND COOLING | PH5SAN524**AA* | CAA**3721AM* | PG80MS(A,L)A60090C** | 24000 | 21600 | 15.5 | 12 | 7.8 | 2.14 | 69 | 54 | 214211143
BRYANT HEATING AND COOLING SYSTEMS | PH5SAN524**AA* | CAA**3721AM* | 8(0,1)*SB60090M21*** | 24000 | 21600 | 15.5 | 12 | 7.8 | 2.14 | 69 | 54 | 214211142
BRYANT HEATING AND COOLING SYSTEMS | GH5SAN524**AA* | CAA**3721AM* | 8(0,1)*SB60090M21*** | 24000 | 21600 | 15.5 | 12 | 7.8 | 2.14 | 69 | 54 | 214211141
BRYANT HEATING AND COOLING SYSTEMS | 246SAN024**AA* | CAA**3721AM* | 8(0,1)*SB60090M21*** | 24000 | 21600 | 15.5 | 12 | 7.8 | 2.14 | 69 | 54 | 214211140
BRYANT HEATING AND COOLING SYSTEMS | 235SAN024**AA* | CAA**3721AM* | 8(0,1)*SB60090M21*** | 24000 | 21600 | 15.5 | 12 | 7.8 | 2.14 | 69 | 54 | 214211139
CARRIER | 27SPA624A**30* | CAA**3721AM* | 58S(B,C)*B090M21**20 | 24000 | 21600 | 15.5 | 12 | 7.8 | 2.14 | 69 | 54 | 214211137
CARRIER | 27SCA524A**30* | CAA**3721AM* | 58S(B,C)*B090M21**20 | 24000 | 21600 | 15.5 | 12 | 7.8 | 2.14 | 69 | 54 | 214211136
KENMORE | R5H5S24*K*AAA* | EA*5X37M21A* | *96CTN1002122B* | 24000 | 22400 | 16 | 12.5 | 7.8 | 2.14 | 66 | 51 | 214212098
TEMPSTAR | R5H5S24*K*AAA* | EA*5X37M21A* | *96CTN1002122B* | 24000 | 22400 | 16 | 12.5 | 7.8 | 2.14 | 66 | 51 | 214212096
TEMPSTAR | N5H5S24*K*AAA* | EA*5X37M21A* | *96CTN1002122B* | 24000 | 22400 | 16 | 12.5 | 7.8 | 2.14 | 66 | 51 | 214212095
SMART COMFORT | R5H5S24*K*AAA* | EA*5X37M21A* | *96CTN1002122B* | 24000 | 22400 | 16 | 12.5 | 7.8 | 2.14 | 66 | 51 | 214212094
SMART COMFORT | N5H5S24*K*AAA* | EA*5X37M21A* | *96CTN1002122B* | 24000 | 22400 | 16 | 12.5 | 7.8 | 2.14 | 66 | 51 | 214212093
MARATHERM | R5H5S24*K*AAA* | EA*5X37M21A* | *96CTN1002122B* | 24000 | 22400 | 16 | 12.5 | 7.8 | 2.14 | 66 | 51 | 214212092
MARATHERM | N5H5S24*K*AAA* | EA*5X37M21A* | *96CTN1002122B* | 24000 | 22400 | 16 | 12.5 | 7.8 | 2.14 | 66 | 51 | 214212091
KEEPRITE | R5H5S24*K*AAA* | EA*5X37M21A* | *96CTN1002122B* | 24000 | 22400 | 16 | 12.5 | 7.8 | 2.14 | 66 | 51 | 214212090
KEEPRITE | N5H5S24*K*AAA* | EA*5X37M21A* | *96CTN1002122B* | 24000 | 22400 | 16 | 12.5 | 7.8 | 2.14 | 66 | 51 | 214212089
DAY & NIGHT | R5H5S24*K*AAA* | EA*5X37M21A* | *96CTN1002122B* | 24000 | 22400 | 16 | 12.5 | 7.8 | 2.14 | 66 | 51 | 214212088
DAY & NIGHT | N5H5S24*K*AAA* | EA*5X37M21A* | *96CTN1002122B* | 24000 | 22400 | 16 | 12.5 | 7.8 | 2.14 | 66 | 51 | 214212087
COMFORTMAKER | R5H5S24*K*AAA* | EA*5X37M21A* | *96CTN1002122B* | 24000 | 22400 | 16 | 12.5 | 7.8 | 2.14 | 66 | 51 | 214212086
COMFORTMAKER | N5H5S24*K*AAA* | EA*5X37M21A* | *96CTN1002122B* | 24000 | 22400 | 16 | 12.5 | 7.8 | 2.14 | 66 | 51 | 214212085
ARCOAIRE | R5H5S24*K*AAA* | EA*5X37M21A* | *96CTN1002122B* | 24000 | 22400 | 16 | 12.5 | 7.8 | 2.14 | 66 | 51 | 214212084
ARCOAIRE | N5H5S24*K*AAA* | EA*5X37M21A* | *96CTN1002122B* | 24000 | 22400 | 16 | 12.5 | 7.8 | 2.14 | 66 | 51 | 214212083
AIRQUEST | R5H5S24*K*AAA* | EA*5X37M21A* | *96CTN1002122B* | 24000 | 22400 | 16 | 12.5 | 7.8 | 2.14 | 66 | 51 | 214212082
AIRQUEST | N5H5S24*K*AAA* | EA*5X37M21A* | *96CTN1002122B* | 24000 | 22400 | 16 | 12.5 | 7.8 | 2.14 | 66 | 51 | 214212081
HEIL | R5H5S24*K*AAA* | EA*5X37M21A* | *96CTN1002122B* | 24000 | 22400 | 16 | 12.5 | 7.8 | 2.14 | 66 | 51 | 214212080
HEIL | N5H5S24*K*AAA* | EA*5X37M21A* | *96CTN1002122B* | 24000 | 22400 | 16 | 12.5 | 7.8 | 2.14 | 66 | 51 | 214212079
BRYANT HEATING AND COOLING SYSTEMS | PH5SAN524**AA* | CAA**3721AM* | 986TD66100C21*** | 24000 | 22400 | 16 | 12.5 | 7.8 | 2.14 | 66 | 51 | 214212078
BRYANT HEATING AND COOLING SYSTEMS | GH5SAN524**AA* | CAA**3721AM* | 986TD66100C21*** | 24000 | 22400 | 16 | 12.5 | 7.8 | 2.14 | 66 | 51 | 214212077
BRYANT HEATING AND COOLING SYSTEMS | 246SAN024**AA* | CAA**3721AM* | 986TD66100C21*** | 24000 | 22400 | 16 | 12.5 | 7.8 | 2.14 | 66 | 51 | 214212076
BRYANT HEATING AND COOLING SYSTEMS | 235SAN024**AA* | CAA**3721AM* | 986TD66100C21*** | 24000 | 22400 | 16 | 12.5 | 7.8 | 2.14 | 66 | 51 | 214212075
CARRIER | 27SPA624A**30* | CAA**3721AM* | 59TN6C100C21**22 | 24000 | 22400 | 16 | 12.5 | 7.8 | 2.14 | 66 | 51 | 214212073
CARRIER | 27SCA524A**30* | CAA**3721AM* | 59TN6C100C21**22 | 24000 | 22400 | 16 | 12.5 | 7.8 | 2.14 | 66 | 51 | 214212072
KENMORE | R5H5S24*K*AAA* | EA*5X37M21A* | *96CTN0802120B* | 23800 | 22400 | 16 | 12.5 | 7.8 | 2.14 | 66 | 51 | 214212071
KENMORE | N5H5S24*K*AAA* | EA*5X37M21A* | *96CTN0802120B* | 23800 | 22400 | 16 | 12.5 | 7.8 | 2.14 | 66 | 51 | 214212070
TEMPSTAR | R5H5S24*K*AAA* | EA*5X37M21A* | *96CTN0802120B* | 23800 | 22400 | 16 | 12.5 | 7.8 | 2.14 | 66 | 51 | 214212069
TEMPSTAR | N5H5S24*K*AAA* | EA*5X37M21A* | *96CTN0802120B* | 23800 | 22400 | 16 | 12.5 | 7.8 | 2.14 | 66 | 51 | 214212068
SMART COMFORT | R5H5S24*K*AAA* | EA*5X37M21A* | *96CTN0802120B* | 23800 | 22400 | 16 | 12.5 | 7.8 | 2.14 | 66 | 51 | 214212067
SMART COMFORT | N5H5S24*K*AAA* | EA*5X37M21A* | *96CTN0802120B* | 23800 | 22400 | 16 | 12.5 | 7.8 | 2.14 | 66 | 51 | 214212066
MARATHERM | R5H5S24*K*AAA* | EA*5X37M21A* | *96CTN0802120B* | 23800 | 22400 | 16 | 12.5 | 7.8 | 2.14 | 66 | 51 | 214212065
MARATHERM | N5H5S24*K*AAA* | EA*5X37M21A* | *96CTN0802120B* | 23800 | 22400 | 16 | 12.5 | 7.8 | 2.14 | 66 | 51 | 214212064
KEEPRITE | R5H5S24*K*AAA* | EA*5X37M21A* | *96CTN0802120B* | 23800 | 22400 | 16 | 12.5 | 7.8 | 2.14 | 66 | 51 | 214212063
KEEPRITE | N5H5S24*K*AAA* | EA*5X37M21A* | *96CTN0802120B* | 23800 | 22400 | 16 | 12.5 | 7.8 | 2.14 | 66 | 51 | 214212062
DAY & NIGHT | R5H5S24*K*AAA* | EA*5X37M21A* | *96CTN0802120B* | 23800 | 22400 | 16 | 12.5 | 7.8 | 2.14 | 66 | 51 | 214212061
DAY & NIGHT | N5H5S24*K*AAA* | EA*5X37M21A* | *96CTN0802120B* | 23800 | 22400 | 16 | 12.5 | 7.8 | 2.14 | 66 | 51 | 214212060
COMFORTMAKER | R5H5S24*K*AAA* | EA*5X37M21A* | *96CTN0802120B* | 23800 | 22400 | 16 | 12.5 | 7.8 | 2.14 | 66 | 51 | 214212059
COMFORTMAKER | N5H5S24*K*AAA* | EA*5X37M21A* | *96CTN0802120B* | 23800 | 22400 | 16 | 12.5 | 7.8 | 2.14 | 66 | 51 | 214212058
ARCOAIRE | R5H5S24*K*AAA* | EA*5X37M21A* | *96CTN0802120B* | 23800 | 22400 | 16 | 12.5 | 7.8 | 2.14 | 66 | 51 | 214212057
ARCOAIRE | N5H5S24*K*AAA* | EA*5X37M21A* | *96CTN0802120B* | 23800 | 22400 | 16 | 12.5 | 7.8 | 2.14 | 66 | 51 | 214212056
AIRQUEST | R5H5S24*K*AAA* | EA*5X37M21A* | *96CTN0802120B* | 23800 | 22400 | 16 | 12.5 | 7.8 | 2.14 | 66 | 51 | 214212055
HEIL | R5H5S24*K*AAA* | EA*5X37M21A* | *96CTN0802120B* | 23800 | 22400 | 16 | 12.5 | 7.8 | 2.14 | 66 | 51 | 214212053
HEIL | N5H5S24*K*AAA* | EA*5X37M21A* | *96CTN0802120B* | 23800 | 22400 | 16 | 12.5 | 7.8 | 2.14 | 66 | 51 | 214212052
BRYANT HEATING AND COOLING SYSTEMS | PH5SAN524**AA* | CAA**3721AM* | 986TD60080C21*** | 23800 | 22400 | 16 | 12.5 | 7.8 | 2.14 | 66 | 51 | 214212051
BRYANT HEATING AND COOLING SYSTEMS | GH5SAN524**AA* | CAA**3721AM* | 986TD60080C21*** | 23800 | 22400 | 16 | 12.5 | 7.8 | 2.14 | 66 | 51 | 214212050
BRYANT HEATING AND COOLING SYSTEMS | 246SAN024**AA* | CAA**3721AM* | 986TD60080C21*** | 23800 | 22400 | 16 | 12.5 | 7.8 | 2.14 | 66 | 51 | 214212049
BRYANT HEATING AND COOLING SYSTEMS | 235SAN024**AA* | CAA**3721AM* | 986TD60080C21*** | 23800 | 22400 | 16 | 12.5 | 7.8 | 2.14 | 66 | 51 | 214212048
CARRIER | GH5SAN524**AA* | CAA**3721AM* | 59TN6C080C21**20 | 23800 | 22400 | 16 | 12.5 | 7.8 | 2.14 | 66 | 51 | 214212047
CARRIER | 27SPA624A**30* | CAA**3721AM* | 59TN6C080C21**20 | 23800 | 22400 | 16 | 12.5 | 7.8 | 2.14 | 66 | 51 | 214212046
CARRIER | 27SCA524A**30* | CAA**3721AM* | 59TN6C080C21**20 | 23800 | 22400 | 16 | 12.5 | 7.8 | 2.14 | 66 | 51 | 214212045
KENMORE | R5H5S24*K*AAA* | EA*5X37M21A* | *96CTN1002122A* | 23400 | 22400 | 16 | 12.5 | 7.8 | 2.12 | 65 | 50 | 214212044
KENMORE | N5H5S24*K*AAA* | EA*5X37M21A* | *96CTN1002122A* | 23400 | 22400 | 16 | 12.5 | 7.8 | 2.12 | 65 | 50 | 214212043
TEMPSTAR | R5H5S24*K*AAA* | EA*5X37M21A* | *96CTN1002122A* | 23400 | 22400 | 16 | 12.5 | 7.8 | 2.12 | 65 | 50 | 214212042
TEMPSTAR | N5H5S24*K*AAA* | EA*5X37M21A* | *96CTN1002122A* | 23400 | 22400 | 16 | 12.5 | 7.8 | 2.12 | 65 | 50 | 214212041
SMART COMFORT | R5H5S24*K*AAA* | EA*5X37M21A* | *96CTN1002122A* | 23400 | 22400 | 16 | 12.5 | 7.8 | 2.12 | 65 | 50 | 214212040
SMART COMFORT | N5H5S24*K*AAA* | EA*5X37M21A* | *96CTN1002122A* | 23400 | 22400 | 16 | 12.5 | 7.8 | 2.12 | 65 | 50 | 214212039
MARATHERM | R5H5S24*K*AAA* | EA*5X37M21A* | *96CTN1002122A* | 23400 | 22400 | 16 | 12.5 | 7.8 | 2.12 | 65 | 50 | 214212038
MARATHERM | N5H5S24*K*AAA* | EA*5X37M21A* | *96CTN1002122A* | 23400 | 22400 | 16 | 12.5 | 7.8 | 2.12 | 65 | 50 | 214212037
KEEPRITE | R5H5S24*K*AAA* | EA*5X37M21A* | *96CTN1002122A* | 23400 | 22400 | 16 | 12.5 | 7.8 | 2.12 | 65 | 50 | 214212036
KEEPRITE | N5H5S24*K*AAA* | EA*5X37M21A* | *96CTN1002122A* | 23400 | 22400 | 16 | 12.5 | 7.8 | 2.12 | 65 | 50 | 214212035
DAY & NIGHT | R5H5S24*K*AAA* | EA*5X37M21A* | *96CTN1002122A* | 23400 | 22400 | 16 | 12.5 | 7.8 | 2.12 | 65 | 50 | 214212034
DAY & NIGHT | N5H5S24*K*AAA* | EA*5X37M21A* | *96CTN1002122A* | 23400 | 22400 | 16 | 12.5 | 7.8 | 2.12 | 65 | 50 | 214212033
COMFORTMAKER | R5H5S24*K*AAA* | EA*5X37M21A* | *96CTN1002122A* | 23400 | 22400 | 16 | 12.5 | 7.8 | 2.12 | 65 | 50 | 214212032
COMFORTMAKER | N5H5S24*K*AAA* | EA*5X37M21A* | *96CTN1002122A* | 23400 | 22400 | 16 | 12.5 | 7.8 | 2.12 | 65 | 50 | 214212031
ARCOAIRE | R5H5S24*K*AAA* | EA*5X37M21A* | *96CTN1002122A* | 23400 | 22400 | 16 | 12.5 | 7.8 | 2.12 | 65 | 50 | 214212030
ARCOAIRE | N5H5S24*K*AAA* | EA*5X37M21A* | *96CTN1002122A* | 23400 | 22400 | 16 | 12.5 | 7.8 | 2.12 | 65 | 50 | 214212029
AIRQUEST | N5H5S24*K*AAA* | EA*5X37M21A* | *80VTL1102122A* | 23800 | 22000 | 17.5 | 13.5 | 7.8 | 2.22 | 65 | 49 | 214214705
AIRQUEST | R5H5S24*K*AAA* | EA*5X37M21A* | *80VTL1102122A* | 23800 | 22000 | 17.5 | 13.5 | 7.8 | 2.22 | 65 | 49 | 214214706
ARCOAIRE | N5H5S24*K*AAA* | EA*5X37M21A* | *80VTL1102122A* | 23800 | 22000 | 17.5 | 13.5 | 7.8 | 2.22 | 65 | 49 | 214214707
ARCOAIRE | R5H5S24*K*AAA* | EA*5X37M21A* | *80VTL1102122A* | 23800 | 22000 | 17.5 | 13.5 | 7.8 | 2.22 | 65 | 49 | 214214708
COMFORTMAKER | N5H5S24*K*AAA* | EA*5X37M21A* | *80VTL1102122A* | 23800 | 22000 | 17.5 | 13.5 | 7.8 | 2.22 | 65 | 49 | 214214709
COMFORTMAKER | R5H5S24*K*AAA* | EA*5X37M21A* | *80VTL1102122A* | 23800 | 22000 | 17.5 | 13.5 | 7.8 | 2.22 | 65 | 49 | 214214710
DAY & NIGHT | N5H5S24*K*AAA* | EA*5X37M21A* | *80VTL1102122A* | 23800 | 22000 | 17.5 | 13.5 | 7.8 | 2.22 | 65 | 49 | 214214711
DAY & NIGHT | R5H5S24*K*AAA* | EA*5X37M21A* | *80VTL1102122A* | 23800 | 22000 | 17.5 | 13.5 | 7.8 | 2.22 | 65 | 49 | 214214712
KEEPRITE | N5H5S24*K*AAA* | EA*5X37M21A* | *80VTL1102122A* | 23800 | 22000 | 17.5 | 13.5 | 7.8 | 2.22 | 65 | 49 | 214214713
KEEPRITE | R5H5S24*K*AAA* | EA*5X37M21A* | *80VTL1102122A* | 23800 | 22000 | 17.5 | 13.5 | 7.8 | 2.22 | 65 | 49 | 214214714
MARATHERM | N5H5S24*K*AAA* | EA*5X37M21A* | *80VTL1102122A* | 23800 | 22000 | 17.5 | 13.5 | 7.8 | 2.22 | 65 | 49 | 214214715
MARATHERM | R5H5S24*K*AAA* | EA*5X37M21A* | *80VTL1102122A* | 23800 | 22000 | 17.5 | 13.5 | 7.8 | 2.22 | 65 | 49 | 214214716
SMART COMFORT | N5H5S24*K*AAA* | EA*5X37M21A* | *80VTL1102122A* | 23800 | 22000 | 17.5 | 13.5 | 7.8 | 2.22 | 65 | 49 | 214214717
SMART COMFORT | R5H5S24*K*AAA* | EA*5X37M21A* | *80VTL1102122A* | 23800 | 22000 | 17.5 | 13.5 | 7.8 | 2.22 | 65 | 49 | 214214718
TEMPSTAR | N5H5S24*K*AAA* | EA*5X37M21A* | *80VTL1102122A* | 23800 | 22000 | 17.5 | 13.5 | 7.8 | 2.22 | 65 | 49 | 214214719
TEMPSTAR | R5H5S24*K*AAA* | EA*5X37M21A* | *80VTL1102122A* | 23800 | 22000 | 17.5 | 13.5 | 7.8 | 2.22 | 65 | 49 | 214214720
KENMORE | N5H5S24*K*AAA* | EA*5X37M21A* | *80VTL1102122A* | 23800 | 22000 | 17.5 | 13.5 | 7.8 | 2.22 | 65 | 49 | 214214721
KENMORE | R5H5S24*K*AAA* | EA*5X37M21A* | *80VTL1102122A* | 23800 | 22000 | 17.5 | 13.5 | 7.8 | 2.22 | 65 | 49 | 214214722
KENMORE | R5H5S24*K*AAA* | EA*5X37M21A* | *96VTN1002122B* | 24000 | 21600 | 15.5 | 12 | 7.8 | 2.16 | 69 | 53 | 214212182
KENMORE | N5H5S24*K*AAA* | EA*5X37M21A* | *96VTN1002122B* | 24000 | 21600 | 15.5 | 12 | 7.8 | 2.16 | 69 | 53 | 214212181
TEMPSTAR | N5H5S24*K*AAA* | EA*5X37M21A* | *96VTN1002122B* | 24000 | 21600 | 15.5 | 12 | 7.8 | 2.16 | 69 | 53 | 214212179
KENMORE | R5H5S24*K*AAA* | EVD5X38M17A* | *96VSN0801716B* | 24200 | 23800 | 15.5 | 12 | 7.8 | 1.98 | 62 | 47 | 214207648
KENMORE | N5H5S24*K*AAA* | EVD5X38M17A* | *96VSN0801716B* | 24200 | 23800 | 15.5 | 12 | 7.8 | 1.98 | 62 | 47 | 214207647
TEMPSTAR | N5H5S24*K*AAA* | EVD5X38M17A* | *96VSN0801716B* | 24200 | 23800 | 15.5 | 12 | 7.8 | 1.98 | 62 | 47 | 214207645
SMART COMFORT | R5H5S24*K*AAA* | EVD5X38M17A* | *96VSN0801716B* | 24200 | 23800 | 15.5 | 12 | 7.8 | 1.98 | 62 | 47 | 214207644
KEEPRITE | R5H5S24*K*AAA* | EVD5X38M17A* | *96VSN0801716B* | 24200 | 23800 | 15.5 | 12 | 7.8 | 1.98 | 62 | 47 | 214207642
KEEPRITE | N5H5S24*K*AAA* | EVD5X38M17A* | *96VSN0801716B* | 24200 | 23800 | 15.5 | 12 | 7.8 | 1.98 | 62 | 47 | 214207641
DAY & NIGHT | R5H5S24*K*AAA* | EVD5X38M17A* | *96VSN0801716B* | 24200 | 23800 | 15.5 | 12 | 7.8 | 1.98 | 62 | 47 | 214207640
DAY & NIGHT | N5H5S24*K*AAA* | EVD5X38M17A* | *96VSN0801716B* | 24200 | 23800 | 15.5 | 12 | 7.8 | 1.98 | 62 | 47 | 214207639
COMFORTMAKER | R5H5S24*K*AAA* | EVD5X38M17A* | *96VSN0801716B* | 24200 | 23800 | 15.5 | 12 | 7.8 | 1.98 | 62 | 47 | 214207638
COMFORTMAKER | N5H5S24*K*AAA* | EVD5X38M17A* | *96VSN0801716B* | 24200 | 23800 | 15.5 | 12 | 7.8 | 1.98 | 62 | 47 | 214207637
ARCOAIRE | R5H5S24*K*AAA* | EVD5X38M17A* | *96VSN0801716B* | 24200 | 23800 | 15.5 | 12 | 7.8 | 1.98 | 62 | 47 | 214207636
ARCOAIRE | N5H5S24*K*AAA* | EVD5X38M17A* | *96VSN0801716B* | 24200 | 23800 | 15.5 | 12 | 7.8 | 1.98 | 62 | 47 | 214207635
AIRQUEST | R5H5S24*K*AAA* | EVD5X38M17A* | *96VSN0801716B* | 24200 | 23800 | 15.5 | 12 | 7.8 | 1.98 | 62 | 47 | 214207634
AIRQUEST | N5H5S24*K*AAA* | EVD5X38M17A* | *96VSN0801716B* | 24200 | 23800 | 15.5 | 12 | 7.8 | 1.98 | 62 | 47 | 214207633
HEIL | R5H5S24*K*AAA* | EVD5X38M17A* | *96VSN0801716B* | 24200 | 23800 | 15.5 | 12 | 7.8 | 1.98 | 62 | 47 | 214207632
HEIL | N5H5S24*K*AAA* | EVD5X38M17A* | *96VSN0801716B* | 24200 | 23800 | 15.5 | 12 | 7.8 | 1.98 | 62 | 47 | 214207631
BRYANT HEATING AND COOLING SYSTEMS | PH5SAN524**AA* | CVAVA3817XMA* | 926SB48080V17*** | 24200 | 23800 | 15.5 | 12 | 7.8 | 1.98 | 62 | 47 | 214207630
BRYANT HEATING AND COOLING SYSTEMS | GH5SAN524**AA* | CVAVA3817XMA* | 926SB48080V17*** | 24200 | 23800 | 15.5 | 12 | 7.8 | 1.98 | 62 | 47 | 214207629
BRYANT HEATING AND COOLING SYSTEMS | 246SAN024**AA* | CVAVA3817XMA* | 926SB48080V17*** | 24200 | 23800 | 15.5 | 12 | 7.8 | 1.98 | 62 | 47 | 214207628
BRYANT HEATING AND COOLING SYSTEMS | 235SAN024**AA* | CVAVA3817XMA* | 926SB48080V17*** | 24200 | 23800 | 15.5 | 12 | 7.8 | 1.98 | 62 | 47 | 214207627
CARRIER | 27SPA624A**30* | CVAVA3817XMA* | 59SP6B080V17**16 | 24200 | 23800 | 15.5 | 12 | 7.8 | 1.98 | 62 | 47 | 214207625
CARRIER | 27SCA524A**30* | CVAVA3817XMA* | 59SP6B080V17**16 | 24200 | 23800 | 15.5 | 12 | 7.8 | 1.98 | 62 | 47 | 214207624
KENMORE | N5H5S24*K*AAA* | EVD5X38M17A* | *96VSN0601716B* | 24200 | 23800 | 15.5 | 12 | 7.8 | 1.98 | 62 | 48 | 214207622
TEMPSTAR | R5H5S24*K*AAA* | EVD5X38M17A* | *96VSN0601716B* | 24200 | 23800 | 15.5 | 12 | 7.8 | 1.98 | 62 | 48 | 214207621
TEMPSTAR | N5H5S24*K*AAA* | EVD5X38M17A* | *96VSN0601716B* | 24200 | 23800 | 15.5 | 12 | 7.8 | 1.98 | 62 | 48 | 214207620
SMART COMFORT | R5H5S24*K*AAA* | EVD5X38M17A* | *96VSN0601716B* | 24200 | 23800 | 15.5 | 12 | 7.8 | 1.98 | 62 | 48 | 214207619
SMART COMFORT | N5H5S24*K*AAA* | EVD5X38M17A* | *96VSN0601716B* | 24200 | 23800 | 15.5 | 12 | 7.8 | 1.98 | 62 | 48 | 214207618
KEEPRITE | R5H5S24*K*AAA* | EVD5X38M17A* | *96VSN0601716B* | 24200 | 23800 | 15.5 | 12 | 7.8 | 1.98 | 62 | 48 | 214207617
CARRIER | 27SCA524A**30* | CVAMA3217XMA* | 59SC2E080M17**16 | 24200 | 23800 | 16 | 12 | 7.8 | 1.98 | 61 | 47 | 214212991
CARRIER | 27SPA624A**30* | CVAMA3217XMA* | 59SC2E080M17**16 | 24200 | 23800 | 16 | 12 | 7.8 | 1.98 | 61 | 47 | 214212992
CARRIER | GH5SAN524**AA* | CVAMA3217XMA* | 59SC2E080M17**16 | 24200 | 23800 | 16 | 12 | 7.8 | 1.98 | 61 | 47 | 214212993
BRYANT HEATING AND COOLING SYSTEMS | 235SAN024**AA* | CVAMA3217XMA* | 912SE48080M17*** | 24200 | 23800 | 16 | 12 | 7.8 | 1.98 | 61 | 47 | 214212994
BRYANT HEATING AND COOLING SYSTEMS | 246SAN024**AA* | CVAMA3217XMA* | 912SE48080M17*** | 24200 | 23800 | 16 | 12 | 7.8 | 1.98 | 61 | 47 | 214212995
BRYANT HEATING AND COOLING SYSTEMS | GH5SAN524**AA* | CVAMA3217XMA* | 912SE48080M17*** | 24200 | 23800 | 16 | 12 | 7.8 | 1.98 | 61 | 47 | 214212996
BRYANT HEATING AND COOLING SYSTEMS | PH5SAN524**AA* | CVAMA3217XMA* | 912SE48080M17*** | 24200 | 23800 | 16 | 12 | 7.8 | 1.98 | 61 | 47 | 214212997
PAYNE HEATING AND COOLING | PH5SAN524**AA* | CVAMA3217XMA* | PG92MSAA48080B** | 24200 | 23800 | 16 | 12 | 7.8 | 1.98 | 61 | 47 | 214212998
BROCK | PH5SAN524**AA* | CVAMA3217XMA* | PG92MSAA48080B** | 24200 | 23800 | 16 | 12 | 7.8 | 1.98 | 61 | 47 | 214213000
HEIL | N5H5S24*K*AAA* | EVM5X32M17A* | *92MSN0801716A* | 24200 | 23800 | 16 | 12 | 7.8 | 1.98 | 61 | 47 | 214213001
HEIL | R5H5S24*K*AAA* | EVM5X32M17A* | *92MSN0801716A* | 24200 | 23800 | 16 | 12 | 7.8 | 1.98 | 61 | 47 | 214213002
AIRQUEST | N5H5S24*K*AAA* | EVM5X32M17A* | *92MSN0801716A* | 24200 | 23800 | 16 | 12 | 7.8 | 1.98 | 61 | 47 | 214213003
AIRQUEST | R5H5S24*K*AAA* | EVM5X32M17A* | *92MSN0801716A* | 24200 | 23800 | 16 | 12 | 7.8 | 1.98 | 61 | 47 | 214213004
ARCOAIRE | N5H5S24*K*AAA* | EVM5X32M17A* | *92MSN0801716A* | 24200 | 23800 | 16 | 12 | 7.8 | 1.98 | 61 | 47 | 214213005
ARCOAIRE | R5H5S24*K*AAA* | EVM5X32M17A* | *92MSN0801716A* | 24200 | 23800 | 16 | 12 | 7.8 | 1.98 | 61 | 47 | 214213006
COMFORTMAKER | N5H5S24*K*AAA* | EVM5X32M17A* | *92MSN0801716A* | 24200 | 23800 | 16 | 12 | 7.8 | 1.98 | 61 | 47 | 214213007
COMFORTMAKER | R5H5S24*K*AAA* | EVM5X32M17A* | *92MSN0801716A* | 24200 | 23800 | 16 | 12 | 7.8 | 1.98 | 61 | 47 | 214213008
DAY & NIGHT | N5H5S24*K*AAA* | EVM5X32M17A* | *92MSN0801716A* | 24200 | 23800 | 16 | 12 | 7.8 | 1.98 | 61 | 47 | 214213009
DAY & NIGHT | R5H5S24*K*AAA* | EVM5X32M17A* | *92MSN0801716A* | 24200 | 23800 | 16 | 12 | 7.8 | 1.98 | 61 | 47 | 214213010
KEEPRITE | N5H5S24*K*AAA* | EVM5X32M17A* | *92MSN0801716A* | 24200 | 23800 | 16 | 12 | 7.8 | 1.98 | 61 | 47 | 214213011
KEEPRITE | R5H5S24*K*AAA* | EVM5X32M17A* | *92MSN0801716A* | 24200 | 23800 | 16 | 12 | 7.8 | 1.98 | 61 | 47 | 214213012
MARATHERM | N5H5S24*K*AAA* | EVM5X32M17A* | *92MSN0801716A* | 24200 | 23800 | 16 | 12 | 7.8 | 1.98 | 61 | 47 | 214213013
MARATHERM | R5H5S24*K*AAA* | EVM5X32M17A* | *92MSN0801716A* | 24200 | 23800 | 16 | 12 | 7.8 | 1.98 | 61 | 47 | 214213014
SMART COMFORT | N5H5S24*K*AAA* | EVM5X32M17A* | *92MSN0801716A* | 24200 | 23800 | 16 | 12 | 7.8 | 1.98 | 61 | 47 | 214213015
SMART COMFORT | R5H5S24*K*AAA* | EVM5X32M17A* | *92MSN0801716A* | 24200 | 23800 | 16 | 12 | 7.8 | 1.98 | 61 | 47 | 214213016
TEMPSTAR | N5H5S24*K*AAA* | EVM5X32M17A* | *92MSN0801716A* | 24200 | 23800 | 16 | 12 | 7.8 | 1.98 | 61 | 47 | 214213017
TEMPSTAR | R5H5S24*K*AAA* | EVM5X32M17A* | *92MSN0801716A* | 24200 | 23800 | 16 | 12 | 7.8 | 1.98 | 61 | 47 | 214213018
KENMORE | N5H5S24*K*AAA* | EVM5X32M17A* | *92MSN0801716A* | 24200 | 23800 | 16 | 12 | 7.8 | 1.98 | 61 | 47 | 214213019
KENMORE | R5H5S24*K*AAA* | EVM5X32M17A* | *92MSN0801716A* | 24200 | 23800 | 16 | 12 | 7.8 | 1.98 | 61 | 47 | 214213020
CARRIER | 27SCA536A**30* | CVAVA4224XMA* | 58SU*A080E21**20 | 36200 | 35200 | 15.5 | 12.5 | 7.8 | 2.16 | 64 | 50 | 214209400
CARRIER | 27SPA636A**30* | CVAVA4224XMA* | 58SU*A080E21**20 | 36200 | 35200 | 15.5 | 12.5 | 7.8 | 2.16 | 64 | 50 | 214209401
CARRIER | GH5SAN536**AA* | CVAVA4224XMA* | 58SU*A080E21**20 | 36200 | 35200 | 15.5 | 12.5 | 7.8 | 2.16 | 64 | 50 | 214209402
BRYANT HEATING AND COOLING SYSTEMS | 235SAN036**AA* | CVAVA4224XMA* | 83*SA60080E21*** | 36200 | 35200 | 15.5 | 12.5 | 7.8 | 2.16 | 64 | 50 | 214209403
BRYANT HEATING AND COOLING SYSTEMS | 246SAN036**AA* | CVAVA4224XMA* | 83*SA60080E21*** | 36200 | 35200 | 15.5 | 12.5 | 7.8 | 2.16 | 64 | 50 | 214209404
BRYANT HEATING AND COOLING SYSTEMS | GH5SAN536**AA* | CVAVA4224XMA* | 83*SA60080E21*** | 36200 | 35200 | 15.5 | 12.5 | 7.8 | 2.16 | 64 | 50 | 214209405
BRYANT HEATING AND COOLING SYSTEMS | PH5SAN536**AA* | CVAVA4224XMA* | 83*SA60080E21*** | 36200 | 35200 | 15.5 | 12.5 | 7.8 | 2.16 | 64 | 50 | 214209406
PAYNE HEATING AND COOLING | PH5SAN536**AA* | CVAVA4224XMA* | PG80ESUA60080C** | 36200 | 35200 | 15.5 | 12.5 | 7.8 | 2.16 | 64 | 50 | 214209407
WEATHERMAKER | PH5SAN536**AA* | CVAVA4224XMA* | PG80ESUA60080C** | 36200 | 35200 | 15.5 | 12.5 | 7.8 | 2.16 | 64 | 50 | 214209408
BROCK | PH5SAN536**AA* | CVAVA4224XMA* | PG80ESUA60080C** | 36200 | 35200 | 15.5 | 12.5 | 7.8 | 2.16 | 64 | 50 | 214209409
HEIL | N5H5S36*K*AAA* | EVD5X42M24A* | *80ESU0802120A | 36200 | 35200 | 15.5 | 12.5 | 7.8 | 2.16 | 64 | 50 | 214209410
HEIL | R5H5S36*K*AAA* | EVD5X42M24A* | *80ESU0802120A | 36200 | 35200 | 15.5 | 12.5 | 7.8 | 2.16 | 64 | 50 | 214209411
AIRQUEST | R5H5S36*K*AAA* | EVD5X42M24A* | *80ESU0802120A | 36200 | 35200 | 15.5 | 12.5 | 7.8 | 2.16 | 64 | 50 | 214209413
ARCOAIRE | N5H5S36*K*AAA* | EVD5X42M24A* | *80ESU0802120A | 36200 | 35200 | 15.5 | 12.5 | 7.8 | 2.16 | 64 | 50 | 214209414
COMFORTMAKER | N5H5S36*K*AAA* | EVD5X42M24A* | *80ESU0802120A | 36200 | 35200 | 15.5 | 12.5 | 7.8 | 2.16 | 64 | 50 | 214209416
COMFORTMAKER | R5H5S36*K*AAA* | EVD5X42M24A* | *80ESU0802120A | 36200 | 35200 | 15.5 | 12.5 | 7.8 | 2.16 | 64 | 50 | 214209417
DAY & NIGHT | N5H5S36*K*AAA* | EVD5X42M24A* | *80ESU0802120A | 36200 | 35200 | 15.5 | 12.5 | 7.8 | 2.16 | 64 | 50 | 214209418
DAY & NIGHT | R5H5S36*K*AAA* | EVD5X42M24A* | *80ESU0802120A | 36200 | 35200 | 15.5 | 12.5 | 7.8 | 2.16 | 64 | 50 | 214209419
KEEPRITE | N5H5S36*K*AAA* | EVD5X42M24A* | *80ESU0802120A | 36200 | 35200 | 15.5 | 12.5 | 7.8 | 2.16 | 64 | 50 | 214209420
KEEPRITE | R5H5S36*K*AAA* | EVD5X42M24A* | *80ESU0802120A | 36200 | 35200 | 15.5 | 12.5 | 7.8 | 2.16 | 64 | 50 | 214209421
MARATHERM | N5H5S36*K*AAA* | EVD5X42M24A* | *80ESU0802120A | 36200 | 35200 | 15.5 | 12.5 | 7.8 | 2.16 | 64 | 50 | 214209422
MARATHERM | R5H5S36*K*AAA* | EVD5X42M24A* | *80ESU0802120A | 36200 | 35200 | 15.5 | 12.5 | 7.8 | 2.16 | 64 | 50 | 214209423
SMART COMFORT | N5H5S36*K*AAA* | EVD5X42M24A* | *80ESU0802120A | 36200 | 35200 | 15.5 | 12.5 | 7.8 | 2.16 | 64 | 50 | 214209424
SMART COMFORT | R5H5S36*K*AAA* | EVD5X42M24A* | *80ESU0802120A | 36200 | 35200 | 15.5 | 12.5 | 7.8 | 2.16 | 64 | 50 | 214209425
TEMPSTAR | N5H5S36*K*AAA* | EVD5X42M24A* | *80ESU0802120A | 36200 | 35200 | 15.5 | 12.5 | 7.8 | 2.16 | 64 | 50 | 214209426
TEMPSTAR | R5H5S36*K*AAA* | EVD5X42M24A* | *80ESU0802120A | 36200 | 35200 | 15.5 | 12.5 | 7.8 | 2.16 | 64 | 50 | 214209427
KENMORE | N5H5S36*K*AAA* | EVD5X42M24A* | *80ESU0802120A | 36200 | 35200 | 15.5 | 12.5 | 7.8 | 2.16 | 64 | 50 | 214209428
KENMORE | R5H5S36*K*AAA* | EVD5X42M24A* | *80ESU0802120A | 36200 | 35200 | 15.5 | 12.5 | 7.8 | 2.16 | 64 | 50 | 214209429
GRANDAIRE | W5H5S36*K*AAA* | W5VC42M24XA* | WFEU080C060A* | 36200 | 35200 | 15.5 | 12.5 | 7.8 | 2.16 | 64 | 50 | 214209430
ECOTEMP | W5H5S36*K*AAA* | W5VC42M24XA* | WFEU080C060A* | 36200 | 35200 | 15.5 | 12.5 | 7.8 | 2.16 | 64 | 50 | 214209431
CARRIER | 27SCA524A**30* | CVAVA3817XMA* | 58S(B,C)*B070M17**12 | 24200 | 23600 | 16 | 12.5 | 7.8 | 2 | 62 | 48 | 214213968
CARRIER | GH5SAN524**AA* | CVAVA3817XMA* | 58S(B,C)*B070M17**12 | 24200 | 23600 | 16 | 12.5 | 7.8 | 2 | 62 | 48 | 214213970
BRYANT HEATING AND COOLING SYSTEMS | 235SAN024**AA* | CVAVA3817XMA* | 8(0,1)*SB36070M17*** | 24200 | 23600 | 16 | 12.5 | 7.8 | 2 | 62 | 48 | 214213971
BRYANT HEATING AND COOLING SYSTEMS | 246SAN024**AA* | CVAVA3817XMA* | 8(0,1)*SB36070M17*** | 24200 | 23600 | 16 | 12.5 | 7.8 | 2 | 62 | 48 | 214213972
BRYANT HEATING AND COOLING SYSTEMS | GH5SAN524**AA* | CVAVA3817XMA* | 8(0,1)*SB36070M17*** | 24200 | 23600 | 16 | 12.5 | 7.8 | 2 | 62 | 48 | 214213973
BRYANT HEATING AND COOLING SYSTEMS | PH5SAN524**AA* | CVAVA3817XMA* | 8(0,1)*SB36070M17*** | 24200 | 23600 | 16 | 12.5 | 7.8 | 2 | 62 | 48 | 214213974
PAYNE HEATING AND COOLING | PH5SAN524**AA* | CVAVA3817XMA* | PG80MS(A,L)A36070B** | 24200 | 23600 | 16 | 12.5 | 7.8 | 2 | 62 | 48 | 214213975
WEATHERMAKER | PH5SAN524**AA* | CVAVA3817XMA* | PG80MS(A,L)A36070B** | 24200 | 23600 | 16 | 12.5 | 7.8 | 2 | 62 | 48 | 214213976
BROCK | PH5SAN524**AA* | CVAVA3817XMA* | PG80MS(A,L)A36070B** | 24200 | 23600 | 16 | 12.5 | 7.8 | 2 | 62 | 48 | 214213977
HEIL | N5H5S24*K*AAA* | EVD5X38M17A* | *80MS(N,L)0701712A* | 24200 | 23600 | 16 | 12.5 | 7.8 | 2 | 62 | 48 | 214213978
HEIL | R5H5S24*K*AAA* | EVD5X38M17A* | *80MS(N,L)0701712A* | 24200 | 23600 | 16 | 12.5 | 7.8 | 2 | 62 | 48 | 214213979
AIRQUEST | N5H5S24*K*AAA* | EVD5X38M17A* | *80MS(N,L)0701712A* | 24200 | 23600 | 16 | 12.5 | 7.8 | 2 | 62 | 48 | 214213980
AIRQUEST | R5H5S24*K*AAA* | EVD5X38M17A* | *80MS(N,L)0701712A* | 24200 | 23600 | 16 | 12.5 | 7.8 | 2 | 62 | 48 | 214213981
ARCOAIRE | N5H5S24*K*AAA* | EVD5X38M17A* | *80MS(N,L)0701712A* | 24200 | 23600 | 16 | 12.5 | 7.8 | 2 | 62 | 48 | 214213982
ARCOAIRE | R5H5S24*K*AAA* | EVD5X38M17A* | *80MS(N,L)0701712A* | 24200 | 23600 | 16 | 12.5 | 7.8 | 2 | 62 | 48 | 214213983
COMFORTMAKER | N5H5S24*K*AAA* | EVD5X38M17A* | *80MS(N,L)0701712A* | 24200 | 23600 | 16 | 12.5 | 7.8 | 2 | 62 | 48 | 214213984
COMFORTMAKER | R5H5S24*K*AAA* | EVD5X38M17A* | *80MS(N,L)0701712A* | 24200 | 23600 | 16 | 12.5 | 7.8 | 2 | 62 | 48 | 214213985
DAY & NIGHT | N5H5S24*K*AAA* | EVD5X38M17A* | *80MS(N,L)0701712A* | 24200 | 23600 | 16 | 12.5 | 7.8 | 2 | 62 | 48 | 214213986
DAY & NIGHT | R5H5S24*K*AAA* | EVD5X38M17A* | *80MS(N,L)0701712A* | 24200 | 23600 | 16 | 12.5 | 7.8 | 2 | 62 | 48 | 214213987
KEEPRITE | N5H5S24*K*AAA* | EVD5X38M17A* | *80MS(N,L)0701712A* | 24200 | 23600 | 16 | 12.5 | 7.8 | 2 | 62 | 48 | 214213988
MARATHERM | N5H5S24*K*AAA* | EVD5X38M17A* | *80MS(N,L)0701712A* | 24200 | 23600 | 16 | 12.5 | 7.8 | 2 | 62 | 48 | 214213990
MARATHERM | R5H5S24*K*AAA* | EVD5X38M17A* | *80MS(N,L)0701712A* | 24200 | 23600 | 16 | 12.5 | 7.8 | 2 | 62 | 48 | 214213991
TEMPSTAR | N5H5S24*K*AAA* | EVD5X38M17A* | *80MS(N,L)0701712A* | 24200 | 23600 | 16 | 12.5 | 7.8 | 2 | 62 | 48 | 214213992
TEMPSTAR | R5H5S24*K*AAA* | EVD5X38M17A* | *80MS(N,L)0701712A* | 24200 | 23600 | 16 | 12.5 | 7.8 | 2 | 62 | 48 | 214213993
KENMORE | N5H5S24*K*AAA* | EVD5X38M17A* | *80MS(N,L)0701712A* | 24200 | 23600 | 16 | 12.5 | 7.8 | 2 | 62 | 48 | 214213994
KENMORE | R5H5S24*K*AAA* | EVD5X38M17A* | *80MS(N,L)0701712A* | 24200 | 23600 | 16 | 12.5 | 7.8 | 2 | 62 | 48 | 214213995
GRANDAIRE | W5H5S24*K*AAA* | W5VC38M17XA* | WFE*070B036C* | 24200 | 23600 | 16 | 12.5 | 7.8 | 2 | 62 | 48 | 214213996
ECOTEMP | W5H5S24*K*AAA* | W5VC38M17XA* | WFE*070B036C* | 24200 | 23600 | 16 | 12.5 | 7.8 | 2 | 62 | 48 | 214213997
CARRIER | 27SCA524A**30* | CVAVA3817XMA* | 58S(B,C)*B070M17**16 | 24200 | 23800 | 16 | 12 | 7.8 | 2 | 62 | 48 | 214213998
CARRIER | 27SPA624A**30* | CVAVA3817XMA* | 58S(B,C)*B070M17**16 | 24200 | 23800 | 16 | 12 | 7.8 | 2 | 62 | 48 | 214213999
CARRIER | GH5SAN524**AA* | CVAVA3817XMA* | 58S(B,C)*B070M17**16 | 24200 | 23800 | 16 | 12 | 7.8 | 2 | 62 | 48 | 214214000
BRYANT HEATING AND COOLING SYSTEMS | 235SAN024**AA* | CVAVA3817XMA* | 8(0,1)*SB48070M17*** | 24200 | 23800 | 16 | 12 | 7.8 | 2 | 62 | 48 | 214214001
BRYANT HEATING AND COOLING SYSTEMS | 246SAN024**AA* | CVAVA3817XMA* | 8(0,1)*SB48070M17*** | 24200 | 23800 | 16 | 12 | 7.8 | 2 | 62 | 48 | 214214002
BRYANT HEATING AND COOLING SYSTEMS | GH5SAN524**AA* | CVAVA3817XMA* | 8(0,1)*SB48070M17*** | 24200 | 23800 | 16 | 12 | 7.8 | 2 | 62 | 48 | 214214003
BRYANT HEATING AND COOLING SYSTEMS | PH5SAN524**AA* | CVAVA3817XMA* | 8(0,1)*SB48070M17*** | 24200 | 23800 | 16 | 12 | 7.8 | 2 | 62 | 48 | 214214004
PAYNE HEATING AND COOLING | PH5SAN524**AA* | CVAVA3817XMA* | PG80MS(A,L)A48070B** | 24200 | 23800 | 16 | 12 | 7.8 | 2 | 62 | 48 | 214214005
WEATHERMAKER | PH5SAN524**AA* | CVAVA3817XMA* | PG80MS(A,L)A48070B** | 24200 | 23800 | 16 | 12 | 7.8 | 2 | 62 | 48 | 214214006
BROCK | PH5SAN524**AA* | CVAVA3817XMA* | PG80MS(A,L)A48070B** | 24200 | 23800 | 16 | 12 | 7.8 | 2 | 62 | 48 | 214214007
HEIL | N5H5S24*K*AAA* | EVD5X38M17A* | *80MS(N,L)0701716A* | 24200 | 23800 | 16 | 12 | 7.8 | 2 | 62 | 48 | 214214008
CARRIER | 27SCA524A**30* | CAA**2517AM* | 58CU*A040C17**12 | 23400 | 21800 | 15.2 | 12.5 | 7.8 | 2.12 | 67 | 51 | 214210279
CARRIER | 27SPA624A**30* | CAA**2517AM* | 58CU*A040C17**12 | 23400 | 21800 | 15.2 | 12.5 | 7.8 | 2.12 | 67 | 51 | 214210280
CARRIER | GH5SAN524**AA* | CAA**2517AM* | 58CU*A040C17**12 | 23400 | 21800 | 15.2 | 12.5 | 7.8 | 2.12 | 67 | 51 | 214210281
BRYANT HEATING AND COOLING SYSTEMS | 235SAN024**AA* | CAA**2517AM* | 83*CA36040C17*** | 23400 | 21800 | 15.2 | 12.5 | 7.8 | 2.12 | 67 | 51 | 214210282
BRYANT HEATING AND COOLING SYSTEMS | 246SAN024**AA* | CAA**2517AM* | 83*CA36040C17*** | 23400 | 21800 | 15.2 | 12.5 | 7.8 | 2.12 | 67 | 51 | 214210283
BRYANT HEATING AND COOLING SYSTEMS | GH5SAN524**AA* | CAA**2517AM* | 83*CA36040C17*** | 23400 | 21800 | 15.2 | 12.5 | 7.8 | 2.12 | 67 | 51 | 214210284
HEIL | N5H5S24*K*AAA* | EA*5X25M17A* | *80CSU0401712A* | 23400 | 21800 | 15.2 | 12.5 | 7.8 | 2.12 | 67 | 51 | 214210286
HEIL | R5H5S24*K*AAA* | EA*5X25M17A* | *80CSU0401712A* | 23400 | 21800 | 15.2 | 12.5 | 7.8 | 2.12 | 67 | 51 | 214210287
AIRQUEST | R5H5S24*K*AAA* | EA*5X25M17A* | *80CSU0401712A* | 23400 | 21800 | 15.2 | 12.5 | 7.8 | 2.12 | 67 | 51 | 214210289
ARCOAIRE | N5H5S24*K*AAA* | EA*5X25M17A* | *80CSU0401712A* | 23400 | 21800 | 15.2 | 12.5 | 7.8 | 2.12 | 67 | 51 | 214210290
ARCOAIRE | R5H5S24*K*AAA* | EA*5X25M17A* | *80CSU0401712A* | 23400 | 21800 | 15.2 | 12.5 | 7.8 | 2.12 | 67 | 51 | 214210291
COMFORTMAKER | N5H5S24*K*AAA* | EA*5X25M17A* | *80CSU0401712A* | 23400 | 21800 | 15.2 | 12.5 | 7.8 | 2.12 | 67 | 51 | 214210292
COMFORTMAKER | R5H5S24*K*AAA* | EA*5X25M17A* | *80CSU0401712A* | 23400 | 21800 | 15.2 | 12.5 | 7.8 | 2.12 | 67 | 51 | 214210293
DAY & NIGHT | N5H5S24*K*AAA* | EA*5X25M17A* | *80CSU0401712A* | 23400 | 21800 | 15.2 | 12.5 | 7.8 | 2.12 | 67 | 51 | 214210294
DAY & NIGHT | R5H5S24*K*AAA* | EA*5X25M17A* | *80CSU0401712A* | 23400 | 21800 | 15.2 | 12.5 | 7.8 | 2.12 | 67 | 51 | 214210295
KEEPRITE | N5H5S24*K*AAA* | EA*5X25M17A* | *80CSU0401712A* | 23400 | 21800 | 15.2 | 12.5 | 7.8 | 2.12 | 67 | 51 | 214210296
KEEPRITE | R5H5S24*K*AAA* | EA*5X25M17A* | *80CSU0401712A* | 23400 | 21800 | 15.2 | 12.5 | 7.8 | 2.12 | 67 | 51 | 214210297
MARATHERM | N5H5S24*K*AAA* | EA*5X25M17A* | *80CSU0401712A* | 23400 | 21800 | 15.2 | 12.5 | 7.8 | 2.12 | 67 | 51 | 214210298
MARATHERM | R5H5S24*K*AAA* | EA*5X25M17A* | *80CSU0401712A* | 23400 | 21800 | 15.2 | 12.5 | 7.8 | 2.12 | 67 | 51 | 214210299
SMART COMFORT | N5H5S24*K*AAA* | EA*5X25M17A* | *80CSU0401712A* | 23400 | 21800 | 15.2 | 12.5 | 7.8 | 2.12 | 67 | 51 | 214210300
SMART COMFORT | R5H5S24*K*AAA* | EA*5X25M17A* | *80CSU0401712A* | 23400 | 21800 | 15.2 | 12.5 | 7.8 | 2.12 | 67 | 51 | 214210301
TEMPSTAR | N5H5S24*K*AAA* | EA*5X25M17A* | *80CSU0401712A* | 23400 | 21800 | 15.2 | 12.5 | 7.8 | 2.12 | 67 | 51 | 214210302
TEMPSTAR | R5H5S24*K*AAA* | EA*5X25M17A* | *80CSU0401712A* | 23400 | 21800 | 15.2 | 12.5 | 7.8 | 2.12 | 67 | 51 | 214210303
KENMORE | N5H5S24*K*AAA* | EA*5X25M17A* | *80CSU0401712A* | 23400 | 21800 | 15.2 | 12.5 | 7.8 | 2.12 | 67 | 51 | 214210304
KENMORE | R5H5S24*K*AAA* | EA*5X25M17A* | *80CSU0401712A* | 23400 | 21800 | 15.2 | 12.5 | 7.8 | 2.12 | 67 | 51 | 214210305
CARRIER | 27SCA524A**30* | CAA**2517AM* | 58S(B,C)*A090E17**14 | 23600 | 21800 | 15.2 | 12.5 | 7.8 | 2.12 | 67 | 52 | 214210306
CARRIER | 27SPA624A**30* | CAA**2517AM* | 58S(B,C)*A090E17**14 | 23600 | 21800 | 15.2 | 12.5 | 7.8 | 2.12 | 67 | 52 | 214210307
BRYANT HEATING AND COOLING SYSTEMS | 235SAN024**AA* | CAA**2517AM* | 8(0,1)*SA42090E17*** | 23600 | 21800 | 15.2 | 12.5 | 7.8 | 2.12 | 67 | 52 | 214210309
BRYANT HEATING AND COOLING SYSTEMS | 246SAN024**AA* | CAA**2517AM* | 8(0,1)*SA42090E17*** | 23600 | 21800 | 15.2 | 12.5 | 7.8 | 2.12 | 67 | 52 | 214210310
BRYANT HEATING AND COOLING SYSTEMS | GH5SAN524**AA* | CAA**2517AM* | 8(0,1)*SA42090E17*** | 23600 | 21800 | 15.2 | 12.5 | 7.8 | 2.12 | 67 | 52 | 214210311
BRYANT HEATING AND COOLING SYSTEMS | PH5SAN524**AA* | CAA**2517AM* | 8(0,1)*SA42090E17*** | 23600 | 21800 | 15.2 | 12.5 | 7.8 | 2.12 | 67 | 52 | 214210312
PAYNE HEATING AND COOLING | PH5SAN524**AA* | CAA**2517AM* | PG80ES(A,L)A42090B** | 23600 | 21800 | 15.2 | 12.5 | 7.8 | 2.12 | 67 | 52 | 214210313
WEATHERMAKER | PH5SAN524**AA* | CAA**2517AM* | PG80ES(A,L)A42090B** | 23600 | 21800 | 15.2 | 12.5 | 7.8 | 2.12 | 67 | 52 | 214210314
BROCK | PH5SAN524**AA* | CAA**2517AM* | PG80ES(A,L)A42090B** | 23600 | 21800 | 15.2 | 12.5 | 7.8 | 2.12 | 67 | 52 | 214210315
HEIL | N5H5S24*K*AAA* | EA*5X25M17A* | *80ES(N,L)0901714A* | 23600 | 21800 | 15.2 | 12.5 | 7.8 | 2.12 | 67 | 52 | 214210316
HEIL | R5H5S24*K*AAA* | EA*5X25M17A* | *80ES(N,L)0901714A* | 23600 | 21800 | 15.2 | 12.5 | 7.8 | 2.12 | 67 | 52 | 214210317
AIRQUEST | N5H5S24*K*AAA* | EA*5X25M17A* | *80ES(N,L)0901714A* | 23600 | 21800 | 15.2 | 12.5 | 7.8 | 2.12 | 67 | 52 | 214210318
AIRQUEST | R5H5S24*K*AAA* | EA*5X25M17A* | *80ES(N,L)0901714A* | 23600 | 21800 | 15.2 | 12.5 | 7.8 | 2.12 | 67 | 52 | 214210319
ARCOAIRE | N5H5S24*K*AAA* | EA*5X25M17A* | *80ES(N,L)0901714A* | 23600 | 21800 | 15.2 | 12.5 | 7.8 | 2.12 | 67 | 52 | 214210320
ARCOAIRE | R5H5S24*K*AAA* | EA*5X25M17A* | *80ES(N,L)0901714A* | 23600 | 21800 | 15.2 | 12.5 | 7.8 | 2.12 | 67 | 52 | 214210321
COMFORTMAKER | N5H5S24*K*AAA* | EA*5X25M17A* | *80ES(N,L)0901714A* | 23600 | 21800 | 15.2 | 12.5 | 7.8 | 2.12 | 67 | 52 | 214210322
COMFORTMAKER | R5H5S24*K*AAA* | EA*5X25M17A* | *80ES(N,L)0901714A* | 23600 | 21800 | 15.2 | 12.5 | 7.8 | 2.12 | 67 | 52 | 214210323
DAY & NIGHT | N5H5S24*K*AAA* | EA*5X25M17A* | *80ES(N,L)0901714A* | 23600 | 21800 | 15.2 | 12.5 | 7.8 | 2.12 | 67 | 52 | 214210324
DAY & NIGHT | R5H5S24*K*AAA* | EA*5X25M17A* | *80ES(N,L)0901714A* | 23600 | 21800 | 15.2 | 12.5 | 7.8 | 2.12 | 67 | 52 | 214210325
KEEPRITE | N5H5S24*K*AAA* | EA*5X25M17A* | *80ES(N,L)0901714A* | 23600 | 21800 | 15.2 | 12.5 | 7.8 | 2.12 | 67 | 52 | 214210326
KEEPRITE | R5H5S24*K*AAA* | EA*5X25M17A* | *80ES(N,L)0901714A* | 23600 | 21800 | 15.2 | 12.5 | 7.8 | 2.12 | 67 | 52 | 214210327
MARATHERM | R5H5S24*K*AAA* | EA*5X25M17A* | *80ES(N,L)0901714A* | 23600 | 21800 | 15.2 | 12.5 | 7.8 | 2.12 | 67 | 52 | 214210329
SMART COMFORT | N5H5S24*K*AAA* | EA*5X25M17A* | *80ES(N,L)0901714A* | 23600 | 21800 | 15.2 | 12.5 | 7.8 | 2.12 | 67 | 52 | 214210330
TEMPSTAR | N5H5S24*K*AAA* | EA*5X25M17A* | *80ES(N,L)0901714A* | 23600 | 21800 | 15.2 | 12.5 | 7.8 | 2.12 | 67 | 52 | 214210332
TEMPSTAR | R5H5S24*K*AAA* | EA*5X25M17A* | *80ES(N,L)0901714A* | 23600 | 21800 | 15.2 | 12.5 | 7.8 | 2.12 | 67 | 52 | 214210333
KENMORE | N5H5S24*K*AAA* | EA*5X25M17A* | *80ES(N,L)0901714A* | 23600 | 21800 | 15.2 | 12.5 | 7.8 | 2.12 | 67 | 52 | 214210334
KENMORE | R5H5S24*K*AAA* | EA*5X25M17A* | *80ES(N,L)0901714A* | 23600 | 21800 | 15.2 | 12.5 | 7.8 | 2.12 | 67 | 52 | 214210335
GRANDAIRE | W5H5S24*K*AAA* | W5A*25M17XA* | WFEL090B042B* | 23600 | 21800 | 15.2 | 12.5 | 7.8 | 2.12 | 67 | 52 | 214210336
GRANDAIRE | W5H5S24*K*AAA* | W5A*25M17XA* | WFER090B042A* | 23600 | 21800 | 15.2 | 12.5 | 7.8 | 2.12 | 67 | 52 | 214210337
ECOTEMP | W5H5S24*K*AAA* | W5A*25M17XA* | WFEL090B042B* | 23600 | 21800 | 15.2 | 12.5 | 7.8 | 2.12 | 67 | 52 | 214210338
ECOTEMP | W5H5S24*K*AAA* | W5A*25M17XA* | WFER090B042A* | 23600 | 21800 | 15.2 | 12.5 | 7.8 | 2.12 | 67 | 52 | 214210339
CARRIER | 27SCA524A**30* | CAA**2517AM* | 58S(B,C)*B070M14**12 | 23600 | 22200 | 15.2 | 12 | 7.8 | 2.12 | 66 | 51 | 214210340
CARRIER | 27SPA624A**30* | CAA**2517AM* | 58S(B,C)*B070M14**12 | 23600 | 22200 | 15.2 | 12 | 7.8 | 2.12 | 66 | 51 | 214210341
CARRIER | GH5SAN524**AA* | CAA**2517AM* | 58S(B,C)*B070M14**12 | 23600 | 22200 | 15.2 | 12 | 7.8 | 2.12 | 66 | 51 | 214210342
BRYANT HEATING AND COOLING SYSTEMS | 235SAN024**AA* | CAA**2517AM* | 8(0,1)*SB36070M14*** | 23600 | 22200 | 15.2 | 12 | 7.8 | 2.12 | 66 | 51 | 214210343
BRYANT HEATING AND COOLING SYSTEMS | 246SAN024**AA* | CAA**2517AM* | 8(0,1)*SB36070M14*** | 23600 | 22200 | 15.2 | 12 | 7.8 | 2.12 | 66 | 51 | 214210344
BRYANT HEATING AND COOLING SYSTEMS | GH5SAN524**AA* | CAA**2517AM* | 8(0,1)*SB36070M14*** | 23600 | 22200 | 15.2 | 12 | 7.8 | 2.12 | 66 | 51 | 214210345
BRYANT HEATING AND COOLING SYSTEMS | PH5SAN524**AA* | CAA**2517AM* | 8(0,1)*SB36070M14*** | 23600 | 22200 | 15.2 | 12 | 7.8 | 2.12 | 66 | 51 | 214210346
PAYNE HEATING AND COOLING | PH5SAN524**AA* | CAA**2517AM* | PG80MS(A,L)A36070A** | 23600 | 22200 | 15.2 | 12 | 7.8 | 2.12 | 66 | 51 | 214210347
BROCK | PH5SAN524**AA* | CAA**2517AM* | PG80MS(A,L)A36070A** | 23600 | 22200 | 15.2 | 12 | 7.8 | 2.12 | 66 | 51 | 214210349
HEIL | N5H5S24*K*AAA* | EA*5X25M17A* | *80MS(N,L)0701412A* | 23600 | 22200 | 15.2 | 12 | 7.8 | 2.12 | 66 | 51 | 214210350
SMART COMFORT | N5H5S24*K*AAA* | EA*5X37M21A* | *80MS(N,L)1102120A* | 24000 | 21800 | 15.5 | 12 | 7.8 | 2.14 | 68 | 52 | 214211190
SMART COMFORT | R5H5S24*K*AAA* | EA*5X37M21A* | *80MS(N,L)1102120A* | 24000 | 21800 | 15.5 | 12 | 7.8 | 2.14 | 68 | 52 | 214211191
TEMPSTAR | N5H5S24*K*AAA* | EA*5X37M21A* | *80MS(N,L)1102120A* | 24000 | 21800 | 15.5 | 12 | 7.8 | 2.14 | 68 | 52 | 214211192
TEMPSTAR | R5H5S24*K*AAA* | EA*5X37M21A* | *80MS(N,L)1102120A* | 24000 | 21800 | 15.5 | 12 | 7.8 | 2.14 | 68 | 52 | 214211193
KENMORE | N5H5S24*K*AAA* | EA*5X37M21A* | *80MS(N,L)1102120A* | 24000 | 21800 | 15.5 | 12 | 7.8 | 2.14 | 68 | 52 | 214211194
KENMORE | R5H5S24*K*AAA* | EA*5X37M21A* | *80MS(N,L)1102120A* | 24000 | 21800 | 15.5 | 12 | 7.8 | 2.14 | 68 | 52 | 214211195
CARRIER | 27SCA524A**30* | CAA**3721AM* | 58SP*B110V21**22 | 23800 | 21600 | 15.5 | 12 | 7.8 | 2.14 | 69 | 53 | 214211196
CARRIER | 27SPA624A**30* | CAA**3721AM* | 58SP*B110V21**22 | 23800 | 21600 | 15.5 | 12 | 7.8 | 2.14 | 69 | 53 | 214211197
CARRIER | GH5SAN524**AA* | CAA**3721AM* | 58SP*B110V21**22 | 23800 | 21600 | 15.5 | 12 | 7.8 | 2.14 | 69 | 53 | 214211198
BRYANT HEATING AND COOLING SYSTEMS | 235SAN024**AA* | CAA**3721AM* | 82*SB66110V21*** | 23800 | 21600 | 15.5 | 12 | 7.8 | 2.14 | 69 | 53 | 214211199
BRYANT HEATING AND COOLING SYSTEMS | 246SAN024**AA* | CAA**3721AM* | 82*SB66110V21*** | 23800 | 21600 | 15.5 | 12 | 7.8 | 2.14 | 69 | 53 | 214211200
BRYANT HEATING AND COOLING SYSTEMS | PH5SAN524**AA* | CAA**3721AM* | 82*SB66110V21*** | 23800 | 21600 | 15.5 | 12 | 7.8 | 2.14 | 69 | 53 | 214211202
HEIL | N5H5S24*K*AAA* | EA*5X37M21A* | *80VSL1102122B* | 23800 | 21600 | 15.5 | 12 | 7.8 | 2.14 | 69 | 53 | 214211203
HEIL | R5H5S24*K*AAA* | EA*5X37M21A* | *80VSL1102122B* | 23800 | 21600 | 15.5 | 12 | 7.8 | 2.14 | 69 | 53 | 214211204
AIRQUEST | N5H5S24*K*AAA* | EA*5X37M21A* | *80VSL1102122B* | 23800 | 21600 | 15.5 | 12 | 7.8 | 2.14 | 69 | 53 | 214211205
AIRQUEST | R5H5S24*K*AAA* | EA*5X37M21A* | *80VSL1102122B* | 23800 | 21600 | 15.5 | 12 | 7.8 | 2.14 | 69 | 53 | 214211206
ARCOAIRE | N5H5S24*K*AAA* | EA*5X37M21A* | *80VSL1102122B* | 23800 | 21600 | 15.5 | 12 | 7.8 | 2.14 | 69 | 53 | 214211207
ARCOAIRE | R5H5S24*K*AAA* | EA*5X37M21A* | *80VSL1102122B* | 23800 | 21600 | 15.5 | 12 | 7.8 | 2.14 | 69 | 53 | 214211208
COMFORTMAKER | N5H5S24*K*AAA* | EA*5X37M21A* | *80VSL1102122B* | 23800 | 21600 | 15.5 | 12 | 7.8 | 2.14 | 69 | 53 | 214211209
COMFORTMAKER | R5H5S24*K*AAA* | EA*5X37M21A* | *80VSL1102122B* | 23800 | 21600 | 15.5 | 12 | 7.8 | 2.14 | 69 | 53 | 214211210
DAY & NIGHT | N5H5S24*K*AAA* | EA*5X37M21A* | *80VSL1102122B* | 23800 | 21600 | 15.5 | 12 | 7.8 | 2.14 | 69 | 53 | 214211211
DAY & NIGHT | R5H5S24*K*AAA* | EA*5X37M21A* | *80VSL1102122B* | 23800 | 21600 | 15.5 | 12 | 7.8 | 2.14 | 69 | 53 | 214211212
KEEPRITE | N5H5S24*K*AAA* | EA*5X37M21A* | *80VSL1102122B* | 23800 | 21600 | 15.5 | 12 | 7.8 | 2.14 | 69 | 53 | 214211213
KEEPRITE | R5H5S24*K*AAA* | EA*5X37M21A* | *80VSL1102122B* | 23800 | 21600 | 15.5 | 12 | 7.8 | 2.14 | 69 | 53 | 214211214
SMART COMFORT | N5H5S24*K*AAA* | EA*5X37M21A* | *80VSL1102122B* | 23800 | 21600 | 15.5 | 12 | 7.8 | 2.14 | 69 | 53 | 214211215
SMART COMFORT | R5H5S24*K*AAA* | EA*5X37M21A* | *80VSL1102122B* | 23800 | 21600 | 15.5 | 12 | 7.8 | 2.14 | 69 | 53 | 214211216
TEMPSTAR | N5H5S24*K*AAA* | EA*5X37M21A* | *80VSL1102122B* | 23800 | 21600 | 15.5 | 12 | 7.8 | 2.14 | 69 | 53 | 214211217
TEMPSTAR | R5H5S24*K*AAA* | EA*5X37M21A* | *80VSL1102122B* | 23800 | 21600 | 15.5 | 12 | 7.8 | 2.14 | 69 | 53 | 214211218
KENMORE | N5H5S24*K*AAA* | EA*5X37M21A* | *80VSL1102122B* | 23800 | 21600 | 15.5 | 12 | 7.8 | 2.14 | 69 | 53 | 214211219
KENMORE | R5H5S24*K*AAA* | EA*5X37M21A* | *80VSL1102122B* | 23800 | 21600 | 15.5 | 12 | 7.8 | 2.14 | 69 | 53 | 214211220
CARRIER | 27SCA524A**30* | CAA**3721AM* | 58SU*A080E21**20 | 23400 | 22400 | 16 | 12.5 | 7.8 | 2.12 | 65 | 50 | 214211251
CARRIER | 27SPA624A**30* | CAA**3721AM* | 58SU*A080E21**20 | 23400 | 22400 | 16 | 12.5 | 7.8 | 2.12 | 65 | 50 | 214211252
CARRIER | GH5SAN524**AA* | CAA**3721AM* | 58SU*A080E21**20 | 23400 | 22400 | 16 | 12.5 | 7.8 | 2.12 | 65 | 50 | 214211253
BRYANT HEATING AND COOLING SYSTEMS | 235SAN024**AA* | CAA**3721AM* | 83*SA60080E21*** | 23400 | 22400 | 16 | 12.5 | 7.8 | 2.12 | 65 | 50 | 214211254
BRYANT HEATING AND COOLING SYSTEMS | 246SAN024**AA* | CAA**3721AM* | 83*SA60080E21*** | 23400 | 22400 | 16 | 12.5 | 7.8 | 2.12 | 65 | 50 | 214211255
BRYANT HEATING AND COOLING SYSTEMS | GH5SAN524**AA* | CAA**3721AM* | 83*SA60080E21*** | 23400 | 22400 | 16 | 12.5 | 7.8 | 2.12 | 65 | 50 | 214211256
BRYANT HEATING AND COOLING SYSTEMS | PH5SAN524**AA* | CAA**3721AM* | 83*SA60080E21*** | 23400 | 22400 | 16 | 12.5 | 7.8 | 2.12 | 65 | 50 | 214211257
PAYNE HEATING AND COOLING | PH5SAN524**AA* | CAA**3721AM* | PG80ESUA60080C** | 23400 | 22400 | 16 | 12.5 | 7.8 | 2.12 | 65 | 50 | 214211258
WEATHERMAKER | PH5SAN524**AA* | CAA**3721AM* | PG80ESUA60080C** | 23400 | 22400 | 16 | 12.5 | 7.8 | 2.12 | 65 | 50 | 214211259
BROCK | PH5SAN524**AA* | CAA**3721AM* | PG80ESUA60080C** | 23400 | 22400 | 16 | 12.5 | 7.8 | 2.12 | 65 | 50 | 214211260
HEIL | N5H5S24*K*AAA* | EA*5X37M21A* | *80ESU0802120A | 23400 | 22400 | 16 | 12.5 | 7.8 | 2.12 | 65 | 50 | 214211261
HEIL | R5H5S24*K*AAA* | EA*5X37M21A* | *80ESU0802120A | 23400 | 22400 | 16 | 12.5 | 7.8 | 2.12 | 65 | 50 | 214211262
AIRQUEST | N5H5S24*K*AAA* | EA*5X37M21A* | *80ESU0802120A | 23400 | 22400 | 16 | 12.5 | 7.8 | 2.12 | 65 | 50 | 214211263
ARCOAIRE | N5H5S24*K*AAA* | EA*5X37M21A* | *80ESU0802120A | 23400 | 22400 | 16 | 12.5 | 7.8 | 2.12 | 65 | 50 | 214211265
ARCOAIRE | R5H5S24*K*AAA* | EA*5X37M21A* | *80ESU0802120A | 23400 | 22400 | 16 | 12.5 | 7.8 | 2.12 | 65 | 50 | 214211266
CARRIER | 27SCA524A**30* | CVAVA3817XMA* | 59SP6B060V17**16 | 24200 | 23800 | 15.5 | 12 | 7.8 | 1.98 | 62 | 48 | 214207599
CARRIER | 27SPA624A**30* | CVAVA3817XMA* | 59SP6B060V17**16 | 24200 | 23800 | 15.5 | 12 | 7.8 | 1.98 | 62 | 48 | 214207600
CARRIER | GH5SAN524**AA* | CVAVA3817XMA* | 59SP6B060V17**16 | 24200 | 23800 | 15.5 | 12 | 7.8 | 1.98 | 62 | 48 | 214207601
BRYANT HEATING AND COOLING SYSTEMS | 235SAN024**AA* | CVAVA3817XMA* | 926SB48060V17*** | 24200 | 23800 | 15.5 | 12 | 7.8 | 1.98 | 62 | 48 | 214207602
BRYANT HEATING AND COOLING SYSTEMS | 246SAN024**AA* | CVAVA3817XMA* | 926SB48060V17*** | 24200 | 23800 | 15.5 | 12 | 7.8 | 1.98 | 62 | 48 | 214207603
BRYANT HEATING AND COOLING SYSTEMS | GH5SAN524**AA* | CVAVA3817XMA* | 926SB48060V17*** | 24200 | 23800 | 15.5 | 12 | 7.8 | 1.98 | 62 | 48 | 214207604
BRYANT HEATING AND COOLING SYSTEMS | PH5SAN524**AA* | CVAVA3817XMA* | 926SB48060V17*** | 24200 | 23800 | 15.5 | 12 | 7.8 | 1.98 | 62 | 48 | 214207605
HEIL | N5H5S24*K*AAA* | EVD5X38M17A* | *96VSN0601716B* | 24200 | 23800 | 15.5 | 12 | 7.8 | 1.98 | 62 | 48 | 214207606
HEIL | R5H5S24*K*AAA* | EVD5X38M17A* | *96VSN0601716B* | 24200 | 23800 | 15.5 | 12 | 7.8 | 1.98 | 62 | 48 | 214207607
AIRQUEST | N5H5S24*K*AAA* | EVD5X38M17A* | *96VSN0601716B* | 24200 | 23800 | 15.5 | 12 | 7.8 | 1.98 | 62 | 48 | 214207608
AIRQUEST | R5H5S24*K*AAA* | EVD5X38M17A* | *96VSN0601716B* | 24200 | 23800 | 15.5 | 12 | 7.8 | 1.98 | 62 | 48 | 214207609
CARRIER | 27SCA524A**30* | CAA**3721AM* | 59TP6C100V21**22 | 24000 | 21600 | 15.5 | 12 | 7.8 | 2.16 | 69 | 53 | 214212158
CARRIER | 27SPA624A**30* | CAA**3721AM* | 59TP6C100V21**22 | 24000 | 21600 | 15.5 | 12 | 7.8 | 2.16 | 69 | 53 | 214212159
BRYANT HEATING AND COOLING SYSTEMS | 235SAN024**AA* | CAA**3721AM* | 926TC66100V21*** | 24000 | 21600 | 15.5 | 12 | 7.8 | 2.16 | 69 | 53 | 214212161
BRYANT HEATING AND COOLING SYSTEMS | 246SAN024**AA* | CAA**3721AM* | 926TC66100V21*** | 24000 | 21600 | 15.5 | 12 | 7.8 | 2.16 | 69 | 53 | 214212162
BRYANT HEATING AND COOLING SYSTEMS | GH5SAN524**AA* | CAA**3721AM* | 926TC66100V21*** | 24000 | 21600 | 15.5 | 12 | 7.8 | 2.16 | 69 | 53 | 214212163
BRYANT HEATING AND COOLING SYSTEMS | PH5SAN524**AA* | CAA**3721AM* | 926TC66100V21*** | 24000 | 21600 | 15.5 | 12 | 7.8 | 2.16 | 69 | 53 | 214212164
HEIL | N5H5S24*K*AAA* | EA*5X37M21A* | *96VTN1002122B* | 24000 | 21600 | 15.5 | 12 | 7.8 | 2.16 | 69 | 53 | 214212165
HEIL | R5H5S24*K*AAA* | EA*5X37M21A* | *96VTN1002122B* | 24000 | 21600 | 15.5 | 12 | 7.8 | 2.16 | 69 | 53 | 214212166
AIRQUEST | N5H5S24*K*AAA* | EA*5X37M21A* | *96VTN1002122B* | 24000 | 21600 | 15.5 | 12 | 7.8 | 2.16 | 69 | 53 | 214212167
AIRQUEST | R5H5S24*K*AAA* | EA*5X37M21A* | *96VTN1002122B* | 24000 | 21600 | 15.5 | 12 | 7.8 | 2.16 | 69 | 53 | 214212168
ARCOAIRE | N5H5S24*K*AAA* | EA*5X37M21A* | *96VTN1002122B* | 24000 | 21600 | 15.5 | 12 | 7.8 | 2.16 | 69 | 53 | 214212169
ARCOAIRE | R5H5S24*K*AAA* | EA*5X37M21A* | *96VTN1002122B* | 24000 | 21600 | 15.5 | 12 | 7.8 | 2.16 | 69 | 53 | 214212170
COMFORTMAKER | N5H5S24*K*AAA* | EA*5X37M21A* | *96VTN1002122B* | 24000 | 21600 | 15.5 | 12 | 7.8 | 2.16 | 69 | 53 | 214212171
COMFORTMAKER | R5H5S24*K*AAA* | EA*5X37M21A* | *96VTN1002122B* | 24000 | 21600 | 15.5 | 12 | 7.8 | 2.16 | 69 | 53 | 214212172
DAY & NIGHT | N5H5S24*K*AAA* | EA*5X37M21A* | *96VTN1002122B* | 24000 | 21600 | 15.5 | 12 | 7.8 | 2.16 | 69 | 53 | 214212173
DAY & NIGHT | R5H5S24*K*AAA* | EA*5X37M21A* | *96VTN1002122B* | 24000 | 21600 | 15.5 | 12 | 7.8 | 2.16 | 69 | 53 | 214212174
KEEPRITE | N5H5S24*K*AAA* | EA*5X37M21A* | *96VTN1002122B* | 24000 | 21600 | 15.5 | 12 | 7.8 | 2.16 | 69 | 53 | 214212175
KEEPRITE | R5H5S24*K*AAA* | EA*5X37M21A* | *96VTN1002122B* | 24000 | 21600 | 15.5 | 12 | 7.8 | 2.16 | 69 | 53 | 214212176
SMART COMFORT | N5H5S24*K*AAA* | EA*5X37M21A* | *96VTN1002122B* | 24000 | 21600 | 15.5 | 12 | 7.8 | 2.16 | 69 | 53 | 214212177
SMART COMFORT | R5H5S24*K*AAA* | EA*5X37M21A* | *96VTN1002122B* | 24000 | 21600 | 15.5 | 12 | 7.8 | 2.16 | 69 | 53 | 214212178
GRANDAIRE | W5H5S24*K*AAA* | W5VM32M17XA* | WFAX080B048B* | 24200 | 23800 | 16 | 12 | 7.8 | 1.98 | 61 | 47 | 214213021
ECOTEMP | W5H5S24*K*AAA* | W5VM32M17XA* | WFAX080B048B* | 24200 | 23800 | 16 | 12 | 7.8 | 1.98 | 61 | 47 | 214213022
CARRIER | 27SCA524A**30* | CVAMA3217XMA* | 59SU5B060M17**16 | 24200 | 23800 | 15.5 | 12 | 7.8 | 1.98 | 62 | 48 | 214213023
CARRIER | 27SPA624A**30* | CVAMA3217XMA* | 59SU5B060M17**16 | 24200 | 23800 | 15.5 | 12 | 7.8 | 1.98 | 62 | 48 | 214213024
CARRIER | GH5SAN524**AA* | CVAMA3217XMA* | 59SU5B060M17**16 | 24200 | 23800 | 15.5 | 12 | 7.8 | 1.98 | 62 | 48 | 214213025
BRYANT HEATING AND COOLING SYSTEMS | 235SAN024**AA* | CVAMA3217XMA* | 935SB48060M17*** | 24200 | 23800 | 15.5 | 12 | 7.8 | 1.98 | 62 | 48 | 214213026
BRYANT HEATING AND COOLING SYSTEMS | 246SAN024**AA* | CVAMA3217XMA* | 935SB48060M17*** | 24200 | 23800 | 15.5 | 12 | 7.8 | 1.98 | 62 | 48 | 214213027
BRYANT HEATING AND COOLING SYSTEMS | GH5SAN524**AA* | CVAMA3217XMA* | 935SB48060M17*** | 24200 | 23800 | 15.5 | 12 | 7.8 | 1.98 | 62 | 48 | 214213028
BRYANT HEATING AND COOLING SYSTEMS | PH5SAN524**AA* | CVAMA3217XMA* | 935SB48060M17*** | 24200 | 23800 | 15.5 | 12 | 7.8 | 1.98 | 62 | 48 | 214213029
PAYNE HEATING AND COOLING | PH5SAN524**AA* | CVAMA3217XMA* | PG95MSUA48060B** | 24200 | 23800 | 15.5 | 12 | 7.8 | 1.98 | 62 | 48 | 214213030
WEATHERMAKER | PH5SAN524**AA* | CVAMA3217XMA* | PG95MSUA48060B** | 24200 | 23800 | 15.5 | 12 | 7.8 | 1.98 | 62 | 48 | 214213031
BROCK | PH5SAN524**AA* | CVAMA3217XMA* | PG95MSUA48060B** | 24200 | 23800 | 15.5 | 12 | 7.8 | 1.98 | 62 | 48 | 214213032
HEIL | N5H5S24*K*AAA* | EVM5X32M17A* | *95MSU0601716A* | 24200 | 23800 | 15.5 | 12 | 7.8 | 1.98 | 62 | 48 | 214213033
HEIL | R5H5S24*K*AAA* | EVM5X32M17A* | *95MSU0601716A* | 24200 | 23800 | 15.5 | 12 | 7.8 | 1.98 | 62 | 48 | 214213034
AIRQUEST | N5H5S24*K*AAA* | EVM5X32M17A* | *95MSU0601716A* | 24200 | 23800 | 15.5 | 12 | 7.8 | 1.98 | 62 | 48 | 214213035
AIRQUEST | R5H5S24*K*AAA* | EVM5X32M17A* | *95MSU0601716A* | 24200 | 23800 | 15.5 | 12 | 7.8 | 1.98 | 62 | 48 | 214213036
ARCOAIRE | N5H5S24*K*AAA* | EVM5X32M17A* | *95MSU0601716A* | 24200 | 23800 | 15.5 | 12 | 7.8 | 1.98 | 62 | 48 | 214213037
ARCOAIRE | R5H5S24*K*AAA* | EVM5X32M17A* | *95MSU0601716A* | 24200 | 23800 | 15.5 | 12 | 7.8 | 1.98 | 62 | 48 | 214213038
COMFORTMAKER | N5H5S24*K*AAA* | EVM5X32M17A* | *95MSU0601716A* | 24200 | 23800 | 15.5 | 12 | 7.8 | 1.98 | 62 | 48 | 214213039
COMFORTMAKER | R5H5S24*K*AAA* | EVM5X32M17A* | *95MSU0601716A* | 24200 | 23800 | 15.5 | 12 | 7.8 | 1.98 | 62 | 48 | 214213040
DAY & NIGHT | N5H5S24*K*AAA* | EVM5X32M17A* | *95MSU0601716A* | 24200 | 23800 | 15.5 | 12 | 7.8 | 1.98 | 62 | 48 | 214213041
DAY & NIGHT | R5H5S24*K*AAA* | EVM5X32M17A* | *95MSU0601716A* | 24200 | 23800 | 15.5 | 12 | 7.8 | 1.98 | 62 | 48 | 214213042
KEEPRITE | N5H5S24*K*AAA* | EVM5X32M17A* | *95MSU0601716A* | 24200 | 23800 | 15.5 | 12 | 7.8 | 1.98 | 62 | 48 | 214213043
MARATHERM | N5H5S24*K*AAA* | EVM5X32M17A* | *95MSU0601716A* | 24200 | 23800 | 15.5 | 12 | 7.8 | 1.98 | 62 | 48 | 214213045
MARATHERM | R5H5S24*K*AAA* | EVM5X32M17A* | *95MSU0601716A* | 24200 | 23800 | 15.5 | 12 | 7.8 | 1.98 | 62 | 48 | 214213046
SMART COMFORT | N5H5S24*K*AAA* | EVM5X32M17A* | *95MSU0601716A* | 24200 | 23800 | 15.5 | 12 | 7.8 | 1.98 | 62 | 48 | 214213047
SMART COMFORT | R5H5S24*K*AAA* | EVM5X32M17A* | *95MSU0601716A* | 24200 | 23800 | 15.5 | 12 | 7.8 | 1.98 | 62 | 48 | 214213048
TEMPSTAR | N5H5S24*K*AAA* | EVM5X32M17A* | *95MSU0601716A* | 24200 | 23800 | 15.5 | 12 | 7.8 | 1.98 | 62 | 48 | 214213049
TEMPSTAR | R5H5S24*K*AAA* | EVM5X32M17A* | *95MSU0601716A* | 24200 | 23800 | 15.5 | 12 | 7.8 | 1.98 | 62 | 48 | 214213050
KENMORE | N5H5S24*K*AAA* | EVM5X32M17A* | *95MSU0601716A* | 24200 | 23800 | 15.5 | 12 | 7.8 | 1.98 | 62 | 48 | 214213051
KENMORE | R5H5S24*K*AAA* | EVM5X32M17A* | *95MSU0601716A* | 24200 | 23800 | 15.5 | 12 | 7.8 | 1.98 | 62 | 48 | 214213052
GRANDAIRE | W5H5S24*K*AAA* | W5VM32M17XA* | WFSU060B048B* | 24200 | 23800 | 15.5 | 12 | 7.8 | 1.98 | 62 | 48 | 214213053
ECOTEMP | W5H5S24*K*AAA* | W5VM32M17XA* | WFSU060B048B* | 24200 | 23800 | 15.5 | 12 | 7.8 | 1.98 | 62 | 48 | 214213054
ARCOAIRE | N5H5S24*K*AAA* | EVD5X38M17A* | *96VSN0601716B* | 24200 | 23800 | 15.5 | 12 | 7.8 | 1.98 | 62 | 48 | 214207610
ARCOAIRE | R5H5S24*K*AAA* | EVD5X38M17A* | *96VSN0601716B* | 24200 | 23800 | 15.5 | 12 | 7.8 | 1.98 | 62 | 48 | 214207611
COMFORTMAKER | N5H5S24*K*AAA* | EVD5X38M17A* | *96VSN0601716B* | 24200 | 23800 | 15.5 | 12 | 7.8 | 1.98 | 62 | 48 | 214207612
COMFORTMAKER | R5H5S24*K*AAA* | EVD5X38M17A* | *96VSN0601716B* | 24200 | 23800 | 15.5 | 12 | 7.8 | 1.98 | 62 | 48 | 214207613
DAY & NIGHT | N5H5S24*K*AAA* | EVD5X38M17A* | *96VSN0601716B* | 24200 | 23800 | 15.5 | 12 | 7.8 | 1.98 | 62 | 48 | 214207614
DAY & NIGHT | R5H5S24*K*AAA* | EVD5X38M17A* | *96VSN0601716B* | 24200 | 23800 | 15.5 | 12 | 7.8 | 1.98 | 62 | 48 | 214207615
KEEPRITE | N5H5S24*K*AAA* | EVD5X38M17A* | *96VSN0601716B* | 24200 | 23800 | 15.5 | 12 | 7.8 | 1.98 | 62 | 48 | 214207616
KEEPRITE | R5H5S24*K*AAA* | EVD5X31M17A* | *80MS(N,L)0701712A* | 24200 | 24000 | 15.5 | 12 | 7.8 | 1.98 | 61 | 47 | 214213169
KEEPRITE | N5H5S24*K*AAA* | EVD5X31M17A* | *80MS(N,L)0701712A* | 24200 | 24000 | 15.5 | 12 | 7.8 | 1.98 | 61 | 47 | 214213168
DAY & NIGHT | N5H5S24*K*AAA* | EVD5X31M17A* | *80MS(N,L)0701712A* | 24200 | 24000 | 15.5 | 12 | 7.8 | 1.98 | 61 | 47 | 214213166
DAY & NIGHT | R5H5S24*K*AAA* | EVD5X31M17A* | *80MS(N,L)0701712A* | 24200 | 24000 | 15.5 | 12 | 7.8 | 1.98 | 61 | 47 | 214213167
MARATHERM | N5H5S24*K*AAA* | EVD5X31M17A* | *80MS(N,L)0701712A* | 24200 | 24000 | 15.5 | 12 | 7.8 | 1.98 | 61 | 47 | 214213170
COMFORTMAKER | R5H5S24*K*AAA* | EVD5X31M17A* | *80MS(N,L)0701712A* | 24200 | 24000 | 15.5 | 12 | 7.8 | 1.98 | 61 | 47 | 214213165
COMFORTMAKER | N5H5S24*K*AAA* | EVD5X31M17A* | *80MS(N,L)0701712A* | 24200 | 24000 | 15.5 | 12 | 7.8 | 1.98 | 61 | 47 | 214213164
ARCOAIRE | R5H5S24*K*AAA* | EVD5X31M17A* | *80MS(N,L)0701712A* | 24200 | 24000 | 15.5 | 12 | 7.8 | 1.98 | 61 | 47 | 214213163
ARCOAIRE | N5H5S24*K*AAA* | EVD5X31M17A* | *80MS(N,L)0701712A* | 24200 | 24000 | 15.5 | 12 | 7.8 | 1.98 | 61 | 47 | 214213162
AIRQUEST | R5H5S24*K*AAA* | EVD5X31M17A* | *80MS(N,L)0701712A* | 24200 | 24000 | 15.5 | 12 | 7.8 | 1.98 | 61 | 47 | 214213161
AIRQUEST | N5H5S24*K*AAA* | EVD5X31M17A* | *80MS(N,L)0701712A* | 24200 | 24000 | 15.5 | 12 | 7.8 | 1.98 | 61 | 47 | 214213160
HEIL | R5H5S24*K*AAA* | EVD5X31M17A* | *80MS(N,L)0701712A* | 24200 | 24000 | 15.5 | 12 | 7.8 | 1.98 | 61 | 47 | 214213159
HEIL | N5H5S24*K*AAA* | EVD5X31M17A* | *80MS(N,L)0701712A* | 24200 | 24000 | 15.5 | 12 | 7.8 | 1.98 | 61 | 47 | 214213158
BROCK | PH5SAN524**AA* | CVAVA3117XMA* | PG80MS(A,L)A36070B** | 24200 | 24000 | 15.5 | 12 | 7.8 | 1.98 | 61 | 47 | 214213157
WEATHERMAKER | PH5SAN524**AA* | CVAVA3117XMA* | PG80MS(A,L)A36070B** | 24200 | 24000 | 15.5 | 12 | 7.8 | 1.98 | 61 | 47 | 214213156
PAYNE HEATING AND COOLING | PH5SAN524**AA* | CVAVA3117XMA* | PG80MS(A,L)A36070B** | 24200 | 24000 | 15.5 | 12 | 7.8 | 1.98 | 61 | 47 | 214213155
BRYANT HEATING AND COOLING SYSTEMS | PH5SAN524**AA* | CVAVA3117XMA* | 8(0,1)*SB36070M17*** | 24200 | 24000 | 15.5 | 12 | 7.8 | 1.98 | 61 | 47 | 214213154
BRYANT HEATING AND COOLING SYSTEMS | GH5SAN524**AA* | CVAVA3117XMA* | 8(0,1)*SB36070M17*** | 24200 | 24000 | 15.5 | 12 | 7.8 | 1.98 | 61 | 47 | 214213153
BRYANT HEATING AND COOLING SYSTEMS | 246SAN024**AA* | CVAVA3117XMA* | 8(0,1)*SB36070M17*** | 24200 | 24000 | 15.5 | 12 | 7.8 | 1.98 | 61 | 47 | 214213152
BRYANT HEATING AND COOLING SYSTEMS | 235SAN024**AA* | CVAVA3117XMA* | 8(0,1)*SB36070M17*** | 24200 | 24000 | 15.5 | 12 | 7.8 | 1.98 | 61 | 47 | 214213151
CARRIER | GH5SAN524**AA* | CVAVA3117XMA* | 58S(B,C)*B070M17**12 | 24200 | 24000 | 15.5 | 12 | 7.8 | 1.98 | 61 | 47 | 214213150
CARRIER | 27SPA624A**30* | CVAVA3117XMA* | 58S(B,C)*B070M17**12 | 24200 | 24000 | 15.5 | 12 | 7.8 | 1.98 | 61 | 47 | 214213149
CARRIER | 27SCA524A**30* | CVAVA3117XMA* | 58S(B,C)*B070M17**12 | 24200 | 24000 | 15.5 | 12 | 7.8 | 1.98 | 61 | 47 | 214213148
CARRIER | 27SPA624A**30* | CAA**2517AM* | 58S(B,C)*B070M17**12 | 23600 | 22200 | 15.5 | 12 | 7.8 | 2.12 | 66 | 50 | 214210373
BRYANT HEATING AND COOLING SYSTEMS | 235SAN024**AA* | CAA**2517AM* | 8(0,1)*SB36070M17*** | 23600 | 22200 | 15.5 | 12 | 7.8 | 2.12 | 66 | 50 | 214210375
BRYANT HEATING AND COOLING SYSTEMS | 246SAN024**AA* | CAA**2517AM* | 8(0,1)*SB36070M17*** | 23600 | 22200 | 15.5 | 12 | 7.8 | 2.12 | 66 | 50 | 214210376
BRYANT HEATING AND COOLING SYSTEMS | GH5SAN524**AA* | CAA**2517AM* | 8(0,1)*SB36070M17*** | 23600 | 22200 | 15.5 | 12 | 7.8 | 2.12 | 66 | 50 | 214210377
BRYANT HEATING AND COOLING SYSTEMS | PH5SAN524**AA* | CAA**2517AM* | 8(0,1)*SB36070M17*** | 23600 | 22200 | 15.5 | 12 | 7.8 | 2.12 | 66 | 50 | 214210378
PAYNE HEATING AND COOLING | PH5SAN524**AA* | CAA**2517AM* | PG80MS(A,L)A36070B** | 23600 | 22200 | 15.5 | 12 | 7.8 | 2.12 | 66 | 50 | 214210379
WEATHERMAKER | PH5SAN524**AA* | CAA**2517AM* | PG80MS(A,L)A36070B** | 23600 | 22200 | 15.5 | 12 | 7.8 | 2.12 | 66 | 50 | 214210380
BROCK | PH5SAN524**AA* | CAA**2517AM* | PG80MS(A,L)A36070B** | 23600 | 22200 | 15.5 | 12 | 7.8 | 2.12 | 66 | 50 | 214210381
HEIL | N5H5S24*K*AAA* | EA*5X25M17A* | *80MS(N,L)0701712A* | 23600 | 22200 | 15.5 | 12 | 7.8 | 2.12 | 66 | 50 | 214210382
HEIL | R5H5S24*K*AAA* | EA*5X25M17A* | *80MS(N,L)0701712A* | 23600 | 22200 | 15.5 | 12 | 7.8 | 2.12 | 66 | 50 | 214210383
AIRQUEST | N5H5S24*K*AAA* | EA*5X25M17A* | *80MS(N,L)0701712A* | 23600 | 22200 | 15.5 | 12 | 7.8 | 2.12 | 66 | 50 | 214210384
AIRQUEST | R5H5S24*K*AAA* | EA*5X25M17A* | *80MS(N,L)0701712A* | 23600 | 22200 | 15.5 | 12 | 7.8 | 2.12 | 66 | 50 | 214210385
ARCOAIRE | N5H5S24*K*AAA* | EA*5X25M17A* | *80MS(N,L)0701712A* | 23600 | 22200 | 15.5 | 12 | 7.8 | 2.12 | 66 | 50 | 214210386
ARCOAIRE | R5H5S24*K*AAA* | EA*5X25M17A* | *80MS(N,L)0701712A* | 23600 | 22200 | 15.5 | 12 | 7.8 | 2.12 | 66 | 50 | 214210387
COMFORTMAKER | N5H5S24*K*AAA* | EA*5X25M17A* | *80MS(N,L)0701712A* | 23600 | 22200 | 15.5 | 12 | 7.8 | 2.12 | 66 | 50 | 214210388
COMFORTMAKER | R5H5S24*K*AAA* | EA*5X25M17A* | *80MS(N,L)0701712A* | 23600 | 22200 | 15.5 | 12 | 7.8 | 2.12 | 66 | 50 | 214210389
DAY & NIGHT | N5H5S24*K*AAA* | EA*5X25M17A* | *80MS(N,L)0701712A* | 23600 | 22200 | 15.5 | 12 | 7.8 | 2.12 | 66 | 50 | 214210390
KEEPRITE | N5H5S24*K*AAA* | EA*5X25M17A* | *80MS(N,L)0701712A* | 23600 | 22200 | 15.5 | 12 | 7.8 | 2.12 | 66 | 50 | 214210392
KEEPRITE | R5H5S24*K*AAA* | EA*5X25M17A* | *80MS(N,L)0701712A* | 23600 | 22200 | 15.5 | 12 | 7.8 | 2.12 | 66 | 50 | 214210393
MARATHERM | R5H5S24*K*AAA* | EA*5X25M17A* | *80MS(N,L)0701712A* | 23600 | 22200 | 15.5 | 12 | 7.8 | 2.12 | 66 | 50 | 214210395
TEMPSTAR | N5H5S24*K*AAA* | EA*5X25M17A* | *80MS(N,L)0701712A* | 23600 | 22200 | 15.5 | 12 | 7.8 | 2.12 | 66 | 50 | 214210396
TEMPSTAR | R5H5S24*K*AAA* | EA*5X25M17A* | *80MS(N,L)0701712A* | 23600 | 22200 | 15.5 | 12 | 7.8 | 2.12 | 66 | 50 | 214210397
KENMORE | N5H5S24*K*AAA* | EA*5X25M17A* | *80MS(N,L)0701712A* | 23600 | 22200 | 15.5 | 12 | 7.8 | 2.12 | 66 | 50 | 214210398
KENMORE | R5H5S24*K*AAA* | EA*5X25M17A* | *80MS(N,L)0701712A* | 23600 | 22200 | 15.5 | 12 | 7.8 | 2.12 | 66 | 50 | 214210399
GRANDAIRE | W5H5S24*K*AAA* | W5A*25M17XA* | WFE*070B036C* | 23600 | 22200 | 15.5 | 12 | 7.8 | 2.12 | 66 | 50 | 214210400
ECOTEMP | W5H5S24*K*AAA* | W5A*25M17XA* | WFE*070B036C* | 23600 | 22200 | 15.5 | 12 | 7.8 | 2.12 | 66 | 50 | 214210401
CARRIER | 27SCA524A**30* | CAA**2517AM* | 58S(B,C)*B090M17**14 | 23800 | 22200 | 15.5 | 12 | 7.8 | 2.12 | 66 | 51 | 214210402
CARRIER | 27SCA524A**30* | CAA**2517AM* | 58S(B,C)*B070M17**12 | 23600 | 22200 | 15.5 | 12 | 7.8 | 2.12 | 66 | 50 | 214210372
GRANDAIRE | W5H5S24*K*AAA* | W5A*25M17XA* | WFE*070A036C* | 23600 | 22200 | 15.2 | 12 | 7.8 | 2.12 | 66 | 51 | 214210370
KENMORE | R5H5S24*K*AAA* | EA*5X25M17A* | *80MS(N,L)0701412A* | 23600 | 22200 | 15.2 | 12 | 7.8 | 2.12 | 66 | 51 | 214210369
TEMPSTAR | R5H5S24*K*AAA* | EA*5X25M17A* | *80MS(N,L)0701412A* | 23600 | 22200 | 15.2 | 12 | 7.8 | 2.12 | 66 | 51 | 214210367
TEMPSTAR | N5H5S24*K*AAA* | EA*5X25M17A* | *80MS(N,L)0701412A* | 23600 | 22200 | 15.2 | 12 | 7.8 | 2.12 | 66 | 51 | 214210366
SMART COMFORT | R5H5S24*K*AAA* | EA*5X25M17A* | *80MS(N,L)0701412A* | 23600 | 22200 | 15.2 | 12 | 7.8 | 2.12 | 66 | 51 | 214210365
SMART COMFORT | N5H5S24*K*AAA* | EA*5X25M17A* | *80MS(N,L)0701412A* | 23600 | 22200 | 15.2 | 12 | 7.8 | 2.12 | 66 | 51 | 214210364
MARATHERM | R5H5S24*K*AAA* | EA*5X25M17A* | *80MS(N,L)0701412A* | 23600 | 22200 | 15.2 | 12 | 7.8 | 2.12 | 66 | 51 | 214210363
MARATHERM | N5H5S24*K*AAA* | EA*5X25M17A* | *80MS(N,L)0701412A* | 23600 | 22200 | 15.2 | 12 | 7.8 | 2.12 | 66 | 51 | 214210362
KEEPRITE | R5H5S24*K*AAA* | EA*5X25M17A* | *80MS(N,L)0701412A* | 23600 | 22200 | 15.2 | 12 | 7.8 | 2.12 | 66 | 51 | 214210361
KEEPRITE | N5H5S24*K*AAA* | EA*5X25M17A* | *80MS(N,L)0701412A* | 23600 | 22200 | 15.2 | 12 | 7.8 | 2.12 | 66 | 51 | 214210360
DAY & NIGHT | R5H5S24*K*AAA* | EA*5X25M17A* | *80MS(N,L)0701412A* | 23600 | 22200 | 15.2 | 12 | 7.8 | 2.12 | 66 | 51 | 214210359
DAY & NIGHT | N5H5S24*K*AAA* | EA*5X25M17A* | *80MS(N,L)0701412A* | 23600 | 22200 | 15.2 | 12 | 7.8 | 2.12 | 66 | 51 | 214210358
COMFORTMAKER | R5H5S24*K*AAA* | EA*5X25M17A* | *80MS(N,L)0701412A* | 23600 | 22200 | 15.2 | 12 | 7.8 | 2.12 | 66 | 51 | 214210357
COMFORTMAKER | N5H5S24*K*AAA* | EA*5X25M17A* | *80MS(N,L)0701412A* | 23600 | 22200 | 15.2 | 12 | 7.8 | 2.12 | 66 | 51 | 214210356
ARCOAIRE | R5H5S24*K*AAA* | EA*5X25M17A* | *80MS(N,L)0701412A* | 23600 | 22200 | 15.2 | 12 | 7.8 | 2.12 | 66 | 51 | 214210355
ARCOAIRE | N5H5S24*K*AAA* | EA*5X25M17A* | *80MS(N,L)0701412A* | 23600 | 22200 | 15.2 | 12 | 7.8 | 2.12 | 66 | 51 | 214210354
AIRQUEST | R5H5S24*K*AAA* | EA*5X25M17A* | *80MS(N,L)0701412A* | 23600 | 22200 | 15.2 | 12 | 7.8 | 2.12 | 66 | 51 | 214210353
AIRQUEST | N5H5S24*K*AAA* | EA*5X25M17A* | *80MS(N,L)0701412A* | 23600 | 22200 | 15.2 | 12 | 7.8 | 2.12 | 66 | 51 | 214210352
ECOTEMP | W5H5S24*K*AAA* | W5VC38M17XA* | WFE*090B042C* | 24200 | 23600 | 16 | 12.5 | 7.8 | 2 | 61 | 47 | 214214061
GRANDAIRE | W5H5S24*K*AAA* | W5VC38M17XA* | WFE*090B042C* | 24200 | 23600 | 16 | 12.5 | 7.8 | 2 | 61 | 47 | 214214060
KENMORE | R5H5S24*K*AAA* | EVD5X38M17A* | *80MS(N,L)0901714A* | 24200 | 23600 | 16 | 12.5 | 7.8 | 2 | 61 | 47 | 214214059
KENMORE | N5H5S24*K*AAA* | EVD5X38M17A* | *80MS(N,L)0901714A* | 24200 | 23600 | 16 | 12.5 | 7.8 | 2 | 61 | 47 | 214214058
TEMPSTAR | R5H5S24*K*AAA* | EVD5X38M17A* | *80MS(N,L)0901714A* | 24200 | 23600 | 16 | 12.5 | 7.8 | 2 | 61 | 47 | 214214057
TEMPSTAR | N5H5S24*K*AAA* | EVD5X38M17A* | *80MS(N,L)0901714A* | 24200 | 23600 | 16 | 12.5 | 7.8 | 2 | 61 | 47 | 214214056
SMART COMFORT | R5H5S24*K*AAA* | EVD5X38M17A* | *80MS(N,L)0901714A* | 24200 | 23600 | 16 | 12.5 | 7.8 | 2 | 61 | 47 | 214214055
SMART COMFORT | N5H5S24*K*AAA* | EVD5X38M17A* | *80MS(N,L)0901714A* | 24200 | 23600 | 16 | 12.5 | 7.8 | 2 | 61 | 47 | 214214054
MARATHERM | N5H5S24*K*AAA* | EVD5X38M17A* | *80MS(N,L)0901714A* | 24200 | 23600 | 16 | 12.5 | 7.8 | 2 | 61 | 47 | 214214052
KEEPRITE | R5H5S24*K*AAA* | EVD5X38M17A* | *80MS(N,L)0901714A* | 24200 | 23600 | 16 | 12.5 | 7.8 | 2 | 61 | 47 | 214214051
KEEPRITE | N5H5S24*K*AAA* | EVD5X38M17A* | *80MS(N,L)0901714A* | 24200 | 23600 | 16 | 12.5 | 7.8 | 2 | 61 | 47 | 214214050
DAY & NIGHT | R5H5S24*K*AAA* | EVD5X38M17A* | *80MS(N,L)0901714A* | 24200 | 23600 | 16 | 12.5 | 7.8 | 2 | 61 | 47 | 214214049
DAY & NIGHT | N5H5S24*K*AAA* | EVD5X38M17A* | *80MS(N,L)0901714A* | 24200 | 23600 | 16 | 12.5 | 7.8 | 2 | 61 | 47 | 214214048
COMFORTMAKER | R5H5S24*K*AAA* | EVD5X38M17A* | *80MS(N,L)0901714A* | 24200 | 23600 | 16 | 12.5 | 7.8 | 2 | 61 | 47 | 214214047
COMFORTMAKER | N5H5S24*K*AAA* | EVD5X38M17A* | *80MS(N,L)0901714A* | 24200 | 23600 | 16 | 12.5 | 7.8 | 2 | 61 | 47 | 214214046
ARCOAIRE | R5H5S24*K*AAA* | EVD5X38M17A* | *80MS(N,L)0901714A* | 24200 | 23600 | 16 | 12.5 | 7.8 | 2 | 61 | 47 | 214214045
ARCOAIRE | N5H5S24*K*AAA* | EVD5X38M17A* | *80MS(N,L)0901714A* | 24200 | 23600 | 16 | 12.5 | 7.8 | 2 | 61 | 47 | 214214044
AIRQUEST | R5H5S24*K*AAA* | EVD5X38M17A* | *80MS(N,L)0901714A* | 24200 | 23600 | 16 | 12.5 | 7.8 | 2 | 61 | 47 | 214214043
AIRQUEST | N5H5S24*K*AAA* | EVD5X38M17A* | *80MS(N,L)0901714A* | 24200 | 23600 | 16 | 12.5 | 7.8 | 2 | 61 | 47 | 214214042
HEIL | R5H5S24*K*AAA* | EVD5X38M17A* | *80MS(N,L)0901714A* | 24200 | 23600 | 16 | 12.5 | 7.8 | 2 | 61 | 47 | 214214041
HEIL | N5H5S24*K*AAA* | EVD5X38M17A* | *80MS(N,L)0901714A* | 24200 | 23600 | 16 | 12.5 | 7.8 | 2 | 61 | 47 | 214214040
BROCK | PH5SAN524**AA* | CVAVA3817XMA* | PG80MS(A,L)A42090B** | 24200 | 23600 | 16 | 12.5 | 7.8 | 2 | 61 | 47 | 214214039
WEATHERMAKER | PH5SAN524**AA* | CVAVA3817XMA* | PG80MS(A,L)A42090B** | 24200 | 23600 | 16 | 12.5 | 7.8 | 2 | 61 | 47 | 214214038
PAYNE HEATING AND COOLING | PH5SAN524**AA* | CVAVA3817XMA* | PG80MS(A,L)A42090B** | 24200 | 23600 | 16 | 12.5 | 7.8 | 2 | 61 | 47 | 214214037
BRYANT HEATING AND COOLING SYSTEMS | PH5SAN524**AA* | CVAVA3817XMA* | 8(0,1)*SB42090M17*** | 24200 | 23600 | 16 | 12.5 | 7.8 | 2 | 61 | 47 | 214214036
BRYANT HEATING AND COOLING SYSTEMS | GH5SAN524**AA* | CVAVA3817XMA* | 8(0,1)*SB42090M17*** | 24200 | 23600 | 16 | 12.5 | 7.8 | 2 | 61 | 47 | 214214035
BRYANT HEATING AND COOLING SYSTEMS | 246SAN024**AA* | CVAVA3817XMA* | 8(0,1)*SB42090M17*** | 24200 | 23600 | 16 | 12.5 | 7.8 | 2 | 61 | 47 | 214214034
BRYANT HEATING AND COOLING SYSTEMS | 235SAN024**AA* | CVAVA3817XMA* | 8(0,1)*SB42090M17*** | 24200 | 23600 | 16 | 12.5 | 7.8 | 2 | 61 | 47 | 214214033
CARRIER | 27SPA624A**30* | CVAVA3817XMA* | 58S(B,C)*B090M17**14 | 24200 | 23600 | 16 | 12.5 | 7.8 | 2 | 61 | 47 | 214214031
CARRIER | 27SCA524A**30* | CVAVA3817XMA* | 58S(B,C)*B090M17**14 | 24200 | 23600 | 16 | 12.5 | 7.8 | 2 | 61 | 47 | 214214030
ECOTEMP | W5H5S24*K*AAA* | W5VC38M17XA* | WFE*070B048C* | 24200 | 23800 | 16 | 12 | 7.8 | 2 | 62 | 48 | 214214029
GRANDAIRE | W5H5S24*K*AAA* | W5VC38M17XA* | WFE*070B048C* | 24200 | 23800 | 16 | 12 | 7.8 | 2 | 62 | 48 | 214214028
KENMORE | R5H5S24*K*AAA* | EVD5X38M17A* | *80MS(N,L)0701716A* | 24200 | 23800 | 16 | 12 | 7.8 | 2 | 62 | 48 | 214214027
KENMORE | N5H5S24*K*AAA* | EVD5X38M17A* | *80MS(N,L)0701716A* | 24200 | 23800 | 16 | 12 | 7.8 | 2 | 62 | 48 | 214214026
TEMPSTAR | R5H5S24*K*AAA* | EVD5X38M17A* | *80MS(N,L)0701716A* | 24200 | 23800 | 16 | 12 | 7.8 | 2 | 62 | 48 | 214214025
TEMPSTAR | N5H5S24*K*AAA* | EVD5X38M17A* | *80MS(N,L)0701716A* | 24200 | 23800 | 16 | 12 | 7.8 | 2 | 62 | 48 | 214214024
SMART COMFORT | R5H5S24*K*AAA* | EVD5X38M17A* | *80MS(N,L)0701716A* | 24200 | 23800 | 16 | 12 | 7.8 | 2 | 62 | 48 | 214214023
SMART COMFORT | N5H5S24*K*AAA* | EVD5X38M17A* | *80MS(N,L)0701716A* | 24200 | 23800 | 16 | 12 | 7.8 | 2 | 62 | 48 | 214214022
MARATHERM | R5H5S24*K*AAA* | EVD5X38M17A* | *80MS(N,L)0701716A* | 24200 | 23800 | 16 | 12 | 7.8 | 2 | 62 | 48 | 214214021
MARATHERM | N5H5S24*K*AAA* | EVD5X38M17A* | *80MS(N,L)0701716A* | 24200 | 23800 | 16 | 12 | 7.8 | 2 | 62 | 48 | 214214020
KEEPRITE | R5H5S24*K*AAA* | EVD5X38M17A* | *80MS(N,L)0701716A* | 24200 | 23800 | 16 | 12 | 7.8 | 2 | 62 | 48 | 214214019
KEEPRITE | N5H5S24*K*AAA* | EVD5X38M17A* | *80MS(N,L)0701716A* | 24200 | 23800 | 16 | 12 | 7.8 | 2 | 62 | 48 | 214214018
DAY & NIGHT | R5H5S24*K*AAA* | EVD5X38M17A* | *80MS(N,L)0701716A* | 24200 | 23800 | 16 | 12 | 7.8 | 2 | 62 | 48 | 214214017
DAY & NIGHT | N5H5S24*K*AAA* | EVD5X38M17A* | *80MS(N,L)0701716A* | 24200 | 23800 | 16 | 12 | 7.8 | 2 | 62 | 48 | 214214016
COMFORTMAKER | R5H5S24*K*AAA* | EVD5X38M17A* | *80MS(N,L)0701716A* | 24200 | 23800 | 16 | 12 | 7.8 | 2 | 62 | 48 | 214214015
COMFORTMAKER | N5H5S24*K*AAA* | EVD5X38M17A* | *80MS(N,L)0701716A* | 24200 | 23800 | 16 | 12 | 7.8 | 2 | 62 | 48 | 214214014
ARCOAIRE | R5H5S24*K*AAA* | EVD5X38M17A* | *80MS(N,L)0701716A* | 24200 | 23800 | 16 | 12 | 7.8 | 2 | 62 | 48 | 214214013
ARCOAIRE | N5H5S24*K*AAA* | EVD5X38M17A* | *80MS(N,L)0701716A* | 24200 | 23800 | 16 | 12 | 7.8 | 2 | 62 | 48 | 214214012
AIRQUEST | R5H5S24*K*AAA* | EVD5X38M17A* | *80MS(N,L)0701716A* | 24200 | 23800 | 16 | 12 | 7.8 | 2 | 62 | 48 | 214214011
AIRQUEST | N5H5S24*K*AAA* | EVD5X38M17A* | *80MS(N,L)0701716A* | 24200 | 23800 | 16 | 12 | 7.8 | 2 | 62 | 48 | 214214010
HEIL | R5H5S24*K*AAA* | EVD5X38M17A* | *80MS(N,L)0701716A* | 24200 | 23800 | 16 | 12 | 7.8 | 2 | 62 | 48 | 214214009
TEMPSTAR | R5H5S24*K*AAA* | EVD5X31M17A* | *80MS(N,L)0701712A* | 24200 | 24000 | 15.5 | 12 | 7.8 | 1.98 | 61 | 47 | 214213173
TEMPSTAR | N5H5S24*K*AAA* | EVD5X31M17A* | *80MS(N,L)0701712A* | 24200 | 24000 | 15.5 | 12 | 7.8 | 1.98 | 61 | 47 | 214213172
MARATHERM | R5H5S24*K*AAA* | EVD5X31M17A* | *80MS(N,L)0701712A* | 24200 | 24000 | 15.5 | 12 | 7.8 | 1.98 | 61 | 47 | 214213171
ECOTEMP | W5H5S24*K*AAA* | W5VC38M17XA* | WFST060B048A* | 24200 | 23800 | 15.5 | 12 | 7.8 | 1.98 | 62 | 48 | 214207768
GRANDAIRE | W5H5S24*K*AAA* | W5VC38M17XA* | WFST060B048A* | 24200 | 23800 | 15.5 | 12 | 7.8 | 1.98 | 62 | 48 | 214207767
KENMORE | R5H5S24*K*AAA* | EVD5X38M17A* | *96VTN0601716B* | 24200 | 23800 | 15.5 | 12 | 7.8 | 1.98 | 62 | 48 | 214207766
KENMORE | N5H5S24*K*AAA* | EVD5X38M17A* | *96VTN0601716B* | 24200 | 23800 | 15.5 | 12 | 7.8 | 1.98 | 62 | 48 | 214207765
TEMPSTAR | R5H5S24*K*AAA* | EVD5X38M17A* | *96VTN0601716B* | 24200 | 23800 | 15.5 | 12 | 7.8 | 1.98 | 62 | 48 | 214207764
TEMPSTAR | N5H5S24*K*AAA* | EVD5X38M17A* | *96VTN0601716B* | 24200 | 23800 | 15.5 | 12 | 7.8 | 1.98 | 62 | 48 | 214207763
SMART COMFORT | R5H5S24*K*AAA* | EVD5X38M17A* | *96VTN0601716B* | 24200 | 23800 | 15.5 | 12 | 7.8 | 1.98 | 62 | 48 | 214207762
SMART COMFORT | N5H5S24*K*AAA* | EVD5X38M17A* | *96VTN0601716B* | 24200 | 23800 | 15.5 | 12 | 7.8 | 1.98 | 62 | 48 | 214207761
KEEPRITE | N5H5S24*K*AAA* | EVD5X38M17A* | *96VTN0601716B* | 24200 | 23800 | 15.5 | 12 | 7.8 | 1.98 | 62 | 48 | 214207759
DAY & NIGHT | R5H5S24*K*AAA* | EVD5X38M17A* | *96VTN0601716B* | 24200 | 23800 | 15.5 | 12 | 7.8 | 1.98 | 62 | 48 | 214207758
DAY & NIGHT | N5H5S24*K*AAA* | EVD5X38M17A* | *96VTN0601716B* | 24200 | 23800 | 15.5 | 12 | 7.8 | 1.98 | 62 | 48 | 214207757
COMFORTMAKER | R5H5S24*K*AAA* | EVD5X38M17A* | *96VTN0601716B* | 24200 | 23800 | 15.5 | 12 | 7.8 | 1.98 | 62 | 48 | 214207756
COMFORTMAKER | N5H5S24*K*AAA* | EVD5X38M17A* | *96VTN0601716B* | 24200 | 23800 | 15.5 | 12 | 7.8 | 1.98 | 62 | 48 | 214207755
ARCOAIRE | R5H5S24*K*AAA* | EVD5X38M17A* | *96VTN0601716B* | 24200 | 23800 | 15.5 | 12 | 7.8 | 1.98 | 62 | 48 | 214207754
ARCOAIRE | N5H5S24*K*AAA* | EVD5X38M17A* | *96VTN0601716B* | 24200 | 23800 | 15.5 | 12 | 7.8 | 1.98 | 62 | 48 | 214207753
AIRQUEST | R5H5S24*K*AAA* | EVD5X38M17A* | *96VTN0601716B* | 24200 | 23800 | 15.5 | 12 | 7.8 | 1.98 | 62 | 48 | 214207752
AIRQUEST | N5H5S24*K*AAA* | EVD5X38M17A* | *96VTN0601716B* | 24200 | 23800 | 15.5 | 12 | 7.8 | 1.98 | 62 | 48 | 214207751
HEIL | R5H5S24*K*AAA* | EVD5X38M17A* | *96VTN0601716B* | 24200 | 23800 | 15.5 | 12 | 7.8 | 1.98 | 62 | 48 | 214207750
HEIL | N5H5S24*K*AAA* | EVD5X38M17A* | *96VTN0601716B* | 24200 | 23800 | 15.5 | 12 | 7.8 | 1.98 | 62 | 48 | 214207749
BROCK | PH5SAN524**AA* | CVAVA3817XMA* | PG96VTAB48060B** | 24200 | 23800 | 15.5 | 12 | 7.8 | 1.98 | 62 | 48 | 214207748
WEATHERMAKER | PH5SAN524**AA* | CVAVA3817XMA* | PG96VTAB48060B** | 24200 | 23800 | 15.5 | 12 | 7.8 | 1.98 | 62 | 48 | 214207747
PAYNE HEATING AND COOLING | PH5SAN524**AA* | CVAVA3817XMA* | PG96VTAB48060B** | 24200 | 23800 | 15.5 | 12 | 7.8 | 1.98 | 62 | 48 | 214207746
BRYANT HEATING AND COOLING SYSTEMS | PH5SAN524**AA* | CVAVA3817XMA* | 926TC48060V17*** | 24200 | 23800 | 15.5 | 12 | 7.8 | 1.98 | 62 | 48 | 214207745
BRYANT HEATING AND COOLING SYSTEMS | GH5SAN524**AA* | CVAVA3817XMA* | 926TC48060V17*** | 24200 | 23800 | 15.5 | 12 | 7.8 | 1.98 | 62 | 48 | 214207744
BRYANT HEATING AND COOLING SYSTEMS | 246SAN024**AA* | CVAVA3817XMA* | 926TC48060V17*** | 24200 | 23800 | 15.5 | 12 | 7.8 | 1.98 | 62 | 48 | 214207743
BRYANT HEATING AND COOLING SYSTEMS | 235SAN024**AA* | CVAVA3817XMA* | 926TC48060V17*** | 24200 | 23800 | 15.5 | 12 | 7.8 | 1.98 | 62 | 48 | 214207742
CARRIER | GH5SAN524**AA* | CVAVA3817XMA* | GG96VTAB48060B** | 24200 | 23800 | 15.5 | 12 | 7.8 | 1.98 | 62 | 48 | 214207741
CARRIER | GH5SAN524**AA* | CVAVA3817XMA* | 59TP6C060V17**16 | 24200 | 23800 | 15.5 | 12 | 7.8 | 1.98 | 62 | 48 | 214207740
CARRIER | 27SPA624A**30* | CVAVA3817XMA* | 59TP6C060V17**16 | 24200 | 23800 | 15.5 | 12 | 7.8 | 1.98 | 62 | 48 | 214207738
CARRIER | 27SCA524A**30* | CVAVA3817XMA* | GG96VTAB48060B** | 24200 | 23800 | 15.5 | 12 | 7.8 | 1.98 | 62 | 48 | 214207737
CARRIER | 27SCA524A**30* | CVAVA3817XMA* | 59TP6C060V17**16 | 24200 | 23800 | 15.5 | 12 | 7.8 | 1.98 | 62 | 48 | 214207736
CARRIER | 27SPA624A**30* | CAA**3721AM* | 58TN*B090C21**20 | 24000 | 22400 | 16 | 12.5 | 7.8 | 2.14 | 67 | 51 | 214211426
CARRIER | 27SCA524A**30* | CAA**3721AM* | 58TN*B090C21**20 | 24000 | 22400 | 16 | 12.5 | 7.8 | 2.14 | 67 | 51 | 214211425
KENMORE | N5H5S24*K*AAA* | EA*5X37M21A* | *80MSU0802120A* | 24000 | 21600 | 15.5 | 12 | 7.8 | 2.16 | 69 | 53 | 214211369
TEMPSTAR | R5H5S24*K*AAA* | EA*5X37M21A* | *80MSU0802120A* | 24000 | 21600 | 15.5 | 12 | 7.8 | 2.16 | 69 | 53 | 214211368
SMART COMFORT | R5H5S24*K*AAA* | EA*5X37M21A* | *80MSU0802120A* | 24000 | 21600 | 15.5 | 12 | 7.8 | 2.16 | 69 | 53 | 214211366
SMART COMFORT | N5H5S24*K*AAA* | EA*5X37M21A* | *80MSU0802120A* | 24000 | 21600 | 15.5 | 12 | 7.8 | 2.16 | 69 | 53 | 214211365
MARATHERM | R5H5S24*K*AAA* | EA*5X37M21A* | *80MSU0802120A* | 24000 | 21600 | 15.5 | 12 | 7.8 | 2.16 | 69 | 53 | 214211364
MARATHERM | N5H5S24*K*AAA* | EA*5X37M21A* | *80MSU0802120A* | 24000 | 21600 | 15.5 | 12 | 7.8 | 2.16 | 69 | 53 | 214211363
KEEPRITE | R5H5S24*K*AAA* | EA*5X37M21A* | *80MSU0802120A* | 24000 | 21600 | 15.5 | 12 | 7.8 | 2.16 | 69 | 53 | 214211362
KEEPRITE | N5H5S24*K*AAA* | EA*5X37M21A* | *80MSU0802120A* | 24000 | 21600 | 15.5 | 12 | 7.8 | 2.16 | 69 | 53 | 214211361
DAY & NIGHT | R5H5S24*K*AAA* | EA*5X37M21A* | *80MSU0802120A* | 24000 | 21600 | 15.5 | 12 | 7.8 | 2.16 | 69 | 53 | 214211360
DAY & NIGHT | N5H5S24*K*AAA* | EA*5X37M21A* | *80MSU0802120A* | 24000 | 21600 | 15.5 | 12 | 7.8 | 2.16 | 69 | 53 | 214211359
COMFORTMAKER | R5H5S24*K*AAA* | EA*5X37M21A* | *80MSU0802120A* | 24000 | 21600 | 15.5 | 12 | 7.8 | 2.16 | 69 | 53 | 214211358
COMFORTMAKER | N5H5S24*K*AAA* | EA*5X37M21A* | *80MSU0802120A* | 24000 | 21600 | 15.5 | 12 | 7.8 | 2.16 | 69 | 53 | 214211357
ARCOAIRE | R5H5S24*K*AAA* | EA*5X37M21A* | *80MSU0802120A* | 24000 | 21600 | 15.5 | 12 | 7.8 | 2.16 | 69 | 53 | 214211356
ARCOAIRE | N5H5S24*K*AAA* | EA*5X37M21A* | *80MSU0802120A* | 24000 | 21600 | 15.5 | 12 | 7.8 | 2.16 | 69 | 53 | 214211355
AIRQUEST | R5H5S24*K*AAA* | EA*5X37M21A* | *80MSU0802120A* | 24000 | 21600 | 15.5 | 12 | 7.8 | 2.16 | 69 | 53 | 214211354
AIRQUEST | N5H5S24*K*AAA* | EA*5X37M21A* | *80MSU0802120A* | 24000 | 21600 | 15.5 | 12 | 7.8 | 2.16 | 69 | 53 | 214211353
HEIL | R5H5S24*K*AAA* | EA*5X37M21A* | *80MSU0802120A* | 24000 | 21600 | 15.5 | 12 | 7.8 | 2.16 | 69 | 53 | 214211352
HEIL | N5H5S24*K*AAA* | EA*5X37M21A* | *80MSU0802120A* | 24000 | 21600 | 15.5 | 12 | 7.8 | 2.16 | 69 | 53 | 214211351
WEATHERMAKER | PH5SAN524**AA* | CAA**3721AM* | PG80MSUA60080C** | 24000 | 21600 | 15.5 | 12 | 7.8 | 2.16 | 69 | 53 | 214211349
PAYNE HEATING AND COOLING | PH5SAN524**AA* | CAA**3721AM* | PG80MSUA60080C** | 24000 | 21600 | 15.5 | 12 | 7.8 | 2.16 | 69 | 53 | 214211348
BRYANT HEATING AND COOLING SYSTEMS | PH5SAN524**AA* | CAA**3721AM* | 83*SB60080M21*** | 24000 | 21600 | 15.5 | 12 | 7.8 | 2.16 | 69 | 53 | 214211347
MARATHERM | N5H5S24*K*AAA* | EA*5X25M17A* | *80ESU0601716A | 23800 | 21800 | 15.2 | 12.5 | 7.8 | 2.14 | 68 | 53 | 214210513
KEEPRITE | R5H5S24*K*AAA* | EA*5X25M17A* | *80ESU0601716A | 23800 | 21800 | 15.2 | 12.5 | 7.8 | 2.14 | 68 | 53 | 214210512
KEEPRITE | N5H5S24*K*AAA* | EA*5X25M17A* | *80ESU0601716A | 23800 | 21800 | 15.2 | 12.5 | 7.8 | 2.14 | 68 | 53 | 214210511
DAY & NIGHT | R5H5S24*K*AAA* | EA*5X25M17A* | *80ESU0601716A | 23800 | 21800 | 15.2 | 12.5 | 7.8 | 2.14 | 68 | 53 | 214210510
DAY & NIGHT | N5H5S24*K*AAA* | EA*5X25M17A* | *80ESU0601716A | 23800 | 21800 | 15.2 | 12.5 | 7.8 | 2.14 | 68 | 53 | 214210509
COMFORTMAKER | R5H5S24*K*AAA* | EA*5X25M17A* | *80ESU0601716A | 23800 | 21800 | 15.2 | 12.5 | 7.8 | 2.14 | 68 | 53 | 214210508
COMFORTMAKER | N5H5S24*K*AAA* | EA*5X25M17A* | *80ESU0601716A | 23800 | 21800 | 15.2 | 12.5 | 7.8 | 2.14 | 68 | 53 | 214210507
ARCOAIRE | R5H5S24*K*AAA* | EA*5X25M17A* | *80ESU0601716A | 23800 | 21800 | 15.2 | 12.5 | 7.8 | 2.14 | 68 | 53 | 214210506
ARCOAIRE | N5H5S24*K*AAA* | EA*5X25M17A* | *80ESU0601716A | 23800 | 21800 | 15.2 | 12.5 | 7.8 | 2.14 | 68 | 53 | 214210505
AIRQUEST | R5H5S24*K*AAA* | EA*5X25M17A* | *80ESU0601716A | 23800 | 21800 | 15.2 | 12.5 | 7.8 | 2.14 | 68 | 53 | 214210504
AIRQUEST | N5H5S24*K*AAA* | EA*5X25M17A* | *80ESU0601716A | 23800 | 21800 | 15.2 | 12.5 | 7.8 | 2.14 | 68 | 53 | 214210503
HEIL | R5H5S24*K*AAA* | EA*5X25M17A* | *80ESU0601716A | 23800 | 21800 | 15.2 | 12.5 | 7.8 | 2.14 | 68 | 53 | 214210502
HEIL | N5H5S24*K*AAA* | EA*5X25M17A* | *80ESU0601716A | 23800 | 21800 | 15.2 | 12.5 | 7.8 | 2.14 | 68 | 53 | 214210501
WEATHERMAKER | PH5SAN524**AA* | CAA**2517AM* | PG80ESUA48060B** | 23800 | 21800 | 15.2 | 12.5 | 7.8 | 2.14 | 68 | 53 | 214210499
PAYNE HEATING AND COOLING | PH5SAN524**AA* | CAA**2517AM* | PG80ESUA48060B** | 23800 | 21800 | 15.2 | 12.5 | 7.8 | 2.14 | 68 | 53 | 214210498
BRYANT HEATING AND COOLING SYSTEMS | GH5SAN524**AA* | CAA**2517AM* | 83*SA48060E17*** | 23800 | 21800 | 15.2 | 12.5 | 7.8 | 2.14 | 68 | 53 | 214210496
BRYANT HEATING AND COOLING SYSTEMS | 246SAN024**AA* | CAA**2517AM* | 83*SA48060E17*** | 23800 | 21800 | 15.2 | 12.5 | 7.8 | 2.14 | 68 | 53 | 214210495
CARRIER | GH5SAN524**AA* | CAA**2517AM* | 58SU*A060E17**16 | 23800 | 21800 | 15.2 | 12.5 | 7.8 | 2.14 | 68 | 53 | 214210493
CARRIER | 27SPA624A**30* | CAA**2517AM* | 58SU*A060E17**16 | 23800 | 21800 | 15.2 | 12.5 | 7.8 | 2.14 | 68 | 53 | 214210492
CARRIER | 27SCA524A**30* | CAA**2517AM* | 58SU*A060E17**16 | 23800 | 21800 | 15.2 | 12.5 | 7.8 | 2.14 | 68 | 53 | 214210491
ECOTEMP | W5H5S24*K*AAA* | W5A*25M17XA* | WFEU040B036A* | 23000 | 21800 | 15.2 | 12.5 | 7.8 | 2.08 | 66 | 50 | 214210490
GRANDAIRE | W5H5S24*K*AAA* | W5A*25M17XA* | WFEU040B036A* | 23000 | 21800 | 15.2 | 12.5 | 7.8 | 2.08 | 66 | 50 | 214210489
KENMORE | R5H5S24*K*AAA* | EA*5X25M17A* | *80ESU0401712A* | 23000 | 21800 | 15.2 | 12.5 | 7.8 | 2.08 | 66 | 50 | 214210488
KENMORE | N5H5S24*K*AAA* | EA*5X25M17A* | *80ESU0401712A* | 23000 | 21800 | 15.2 | 12.5 | 7.8 | 2.08 | 66 | 50 | 214210487
TEMPSTAR | R5H5S24*K*AAA* | EA*5X25M17A* | *80ESU0401712A* | 23000 | 21800 | 15.2 | 12.5 | 7.8 | 2.08 | 66 | 50 | 214210486
TEMPSTAR | N5H5S24*K*AAA* | EA*5X25M17A* | *80ESU0401712A* | 23000 | 21800 | 15.2 | 12.5 | 7.8 | 2.08 | 66 | 50 | 214210485
SMART COMFORT | R5H5S24*K*AAA* | EA*5X25M17A* | *80ESU0401712A* | 23000 | 21800 | 15.2 | 12.5 | 7.8 | 2.08 | 66 | 50 | 214210484
SMART COMFORT | N5H5S24*K*AAA* | EA*5X25M17A* | *80ESU0401712A* | 23000 | 21800 | 15.2 | 12.5 | 7.8 | 2.08 | 66 | 50 | 214210483
MARATHERM | R5H5S24*K*AAA* | EA*5X25M17A* | *80ESU0401712A* | 23000 | 21800 | 15.2 | 12.5 | 7.8 | 2.08 | 66 | 50 | 214210482
MARATHERM | N5H5S24*K*AAA* | EA*5X25M17A* | *80ESU0401712A* | 23000 | 21800 | 15.2 | 12.5 | 7.8 | 2.08 | 66 | 50 | 214210481
KEEPRITE | R5H5S24*K*AAA* | EA*5X25M17A* | *80ESU0401712A* | 23000 | 21800 | 15.2 | 12.5 | 7.8 | 2.08 | 66 | 50 | 214210480
KEEPRITE | N5H5S24*K*AAA* | EA*5X25M17A* | *80ESU0401712A* | 23000 | 21800 | 15.2 | 12.5 | 7.8 | 2.08 | 66 | 50 | 214210479
DAY & NIGHT | R5H5S24*K*AAA* | EA*5X25M17A* | *80ESU0401712A* | 23000 | 21800 | 15.2 | 12.5 | 7.8 | 2.08 | 66 | 50 | 214210478
COMFORTMAKER | R5H5S24*K*AAA* | EA*5X25M17A* | *80ESU0401712A* | 23000 | 21800 | 15.2 | 12.5 | 7.8 | 2.08 | 66 | 50 | 214210476
COMFORTMAKER | N5H5S24*K*AAA* | EA*5X25M17A* | *80ESU0401712A* | 23000 | 21800 | 15.2 | 12.5 | 7.8 | 2.08 | 66 | 50 | 214210475
ARCOAIRE | N5H5S24*K*AAA* | EA*5X25M17A* | *80ESU0401712A* | 23000 | 21800 | 15.2 | 12.5 | 7.8 | 2.08 | 66 | 50 | 214210473
AIRQUEST | R5H5S24*K*AAA* | EA*5X25M17A* | *80ESU0401712A* | 23000 | 21800 | 15.2 | 12.5 | 7.8 | 2.08 | 66 | 50 | 214210472
AIRQUEST | N5H5S24*K*AAA* | EA*5X25M17A* | *80ESU0401712A* | 23000 | 21800 | 15.2 | 12.5 | 7.8 | 2.08 | 66 | 50 | 214210471
HEIL | R5H5S24*K*AAA* | EA*5X25M17A* | *80ESU0401712A* | 23000 | 21800 | 15.2 | 12.5 | 7.8 | 2.08 | 66 | 50 | 214210470
HEIL | N5H5S24*K*AAA* | EA*5X25M17A* | *80ESU0401712A* | 23000 | 21800 | 15.2 | 12.5 | 7.8 | 2.08 | 66 | 50 | 214210469
BROCK | PH5SAN524**AA* | CAA**2517AM* | PG80ESUA36040B** | 23000 | 21800 | 15.2 | 12.5 | 7.8 | 2.08 | 66 | 50 | 214210468
WEATHERMAKER | PH5SAN524**AA* | CAA**2517AM* | PG80ESUA36040B** | 23000 | 21800 | 15.2 | 12.5 | 7.8 | 2.08 | 66 | 50 | 214210467
PAYNE HEATING AND COOLING | PH5SAN524**AA* | CAA**2517AM* | PG80ESUA36040B** | 23000 | 21800 | 15.2 | 12.5 | 7.8 | 2.08 | 66 | 50 | 214210466
BRYANT HEATING AND COOLING SYSTEMS | PH5SAN524**AA* | CAA**2517AM* | 83*SA36040E17*** | 23000 | 21800 | 15.2 | 12.5 | 7.8 | 2.08 | 66 | 50 | 214210465
BRYANT HEATING AND COOLING SYSTEMS | GH5SAN524**AA* | CAA**2517AM* | 83*SA36040E17*** | 23000 | 21800 | 15.2 | 12.5 | 7.8 | 2.08 | 66 | 50 | 214210464
BRYANT HEATING AND COOLING SYSTEMS | 246SAN024**AA* | CAA**2517AM* | 83*SA36040E17*** | 23000 | 21800 | 15.2 | 12.5 | 7.8 | 2.08 | 66 | 50 | 214210463
BRYANT HEATING AND COOLING SYSTEMS | 235SAN024**AA* | CAA**2517AM* | 83*SA36040E17*** | 23000 | 21800 | 15.2 | 12.5 | 7.8 | 2.08 | 66 | 50 | 214210462
CARRIER | GH5SAN524**AA* | CAA**2517AM* | 58SU*A040E17**12 | 23000 | 21800 | 15.2 | 12.5 | 7.8 | 2.08 | 66 | 50 | 214210461
CARRIER | 27SPA624A**30* | CAA**2517AM* | 58SU*A040E17**12 | 23000 | 21800 | 15.2 | 12.5 | 7.8 | 2.08 | 66 | 50 | 214210460
CARRIER | 27SCA524A**30* | CAA**2517AM* | 58SU*A040E17**12 | 23000 | 21800 | 15.2 | 12.5 | 7.8 | 2.08 | 66 | 50 | 214210459
KENMORE | R5H5S24*K*AAA* | EA*5X25M17A* | *80VSL0701412B* | 23400 | 22200 | 15.2 | 12 | 7.8 | 2.12 | 66 | 51 | 214210458
TEMPSTAR | R5H5S24*K*AAA* | EA*5X25M17A* | *80VSL0701412B* | 23400 | 22200 | 15.2 | 12 | 7.8 | 2.12 | 66 | 51 | 214210456
TEMPSTAR | N5H5S24*K*AAA* | EA*5X25M17A* | *80VSL0701412B* | 23400 | 22200 | 15.2 | 12 | 7.8 | 2.12 | 66 | 51 | 214210455
SMART COMFORT | N5H5S24*K*AAA* | EA*5X25M17A* | *80VSL0701412B* | 23400 | 22200 | 15.2 | 12 | 7.8 | 2.12 | 66 | 51 | 214210453
KEEPRITE | R5H5S24*K*AAA* | EA*5X25M17A* | *80VSL0701412B* | 23400 | 22200 | 15.2 | 12 | 7.8 | 2.12 | 66 | 51 | 214210452
DAY & NIGHT | R5H5S24*K*AAA* | EA*5X25M17A* | *80VSL0701412B* | 23400 | 22200 | 15.2 | 12 | 7.8 | 2.12 | 66 | 51 | 214210450
DAY & NIGHT | N5H5S24*K*AAA* | EA*5X25M17A* | *80VSL0701412B* | 23400 | 22200 | 15.2 | 12 | 7.8 | 2.12 | 66 | 51 | 214210449
COMFORTMAKER | R5H5S24*K*AAA* | EA*5X25M17A* | *80VSL0701412B* | 23400 | 22200 | 15.2 | 12 | 7.8 | 2.12 | 66 | 51 | 214210448
COMFORTMAKER | N5H5S24*K*AAA* | EA*5X25M17A* | *80VSL0701412B* | 23400 | 22200 | 15.2 | 12 | 7.8 | 2.12 | 66 | 51 | 214210447
ARCOAIRE | R5H5S24*K*AAA* | EA*5X25M17A* | *80VSL0701412B* | 23400 | 22200 | 15.2 | 12 | 7.8 | 2.12 | 66 | 51 | 214210446
ARCOAIRE | N5H5S24*K*AAA* | EA*5X25M17A* | *80VSL0701412B* | 23400 | 22200 | 15.2 | 12 | 7.8 | 2.12 | 66 | 51 | 214210445
AIRQUEST | R5H5S24*K*AAA* | EA*5X25M17A* | *80VSL0701412B* | 23400 | 22200 | 15.2 | 12 | 7.8 | 2.12 | 66 | 51 | 214210444
AIRQUEST | N5H5S24*K*AAA* | EA*5X25M17A* | *80VSL0701412B* | 23400 | 22200 | 15.2 | 12 | 7.8 | 2.12 | 66 | 51 | 214210443
HEIL | R5H5S24*K*AAA* | EA*5X25M17A* | *80VSL0701412B* | 23400 | 22200 | 15.2 | 12 | 7.8 | 2.12 | 66 | 51 | 214210442
HEIL | N5H5S24*K*AAA* | EA*5X25M17A* | *80VSL0701412B* | 23400 | 22200 | 15.2 | 12 | 7.8 | 2.12 | 66 | 51 | 214210441
BRYANT HEATING AND COOLING SYSTEMS | PH5SAN524**AA* | CAA**2517AM* | 82*SB36070V14*** | 23400 | 22200 | 15.2 | 12 | 7.8 | 2.12 | 66 | 51 | 214210440
BRYANT HEATING AND COOLING SYSTEMS | GH5SAN524**AA* | CAA**2517AM* | 82*SB36070V14*** | 23400 | 22200 | 15.2 | 12 | 7.8 | 2.12 | 66 | 51 | 214210439
BRYANT HEATING AND COOLING SYSTEMS | 246SAN024**AA* | CAA**2517AM* | 82*SB36070V14*** | 23400 | 22200 | 15.2 | 12 | 7.8 | 2.12 | 66 | 51 | 214210438
CARRIER | GH5SAN524**AA* | CAA**2517AM* | 58SP*B070V14**12 | 23400 | 22200 | 15.2 | 12 | 7.8 | 2.12 | 66 | 51 | 214210436
CARRIER | 27SPA624A**30* | CAA**2517AM* | 58SP*B070V14**12 | 23400 | 22200 | 15.2 | 12 | 7.8 | 2.12 | 66 | 51 | 214210435
ECOTEMP | W5H5S24*K*AAA* | W5A*25M17XA* | WFE*090B042C* | 23800 | 22200 | 15.5 | 12 | 7.8 | 2.12 | 66 | 51 | 214210433
GRANDAIRE | W5H5S24*K*AAA* | W5A*25M17XA* | WFE*090B042C* | 23800 | 22200 | 15.5 | 12 | 7.8 | 2.12 | 66 | 51 | 214210432
BRYANT HEATING AND COOLING SYSTEMS | GH5SAN524**AA* | CAA**3721AM* | 83*SB60080M21*** | 24000 | 21600 | 15.5 | 12 | 7.8 | 2.16 | 69 | 53 | 214211346
BRYANT HEATING AND COOLING SYSTEMS | 246SAN024**AA* | CAA**3721AM* | 83*SB60080M21*** | 24000 | 21600 | 15.5 | 12 | 7.8 | 2.16 | 69 | 53 | 214211345
BRYANT HEATING AND COOLING SYSTEMS | 235SAN024**AA* | CAA**3721AM* | 83*SB60080M21*** | 24000 | 21600 | 15.5 | 12 | 7.8 | 2.16 | 69 | 53 | 214211344
CARRIER | GH5SAN524**AA* | CAA**3721AM* | 58SU*B080M21**20 | 24000 | 21600 | 15.5 | 12 | 7.8 | 2.16 | 69 | 53 | 214211343
CARRIER | 27SPA624A**30* | CAA**3721AM* | 58SU*B080M21**20 | 24000 | 21600 | 15.5 | 12 | 7.8 | 2.16 | 69 | 53 | 214211342
CARRIER | 27SCA524A**30* | CAA**3721AM* | 58SU*B080M21**20 | 24000 | 21600 | 15.5 | 12 | 7.8 | 2.16 | 69 | 53 | 214211341
KENMORE | N5H5S24*K*AAA* | EA*5X37M21A* | *80MSU0401712A* | 24000 | 21600 | 15.5 | 12 | 7.8 | 2.16 | 69 | 53 | 214211309
TEMPSTAR | R5H5S24*K*AAA* | EA*5X37M21A* | *80MSU0401712A* | 24000 | 21600 | 15.5 | 12 | 7.8 | 2.16 | 69 | 53 | 214211308
SMART COMFORT | R5H5S24*K*AAA* | EA*5X37M21A* | *80MSU0401712A* | 24000 | 21600 | 15.5 | 12 | 7.8 | 2.16 | 69 | 53 | 214211306
SMART COMFORT | N5H5S24*K*AAA* | EA*5X37M21A* | *80MSU0401712A* | 24000 | 21600 | 15.5 | 12 | 7.8 | 2.16 | 69 | 53 | 214211305
MARATHERM | N5H5S24*K*AAA* | EA*5X37M21A* | *80MSU0401712A* | 24000 | 21600 | 15.5 | 12 | 7.8 | 2.16 | 69 | 53 | 214211303
KEEPRITE | R5H5S24*K*AAA* | EA*5X37M21A* | *80MSU0401712A* | 24000 | 21600 | 15.5 | 12 | 7.8 | 2.16 | 69 | 53 | 214211302
KEEPRITE | N5H5S24*K*AAA* | EA*5X37M21A* | *80MSU0401712A* | 24000 | 21600 | 15.5 | 12 | 7.8 | 2.16 | 69 | 53 | 214211301
DAY & NIGHT | R5H5S24*K*AAA* | EA*5X37M21A* | *80MSU0401712A* | 24000 | 21600 | 15.5 | 12 | 7.8 | 2.16 | 69 | 53 | 214211300
DAY & NIGHT | N5H5S24*K*AAA* | EA*5X37M21A* | *80MSU0401712A* | 24000 | 21600 | 15.5 | 12 | 7.8 | 2.16 | 69 | 53 | 214211299
COMFORTMAKER | R5H5S24*K*AAA* | EA*5X37M21A* | *80MSU0401712A* | 24000 | 21600 | 15.5 | 12 | 7.8 | 2.16 | 69 | 53 | 214211298
COMFORTMAKER | N5H5S24*K*AAA* | EA*5X37M21A* | *80MSU0401712A* | 24000 | 21600 | 15.5 | 12 | 7.8 | 2.16 | 69 | 53 | 214211297
ARCOAIRE | R5H5S24*K*AAA* | EA*5X37M21A* | *80MSU0401712A* | 24000 | 21600 | 15.5 | 12 | 7.8 | 2.16 | 69 | 53 | 214211296
ARCOAIRE | N5H5S24*K*AAA* | EA*5X37M21A* | *80MSU0401712A* | 24000 | 21600 | 15.5 | 12 | 7.8 | 2.16 | 69 | 53 | 214211295
AIRQUEST | R5H5S24*K*AAA* | EA*5X37M21A* | *80MSU0401712A* | 24000 | 21600 | 15.5 | 12 | 7.8 | 2.16 | 69 | 53 | 214211294
AIRQUEST | N5H5S24*K*AAA* | EA*5X37M21A* | *80MSU0401712A* | 24000 | 21600 | 15.5 | 12 | 7.8 | 2.16 | 69 | 53 | 214211293
HEIL | R5H5S24*K*AAA* | EA*5X37M21A* | *80MSU0401712A* | 24000 | 21600 | 15.5 | 12 | 7.8 | 2.16 | 69 | 53 | 214211292
HEIL | N5H5S24*K*AAA* | EA*5X37M21A* | *80MSU0401712A* | 24000 | 21600 | 15.5 | 12 | 7.8 | 2.16 | 69 | 53 | 214211291
BROCK | PH5SAN524**AA* | CAA**3721AM* | PG80MSUA36040B** | 24000 | 21600 | 15.5 | 12 | 7.8 | 2.16 | 69 | 53 | 214211290
WEATHERMAKER | PH5SAN524**AA* | CAA**3721AM* | PG80MSUA36040B** | 24000 | 21600 | 15.5 | 12 | 7.8 | 2.16 | 69 | 53 | 214211289
PAYNE HEATING AND COOLING | PH5SAN524**AA* | CAA**3721AM* | PG80MSUA36040B** | 24000 | 21600 | 15.5 | 12 | 7.8 | 2.16 | 69 | 53 | 214211288
BRYANT HEATING AND COOLING SYSTEMS | GH5SAN524**AA* | CAA**3721AM* | 83*SB36040M17*** | 24000 | 21600 | 15.5 | 12 | 7.8 | 2.16 | 69 | 53 | 214211286
BRYANT HEATING AND COOLING SYSTEMS | 246SAN024**AA* | CAA**3721AM* | 83*SB36040M17*** | 24000 | 21600 | 15.5 | 12 | 7.8 | 2.16 | 69 | 53 | 214211285
CARRIER | GH5SAN524**AA* | CAA**3721AM* | 58SU*B040M17**12 | 24000 | 21600 | 15.5 | 12 | 7.8 | 2.16 | 69 | 53 | 214211283
CARRIER | 27SPA624A**30* | CAA**3721AM* | 58SU*B040M17**12 | 24000 | 21600 | 15.5 | 12 | 7.8 | 2.16 | 69 | 53 | 214211282
CARRIER | 27SCA524A**30* | CAA**3721AM* | 58SU*B040M17**12 | 24000 | 21600 | 15.5 | 12 | 7.8 | 2.16 | 69 | 53 | 214211281
KENMORE | R5H5S24*K*AAA* | EA*5X37M21A* | *80ESU0802120A | 23400 | 22400 | 16 | 12.5 | 7.8 | 2.12 | 65 | 50 | 214211280
KENMORE | N5H5S24*K*AAA* | EA*5X37M21A* | *80ESU0802120A | 23400 | 22400 | 16 | 12.5 | 7.8 | 2.12 | 65 | 50 | 214211279
TEMPSTAR | R5H5S24*K*AAA* | EA*5X37M21A* | *80ESU0802120A | 23400 | 22400 | 16 | 12.5 | 7.8 | 2.12 | 65 | 50 | 214211278
TEMPSTAR | N5H5S24*K*AAA* | EA*5X37M21A* | *80ESU0802120A | 23400 | 22400 | 16 | 12.5 | 7.8 | 2.12 | 65 | 50 | 214211277
SMART COMFORT | R5H5S24*K*AAA* | EA*5X37M21A* | *80ESU0802120A | 23400 | 22400 | 16 | 12.5 | 7.8 | 2.12 | 65 | 50 | 214211276
SMART COMFORT | N5H5S24*K*AAA* | EA*5X37M21A* | *80ESU0802120A | 23400 | 22400 | 16 | 12.5 | 7.8 | 2.12 | 65 | 50 | 214211275
MARATHERM | R5H5S24*K*AAA* | EA*5X37M21A* | *80ESU0802120A | 23400 | 22400 | 16 | 12.5 | 7.8 | 2.12 | 65 | 50 | 214211274
MARATHERM | N5H5S24*K*AAA* | EA*5X37M21A* | *80ESU0802120A | 23400 | 22400 | 16 | 12.5 | 7.8 | 2.12 | 65 | 50 | 214211273
KEEPRITE | R5H5S24*K*AAA* | EA*5X37M21A* | *80ESU0802120A | 23400 | 22400 | 16 | 12.5 | 7.8 | 2.12 | 65 | 50 | 214211272
KEEPRITE | N5H5S24*K*AAA* | EA*5X37M21A* | *80ESU0802120A | 23400 | 22400 | 16 | 12.5 | 7.8 | 2.12 | 65 | 50 | 214211271
DAY & NIGHT | R5H5S24*K*AAA* | EA*5X37M21A* | *80ESU0802120A | 23400 | 22400 | 16 | 12.5 | 7.8 | 2.12 | 65 | 50 | 214211270
DAY & NIGHT | N5H5S24*K*AAA* | EA*5X37M21A* | *80ESU0802120A | 23400 | 22400 | 16 | 12.5 | 7.8 | 2.12 | 65 | 50 | 214211269
COMFORTMAKER | R5H5S24*K*AAA* | EA*5X37M21A* | *80ESU0802120A | 23400 | 22400 | 16 | 12.5 | 7.8 | 2.12 | 65 | 50 | 214211268
KENMORE | N5H5S24*K*AAA* | EA*5X25M17A* | *80MS(N,L)0901714A* | 23800 | 22200 | 15.5 | 12 | 7.8 | 2.12 | 66 | 51 | 214210430
TEMPSTAR | R5H5S24*K*AAA* | EA*5X25M17A* | *80MS(N,L)0901714A* | 23800 | 22200 | 15.5 | 12 | 7.8 | 2.12 | 66 | 51 | 214210429
TEMPSTAR | N5H5S24*K*AAA* | EA*5X25M17A* | *80MS(N,L)0901714A* | 23800 | 22200 | 15.5 | 12 | 7.8 | 2.12 | 66 | 51 | 214210428
SMART COMFORT | R5H5S24*K*AAA* | EA*5X25M17A* | *80MS(N,L)0901714A* | 23800 | 22200 | 15.5 | 12 | 7.8 | 2.12 | 66 | 51 | 214210427
SMART COMFORT | N5H5S24*K*AAA* | EA*5X25M17A* | *80MS(N,L)0901714A* | 23800 | 22200 | 15.5 | 12 | 7.8 | 2.12 | 66 | 51 | 214210426
MARATHERM | R5H5S24*K*AAA* | EA*5X25M17A* | *80MS(N,L)0901714A* | 23800 | 22200 | 15.5 | 12 | 7.8 | 2.12 | 66 | 51 | 214210425
MARATHERM | N5H5S24*K*AAA* | EA*5X25M17A* | *80MS(N,L)0901714A* | 23800 | 22200 | 15.5 | 12 | 7.8 | 2.12 | 66 | 51 | 214210424
KEEPRITE | R5H5S24*K*AAA* | EA*5X25M17A* | *80MS(N,L)0901714A* | 23800 | 22200 | 15.5 | 12 | 7.8 | 2.12 | 66 | 51 | 214210423
KEEPRITE | N5H5S24*K*AAA* | EA*5X25M17A* | *80MS(N,L)0901714A* | 23800 | 22200 | 15.5 | 12 | 7.8 | 2.12 | 66 | 51 | 214210422
DAY & NIGHT | R5H5S24*K*AAA* | EA*5X25M17A* | *80MS(N,L)0901714A* | 23800 | 22200 | 15.5 | 12 | 7.8 | 2.12 | 66 | 51 | 214210421
DAY & NIGHT | N5H5S24*K*AAA* | EA*5X25M17A* | *80MS(N,L)0901714A* | 23800 | 22200 | 15.5 | 12 | 7.8 | 2.12 | 66 | 51 | 214210420
COMFORTMAKER | R5H5S24*K*AAA* | EA*5X25M17A* | *80MS(N,L)0901714A* | 23800 | 22200 | 15.5 | 12 | 7.8 | 2.12 | 66 | 51 | 214210419
COMFORTMAKER | N5H5S24*K*AAA* | EA*5X25M17A* | *80MS(N,L)0901714A* | 23800 | 22200 | 15.5 | 12 | 7.8 | 2.12 | 66 | 51 | 214210418
ARCOAIRE | R5H5S24*K*AAA* | EA*5X25M17A* | *80MS(N,L)0901714A* | 23800 | 22200 | 15.5 | 12 | 7.8 | 2.12 | 66 | 51 | 214210417
ARCOAIRE | N5H5S24*K*AAA* | EA*5X25M17A* | *80MS(N,L)0901714A* | 23800 | 22200 | 15.5 | 12 | 7.8 | 2.12 | 66 | 51 | 214210416
AIRQUEST | R5H5S24*K*AAA* | EA*5X25M17A* | *80MS(N,L)0901714A* | 23800 | 22200 | 15.5 | 12 | 7.8 | 2.12 | 66 | 51 | 214210415
HEIL | R5H5S24*K*AAA* | EA*5X25M17A* | *80MS(N,L)0901714A* | 23800 | 22200 | 15.5 | 12 | 7.8 | 2.12 | 66 | 51 | 214210413
HEIL | N5H5S24*K*AAA* | EA*5X25M17A* | *80MS(N,L)0901714A* | 23800 | 22200 | 15.5 | 12 | 7.8 | 2.12 | 66 | 51 | 214210412
WEATHERMAKER | PH5SAN524**AA* | CAA**2517AM* | PG80MS(A,L)A42090B** | 23800 | 22200 | 15.5 | 12 | 7.8 | 2.12 | 66 | 51 | 214210410
PAYNE HEATING AND COOLING | PH5SAN524**AA* | CAA**2517AM* | PG80MS(A,L)A42090B** | 23800 | 22200 | 15.5 | 12 | 7.8 | 2.12 | 66 | 51 | 214210409
BRYANT HEATING AND COOLING SYSTEMS | PH5SAN524**AA* | CAA**2517AM* | 8(0,1)*SB42090M17*** | 23800 | 22200 | 15.5 | 12 | 7.8 | 2.12 | 66 | 51 | 214210408
BRYANT HEATING AND COOLING SYSTEMS | GH5SAN524**AA* | CAA**2517AM* | 8(0,1)*SB42090M17*** | 23800 | 22200 | 15.5 | 12 | 7.8 | 2.12 | 66 | 51 | 214210407
BRYANT HEATING AND COOLING SYSTEMS | 246SAN024**AA* | CAA**2517AM* | 8(0,1)*SB42090M17*** | 23800 | 22200 | 15.5 | 12 | 7.8 | 2.12 | 66 | 51 | 214210406
BRYANT HEATING AND COOLING SYSTEMS | 235SAN024**AA* | CAA**2517AM* | 8(0,1)*SB42090M17*** | 23800 | 22200 | 15.5 | 12 | 7.8 | 2.12 | 66 | 51 | 214210405
CARRIER | GH5SAN524**AA* | CAA**2517AM* | 58S(B,C)*B090M17**14 | 23800 | 22200 | 15.5 | 12 | 7.8 | 2.12 | 66 | 51 | 214210404
CARRIER | 27SPA624A**30* | CAA**2517AM* | 58S(B,C)*B090M17**14 | 23800 | 22200 | 15.5 | 12 | 7.8 | 2.12 | 66 | 51 | 214210403
ECOTEMP | W5H5S24*K*AAA* | W5VC31M17XA* | WFE*070B036C* | 24200 | 24000 | 15.5 | 12 | 7.8 | 1.98 | 61 | 47 | 214213177
GRANDAIRE | W5H5S24*K*AAA* | W5VC31M17XA* | WFE*070B036C* | 24200 | 24000 | 15.5 | 12 | 7.8 | 1.98 | 61 | 47 | 214213176
KENMORE | N5H5S24*K*AAA* | EVD5X31M17A* | *80MS(N,L)0701712A* | 24200 | 24000 | 15.5 | 12 | 7.8 | 1.98 | 61 | 47 | 214213174
AIRQUEST | N5H5S24*K*AAA* | EA*5X25M17A* | *80MSU0601716A* | 23600 | 22200 | 16 | 12 | 7.8 | 2.12 | 66 | 50 | 214210567
AIRQUEST | R5H5S24*K*AAA* | EA*5X25M17A* | *80MSU0601716A* | 23600 | 22200 | 16 | 12 | 7.8 | 2.12 | 66 | 50 | 214210568
ARCOAIRE | N5H5S24*K*AAA* | EA*5X25M17A* | *80MSU0601716A* | 23600 | 22200 | 16 | 12 | 7.8 | 2.12 | 66 | 50 | 214210569
ARCOAIRE | R5H5S24*K*AAA* | EA*5X25M17A* | *80MSU0601716A* | 23600 | 22200 | 16 | 12 | 7.8 | 2.12 | 66 | 50 | 214210570
COMFORTMAKER | N5H5S24*K*AAA* | EA*5X25M17A* | *80MSU0601716A* | 23600 | 22200 | 16 | 12 | 7.8 | 2.12 | 66 | 50 | 214210571
COMFORTMAKER | R5H5S24*K*AAA* | EA*5X25M17A* | *80MSU0601716A* | 23600 | 22200 | 16 | 12 | 7.8 | 2.12 | 66 | 50 | 214210572
DAY & NIGHT | N5H5S24*K*AAA* | EA*5X25M17A* | *80MSU0601716A* | 23600 | 22200 | 16 | 12 | 7.8 | 2.12 | 66 | 50 | 214210573
DAY & NIGHT | R5H5S24*K*AAA* | EA*5X25M17A* | *80MSU0601716A* | 23600 | 22200 | 16 | 12 | 7.8 | 2.12 | 66 | 50 | 214210574
KEEPRITE | N5H5S24*K*AAA* | EA*5X25M17A* | *80MSU0601716A* | 23600 | 22200 | 16 | 12 | 7.8 | 2.12 | 66 | 50 | 214210575
KEEPRITE | R5H5S24*K*AAA* | EA*5X25M17A* | *80MSU0601716A* | 23600 | 22200 | 16 | 12 | 7.8 | 2.12 | 66 | 50 | 214210576
MARATHERM | R5H5S24*K*AAA* | EA*5X25M17A* | *80MSU0601716A* | 23600 | 22200 | 16 | 12 | 7.8 | 2.12 | 66 | 50 | 214210578
SMART COMFORT | N5H5S24*K*AAA* | EA*5X25M17A* | *80MSU0601716A* | 23600 | 22200 | 16 | 12 | 7.8 | 2.12 | 66 | 50 | 214210579
TEMPSTAR | N5H5S24*K*AAA* | EA*5X25M17A* | *80MSU0601716A* | 23600 | 22200 | 16 | 12 | 7.8 | 2.12 | 66 | 50 | 214210581
TEMPSTAR | R5H5S24*K*AAA* | EA*5X25M17A* | *80MSU0601716A* | 23600 | 22200 | 16 | 12 | 7.8 | 2.12 | 66 | 50 | 214210582
KENMORE | R5H5S24*K*AAA* | EA*5X25M17A* | *80MSU0601716A* | 23600 | 22200 | 16 | 12 | 7.8 | 2.12 | 66 | 50 | 214210584
GRANDAIRE | W5H5S24*K*AAA* | W5A*25M17XA* | WFEU060B048B* | 23600 | 22200 | 16 | 12 | 7.8 | 2.12 | 66 | 50 | 214210585
ECOTEMP | W5H5S24*K*AAA* | W5A*25M17XA* | WFEU060B048B* | 23600 | 22200 | 16 | 12 | 7.8 | 2.12 | 66 | 50 | 214210586
HEIL | N5H5S24*K*AAA* | EA*5X25M17A* | *80MSU0601716A* | 23600 | 22200 | 16 | 12 | 7.8 | 2.12 | 66 | 50 | 214210565
HEIL | R5H5S24*K*AAA* | EA*5X25M17A* | *80MSU0601716A* | 23600 | 22200 | 16 | 12 | 7.8 | 2.12 | 66 | 50 | 214210566
BROCK | PH5SAN524**AA* | CAA**2517AM* | PG80MSUA48060B** | 23600 | 22200 | 16 | 12 | 7.8 | 2.12 | 66 | 50 | 214210564
WEATHERMAKER | PH5SAN524**AA* | CAA**2517AM* | PG80MSUA48060B** | 23600 | 22200 | 16 | 12 | 7.8 | 2.12 | 66 | 50 | 214210563
PAYNE HEATING AND COOLING | PH5SAN524**AA* | CAA**2517AM* | PG80MSUA48060B** | 23600 | 22200 | 16 | 12 | 7.8 | 2.12 | 66 | 50 | 214210562
BRYANT HEATING AND COOLING SYSTEMS | PH5SAN524**AA* | CAA**2517AM* | 83*SB48060M17*** | 23600 | 22200 | 16 | 12 | 7.8 | 2.12 | 66 | 50 | 214210561
BRYANT HEATING AND COOLING SYSTEMS | GH5SAN524**AA* | CAA**2517AM* | 83*SB48060M17*** | 23600 | 22200 | 16 | 12 | 7.8 | 2.12 | 66 | 50 | 214210560
BRYANT HEATING AND COOLING SYSTEMS | 246SAN024**AA* | CAA**2517AM* | 83*SB48060M17*** | 23600 | 22200 | 16 | 12 | 7.8 | 2.12 | 66 | 50 | 214210559
BRYANT HEATING AND COOLING SYSTEMS | 235SAN024**AA* | CAA**2517AM* | 83*SB48060M17*** | 23600 | 22200 | 16 | 12 | 7.8 | 2.12 | 66 | 50 | 214210558
CARRIER | 27SPA624A**30* | CAA**2517AM* | 58SU*B060M17**16 | 23600 | 22200 | 16 | 12 | 7.8 | 2.12 | 66 | 50 | 214210556
CARRIER | 27SCA524A**30* | CAA**2517AM* | 58SU*B060M17**16 | 23600 | 22200 | 16 | 12 | 7.8 | 2.12 | 66 | 50 | 214210555
ECOTEMP | W5H5S24*K*AAA* | W5A*25M17XA* | WFEU040B036B* | 23800 | 22600 | 16 | 12.5 | 7.8 | 2.12 | 65 | 50 | 214210554
GRANDAIRE | W5H5S24*K*AAA* | W5A*25M17XA* | WFEU040B036B* | 23800 | 22600 | 16 | 12.5 | 7.8 | 2.12 | 65 | 50 | 214210553
KENMORE | R5H5S24*K*AAA* | EA*5X25M17A* | *80MSU0401712A* | 23800 | 22600 | 16 | 12.5 | 7.8 | 2.12 | 65 | 50 | 214210552
KENMORE | N5H5S24*K*AAA* | EA*5X25M17A* | *80MSU0401712A* | 23800 | 22600 | 16 | 12.5 | 7.8 | 2.12 | 65 | 50 | 214210551
TEMPSTAR | R5H5S24*K*AAA* | EA*5X25M17A* | *80MSU0401712A* | 23800 | 22600 | 16 | 12.5 | 7.8 | 2.12 | 65 | 50 | 214210550
TEMPSTAR | N5H5S24*K*AAA* | EA*5X25M17A* | *80MSU0401712A* | 23800 | 22600 | 16 | 12.5 | 7.8 | 2.12 | 65 | 50 | 214210549
SMART COMFORT | R5H5S24*K*AAA* | EA*5X25M17A* | *80MSU0401712A* | 23800 | 22600 | 16 | 12.5 | 7.8 | 2.12 | 65 | 50 | 214210548
SMART COMFORT | N5H5S24*K*AAA* | EA*5X25M17A* | *80MSU0401712A* | 23800 | 22600 | 16 | 12.5 | 7.8 | 2.12 | 65 | 50 | 214210547
MARATHERM | R5H5S24*K*AAA* | EA*5X25M17A* | *80MSU0401712A* | 23800 | 22600 | 16 | 12.5 | 7.8 | 2.12 | 65 | 50 | 214210546
MARATHERM | N5H5S24*K*AAA* | EA*5X25M17A* | *80MSU0401712A* | 23800 | 22600 | 16 | 12.5 | 7.8 | 2.12 | 65 | 50 | 214210545
KEEPRITE | R5H5S24*K*AAA* | EA*5X25M17A* | *80MSU0401712A* | 23800 | 22600 | 16 | 12.5 | 7.8 | 2.12 | 65 | 50 | 214210544
KEEPRITE | N5H5S24*K*AAA* | EA*5X25M17A* | *80MSU0401712A* | 23800 | 22600 | 16 | 12.5 | 7.8 | 2.12 | 65 | 50 | 214210543
DAY & NIGHT | R5H5S24*K*AAA* | EA*5X25M17A* | *80MSU0401712A* | 23800 | 22600 | 16 | 12.5 | 7.8 | 2.12 | 65 | 50 | 214210542
DAY & NIGHT | N5H5S24*K*AAA* | EA*5X25M17A* | *80MSU0401712A* | 23800 | 22600 | 16 | 12.5 | 7.8 | 2.12 | 65 | 50 | 214210541
COMFORTMAKER | N5H5S24*K*AAA* | EA*5X25M17A* | *80MSU0401712A* | 23800 | 22600 | 16 | 12.5 | 7.8 | 2.12 | 65 | 50 | 214210539
ARCOAIRE | R5H5S24*K*AAA* | EA*5X25M17A* | *80MSU0401712A* | 23800 | 22600 | 16 | 12.5 | 7.8 | 2.12 | 65 | 50 | 214210538
AIRQUEST | R5H5S24*K*AAA* | EA*5X25M17A* | *80MSU0401712A* | 23800 | 22600 | 16 | 12.5 | 7.8 | 2.12 | 65 | 50 | 214210536
AIRQUEST | N5H5S24*K*AAA* | EA*5X25M17A* | *80MSU0401712A* | 23800 | 22600 | 16 | 12.5 | 7.8 | 2.12 | 65 | 50 | 214210535
HEIL | R5H5S24*K*AAA* | EA*5X25M17A* | *80MSU0401712A* | 23800 | 22600 | 16 | 12.5 | 7.8 | 2.12 | 65 | 50 | 214210534
HEIL | N5H5S24*K*AAA* | EA*5X25M17A* | *80MSU0401712A* | 23800 | 22600 | 16 | 12.5 | 7.8 | 2.12 | 65 | 50 | 214210533
BROCK | PH5SAN524**AA* | CAA**2517AM* | PG80MSUA36040B** | 23800 | 22600 | 16 | 12.5 | 7.8 | 2.12 | 65 | 50 | 214210532
WEATHERMAKER | PH5SAN524**AA* | CAA**2517AM* | PG80MSUA36040B** | 23800 | 22600 | 16 | 12.5 | 7.8 | 2.12 | 65 | 50 | 214210531
PAYNE HEATING AND COOLING | PH5SAN524**AA* | CAA**2517AM* | PG80MSUA36040B** | 23800 | 22600 | 16 | 12.5 | 7.8 | 2.12 | 65 | 50 | 214210530
BRYANT HEATING AND COOLING SYSTEMS | PH5SAN524**AA* | CAA**2517AM* | 83*SB36040M17*** | 23800 | 22600 | 16 | 12.5 | 7.8 | 2.12 | 65 | 50 | 214210529
BRYANT HEATING AND COOLING SYSTEMS | GH5SAN524**AA* | CAA**2517AM* | 83*SB36040M17*** | 23800 | 22600 | 16 | 12.5 | 7.8 | 2.12 | 65 | 50 | 214210528
BRYANT HEATING AND COOLING SYSTEMS | 246SAN024**AA* | CAA**2517AM* | 83*SB36040M17*** | 23800 | 22600 | 16 | 12.5 | 7.8 | 2.12 | 65 | 50 | 214210527
BRYANT HEATING AND COOLING SYSTEMS | 235SAN024**AA* | CAA**2517AM* | 83*SB36040M17*** | 23800 | 22600 | 16 | 12.5 | 7.8 | 2.12 | 65 | 50 | 214210526
CARRIER | GH5SAN524**AA* | CAA**2517AM* | 58SU*B040M17**12 | 23800 | 22600 | 16 | 12.5 | 7.8 | 2.12 | 65 | 50 | 214210525
CARRIER | 27SPA624A**30* | CAA**2517AM* | 58SU*B040M17**12 | 23800 | 22600 | 16 | 12.5 | 7.8 | 2.12 | 65 | 50 | 214210524
CARRIER | 27SCA524A**30* | CAA**2517AM* | 58SU*B040M17**12 | 23800 | 22600 | 16 | 12.5 | 7.8 | 2.12 | 65 | 50 | 214210523
ECOTEMP | W5H5S24*K*AAA* | W5A*25M17XA* | WFEU060B048A* | 23800 | 21800 | 15.2 | 12.5 | 7.8 | 2.14 | 68 | 53 | 214210522
GRANDAIRE | W5H5S24*K*AAA* | W5A*25M17XA* | WFEU060B048A* | 23800 | 21800 | 15.2 | 12.5 | 7.8 | 2.14 | 68 | 53 | 214210521
KENMORE | N5H5S24*K*AAA* | EA*5X25M17A* | *80ESU0601716A | 23800 | 21800 | 15.2 | 12.5 | 7.8 | 2.14 | 68 | 53 | 214210519
TEMPSTAR | R5H5S24*K*AAA* | EA*5X25M17A* | *80ESU0601716A | 23800 | 21800 | 15.2 | 12.5 | 7.8 | 2.14 | 68 | 53 | 214210518
SMART COMFORT | R5H5S24*K*AAA* | EA*5X25M17A* | *80ESU0601716A | 23800 | 21800 | 15.2 | 12.5 | 7.8 | 2.14 | 68 | 53 | 214210516
SMART COMFORT | N5H5S24*K*AAA* | EA*5X25M17A* | *80ESU0601716A | 23800 | 21800 | 15.2 | 12.5 | 7.8 | 2.14 | 68 | 53 | 214210515
COMFORTMAKER | R5H5S24*K*AAA* | EVD5X38M17A* | *80MSU0601716A* | 24400 | 23600 | 16 | 12.5 | 7.8 | 2.02 | 62 | 48 | 214214243
COMFORTMAKER | N5H5S24*K*AAA* | EVD5X38M17A* | *80MSU0601716A* | 24400 | 23600 | 16 | 12.5 | 7.8 | 2.02 | 62 | 48 | 214214242
ARCOAIRE | N5H5S24*K*AAA* | EVD5X38M17A* | *80MSU0601716A* | 24400 | 23600 | 16 | 12.5 | 7.8 | 2.02 | 62 | 48 | 214214240
AIRQUEST | R5H5S24*K*AAA* | EVD5X38M17A* | *80MSU0601716A* | 24400 | 23600 | 16 | 12.5 | 7.8 | 2.02 | 62 | 48 | 214214239
AIRQUEST | N5H5S24*K*AAA* | EVD5X38M17A* | *80MSU0601716A* | 24400 | 23600 | 16 | 12.5 | 7.8 | 2.02 | 62 | 48 | 214214238
HEIL | R5H5S24*K*AAA* | EVD5X38M17A* | *80MSU0601716A* | 24400 | 23600 | 16 | 12.5 | 7.8 | 2.02 | 62 | 48 | 214214237
HEIL | N5H5S24*K*AAA* | EVD5X38M17A* | *80MSU0601716A* | 24400 | 23600 | 16 | 12.5 | 7.8 | 2.02 | 62 | 48 | 214214236
BROCK | PH5SAN524**AA* | CVAVA3817XMA* | PG80MSUA48060B** | 24400 | 23600 | 16 | 12.5 | 7.8 | 2.02 | 62 | 48 | 214214235
WEATHERMAKER | PH5SAN524**AA* | CVAVA3817XMA* | PG80MSUA48060B** | 24400 | 23600 | 16 | 12.5 | 7.8 | 2.02 | 62 | 48 | 214214234
PAYNE HEATING AND COOLING | PH5SAN524**AA* | CVAVA3817XMA* | PG80MSUA48060B** | 24400 | 23600 | 16 | 12.5 | 7.8 | 2.02 | 62 | 48 | 214214233
BRYANT HEATING AND COOLING SYSTEMS | PH5SAN524**AA* | CVAVA3817XMA* | 83*SB48060M17*** | 24400 | 23600 | 16 | 12.5 | 7.8 | 2.02 | 62 | 48 | 214214232
BRYANT HEATING AND COOLING SYSTEMS | GH5SAN524**AA* | CVAVA3817XMA* | 83*SB48060M17*** | 24400 | 23600 | 16 | 12.5 | 7.8 | 2.02 | 62 | 48 | 214214231
BRYANT HEATING AND COOLING SYSTEMS | 246SAN024**AA* | CVAVA3817XMA* | 83*SB48060M17*** | 24400 | 23600 | 16 | 12.5 | 7.8 | 2.02 | 62 | 48 | 214214230
BRYANT HEATING AND COOLING SYSTEMS | 235SAN024**AA* | CVAVA3817XMA* | 83*SB48060M17*** | 24400 | 23600 | 16 | 12.5 | 7.8 | 2.02 | 62 | 48 | 214214229
CARRIER | GH5SAN524**AA* | CVAVA3817XMA* | 58SU*B060M17**16 | 24400 | 23600 | 16 | 12.5 | 7.8 | 2.02 | 62 | 48 | 214214228
CARRIER | 27SPA624A**30* | CVAVA3817XMA* | 58SU*B060M17**16 | 24400 | 23600 | 16 | 12.5 | 7.8 | 2.02 | 62 | 48 | 214214227
CARRIER | 27SCA524A**30* | CVAVA3817XMA* | 58SU*B060M17**16 | 24400 | 23600 | 16 | 12.5 | 7.8 | 2.02 | 62 | 48 | 214214226
KENMORE | R5H5S36*K*AAA* | EVD5X42M24A* | *95ESN1002122A* | 36000 | 35000 | 15.5 | 12 | 7.8 | 2.16 | 63 | 50 | 214209609
KENMORE | N5H5S36*K*AAA* | EVD5X42M24A* | *95ESN1002122A* | 36000 | 35000 | 15.5 | 12 | 7.8 | 2.16 | 63 | 50 | 214209608
TEMPSTAR | R5H5S36*K*AAA* | EVD5X42M24A* | *95ESN1002122A* | 36000 | 35000 | 15.5 | 12 | 7.8 | 2.16 | 63 | 50 | 214209607
TEMPSTAR | N5H5S36*K*AAA* | EVD5X42M24A* | *95ESN1002122A* | 36000 | 35000 | 15.5 | 12 | 7.8 | 2.16 | 63 | 50 | 214209606
SMART COMFORT | R5H5S36*K*AAA* | EVD5X42M24A* | *95ESN1002122A* | 36000 | 35000 | 15.5 | 12 | 7.8 | 2.16 | 63 | 50 | 214209605
MARATHERM | R5H5S36*K*AAA* | EVD5X42M24A* | *95ESN1002122A* | 36000 | 35000 | 15.5 | 12 | 7.8 | 2.16 | 63 | 50 | 214209603
MARATHERM | N5H5S36*K*AAA* | EVD5X42M24A* | *95ESN1002122A* | 36000 | 35000 | 15.5 | 12 | 7.8 | 2.16 | 63 | 50 | 214209602
KEEPRITE | N5H5S36*K*AAA* | EVD5X42M24A* | *95ESN1002122A* | 36000 | 35000 | 15.5 | 12 | 7.8 | 2.16 | 63 | 50 | 214209600
ECOTEMP | W5H5S24*K*AAA* | W5VC31M17XA* | WFEU060B048B* | 24200 | 23800 | 16 | 12.5 | 7.8 | 2 | 61 | 47 | 214213298
GRANDAIRE | W5H5S24*K*AAA* | W5VC31M17XA* | WFEU060B048B* | 24200 | 23800 | 16 | 12.5 | 7.8 | 2 | 61 | 47 | 214213297
KENMORE | R5H5S24*K*AAA* | EVD5X31M17A* | *80MSU0601716A* | 24200 | 23800 | 16 | 12.5 | 7.8 | 2 | 61 | 47 | 214213296
KENMORE | N5H5S24*K*AAA* | EVD5X31M17A* | *80MSU0601716A* | 24200 | 23800 | 16 | 12.5 | 7.8 | 2 | 61 | 47 | 214213295
TEMPSTAR | R5H5S24*K*AAA* | EVD5X31M17A* | *80MSU0601716A* | 24200 | 23800 | 16 | 12.5 | 7.8 | 2 | 61 | 47 | 214213294
TEMPSTAR | N5H5S24*K*AAA* | EVD5X31M17A* | *80MSU0601716A* | 24200 | 23800 | 16 | 12.5 | 7.8 | 2 | 61 | 47 | 214213293
SMART COMFORT | R5H5S24*K*AAA* | EVD5X31M17A* | *80MSU0601716A* | 24200 | 23800 | 16 | 12.5 | 7.8 | 2 | 61 | 47 | 214213292
SMART COMFORT | N5H5S24*K*AAA* | EVD5X31M17A* | *80MSU0601716A* | 24200 | 23800 | 16 | 12.5 | 7.8 | 2 | 61 | 47 | 214213291
MARATHERM | R5H5S24*K*AAA* | EVD5X31M17A* | *80MSU0601716A* | 24200 | 23800 | 16 | 12.5 | 7.8 | 2 | 61 | 47 | 214213290
MARATHERM | N5H5S24*K*AAA* | EVD5X31M17A* | *80MSU0601716A* | 24200 | 23800 | 16 | 12.5 | 7.8 | 2 | 61 | 47 | 214213289
KEEPRITE | N5H5S24*K*AAA* | EVD5X31M17A* | *80MSU0601716A* | 24200 | 23800 | 16 | 12.5 | 7.8 | 2 | 61 | 47 | 214213287
DAY & NIGHT | R5H5S24*K*AAA* | EVD5X31M17A* | *80MSU0601716A* | 24200 | 23800 | 16 | 12.5 | 7.8 | 2 | 61 | 47 | 214213286
COMFORTMAKER | R5H5S24*K*AAA* | EVD5X31M17A* | *80MSU0601716A* | 24200 | 23800 | 16 | 12.5 | 7.8 | 2 | 61 | 47 | 214213284
COMFORTMAKER | N5H5S24*K*AAA* | EVD5X31M17A* | *80MSU0601716A* | 24200 | 23800 | 16 | 12.5 | 7.8 | 2 | 61 | 47 | 214213283
ARCOAIRE | N5H5S24*K*AAA* | EVD5X31M17A* | *80MSU0601716A* | 24200 | 23800 | 16 | 12.5 | 7.8 | 2 | 61 | 47 | 214213281
AIRQUEST | R5H5S24*K*AAA* | EVD5X31M17A* | *80MSU0601716A* | 24200 | 23800 | 16 | 12.5 | 7.8 | 2 | 61 | 47 | 214213280
AIRQUEST | N5H5S24*K*AAA* | EVD5X31M17A* | *80MSU0601716A* | 24200 | 23800 | 16 | 12.5 | 7.8 | 2 | 61 | 47 | 214213279
HEIL | R5H5S24*K*AAA* | EVD5X31M17A* | *80MSU0601716A* | 24200 | 23800 | 16 | 12.5 | 7.8 | 2 | 61 | 47 | 214213278
HEIL | N5H5S24*K*AAA* | EVD5X31M17A* | *80MSU0601716A* | 24200 | 23800 | 16 | 12.5 | 7.8 | 2 | 61 | 47 | 214213277
BROCK | PH5SAN524**AA* | CVAVA3117XMA* | PG80MSUA48060B** | 24200 | 23800 | 16 | 12.5 | 7.8 | 2 | 61 | 47 | 214213276
WEATHERMAKER | PH5SAN524**AA* | CVAVA3117XMA* | PG80MSUA48060B** | 24200 | 23800 | 16 | 12.5 | 7.8 | 2 | 61 | 47 | 214213275
PAYNE HEATING AND COOLING | PH5SAN524**AA* | CVAVA3117XMA* | PG80MSUA48060B** | 24200 | 23800 | 16 | 12.5 | 7.8 | 2 | 61 | 47 | 214213274
BRYANT HEATING AND COOLING SYSTEMS | PH5SAN524**AA* | CVAVA3117XMA* | 83*SB48060M17*** | 24200 | 23800 | 16 | 12.5 | 7.8 | 2 | 61 | 47 | 214213273
BRYANT HEATING AND COOLING SYSTEMS | GH5SAN524**AA* | CVAVA3117XMA* | 83*SB48060M17*** | 24200 | 23800 | 16 | 12.5 | 7.8 | 2 | 61 | 47 | 214213272
BRYANT HEATING AND COOLING SYSTEMS | 246SAN024**AA* | CVAVA3117XMA* | 83*SB48060M17*** | 24200 | 23800 | 16 | 12.5 | 7.8 | 2 | 61 | 47 | 214213271
BRYANT HEATING AND COOLING SYSTEMS | 235SAN024**AA* | CVAVA3117XMA* | 83*SB48060M17*** | 24200 | 23800 | 16 | 12.5 | 7.8 | 2 | 61 | 47 | 214213270
CARRIER | GH5SAN524**AA* | CVAVA3117XMA* | 58SU*B060M17**16 | 24200 | 23800 | 16 | 12.5 | 7.8 | 2 | 61 | 47 | 214213269
CARRIER | 27SPA624A**30* | CVAVA3117XMA* | 58SU*B060M17**16 | 24200 | 23800 | 16 | 12.5 | 7.8 | 2 | 61 | 47 | 214213268
CARRIER | 27SCA524A**30* | CVAVA3117XMA* | 58SU*B060M17**16 | 24200 | 23800 | 16 | 12.5 | 7.8 | 2 | 61 | 47 | 214213267
KENMORE | R5H5S24*K*AAA* | EVD5X38M17A* | *80VSL0901716B* | 24200 | 23600 | 16 | 12.5 | 7.8 | 2 | 62 | 48 | 214214161
KENMORE | N5H5S24*K*AAA* | EVD5X38M17A* | *80VSL0901716B* | 24200 | 23600 | 16 | 12.5 | 7.8 | 2 | 62 | 48 | 214214160
TEMPSTAR | R5H5S24*K*AAA* | EVD5X38M17A* | *80VSL0901716B* | 24200 | 23600 | 16 | 12.5 | 7.8 | 2 | 62 | 48 | 214214159
SMART COMFORT | R5H5S24*K*AAA* | EVD5X38M17A* | *80VSL0901716B* | 24200 | 23600 | 16 | 12.5 | 7.8 | 2 | 62 | 48 | 214214157
SMART COMFORT | N5H5S24*K*AAA* | EVD5X38M17A* | *80VSL0901716B* | 24200 | 23600 | 16 | 12.5 | 7.8 | 2 | 62 | 48 | 214214156
KEEPRITE | N5H5S24*K*AAA* | EVD5X38M17A* | *80VSL0901716B* | 24200 | 23600 | 16 | 12.5 | 7.8 | 2 | 62 | 48 | 214214154
DAY & NIGHT | R5H5S24*K*AAA* | EVD5X38M17A* | *80VSL0901716B* | 24200 | 23600 | 16 | 12.5 | 7.8 | 2 | 62 | 48 | 214214153
DAY & NIGHT | N5H5S24*K*AAA* | EVD5X38M17A* | *80VSL0901716B* | 24200 | 23600 | 16 | 12.5 | 7.8 | 2 | 62 | 48 | 214214152
COMFORTMAKER | R5H5S24*K*AAA* | EVD5X38M17A* | *80VSL0901716B* | 24200 | 23600 | 16 | 12.5 | 7.8 | 2 | 62 | 48 | 214214151
COMFORTMAKER | N5H5S24*K*AAA* | EVD5X38M17A* | *80VSL0901716B* | 24200 | 23600 | 16 | 12.5 | 7.8 | 2 | 62 | 48 | 214214150
ARCOAIRE | R5H5S24*K*AAA* | EVD5X38M17A* | *80VSL0901716B* | 24200 | 23600 | 16 | 12.5 | 7.8 | 2 | 62 | 48 | 214214149
ARCOAIRE | N5H5S24*K*AAA* | EVD5X38M17A* | *80VSL0901716B* | 24200 | 23600 | 16 | 12.5 | 7.8 | 2 | 62 | 48 | 214214148
AIRQUEST | R5H5S24*K*AAA* | EVD5X38M17A* | *80VSL0901716B* | 24200 | 23600 | 16 | 12.5 | 7.8 | 2 | 62 | 48 | 214214147
AIRQUEST | N5H5S24*K*AAA* | EVD5X38M17A* | *80VSL0901716B* | 24200 | 23600 | 16 | 12.5 | 7.8 | 2 | 62 | 48 | 214214146
HEIL | R5H5S24*K*AAA* | EVD5X38M17A* | *80VSL0901716B* | 24200 | 23600 | 16 | 12.5 | 7.8 | 2 | 62 | 48 | 214214145
HEIL | N5H5S24*K*AAA* | EVD5X38M17A* | *80VSL0901716B* | 24200 | 23600 | 16 | 12.5 | 7.8 | 2 | 62 | 48 | 214214144
BRYANT HEATING AND COOLING SYSTEMS | PH5SAN524**AA* | CVAVA3817XMA* | 82*SB48090V17*** | 24200 | 23600 | 16 | 12.5 | 7.8 | 2 | 62 | 48 | 214214143
BRYANT HEATING AND COOLING SYSTEMS | GH5SAN524**AA* | CVAVA3817XMA* | 82*SB48090V17*** | 24200 | 23600 | 16 | 12.5 | 7.8 | 2 | 62 | 48 | 214214142
BRYANT HEATING AND COOLING SYSTEMS | 246SAN024**AA* | CVAVA3817XMA* | 82*SB48090V17*** | 24200 | 23600 | 16 | 12.5 | 7.8 | 2 | 62 | 48 | 214214141
BRYANT HEATING AND COOLING SYSTEMS | 235SAN024**AA* | CVAVA3817XMA* | 82*SB48090V17*** | 24200 | 23600 | 16 | 12.5 | 7.8 | 2 | 62 | 48 | 214214140
CARRIER | GH5SAN524**AA* | CVAVA3817XMA* | 58SP*B090V17**16 | 24200 | 23600 | 16 | 12.5 | 7.8 | 2 | 62 | 48 | 214214139
CARRIER | 27SCA524A**30* | CVAVA3817XMA* | 58SP*B090V17**16 | 24200 | 23600 | 16 | 12.5 | 7.8 | 2 | 62 | 48 | 214214137
KENMORE | R5H5S24*K*AAA* | EVD5X38M17A* | *80VSL0701716B* | 24200 | 23800 | 16 | 12 | 7.8 | 1.98 | 62 | 47 | 214214136
TEMPSTAR | R5H5S24*K*AAA* | EVD5X38M17A* | *80VSL0701716B* | 24200 | 23800 | 16 | 12 | 7.8 | 1.98 | 62 | 47 | 214214134
TEMPSTAR | N5H5S24*K*AAA* | EVD5X38M17A* | *80VSL0701716B* | 24200 | 23800 | 16 | 12 | 7.8 | 1.98 | 62 | 47 | 214214133
SMART COMFORT | R5H5S24*K*AAA* | EVD5X38M17A* | *80VSL0701716B* | 24200 | 23800 | 16 | 12 | 7.8 | 1.98 | 62 | 47 | 214214132
SMART COMFORT | N5H5S24*K*AAA* | EVD5X38M17A* | *80VSL0701716B* | 24200 | 23800 | 16 | 12 | 7.8 | 1.98 | 62 | 47 | 214214131
KEEPRITE | R5H5S24*K*AAA* | EVD5X38M17A* | *80VSL0701716B* | 24200 | 23800 | 16 | 12 | 7.8 | 1.98 | 62 | 47 | 214214130
KEEPRITE | N5H5S24*K*AAA* | EVD5X38M17A* | *80VSL0701716B* | 24200 | 23800 | 16 | 12 | 7.8 | 1.98 | 62 | 47 | 214214129
DAY & NIGHT | R5H5S24*K*AAA* | EVD5X38M17A* | *80VSL0701716B* | 24200 | 23800 | 16 | 12 | 7.8 | 1.98 | 62 | 47 | 214214128
DAY & NIGHT | N5H5S24*K*AAA* | EVD5X38M17A* | *80VSL0701716B* | 24200 | 23800 | 16 | 12 | 7.8 | 1.98 | 62 | 47 | 214214127
COMFORTMAKER | R5H5S24*K*AAA* | EVD5X38M17A* | *80VSL0701716B* | 24200 | 23800 | 16 | 12 | 7.8 | 1.98 | 62 | 47 | 214214126
COMFORTMAKER | N5H5S24*K*AAA* | EVD5X38M17A* | *80VSL0701716B* | 24200 | 23800 | 16 | 12 | 7.8 | 1.98 | 62 | 47 | 214214125
ARCOAIRE | R5H5S24*K*AAA* | EVD5X38M17A* | *80VSL0701716B* | 24200 | 23800 | 16 | 12 | 7.8 | 1.98 | 62 | 47 | 214214124
ARCOAIRE | N5H5S24*K*AAA* | EVD5X38M17A* | *80VSL0701716B* | 24200 | 23800 | 16 | 12 | 7.8 | 1.98 | 62 | 47 | 214214123
AIRQUEST | R5H5S24*K*AAA* | EVD5X38M17A* | *80VSL0701716B* | 24200 | 23800 | 16 | 12 | 7.8 | 1.98 | 62 | 47 | 214214122
AIRQUEST | N5H5S24*K*AAA* | EVD5X38M17A* | *80VSL0701716B* | 24200 | 23800 | 16 | 12 | 7.8 | 1.98 | 62 | 47 | 214214121
HEIL | R5H5S24*K*AAA* | EVD5X38M17A* | *80VSL0701716B* | 24200 | 23800 | 16 | 12 | 7.8 | 1.98 | 62 | 47 | 214214120
HEIL | N5H5S24*K*AAA* | EVD5X38M17A* | *80VSL0701716B* | 24200 | 23800 | 16 | 12 | 7.8 | 1.98 | 62 | 47 | 214214119
BRYANT HEATING AND COOLING SYSTEMS | GH5SAN524**AA* | CVAVA3817XMA* | 82*SB48070V17*** | 24200 | 23800 | 16 | 12 | 7.8 | 1.98 | 62 | 47 | 214214117
BRYANT HEATING AND COOLING SYSTEMS | 246SAN024**AA* | CVAVA3817XMA* | 82*SB48070V17*** | 24200 | 23800 | 16 | 12 | 7.8 | 1.98 | 62 | 47 | 214214116
CARRIER | GH5SAN524**AA* | CVAVA3817XMA* | 58SP*B070V17**16 | 24200 | 23800 | 16 | 12 | 7.8 | 1.98 | 62 | 47 | 214214114
CARRIER | 27SPA624A**30* | CVAVA3817XMA* | 58SP*B070V17**16 | 24200 | 23800 | 16 | 12 | 7.8 | 1.98 | 62 | 47 | 214214113
CARRIER | 27SCA524A**30* | CVAVA3817XMA* | 58SP*B070V17**16 | 24200 | 23800 | 16 | 12 | 7.8 | 1.98 | 62 | 47 | 214214112
DAY & NIGHT | R5H5S36*K*AAA* | EVD5X42M24A* | *95ESN1002122A* | 36000 | 35000 | 15.5 | 12 | 7.8 | 2.16 | 63 | 50 | 214209599
DAY & NIGHT | N5H5S36*K*AAA* | EVD5X42M24A* | *95ESN1002122A* | 36000 | 35000 | 15.5 | 12 | 7.8 | 2.16 | 63 | 50 | 214209598
COMFORTMAKER | R5H5S36*K*AAA* | EVD5X42M24A* | *95ESN1002122A* | 36000 | 35000 | 15.5 | 12 | 7.8 | 2.16 | 63 | 50 | 214209597
COMFORTMAKER | N5H5S36*K*AAA* | EVD5X42M24A* | *95ESN1002122A* | 36000 | 35000 | 15.5 | 12 | 7.8 | 2.16 | 63 | 50 | 214209596
ARCOAIRE | R5H5S36*K*AAA* | EVD5X42M24A* | *95ESN1002122A* | 36000 | 35000 | 15.5 | 12 | 7.8 | 2.16 | 63 | 50 | 214209595
ARCOAIRE | N5H5S36*K*AAA* | EVD5X42M24A* | *95ESN1002122A* | 36000 | 35000 | 15.5 | 12 | 7.8 | 2.16 | 63 | 50 | 214209594
AIRQUEST | R5H5S36*K*AAA* | EVD5X42M24A* | *95ESN1002122A* | 36000 | 35000 | 15.5 | 12 | 7.8 | 2.16 | 63 | 50 | 214209593
AIRQUEST | N5H5S36*K*AAA* | EVD5X42M24A* | *95ESN1002122A* | 36000 | 35000 | 15.5 | 12 | 7.8 | 2.16 | 63 | 50 | 214209592
HEIL | R5H5S36*K*AAA* | EVD5X42M24A* | *95ESN1002122A* | 36000 | 35000 | 15.5 | 12 | 7.8 | 2.16 | 63 | 50 | 214209591
HEIL | N5H5S36*K*AAA* | EVD5X42M24A* | *95ESN1002122A* | 36000 | 35000 | 15.5 | 12 | 7.8 | 2.16 | 63 | 50 | 214209590
BRYANT HEATING AND COOLING SYSTEMS | PH5SAN536**AA* | CVAVA4224XMA* | 915SB66100E21*** | 36000 | 35000 | 15.5 | 12 | 7.8 | 2.16 | 63 | 50 | 214209589
BRYANT HEATING AND COOLING SYSTEMS | GH5SAN536**AA* | CVAVA4224XMA* | 915SB66100E21*** | 36000 | 35000 | 15.5 | 12 | 7.8 | 2.16 | 63 | 50 | 214209588
BRYANT HEATING AND COOLING SYSTEMS | 246SAN036**AA* | CVAVA4224XMA* | 915SB66100E21*** | 36000 | 35000 | 15.5 | 12 | 7.8 | 2.16 | 63 | 50 | 214209587
BRYANT HEATING AND COOLING SYSTEMS | 235SAN036**AA* | CVAVA4224XMA* | 915SB66100E21*** | 36000 | 35000 | 15.5 | 12 | 7.8 | 2.16 | 63 | 50 | 214209586
CARRIER | GH5SAN536**AA* | CVAVA4224XMA* | 59SC5B100E21**22 | 36000 | 35000 | 15.5 | 12 | 7.8 | 2.16 | 63 | 50 | 214209585
CARRIER | 27SCA536A**30* | CVAVA4224XMA* | 59SC5B100E21**22 | 36000 | 35000 | 15.5 | 12 | 7.8 | 2.16 | 63 | 50 | 214209583
KEEPRITE | R5H5S24*K*AAA* | EVD5X38M17A* | *96VTN0801716B* | 24200 | 23800 | 15.5 | 12 | 7.8 | 1.98 | 62 | 47 | 214207793
KEEPRITE | N5H5S24*K*AAA* | EVD5X38M17A* | *96VTN0801716B* | 24200 | 23800 | 15.5 | 12 | 7.8 | 1.98 | 62 | 47 | 214207792
DAY & NIGHT | R5H5S24*K*AAA* | EVD5X38M17A* | *96VTN0801716B* | 24200 | 23800 | 15.5 | 12 | 7.8 | 1.98 | 62 | 47 | 214207791
DAY & NIGHT | N5H5S24*K*AAA* | EVD5X38M17A* | *96VTN0801716B* | 24200 | 23800 | 15.5 | 12 | 7.8 | 1.98 | 62 | 47 | 214207790
COMFORTMAKER | R5H5S24*K*AAA* | EVD5X38M17A* | *96VTN0801716B* | 24200 | 23800 | 15.5 | 12 | 7.8 | 1.98 | 62 | 47 | 214207789
COMFORTMAKER | N5H5S24*K*AAA* | EVD5X38M17A* | *96VTN0801716B* | 24200 | 23800 | 15.5 | 12 | 7.8 | 1.98 | 62 | 47 | 214207788
ARCOAIRE | R5H5S24*K*AAA* | EVD5X38M17A* | *96VTN0801716B* | 24200 | 23800 | 15.5 | 12 | 7.8 | 1.98 | 62 | 47 | 214207787
ARCOAIRE | N5H5S24*K*AAA* | EVD5X38M17A* | *96VTN0801716B* | 24200 | 23800 | 15.5 | 12 | 7.8 | 1.98 | 62 | 47 | 214207786
AIRQUEST | R5H5S24*K*AAA* | EVD5X38M17A* | *96VTN0801716B* | 24200 | 23800 | 15.5 | 12 | 7.8 | 1.98 | 62 | 47 | 214207785
AIRQUEST | N5H5S24*K*AAA* | EVD5X38M17A* | *96VTN0801716B* | 24200 | 23800 | 15.5 | 12 | 7.8 | 1.98 | 62 | 47 | 214207784
HEIL | R5H5S24*K*AAA* | EVD5X38M17A* | *96VTN0801716B* | 24200 | 23800 | 15.5 | 12 | 7.8 | 1.98 | 62 | 47 | 214207783
HEIL | N5H5S24*K*AAA* | EVD5X38M17A* | *96VTN0801716B* | 24200 | 23800 | 15.5 | 12 | 7.8 | 1.98 | 62 | 47 | 214207782
BROCK | PH5SAN524**AA* | CVAVA3817XMA* | PG96VTAB48080B** | 24200 | 23800 | 15.5 | 12 | 7.8 | 1.98 | 62 | 47 | 214207781
WEATHERMAKER | PH5SAN524**AA* | CVAVA3817XMA* | PG96VTAB48080B** | 24200 | 23800 | 15.5 | 12 | 7.8 | 1.98 | 62 | 47 | 214207780
PAYNE HEATING AND COOLING | PH5SAN524**AA* | CVAVA3817XMA* | PG96VTAB48080B** | 24200 | 23800 | 15.5 | 12 | 7.8 | 1.98 | 62 | 47 | 214207779
BRYANT HEATING AND COOLING SYSTEMS | PH5SAN524**AA* | CVAVA3817XMA* | 926TC48080V17*** | 24200 | 23800 | 15.5 | 12 | 7.8 | 1.98 | 62 | 47 | 214207778
BRYANT HEATING AND COOLING SYSTEMS | GH5SAN524**AA* | CVAVA3817XMA* | 926TC48080V17*** | 24200 | 23800 | 15.5 | 12 | 7.8 | 1.98 | 62 | 47 | 214207777
BRYANT HEATING AND COOLING SYSTEMS | 246SAN024**AA* | CVAVA3817XMA* | 926TC48080V17*** | 24200 | 23800 | 15.5 | 12 | 7.8 | 1.98 | 62 | 47 | 214207776
BRYANT HEATING AND COOLING SYSTEMS | 235SAN024**AA* | CVAVA3817XMA* | 926TC48080V17*** | 24200 | 23800 | 15.5 | 12 | 7.8 | 1.98 | 62 | 47 | 214207775
CARRIER | GH5SAN524**AA* | CVAVA3817XMA* | 59TP6C080V17**16 | 24200 | 23800 | 15.5 | 12 | 7.8 | 1.98 | 62 | 47 | 214207773
CARRIER | 27SPA624A**30* | CVAVA3817XMA* | GG96VTAB48080B** | 24200 | 23800 | 15.5 | 12 | 7.8 | 1.98 | 62 | 47 | 214207772
CARRIER | 27SPA624A**30* | CVAVA3817XMA* | 59TP6C080V17**16 | 24200 | 23800 | 15.5 | 12 | 7.8 | 1.98 | 62 | 47 | 214207771
CARRIER | 27SCA524A**30* | CVAVA3817XMA* | GG96VTAB48080B** | 24200 | 23800 | 15.5 | 12 | 7.8 | 1.98 | 62 | 47 | 214207770
CARRIER | 27SCA524A**30* | CVAVA3817XMA* | 59TP6C080V17**16 | 24200 | 23800 | 15.5 | 12 | 7.8 | 1.98 | 62 | 47 | 214207769
ECOTEMP | W5H5S24*K*AAA* | W5VM31M17XA* | WFEU060B048B* | 24000 | 23800 | 16 | 12 | 7.8 | 1.98 | 61 | 47 | 214212374
GRANDAIRE | W5H5S24*K*AAA* | W5VM31M17XA* | WFEU060B048B* | 24000 | 23800 | 16 | 12 | 7.8 | 1.98 | 61 | 47 | 214212373
KENMORE | R5H5S24*K*AAA* | EVM5X31M17A* | *80MSU0601716A* | 24000 | 23800 | 16 | 12 | 7.8 | 1.98 | 61 | 47 | 214212372
KENMORE | N5H5S24*K*AAA* | EVM5X31M17A* | *80MSU0601716A* | 24000 | 23800 | 16 | 12 | 7.8 | 1.98 | 61 | 47 | 214212371
TEMPSTAR | R5H5S24*K*AAA* | EVM5X31M17A* | *80MSU0601716A* | 24000 | 23800 | 16 | 12 | 7.8 | 1.98 | 61 | 47 | 214212370
TEMPSTAR | N5H5S24*K*AAA* | EVM5X31M17A* | *80MSU0601716A* | 24000 | 23800 | 16 | 12 | 7.8 | 1.98 | 61 | 47 | 214212369
SMART COMFORT | R5H5S24*K*AAA* | EVM5X31M17A* | *80MSU0601716A* | 24000 | 23800 | 16 | 12 | 7.8 | 1.98 | 61 | 47 | 214212368
SMART COMFORT | N5H5S24*K*AAA* | EVM5X31M17A* | *80MSU0601716A* | 24000 | 23800 | 16 | 12 | 7.8 | 1.98 | 61 | 47 | 214212367
MARATHERM | R5H5S24*K*AAA* | EVM5X31M17A* | *80MSU0601716A* | 24000 | 23800 | 16 | 12 | 7.8 | 1.98 | 61 | 47 | 214212366
MARATHERM | N5H5S24*K*AAA* | EVM5X31M17A* | *80MSU0601716A* | 24000 | 23800 | 16 | 12 | 7.8 | 1.98 | 61 | 47 | 214212365
KEEPRITE | R5H5S24*K*AAA* | EVM5X31M17A* | *80MSU0601716A* | 24000 | 23800 | 16 | 12 | 7.8 | 1.98 | 61 | 47 | 214212364
KEEPRITE | N5H5S24*K*AAA* | EVM5X31M17A* | *80MSU0601716A* | 24000 | 23800 | 16 | 12 | 7.8 | 1.98 | 61 | 47 | 214212363
DAY & NIGHT | N5H5S24*K*AAA* | EVM5X31M17A* | *80MSU0601716A* | 24000 | 23800 | 16 | 12 | 7.8 | 1.98 | 61 | 47 | 214212361
COMFORTMAKER | R5H5S24*K*AAA* | EVM5X31M17A* | *80MSU0601716A* | 24000 | 23800 | 16 | 12 | 7.8 | 1.98 | 61 | 47 | 214212360
ARCOAIRE | R5H5S24*K*AAA* | EVM5X31M17A* | *80MSU0601716A* | 24000 | 23800 | 16 | 12 | 7.8 | 1.98 | 61 | 47 | 214212358
ARCOAIRE | N5H5S24*K*AAA* | EVM5X31M17A* | *80MSU0601716A* | 24000 | 23800 | 16 | 12 | 7.8 | 1.98 | 61 | 47 | 214212357
AIRQUEST | N5H5S24*K*AAA* | EVM5X31M17A* | *80MSU0601716A* | 24000 | 23800 | 16 | 12 | 7.8 | 1.98 | 61 | 47 | 214212355
HEIL | R5H5S24*K*AAA* | EVM5X31M17A* | *80MSU0601716A* | 24000 | 23800 | 16 | 12 | 7.8 | 1.98 | 61 | 47 | 214212354
HEIL | N5H5S24*K*AAA* | EVM5X31M17A* | *80MSU0601716A* | 24000 | 23800 | 16 | 12 | 7.8 | 1.98 | 61 | 47 | 214212353
BROCK | PH5SAN524**AA* | CVAMA3117XMA* | PG80MSUA48060B** | 24000 | 23800 | 16 | 12 | 7.8 | 1.98 | 61 | 47 | 214212352
WEATHERMAKER | PH5SAN524**AA* | CVAMA3117XMA* | PG80MSUA48060B** | 24000 | 23800 | 16 | 12 | 7.8 | 1.98 | 61 | 47 | 214212351
PAYNE HEATING AND COOLING | PH5SAN524**AA* | CVAMA3117XMA* | PG80MSUA48060B** | 24000 | 23800 | 16 | 12 | 7.8 | 1.98 | 61 | 47 | 214212350
BRYANT HEATING AND COOLING SYSTEMS | PH5SAN524**AA* | CVAMA3117XMA* | 83*SB48060M17*** | 24000 | 23800 | 16 | 12 | 7.8 | 1.98 | 61 | 47 | 214212349
BRYANT HEATING AND COOLING SYSTEMS | GH5SAN524**AA* | CVAMA3117XMA* | 83*SB48060M17*** | 24000 | 23800 | 16 | 12 | 7.8 | 1.98 | 61 | 47 | 214212348
BRYANT HEATING AND COOLING SYSTEMS | 246SAN024**AA* | CVAMA3117XMA* | 83*SB48060M17*** | 24000 | 23800 | 16 | 12 | 7.8 | 1.98 | 61 | 47 | 214212347
BRYANT HEATING AND COOLING SYSTEMS | 235SAN024**AA* | CVAMA3117XMA* | 83*SB48060M17*** | 24000 | 23800 | 16 | 12 | 7.8 | 1.98 | 61 | 47 | 214212346
CARRIER | GH5SAN524**AA* | CVAMA3117XMA* | 58SU*B060M17**16 | 24000 | 23800 | 16 | 12 | 7.8 | 1.98 | 61 | 47 | 214212345
CARRIER | 27SPA624A**30* | CVAMA3117XMA* | 58SU*B060M17**16 | 24000 | 23800 | 16 | 12 | 7.8 | 1.98 | 61 | 47 | 214212344
CARRIER | 27SCA524A**30* | CVAMA3117XMA* | 58SU*B060M17**16 | 24000 | 23800 | 16 | 12 | 7.8 | 1.98 | 61 | 47 | 214212343
TEMPSTAR | R5H5S24*K*AAA* | EA*5X37M21A* | *80VTL1102122B* | 23800 | 21600 | 16 | 12 | 7.8 | 2.14 | 69 | 53 | 214211507
TEMPSTAR | N5H5S24*K*AAA* | EA*5X37M21A* | *80VTL1102122B* | 23800 | 21600 | 16 | 12 | 7.8 | 2.14 | 69 | 53 | 214211506
SMART COMFORT | R5H5S24*K*AAA* | EA*5X37M21A* | *80VTL1102122B* | 23800 | 21600 | 16 | 12 | 7.8 | 2.14 | 69 | 53 | 214211505
SMART COMFORT | N5H5S24*K*AAA* | EA*5X37M21A* | *80VTL1102122B* | 23800 | 21600 | 16 | 12 | 7.8 | 2.14 | 69 | 53 | 214211504
KEEPRITE | R5H5S24*K*AAA* | EA*5X37M21A* | *80VTL1102122B* | 23800 | 21600 | 16 | 12 | 7.8 | 2.14 | 69 | 53 | 214211503
KEEPRITE | N5H5S24*K*AAA* | EA*5X37M21A* | *80VTL1102122B* | 23800 | 21600 | 16 | 12 | 7.8 | 2.14 | 69 | 53 | 214211502
DAY & NIGHT | R5H5S24*K*AAA* | EA*5X37M21A* | *80VTL1102122B* | 23800 | 21600 | 16 | 12 | 7.8 | 2.14 | 69 | 53 | 214211501
DAY & NIGHT | N5H5S24*K*AAA* | EA*5X37M21A* | *80VTL1102122B* | 23800 | 21600 | 16 | 12 | 7.8 | 2.14 | 69 | 53 | 214211500
COMFORTMAKER | N5H5S24*K*AAA* | EA*5X37M21A* | *80VTL1102122B* | 23800 | 21600 | 16 | 12 | 7.8 | 2.14 | 69 | 53 | 214211498
ARCOAIRE | R5H5S24*K*AAA* | EA*5X37M21A* | *80VTL1102122B* | 23800 | 21600 | 16 | 12 | 7.8 | 2.14 | 69 | 53 | 214211497
AIRQUEST | R5H5S24*K*AAA* | EA*5X37M21A* | *80VTL1102122B* | 23800 | 21600 | 16 | 12 | 7.8 | 2.14 | 69 | 53 | 214211495
AIRQUEST | N5H5S24*K*AAA* | EA*5X37M21A* | *80VTL1102122B* | 23800 | 21600 | 16 | 12 | 7.8 | 2.14 | 69 | 53 | 214211494
HEIL | R5H5S24*K*AAA* | EA*5X37M21A* | *80VTL1102122B* | 23800 | 21600 | 16 | 12 | 7.8 | 2.14 | 69 | 53 | 214211493
HEIL | N5H5S24*K*AAA* | EA*5X37M21A* | *80VTL1102122B* | 23800 | 21600 | 16 | 12 | 7.8 | 2.14 | 69 | 53 | 214211492
BROCK | PH5SAN524**AA* | CAA**3721AM* | PG80VTLB66110C** | 23800 | 21600 | 16 | 12 | 7.8 | 2.14 | 69 | 53 | 214211491
WEATHERMAKER | PH5SAN524**AA* | CAA**3721AM* | PG80VTLB66110C** | 23800 | 21600 | 16 | 12 | 7.8 | 2.14 | 69 | 53 | 214211490
PAYNE HEATING AND COOLING | PH5SAN524**AA* | CAA**3721AM* | PG80VTLB66110C** | 23800 | 21600 | 16 | 12 | 7.8 | 2.14 | 69 | 53 | 214211489
BRYANT HEATING AND COOLING SYSTEMS | PH5SAN524**AA* | CAA**3721AM* | 82*TB66110V21*** | 23800 | 21600 | 16 | 12 | 7.8 | 2.14 | 69 | 53 | 214211488
BRYANT HEATING AND COOLING SYSTEMS | GH5SAN524**AA* | CAA**3721AM* | 82*TB66110V21*** | 23800 | 21600 | 16 | 12 | 7.8 | 2.14 | 69 | 53 | 214211487
BRYANT HEATING AND COOLING SYSTEMS | 246SAN024**AA* | CAA**3721AM* | 82*TB66110V21*** | 23800 | 21600 | 16 | 12 | 7.8 | 2.14 | 69 | 53 | 214211486
BRYANT HEATING AND COOLING SYSTEMS | 235SAN024**AA* | CAA**3721AM* | 82*TB66110V21*** | 23800 | 21600 | 16 | 12 | 7.8 | 2.14 | 69 | 53 | 214211485
CARRIER | GH5SAN524**AA* | CAA**3721AM* | 58TP*B110V21**22 | 23800 | 21600 | 16 | 12 | 7.8 | 2.14 | 69 | 53 | 214211484
CARRIER | 27SPA624A**30* | CAA**3721AM* | 58TP*B110V21**22 | 23800 | 21600 | 16 | 12 | 7.8 | 2.14 | 69 | 53 | 214211483
CARRIER | 27SCA524A**30* | CAA**3721AM* | 58TP*B110V21**22 | 23800 | 21600 | 16 | 12 | 7.8 | 2.14 | 69 | 53 | 214211482
KENMORE | R5H5S24*K*AAA* | EA*5X37M21A* | *80VTL0701716A* | 23400 | 22400 | 16 | 12.5 | 7.8 | 2.12 | 65 | 50 | 214211481
KENMORE | N5H5S24*K*AAA* | EA*5X37M21A* | *80VTL0701716A* | 23400 | 22400 | 16 | 12.5 | 7.8 | 2.12 | 65 | 50 | 214211480
TEMPSTAR | R5H5S24*K*AAA* | EA*5X37M21A* | *80VTL0701716A* | 23400 | 22400 | 16 | 12.5 | 7.8 | 2.12 | 65 | 50 | 214211479
TEMPSTAR | N5H5S24*K*AAA* | EA*5X37M21A* | *80VTL0701716A* | 23400 | 22400 | 16 | 12.5 | 7.8 | 2.12 | 65 | 50 | 214211478
SMART COMFORT | R5H5S24*K*AAA* | EA*5X37M21A* | *80VTL0701716A* | 23400 | 22400 | 16 | 12.5 | 7.8 | 2.12 | 65 | 50 | 214211477
MARATHERM | R5H5S24*K*AAA* | EA*5X37M21A* | *80VTL0701716A* | 23400 | 22400 | 16 | 12.5 | 7.8 | 2.12 | 65 | 50 | 214211475
MARATHERM | N5H5S24*K*AAA* | EA*5X37M21A* | *80VTL0701716A* | 23400 | 22400 | 16 | 12.5 | 7.8 | 2.12 | 65 | 50 | 214211474
KEEPRITE | N5H5S24*K*AAA* | EA*5X37M21A* | *80VTL0701716A* | 23400 | 22400 | 16 | 12.5 | 7.8 | 2.12 | 65 | 50 | 214211472
DAY & NIGHT | R5H5S24*K*AAA* | EA*5X37M21A* | *80VTL0701716A* | 23400 | 22400 | 16 | 12.5 | 7.8 | 2.12 | 65 | 50 | 214211471
DAY & NIGHT | N5H5S24*K*AAA* | EA*5X37M21A* | *80VTL0701716A* | 23400 | 22400 | 16 | 12.5 | 7.8 | 2.12 | 65 | 50 | 214211470
COMFORTMAKER | R5H5S24*K*AAA* | EA*5X37M21A* | *80VTL0701716A* | 23400 | 22400 | 16 | 12.5 | 7.8 | 2.12 | 65 | 50 | 214211469
COMFORTMAKER | N5H5S24*K*AAA* | EA*5X37M21A* | *80VTL0701716A* | 23400 | 22400 | 16 | 12.5 | 7.8 | 2.12 | 65 | 50 | 214211468
ARCOAIRE | R5H5S24*K*AAA* | EA*5X37M21A* | *80VTL0701716A* | 23400 | 22400 | 16 | 12.5 | 7.8 | 2.12 | 65 | 50 | 214211467
ARCOAIRE | N5H5S24*K*AAA* | EA*5X37M21A* | *80VTL0701716A* | 23400 | 22400 | 16 | 12.5 | 7.8 | 2.12 | 65 | 50 | 214211466
AIRQUEST | R5H5S24*K*AAA* | EA*5X37M21A* | *80VTL0701716A* | 23400 | 22400 | 16 | 12.5 | 7.8 | 2.12 | 65 | 50 | 214211465
AIRQUEST | N5H5S24*K*AAA* | EA*5X37M21A* | *80VTL0701716A* | 23400 | 22400 | 16 | 12.5 | 7.8 | 2.12 | 65 | 50 | 214211464
HEIL | R5H5S24*K*AAA* | EA*5X37M21A* | *80VTL0701716A* | 23400 | 22400 | 16 | 12.5 | 7.8 | 2.12 | 65 | 50 | 214211463
HEIL | N5H5S24*K*AAA* | EA*5X37M21A* | *80VTL0701716A* | 23400 | 22400 | 16 | 12.5 | 7.8 | 2.12 | 65 | 50 | 214211462
BROCK | PH5SAN524**AA* | CAA**3721AM* | PG80VTLA48070B** | 23400 | 22400 | 16 | 12.5 | 7.8 | 2.12 | 65 | 50 | 214211461
WEATHERMAKER | PH5SAN524**AA* | CAA**3721AM* | PG80VTLA48070B** | 23400 | 22400 | 16 | 12.5 | 7.8 | 2.12 | 65 | 50 | 214211460
PAYNE HEATING AND COOLING | PH5SAN524**AA* | CAA**3721AM* | PG80VTLA48070B** | 23400 | 22400 | 16 | 12.5 | 7.8 | 2.12 | 65 | 50 | 214211459
BRYANT HEATING AND COOLING SYSTEMS | PH5SAN524**AA* | CAA**3721AM* | 82*TA48070V17*** | 23400 | 22400 | 16 | 12.5 | 7.8 | 2.12 | 65 | 50 | 214211458
BRYANT HEATING AND COOLING SYSTEMS | GH5SAN524**AA* | CAA**3721AM* | 82*TA48070V17*** | 23400 | 22400 | 16 | 12.5 | 7.8 | 2.12 | 65 | 50 | 214211457
BRYANT HEATING AND COOLING SYSTEMS | 235SAN024**AA* | CAA**3721AM* | 82*TA48070V17*** | 23400 | 22400 | 16 | 12.5 | 7.8 | 2.12 | 65 | 50 | 214211455
CARRIER | GH5SAN524**AA* | CAA**3721AM* | 58TP*A070V17**16 | 23400 | 22400 | 16 | 12.5 | 7.8 | 2.12 | 65 | 50 | 214211454
CARRIER | 27SCA524A**30* | CAA**3721AM* | 58TP*A070V17**16 | 23400 | 22400 | 16 | 12.5 | 7.8 | 2.12 | 65 | 50 | 214211452
KENMORE | R5H5S24*K*AAA* | EA*5X37M21A* | *80CTL0902120B* | 24000 | 22400 | 16 | 12.5 | 7.8 | 2.14 | 67 | 51 | 214211451
TEMPSTAR | R5H5S24*K*AAA* | EA*5X37M21A* | *80CTL0902120B* | 24000 | 22400 | 16 | 12.5 | 7.8 | 2.14 | 67 | 51 | 214211449
TEMPSTAR | N5H5S24*K*AAA* | EA*5X37M21A* | *80CTL0902120B* | 24000 | 22400 | 16 | 12.5 | 7.8 | 2.14 | 67 | 51 | 214211448
SMART COMFORT | R5H5S24*K*AAA* | EA*5X37M21A* | *80CTL0902120B* | 24000 | 22400 | 16 | 12.5 | 7.8 | 2.14 | 67 | 51 | 214211447
SMART COMFORT | N5H5S24*K*AAA* | EA*5X37M21A* | *80CTL0902120B* | 24000 | 22400 | 16 | 12.5 | 7.8 | 2.14 | 67 | 51 | 214211446
MARATHERM | R5H5S24*K*AAA* | EA*5X37M21A* | *80CTL0902120B* | 24000 | 22400 | 16 | 12.5 | 7.8 | 2.14 | 67 | 51 | 214211445
MARATHERM | N5H5S24*K*AAA* | EA*5X37M21A* | *80CTL0902120B* | 24000 | 22400 | 16 | 12.5 | 7.8 | 2.14 | 67 | 51 | 214211444
KEEPRITE | R5H5S24*K*AAA* | EA*5X37M21A* | *80CTL0902120B* | 24000 | 22400 | 16 | 12.5 | 7.8 | 2.14 | 67 | 51 | 214211443
KEEPRITE | N5H5S24*K*AAA* | EA*5X37M21A* | *80CTL0902120B* | 24000 | 22400 | 16 | 12.5 | 7.8 | 2.14 | 67 | 51 | 214211442
DAY & NIGHT | R5H5S24*K*AAA* | EA*5X37M21A* | *80CTL0902120B* | 24000 | 22400 | 16 | 12.5 | 7.8 | 2.14 | 67 | 51 | 214211441
DAY & NIGHT | N5H5S24*K*AAA* | EA*5X37M21A* | *80CTL0902120B* | 24000 | 22400 | 16 | 12.5 | 7.8 | 2.14 | 67 | 51 | 214211440
COMFORTMAKER | R5H5S24*K*AAA* | EA*5X37M21A* | *80CTL0902120B* | 24000 | 22400 | 16 | 12.5 | 7.8 | 2.14 | 67 | 51 | 214211439
COMFORTMAKER | N5H5S24*K*AAA* | EA*5X37M21A* | *80CTL0902120B* | 24000 | 22400 | 16 | 12.5 | 7.8 | 2.14 | 67 | 51 | 214211438
ARCOAIRE | R5H5S24*K*AAA* | EA*5X37M21A* | *80CTL0902120B* | 24000 | 22400 | 16 | 12.5 | 7.8 | 2.14 | 67 | 51 | 214211437
AIRQUEST | R5H5S24*K*AAA* | EA*5X37M21A* | *80CTL0902120B* | 24000 | 22400 | 16 | 12.5 | 7.8 | 2.14 | 67 | 51 | 214211435
AIRQUEST | N5H5S24*K*AAA* | EA*5X37M21A* | *80CTL0902120B* | 24000 | 22400 | 16 | 12.5 | 7.8 | 2.14 | 67 | 51 | 214211434
HEIL | N5H5S24*K*AAA* | EA*5X37M21A* | *80CTL0902120B* | 24000 | 22400 | 16 | 12.5 | 7.8 | 2.14 | 67 | 51 | 214211432
BRYANT HEATING AND COOLING SYSTEMS | PH5SAN524**AA* | CAA**3721AM* | 88*TB60090C21*** | 24000 | 22400 | 16 | 12.5 | 7.8 | 2.14 | 67 | 51 | 214211431
BRYANT HEATING AND COOLING SYSTEMS | GH5SAN524**AA* | CAA**3721AM* | 88*TB60090C21*** | 24000 | 22400 | 16 | 12.5 | 7.8 | 2.14 | 67 | 51 | 214211430
BRYANT HEATING AND COOLING SYSTEMS | 246SAN024**AA* | CAA**3721AM* | 88*TB60090C21*** | 24000 | 22400 | 16 | 12.5 | 7.8 | 2.14 | 67 | 51 | 214211429
BRYANT HEATING AND COOLING SYSTEMS | 235SAN024**AA* | CAA**3721AM* | 88*TB60090C21*** | 24000 | 22400 | 16 | 12.5 | 7.8 | 2.14 | 67 | 51 | 214211428
CARRIER | GH5SAN524**AA* | CAA**3721AM* | 58TN*B090C21**20 | 24000 | 22400 | 16 | 12.5 | 7.8 | 2.14 | 67 | 51 | 214211427
ECOTEMP | W5H5S24*K*AAA* | W5VM32M17XA* | WFE*090B042C* | 24200 | 23800 | 16 | 12 | 7.8 | 1.98 | 61 | 47 | 214212566
GRANDAIRE | W5H5S24*K*AAA* | W5VM32M17XA* | WFE*090B042C* | 24200 | 23800 | 16 | 12 | 7.8 | 1.98 | 61 | 47 | 214212565
KENMORE | R5H5S24*K*AAA* | EVM5X32M17A* | *80MS(N,L)0901714A* | 24200 | 23800 | 16 | 12 | 7.8 | 1.98 | 61 | 47 | 214212564
KENMORE | N5H5S24*K*AAA* | EVM5X32M17A* | *80MS(N,L)0901714A* | 24200 | 23800 | 16 | 12 | 7.8 | 1.98 | 61 | 47 | 214212563
TEMPSTAR | R5H5S24*K*AAA* | EVM5X32M17A* | *80MS(N,L)0901714A* | 24200 | 23800 | 16 | 12 | 7.8 | 1.98 | 61 | 47 | 214212562
TEMPSTAR | N5H5S24*K*AAA* | EVM5X32M17A* | *80MS(N,L)0901714A* | 24200 | 23800 | 16 | 12 | 7.8 | 1.98 | 61 | 47 | 214212561
SMART COMFORT | R5H5S24*K*AAA* | EVM5X32M17A* | *80MS(N,L)0901714A* | 24200 | 23800 | 16 | 12 | 7.8 | 1.98 | 61 | 47 | 214212560
SMART COMFORT | N5H5S24*K*AAA* | EVM5X32M17A* | *80MS(N,L)0901714A* | 24200 | 23800 | 16 | 12 | 7.8 | 1.98 | 61 | 47 | 214212559
MARATHERM | N5H5S24*K*AAA* | EVM5X32M17A* | *80MS(N,L)0901714A* | 24200 | 23800 | 16 | 12 | 7.8 | 1.98 | 61 | 47 | 214212557
KEEPRITE | R5H5S24*K*AAA* | EVM5X32M17A* | *80MS(N,L)0901714A* | 24200 | 23800 | 16 | 12 | 7.8 | 1.98 | 61 | 47 | 214212556
DAY & NIGHT | R5H5S24*K*AAA* | EVM5X32M17A* | *80MS(N,L)0901714A* | 24200 | 23800 | 16 | 12 | 7.8 | 1.98 | 61 | 47 | 214212554
DAY & NIGHT | N5H5S24*K*AAA* | EVM5X32M17A* | *80MS(N,L)0901714A* | 24200 | 23800 | 16 | 12 | 7.8 | 1.98 | 61 | 47 | 214212553
COMFORTMAKER | R5H5S24*K*AAA* | EVM5X32M17A* | *80MS(N,L)0901714A* | 24200 | 23800 | 16 | 12 | 7.8 | 1.98 | 61 | 47 | 214212552
COMFORTMAKER | N5H5S24*K*AAA* | EVM5X32M17A* | *80MS(N,L)0901714A* | 24200 | 23800 | 16 | 12 | 7.8 | 1.98 | 61 | 47 | 214212551
ARCOAIRE | R5H5S24*K*AAA* | EVM5X32M17A* | *80MS(N,L)0901714A* | 24200 | 23800 | 16 | 12 | 7.8 | 1.98 | 61 | 47 | 214212550
ARCOAIRE | N5H5S24*K*AAA* | EVM5X32M17A* | *80MS(N,L)0901714A* | 24200 | 23800 | 16 | 12 | 7.8 | 1.98 | 61 | 47 | 214212549
AIRQUEST | R5H5S24*K*AAA* | EVM5X32M17A* | *80MS(N,L)0901714A* | 24200 | 23800 | 16 | 12 | 7.8 | 1.98 | 61 | 47 | 214212548
AIRQUEST | N5H5S24*K*AAA* | EVM5X32M17A* | *80MS(N,L)0901714A* | 24200 | 23800 | 16 | 12 | 7.8 | 1.98 | 61 | 47 | 214212547
HEIL | R5H5S24*K*AAA* | EVM5X32M17A* | *80MS(N,L)0901714A* | 24200 | 23800 | 16 | 12 | 7.8 | 1.98 | 61 | 47 | 214212546
HEIL | N5H5S24*K*AAA* | EVM5X32M17A* | *80MS(N,L)0901714A* | 24200 | 23800 | 16 | 12 | 7.8 | 1.98 | 61 | 47 | 214212545
BROCK | PH5SAN524**AA* | CVAMA3217XMA* | PG80MS(A,L)A42090B** | 24200 | 23800 | 16 | 12 | 7.8 | 1.98 | 61 | 47 | 214212544
WEATHERMAKER | PH5SAN524**AA* | CVAMA3217XMA* | PG80MS(A,L)A42090B** | 24200 | 23800 | 16 | 12 | 7.8 | 1.98 | 61 | 47 | 214212543
PAYNE HEATING AND COOLING | PH5SAN524**AA* | CVAMA3217XMA* | PG80MS(A,L)A42090B** | 24200 | 23800 | 16 | 12 | 7.8 | 1.98 | 61 | 47 | 214212542
BRYANT HEATING AND COOLING SYSTEMS | PH5SAN524**AA* | CVAMA3217XMA* | 8(0,1)*SB42090M17*** | 24200 | 23800 | 16 | 12 | 7.8 | 1.98 | 61 | 47 | 214212541
BRYANT HEATING AND COOLING SYSTEMS | GH5SAN524**AA* | CVAMA3217XMA* | 8(0,1)*SB42090M17*** | 24200 | 23800 | 16 | 12 | 7.8 | 1.98 | 61 | 47 | 214212540
BRYANT HEATING AND COOLING SYSTEMS | 246SAN024**AA* | CVAMA3217XMA* | 8(0,1)*SB42090M17*** | 24200 | 23800 | 16 | 12 | 7.8 | 1.98 | 61 | 47 | 214212539
BRYANT HEATING AND COOLING SYSTEMS | 235SAN024**AA* | CVAMA3217XMA* | 8(0,1)*SB42090M17*** | 24200 | 23800 | 16 | 12 | 7.8 | 1.98 | 61 | 47 | 214212538
CARRIER | GH5SAN524**AA* | CVAMA3217XMA* | 58S(B,C)*B090M17**14 | 24200 | 23800 | 16 | 12 | 7.8 | 1.98 | 61 | 47 | 214212537
CARRIER | 27SPA624A**30* | CVAMA3217XMA* | 58S(B,C)*B090M17**14 | 24200 | 23800 | 16 | 12 | 7.8 | 1.98 | 61 | 47 | 214212536
CARRIER | 27SCA524A**30* | CVAMA3217XMA* | 58S(B,C)*B090M17**14 | 24200 | 23800 | 16 | 12 | 7.8 | 1.98 | 61 | 47 | 214212535
ECOTEMP | W5H5S24*K*AAA* | W5VM32M17XA* | WFE*070B048C* | 24200 | 23800 | 15.5 | 12 | 7.8 | 2 | 62 | 48 | 214212534
KENMORE | R5H5S24*K*AAA* | EVM5X32M17A* | *80MS(N,L)0701716A* | 24200 | 23800 | 15.5 | 12 | 7.8 | 2 | 62 | 48 | 214212532
KENMORE | N5H5S24*K*AAA* | EVM5X32M17A* | *80MS(N,L)0701716A* | 24200 | 23800 | 15.5 | 12 | 7.8 | 2 | 62 | 48 | 214212531
TEMPSTAR | N5H5S24*K*AAA* | EVM5X32M17A* | *80MS(N,L)0701716A* | 24200 | 23800 | 15.5 | 12 | 7.8 | 2 | 62 | 48 | 214212529
SMART COMFORT | R5H5S24*K*AAA* | EVM5X32M17A* | *80MS(N,L)0701716A* | 24200 | 23800 | 15.5 | 12 | 7.8 | 2 | 62 | 48 | 214212528
SMART COMFORT | N5H5S24*K*AAA* | EVM5X32M17A* | *80MS(N,L)0701716A* | 24200 | 23800 | 15.5 | 12 | 7.8 | 2 | 62 | 48 | 214212527
MARATHERM | R5H5S24*K*AAA* | EVM5X32M17A* | *80MS(N,L)0701716A* | 24200 | 23800 | 15.5 | 12 | 7.8 | 2 | 62 | 48 | 214212526
MARATHERM | N5H5S24*K*AAA* | EVM5X32M17A* | *80MS(N,L)0701716A* | 24200 | 23800 | 15.5 | 12 | 7.8 | 2 | 62 | 48 | 214212525
KEEPRITE | R5H5S24*K*AAA* | EVM5X32M17A* | *80MS(N,L)0701716A* | 24200 | 23800 | 15.5 | 12 | 7.8 | 2 | 62 | 48 | 214212524
KEEPRITE | N5H5S24*K*AAA* | EVM5X32M17A* | *80MS(N,L)0701716A* | 24200 | 23800 | 15.5 | 12 | 7.8 | 2 | 62 | 48 | 214212523
DAY & NIGHT | R5H5S24*K*AAA* | EVM5X32M17A* | *80MS(N,L)0701716A* | 24200 | 23800 | 15.5 | 12 | 7.8 | 2 | 62 | 48 | 214212522
DAY & NIGHT | N5H5S24*K*AAA* | EVM5X32M17A* | *80MS(N,L)0701716A* | 24200 | 23800 | 15.5 | 12 | 7.8 | 2 | 62 | 48 | 214212521
COMFORTMAKER | R5H5S24*K*AAA* | EVM5X32M17A* | *80MS(N,L)0701716A* | 24200 | 23800 | 15.5 | 12 | 7.8 | 2 | 62 | 48 | 214212520
COMFORTMAKER | N5H5S24*K*AAA* | EVM5X32M17A* | *80MS(N,L)0701716A* | 24200 | 23800 | 15.5 | 12 | 7.8 | 2 | 62 | 48 | 214212519
ARCOAIRE | R5H5S24*K*AAA* | EVM5X32M17A* | *80MS(N,L)0701716A* | 24200 | 23800 | 15.5 | 12 | 7.8 | 2 | 62 | 48 | 214212518
AIRQUEST | R5H5S24*K*AAA* | EVM5X32M17A* | *80MS(N,L)0701716A* | 24200 | 23800 | 15.5 | 12 | 7.8 | 2 | 62 | 48 | 214212516
AIRQUEST | N5H5S24*K*AAA* | EVM5X32M17A* | *80MS(N,L)0701716A* | 24200 | 23800 | 15.5 | 12 | 7.8 | 2 | 62 | 48 | 214212515
HEIL | R5H5S24*K*AAA* | EVM5X32M17A* | *80MS(N,L)0701716A* | 24200 | 23800 | 15.5 | 12 | 7.8 | 2 | 62 | 48 | 214212514
HEIL | N5H5S24*K*AAA* | EVM5X32M17A* | *80MS(N,L)0701716A* | 24200 | 23800 | 15.5 | 12 | 7.8 | 2 | 62 | 48 | 214212513
BROCK | PH5SAN524**AA* | CVAMA3217XMA* | PG80MS(A,L)A48070B** | 24200 | 23800 | 15.5 | 12 | 7.8 | 2 | 62 | 48 | 214212512
WEATHERMAKER | PH5SAN524**AA* | CVAMA3217XMA* | PG80MS(A,L)A48070B** | 24200 | 23800 | 15.5 | 12 | 7.8 | 2 | 62 | 48 | 214212511
PAYNE HEATING AND COOLING | PH5SAN524**AA* | CVAMA3217XMA* | PG80MS(A,L)A48070B** | 24200 | 23800 | 15.5 | 12 | 7.8 | 2 | 62 | 48 | 214212510
BRYANT HEATING AND COOLING SYSTEMS | PH5SAN524**AA* | CVAMA3217XMA* | 8(0,1)*SB48070M17*** | 24200 | 23800 | 15.5 | 12 | 7.8 | 2 | 62 | 48 | 214212509
BRYANT HEATING AND COOLING SYSTEMS | GH5SAN524**AA* | CVAMA3217XMA* | 8(0,1)*SB48070M17*** | 24200 | 23800 | 15.5 | 12 | 7.8 | 2 | 62 | 48 | 214212508
BRYANT HEATING AND COOLING SYSTEMS | 246SAN024**AA* | CVAMA3217XMA* | 8(0,1)*SB48070M17*** | 24200 | 23800 | 15.5 | 12 | 7.8 | 2 | 62 | 48 | 214212507
BRYANT HEATING AND COOLING SYSTEMS | 235SAN024**AA* | CVAMA3217XMA* | 8(0,1)*SB48070M17*** | 24200 | 23800 | 15.5 | 12 | 7.8 | 2 | 62 | 48 | 214212506
CARRIER | GH5SAN524**AA* | CVAMA3217XMA* | 58S(B,C)*B070M17**16 | 24200 | 23800 | 15.5 | 12 | 7.8 | 2 | 62 | 48 | 214212505
CARRIER | 27SPA624A**30* | CVAMA3217XMA* | 58S(B,C)*B070M17**16 | 24200 | 23800 | 15.5 | 12 | 7.8 | 2 | 62 | 48 | 214212504
CARRIER | 27SCA524A**30* | CVAMA3217XMA* | 58S(B,C)*B070M17**16 | 24200 | 23800 | 15.5 | 12 | 7.8 | 2 | 62 | 48 | 214212503
ECOTEMP | W5H5S24*K*AAA* | W5VM32M17XA* | WFE*070B036C* | 24200 | 23800 | 15.5 | 12 | 7.8 | 2 | 62 | 48 | 214212502
GRANDAIRE | W5H5S24*K*AAA* | W5VM32M17XA* | WFE*070B036C* | 24200 | 23800 | 15.5 | 12 | 7.8 | 2 | 62 | 48 | 214212501
DAY & NIGHT | N5H5S24*K*AAA* | EA*5X37M21A* | *92ESN0601714A* | 23600 | 22400 | 16 | 12.5 | 7.8 | 2.12 | 65 | 50 | 214211663
COMFORTMAKER | N5H5S24*K*AAA* | EA*5X37M21A* | *92ESN0601714A* | 23600 | 22400 | 16 | 12.5 | 7.8 | 2.12 | 65 | 50 | 214211661
ARCOAIRE | R5H5S24*K*AAA* | EA*5X37M21A* | *92ESN0601714A* | 23600 | 22400 | 16 | 12.5 | 7.8 | 2.12 | 65 | 50 | 214211660
ARCOAIRE | N5H5S24*K*AAA* | EA*5X37M21A* | *92ESN0601714A* | 23600 | 22400 | 16 | 12.5 | 7.8 | 2.12 | 65 | 50 | 214211659
AIRQUEST | R5H5S24*K*AAA* | EA*5X37M21A* | *92ESN0601714A* | 23600 | 22400 | 16 | 12.5 | 7.8 | 2.12 | 65 | 50 | 214211658
AIRQUEST | N5H5S24*K*AAA* | EA*5X37M21A* | *92ESN0601714A* | 23600 | 22400 | 16 | 12.5 | 7.8 | 2.12 | 65 | 50 | 214211657
HEIL | R5H5S24*K*AAA* | EA*5X37M21A* | *92ESN0601714A* | 23600 | 22400 | 16 | 12.5 | 7.8 | 2.12 | 65 | 50 | 214211656
HEIL | N5H5S24*K*AAA* | EA*5X37M21A* | *92ESN0601714A* | 23600 | 22400 | 16 | 12.5 | 7.8 | 2.12 | 65 | 50 | 214211655
BROCK | PH5SAN524**AA* | CAA**3721AM* | PG92ESAA42060B** | 23600 | 22400 | 16 | 12.5 | 7.8 | 2.12 | 65 | 50 | 214211654
WEATHERMAKER | PH5SAN524**AA* | CAA**3721AM* | PG92ESAA42060B** | 23600 | 22400 | 16 | 12.5 | 7.8 | 2.12 | 65 | 50 | 214211653
PAYNE HEATING AND COOLING | PH5SAN524**AA* | CAA**3721AM* | PG92ESAA42060B** | 23600 | 22400 | 16 | 12.5 | 7.8 | 2.12 | 65 | 50 | 214211652
BRYANT HEATING AND COOLING SYSTEMS | PH5SAN524**AA* | CAA**3721AM* | 912SD42060E17*** | 23600 | 22400 | 16 | 12.5 | 7.8 | 2.12 | 65 | 50 | 214211651
BRYANT HEATING AND COOLING SYSTEMS | GH5SAN524**AA* | CAA**3721AM* | 912SD42060E17*** | 23600 | 22400 | 16 | 12.5 | 7.8 | 2.12 | 65 | 50 | 214211650
BRYANT HEATING AND COOLING SYSTEMS | 246SAN024**AA* | CAA**3721AM* | 912SD42060E17*** | 23600 | 22400 | 16 | 12.5 | 7.8 | 2.12 | 65 | 50 | 214211649
BRYANT HEATING AND COOLING SYSTEMS | 235SAN024**AA* | CAA**3721AM* | 912SD42060E17*** | 23600 | 22400 | 16 | 12.5 | 7.8 | 2.12 | 65 | 50 | 214211648
CARRIER | GH5SAN524**AA* | CAA**3721AM* | 59SC2D060E17**14 | 23600 | 22400 | 16 | 12.5 | 7.8 | 2.12 | 65 | 50 | 214211647
CARRIER | 27SPA624A**30* | CAA**3721AM* | 59SC2D060E17**14 | 23600 | 22400 | 16 | 12.5 | 7.8 | 2.12 | 65 | 50 | 214211646
CARRIER | 27SCA524A**30* | CAA**3721AM* | 59SC2D060E17**14 | 23600 | 22400 | 16 | 12.5 | 7.8 | 2.12 | 65 | 50 | 214211645
KENMORE | R5H5S24*K*AAA* | EA*5X37M21A* | *97CMN1002122B* | 24000 | 22400 | 16 | 12.5 | 7.8 | 2.14 | 66 | 51 | 214211644
KENMORE | N5H5S24*K*AAA* | EA*5X37M21A* | *97CMN1002122B* | 24000 | 22400 | 16 | 12.5 | 7.8 | 2.14 | 66 | 51 | 214211643
TEMPSTAR | N5H5S24*K*AAA* | EA*5X37M21A* | *97CMN1002122B* | 24000 | 22400 | 16 | 12.5 | 7.8 | 2.14 | 66 | 51 | 214211641
SMART COMFORT | R5H5S24*K*AAA* | EA*5X37M21A* | *97CMN1002122B* | 24000 | 22400 | 16 | 12.5 | 7.8 | 2.14 | 66 | 51 | 214211640
SMART COMFORT | N5H5S24*K*AAA* | EA*5X37M21A* | *97CMN1002122B* | 24000 | 22400 | 16 | 12.5 | 7.8 | 2.14 | 66 | 51 | 214211639
MARATHERM | R5H5S24*K*AAA* | EA*5X37M21A* | *97CMN1002122B* | 24000 | 22400 | 16 | 12.5 | 7.8 | 2.14 | 66 | 51 | 214211638
MARATHERM | N5H5S24*K*AAA* | EA*5X37M21A* | *97CMN1002122B* | 24000 | 22400 | 16 | 12.5 | 7.8 | 2.14 | 66 | 51 | 214211637
KEEPRITE | R5H5S24*K*AAA* | EA*5X37M21A* | *97CMN1002122B* | 24000 | 22400 | 16 | 12.5 | 7.8 | 2.14 | 66 | 51 | 214211636
ARCOAIRE | R5H5S24*K*AAA* | EVM5X32M17A* | *80VSL0901716B* | 24200 | 23600 | 16 | 12 | 7.8 | 1.98 | 62 | 48 | 214212654
ARCOAIRE | N5H5S24*K*AAA* | EVM5X32M17A* | *80VSL0901716B* | 24200 | 23600 | 16 | 12 | 7.8 | 1.98 | 62 | 48 | 214212653
AIRQUEST | R5H5S24*K*AAA* | EVM5X32M17A* | *80VSL0901716B* | 24200 | 23600 | 16 | 12 | 7.8 | 1.98 | 62 | 48 | 214212652
AIRQUEST | N5H5S24*K*AAA* | EVM5X32M17A* | *80VSL0901716B* | 24200 | 23600 | 16 | 12 | 7.8 | 1.98 | 62 | 48 | 214212651
HEIL | R5H5S24*K*AAA* | EVM5X32M17A* | *80VSL0901716B* | 24200 | 23600 | 16 | 12 | 7.8 | 1.98 | 62 | 48 | 214212650
HEIL | N5H5S24*K*AAA* | EVM5X32M17A* | *80VSL0901716B* | 24200 | 23600 | 16 | 12 | 7.8 | 1.98 | 62 | 48 | 214212649
BRYANT HEATING AND COOLING SYSTEMS | PH5SAN524**AA* | CVAMA3217XMA* | 82*SB48090V17*** | 24200 | 23600 | 16 | 12 | 7.8 | 1.98 | 62 | 48 | 214212648
BRYANT HEATING AND COOLING SYSTEMS | GH5SAN524**AA* | CVAMA3217XMA* | 82*SB48090V17*** | 24200 | 23600 | 16 | 12 | 7.8 | 1.98 | 62 | 48 | 214212647
BRYANT HEATING AND COOLING SYSTEMS | 246SAN024**AA* | CVAMA3217XMA* | 82*SB48090V17*** | 24200 | 23600 | 16 | 12 | 7.8 | 1.98 | 62 | 48 | 214212646
BRYANT HEATING AND COOLING SYSTEMS | 235SAN024**AA* | CVAMA3217XMA* | 82*SB48090V17*** | 24200 | 23600 | 16 | 12 | 7.8 | 1.98 | 62 | 48 | 214212645
CARRIER | GH5SAN524**AA* | CVAMA3217XMA* | 58SP*B090V17**16 | 24200 | 23600 | 16 | 12 | 7.8 | 1.98 | 62 | 48 | 214212644
CARRIER | 27SPA624A**30* | CVAMA3217XMA* | 58SP*B090V17**16 | 24200 | 23600 | 16 | 12 | 7.8 | 1.98 | 62 | 48 | 214212643
CARRIER | 27SCA524A**30* | CVAMA3217XMA* | 58SP*B090V17**16 | 24200 | 23600 | 16 | 12 | 7.8 | 1.98 | 62 | 48 | 214212642
KENMORE | R5H5S24*K*AAA* | EVM5X32M17A* | *80VSL0701716B* | 24200 | 23600 | 15.5 | 12 | 7.8 | 1.98 | 62 | 48 | 214212641
KENMORE | N5H5S24*K*AAA* | EVM5X32M17A* | *80VSL0701716B* | 24200 | 23600 | 15.5 | 12 | 7.8 | 1.98 | 62 | 48 | 214212640
SMART COMFORT | R5H5S24*K*AAA* | EVM5X32M17A* | *80VSL0701716B* | 24200 | 23600 | 15.5 | 12 | 7.8 | 1.98 | 62 | 48 | 214212637
SMART COMFORT | N5H5S24*K*AAA* | EVM5X32M17A* | *80VSL0701716B* | 24200 | 23600 | 15.5 | 12 | 7.8 | 1.98 | 62 | 48 | 214212636
KEEPRITE | R5H5S24*K*AAA* | EVM5X32M17A* | *80VSL0701716B* | 24200 | 23600 | 15.5 | 12 | 7.8 | 1.98 | 62 | 48 | 214212635
KEEPRITE | N5H5S24*K*AAA* | EVM5X32M17A* | *80VSL0701716B* | 24200 | 23600 | 15.5 | 12 | 7.8 | 1.98 | 62 | 48 | 214212634
DAY & NIGHT | R5H5S24*K*AAA* | EVM5X32M17A* | *80VSL0701716B* | 24200 | 23600 | 15.5 | 12 | 7.8 | 1.98 | 62 | 48 | 214212633
DAY & NIGHT | N5H5S24*K*AAA* | EVM5X32M17A* | *80VSL0701716B* | 24200 | 23600 | 15.5 | 12 | 7.8 | 1.98 | 62 | 48 | 214212632
COMFORTMAKER | R5H5S24*K*AAA* | EVM5X32M17A* | *80VSL0701716B* | 24200 | 23600 | 15.5 | 12 | 7.8 | 1.98 | 62 | 48 | 214212631
COMFORTMAKER | N5H5S24*K*AAA* | EVM5X32M17A* | *80VSL0701716B* | 24200 | 23600 | 15.5 | 12 | 7.8 | 1.98 | 62 | 48 | 214212630
ARCOAIRE | R5H5S24*K*AAA* | EVM5X32M17A* | *80VSL0701716B* | 24200 | 23600 | 15.5 | 12 | 7.8 | 1.98 | 62 | 48 | 214212629
ARCOAIRE | N5H5S24*K*AAA* | EVM5X32M17A* | *80VSL0701716B* | 24200 | 23600 | 15.5 | 12 | 7.8 | 1.98 | 62 | 48 | 214212628
AIRQUEST | R5H5S24*K*AAA* | EVM5X32M17A* | *80VSL0701716B* | 24200 | 23600 | 15.5 | 12 | 7.8 | 1.98 | 62 | 48 | 214212627
AIRQUEST | N5H5S24*K*AAA* | EVM5X32M17A* | *80VSL0701716B* | 24200 | 23600 | 15.5 | 12 | 7.8 | 1.98 | 62 | 48 | 214212626
HEIL | R5H5S24*K*AAA* | EVM5X32M17A* | *80VSL0701716B* | 24200 | 23600 | 15.5 | 12 | 7.8 | 1.98 | 62 | 48 | 214212625
HEIL | N5H5S24*K*AAA* | EVM5X32M17A* | *80VSL0701716B* | 24200 | 23600 | 15.5 | 12 | 7.8 | 1.98 | 62 | 48 | 214212624
BRYANT HEATING AND COOLING SYSTEMS | PH5SAN524**AA* | CVAMA3217XMA* | 82*SB48070V17*** | 24200 | 23600 | 15.5 | 12 | 7.8 | 1.98 | 62 | 48 | 214212623
BRYANT HEATING AND COOLING SYSTEMS | GH5SAN524**AA* | CVAMA3217XMA* | 82*SB48070V17*** | 24200 | 23600 | 15.5 | 12 | 7.8 | 1.98 | 62 | 48 | 214212622
BRYANT HEATING AND COOLING SYSTEMS | 246SAN024**AA* | CVAMA3217XMA* | 82*SB48070V17*** | 24200 | 23600 | 15.5 | 12 | 7.8 | 1.98 | 62 | 48 | 214212621
BRYANT HEATING AND COOLING SYSTEMS | 235SAN024**AA* | CVAMA3217XMA* | 82*SB48070V17*** | 24200 | 23600 | 15.5 | 12 | 7.8 | 1.98 | 62 | 48 | 214212620
CARRIER | GH5SAN524**AA* | CVAMA3217XMA* | 58SP*B070V17**16 | 24200 | 23600 | 15.5 | 12 | 7.8 | 1.98 | 62 | 48 | 214212619
CARRIER | 27SPA624A**30* | CVAMA3217XMA* | 58SP*B070V17**16 | 24200 | 23600 | 15.5 | 12 | 7.8 | 1.98 | 62 | 48 | 214212618
CARRIER | 27SCA524A**30* | CVAMA3217XMA* | 58SP*B070V17**16 | 24200 | 23600 | 15.5 | 12 | 7.8 | 1.98 | 62 | 48 | 214212617
KEEPRITE | R5H5S36*K*AAA* | EA*5X43M21A* | *80ESU0601716A | 35000 | 34200 | 15.2 | 12.5 | 7.8 | 2.2 | 63 | 50 | 214208067
KEEPRITE | N5H5S36*K*AAA* | EA*5X43M21A* | *80ESU0601716A | 35000 | 34200 | 15.2 | 12.5 | 7.8 | 2.2 | 63 | 50 | 214208066
DAY & NIGHT | R5H5S36*K*AAA* | EA*5X43M21A* | *80ESU0601716A | 35000 | 34200 | 15.2 | 12.5 | 7.8 | 2.2 | 63 | 50 | 214208065
DAY & NIGHT | N5H5S36*K*AAA* | EA*5X43M21A* | *80ESU0601716A | 35000 | 34200 | 15.2 | 12.5 | 7.8 | 2.2 | 63 | 50 | 214208064
COMFORTMAKER | R5H5S36*K*AAA* | EA*5X43M21A* | *80ESU0601716A | 35000 | 34200 | 15.2 | 12.5 | 7.8 | 2.2 | 63 | 50 | 214208063
COMFORTMAKER | N5H5S36*K*AAA* | EA*5X43M21A* | *80ESU0601716A | 35000 | 34200 | 15.2 | 12.5 | 7.8 | 2.2 | 63 | 50 | 214208062
ARCOAIRE | R5H5S36*K*AAA* | EA*5X43M21A* | *80ESU0601716A | 35000 | 34200 | 15.2 | 12.5 | 7.8 | 2.2 | 63 | 50 | 214208061
ARCOAIRE | N5H5S36*K*AAA* | EA*5X43M21A* | *80ESU0601716A | 35000 | 34200 | 15.2 | 12.5 | 7.8 | 2.2 | 63 | 50 | 214208060
AIRQUEST | R5H5S36*K*AAA* | EA*5X43M21A* | *80ESU0601716A | 35000 | 34200 | 15.2 | 12.5 | 7.8 | 2.2 | 63 | 50 | 214208059
AIRQUEST | N5H5S36*K*AAA* | EA*5X43M21A* | *80ESU0601716A | 35000 | 34200 | 15.2 | 12.5 | 7.8 | 2.2 | 63 | 50 | 214208058
HEIL | R5H5S36*K*AAA* | EA*5X43M21A* | *80ESU0601716A | 35000 | 34200 | 15.2 | 12.5 | 7.8 | 2.2 | 63 | 50 | 214208057
HEIL | N5H5S36*K*AAA* | EA*5X43M21A* | *80ESU0601716A | 35000 | 34200 | 15.2 | 12.5 | 7.8 | 2.2 | 63 | 50 | 214208056
BROCK | PH5SAN536**AA* | CAA**4321AM* | PG80ESUA48060B** | 35000 | 34200 | 15.2 | 12.5 | 7.8 | 2.2 | 63 | 50 | 214208055
WEATHERMAKER | PH5SAN536**AA* | CAA**4321AM* | PG80ESUA48060B** | 35000 | 34200 | 15.2 | 12.5 | 7.8 | 2.2 | 63 | 50 | 214208054
PAYNE HEATING AND COOLING | PH5SAN536**AA* | CAA**4321AM* | PG80ESUA48060B** | 35000 | 34200 | 15.2 | 12.5 | 7.8 | 2.2 | 63 | 50 | 214208053
BRYANT HEATING AND COOLING SYSTEMS | PH5SAN536**AA* | CAA**4321AM* | 83*SA48060E17*** | 35000 | 34200 | 15.2 | 12.5 | 7.8 | 2.2 | 63 | 50 | 214208052
BRYANT HEATING AND COOLING SYSTEMS | GH5SAN536**AA* | CAA**4321AM* | 83*SA48060E17*** | 35000 | 34200 | 15.2 | 12.5 | 7.8 | 2.2 | 63 | 50 | 214208051
BRYANT HEATING AND COOLING SYSTEMS | 246SAN036**AA* | CAA**4321AM* | 83*SA48060E17*** | 35000 | 34200 | 15.2 | 12.5 | 7.8 | 2.2 | 63 | 50 | 214208050
BRYANT HEATING AND COOLING SYSTEMS | 235SAN036**AA* | CAA**4321AM* | 83*SA48060E17*** | 35000 | 34200 | 15.2 | 12.5 | 7.8 | 2.2 | 63 | 50 | 214208049
CARRIER | GH5SAN536**AA* | CAA**4321AM* | 58SU*A060E17**16 | 35000 | 34200 | 15.2 | 12.5 | 7.8 | 2.2 | 63 | 50 | 214208048
CARRIER | 27SPA636A**30* | CAA**4321AM* | 58SU*A060E17**16 | 35000 | 34200 | 15.2 | 12.5 | 7.8 | 2.2 | 63 | 50 | 214208047
CARRIER | 27SCA536A**30* | CAA**4321AM* | 58SU*A060E17**16 | 35000 | 34200 | 15.2 | 12.5 | 7.8 | 2.2 | 63 | 50 | 214208046
SMART COMFORT | N5H5S24*K*AAA* | EA*5X25M17A* | *92ESN0601714A* | 23400 | 21800 | 15.2 | 12.5 | 7.8 | 2.1 | 67 | 51 | 214210747
MARATHERM | R5H5S24*K*AAA* | EA*5X25M17A* | *92ESN0601714A* | 23400 | 21800 | 15.2 | 12.5 | 7.8 | 2.1 | 67 | 51 | 214210746
MARATHERM | N5H5S24*K*AAA* | EA*5X25M17A* | *92ESN0601714A* | 23400 | 21800 | 15.2 | 12.5 | 7.8 | 2.1 | 67 | 51 | 214210745
KEEPRITE | R5H5S24*K*AAA* | EA*5X25M17A* | *92ESN0601714A* | 23400 | 21800 | 15.2 | 12.5 | 7.8 | 2.1 | 67 | 51 | 214210744
KEEPRITE | N5H5S24*K*AAA* | EA*5X25M17A* | *92ESN0601714A* | 23400 | 21800 | 15.2 | 12.5 | 7.8 | 2.1 | 67 | 51 | 214210743
DAY & NIGHT | R5H5S24*K*AAA* | EA*5X25M17A* | *92ESN0601714A* | 23400 | 21800 | 15.2 | 12.5 | 7.8 | 2.1 | 67 | 51 | 214210742
DAY & NIGHT | N5H5S24*K*AAA* | EA*5X25M17A* | *92ESN0601714A* | 23400 | 21800 | 15.2 | 12.5 | 7.8 | 2.1 | 67 | 51 | 214210741
COMFORTMAKER | R5H5S24*K*AAA* | EA*5X25M17A* | *92ESN0601714A* | 23400 | 21800 | 15.2 | 12.5 | 7.8 | 2.1 | 67 | 51 | 214210740
COMFORTMAKER | N5H5S24*K*AAA* | EA*5X25M17A* | *92ESN0601714A* | 23400 | 21800 | 15.2 | 12.5 | 7.8 | 2.1 | 67 | 51 | 214210739
ARCOAIRE | R5H5S24*K*AAA* | EA*5X25M17A* | *92ESN0601714A* | 23400 | 21800 | 15.2 | 12.5 | 7.8 | 2.1 | 67 | 51 | 214210738
ARCOAIRE | N5H5S24*K*AAA* | EA*5X25M17A* | *92ESN0601714A* | 23400 | 21800 | 15.2 | 12.5 | 7.8 | 2.1 | 67 | 51 | 214210737
AIRQUEST | R5H5S24*K*AAA* | EA*5X25M17A* | *92ESN0601714A* | 23400 | 21800 | 15.2 | 12.5 | 7.8 | 2.1 | 67 | 51 | 214210736
AIRQUEST | N5H5S24*K*AAA* | EA*5X25M17A* | *92ESN0601714A* | 23400 | 21800 | 15.2 | 12.5 | 7.8 | 2.1 | 67 | 51 | 214210735
HEIL | R5H5S24*K*AAA* | EA*5X25M17A* | *92ESN0601714A* | 23400 | 21800 | 15.2 | 12.5 | 7.8 | 2.1 | 67 | 51 | 214210734
HEIL | N5H5S24*K*AAA* | EA*5X25M17A* | *92ESN0601714A* | 23400 | 21800 | 15.2 | 12.5 | 7.8 | 2.1 | 67 | 51 | 214210733
BROCK | PH5SAN524**AA* | CAA**2517AM* | PG92ESAA42060B** | 23400 | 21800 | 15.2 | 12.5 | 7.8 | 2.1 | 67 | 51 | 214210732
WEATHERMAKER | PH5SAN524**AA* | CAA**2517AM* | PG92ESAA42060B** | 23400 | 21800 | 15.2 | 12.5 | 7.8 | 2.1 | 67 | 51 | 214210731
PAYNE HEATING AND COOLING | PH5SAN524**AA* | CAA**2517AM* | PG92ESAA42060B** | 23400 | 21800 | 15.2 | 12.5 | 7.8 | 2.1 | 67 | 51 | 214210730
BRYANT HEATING AND COOLING SYSTEMS | GH5SAN524**AA* | CAA**2517AM* | 912SD42060E17*** | 23400 | 21800 | 15.2 | 12.5 | 7.8 | 2.1 | 67 | 51 | 214210728
BRYANT HEATING AND COOLING SYSTEMS | 246SAN024**AA* | CAA**2517AM* | 912SD42060E17*** | 23400 | 21800 | 15.2 | 12.5 | 7.8 | 2.1 | 67 | 51 | 214210727
CARRIER | GH5SAN524**AA* | CAA**2517AM* | 59SC2D060E17**14 | 23400 | 21800 | 15.2 | 12.5 | 7.8 | 2.1 | 67 | 51 | 214210725
CARRIER | 27SPA624A**30* | CAA**2517AM* | 59SC2D060E17**14 | 23400 | 21800 | 15.2 | 12.5 | 7.8 | 2.1 | 67 | 51 | 214210724
CARRIER | 27SCA524A**30* | CAA**2517AM* | 59SC2D060E17**14 | 23400 | 21800 | 15.2 | 12.5 | 7.8 | 2.1 | 67 | 51 | 214210723
ECOTEMP | W5H5S24*K*AAA* | W5A*25M17XA* | WFET070A036A* | 23400 | 22200 | 15.2 | 12 | 7.8 | 2.12 | 66 | 51 | 214210722
GRANDAIRE | W5H5S24*K*AAA* | W5A*25M17XA* | WFET070A036A* | 23400 | 22200 | 15.2 | 12 | 7.8 | 2.12 | 66 | 51 | 214210721
BROCK | PH5SAN524**AA* | CAA**2517AM* | PG80VTLB36070A** | 23400 | 22200 | 15.2 | 12 | 7.8 | 2.12 | 66 | 51 | 214210720
WEATHERMAKER | PH5SAN524**AA* | CAA**2517AM* | PG80VTLB36070A** | 23400 | 22200 | 15.2 | 12 | 7.8 | 2.12 | 66 | 51 | 214210719
PAYNE HEATING AND COOLING | PH5SAN524**AA* | CAA**2517AM* | PG80VTLB36070A** | 23400 | 22200 | 15.2 | 12 | 7.8 | 2.12 | 66 | 51 | 214210718
BRYANT HEATING AND COOLING SYSTEMS | PH5SAN524**AA* | CAA**2517AM* | 82*TB36070V14*** | 23400 | 22200 | 15.2 | 12 | 7.8 | 2.12 | 66 | 51 | 214210717
BRYANT HEATING AND COOLING SYSTEMS | GH5SAN524**AA* | CAA**2517AM* | 82*TB36070V14*** | 23400 | 22200 | 15.2 | 12 | 7.8 | 2.12 | 66 | 51 | 214210716
BRYANT HEATING AND COOLING SYSTEMS | 246SAN024**AA* | CAA**2517AM* | 82*TB36070V14*** | 23400 | 22200 | 15.2 | 12 | 7.8 | 2.12 | 66 | 51 | 214210715
BRYANT HEATING AND COOLING SYSTEMS | 235SAN024**AA* | CAA**2517AM* | 82*TB36070V14*** | 23400 | 22200 | 15.2 | 12 | 7.8 | 2.12 | 66 | 51 | 214210714
CARRIER | GH5SAN524**AA* | CAA**2517AM* | 58TP*B070V14**12 | 23400 | 22200 | 15.2 | 12 | 7.8 | 2.12 | 66 | 51 | 214210713
CARRIER | 27SPA624A**30* | CAA**2517AM* | 58TP*B070V14**12 | 23400 | 22200 | 15.2 | 12 | 7.8 | 2.12 | 66 | 51 | 214210712
CARRIER | 27SCA524A**30* | CAA**2517AM* | 58TP*B070V14**12 | 23400 | 22200 | 15.2 | 12 | 7.8 | 2.12 | 66 | 51 | 214210711
ECOTEMP | W5H5S24*K*AAA* | W5A*25M17XA* | WFET045A036A* | 23600 | 22200 | 15.2 | 12 | 7.8 | 2.12 | 66 | 51 | 214210710
GRANDAIRE | W5H5S24*K*AAA* | W5A*25M17XA* | WFET045A036A* | 23600 | 22200 | 15.2 | 12 | 7.8 | 2.12 | 66 | 51 | 214210709
KENMORE | R5H5S24*K*AAA* | EA*5X25M17A* | *80VTL0451412B* | 23600 | 22200 | 15.2 | 12 | 7.8 | 2.12 | 66 | 51 | 214210708
KENMORE | N5H5S24*K*AAA* | EA*5X25M17A* | *80VTL0451412B* | 23600 | 22200 | 15.2 | 12 | 7.8 | 2.12 | 66 | 51 | 214210707
TEMPSTAR | N5H5S24*K*AAA* | EA*5X25M17A* | *80VTL0451412B* | 23600 | 22200 | 15.2 | 12 | 7.8 | 2.12 | 66 | 51 | 214210705
SMART COMFORT | R5H5S24*K*AAA* | EA*5X25M17A* | *80VTL0451412B* | 23600 | 22200 | 15.2 | 12 | 7.8 | 2.12 | 66 | 51 | 214210704
SMART COMFORT | N5H5S24*K*AAA* | EA*5X25M17A* | *80VTL0451412B* | 23600 | 22200 | 15.2 | 12 | 7.8 | 2.12 | 66 | 51 | 214210703
KEEPRITE | R5H5S24*K*AAA* | EA*5X25M17A* | *80VTL0451412B* | 23600 | 22200 | 15.2 | 12 | 7.8 | 2.12 | 66 | 51 | 214210702
KEEPRITE | N5H5S24*K*AAA* | EA*5X25M17A* | *80VTL0451412B* | 23600 | 22200 | 15.2 | 12 | 7.8 | 2.12 | 66 | 51 | 214210701
DAY & NIGHT | R5H5S24*K*AAA* | EA*5X25M17A* | *80VTL0451412B* | 23600 | 22200 | 15.2 | 12 | 7.8 | 2.12 | 66 | 51 | 214210700
DAY & NIGHT | N5H5S24*K*AAA* | EA*5X25M17A* | *80VTL0451412B* | 23600 | 22200 | 15.2 | 12 | 7.8 | 2.12 | 66 | 51 | 214210699
COMFORTMAKER | R5H5S24*K*AAA* | EA*5X25M17A* | *80VTL0451412B* | 23600 | 22200 | 15.2 | 12 | 7.8 | 2.12 | 66 | 51 | 214210698
COMFORTMAKER | N5H5S24*K*AAA* | EA*5X25M17A* | *80VTL0451412B* | 23600 | 22200 | 15.2 | 12 | 7.8 | 2.12 | 66 | 51 | 214210697
ARCOAIRE | R5H5S24*K*AAA* | EA*5X25M17A* | *80VTL0451412B* | 23600 | 22200 | 15.2 | 12 | 7.8 | 2.12 | 66 | 51 | 214210696
ARCOAIRE | N5H5S24*K*AAA* | EA*5X25M17A* | *80VTL0451412B* | 23600 | 22200 | 15.2 | 12 | 7.8 | 2.12 | 66 | 51 | 214210695
AIRQUEST | R5H5S24*K*AAA* | EA*5X25M17A* | *80VTL0451412B* | 23600 | 22200 | 15.2 | 12 | 7.8 | 2.12 | 66 | 51 | 214210694
AIRQUEST | N5H5S24*K*AAA* | EA*5X25M17A* | *80VTL0451412B* | 23600 | 22200 | 15.2 | 12 | 7.8 | 2.12 | 66 | 51 | 214210693
HEIL | R5H5S24*K*AAA* | EA*5X25M17A* | *80VTL0451412B* | 23600 | 22200 | 15.2 | 12 | 7.8 | 2.12 | 66 | 51 | 214210692
HEIL | N5H5S24*K*AAA* | EA*5X25M17A* | *80VTL0451412B* | 23600 | 22200 | 15.2 | 12 | 7.8 | 2.12 | 66 | 51 | 214210691
BROCK | PH5SAN524**AA* | CAA**2517AM* | PG80VTLB36045A** | 23600 | 22200 | 15.2 | 12 | 7.8 | 2.12 | 66 | 51 | 214210690
WEATHERMAKER | PH5SAN524**AA* | CAA**2517AM* | PG80VTLB36045A** | 23600 | 22200 | 15.2 | 12 | 7.8 | 2.12 | 66 | 51 | 214210689
PAYNE HEATING AND COOLING | PH5SAN524**AA* | CAA**2517AM* | PG80VTLB36045A** | 23600 | 22200 | 15.2 | 12 | 7.8 | 2.12 | 66 | 51 | 214210688
BRYANT HEATING AND COOLING SYSTEMS | PH5SAN524**AA* | CAA**2517AM* | 82*TB36045V14*** | 23600 | 22200 | 15.2 | 12 | 7.8 | 2.12 | 66 | 51 | 214210687
BRYANT HEATING AND COOLING SYSTEMS | GH5SAN524**AA* | CAA**2517AM* | 82*TB36045V14*** | 23600 | 22200 | 15.2 | 12 | 7.8 | 2.12 | 66 | 51 | 214210686
BRYANT HEATING AND COOLING SYSTEMS | 246SAN024**AA* | CAA**2517AM* | 82*TB36045V14*** | 23600 | 22200 | 15.2 | 12 | 7.8 | 2.12 | 66 | 51 | 214210685
BRYANT HEATING AND COOLING SYSTEMS | 235SAN024**AA* | CAA**2517AM* | 82*TB36045V14*** | 23600 | 22200 | 15.2 | 12 | 7.8 | 2.12 | 66 | 51 | 214210684
CARRIER | 27SPA624A**30* | CAA**2517AM* | 58TP*B045V14**12 | 23600 | 22200 | 15.2 | 12 | 7.8 | 2.12 | 66 | 51 | 214210682
CARRIER | 27SCA524A**30* | CAA**2517AM* | 58TP*B045V14**12 | 23600 | 22200 | 15.2 | 12 | 7.8 | 2.12 | 66 | 51 | 214210681
GRANDAIRE | W5H5S24*K*AAA* | W5VC38M17XA* | WFET090B048A* | 24200 | 23600 | 16 | 12.5 | 7.8 | 2 | 62 | 48 | 214214389
BROCK | PH5SAN524**AA* | CVAVA3817XMA* | PG80VTLB48090B** | 24200 | 23600 | 16 | 12.5 | 7.8 | 2 | 62 | 48 | 214214388
PAYNE HEATING AND COOLING | PH5SAN524**AA* | CVAVA3817XMA* | PG80VTLB48090B** | 24200 | 23600 | 16 | 12.5 | 7.8 | 2 | 62 | 48 | 214214386
BRYANT HEATING AND COOLING SYSTEMS | PH5SAN524**AA* | CVAVA3817XMA* | 82*TB48090V17*** | 24200 | 23600 | 16 | 12.5 | 7.8 | 2 | 62 | 48 | 214214385
BRYANT HEATING AND COOLING SYSTEMS | GH5SAN524**AA* | CVAVA3817XMA* | 82*TB48090V17*** | 24200 | 23600 | 16 | 12.5 | 7.8 | 2 | 62 | 48 | 214214384
BRYANT HEATING AND COOLING SYSTEMS | 246SAN024**AA* | CVAVA3817XMA* | 82*TB48090V17*** | 24200 | 23600 | 16 | 12.5 | 7.8 | 2 | 62 | 48 | 214214383
BRYANT HEATING AND COOLING SYSTEMS | 235SAN024**AA* | CVAVA3817XMA* | 82*TB48090V17*** | 24200 | 23600 | 16 | 12.5 | 7.8 | 2 | 62 | 48 | 214214382
CARRIER | GH5SAN524**AA* | CVAVA3817XMA* | 58TP*B090V17**16 | 24200 | 23600 | 16 | 12.5 | 7.8 | 2 | 62 | 48 | 214214381
CARRIER | 27SPA624A**30* | CVAVA3817XMA* | 58TP*B090V17**16 | 24200 | 23600 | 16 | 12.5 | 7.8 | 2 | 62 | 48 | 214214380
CARRIER | 27SCA524A**30* | CVAVA3817XMA* | 58TP*B090V17**16 | 24200 | 23600 | 16 | 12.5 | 7.8 | 2 | 62 | 48 | 214214379
KENMORE | R5H5S24*K*AAA* | EVD5X38M17A* | *80VTL0701716B* | 24200 | 23800 | 16 | 12 | 7.8 | 2 | 62 | 48 | 214214378
KENMORE | N5H5S24*K*AAA* | EVD5X38M17A* | *80VTL0701716B* | 24200 | 23800 | 16 | 12 | 7.8 | 2 | 62 | 48 | 214214377
TEMPSTAR | R5H5S24*K*AAA* | EVD5X38M17A* | *80VTL0701716B* | 24200 | 23800 | 16 | 12 | 7.8 | 2 | 62 | 48 | 214214376
TEMPSTAR | N5H5S24*K*AAA* | EVD5X38M17A* | *80VTL0701716B* | 24200 | 23800 | 16 | 12 | 7.8 | 2 | 62 | 48 | 214214375
SMART COMFORT | R5H5S24*K*AAA* | EVD5X38M17A* | *80VTL0701716B* | 24200 | 23800 | 16 | 12 | 7.8 | 2 | 62 | 48 | 214214374
SMART COMFORT | N5H5S24*K*AAA* | EVD5X38M17A* | *80VTL0701716B* | 24200 | 23800 | 16 | 12 | 7.8 | 2 | 62 | 48 | 214214373
KEEPRITE | R5H5S24*K*AAA* | EVD5X38M17A* | *80VTL0701716B* | 24200 | 23800 | 16 | 12 | 7.8 | 2 | 62 | 48 | 214214372
KEEPRITE | N5H5S24*K*AAA* | EVD5X38M17A* | *80VTL0701716B* | 24200 | 23800 | 16 | 12 | 7.8 | 2 | 62 | 48 | 214214371
DAY & NIGHT | N5H5S24*K*AAA* | EVD5X38M17A* | *80VTL0701716B* | 24200 | 23800 | 16 | 12 | 7.8 | 2 | 62 | 48 | 214214369
COMFORTMAKER | R5H5S24*K*AAA* | EVD5X38M17A* | *80VTL0701716B* | 24200 | 23800 | 16 | 12 | 7.8 | 2 | 62 | 48 | 214214368
ARCOAIRE | R5H5S24*K*AAA* | EVD5X38M17A* | *80VTL0701716B* | 24200 | 23800 | 16 | 12 | 7.8 | 2 | 62 | 48 | 214214366
ARCOAIRE | N5H5S24*K*AAA* | EVD5X38M17A* | *80VTL0701716B* | 24200 | 23800 | 16 | 12 | 7.8 | 2 | 62 | 48 | 214214365
AIRQUEST | N5H5S24*K*AAA* | EVD5X38M17A* | *80VTL0701716B* | 24200 | 23800 | 16 | 12 | 7.8 | 2 | 62 | 48 | 214214363
HEIL | R5H5S24*K*AAA* | EVD5X38M17A* | *80VTL0701716B* | 24200 | 23800 | 16 | 12 | 7.8 | 2 | 62 | 48 | 214214362
HEIL | N5H5S24*K*AAA* | EVD5X38M17A* | *80VTL0701716B* | 24200 | 23800 | 16 | 12 | 7.8 | 2 | 62 | 48 | 214214361
BROCK | PH5SAN524**AA* | CVAVA3817XMA* | PG80VTLB48070B** | 24200 | 23800 | 16 | 12 | 7.8 | 2 | 62 | 48 | 214214360
WEATHERMAKER | PH5SAN524**AA* | CVAVA3817XMA* | PG80VTLB48070B** | 24200 | 23800 | 16 | 12 | 7.8 | 2 | 62 | 48 | 214214359
PAYNE HEATING AND COOLING | PH5SAN524**AA* | CVAVA3817XMA* | PG80VTLB48070B** | 24200 | 23800 | 16 | 12 | 7.8 | 2 | 62 | 48 | 214214358
BRYANT HEATING AND COOLING SYSTEMS | PH5SAN524**AA* | CVAVA3817XMA* | 82*TB48070V17*** | 24200 | 23800 | 16 | 12 | 7.8 | 2 | 62 | 48 | 214214357
BRYANT HEATING AND COOLING SYSTEMS | GH5SAN524**AA* | CVAVA3817XMA* | 82*TB48070V17*** | 24200 | 23800 | 16 | 12 | 7.8 | 2 | 62 | 48 | 214214356
BRYANT HEATING AND COOLING SYSTEMS | 246SAN024**AA* | CVAVA3817XMA* | 82*TB48070V17*** | 24200 | 23800 | 16 | 12 | 7.8 | 2 | 62 | 48 | 214214355
BRYANT HEATING AND COOLING SYSTEMS | 235SAN024**AA* | CVAVA3817XMA* | 82*TB48070V17*** | 24200 | 23800 | 16 | 12 | 7.8 | 2 | 62 | 48 | 214214354
CARRIER | GH5SAN524**AA* | CVAVA3817XMA* | 58TP*B070V17**16 | 24200 | 23800 | 16 | 12 | 7.8 | 2 | 62 | 48 | 214214353
CARRIER | 27SPA624A**30* | CVAVA3817XMA* | 58TP*B070V17**16 | 24200 | 23800 | 16 | 12 | 7.8 | 2 | 62 | 48 | 214214352
CARRIER | 27SCA524A**30* | CVAVA3817XMA* | 58TP*B070V17**16 | 24200 | 23800 | 16 | 12 | 7.8 | 2 | 62 | 48 | 214214351
ECOTEMP | W5H5S24*K*AAA* | W5VC37M21XA* | WFE*090C048C* | 24000 | 23800 | 16 | 12 | 7.8 | 1.98 | 61 | 47 | 214213417
GRANDAIRE | W5H5S24*K*AAA* | W5VC37M21XA* | WFE*090C048C* | 24000 | 23800 | 16 | 12 | 7.8 | 1.98 | 61 | 47 | 214213416
KENMORE | R5H5S24*K*AAA* | EVD5X37M21A* | *80MS(N,L)0902116A* | 24000 | 23800 | 16 | 12 | 7.8 | 1.98 | 61 | 47 | 214213415
KENMORE | N5H5S24*K*AAA* | EVD5X37M21A* | *80MS(N,L)0902116A* | 24000 | 23800 | 16 | 12 | 7.8 | 1.98 | 61 | 47 | 214213414
TEMPSTAR | R5H5S24*K*AAA* | EVD5X37M21A* | *80MS(N,L)0902116A* | 24000 | 23800 | 16 | 12 | 7.8 | 1.98 | 61 | 47 | 214213413
SMART COMFORT | R5H5S24*K*AAA* | EVD5X38M17A* | *96VTN0801716B* | 24200 | 23800 | 15.5 | 12 | 7.8 | 1.98 | 62 | 47 | 214207795
TEMPSTAR | N5H5S24*K*AAA* | EVD5X38M17A* | *96VTN0801716B* | 24200 | 23800 | 15.5 | 12 | 7.8 | 1.98 | 62 | 47 | 214207796
KENMORE | N5H5S24*K*AAA* | EVD5X38M17A* | *96VTN0801716B* | 24200 | 23800 | 15.5 | 12 | 7.8 | 1.98 | 62 | 47 | 214207798
KENMORE | R5H5S24*K*AAA* | EVD5X38M17A* | *96VTN0801716B* | 24200 | 23800 | 15.5 | 12 | 7.8 | 1.98 | 62 | 47 | 214207799
ECOTEMP | W5H5S24*K*AAA* | W5VC38M17XA* | WFST080B048A* | 24200 | 23800 | 15.5 | 12 | 7.8 | 1.98 | 62 | 47 | 214207801
CARRIER | 27SCA536A**30* | CAA**3721AM* | 58SU*A060E17**16 | 35000 | 34200 | 15.2 | 12.5 | 7.8 | 2.2 | 63 | 50 | 214207832
CARRIER | 27SPA636A**30* | CAA**3721AM* | 58SU*A060E17**16 | 35000 | 34200 | 15.2 | 12.5 | 7.8 | 2.2 | 63 | 50 | 214207833
CARRIER | GH5SAN536**AA* | CAA**3721AM* | 58SU*A060E17**16 | 35000 | 34200 | 15.2 | 12.5 | 7.8 | 2.2 | 63 | 50 | 214207834
BRYANT HEATING AND COOLING SYSTEMS | 235SAN036**AA* | CAA**3721AM* | 83*SA48060E17*** | 35000 | 34200 | 15.2 | 12.5 | 7.8 | 2.2 | 63 | 50 | 214207835
BRYANT HEATING AND COOLING SYSTEMS | 246SAN036**AA* | CAA**3721AM* | 83*SA48060E17*** | 35000 | 34200 | 15.2 | 12.5 | 7.8 | 2.2 | 63 | 50 | 214207836
BRYANT HEATING AND COOLING SYSTEMS | GH5SAN536**AA* | CAA**3721AM* | 83*SA48060E17*** | 35000 | 34200 | 15.2 | 12.5 | 7.8 | 2.2 | 63 | 50 | 214207837
BRYANT HEATING AND COOLING SYSTEMS | PH5SAN536**AA* | CAA**3721AM* | 83*SA48060E17*** | 35000 | 34200 | 15.2 | 12.5 | 7.8 | 2.2 | 63 | 50 | 214207838
PAYNE HEATING AND COOLING | PH5SAN536**AA* | CAA**3721AM* | PG80ESUA48060B** | 35000 | 34200 | 15.2 | 12.5 | 7.8 | 2.2 | 63 | 50 | 214207839
WEATHERMAKER | PH5SAN536**AA* | CAA**3721AM* | PG80ESUA48060B** | 35000 | 34200 | 15.2 | 12.5 | 7.8 | 2.2 | 63 | 50 | 214207840
BROCK | PH5SAN536**AA* | CAA**3721AM* | PG80ESUA48060B** | 35000 | 34200 | 15.2 | 12.5 | 7.8 | 2.2 | 63 | 50 | 214207841
HEIL | N5H5S36*K*AAA* | EA*5X37M21A* | *80ESU0601716A | 35000 | 34200 | 15.2 | 12.5 | 7.8 | 2.2 | 63 | 50 | 214207842
HEIL | R5H5S36*K*AAA* | EA*5X37M21A* | *80ESU0601716A | 35000 | 34200 | 15.2 | 12.5 | 7.8 | 2.2 | 63 | 50 | 214207843
AIRQUEST | N5H5S36*K*AAA* | EA*5X37M21A* | *80ESU0601716A | 35000 | 34200 | 15.2 | 12.5 | 7.8 | 2.2 | 63 | 50 | 214207844
AIRQUEST | R5H5S36*K*AAA* | EA*5X37M21A* | *80ESU0601716A | 35000 | 34200 | 15.2 | 12.5 | 7.8 | 2.2 | 63 | 50 | 214207845
TEMPSTAR | R5H5S24*K*AAA* | EA*5X37M21A* | *97CMN1002122A* | 23400 | 22400 | 16 | 12.5 | 7.8 | 2.12 | 65 | 50 | 214211588
KENMORE | N5H5S24*K*AAA* | EA*5X37M21A* | *97CMN1002122A* | 23400 | 22400 | 16 | 12.5 | 7.8 | 2.12 | 65 | 50 | 214211589
KENMORE | R5H5S24*K*AAA* | EA*5X37M21A* | *97CMN1002122A* | 23400 | 22400 | 16 | 12.5 | 7.8 | 2.12 | 65 | 50 | 214211590
CARRIER | 27SCA524A**30* | CAA**3721AM* | 59MN7C080C21**20 | 23800 | 22400 | 16 | 12.5 | 7.8 | 2.14 | 67 | 51 | 214211591
CARRIER | 27SPA624A**30* | CAA**3721AM* | 59MN7C080C21**20 | 23800 | 22400 | 16 | 12.5 | 7.8 | 2.14 | 67 | 51 | 214211592
CARRIER | GH5SAN524**AA* | CAA**3721AM* | 59MN7C080C21**20 | 23800 | 22400 | 16 | 12.5 | 7.8 | 2.14 | 67 | 51 | 214211593
BRYANT HEATING AND COOLING SYSTEMS | 235SAN024**AA* | CAA**3721AM* | 987MC60080C21*** | 23800 | 22400 | 16 | 12.5 | 7.8 | 2.14 | 67 | 51 | 214211594
BRYANT HEATING AND COOLING SYSTEMS | 246SAN024**AA* | CAA**3721AM* | 987MC60080C21*** | 23800 | 22400 | 16 | 12.5 | 7.8 | 2.14 | 67 | 51 | 214211595
BRYANT HEATING AND COOLING SYSTEMS | GH5SAN524**AA* | CAA**3721AM* | 987MC60080C21*** | 23800 | 22400 | 16 | 12.5 | 7.8 | 2.14 | 67 | 51 | 214211596
BRYANT HEATING AND COOLING SYSTEMS | PH5SAN524**AA* | CAA**3721AM* | 987MC60080C21*** | 23800 | 22400 | 16 | 12.5 | 7.8 | 2.14 | 67 | 51 | 214211597
HEIL | N5H5S24*K*AAA* | EA*5X37M21A* | *97CMN0802120B* | 23800 | 22400 | 16 | 12.5 | 7.8 | 2.14 | 67 | 51 | 214211598
HEIL | R5H5S24*K*AAA* | EA*5X37M21A* | *97CMN0802120B* | 23800 | 22400 | 16 | 12.5 | 7.8 | 2.14 | 67 | 51 | 214211599
AIRQUEST | N5H5S24*K*AAA* | EA*5X37M21A* | *97CMN0802120B* | 23800 | 22400 | 16 | 12.5 | 7.8 | 2.14 | 67 | 51 | 214211600
AIRQUEST | R5H5S24*K*AAA* | EA*5X37M21A* | *97CMN0802120B* | 23800 | 22400 | 16 | 12.5 | 7.8 | 2.14 | 67 | 51 | 214211601
ARCOAIRE | R5H5S24*K*AAA* | EA*5X37M21A* | *97CMN0802120B* | 23800 | 22400 | 16 | 12.5 | 7.8 | 2.14 | 67 | 51 | 214211603
COMFORTMAKER | N5H5S24*K*AAA* | EA*5X37M21A* | *97CMN0802120B* | 23800 | 22400 | 16 | 12.5 | 7.8 | 2.14 | 67 | 51 | 214211604
COMFORTMAKER | R5H5S24*K*AAA* | EA*5X37M21A* | *97CMN0802120B* | 23800 | 22400 | 16 | 12.5 | 7.8 | 2.14 | 67 | 51 | 214211605
DAY & NIGHT | N5H5S24*K*AAA* | EA*5X37M21A* | *97CMN0802120B* | 23800 | 22400 | 16 | 12.5 | 7.8 | 2.14 | 67 | 51 | 214211606
DAY & NIGHT | R5H5S24*K*AAA* | EA*5X37M21A* | *97CMN0802120B* | 23800 | 22400 | 16 | 12.5 | 7.8 | 2.14 | 67 | 51 | 214211607
KEEPRITE | N5H5S24*K*AAA* | EA*5X37M21A* | *97CMN0802120B* | 23800 | 22400 | 16 | 12.5 | 7.8 | 2.14 | 67 | 51 | 214211608
KEEPRITE | R5H5S24*K*AAA* | EA*5X37M21A* | *97CMN0802120B* | 23800 | 22400 | 16 | 12.5 | 7.8 | 2.14 | 67 | 51 | 214211609
MARATHERM | N5H5S24*K*AAA* | EA*5X37M21A* | *97CMN0802120B* | 23800 | 22400 | 16 | 12.5 | 7.8 | 2.14 | 67 | 51 | 214211610
MARATHERM | R5H5S24*K*AAA* | EA*5X37M21A* | *97CMN0802120B* | 23800 | 22400 | 16 | 12.5 | 7.8 | 2.14 | 67 | 51 | 214211611
SMART COMFORT | N5H5S24*K*AAA* | EA*5X37M21A* | *97CMN0802120B* | 23800 | 22400 | 16 | 12.5 | 7.8 | 2.14 | 67 | 51 | 214211612
SMART COMFORT | R5H5S24*K*AAA* | EA*5X37M21A* | *97CMN0802120B* | 23800 | 22400 | 16 | 12.5 | 7.8 | 2.14 | 67 | 51 | 214211613
TEMPSTAR | N5H5S24*K*AAA* | EA*5X37M21A* | *97CMN0802120B* | 23800 | 22400 | 16 | 12.5 | 7.8 | 2.14 | 67 | 51 | 214211614
TEMPSTAR | R5H5S24*K*AAA* | EA*5X37M21A* | *97CMN0802120B* | 23800 | 22400 | 16 | 12.5 | 7.8 | 2.14 | 67 | 51 | 214211615
KENMORE | N5H5S24*K*AAA* | EA*5X37M21A* | *97CMN0802120B* | 23800 | 22400 | 16 | 12.5 | 7.8 | 2.14 | 67 | 51 | 214211616
KENMORE | R5H5S24*K*AAA* | EA*5X37M21A* | *97CMN0802120B* | 23800 | 22400 | 16 | 12.5 | 7.8 | 2.14 | 67 | 51 | 214211617
CARRIER | 27SCA524A**30* | CAA**3721AM* | 59MN7C100C21**22 | 24000 | 22400 | 16 | 12.5 | 7.8 | 2.14 | 66 | 51 | 214211618
CARRIER | GH5SAN524**AA* | CAA**3721AM* | 59MN7C100C21**22 | 24000 | 22400 | 16 | 12.5 | 7.8 | 2.14 | 66 | 51 | 214211620
BRYANT HEATING AND COOLING SYSTEMS | 235SAN024**AA* | CAA**3721AM* | 987MC66100C21*** | 24000 | 22400 | 16 | 12.5 | 7.8 | 2.14 | 66 | 51 | 214211621
BRYANT HEATING AND COOLING SYSTEMS | 246SAN024**AA* | CAA**3721AM* | 987MC66100C21*** | 24000 | 22400 | 16 | 12.5 | 7.8 | 2.14 | 66 | 51 | 214211622
BRYANT HEATING AND COOLING SYSTEMS | GH5SAN524**AA* | CAA**3721AM* | 987MC66100C21*** | 24000 | 22400 | 16 | 12.5 | 7.8 | 2.14 | 66 | 51 | 214211623
BRYANT HEATING AND COOLING SYSTEMS | PH5SAN524**AA* | CAA**3721AM* | 987MC66100C21*** | 24000 | 22400 | 16 | 12.5 | 7.8 | 2.14 | 66 | 51 | 214211624
HEIL | N5H5S24*K*AAA* | EA*5X37M21A* | *97CMN1002122B* | 24000 | 22400 | 16 | 12.5 | 7.8 | 2.14 | 66 | 51 | 214211625
HEIL | R5H5S24*K*AAA* | EA*5X37M21A* | *97CMN1002122B* | 24000 | 22400 | 16 | 12.5 | 7.8 | 2.14 | 66 | 51 | 214211626
AIRQUEST | N5H5S24*K*AAA* | EA*5X37M21A* | *97CMN1002122B* | 24000 | 22400 | 16 | 12.5 | 7.8 | 2.14 | 66 | 51 | 214211627
AIRQUEST | R5H5S24*K*AAA* | EA*5X37M21A* | *97CMN1002122B* | 24000 | 22400 | 16 | 12.5 | 7.8 | 2.14 | 66 | 51 | 214211628
ARCOAIRE | N5H5S24*K*AAA* | EA*5X37M21A* | *97CMN1002122B* | 24000 | 22400 | 16 | 12.5 | 7.8 | 2.14 | 66 | 51 | 214211629
ARCOAIRE | R5H5S24*K*AAA* | EA*5X37M21A* | *97CMN1002122B* | 24000 | 22400 | 16 | 12.5 | 7.8 | 2.14 | 66 | 51 | 214211630
COMFORTMAKER | N5H5S24*K*AAA* | EA*5X37M21A* | *97CMN1002122B* | 24000 | 22400 | 16 | 12.5 | 7.8 | 2.14 | 66 | 51 | 214211631
COMFORTMAKER | R5H5S24*K*AAA* | EA*5X37M21A* | *97CMN1002122B* | 24000 | 22400 | 16 | 12.5 | 7.8 | 2.14 | 66 | 51 | 214211632
DAY & NIGHT | N5H5S24*K*AAA* | EA*5X37M21A* | *97CMN1002122B* | 24000 | 22400 | 16 | 12.5 | 7.8 | 2.14 | 66 | 51 | 214211633
DAY & NIGHT | R5H5S24*K*AAA* | EA*5X37M21A* | *97CMN1002122B* | 24000 | 22400 | 16 | 12.5 | 7.8 | 2.14 | 66 | 51 | 214211634
KEEPRITE | N5H5S24*K*AAA* | EA*5X37M21A* | *97CMN1002122B* | 24000 | 22400 | 16 | 12.5 | 7.8 | 2.14 | 66 | 51 | 214211635
SMART COMFORT | R5H5S36*K*AAA* | EA*5X43M21A* | *80ESU0601716A | 35000 | 34200 | 15.2 | 12.5 | 7.8 | 2.2 | 63 | 50 | 214208071
ECOTEMP | W5H5S36*K*AAA* | W5A*43M21XA* | WFEU060B048A* | 35000 | 34200 | 15.2 | 12.5 | 7.8 | 2.2 | 63 | 50 | 214208077
KENMORE | N5H5S36*K*AAA* | EA*5X43M21A* | *80ESU0601716A | 35000 | 34200 | 15.2 | 12.5 | 7.8 | 2.2 | 63 | 50 | 214208074
KENMORE | R5H5S36*K*AAA* | EA*5X43M21A* | *80ESU0601716A | 35000 | 34200 | 15.2 | 12.5 | 7.8 | 2.2 | 63 | 50 | 214208075
KENMORE | R5H5S24*K*AAA* | EVM5X32M17A* | *80VSL0901716B* | 24200 | 23600 | 16 | 12 | 7.8 | 1.98 | 62 | 48 | 214212666
KENMORE | N5H5S24*K*AAA* | EVM5X32M17A* | *80VSL0901716B* | 24200 | 23600 | 16 | 12 | 7.8 | 1.98 | 62 | 48 | 214212665
TEMPSTAR | N5H5S24*K*AAA* | EVM5X32M17A* | *80VSL0901716B* | 24200 | 23600 | 16 | 12 | 7.8 | 1.98 | 62 | 48 | 214212663
SMART COMFORT | R5H5S24*K*AAA* | EVM5X32M17A* | *80VSL0901716B* | 24200 | 23600 | 16 | 12 | 7.8 | 1.98 | 62 | 48 | 214212662
SMART COMFORT | N5H5S24*K*AAA* | EVM5X32M17A* | *80VSL0901716B* | 24200 | 23600 | 16 | 12 | 7.8 | 1.98 | 62 | 48 | 214212661
KEEPRITE | R5H5S24*K*AAA* | EVM5X32M17A* | *80VSL0901716B* | 24200 | 23600 | 16 | 12 | 7.8 | 1.98 | 62 | 48 | 214212660
KEEPRITE | N5H5S24*K*AAA* | EVM5X32M17A* | *80VSL0901716B* | 24200 | 23600 | 16 | 12 | 7.8 | 1.98 | 62 | 48 | 214212659
DAY & NIGHT | R5H5S24*K*AAA* | EVM5X32M17A* | *80VSL0901716B* | 24200 | 23600 | 16 | 12 | 7.8 | 1.98 | 62 | 48 | 214212658
DAY & NIGHT | N5H5S24*K*AAA* | EVM5X32M17A* | *80VSL0901716B* | 24200 | 23600 | 16 | 12 | 7.8 | 1.98 | 62 | 48 | 214212657
COMFORTMAKER | R5H5S24*K*AAA* | EVM5X32M17A* | *80VSL0901716B* | 24200 | 23600 | 16 | 12 | 7.8 | 1.98 | 62 | 48 | 214212656
COMFORTMAKER | N5H5S24*K*AAA* | EVM5X32M17A* | *80VSL0901716B* | 24200 | 23600 | 16 | 12 | 7.8 | 1.98 | 62 | 48 | 214212655
DAY & NIGHT | R5H5S36*K*AAA* | EA*5X43M21A* | *92ESN0802120A* | 35400 | 34600 | 15.2 | 12.5 | 7.8 | 2.2 | 63 | 50 | 214208139
DAY & NIGHT | N5H5S36*K*AAA* | EA*5X43M21A* | *92ESN0802120A* | 35400 | 34600 | 15.2 | 12.5 | 7.8 | 2.2 | 63 | 50 | 214208138
COMFORTMAKER | R5H5S36*K*AAA* | EA*5X43M21A* | *92ESN0802120A* | 35400 | 34600 | 15.2 | 12.5 | 7.8 | 2.2 | 63 | 50 | 214208137
COMFORTMAKER | N5H5S36*K*AAA* | EA*5X43M21A* | *92ESN0802120A* | 35400 | 34600 | 15.2 | 12.5 | 7.8 | 2.2 | 63 | 50 | 214208136
ARCOAIRE | R5H5S36*K*AAA* | EA*5X43M21A* | *92ESN0802120A* | 35400 | 34600 | 15.2 | 12.5 | 7.8 | 2.2 | 63 | 50 | 214208135
ARCOAIRE | N5H5S36*K*AAA* | EA*5X43M21A* | *92ESN0802120A* | 35400 | 34600 | 15.2 | 12.5 | 7.8 | 2.2 | 63 | 50 | 214208134
AIRQUEST | R5H5S36*K*AAA* | EA*5X43M21A* | *92ESN0802120A* | 35400 | 34600 | 15.2 | 12.5 | 7.8 | 2.2 | 63 | 50 | 214208133
AIRQUEST | N5H5S36*K*AAA* | EA*5X43M21A* | *92ESN0802120A* | 35400 | 34600 | 15.2 | 12.5 | 7.8 | 2.2 | 63 | 50 | 214208132
HEIL | R5H5S36*K*AAA* | EA*5X43M21A* | *92ESN0802120A* | 35400 | 34600 | 15.2 | 12.5 | 7.8 | 2.2 | 63 | 50 | 214208131
HEIL | N5H5S36*K*AAA* | EA*5X43M21A* | *92ESN0802120A* | 35400 | 34600 | 15.2 | 12.5 | 7.8 | 2.2 | 63 | 50 | 214208130
BROCK | PH5SAN536**AA* | CAA**4321AM* | PG92ESAA60080C** | 35400 | 34600 | 15.2 | 12.5 | 7.8 | 2.2 | 63 | 50 | 214208129
WEATHERMAKER | PH5SAN536**AA* | CAA**4321AM* | PG92ESAA60080C** | 35400 | 34600 | 15.2 | 12.5 | 7.8 | 2.2 | 63 | 50 | 214208128
PAYNE HEATING AND COOLING | PH5SAN536**AA* | CAA**4321AM* | PG92ESAA60080C** | 35400 | 34600 | 15.2 | 12.5 | 7.8 | 2.2 | 63 | 50 | 214208127
BRYANT HEATING AND COOLING SYSTEMS | PH5SAN536**AA* | CAA**4321AM* | 912SD60080E21*** | 35400 | 34600 | 15.2 | 12.5 | 7.8 | 2.2 | 63 | 50 | 214208126
BRYANT HEATING AND COOLING SYSTEMS | GH5SAN536**AA* | CAA**4321AM* | 912SD60080E21*** | 35400 | 34600 | 15.2 | 12.5 | 7.8 | 2.2 | 63 | 50 | 214208125
BRYANT HEATING AND COOLING SYSTEMS | 246SAN036**AA* | CAA**4321AM* | 912SD60080E21*** | 35400 | 34600 | 15.2 | 12.5 | 7.8 | 2.2 | 63 | 50 | 214208124
BRYANT HEATING AND COOLING SYSTEMS | 235SAN036**AA* | CAA**4321AM* | 912SD60080E21*** | 35400 | 34600 | 15.2 | 12.5 | 7.8 | 2.2 | 63 | 50 | 214208123
CARRIER | GH5SAN536**AA* | CAA**4321AM* | 59SC2D080E21**20 | 35400 | 34600 | 15.2 | 12.5 | 7.8 | 2.2 | 63 | 50 | 214208122
CARRIER | 27SPA636A**30* | CAA**4321AM* | 59SC2D080E21**20 | 35400 | 34600 | 15.2 | 12.5 | 7.8 | 2.2 | 63 | 50 | 214208121
CARRIER | 27SCA536A**30* | CAA**4321AM* | 59SC2D080E21**20 | 35400 | 34600 | 15.2 | 12.5 | 7.8 | 2.2 | 63 | 50 | 214208120
MARATHERM | R5H5S36*K*AAA* | EA*5X43M21A* | *80ESU0601716A | 35000 | 34200 | 15.2 | 12.5 | 7.8 | 2.2 | 63 | 50 | 214208069
SMART COMFORT | N5H5S36*K*AAA* | EA*5X43M21A* | *80ESU0601716A | 35000 | 34200 | 15.2 | 12.5 | 7.8 | 2.2 | 63 | 50 | 214208070
GRANDAIRE | W5H5S36*K*AAA* | W5A*43M21XA* | WFEU060B048A* | 35000 | 34200 | 15.2 | 12.5 | 7.8 | 2.2 | 63 | 50 | 214208076
MARATHERM | N5H5S36*K*AAA* | EA*5X43M21A* | *80ESU0601716A | 35000 | 34200 | 15.2 | 12.5 | 7.8 | 2.2 | 63 | 50 | 214208068
TEMPSTAR | R5H5S36*K*AAA* | EA*5X43M21A* | *80ESU0601716A | 35000 | 34200 | 15.2 | 12.5 | 7.8 | 2.2 | 63 | 50 | 214208073
COMFORTMAKER | R5H5S24*K*AAA* | EA*5X37M21A* | *92MSN0802120A* | 24000 | 21800 | 15.5 | 12 | 7.8 | 2.16 | 68 | 53 | 214211812
ARCOAIRE | R5H5S24*K*AAA* | EA*5X37M21A* | *92MSN0802120A* | 24000 | 21800 | 15.5 | 12 | 7.8 | 2.16 | 68 | 53 | 214211810
ARCOAIRE | N5H5S24*K*AAA* | EA*5X37M21A* | *92MSN0802120A* | 24000 | 21800 | 15.5 | 12 | 7.8 | 2.16 | 68 | 53 | 214211809
AIRQUEST | R5H5S24*K*AAA* | EA*5X37M21A* | *92MSN0802120A* | 24000 | 21800 | 15.5 | 12 | 7.8 | 2.16 | 68 | 53 | 214211808
AIRQUEST | N5H5S24*K*AAA* | EA*5X37M21A* | *92MSN0802120A* | 24000 | 21800 | 15.5 | 12 | 7.8 | 2.16 | 68 | 53 | 214211807
HEIL | R5H5S24*K*AAA* | EA*5X37M21A* | *92MSN0802120A* | 24000 | 21800 | 15.5 | 12 | 7.8 | 2.16 | 68 | 53 | 214211806
HEIL | N5H5S24*K*AAA* | EA*5X37M21A* | *92MSN0802120A* | 24000 | 21800 | 15.5 | 12 | 7.8 | 2.16 | 68 | 53 | 214211805
BROCK | PH5SAN524**AA* | CAA**3721AM* | PG92MSAA60080C** | 24000 | 21800 | 15.5 | 12 | 7.8 | 2.16 | 68 | 53 | 214211804
WEATHERMAKER | PH5SAN524**AA* | CAA**3721AM* | PG92MSAA60080C** | 24000 | 21800 | 15.5 | 12 | 7.8 | 2.16 | 68 | 53 | 214211803
PAYNE HEATING AND COOLING | PH5SAN524**AA* | CAA**3721AM* | PG92MSAA60080C** | 24000 | 21800 | 15.5 | 12 | 7.8 | 2.16 | 68 | 53 | 214211802
BRYANT HEATING AND COOLING SYSTEMS | PH5SAN524**AA* | CAA**3721AM* | 912SE60080M21*** | 24000 | 21800 | 15.5 | 12 | 7.8 | 2.16 | 68 | 53 | 214211801
BRYANT HEATING AND COOLING SYSTEMS | GH5SAN524**AA* | CAA**3721AM* | 912SE60080M21*** | 24000 | 21800 | 15.5 | 12 | 7.8 | 2.16 | 68 | 53 | 214211800
BRYANT HEATING AND COOLING SYSTEMS | 246SAN024**AA* | CAA**3721AM* | 912SE60080M21*** | 24000 | 21800 | 15.5 | 12 | 7.8 | 2.16 | 68 | 53 | 214211799
BRYANT HEATING AND COOLING SYSTEMS | 235SAN024**AA* | CAA**3721AM* | 912SE60080M21*** | 24000 | 21800 | 15.5 | 12 | 7.8 | 2.16 | 68 | 53 | 214211798
CARRIER | GH5SAN524**AA* | CAA**3721AM* | 59SC2E080M21**20 | 24000 | 21800 | 15.5 | 12 | 7.8 | 2.16 | 68 | 53 | 214211797
CARRIER | 27SPA624A**30* | CAA**3721AM* | 59SC2E080M21**20 | 24000 | 21800 | 15.5 | 12 | 7.8 | 2.16 | 68 | 53 | 214211796
CARRIER | 27SCA524A**30* | CAA**3721AM* | 59SC2E080M21**20 | 24000 | 21800 | 15.5 | 12 | 7.8 | 2.16 | 68 | 53 | 214211795
KENMORE | R5H5S24*K*AAA* | EA*5X37M21A* | *92MSN0801716A* | 23800 | 21600 | 15.5 | 12 | 7.8 | 2.14 | 69 | 53 | 214211794
KENMORE | N5H5S24*K*AAA* | EA*5X37M21A* | *92MSN0801716A* | 23800 | 21600 | 15.5 | 12 | 7.8 | 2.14 | 69 | 53 | 214211793
TEMPSTAR | R5H5S24*K*AAA* | EA*5X37M21A* | *92MSN0801716A* | 23800 | 21600 | 15.5 | 12 | 7.8 | 2.14 | 69 | 53 | 214211792
TEMPSTAR | N5H5S24*K*AAA* | EA*5X37M21A* | *92MSN0801716A* | 23800 | 21600 | 15.5 | 12 | 7.8 | 2.14 | 69 | 53 | 214211791
SMART COMFORT | R5H5S24*K*AAA* | EA*5X37M21A* | *92MSN0801716A* | 23800 | 21600 | 15.5 | 12 | 7.8 | 2.14 | 69 | 53 | 214211790
SMART COMFORT | N5H5S24*K*AAA* | EA*5X37M21A* | *92MSN0801716A* | 23800 | 21600 | 15.5 | 12 | 7.8 | 2.14 | 69 | 53 | 214211789
MARATHERM | R5H5S24*K*AAA* | EA*5X37M21A* | *92MSN0801716A* | 23800 | 21600 | 15.5 | 12 | 7.8 | 2.14 | 69 | 53 | 214211788
MARATHERM | N5H5S24*K*AAA* | EA*5X37M21A* | *92MSN0801716A* | 23800 | 21600 | 15.5 | 12 | 7.8 | 2.14 | 69 | 53 | 214211787
KEEPRITE | R5H5S24*K*AAA* | EA*5X37M21A* | *92MSN0801716A* | 23800 | 21600 | 15.5 | 12 | 7.8 | 2.14 | 69 | 53 | 214211786
KEEPRITE | N5H5S24*K*AAA* | EA*5X37M21A* | *92MSN0801716A* | 23800 | 21600 | 15.5 | 12 | 7.8 | 2.14 | 69 | 53 | 214211785
DAY & NIGHT | R5H5S24*K*AAA* | EA*5X37M21A* | *92MSN0801716A* | 23800 | 21600 | 15.5 | 12 | 7.8 | 2.14 | 69 | 53 | 214211784
DAY & NIGHT | N5H5S24*K*AAA* | EA*5X37M21A* | *92MSN0801716A* | 23800 | 21600 | 15.5 | 12 | 7.8 | 2.14 | 69 | 53 | 214211783
COMFORTMAKER | R5H5S24*K*AAA* | EA*5X37M21A* | *92MSN0801716A* | 23800 | 21600 | 15.5 | 12 | 7.8 | 2.14 | 69 | 53 | 214211782
COMFORTMAKER | N5H5S24*K*AAA* | EA*5X37M21A* | *92MSN0801716A* | 23800 | 21600 | 15.5 | 12 | 7.8 | 2.14 | 69 | 53 | 214211781
ARCOAIRE | R5H5S24*K*AAA* | EA*5X37M21A* | *92MSN0801716A* | 23800 | 21600 | 15.5 | 12 | 7.8 | 2.14 | 69 | 53 | 214211780
ARCOAIRE | N5H5S24*K*AAA* | EA*5X37M21A* | *92MSN0801716A* | 23800 | 21600 | 15.5 | 12 | 7.8 | 2.14 | 69 | 53 | 214211779
AIRQUEST | R5H5S24*K*AAA* | EA*5X37M21A* | *92MSN0801716A* | 23800 | 21600 | 15.5 | 12 | 7.8 | 2.14 | 69 | 53 | 214211778
AIRQUEST | N5H5S24*K*AAA* | EA*5X37M21A* | *92MSN0801716A* | 23800 | 21600 | 15.5 | 12 | 7.8 | 2.14 | 69 | 53 | 214211777
HEIL | R5H5S24*K*AAA* | EA*5X37M21A* | *92MSN0801716A* | 23800 | 21600 | 15.5 | 12 | 7.8 | 2.14 | 69 | 53 | 214211776
HEIL | N5H5S24*K*AAA* | EA*5X37M21A* | *92MSN0801716A* | 23800 | 21600 | 15.5 | 12 | 7.8 | 2.14 | 69 | 53 | 214211775
BROCK | PH5SAN524**AA* | CAA**3721AM* | PG92MSAA48080B** | 23800 | 21600 | 15.5 | 12 | 7.8 | 2.14 | 69 | 53 | 214211774
WEATHERMAKER | PH5SAN524**AA* | CAA**3721AM* | PG92MSAA48080B** | 23800 | 21600 | 15.5 | 12 | 7.8 | 2.14 | 69 | 53 | 214211773
PAYNE HEATING AND COOLING | PH5SAN524**AA* | CAA**3721AM* | PG92MSAA48080B** | 23800 | 21600 | 15.5 | 12 | 7.8 | 2.14 | 69 | 53 | 214211772
BRYANT HEATING AND COOLING SYSTEMS | PH5SAN524**AA* | CAA**3721AM* | 912SE48080M17*** | 23800 | 21600 | 15.5 | 12 | 7.8 | 2.14 | 69 | 53 | 214211771
BRYANT HEATING AND COOLING SYSTEMS | GH5SAN524**AA* | CAA**3721AM* | 912SE48080M17*** | 23800 | 21600 | 15.5 | 12 | 7.8 | 2.14 | 69 | 53 | 214211770
BRYANT HEATING AND COOLING SYSTEMS | 246SAN024**AA* | CAA**3721AM* | 912SE48080M17*** | 23800 | 21600 | 15.5 | 12 | 7.8 | 2.14 | 69 | 53 | 214211769
BRYANT HEATING AND COOLING SYSTEMS | 235SAN024**AA* | CAA**3721AM* | 912SE48080M17*** | 23800 | 21600 | 15.5 | 12 | 7.8 | 2.14 | 69 | 53 | 214211768
CARRIER | GH5SAN524**AA* | CAA**3721AM* | 59SC2E080M17**16 | 23800 | 21600 | 15.5 | 12 | 7.8 | 2.14 | 69 | 53 | 214211767
CARRIER | 27SPA624A**30* | CAA**3721AM* | 59SC2E080M17**16 | 23800 | 21600 | 15.5 | 12 | 7.8 | 2.14 | 69 | 53 | 214211766
CARRIER | 27SCA524A**30* | CAA**3721AM* | 59SC2E080M17**16 | 23800 | 21600 | 15.5 | 12 | 7.8 | 2.14 | 69 | 53 | 214211765
KENMORE | R5H5S24*K*AAA* | EA*5X37M21A* | *92ESN1002120A* | 24000 | 22400 | 16 | 12.5 | 7.8 | 2.16 | 67 | 51 | 214211764
KENMORE | N5H5S24*K*AAA* | EA*5X37M21A* | *92ESN1002120A* | 24000 | 22400 | 16 | 12.5 | 7.8 | 2.16 | 67 | 51 | 214211763
TEMPSTAR | R5H5S24*K*AAA* | EA*5X37M21A* | *92ESN1002120A* | 24000 | 22400 | 16 | 12.5 | 7.8 | 2.16 | 67 | 51 | 214211762
TEMPSTAR | N5H5S24*K*AAA* | EA*5X37M21A* | *92ESN1002120A* | 24000 | 22400 | 16 | 12.5 | 7.8 | 2.16 | 67 | 51 | 214211761
SMART COMFORT | R5H5S24*K*AAA* | EA*5X37M21A* | *92ESN1002120A* | 24000 | 22400 | 16 | 12.5 | 7.8 | 2.16 | 67 | 51 | 214211760
SMART COMFORT | N5H5S24*K*AAA* | EA*5X37M21A* | *92ESN1002120A* | 24000 | 22400 | 16 | 12.5 | 7.8 | 2.16 | 67 | 51 | 214211759
MARATHERM | R5H5S24*K*AAA* | EA*5X37M21A* | *92ESN1002120A* | 24000 | 22400 | 16 | 12.5 | 7.8 | 2.16 | 67 | 51 | 214211758
MARATHERM | N5H5S24*K*AAA* | EA*5X37M21A* | *92ESN1002120A* | 24000 | 22400 | 16 | 12.5 | 7.8 | 2.16 | 67 | 51 | 214211757
KEEPRITE | R5H5S24*K*AAA* | EA*5X37M21A* | *92ESN1002120A* | 24000 | 22400 | 16 | 12.5 | 7.8 | 2.16 | 67 | 51 | 214211756
KEEPRITE | N5H5S24*K*AAA* | EA*5X37M21A* | *92ESN1002120A* | 24000 | 22400 | 16 | 12.5 | 7.8 | 2.16 | 67 | 51 | 214211755
DAY & NIGHT | R5H5S24*K*AAA* | EA*5X37M21A* | *92ESN1002120A* | 24000 | 22400 | 16 | 12.5 | 7.8 | 2.16 | 67 | 51 | 214211754
DAY & NIGHT | N5H5S24*K*AAA* | EA*5X37M21A* | *92ESN1002120A* | 24000 | 22400 | 16 | 12.5 | 7.8 | 2.16 | 67 | 51 | 214211753
COMFORTMAKER | R5H5S24*K*AAA* | EA*5X37M21A* | *92ESN1002120A* | 24000 | 22400 | 16 | 12.5 | 7.8 | 2.16 | 67 | 51 | 214211752
COMFORTMAKER | N5H5S24*K*AAA* | EA*5X37M21A* | *92ESN1002120A* | 24000 | 22400 | 16 | 12.5 | 7.8 | 2.16 | 67 | 51 | 214211751
ARCOAIRE | R5H5S24*K*AAA* | EA*5X37M21A* | *92ESN1002120A* | 24000 | 22400 | 16 | 12.5 | 7.8 | 2.16 | 67 | 51 | 214211750
ARCOAIRE | N5H5S24*K*AAA* | EA*5X37M21A* | *92ESN1002120A* | 24000 | 22400 | 16 | 12.5 | 7.8 | 2.16 | 67 | 51 | 214211749
AIRQUEST | N5H5S24*K*AAA* | EA*5X37M21A* | *92ESN1002120A* | 24000 | 22400 | 16 | 12.5 | 7.8 | 2.16 | 67 | 51 | 214211747
HEIL | R5H5S24*K*AAA* | EA*5X37M21A* | *92ESN1002120A* | 24000 | 22400 | 16 | 12.5 | 7.8 | 2.16 | 67 | 51 | 214211746
HEIL | N5H5S24*K*AAA* | EA*5X37M21A* | *92ESN1002120A* | 24000 | 22400 | 16 | 12.5 | 7.8 | 2.16 | 67 | 51 | 214211745
BROCK | PH5SAN524**AA* | CAA**3721AM* | PG92ESAA60100C** | 24000 | 22400 | 16 | 12.5 | 7.8 | 2.16 | 67 | 51 | 214211744
WEATHERMAKER | PH5SAN524**AA* | CAA**3721AM* | PG92ESAA60100C** | 24000 | 22400 | 16 | 12.5 | 7.8 | 2.16 | 67 | 51 | 214211743
PAYNE HEATING AND COOLING | PH5SAN524**AA* | CAA**3721AM* | PG92ESAA60100C** | 24000 | 22400 | 16 | 12.5 | 7.8 | 2.16 | 67 | 51 | 214211742
BRYANT HEATING AND COOLING SYSTEMS | PH5SAN524**AA* | CAA**3721AM* | 912SD60100E21*** | 24000 | 22400 | 16 | 12.5 | 7.8 | 2.16 | 67 | 51 | 214211741
BRYANT HEATING AND COOLING SYSTEMS | GH5SAN524**AA* | CAA**3721AM* | 912SD60100E21*** | 24000 | 22400 | 16 | 12.5 | 7.8 | 2.16 | 67 | 51 | 214211740
BRYANT HEATING AND COOLING SYSTEMS | 246SAN024**AA* | CAA**3721AM* | 912SD60100E21*** | 24000 | 22400 | 16 | 12.5 | 7.8 | 2.16 | 67 | 51 | 214211739
BRYANT HEATING AND COOLING SYSTEMS | 235SAN024**AA* | CAA**3721AM* | 912SD60100E21*** | 24000 | 22400 | 16 | 12.5 | 7.8 | 2.16 | 67 | 51 | 214211738
CARRIER | GH5SAN524**AA* | CAA**3721AM* | 59SC2D100E21**20 | 24000 | 22400 | 16 | 12.5 | 7.8 | 2.16 | 67 | 51 | 214211737
CARRIER | 27SPA624A**30* | CAA**3721AM* | 59SC2D100E21**20 | 24000 | 22400 | 16 | 12.5 | 7.8 | 2.16 | 67 | 51 | 214211736
CARRIER | 27SCA524A**30* | CAA**3721AM* | 59SC2D100E21**20 | 24000 | 22400 | 16 | 12.5 | 7.8 | 2.16 | 67 | 51 | 214211735
KENMORE | R5H5S24*K*AAA* | EA*5X37M21A* | *92ESN0802120A* | 24000 | 22400 | 16 | 12.5 | 7.8 | 2.16 | 67 | 51 | 214211734
KENMORE | N5H5S24*K*AAA* | EA*5X37M21A* | *92ESN0802120A* | 24000 | 22400 | 16 | 12.5 | 7.8 | 2.16 | 67 | 51 | 214211733
TEMPSTAR | R5H5S24*K*AAA* | EA*5X37M21A* | *92ESN0802120A* | 24000 | 22400 | 16 | 12.5 | 7.8 | 2.16 | 67 | 51 | 214211732
TEMPSTAR | N5H5S24*K*AAA* | EA*5X37M21A* | *92ESN0802120A* | 24000 | 22400 | 16 | 12.5 | 7.8 | 2.16 | 67 | 51 | 214211731
SMART COMFORT | R5H5S24*K*AAA* | EA*5X37M21A* | *92ESN0802120A* | 24000 | 22400 | 16 | 12.5 | 7.8 | 2.16 | 67 | 51 | 214211730
SMART COMFORT | N5H5S24*K*AAA* | EA*5X37M21A* | *92ESN0802120A* | 24000 | 22400 | 16 | 12.5 | 7.8 | 2.16 | 67 | 51 | 214211729
MARATHERM | R5H5S24*K*AAA* | EA*5X37M21A* | *92ESN0802120A* | 24000 | 22400 | 16 | 12.5 | 7.8 | 2.16 | 67 | 51 | 214211728
MARATHERM | N5H5S24*K*AAA* | EA*5X37M21A* | *92ESN0802120A* | 24000 | 22400 | 16 | 12.5 | 7.8 | 2.16 | 67 | 51 | 214211727
KEEPRITE | R5H5S24*K*AAA* | EA*5X37M21A* | *92ESN0802120A* | 24000 | 22400 | 16 | 12.5 | 7.8 | 2.16 | 67 | 51 | 214211726
DAY & NIGHT | R5H5S24*K*AAA* | EA*5X37M21A* | *92ESN0802120A* | 24000 | 22400 | 16 | 12.5 | 7.8 | 2.16 | 67 | 51 | 214211724
DAY & NIGHT | N5H5S24*K*AAA* | EA*5X37M21A* | *92ESN0802120A* | 24000 | 22400 | 16 | 12.5 | 7.8 | 2.16 | 67 | 51 | 214211723
COMFORTMAKER | R5H5S24*K*AAA* | EA*5X37M21A* | *92ESN0802120A* | 24000 | 22400 | 16 | 12.5 | 7.8 | 2.16 | 67 | 51 | 214211722
COMFORTMAKER | N5H5S24*K*AAA* | EA*5X37M21A* | *92ESN0802120A* | 24000 | 22400 | 16 | 12.5 | 7.8 | 2.16 | 67 | 51 | 214211721
ARCOAIRE | R5H5S24*K*AAA* | EA*5X37M21A* | *92ESN0802120A* | 24000 | 22400 | 16 | 12.5 | 7.8 | 2.16 | 67 | 51 | 214211720
ARCOAIRE | N5H5S24*K*AAA* | EA*5X37M21A* | *92ESN0802120A* | 24000 | 22400 | 16 | 12.5 | 7.8 | 2.16 | 67 | 51 | 214211719
AIRQUEST | R5H5S24*K*AAA* | EA*5X37M21A* | *92ESN0802120A* | 24000 | 22400 | 16 | 12.5 | 7.8 | 2.16 | 67 | 51 | 214211718
AIRQUEST | N5H5S24*K*AAA* | EA*5X37M21A* | *92ESN0802120A* | 24000 | 22400 | 16 | 12.5 | 7.8 | 2.16 | 67 | 51 | 214211717
HEIL | R5H5S24*K*AAA* | EA*5X37M21A* | *92ESN0802120A* | 24000 | 22400 | 16 | 12.5 | 7.8 | 2.16 | 67 | 51 | 214211716
HEIL | N5H5S24*K*AAA* | EA*5X37M21A* | *92ESN0802120A* | 24000 | 22400 | 16 | 12.5 | 7.8 | 2.16 | 67 | 51 | 214211715
BROCK | PH5SAN524**AA* | CAA**3721AM* | PG92ESAA60080C** | 24000 | 22400 | 16 | 12.5 | 7.8 | 2.16 | 67 | 51 | 214211714
WEATHERMAKER | PH5SAN524**AA* | CAA**3721AM* | PG92ESAA60080C** | 24000 | 22400 | 16 | 12.5 | 7.8 | 2.16 | 67 | 51 | 214211713
PAYNE HEATING AND COOLING | PH5SAN524**AA* | CAA**3721AM* | PG92ESAA60080C** | 24000 | 22400 | 16 | 12.5 | 7.8 | 2.16 | 67 | 51 | 214211712
BRYANT HEATING AND COOLING SYSTEMS | PH5SAN524**AA* | CAA**3721AM* | 912SD60080E21*** | 24000 | 22400 | 16 | 12.5 | 7.8 | 2.16 | 67 | 51 | 214211711
BRYANT HEATING AND COOLING SYSTEMS | GH5SAN524**AA* | CAA**3721AM* | 912SD60080E21*** | 24000 | 22400 | 16 | 12.5 | 7.8 | 2.16 | 67 | 51 | 214211710
BRYANT HEATING AND COOLING SYSTEMS | 246SAN024**AA* | CAA**3721AM* | 912SD60080E21*** | 24000 | 22400 | 16 | 12.5 | 7.8 | 2.16 | 67 | 51 | 214211709
BRYANT HEATING AND COOLING SYSTEMS | 235SAN024**AA* | CAA**3721AM* | 912SD60080E21*** | 24000 | 22400 | 16 | 12.5 | 7.8 | 2.16 | 67 | 51 | 214211708
CARRIER | GH5SAN524**AA* | CAA**3721AM* | 59SC2D080E21**20 | 24000 | 22400 | 16 | 12.5 | 7.8 | 2.16 | 67 | 51 | 214211707
CARRIER | 27SPA624A**30* | CAA**3721AM* | 59SC2D080E21**20 | 24000 | 22400 | 16 | 12.5 | 7.8 | 2.16 | 67 | 51 | 214211706
KENMORE | R5H5S24*K*AAA* | EA*5X37M21A* | *92ESN0801716A* | 23400 | 22200 | 16 | 12.5 | 7.8 | 2.12 | 65 | 50 | 214211704
KENMORE | N5H5S24*K*AAA* | EA*5X37M21A* | *92ESN0801716A* | 23400 | 22200 | 16 | 12.5 | 7.8 | 2.12 | 65 | 50 | 214211703
TEMPSTAR | R5H5S24*K*AAA* | EA*5X37M21A* | *92ESN0801716A* | 23400 | 22200 | 16 | 12.5 | 7.8 | 2.12 | 65 | 50 | 214211702
TEMPSTAR | N5H5S24*K*AAA* | EA*5X37M21A* | *92ESN0801716A* | 23400 | 22200 | 16 | 12.5 | 7.8 | 2.12 | 65 | 50 | 214211701
SMART COMFORT | R5H5S24*K*AAA* | EA*5X37M21A* | *92ESN0801716A* | 23400 | 22200 | 16 | 12.5 | 7.8 | 2.12 | 65 | 50 | 214211700
SMART COMFORT | N5H5S24*K*AAA* | EA*5X37M21A* | *92ESN0801716A* | 23400 | 22200 | 16 | 12.5 | 7.8 | 2.12 | 65 | 50 | 214211699
MARATHERM | R5H5S24*K*AAA* | EA*5X37M21A* | *92ESN0801716A* | 23400 | 22200 | 16 | 12.5 | 7.8 | 2.12 | 65 | 50 | 214211698
MARATHERM | N5H5S24*K*AAA* | EA*5X37M21A* | *92ESN0801716A* | 23400 | 22200 | 16 | 12.5 | 7.8 | 2.12 | 65 | 50 | 214211697
KEEPRITE | R5H5S24*K*AAA* | EA*5X37M21A* | *92ESN0801716A* | 23400 | 22200 | 16 | 12.5 | 7.8 | 2.12 | 65 | 50 | 214211696
KEEPRITE | N5H5S24*K*AAA* | EA*5X37M21A* | *92ESN0801716A* | 23400 | 22200 | 16 | 12.5 | 7.8 | 2.12 | 65 | 50 | 214211695
DAY & NIGHT | R5H5S24*K*AAA* | EA*5X37M21A* | *92ESN0801716A* | 23400 | 22200 | 16 | 12.5 | 7.8 | 2.12 | 65 | 50 | 214211694
DAY & NIGHT | N5H5S24*K*AAA* | EA*5X37M21A* | *92ESN0801716A* | 23400 | 22200 | 16 | 12.5 | 7.8 | 2.12 | 65 | 50 | 214211693
COMFORTMAKER | R5H5S24*K*AAA* | EA*5X37M21A* | *92ESN0801716A* | 23400 | 22200 | 16 | 12.5 | 7.8 | 2.12 | 65 | 50 | 214211692
COMFORTMAKER | N5H5S24*K*AAA* | EA*5X37M21A* | *92ESN0801716A* | 23400 | 22200 | 16 | 12.5 | 7.8 | 2.12 | 65 | 50 | 214211691
ARCOAIRE | R5H5S24*K*AAA* | EA*5X37M21A* | *92ESN0801716A* | 23400 | 22200 | 16 | 12.5 | 7.8 | 2.12 | 65 | 50 | 214211690
ARCOAIRE | N5H5S24*K*AAA* | EA*5X37M21A* | *92ESN0801716A* | 23400 | 22200 | 16 | 12.5 | 7.8 | 2.12 | 65 | 50 | 214211689
AIRQUEST | R5H5S24*K*AAA* | EA*5X37M21A* | *92ESN0801716A* | 23400 | 22200 | 16 | 12.5 | 7.8 | 2.12 | 65 | 50 | 214211688
AIRQUEST | N5H5S24*K*AAA* | EA*5X37M21A* | *92ESN0801716A* | 23400 | 22200 | 16 | 12.5 | 7.8 | 2.12 | 65 | 50 | 214211687
HEIL | R5H5S24*K*AAA* | EA*5X37M21A* | *92ESN0801716A* | 23400 | 22200 | 16 | 12.5 | 7.8 | 2.12 | 65 | 50 | 214211686
HEIL | N5H5S24*K*AAA* | EA*5X37M21A* | *92ESN0801716A* | 23400 | 22200 | 16 | 12.5 | 7.8 | 2.12 | 65 | 50 | 214211685
BROCK | PH5SAN524**AA* | CAA**3721AM* | PG92ESAA48080B** | 23400 | 22200 | 16 | 12.5 | 7.8 | 2.12 | 65 | 50 | 214211684
WEATHERMAKER | PH5SAN524**AA* | CAA**3721AM* | PG92ESAA48080B** | 23400 | 22200 | 16 | 12.5 | 7.8 | 2.12 | 65 | 50 | 214211683
PAYNE HEATING AND COOLING | PH5SAN524**AA* | CAA**3721AM* | PG92ESAA48080B** | 23400 | 22200 | 16 | 12.5 | 7.8 | 2.12 | 65 | 50 | 214211682
BRYANT HEATING AND COOLING SYSTEMS | PH5SAN524**AA* | CAA**3721AM* | 912SD48080E17*** | 23400 | 22200 | 16 | 12.5 | 7.8 | 2.12 | 65 | 50 | 214211681
BRYANT HEATING AND COOLING SYSTEMS | GH5SAN524**AA* | CAA**3721AM* | 912SD48080E17*** | 23400 | 22200 | 16 | 12.5 | 7.8 | 2.12 | 65 | 50 | 214211680
BRYANT HEATING AND COOLING SYSTEMS | 246SAN024**AA* | CAA**3721AM* | 912SD48080E17*** | 23400 | 22200 | 16 | 12.5 | 7.8 | 2.12 | 65 | 50 | 214211679
BRYANT HEATING AND COOLING SYSTEMS | 235SAN024**AA* | CAA**3721AM* | 912SD48080E17*** | 23400 | 22200 | 16 | 12.5 | 7.8 | 2.12 | 65 | 50 | 214211678
CARRIER | GH5SAN524**AA* | CAA**3721AM* | 59SC2D080E17**16 | 23400 | 22200 | 16 | 12.5 | 7.8 | 2.12 | 65 | 50 | 214211677
CARRIER | 27SPA624A**30* | CAA**3721AM* | 59SC2D080E17**16 | 23400 | 22200 | 16 | 12.5 | 7.8 | 2.12 | 65 | 50 | 214211676
CARRIER | 27SCA524A**30* | CAA**3721AM* | 59SC2D080E17**16 | 23400 | 22200 | 16 | 12.5 | 7.8 | 2.12 | 65 | 50 | 214211675
KENMORE | R5H5S24*K*AAA* | EA*5X37M21A* | *92ESN0601714A* | 23600 | 22400 | 16 | 12.5 | 7.8 | 2.12 | 65 | 50 | 214211674
KENMORE | N5H5S24*K*AAA* | EA*5X37M21A* | *92ESN0601714A* | 23600 | 22400 | 16 | 12.5 | 7.8 | 2.12 | 65 | 50 | 214211673
TEMPSTAR | R5H5S24*K*AAA* | EA*5X37M21A* | *92ESN0601714A* | 23600 | 22400 | 16 | 12.5 | 7.8 | 2.12 | 65 | 50 | 214211672
TEMPSTAR | N5H5S24*K*AAA* | EA*5X37M21A* | *92ESN0601714A* | 23600 | 22400 | 16 | 12.5 | 7.8 | 2.12 | 65 | 50 | 214211671
SMART COMFORT | R5H5S24*K*AAA* | EA*5X37M21A* | *92ESN0601714A* | 23600 | 22400 | 16 | 12.5 | 7.8 | 2.12 | 65 | 50 | 214211670
SMART COMFORT | N5H5S24*K*AAA* | EA*5X37M21A* | *92ESN0601714A* | 23600 | 22400 | 16 | 12.5 | 7.8 | 2.12 | 65 | 50 | 214211669
MARATHERM | R5H5S24*K*AAA* | EA*5X37M21A* | *92ESN0601714A* | 23600 | 22400 | 16 | 12.5 | 7.8 | 2.12 | 65 | 50 | 214211668
MARATHERM | N5H5S24*K*AAA* | EA*5X37M21A* | *92ESN0601714A* | 23600 | 22400 | 16 | 12.5 | 7.8 | 2.12 | 65 | 50 | 214211667
KEEPRITE | R5H5S24*K*AAA* | EA*5X37M21A* | *92ESN0601714A* | 23600 | 22400 | 16 | 12.5 | 7.8 | 2.12 | 65 | 50 | 214211666
DAY & NIGHT | R5H5S24*K*AAA* | EA*5X37M21A* | *92ESN0601714A* | 23600 | 22400 | 16 | 12.5 | 7.8 | 2.12 | 65 | 50 | 214211664
BRYANT HEATING AND COOLING SYSTEMS | 246SAN024**AA* | CAA**3717AM* | 83*SB48060M17*** | 23600 | 22400 | 15.5 | 12 | 7.8 | 2.1 | 65 | 50 | 214210823
BRYANT HEATING AND COOLING SYSTEMS | 235SAN024**AA* | CAA**3717AM* | 83*SB48060M17*** | 23600 | 22400 | 15.5 | 12 | 7.8 | 2.1 | 65 | 50 | 214210822
CARRIER | GH5SAN524**AA* | CAA**3717AM* | 58SU*B060M17**16 | 23600 | 22400 | 15.5 | 12 | 7.8 | 2.1 | 65 | 50 | 214210821
CARRIER | 27SPA624A**30* | CAA**3717AM* | 58SU*B060M17**16 | 23600 | 22400 | 15.5 | 12 | 7.8 | 2.1 | 65 | 50 | 214210820
CARRIER | 27SCA524A**30* | CAA**3717AM* | 58SU*B060M17**16 | 23600 | 22400 | 15.5 | 12 | 7.8 | 2.1 | 65 | 50 | 214210819
ECOTEMP | W5H5S24*K*AAA* | W5A*25M17XA* | WFAX080B048B* | 23800 | 22200 | 15.2 | 12 | 7.8 | 2.12 | 66 | 51 | 214210818
GRANDAIRE | W5H5S24*K*AAA* | W5A*25M17XA* | WFAX080B048B* | 23800 | 22200 | 15.2 | 12 | 7.8 | 2.12 | 66 | 51 | 214210817
KENMORE | R5H5S24*K*AAA* | EA*5X25M17A* | *92MSN0801716A* | 23800 | 22200 | 15.2 | 12 | 7.8 | 2.12 | 66 | 51 | 214210816
KENMORE | N5H5S24*K*AAA* | EA*5X25M17A* | *92MSN0801716A* | 23800 | 22200 | 15.2 | 12 | 7.8 | 2.12 | 66 | 51 | 214210815
TEMPSTAR | R5H5S24*K*AAA* | EA*5X25M17A* | *92MSN0801716A* | 23800 | 22200 | 15.2 | 12 | 7.8 | 2.12 | 66 | 51 | 214210814
TEMPSTAR | N5H5S24*K*AAA* | EA*5X25M17A* | *92MSN0801716A* | 23800 | 22200 | 15.2 | 12 | 7.8 | 2.12 | 66 | 51 | 214210813
SMART COMFORT | N5H5S24*K*AAA* | EA*5X25M17A* | *92MSN0801716A* | 23800 | 22200 | 15.2 | 12 | 7.8 | 2.12 | 66 | 51 | 214210811
MARATHERM | R5H5S24*K*AAA* | EA*5X25M17A* | *92MSN0801716A* | 23800 | 22200 | 15.2 | 12 | 7.8 | 2.12 | 66 | 51 | 214210810
MARATHERM | N5H5S24*K*AAA* | EA*5X25M17A* | *92MSN0801716A* | 23800 | 22200 | 15.2 | 12 | 7.8 | 2.12 | 66 | 51 | 214210809
KEEPRITE | R5H5S24*K*AAA* | EA*5X25M17A* | *92MSN0801716A* | 23800 | 22200 | 15.2 | 12 | 7.8 | 2.12 | 66 | 51 | 214210808
KEEPRITE | N5H5S24*K*AAA* | EA*5X25M17A* | *92MSN0801716A* | 23800 | 22200 | 15.2 | 12 | 7.8 | 2.12 | 66 | 51 | 214210807
DAY & NIGHT | R5H5S24*K*AAA* | EA*5X25M17A* | *92MSN0801716A* | 23800 | 22200 | 15.2 | 12 | 7.8 | 2.12 | 66 | 51 | 214210806
DAY & NIGHT | N5H5S24*K*AAA* | EA*5X25M17A* | *92MSN0801716A* | 23800 | 22200 | 15.2 | 12 | 7.8 | 2.12 | 66 | 51 | 214210805
COMFORTMAKER | R5H5S24*K*AAA* | EA*5X25M17A* | *92MSN0801716A* | 23800 | 22200 | 15.2 | 12 | 7.8 | 2.12 | 66 | 51 | 214210804
COMFORTMAKER | N5H5S24*K*AAA* | EA*5X25M17A* | *92MSN0801716A* | 23800 | 22200 | 15.2 | 12 | 7.8 | 2.12 | 66 | 51 | 214210803
ARCOAIRE | R5H5S24*K*AAA* | EA*5X25M17A* | *92MSN0801716A* | 23800 | 22200 | 15.2 | 12 | 7.8 | 2.12 | 66 | 51 | 214210802
ARCOAIRE | N5H5S24*K*AAA* | EA*5X25M17A* | *92MSN0801716A* | 23800 | 22200 | 15.2 | 12 | 7.8 | 2.12 | 66 | 51 | 214210801
AIRQUEST | R5H5S24*K*AAA* | EA*5X25M17A* | *92MSN0801716A* | 23800 | 22200 | 15.2 | 12 | 7.8 | 2.12 | 66 | 51 | 214210800
AIRQUEST | N5H5S24*K*AAA* | EA*5X25M17A* | *92MSN0801716A* | 23800 | 22200 | 15.2 | 12 | 7.8 | 2.12 | 66 | 51 | 214210799
HEIL | R5H5S24*K*AAA* | EA*5X25M17A* | *92MSN0801716A* | 23800 | 22200 | 15.2 | 12 | 7.8 | 2.12 | 66 | 51 | 214210798
HEIL | N5H5S24*K*AAA* | EA*5X25M17A* | *92MSN0801716A* | 23800 | 22200 | 15.2 | 12 | 7.8 | 2.12 | 66 | 51 | 214210797
BROCK | PH5SAN524**AA* | CAA**2517AM* | PG92MSAA48080B** | 23800 | 22200 | 15.2 | 12 | 7.8 | 2.12 | 66 | 51 | 214210796
WEATHERMAKER | PH5SAN524**AA* | CAA**2517AM* | PG92MSAA48080B** | 23800 | 22200 | 15.2 | 12 | 7.8 | 2.12 | 66 | 51 | 214210795
PAYNE HEATING AND COOLING | PH5SAN524**AA* | CAA**2517AM* | PG92MSAA48080B** | 23800 | 22200 | 15.2 | 12 | 7.8 | 2.12 | 66 | 51 | 214210794
BRYANT HEATING AND COOLING SYSTEMS | PH5SAN524**AA* | CAA**2517AM* | 912SE48080M17*** | 23800 | 22200 | 15.2 | 12 | 7.8 | 2.12 | 66 | 51 | 214210793
BRYANT HEATING AND COOLING SYSTEMS | GH5SAN524**AA* | CAA**2517AM* | 912SE48080M17*** | 23800 | 22200 | 15.2 | 12 | 7.8 | 2.12 | 66 | 51 | 214210792
BRYANT HEATING AND COOLING SYSTEMS | 246SAN024**AA* | CAA**2517AM* | 912SE48080M17*** | 23800 | 22200 | 15.2 | 12 | 7.8 | 2.12 | 66 | 51 | 214210791
BRYANT HEATING AND COOLING SYSTEMS | 235SAN024**AA* | CAA**2517AM* | 912SE48080M17*** | 23800 | 22200 | 15.2 | 12 | 7.8 | 2.12 | 66 | 51 | 214210790
CARRIER | 27SPA624A**30* | CAA**2517AM* | 59SC2E080M17**16 | 23800 | 22200 | 15.2 | 12 | 7.8 | 2.12 | 66 | 51 | 214210788
CARRIER | 27SCA524A**30* | CAA**2517AM* | 59SC2E080M17**16 | 23800 | 22200 | 15.2 | 12 | 7.8 | 2.12 | 66 | 51 | 214210787
ECOTEMP | W5H5S24*K*AAA* | W5A*25M17XA* | WFAX080B048A* | 23400 | 21800 | 15.2 | 12.5 | 7.8 | 2.1 | 67 | 51 | 214210786
GRANDAIRE | W5H5S24*K*AAA* | W5A*25M17XA* | WFAX080B048A* | 23400 | 21800 | 15.2 | 12.5 | 7.8 | 2.1 | 67 | 51 | 214210785
KENMORE | R5H5S24*K*AAA* | EA*5X25M17A* | *92ESN0801716A* | 23400 | 21800 | 15.2 | 12.5 | 7.8 | 2.1 | 67 | 51 | 214210784
KENMORE | N5H5S24*K*AAA* | EA*5X25M17A* | *92ESN0801716A* | 23400 | 21800 | 15.2 | 12.5 | 7.8 | 2.1 | 67 | 51 | 214210783
TEMPSTAR | R5H5S24*K*AAA* | EA*5X25M17A* | *92ESN0801716A* | 23400 | 21800 | 15.2 | 12.5 | 7.8 | 2.1 | 67 | 51 | 214210782
TEMPSTAR | N5H5S24*K*AAA* | EA*5X25M17A* | *92ESN0801716A* | 23400 | 21800 | 15.2 | 12.5 | 7.8 | 2.1 | 67 | 51 | 214210781
SMART COMFORT | R5H5S24*K*AAA* | EA*5X25M17A* | *92ESN0801716A* | 23400 | 21800 | 15.2 | 12.5 | 7.8 | 2.1 | 67 | 51 | 214210780
SMART COMFORT | N5H5S24*K*AAA* | EA*5X25M17A* | *92ESN0801716A* | 23400 | 21800 | 15.2 | 12.5 | 7.8 | 2.1 | 67 | 51 | 214210779
MARATHERM | R5H5S24*K*AAA* | EA*5X25M17A* | *92ESN0801716A* | 23400 | 21800 | 15.2 | 12.5 | 7.8 | 2.1 | 67 | 51 | 214210778
MARATHERM | N5H5S24*K*AAA* | EA*5X25M17A* | *92ESN0801716A* | 23400 | 21800 | 15.2 | 12.5 | 7.8 | 2.1 | 67 | 51 | 214210777
KEEPRITE | R5H5S24*K*AAA* | EA*5X25M17A* | *92ESN0801716A* | 23400 | 21800 | 15.2 | 12.5 | 7.8 | 2.1 | 67 | 51 | 214210776
KEEPRITE | N5H5S24*K*AAA* | EA*5X25M17A* | *92ESN0801716A* | 23400 | 21800 | 15.2 | 12.5 | 7.8 | 2.1 | 67 | 51 | 214210775
DAY & NIGHT | R5H5S24*K*AAA* | EA*5X25M17A* | *92ESN0801716A* | 23400 | 21800 | 15.2 | 12.5 | 7.8 | 2.1 | 67 | 51 | 214210774
DAY & NIGHT | N5H5S24*K*AAA* | EA*5X25M17A* | *92ESN0801716A* | 23400 | 21800 | 15.2 | 12.5 | 7.8 | 2.1 | 67 | 51 | 214210773
COMFORTMAKER | R5H5S24*K*AAA* | EA*5X25M17A* | *92ESN0801716A* | 23400 | 21800 | 15.2 | 12.5 | 7.8 | 2.1 | 67 | 51 | 214210772
COMFORTMAKER | N5H5S24*K*AAA* | EA*5X25M17A* | *92ESN0801716A* | 23400 | 21800 | 15.2 | 12.5 | 7.8 | 2.1 | 67 | 51 | 214210771
ARCOAIRE | R5H5S24*K*AAA* | EA*5X25M17A* | *92ESN0801716A* | 23400 | 21800 | 15.2 | 12.5 | 7.8 | 2.1 | 67 | 51 | 214210770
AIRQUEST | R5H5S24*K*AAA* | EA*5X25M17A* | *92ESN0801716A* | 23400 | 21800 | 15.2 | 12.5 | 7.8 | 2.1 | 67 | 51 | 214210768
AIRQUEST | N5H5S24*K*AAA* | EA*5X25M17A* | *92ESN0801716A* | 23400 | 21800 | 15.2 | 12.5 | 7.8 | 2.1 | 67 | 51 | 214210767
HEIL | R5H5S24*K*AAA* | EA*5X25M17A* | *92ESN0801716A* | 23400 | 21800 | 15.2 | 12.5 | 7.8 | 2.1 | 67 | 51 | 214210766
HEIL | N5H5S24*K*AAA* | EA*5X25M17A* | *92ESN0801716A* | 23400 | 21800 | 15.2 | 12.5 | 7.8 | 2.1 | 67 | 51 | 214210765
BROCK | PH5SAN524**AA* | CAA**2517AM* | PG92ESAA48080B** | 23400 | 21800 | 15.2 | 12.5 | 7.8 | 2.1 | 67 | 51 | 214210764
WEATHERMAKER | PH5SAN524**AA* | CAA**2517AM* | PG92ESAA48080B** | 23400 | 21800 | 15.2 | 12.5 | 7.8 | 2.1 | 67 | 51 | 214210763
PAYNE HEATING AND COOLING | PH5SAN524**AA* | CAA**2517AM* | PG92ESAA48080B** | 23400 | 21800 | 15.2 | 12.5 | 7.8 | 2.1 | 67 | 51 | 214210762
BRYANT HEATING AND COOLING SYSTEMS | PH5SAN524**AA* | CAA**2517AM* | 912SD48080E17*** | 23400 | 21800 | 15.2 | 12.5 | 7.8 | 2.1 | 67 | 51 | 214210761
BRYANT HEATING AND COOLING SYSTEMS | GH5SAN524**AA* | CAA**2517AM* | 912SD48080E17*** | 23400 | 21800 | 15.2 | 12.5 | 7.8 | 2.1 | 67 | 51 | 214210760
BRYANT HEATING AND COOLING SYSTEMS | 246SAN024**AA* | CAA**2517AM* | 912SD48080E17*** | 23400 | 21800 | 15.2 | 12.5 | 7.8 | 2.1 | 67 | 51 | 214210759
BRYANT HEATING AND COOLING SYSTEMS | 235SAN024**AA* | CAA**2517AM* | 912SD48080E17*** | 23400 | 21800 | 15.2 | 12.5 | 7.8 | 2.1 | 67 | 51 | 214210758
CARRIER | GH5SAN524**AA* | CAA**2517AM* | 59SC2D080E17**16 | 23400 | 21800 | 15.2 | 12.5 | 7.8 | 2.1 | 67 | 51 | 214210757
CARRIER | 27SPA624A**30* | CAA**2517AM* | 59SC2D080E17**16 | 23400 | 21800 | 15.2 | 12.5 | 7.8 | 2.1 | 67 | 51 | 214210756
CARRIER | 27SCA524A**30* | CAA**2517AM* | 59SC2D080E17**16 | 23400 | 21800 | 15.2 | 12.5 | 7.8 | 2.1 | 67 | 51 | 214210755
ECOTEMP | W5H5S24*K*AAA* | W5A*25M17XA* | WFAX060B042A* | 23400 | 21800 | 15.2 | 12.5 | 7.8 | 2.1 | 67 | 51 | 214210754
GRANDAIRE | W5H5S24*K*AAA* | W5A*25M17XA* | WFAX060B042A* | 23400 | 21800 | 15.2 | 12.5 | 7.8 | 2.1 | 67 | 51 | 214210753
KENMORE | R5H5S24*K*AAA* | EA*5X25M17A* | *92ESN0601714A* | 23400 | 21800 | 15.2 | 12.5 | 7.8 | 2.1 | 67 | 51 | 214210752
KENMORE | N5H5S24*K*AAA* | EA*5X25M17A* | *92ESN0601714A* | 23400 | 21800 | 15.2 | 12.5 | 7.8 | 2.1 | 67 | 51 | 214210751
TEMPSTAR | R5H5S24*K*AAA* | EA*5X25M17A* | *92ESN0601714A* | 23400 | 21800 | 15.2 | 12.5 | 7.8 | 2.1 | 67 | 51 | 214210750
SMART COMFORT | R5H5S24*K*AAA* | EA*5X25M17A* | *92ESN0601714A* | 23400 | 21800 | 15.2 | 12.5 | 7.8 | 2.1 | 67 | 51 | 214210748
BRYANT HEATING AND COOLING SYSTEMS | 246SAN024**AA* | CVAVA3817XMA* | 912SE42060M17*** | 24400 | 23800 | 16 | 12 | 7.8 | 2 | 62 | 48 | 214214482
BRYANT HEATING AND COOLING SYSTEMS | 235SAN024**AA* | CVAVA3817XMA* | 912SE42060M17*** | 24400 | 23800 | 16 | 12 | 7.8 | 2 | 62 | 48 | 214214481
CARRIER | GH5SAN524**AA* | CVAVA3817XMA* | 59SC2E060M17**14 | 24400 | 23800 | 16 | 12 | 7.8 | 2 | 62 | 48 | 214214480
CARRIER | 27SPA624A**30* | CVAVA3817XMA* | 59SC2E060M17**14 | 24400 | 23800 | 16 | 12 | 7.8 | 2 | 62 | 48 | 214214479
CARRIER | 27SCA524A**30* | CVAVA3817XMA* | 59SC2E060M17**14 | 24400 | 23800 | 16 | 12 | 7.8 | 2 | 62 | 48 | 214214478
TEMPSTAR | N5H5S36*K*AAA* | EA*5X43M21A* | *80ESU0601716A | 35000 | 34200 | 15.2 | 12.5 | 7.8 | 2.2 | 63 | 50 | 214208072
BRYANT HEATING AND COOLING SYSTEMS | PH5SAN524**AA* | CAA**3721AM* | 8(0,1)*SA42090E17*** | 23600 | 22400 | 16 | 12.5 | 7.8 | 2.14 | 66 | 51 | 214210968
BRYANT HEATING AND COOLING SYSTEMS | GH5SAN524**AA* | CAA**3721AM* | 8(0,1)*SA42090E17*** | 23600 | 22400 | 16 | 12.5 | 7.8 | 2.14 | 66 | 51 | 214210967
BRYANT HEATING AND COOLING SYSTEMS | 246SAN024**AA* | CAA**3721AM* | 8(0,1)*SA42090E17*** | 23600 | 22400 | 16 | 12.5 | 7.8 | 2.14 | 66 | 51 | 214210966
BRYANT HEATING AND COOLING SYSTEMS | 235SAN024**AA* | CAA**3721AM* | 8(0,1)*SA42090E17*** | 23600 | 22400 | 16 | 12.5 | 7.8 | 2.14 | 66 | 51 | 214210965
CARRIER | GH5SAN524**AA* | CAA**3721AM* | 58S(B,C)*A090E17**14 | 23600 | 22400 | 16 | 12.5 | 7.8 | 2.14 | 66 | 51 | 214210964
CARRIER | 27SPA624A**30* | CAA**3721AM* | 58S(B,C)*A090E17**14 | 23600 | 22400 | 16 | 12.5 | 7.8 | 2.14 | 66 | 51 | 214210963
CARRIER | 27SCA524A**30* | CAA**3721AM* | 58S(B,C)*A090E17**14 | 23600 | 22400 | 16 | 12.5 | 7.8 | 2.14 | 66 | 51 | 214210962
KENMORE | R5H5S24*K*AAA* | EA*5X37M21A* | *80ES(N,L)0702116A* | 23400 | 22400 | 16 | 12.5 | 7.8 | 2.12 | 65 | 50 | 214210961
KENMORE | N5H5S24*K*AAA* | EA*5X37M21A* | *80ES(N,L)0702116A* | 23400 | 22400 | 16 | 12.5 | 7.8 | 2.12 | 65 | 50 | 214210960
TEMPSTAR | R5H5S24*K*AAA* | EA*5X37M21A* | *80ES(N,L)0702116A* | 23400 | 22400 | 16 | 12.5 | 7.8 | 2.12 | 65 | 50 | 214210959
TEMPSTAR | N5H5S24*K*AAA* | EA*5X37M21A* | *80ES(N,L)0702116A* | 23400 | 22400 | 16 | 12.5 | 7.8 | 2.12 | 65 | 50 | 214210958
SMART COMFORT | R5H5S24*K*AAA* | EA*5X37M21A* | *80ES(N,L)0702116A* | 23400 | 22400 | 16 | 12.5 | 7.8 | 2.12 | 65 | 50 | 214210957
SMART COMFORT | N5H5S24*K*AAA* | EA*5X37M21A* | *80ES(N,L)0702116A* | 23400 | 22400 | 16 | 12.5 | 7.8 | 2.12 | 65 | 50 | 214210956
MARATHERM | R5H5S24*K*AAA* | EA*5X37M21A* | *80ES(N,L)0702116A* | 23400 | 22400 | 16 | 12.5 | 7.8 | 2.12 | 65 | 50 | 214210955
MARATHERM | N5H5S24*K*AAA* | EA*5X37M21A* | *80ES(N,L)0702116A* | 23400 | 22400 | 16 | 12.5 | 7.8 | 2.12 | 65 | 50 | 214210954
KEEPRITE | R5H5S24*K*AAA* | EA*5X37M21A* | *80ES(N,L)0702116A* | 23400 | 22400 | 16 | 12.5 | 7.8 | 2.12 | 65 | 50 | 214210953
KEEPRITE | N5H5S24*K*AAA* | EA*5X37M21A* | *80ES(N,L)0702116A* | 23400 | 22400 | 16 | 12.5 | 7.8 | 2.12 | 65 | 50 | 214210952
DAY & NIGHT | R5H5S24*K*AAA* | EA*5X37M21A* | *80ES(N,L)0702116A* | 23400 | 22400 | 16 | 12.5 | 7.8 | 2.12 | 65 | 50 | 214210951
DAY & NIGHT | N5H5S24*K*AAA* | EA*5X37M21A* | *80ES(N,L)0702116A* | 23400 | 22400 | 16 | 12.5 | 7.8 | 2.12 | 65 | 50 | 214210950
COMFORTMAKER | R5H5S24*K*AAA* | EA*5X37M21A* | *80ES(N,L)0702116A* | 23400 | 22400 | 16 | 12.5 | 7.8 | 2.12 | 65 | 50 | 214210949
COMFORTMAKER | N5H5S24*K*AAA* | EA*5X37M21A* | *80ES(N,L)0702116A* | 23400 | 22400 | 16 | 12.5 | 7.8 | 2.12 | 65 | 50 | 214210948
ARCOAIRE | R5H5S24*K*AAA* | EA*5X37M21A* | *80ES(N,L)0702116A* | 23400 | 22400 | 16 | 12.5 | 7.8 | 2.12 | 65 | 50 | 214210947
ARCOAIRE | N5H5S24*K*AAA* | EA*5X37M21A* | *80ES(N,L)0702116A* | 23400 | 22400 | 16 | 12.5 | 7.8 | 2.12 | 65 | 50 | 214210946
AIRQUEST | R5H5S24*K*AAA* | EA*5X37M21A* | *80ES(N,L)0702116A* | 23400 | 22400 | 16 | 12.5 | 7.8 | 2.12 | 65 | 50 | 214210945
AIRQUEST | N5H5S24*K*AAA* | EA*5X37M21A* | *80ES(N,L)0702116A* | 23400 | 22400 | 16 | 12.5 | 7.8 | 2.12 | 65 | 50 | 214210944
HEIL | R5H5S24*K*AAA* | EA*5X37M21A* | *80ES(N,L)0702116A* | 23400 | 22400 | 16 | 12.5 | 7.8 | 2.12 | 65 | 50 | 214210943
HEIL | N5H5S24*K*AAA* | EA*5X37M21A* | *80ES(N,L)0702116A* | 23400 | 22400 | 16 | 12.5 | 7.8 | 2.12 | 65 | 50 | 214210942
BROCK | PH5SAN524**AA* | CAA**3721AM* | PG80ES(A,L)A48070C** | 23400 | 22400 | 16 | 12.5 | 7.8 | 2.12 | 65 | 50 | 214210941
WEATHERMAKER | PH5SAN524**AA* | CAA**3721AM* | PG80ES(A,L)A48070C** | 23400 | 22400 | 16 | 12.5 | 7.8 | 2.12 | 65 | 50 | 214210940
PAYNE HEATING AND COOLING | PH5SAN524**AA* | CAA**3721AM* | PG80ES(A,L)A48070C** | 23400 | 22400 | 16 | 12.5 | 7.8 | 2.12 | 65 | 50 | 214210939
BRYANT HEATING AND COOLING SYSTEMS | PH5SAN524**AA* | CAA**3721AM* | 8(0,1)*SA48070E21*** | 23400 | 22400 | 16 | 12.5 | 7.8 | 2.12 | 65 | 50 | 214210938
BRYANT HEATING AND COOLING SYSTEMS | GH5SAN524**AA* | CAA**3721AM* | 8(0,1)*SA48070E21*** | 23400 | 22400 | 16 | 12.5 | 7.8 | 2.12 | 65 | 50 | 214210937
BRYANT HEATING AND COOLING SYSTEMS | 246SAN024**AA* | CAA**3721AM* | 8(0,1)*SA48070E21*** | 23400 | 22400 | 16 | 12.5 | 7.8 | 2.12 | 65 | 50 | 214210936
BRYANT HEATING AND COOLING SYSTEMS | 235SAN024**AA* | CAA**3721AM* | 8(0,1)*SA48070E21*** | 23400 | 22400 | 16 | 12.5 | 7.8 | 2.12 | 65 | 50 | 214210935
CARRIER | GH5SAN524**AA* | CAA**3721AM* | 58S(B,C)*A070E21**16 | 23400 | 22400 | 16 | 12.5 | 7.8 | 2.12 | 65 | 50 | 214210934
CARRIER | 27SPA624A**30* | CAA**3721AM* | 58S(B,C)*A070E21**16 | 23400 | 22400 | 16 | 12.5 | 7.8 | 2.12 | 65 | 50 | 214210933
CARRIER | 27SCA524A**30* | CAA**3721AM* | 58S(B,C)*A070E21**16 | 23400 | 22400 | 16 | 12.5 | 7.8 | 2.12 | 65 | 50 | 214210932
KENMORE | R5H5S24*K*AAA* | EA*5X37M21A* | *80CSU0802120A* | 23600 | 22400 | 16 | 12.5 | 7.8 | 2.14 | 66 | 50 | 214210931
KENMORE | N5H5S24*K*AAA* | EA*5X37M21A* | *80CSU0802120A* | 23600 | 22400 | 16 | 12.5 | 7.8 | 2.14 | 66 | 50 | 214210930
TEMPSTAR | R5H5S24*K*AAA* | EA*5X37M21A* | *80CSU0802120A* | 23600 | 22400 | 16 | 12.5 | 7.8 | 2.14 | 66 | 50 | 214210929
TEMPSTAR | N5H5S24*K*AAA* | EA*5X37M21A* | *80CSU0802120A* | 23600 | 22400 | 16 | 12.5 | 7.8 | 2.14 | 66 | 50 | 214210928
SMART COMFORT | R5H5S24*K*AAA* | EA*5X37M21A* | *80CSU0802120A* | 23600 | 22400 | 16 | 12.5 | 7.8 | 2.14 | 66 | 50 | 214210927
SMART COMFORT | N5H5S24*K*AAA* | EA*5X37M21A* | *80CSU0802120A* | 23600 | 22400 | 16 | 12.5 | 7.8 | 2.14 | 66 | 50 | 214210926
MARATHERM | R5H5S24*K*AAA* | EA*5X37M21A* | *80CSU0802120A* | 23600 | 22400 | 16 | 12.5 | 7.8 | 2.14 | 66 | 50 | 214210925
MARATHERM | N5H5S24*K*AAA* | EA*5X37M21A* | *80CSU0802120A* | 23600 | 22400 | 16 | 12.5 | 7.8 | 2.14 | 66 | 50 | 214210924
KEEPRITE | R5H5S24*K*AAA* | EA*5X37M21A* | *80CSU0802120A* | 23600 | 22400 | 16 | 12.5 | 7.8 | 2.14 | 66 | 50 | 214210923
KEEPRITE | N5H5S24*K*AAA* | EA*5X37M21A* | *80CSU0802120A* | 23600 | 22400 | 16 | 12.5 | 7.8 | 2.14 | 66 | 50 | 214210922
DAY & NIGHT | R5H5S24*K*AAA* | EA*5X37M21A* | *80CSU0802120A* | 23600 | 22400 | 16 | 12.5 | 7.8 | 2.14 | 66 | 50 | 214210921
DAY & NIGHT | N5H5S24*K*AAA* | EA*5X37M21A* | *80CSU0802120A* | 23600 | 22400 | 16 | 12.5 | 7.8 | 2.14 | 66 | 50 | 214210920
COMFORTMAKER | R5H5S24*K*AAA* | EA*5X37M21A* | *80CSU0802120A* | 23600 | 22400 | 16 | 12.5 | 7.8 | 2.14 | 66 | 50 | 214210919
COMFORTMAKER | N5H5S24*K*AAA* | EA*5X37M21A* | *80CSU0802120A* | 23600 | 22400 | 16 | 12.5 | 7.8 | 2.14 | 66 | 50 | 214210918
ARCOAIRE | R5H5S24*K*AAA* | EA*5X37M21A* | *80CSU0802120A* | 23600 | 22400 | 16 | 12.5 | 7.8 | 2.14 | 66 | 50 | 214210917
ARCOAIRE | N5H5S24*K*AAA* | EA*5X37M21A* | *80CSU0802120A* | 23600 | 22400 | 16 | 12.5 | 7.8 | 2.14 | 66 | 50 | 214210916
AIRQUEST | R5H5S24*K*AAA* | EA*5X37M21A* | *80CSU0802120A* | 23600 | 22400 | 16 | 12.5 | 7.8 | 2.14 | 66 | 50 | 214210915
AIRQUEST | N5H5S24*K*AAA* | EA*5X37M21A* | *80CSU0802120A* | 23600 | 22400 | 16 | 12.5 | 7.8 | 2.14 | 66 | 50 | 214210914
HEIL | R5H5S24*K*AAA* | EA*5X37M21A* | *80CSU0802120A* | 23600 | 22400 | 16 | 12.5 | 7.8 | 2.14 | 66 | 50 | 214210913
HEIL | N5H5S24*K*AAA* | EA*5X37M21A* | *80CSU0802120A* | 23600 | 22400 | 16 | 12.5 | 7.8 | 2.14 | 66 | 50 | 214210912
BRYANT HEATING AND COOLING SYSTEMS | PH5SAN524**AA* | CAA**3721AM* | 83*CA60080C21*** | 23600 | 22400 | 16 | 12.5 | 7.8 | 2.14 | 66 | 50 | 214210911
BRYANT HEATING AND COOLING SYSTEMS | GH5SAN524**AA* | CAA**3721AM* | 83*CA60080C21*** | 23600 | 22400 | 16 | 12.5 | 7.8 | 2.14 | 66 | 50 | 214210910
BRYANT HEATING AND COOLING SYSTEMS | 246SAN024**AA* | CAA**3721AM* | 83*CA60080C21*** | 23600 | 22400 | 16 | 12.5 | 7.8 | 2.14 | 66 | 50 | 214210909
BRYANT HEATING AND COOLING SYSTEMS | 235SAN024**AA* | CAA**3721AM* | 83*CA60080C21*** | 23600 | 22400 | 16 | 12.5 | 7.8 | 2.14 | 66 | 50 | 214210908
CARRIER | GH5SAN524**AA* | CAA**3721AM* | 58CU*A080C21**20 | 23600 | 22400 | 16 | 12.5 | 7.8 | 2.14 | 66 | 50 | 214210907
CARRIER | 27SPA624A**30* | CAA**3721AM* | 58CU*A080C21**20 | 23600 | 22400 | 16 | 12.5 | 7.8 | 2.14 | 66 | 50 | 214210906
CARRIER | 27SCA524A**30* | CAA**3721AM* | 58CU*A080C21**20 | 23600 | 22400 | 16 | 12.5 | 7.8 | 2.14 | 66 | 50 | 214210905
KENMORE | R5H5S24*K*AAA* | EA*5X37M21A* | *80CSU0401712A* | 23600 | 22400 | 16 | 12.5 | 7.8 | 2.12 | 65 | 50 | 214210904
KENMORE | N5H5S24*K*AAA* | EA*5X37M21A* | *80CSU0401712A* | 23600 | 22400 | 16 | 12.5 | 7.8 | 2.12 | 65 | 50 | 214210903
TEMPSTAR | R5H5S24*K*AAA* | EA*5X37M21A* | *80CSU0401712A* | 23600 | 22400 | 16 | 12.5 | 7.8 | 2.12 | 65 | 50 | 214210902
TEMPSTAR | N5H5S24*K*AAA* | EA*5X37M21A* | *80CSU0401712A* | 23600 | 22400 | 16 | 12.5 | 7.8 | 2.12 | 65 | 50 | 214210901
SMART COMFORT | R5H5S24*K*AAA* | EA*5X37M21A* | *80CSU0401712A* | 23600 | 22400 | 16 | 12.5 | 7.8 | 2.12 | 65 | 50 | 214210900
SMART COMFORT | N5H5S24*K*AAA* | EA*5X37M21A* | *80CSU0401712A* | 23600 | 22400 | 16 | 12.5 | 7.8 | 2.12 | 65 | 50 | 214210899
MARATHERM | R5H5S24*K*AAA* | EA*5X37M21A* | *80CSU0401712A* | 23600 | 22400 | 16 | 12.5 | 7.8 | 2.12 | 65 | 50 | 214210898
MARATHERM | N5H5S24*K*AAA* | EA*5X37M21A* | *80CSU0401712A* | 23600 | 22400 | 16 | 12.5 | 7.8 | 2.12 | 65 | 50 | 214210897
CARRIER | 27SCA536A**30* | CAA**4321AM* | 58TP*A110V21**22 | 35800 | 35400 | 16 | 13 | 7.8 | 2.24 | 60 | 48 | 214214631
KENMORE | R5H5S36*K*AAA* | EA*5X37M21A* | *80VTL1102122A* | 35800 | 35400 | 16 | 13 | 7.8 | 2.26 | 60 | 48 | 214214630
KENMORE | N5H5S36*K*AAA* | EA*5X37M21A* | *80VTL1102122A* | 35800 | 35400 | 16 | 13 | 7.8 | 2.26 | 60 | 48 | 214214629
TEMPSTAR | R5H5S36*K*AAA* | EA*5X37M21A* | *80VTL1102122A* | 35800 | 35400 | 16 | 13 | 7.8 | 2.26 | 60 | 48 | 214214628
TEMPSTAR | N5H5S36*K*AAA* | EA*5X37M21A* | *80VTL1102122A* | 35800 | 35400 | 16 | 13 | 7.8 | 2.26 | 60 | 48 | 214214627
SMART COMFORT | R5H5S36*K*AAA* | EA*5X37M21A* | *80VTL1102122A* | 35800 | 35400 | 16 | 13 | 7.8 | 2.26 | 60 | 48 | 214214626
SMART COMFORT | N5H5S36*K*AAA* | EA*5X37M21A* | *80VTL1102122A* | 35800 | 35400 | 16 | 13 | 7.8 | 2.26 | 60 | 48 | 214214625
MARATHERM | R5H5S36*K*AAA* | EA*5X37M21A* | *80VTL1102122A* | 35800 | 35400 | 16 | 13 | 7.8 | 2.26 | 60 | 48 | 214214624
MARATHERM | N5H5S36*K*AAA* | EA*5X37M21A* | *80VTL1102122A* | 35800 | 35400 | 16 | 13 | 7.8 | 2.26 | 60 | 48 | 214214623
KEEPRITE | R5H5S36*K*AAA* | EA*5X37M21A* | *80VTL1102122A* | 35800 | 35400 | 16 | 13 | 7.8 | 2.26 | 60 | 48 | 214214622
KEEPRITE | N5H5S36*K*AAA* | EA*5X37M21A* | *80VTL1102122A* | 35800 | 35400 | 16 | 13 | 7.8 | 2.26 | 60 | 48 | 214214621
DAY & NIGHT | R5H5S36*K*AAA* | EA*5X37M21A* | *80VTL1102122A* | 35800 | 35400 | 16 | 13 | 7.8 | 2.26 | 60 | 48 | 214214620
DAY & NIGHT | N5H5S36*K*AAA* | EA*5X37M21A* | *80VTL1102122A* | 35800 | 35400 | 16 | 13 | 7.8 | 2.26 | 60 | 48 | 214214619
COMFORTMAKER | R5H5S36*K*AAA* | EA*5X37M21A* | *80VTL1102122A* | 35800 | 35400 | 16 | 13 | 7.8 | 2.26 | 60 | 48 | 214214618
COMFORTMAKER | N5H5S36*K*AAA* | EA*5X37M21A* | *80VTL1102122A* | 35800 | 35400 | 16 | 13 | 7.8 | 2.26 | 60 | 48 | 214214617
ARCOAIRE | R5H5S36*K*AAA* | EA*5X37M21A* | *80VTL1102122A* | 35800 | 35400 | 16 | 13 | 7.8 | 2.26 | 60 | 48 | 214214616
ARCOAIRE | N5H5S36*K*AAA* | EA*5X37M21A* | *80VTL1102122A* | 35800 | 35400 | 16 | 13 | 7.8 | 2.26 | 60 | 48 | 214214615
AIRQUEST | R5H5S36*K*AAA* | EA*5X37M21A* | *80VTL1102122A* | 35800 | 35400 | 16 | 13 | 7.8 | 2.26 | 60 | 48 | 214214614
AIRQUEST | N5H5S36*K*AAA* | EA*5X37M21A* | *80VTL1102122A* | 35800 | 35400 | 16 | 13 | 7.8 | 2.26 | 60 | 48 | 214214613
HEIL | R5H5S36*K*AAA* | EA*5X37M21A* | *80VTL1102122A* | 35800 | 35400 | 16 | 13 | 7.8 | 2.26 | 60 | 48 | 214214612
HEIL | N5H5S36*K*AAA* | EA*5X37M21A* | *80VTL1102122A* | 35800 | 35400 | 16 | 13 | 7.8 | 2.26 | 60 | 48 | 214214611
BROCK | PH5SAN536**AA* | CAA**3721AM* | PG80VTLA66110C** | 35800 | 35400 | 16 | 13 | 7.8 | 2.26 | 60 | 48 | 214214610
WEATHERMAKER | PH5SAN536**AA* | CAA**3721AM* | PG80VTLA66110C** | 35800 | 35400 | 16 | 13 | 7.8 | 2.26 | 60 | 48 | 214214609
PAYNE HEATING AND COOLING | PH5SAN536**AA* | CAA**3721AM* | PG80VTLA66110C** | 35800 | 35400 | 16 | 13 | 7.8 | 2.26 | 60 | 48 | 214214608
BRYANT HEATING AND COOLING SYSTEMS | PH5SAN536**AA* | CAA**3721AM* | 82*TA66110V21*** | 35800 | 35400 | 16 | 13 | 7.8 | 2.26 | 60 | 48 | 214214607
BRYANT HEATING AND COOLING SYSTEMS | GH5SAN536**AA* | CAA**3721AM* | 82*TA66110V21*** | 35800 | 35400 | 16 | 13 | 7.8 | 2.26 | 60 | 48 | 214214606
BRYANT HEATING AND COOLING SYSTEMS | 246SAN036**AA* | CAA**3721AM* | 82*TA66110V21*** | 35800 | 35400 | 16 | 13 | 7.8 | 2.26 | 60 | 48 | 214214605
BRYANT HEATING AND COOLING SYSTEMS | 235SAN036**AA* | CAA**3721AM* | 82*TA66110V21*** | 35800 | 35400 | 16 | 13 | 7.8 | 2.26 | 60 | 48 | 214214604
CARRIER | GH5SAN536**AA* | CAA**3721AM* | 58TP*A110V21**22 | 35800 | 35400 | 16 | 13 | 7.8 | 2.26 | 60 | 48 | 214214603
CARRIER | 27SPA636A**30* | CAA**3721AM* | 58TP*A110V21**22 | 35800 | 35400 | 16 | 13 | 7.8 | 2.26 | 60 | 48 | 214214602
CARRIER | 27SCA536A**30* | CAA**3721AM* | 58TP*A110V21**22 | 35800 | 35400 | 16 | 13 | 7.8 | 2.26 | 60 | 48 | 214214601
ECOTEMP | W5H5S24*K*AAA* | W5VC38M17XA* | WFSU060B048B* | 24200 | 23800 | 15.5 | 12 | 7.8 | 1.98 | 62 | 48 | 214214573
GRANDAIRE | W5H5S24*K*AAA* | W5VC38M17XA* | WFSU060B048B* | 24200 | 23800 | 15.5 | 12 | 7.8 | 1.98 | 62 | 48 | 214214572
KENMORE | R5H5S24*K*AAA* | EVD5X38M17A* | *95MSU0601716A* | 24200 | 23800 | 15.5 | 12 | 7.8 | 1.98 | 62 | 48 | 214214571
KENMORE | N5H5S24*K*AAA* | EVD5X38M17A* | *95MSU0601716A* | 24200 | 23800 | 15.5 | 12 | 7.8 | 1.98 | 62 | 48 | 214214570
TEMPSTAR | R5H5S24*K*AAA* | EVD5X38M17A* | *95MSU0601716A* | 24200 | 23800 | 15.5 | 12 | 7.8 | 1.98 | 62 | 48 | 214214569
TEMPSTAR | N5H5S24*K*AAA* | EVD5X38M17A* | *95MSU0601716A* | 24200 | 23800 | 15.5 | 12 | 7.8 | 1.98 | 62 | 48 | 214214568
SMART COMFORT | R5H5S24*K*AAA* | EVD5X38M17A* | *95MSU0601716A* | 24200 | 23800 | 15.5 | 12 | 7.8 | 1.98 | 62 | 48 | 214214567
SMART COMFORT | N5H5S24*K*AAA* | EVD5X38M17A* | *95MSU0601716A* | 24200 | 23800 | 15.5 | 12 | 7.8 | 1.98 | 62 | 48 | 214214566
MARATHERM | R5H5S24*K*AAA* | EVD5X38M17A* | *95MSU0601716A* | 24200 | 23800 | 15.5 | 12 | 7.8 | 1.98 | 62 | 48 | 214214565
MARATHERM | N5H5S24*K*AAA* | EVD5X38M17A* | *95MSU0601716A* | 24200 | 23800 | 15.5 | 12 | 7.8 | 1.98 | 62 | 48 | 214214564
KEEPRITE | R5H5S24*K*AAA* | EVD5X38M17A* | *95MSU0601716A* | 24200 | 23800 | 15.5 | 12 | 7.8 | 1.98 | 62 | 48 | 214214563
KEEPRITE | N5H5S24*K*AAA* | EVD5X38M17A* | *95MSU0601716A* | 24200 | 23800 | 15.5 | 12 | 7.8 | 1.98 | 62 | 48 | 214214562
DAY & NIGHT | R5H5S24*K*AAA* | EVD5X38M17A* | *95MSU0601716A* | 24200 | 23800 | 15.5 | 12 | 7.8 | 1.98 | 62 | 48 | 214214561
DAY & NIGHT | N5H5S24*K*AAA* | EVD5X38M17A* | *95MSU0601716A* | 24200 | 23800 | 15.5 | 12 | 7.8 | 1.98 | 62 | 48 | 214214560
COMFORTMAKER | R5H5S24*K*AAA* | EVD5X38M17A* | *95MSU0601716A* | 24200 | 23800 | 15.5 | 12 | 7.8 | 1.98 | 62 | 48 | 214214559
COMFORTMAKER | N5H5S24*K*AAA* | EVD5X38M17A* | *95MSU0601716A* | 24200 | 23800 | 15.5 | 12 | 7.8 | 1.98 | 62 | 48 | 214214558
ECOTEMP | W5H5S24*K*AAA* | W5VM32M17XA* | WFEU060B048B* | 24200 | 23600 | 16 | 12.5 | 7.8 | 2 | 62 | 48 | 214212762
GRANDAIRE | W5H5S24*K*AAA* | W5VM32M17XA* | WFEU060B048B* | 24200 | 23600 | 16 | 12.5 | 7.8 | 2 | 62 | 48 | 214212761
KENMORE | R5H5S24*K*AAA* | EVM5X32M17A* | *80MSU0601716A* | 24200 | 23600 | 16 | 12.5 | 7.8 | 2 | 62 | 48 | 214212760
KENMORE | N5H5S24*K*AAA* | EVM5X32M17A* | *80MSU0601716A* | 24200 | 23600 | 16 | 12.5 | 7.8 | 2 | 62 | 48 | 214212759
TEMPSTAR | R5H5S24*K*AAA* | EVM5X32M17A* | *80MSU0601716A* | 24200 | 23600 | 16 | 12.5 | 7.8 | 2 | 62 | 48 | 214212758
TEMPSTAR | N5H5S24*K*AAA* | EVM5X32M17A* | *80MSU0601716A* | 24200 | 23600 | 16 | 12.5 | 7.8 | 2 | 62 | 48 | 214212757
SMART COMFORT | R5H5S24*K*AAA* | EVM5X32M17A* | *80MSU0601716A* | 24200 | 23600 | 16 | 12.5 | 7.8 | 2 | 62 | 48 | 214212756
SMART COMFORT | N5H5S24*K*AAA* | EVM5X32M17A* | *80MSU0601716A* | 24200 | 23600 | 16 | 12.5 | 7.8 | 2 | 62 | 48 | 214212755
MARATHERM | R5H5S24*K*AAA* | EVM5X32M17A* | *80MSU0601716A* | 24200 | 23600 | 16 | 12.5 | 7.8 | 2 | 62 | 48 | 214212754
MARATHERM | N5H5S24*K*AAA* | EVM5X32M17A* | *80MSU0601716A* | 24200 | 23600 | 16 | 12.5 | 7.8 | 2 | 62 | 48 | 214212753
KEEPRITE | R5H5S24*K*AAA* | EVM5X32M17A* | *80MSU0601716A* | 24200 | 23600 | 16 | 12.5 | 7.8 | 2 | 62 | 48 | 214212752
KEEPRITE | N5H5S24*K*AAA* | EVM5X32M17A* | *80MSU0601716A* | 24200 | 23600 | 16 | 12.5 | 7.8 | 2 | 62 | 48 | 214212751
DAY & NIGHT | R5H5S24*K*AAA* | EVM5X32M17A* | *80MSU0601716A* | 24200 | 23600 | 16 | 12.5 | 7.8 | 2 | 62 | 48 | 214212750
DAY & NIGHT | N5H5S24*K*AAA* | EVM5X32M17A* | *80MSU0601716A* | 24200 | 23600 | 16 | 12.5 | 7.8 | 2 | 62 | 48 | 214212749
COMFORTMAKER | R5H5S24*K*AAA* | EVM5X32M17A* | *80MSU0601716A* | 24200 | 23600 | 16 | 12.5 | 7.8 | 2 | 62 | 48 | 214212748
ARCOAIRE | R5H5S24*K*AAA* | EVM5X32M17A* | *80MSU0601716A* | 24200 | 23600 | 16 | 12.5 | 7.8 | 2 | 62 | 48 | 214212746
ARCOAIRE | N5H5S24*K*AAA* | EVM5X32M17A* | *80MSU0601716A* | 24200 | 23600 | 16 | 12.5 | 7.8 | 2 | 62 | 48 | 214212745
AIRQUEST | R5H5S24*K*AAA* | EVM5X32M17A* | *80MSU0601716A* | 24200 | 23600 | 16 | 12.5 | 7.8 | 2 | 62 | 48 | 214212744
AIRQUEST | N5H5S24*K*AAA* | EVM5X32M17A* | *80MSU0601716A* | 24200 | 23600 | 16 | 12.5 | 7.8 | 2 | 62 | 48 | 214212743
HEIL | R5H5S24*K*AAA* | EVM5X32M17A* | *80MSU0601716A* | 24200 | 23600 | 16 | 12.5 | 7.8 | 2 | 62 | 48 | 214212742
HEIL | N5H5S24*K*AAA* | EVM5X32M17A* | *80MSU0601716A* | 24200 | 23600 | 16 | 12.5 | 7.8 | 2 | 62 | 48 | 214212741
BROCK | PH5SAN524**AA* | CVAMA3217XMA* | PG80MSUA48060B** | 24200 | 23600 | 16 | 12.5 | 7.8 | 2 | 62 | 48 | 214212740
WEATHERMAKER | PH5SAN524**AA* | CVAMA3217XMA* | PG80MSUA48060B** | 24200 | 23600 | 16 | 12.5 | 7.8 | 2 | 62 | 48 | 214212739
PAYNE HEATING AND COOLING | PH5SAN524**AA* | CVAMA3217XMA* | PG80MSUA48060B** | 24200 | 23600 | 16 | 12.5 | 7.8 | 2 | 62 | 48 | 214212738
BRYANT HEATING AND COOLING SYSTEMS | PH5SAN524**AA* | CVAMA3217XMA* | 83*SB48060M17*** | 24200 | 23600 | 16 | 12.5 | 7.8 | 2 | 62 | 48 | 214212737
BRYANT HEATING AND COOLING SYSTEMS | GH5SAN524**AA* | CVAMA3217XMA* | 83*SB48060M17*** | 24200 | 23600 | 16 | 12.5 | 7.8 | 2 | 62 | 48 | 214212736
BRYANT HEATING AND COOLING SYSTEMS | 246SAN024**AA* | CVAMA3217XMA* | 83*SB48060M17*** | 24200 | 23600 | 16 | 12.5 | 7.8 | 2 | 62 | 48 | 214212735
BRYANT HEATING AND COOLING SYSTEMS | 235SAN024**AA* | CVAMA3217XMA* | 83*SB48060M17*** | 24200 | 23600 | 16 | 12.5 | 7.8 | 2 | 62 | 48 | 214212734
CARRIER | GH5SAN524**AA* | CVAMA3217XMA* | 58SU*B060M17**16 | 24200 | 23600 | 16 | 12.5 | 7.8 | 2 | 62 | 48 | 214212733
CARRIER | 27SPA624A**30* | CVAMA3217XMA* | 58SU*B060M17**16 | 24200 | 23600 | 16 | 12.5 | 7.8 | 2 | 62 | 48 | 214212732
CARRIER | 27SCA524A**30* | CVAMA3217XMA* | 58SU*B060M17**16 | 24200 | 23600 | 16 | 12.5 | 7.8 | 2 | 62 | 48 | 214212731
ECOTEMP | W5H5S36*K*AAA* | W5A*43M21XA* | WFAX100C060A* | 35200 | 34400 | 15.2 | 12.5 | 7.8 | 2.2 | 63 | 50 | 214208183
GRANDAIRE | W5H5S36*K*AAA* | W5A*43M21XA* | WFAX100C060A* | 35200 | 34400 | 15.2 | 12.5 | 7.8 | 2.2 | 63 | 50 | 214208182
KENMORE | R5H5S36*K*AAA* | EA*5X43M21A* | *92ESN1002120A* | 35200 | 34400 | 15.2 | 12.5 | 7.8 | 2.2 | 63 | 50 | 214208181
KENMORE | N5H5S36*K*AAA* | EA*5X43M21A* | *92ESN1002120A* | 35200 | 34400 | 15.2 | 12.5 | 7.8 | 2.2 | 63 | 50 | 214208180
TEMPSTAR | R5H5S36*K*AAA* | EA*5X43M21A* | *92ESN1002120A* | 35200 | 34400 | 15.2 | 12.5 | 7.8 | 2.2 | 63 | 50 | 214208179
TEMPSTAR | N5H5S36*K*AAA* | EA*5X43M21A* | *92ESN1002120A* | 35200 | 34400 | 15.2 | 12.5 | 7.8 | 2.2 | 63 | 50 | 214208178
SMART COMFORT | R5H5S36*K*AAA* | EA*5X43M21A* | *92ESN1002120A* | 35200 | 34400 | 15.2 | 12.5 | 7.8 | 2.2 | 63 | 50 | 214208177
SMART COMFORT | N5H5S36*K*AAA* | EA*5X43M21A* | *92ESN1002120A* | 35200 | 34400 | 15.2 | 12.5 | 7.8 | 2.2 | 63 | 50 | 214208176
MARATHERM | R5H5S36*K*AAA* | EA*5X43M21A* | *92ESN1002120A* | 35200 | 34400 | 15.2 | 12.5 | 7.8 | 2.2 | 63 | 50 | 214208175
MARATHERM | N5H5S36*K*AAA* | EA*5X43M21A* | *92ESN1002120A* | 35200 | 34400 | 15.2 | 12.5 | 7.8 | 2.2 | 63 | 50 | 214208174
KEEPRITE | R5H5S36*K*AAA* | EA*5X43M21A* | *92ESN1002120A* | 35200 | 34400 | 15.2 | 12.5 | 7.8 | 2.2 | 63 | 50 | 214208173
KEEPRITE | N5H5S36*K*AAA* | EA*5X43M21A* | *92ESN1002120A* | 35200 | 34400 | 15.2 | 12.5 | 7.8 | 2.2 | 63 | 50 | 214208172
DAY & NIGHT | R5H5S36*K*AAA* | EA*5X43M21A* | *92ESN1002120A* | 35200 | 34400 | 15.2 | 12.5 | 7.8 | 2.2 | 63 | 50 | 214208171
DAY & NIGHT | N5H5S36*K*AAA* | EA*5X43M21A* | *92ESN1002120A* | 35200 | 34400 | 15.2 | 12.5 | 7.8 | 2.2 | 63 | 50 | 214208170
COMFORTMAKER | R5H5S36*K*AAA* | EA*5X43M21A* | *92ESN1002120A* | 35200 | 34400 | 15.2 | 12.5 | 7.8 | 2.2 | 63 | 50 | 214208169
COMFORTMAKER | N5H5S36*K*AAA* | EA*5X43M21A* | *92ESN1002120A* | 35200 | 34400 | 15.2 | 12.5 | 7.8 | 2.2 | 63 | 50 | 214208168
ARCOAIRE | R5H5S36*K*AAA* | EA*5X43M21A* | *92ESN1002120A* | 35200 | 34400 | 15.2 | 12.5 | 7.8 | 2.2 | 63 | 50 | 214208167
ARCOAIRE | N5H5S36*K*AAA* | EA*5X43M21A* | *92ESN1002120A* | 35200 | 34400 | 15.2 | 12.5 | 7.8 | 2.2 | 63 | 50 | 214208166
AIRQUEST | R5H5S36*K*AAA* | EA*5X43M21A* | *92ESN1002120A* | 35200 | 34400 | 15.2 | 12.5 | 7.8 | 2.2 | 63 | 50 | 214208165
AIRQUEST | N5H5S36*K*AAA* | EA*5X43M21A* | *92ESN1002120A* | 35200 | 34400 | 15.2 | 12.5 | 7.8 | 2.2 | 63 | 50 | 214208164
HEIL | R5H5S36*K*AAA* | EA*5X43M21A* | *92ESN1002120A* | 35200 | 34400 | 15.2 | 12.5 | 7.8 | 2.2 | 63 | 50 | 214208163
HEIL | N5H5S36*K*AAA* | EA*5X43M21A* | *92ESN1002120A* | 35200 | 34400 | 15.2 | 12.5 | 7.8 | 2.2 | 63 | 50 | 214208162
BROCK | PH5SAN536**AA* | CAA**4321AM* | PG92ESAA60100C** | 35200 | 34400 | 15.2 | 12.5 | 7.8 | 2.2 | 63 | 50 | 214208161
WEATHERMAKER | PH5SAN536**AA* | CAA**4321AM* | PG92ESAA60100C** | 35200 | 34400 | 15.2 | 12.5 | 7.8 | 2.2 | 63 | 50 | 214208160
PAYNE HEATING AND COOLING | PH5SAN536**AA* | CAA**4321AM* | PG92ESAA60100C** | 35200 | 34400 | 15.2 | 12.5 | 7.8 | 2.2 | 63 | 50 | 214208159
BRYANT HEATING AND COOLING SYSTEMS | PH5SAN536**AA* | CAA**4321AM* | 912SD60100E21*** | 35200 | 34400 | 15.2 | 12.5 | 7.8 | 2.2 | 63 | 50 | 214208158
BRYANT HEATING AND COOLING SYSTEMS | GH5SAN536**AA* | CAA**4321AM* | 912SD60100E21*** | 35200 | 34400 | 15.2 | 12.5 | 7.8 | 2.2 | 63 | 50 | 214208157
BRYANT HEATING AND COOLING SYSTEMS | 246SAN036**AA* | CAA**4321AM* | 912SD60100E21*** | 35200 | 34400 | 15.2 | 12.5 | 7.8 | 2.2 | 63 | 50 | 214208156
BRYANT HEATING AND COOLING SYSTEMS | 235SAN036**AA* | CAA**4321AM* | 912SD60100E21*** | 35200 | 34400 | 15.2 | 12.5 | 7.8 | 2.2 | 63 | 50 | 214208155
CARRIER | GH5SAN536**AA* | CAA**4321AM* | 59SC2D100E21**20 | 35200 | 34400 | 15.2 | 12.5 | 7.8 | 2.2 | 63 | 50 | 214208154
CARRIER | 27SPA636A**30* | CAA**4321AM* | 59SC2D100E21**20 | 35200 | 34400 | 15.2 | 12.5 | 7.8 | 2.2 | 63 | 50 | 214208153
CARRIER | 27SCA536A**30* | CAA**4321AM* | 59SC2D100E21**20 | 35200 | 34400 | 15.2 | 12.5 | 7.8 | 2.2 | 63 | 50 | 214208152
ECOTEMP | W5H5S36*K*AAA* | W5A*43M21XA* | WFAX080C060A* | 35400 | 34600 | 15.2 | 12.5 | 7.8 | 2.2 | 63 | 50 | 214208151
GRANDAIRE | W5H5S36*K*AAA* | W5A*43M21XA* | WFAX080C060A* | 35400 | 34600 | 15.2 | 12.5 | 7.8 | 2.2 | 63 | 50 | 214208150
KENMORE | R5H5S36*K*AAA* | EA*5X43M21A* | *92ESN0802120A* | 35400 | 34600 | 15.2 | 12.5 | 7.8 | 2.2 | 63 | 50 | 214208149
KENMORE | N5H5S36*K*AAA* | EA*5X43M21A* | *92ESN0802120A* | 35400 | 34600 | 15.2 | 12.5 | 7.8 | 2.2 | 63 | 50 | 214208148
TEMPSTAR | R5H5S36*K*AAA* | EA*5X43M21A* | *92ESN0802120A* | 35400 | 34600 | 15.2 | 12.5 | 7.8 | 2.2 | 63 | 50 | 214208147
TEMPSTAR | N5H5S36*K*AAA* | EA*5X43M21A* | *92ESN0802120A* | 35400 | 34600 | 15.2 | 12.5 | 7.8 | 2.2 | 63 | 50 | 214208146
SMART COMFORT | R5H5S36*K*AAA* | EA*5X43M21A* | *92ESN0802120A* | 35400 | 34600 | 15.2 | 12.5 | 7.8 | 2.2 | 63 | 50 | 214208145
SMART COMFORT | N5H5S36*K*AAA* | EA*5X43M21A* | *92ESN0802120A* | 35400 | 34600 | 15.2 | 12.5 | 7.8 | 2.2 | 63 | 50 | 214208144
MARATHERM | R5H5S36*K*AAA* | EA*5X43M21A* | *92ESN0802120A* | 35400 | 34600 | 15.2 | 12.5 | 7.8 | 2.2 | 63 | 50 | 214208143
MARATHERM | N5H5S36*K*AAA* | EA*5X43M21A* | *92ESN0802120A* | 35400 | 34600 | 15.2 | 12.5 | 7.8 | 2.2 | 63 | 50 | 214208142
KEEPRITE | R5H5S36*K*AAA* | EA*5X43M21A* | *92ESN0802120A* | 35400 | 34600 | 15.2 | 12.5 | 7.8 | 2.2 | 63 | 50 | 214208141
KEEPRITE | N5H5S36*K*AAA* | EA*5X43M21A* | *92ESN0802120A* | 35400 | 34600 | 15.2 | 12.5 | 7.8 | 2.2 | 63 | 50 | 214208140
BRYANT HEATING AND COOLING SYSTEMS | PH5SAN524**AA* | CAA**3721AM* | 916SA60100M21*** | 24000 | 21800 | 15.5 | 12 | 7.8 | 2.14 | 69 | 53 | 214211884
BRYANT HEATING AND COOLING SYSTEMS | GH5SAN524**AA* | CAA**3721AM* | 916SA60100M21*** | 24000 | 21800 | 15.5 | 12 | 7.8 | 2.14 | 69 | 53 | 214211883
BRYANT HEATING AND COOLING SYSTEMS | 246SAN024**AA* | CAA**3721AM* | 916SA60100M21*** | 24000 | 21800 | 15.5 | 12 | 7.8 | 2.14 | 69 | 53 | 214211882
BRYANT HEATING AND COOLING SYSTEMS | 235SAN024**AA* | CAA**3721AM* | 916SA60100M21*** | 24000 | 21800 | 15.5 | 12 | 7.8 | 2.14 | 69 | 53 | 214211881
CARRIER | GH5SAN524**AA* | CAA**3721AM* | 59SC6A100M21**20 | 24000 | 21800 | 15.5 | 12 | 7.8 | 2.14 | 69 | 53 | 214211880
CARRIER | 27SPA624A**30* | CAA**3721AM* | 59SC6A100M21**20 | 24000 | 21800 | 15.5 | 12 | 7.8 | 2.14 | 69 | 53 | 214211879
CARRIER | 27SCA524A**30* | CAA**3721AM* | 59SC6A100M21**20 | 24000 | 21800 | 15.5 | 12 | 7.8 | 2.14 | 69 | 53 | 214211878
KENMORE | R5H5S24*K*AAA* | EA*5X37M21A* | *92MSN1002122A* | 24200 | 21800 | 15.5 | 12 | 7.8 | 2.16 | 69 | 53 | 214211877
KENMORE | N5H5S24*K*AAA* | EA*5X37M21A* | *92MSN1002122A* | 24200 | 21800 | 15.5 | 12 | 7.8 | 2.16 | 69 | 53 | 214211876
TEMPSTAR | R5H5S24*K*AAA* | EA*5X37M21A* | *92MSN1002122A* | 24200 | 21800 | 15.5 | 12 | 7.8 | 2.16 | 69 | 53 | 214211875
TEMPSTAR | N5H5S24*K*AAA* | EA*5X37M21A* | *92MSN1002122A* | 24200 | 21800 | 15.5 | 12 | 7.8 | 2.16 | 69 | 53 | 214211874
MARATHERM | R5H5S24*K*AAA* | EA*5X37M21A* | *92MSN1002122A* | 24200 | 21800 | 15.5 | 12 | 7.8 | 2.16 | 69 | 53 | 214211873
MARATHERM | N5H5S24*K*AAA* | EA*5X37M21A* | *92MSN1002122A* | 24200 | 21800 | 15.5 | 12 | 7.8 | 2.16 | 69 | 53 | 214211872
KEEPRITE | R5H5S24*K*AAA* | EA*5X37M21A* | *92MSN1002122A* | 24200 | 21800 | 15.5 | 12 | 7.8 | 2.16 | 69 | 53 | 214211871
KEEPRITE | N5H5S24*K*AAA* | EA*5X37M21A* | *92MSN1002122A* | 24200 | 21800 | 15.5 | 12 | 7.8 | 2.16 | 69 | 53 | 214211870
DAY & NIGHT | R5H5S24*K*AAA* | EA*5X37M21A* | *92MSN1002122A* | 24200 | 21800 | 15.5 | 12 | 7.8 | 2.16 | 69 | 53 | 214211869
DAY & NIGHT | N5H5S24*K*AAA* | EA*5X37M21A* | *92MSN1002122A* | 24200 | 21800 | 15.5 | 12 | 7.8 | 2.16 | 69 | 53 | 214211868
COMFORTMAKER | R5H5S24*K*AAA* | EA*5X37M21A* | *92MSN1002122A* | 24200 | 21800 | 15.5 | 12 | 7.8 | 2.16 | 69 | 53 | 214211867
COMFORTMAKER | N5H5S24*K*AAA* | EA*5X37M21A* | *92MSN1002122A* | 24200 | 21800 | 15.5 | 12 | 7.8 | 2.16 | 69 | 53 | 214211866
ARCOAIRE | R5H5S24*K*AAA* | EA*5X37M21A* | *92MSN1002122A* | 24200 | 21800 | 15.5 | 12 | 7.8 | 2.16 | 69 | 53 | 214211865
ARCOAIRE | N5H5S24*K*AAA* | EA*5X37M21A* | *92MSN1002122A* | 24200 | 21800 | 15.5 | 12 | 7.8 | 2.16 | 69 | 53 | 214211864
AIRQUEST | R5H5S24*K*AAA* | EA*5X37M21A* | *92MSN1002122A* | 24200 | 21800 | 15.5 | 12 | 7.8 | 2.16 | 69 | 53 | 214211863
AIRQUEST | N5H5S24*K*AAA* | EA*5X37M21A* | *92MSN1002122A* | 24200 | 21800 | 15.5 | 12 | 7.8 | 2.16 | 69 | 53 | 214211862
HEIL | R5H5S24*K*AAA* | EA*5X37M21A* | *92MSN1002122A* | 24200 | 21800 | 15.5 | 12 | 7.8 | 2.16 | 69 | 53 | 214211861
HEIL | N5H5S24*K*AAA* | EA*5X37M21A* | *92MSN1002122A* | 24200 | 21800 | 15.5 | 12 | 7.8 | 2.16 | 69 | 53 | 214211860
BRYANT HEATING AND COOLING SYSTEMS | PH5SAN524**AA* | CAA**3721AM* | 912SE66100M21*** | 24200 | 21800 | 15.5 | 12 | 7.8 | 2.16 | 69 | 53 | 214211859
BRYANT HEATING AND COOLING SYSTEMS | GH5SAN524**AA* | CAA**3721AM* | 912SE66100M21*** | 24200 | 21800 | 15.5 | 12 | 7.8 | 2.16 | 69 | 53 | 214211858
BRYANT HEATING AND COOLING SYSTEMS | 246SAN024**AA* | CAA**3721AM* | 912SE66100M21*** | 24200 | 21800 | 15.5 | 12 | 7.8 | 2.16 | 69 | 53 | 214211857
BRYANT HEATING AND COOLING SYSTEMS | 235SAN024**AA* | CAA**3721AM* | 912SE66100M21*** | 24200 | 21800 | 15.5 | 12 | 7.8 | 2.16 | 69 | 53 | 214211856
CARRIER | GH5SAN524**AA* | CAA**3721AM* | 59SC2E100M21**22 | 24200 | 21800 | 15.5 | 12 | 7.8 | 2.16 | 69 | 53 | 214211855
CARRIER | 27SPA624A**30* | CAA**3721AM* | 59SC2E100M21**22 | 24200 | 21800 | 15.5 | 12 | 7.8 | 2.16 | 69 | 53 | 214211854
CARRIER | 27SCA524A**30* | CAA**3721AM* | 59SC2E100M21**22 | 24200 | 21800 | 15.5 | 12 | 7.8 | 2.16 | 69 | 53 | 214211853
KENMORE | R5H5S24*K*AAA* | EA*5X37M21A* | *92MSN1002120A* | 24000 | 21600 | 15.5 | 12 | 7.8 | 2.16 | 69 | 53 | 214211852
KENMORE | N5H5S24*K*AAA* | EA*5X37M21A* | *92MSN1002120A* | 24000 | 21600 | 15.5 | 12 | 7.8 | 2.16 | 69 | 53 | 214211851
TEMPSTAR | R5H5S24*K*AAA* | EA*5X37M21A* | *92MSN1002120A* | 24000 | 21600 | 15.5 | 12 | 7.8 | 2.16 | 69 | 53 | 214211850
TEMPSTAR | N5H5S24*K*AAA* | EA*5X37M21A* | *92MSN1002120A* | 24000 | 21600 | 15.5 | 12 | 7.8 | 2.16 | 69 | 53 | 214211849
SMART COMFORT | R5H5S24*K*AAA* | EA*5X37M21A* | *92MSN1002120A* | 24000 | 21600 | 15.5 | 12 | 7.8 | 2.16 | 69 | 53 | 214211848
SMART COMFORT | N5H5S24*K*AAA* | EA*5X37M21A* | *92MSN1002120A* | 24000 | 21600 | 15.5 | 12 | 7.8 | 2.16 | 69 | 53 | 214211847
MARATHERM | R5H5S24*K*AAA* | EA*5X37M21A* | *92MSN1002120A* | 24000 | 21600 | 15.5 | 12 | 7.8 | 2.16 | 69 | 53 | 214211846
MARATHERM | N5H5S24*K*AAA* | EA*5X37M21A* | *92MSN1002120A* | 24000 | 21600 | 15.5 | 12 | 7.8 | 2.16 | 69 | 53 | 214211845
KEEPRITE | R5H5S24*K*AAA* | EA*5X37M21A* | *92MSN1002120A* | 24000 | 21600 | 15.5 | 12 | 7.8 | 2.16 | 69 | 53 | 214211844
KEEPRITE | N5H5S24*K*AAA* | EA*5X37M21A* | *92MSN1002120A* | 24000 | 21600 | 15.5 | 12 | 7.8 | 2.16 | 69 | 53 | 214211843
DAY & NIGHT | R5H5S24*K*AAA* | EA*5X37M21A* | *92MSN1002120A* | 24000 | 21600 | 15.5 | 12 | 7.8 | 2.16 | 69 | 53 | 214211842
DAY & NIGHT | N5H5S24*K*AAA* | EA*5X37M21A* | *92MSN1002120A* | 24000 | 21600 | 15.5 | 12 | 7.8 | 2.16 | 69 | 53 | 214211841
COMFORTMAKER | R5H5S24*K*AAA* | EA*5X37M21A* | *92MSN1002120A* | 24000 | 21600 | 15.5 | 12 | 7.8 | 2.16 | 69 | 53 | 214211840
COMFORTMAKER | N5H5S24*K*AAA* | EA*5X37M21A* | *92MSN1002120A* | 24000 | 21600 | 15.5 | 12 | 7.8 | 2.16 | 69 | 53 | 214211839
ARCOAIRE | R5H5S24*K*AAA* | EA*5X37M21A* | *92MSN1002120A* | 24000 | 21600 | 15.5 | 12 | 7.8 | 2.16 | 69 | 53 | 214211838
ARCOAIRE | N5H5S24*K*AAA* | EA*5X37M21A* | *92MSN1002120A* | 24000 | 21600 | 15.5 | 12 | 7.8 | 2.16 | 69 | 53 | 214211837
AIRQUEST | R5H5S24*K*AAA* | EA*5X37M21A* | *92MSN1002120A* | 24000 | 21600 | 15.5 | 12 | 7.8 | 2.16 | 69 | 53 | 214211836
AIRQUEST | N5H5S24*K*AAA* | EA*5X37M21A* | *92MSN1002120A* | 24000 | 21600 | 15.5 | 12 | 7.8 | 2.16 | 69 | 53 | 214211835
HEIL | R5H5S24*K*AAA* | EA*5X37M21A* | *92MSN1002120A* | 24000 | 21600 | 15.5 | 12 | 7.8 | 2.16 | 69 | 53 | 214211834
HEIL | N5H5S24*K*AAA* | EA*5X37M21A* | *92MSN1002120A* | 24000 | 21600 | 15.5 | 12 | 7.8 | 2.16 | 69 | 53 | 214211833
BROCK | PH5SAN524**AA* | CAA**3721AM* | PG92MSAA60100C** | 24000 | 21600 | 15.5 | 12 | 7.8 | 2.16 | 69 | 53 | 214211832
WEATHERMAKER | PH5SAN524**AA* | CAA**3721AM* | PG92MSAA60100C** | 24000 | 21600 | 15.5 | 12 | 7.8 | 2.16 | 69 | 53 | 214211831
PAYNE HEATING AND COOLING | PH5SAN524**AA* | CAA**3721AM* | PG92MSAA60100C** | 24000 | 21600 | 15.5 | 12 | 7.8 | 2.16 | 69 | 53 | 214211830
BRYANT HEATING AND COOLING SYSTEMS | PH5SAN524**AA* | CAA**3721AM* | 912SE60100M21*** | 24000 | 21600 | 15.5 | 12 | 7.8 | 2.16 | 69 | 53 | 214211829
BRYANT HEATING AND COOLING SYSTEMS | GH5SAN524**AA* | CAA**3721AM* | 912SE60100M21*** | 24000 | 21600 | 15.5 | 12 | 7.8 | 2.16 | 69 | 53 | 214211828
BRYANT HEATING AND COOLING SYSTEMS | 246SAN024**AA* | CAA**3721AM* | 912SE60100M21*** | 24000 | 21600 | 15.5 | 12 | 7.8 | 2.16 | 69 | 53 | 214211827
BRYANT HEATING AND COOLING SYSTEMS | 235SAN024**AA* | CAA**3721AM* | 912SE60100M21*** | 24000 | 21600 | 15.5 | 12 | 7.8 | 2.16 | 69 | 53 | 214211826
CARRIER | GH5SAN524**AA* | CAA**3721AM* | 59SC2E100M21**20 | 24000 | 21600 | 15.5 | 12 | 7.8 | 2.16 | 69 | 53 | 214211825
CARRIER | 27SPA624A**30* | CAA**3721AM* | 59SC2E100M21**20 | 24000 | 21600 | 15.5 | 12 | 7.8 | 2.16 | 69 | 53 | 214211824
CARRIER | 27SCA524A**30* | CAA**3721AM* | 59SC2E100M21**20 | 24000 | 21600 | 15.5 | 12 | 7.8 | 2.16 | 69 | 53 | 214211823
KENMORE | R5H5S24*K*AAA* | EA*5X37M21A* | *92MSN0802120A* | 24000 | 21800 | 15.5 | 12 | 7.8 | 2.16 | 68 | 53 | 214211822
KENMORE | N5H5S24*K*AAA* | EA*5X37M21A* | *92MSN0802120A* | 24000 | 21800 | 15.5 | 12 | 7.8 | 2.16 | 68 | 53 | 214211821
TEMPSTAR | R5H5S24*K*AAA* | EA*5X37M21A* | *92MSN0802120A* | 24000 | 21800 | 15.5 | 12 | 7.8 | 2.16 | 68 | 53 | 214211820
TEMPSTAR | N5H5S24*K*AAA* | EA*5X37M21A* | *92MSN0802120A* | 24000 | 21800 | 15.5 | 12 | 7.8 | 2.16 | 68 | 53 | 214211819
MARATHERM | R5H5S24*K*AAA* | EA*5X37M21A* | *92MSN0802120A* | 24000 | 21800 | 15.5 | 12 | 7.8 | 2.16 | 68 | 53 | 214211818
MARATHERM | N5H5S24*K*AAA* | EA*5X37M21A* | *92MSN0802120A* | 24000 | 21800 | 15.5 | 12 | 7.8 | 2.16 | 68 | 53 | 214211817
KEEPRITE | R5H5S24*K*AAA* | EA*5X37M21A* | *92MSN0802120A* | 24000 | 21800 | 15.5 | 12 | 7.8 | 2.16 | 68 | 53 | 214211816
KEEPRITE | N5H5S24*K*AAA* | EA*5X37M21A* | *92MSN0802120A* | 24000 | 21800 | 15.5 | 12 | 7.8 | 2.16 | 68 | 53 | 214211815
DAY & NIGHT | R5H5S24*K*AAA* | EA*5X37M21A* | *92MSN0802120A* | 24000 | 21800 | 15.5 | 12 | 7.8 | 2.16 | 68 | 53 | 214211814
DAY & NIGHT | N5H5S24*K*AAA* | EA*5X37M21A* | *92MSN0802120A* | 24000 | 21800 | 15.5 | 12 | 7.8 | 2.16 | 68 | 53 | 214211813
KEEPRITE | R5H5S24*K*AAA* | EA*5X37M21A* | *80CSU0401712A* | 23600 | 22400 | 16 | 12.5 | 7.8 | 2.12 | 65 | 50 | 214210896
KEEPRITE | N5H5S24*K*AAA* | EA*5X37M21A* | *80CSU0401712A* | 23600 | 22400 | 16 | 12.5 | 7.8 | 2.12 | 65 | 50 | 214210895
DAY & NIGHT | R5H5S24*K*AAA* | EA*5X37M21A* | *80CSU0401712A* | 23600 | 22400 | 16 | 12.5 | 7.8 | 2.12 | 65 | 50 | 214210894
DAY & NIGHT | N5H5S24*K*AAA* | EA*5X37M21A* | *80CSU0401712A* | 23600 | 22400 | 16 | 12.5 | 7.8 | 2.12 | 65 | 50 | 214210893
COMFORTMAKER | R5H5S24*K*AAA* | EA*5X37M21A* | *80CSU0401712A* | 23600 | 22400 | 16 | 12.5 | 7.8 | 2.12 | 65 | 50 | 214210892
COMFORTMAKER | N5H5S24*K*AAA* | EA*5X37M21A* | *80CSU0401712A* | 23600 | 22400 | 16 | 12.5 | 7.8 | 2.12 | 65 | 50 | 214210891
ARCOAIRE | R5H5S24*K*AAA* | EA*5X37M21A* | *80CSU0401712A* | 23600 | 22400 | 16 | 12.5 | 7.8 | 2.12 | 65 | 50 | 214210890
ARCOAIRE | N5H5S24*K*AAA* | EA*5X37M21A* | *80CSU0401712A* | 23600 | 22400 | 16 | 12.5 | 7.8 | 2.12 | 65 | 50 | 214210889
AIRQUEST | R5H5S24*K*AAA* | EA*5X37M21A* | *80CSU0401712A* | 23600 | 22400 | 16 | 12.5 | 7.8 | 2.12 | 65 | 50 | 214210888
AIRQUEST | N5H5S24*K*AAA* | EA*5X37M21A* | *80CSU0401712A* | 23600 | 22400 | 16 | 12.5 | 7.8 | 2.12 | 65 | 50 | 214210887
HEIL | R5H5S24*K*AAA* | EA*5X37M21A* | *80CSU0401712A* | 23600 | 22400 | 16 | 12.5 | 7.8 | 2.12 | 65 | 50 | 214210886
HEIL | N5H5S24*K*AAA* | EA*5X37M21A* | *80CSU0401712A* | 23600 | 22400 | 16 | 12.5 | 7.8 | 2.12 | 65 | 50 | 214210885
BRYANT HEATING AND COOLING SYSTEMS | PH5SAN524**AA* | CAA**3721AM* | 83*CA36040C17*** | 23600 | 22400 | 16 | 12.5 | 7.8 | 2.12 | 65 | 50 | 214210884
BRYANT HEATING AND COOLING SYSTEMS | GH5SAN524**AA* | CAA**3721AM* | 83*CA36040C17*** | 23600 | 22400 | 16 | 12.5 | 7.8 | 2.12 | 65 | 50 | 214210883
BRYANT HEATING AND COOLING SYSTEMS | 246SAN024**AA* | CAA**3721AM* | 83*CA36040C17*** | 23600 | 22400 | 16 | 12.5 | 7.8 | 2.12 | 65 | 50 | 214210882
BRYANT HEATING AND COOLING SYSTEMS | 235SAN024**AA* | CAA**3721AM* | 83*CA36040C17*** | 23600 | 22400 | 16 | 12.5 | 7.8 | 2.12 | 65 | 50 | 214210881
CARRIER | GH5SAN524**AA* | CAA**3721AM* | 58CU*A040C17**12 | 23600 | 22400 | 16 | 12.5 | 7.8 | 2.12 | 65 | 50 | 214210880
CARRIER | 27SPA624A**30* | CAA**3721AM* | 58CU*A040C17**12 | 23600 | 22400 | 16 | 12.5 | 7.8 | 2.12 | 65 | 50 | 214210879
CARRIER | 27SCA524A**30* | CAA**3721AM* | 58CU*A040C17**12 | 23600 | 22400 | 16 | 12.5 | 7.8 | 2.12 | 65 | 50 | 214210878
ECOTEMP | W5H5S24*K*AAA* | WLA*374BA** | WFEU060B048B* | 23600 | 22400 | 15.5 | 12 | 7.8 | 2.1 | 65 | 50 | 214210850
GRANDAIRE | W5H5S24*K*AAA* | WLA*374BA** | WFEU060B048B* | 23600 | 22400 | 15.5 | 12 | 7.8 | 2.1 | 65 | 50 | 214210849
KENMORE | R5H5S24*K*AAA* | EA*5X37M17A* | *80MSU0601716A* | 23600 | 22400 | 15.5 | 12 | 7.8 | 2.1 | 65 | 50 | 214210848
KENMORE | N5H5S24*K*AAA* | EA*5X37M17A* | *80MSU0601716A* | 23600 | 22400 | 15.5 | 12 | 7.8 | 2.1 | 65 | 50 | 214210847
TEMPSTAR | R5H5S24*K*AAA* | EA*5X37M17A* | *80MSU0601716A* | 23600 | 22400 | 15.5 | 12 | 7.8 | 2.1 | 65 | 50 | 214210846
TEMPSTAR | N5H5S24*K*AAA* | EA*5X37M17A* | *80MSU0601716A* | 23600 | 22400 | 15.5 | 12 | 7.8 | 2.1 | 65 | 50 | 214210845
SMART COMFORT | R5H5S24*K*AAA* | EA*5X37M17A* | *80MSU0601716A* | 23600 | 22400 | 15.5 | 12 | 7.8 | 2.1 | 65 | 50 | 214210844
SMART COMFORT | N5H5S24*K*AAA* | EA*5X37M17A* | *80MSU0601716A* | 23600 | 22400 | 15.5 | 12 | 7.8 | 2.1 | 65 | 50 | 214210843
MARATHERM | R5H5S24*K*AAA* | EA*5X37M17A* | *80MSU0601716A* | 23600 | 22400 | 15.5 | 12 | 7.8 | 2.1 | 65 | 50 | 214210842
MARATHERM | N5H5S24*K*AAA* | EA*5X37M17A* | *80MSU0601716A* | 23600 | 22400 | 15.5 | 12 | 7.8 | 2.1 | 65 | 50 | 214210841
KEEPRITE | R5H5S24*K*AAA* | EA*5X37M17A* | *80MSU0601716A* | 23600 | 22400 | 15.5 | 12 | 7.8 | 2.1 | 65 | 50 | 214210840
KEEPRITE | N5H5S24*K*AAA* | EA*5X37M17A* | *80MSU0601716A* | 23600 | 22400 | 15.5 | 12 | 7.8 | 2.1 | 65 | 50 | 214210839
DAY & NIGHT | R5H5S24*K*AAA* | EA*5X37M17A* | *80MSU0601716A* | 23600 | 22400 | 15.5 | 12 | 7.8 | 2.1 | 65 | 50 | 214210838
DAY & NIGHT | N5H5S24*K*AAA* | EA*5X37M17A* | *80MSU0601716A* | 23600 | 22400 | 15.5 | 12 | 7.8 | 2.1 | 65 | 50 | 214210837
COMFORTMAKER | R5H5S24*K*AAA* | EA*5X37M17A* | *80MSU0601716A* | 23600 | 22400 | 15.5 | 12 | 7.8 | 2.1 | 65 | 50 | 214210836
COMFORTMAKER | N5H5S24*K*AAA* | EA*5X37M17A* | *80MSU0601716A* | 23600 | 22400 | 15.5 | 12 | 7.8 | 2.1 | 65 | 50 | 214210835
ARCOAIRE | R5H5S24*K*AAA* | EA*5X37M17A* | *80MSU0601716A* | 23600 | 22400 | 15.5 | 12 | 7.8 | 2.1 | 65 | 50 | 214210834
ARCOAIRE | N5H5S24*K*AAA* | EA*5X37M17A* | *80MSU0601716A* | 23600 | 22400 | 15.5 | 12 | 7.8 | 2.1 | 65 | 50 | 214210833
AIRQUEST | N5H5S24*K*AAA* | EA*5X37M17A* | *80MSU0601716A* | 23600 | 22400 | 15.5 | 12 | 7.8 | 2.1 | 65 | 50 | 214210831
HEIL | R5H5S24*K*AAA* | EA*5X37M17A* | *80MSU0601716A* | 23600 | 22400 | 15.5 | 12 | 7.8 | 2.1 | 65 | 50 | 214210830
HEIL | N5H5S24*K*AAA* | EA*5X37M17A* | *80MSU0601716A* | 23600 | 22400 | 15.5 | 12 | 7.8 | 2.1 | 65 | 50 | 214210829
BROCK | PH5SAN524**AA* | CAA**3717AM* | PG80MSUA48060B** | 23600 | 22400 | 15.5 | 12 | 7.8 | 2.1 | 65 | 50 | 214210828
WEATHERMAKER | PH5SAN524**AA* | CAA**3717AM* | PG80MSUA48060B** | 23600 | 22400 | 15.5 | 12 | 7.8 | 2.1 | 65 | 50 | 214210827
PAYNE HEATING AND COOLING | PH5SAN524**AA* | CAA**3717AM* | PG80MSUA48060B** | 23600 | 22400 | 15.5 | 12 | 7.8 | 2.1 | 65 | 50 | 214210826
BRYANT HEATING AND COOLING SYSTEMS | PH5SAN524**AA* | CAA**3717AM* | 83*SB48060M17*** | 23600 | 22400 | 15.5 | 12 | 7.8 | 2.1 | 65 | 50 | 214210825
BRYANT HEATING AND COOLING SYSTEMS | GH5SAN524**AA* | CAA**3717AM* | 83*SB48060M17*** | 23600 | 22400 | 15.5 | 12 | 7.8 | 2.1 | 65 | 50 | 214210824
ARCOAIRE | R5H5S24*K*AAA* | EVD5X38M17A* | *95MSU0601716A* | 24200 | 23800 | 15.5 | 12 | 7.8 | 1.98 | 62 | 48 | 214214557
AIRQUEST | R5H5S24*K*AAA* | EVD5X38M17A* | *95MSU0601716A* | 24200 | 23800 | 15.5 | 12 | 7.8 | 1.98 | 62 | 48 | 214214555
AIRQUEST | N5H5S24*K*AAA* | EVD5X38M17A* | *95MSU0601716A* | 24200 | 23800 | 15.5 | 12 | 7.8 | 1.98 | 62 | 48 | 214214554
HEIL | R5H5S24*K*AAA* | EVD5X38M17A* | *95MSU0601716A* | 24200 | 23800 | 15.5 | 12 | 7.8 | 1.98 | 62 | 48 | 214214553
HEIL | N5H5S24*K*AAA* | EVD5X38M17A* | *95MSU0601716A* | 24200 | 23800 | 15.5 | 12 | 7.8 | 1.98 | 62 | 48 | 214214552
BROCK | PH5SAN524**AA* | CVAVA3817XMA* | PG95MSUA48060B** | 24200 | 23800 | 15.5 | 12 | 7.8 | 1.98 | 62 | 48 | 214214551
WEATHERMAKER | PH5SAN524**AA* | CVAVA3817XMA* | PG95MSUA48060B** | 24200 | 23800 | 15.5 | 12 | 7.8 | 1.98 | 62 | 48 | 214214550
PAYNE HEATING AND COOLING | PH5SAN524**AA* | CVAVA3817XMA* | PG95MSUA48060B** | 24200 | 23800 | 15.5 | 12 | 7.8 | 1.98 | 62 | 48 | 214214549
BRYANT HEATING AND COOLING SYSTEMS | PH5SAN524**AA* | CVAVA3817XMA* | 935SB48060M17*** | 24200 | 23800 | 15.5 | 12 | 7.8 | 1.98 | 62 | 48 | 214214548
BRYANT HEATING AND COOLING SYSTEMS | GH5SAN524**AA* | CVAVA3817XMA* | 935SB48060M17*** | 24200 | 23800 | 15.5 | 12 | 7.8 | 1.98 | 62 | 48 | 214214547
BRYANT HEATING AND COOLING SYSTEMS | 246SAN024**AA* | CVAVA3817XMA* | 935SB48060M17*** | 24200 | 23800 | 15.5 | 12 | 7.8 | 1.98 | 62 | 48 | 214214546
BRYANT HEATING AND COOLING SYSTEMS | 235SAN024**AA* | CVAVA3817XMA* | 935SB48060M17*** | 24200 | 23800 | 15.5 | 12 | 7.8 | 1.98 | 62 | 48 | 214214545
CARRIER | GH5SAN524**AA* | CVAVA3817XMA* | 59SU5B060M17**16 | 24200 | 23800 | 15.5 | 12 | 7.8 | 1.98 | 62 | 48 | 214214544
CARRIER | 27SPA624A**30* | CVAVA3817XMA* | 59SU5B060M17**16 | 24200 | 23800 | 15.5 | 12 | 7.8 | 1.98 | 62 | 48 | 214214543
BRYANT HEATING AND COOLING SYSTEMS | GH5SAN524**AA* | CVAVA3817XMA* | 912SE42060M17*** | 24400 | 23800 | 16 | 12 | 7.8 | 2 | 62 | 48 | 214214483
BRYANT HEATING AND COOLING SYSTEMS | PH5SAN524**AA* | CVAVA3817XMA* | 912SE42060M17*** | 24400 | 23800 | 16 | 12 | 7.8 | 2 | 62 | 48 | 214214484
PAYNE HEATING AND COOLING | PH5SAN524**AA* | CVAVA3817XMA* | PG92MSAA42060B** | 24400 | 23800 | 16 | 12 | 7.8 | 2 | 62 | 48 | 214214485
WEATHERMAKER | PH5SAN524**AA* | CVAVA3817XMA* | PG92MSAA42060B** | 24400 | 23800 | 16 | 12 | 7.8 | 2 | 62 | 48 | 214214486
BROCK | PH5SAN524**AA* | CVAVA3817XMA* | PG92MSAA42060B** | 24400 | 23800 | 16 | 12 | 7.8 | 2 | 62 | 48 | 214214487
HEIL | N5H5S24*K*AAA* | EVD5X38M17A* | *92MSN0601714A* | 24400 | 23800 | 16 | 12 | 7.8 | 2 | 62 | 48 | 214214488
HEIL | R5H5S24*K*AAA* | EVD5X38M17A* | *92MSN0601714A* | 24400 | 23800 | 16 | 12 | 7.8 | 2 | 62 | 48 | 214214489
AIRQUEST | N5H5S24*K*AAA* | EVD5X38M17A* | *92MSN0601714A* | 24400 | 23800 | 16 | 12 | 7.8 | 2 | 62 | 48 | 214214490
AIRQUEST | R5H5S24*K*AAA* | EVD5X38M17A* | *92MSN0601714A* | 24400 | 23800 | 16 | 12 | 7.8 | 2 | 62 | 48 | 214214491
ARCOAIRE | N5H5S24*K*AAA* | EVD5X38M17A* | *92MSN0601714A* | 24400 | 23800 | 16 | 12 | 7.8 | 2 | 62 | 48 | 214214492
COMFORTMAKER | N5H5S24*K*AAA* | EVD5X38M17A* | *92MSN0601714A* | 24400 | 23800 | 16 | 12 | 7.8 | 2 | 62 | 48 | 214214494
COMFORTMAKER | R5H5S24*K*AAA* | EVD5X38M17A* | *92MSN0601714A* | 24400 | 23800 | 16 | 12 | 7.8 | 2 | 62 | 48 | 214214495
DAY & NIGHT | N5H5S24*K*AAA* | EVD5X38M17A* | *92MSN0601714A* | 24400 | 23800 | 16 | 12 | 7.8 | 2 | 62 | 48 | 214214496
DAY & NIGHT | R5H5S24*K*AAA* | EVD5X38M17A* | *92MSN0601714A* | 24400 | 23800 | 16 | 12 | 7.8 | 2 | 62 | 48 | 214214497
KEEPRITE | N5H5S24*K*AAA* | EVD5X38M17A* | *92MSN0601714A* | 24400 | 23800 | 16 | 12 | 7.8 | 2 | 62 | 48 | 214214498
KEEPRITE | R5H5S24*K*AAA* | EVD5X38M17A* | *92MSN0601714A* | 24400 | 23800 | 16 | 12 | 7.8 | 2 | 62 | 48 | 214214499
MARATHERM | N5H5S24*K*AAA* | EVD5X38M17A* | *92MSN0601714A* | 24400 | 23800 | 16 | 12 | 7.8 | 2 | 62 | 48 | 214214500
MARATHERM | R5H5S24*K*AAA* | EVD5X38M17A* | *92MSN0601714A* | 24400 | 23800 | 16 | 12 | 7.8 | 2 | 62 | 48 | 214214501
SMART COMFORT | N5H5S24*K*AAA* | EVD5X38M17A* | *92MSN0601714A* | 24400 | 23800 | 16 | 12 | 7.8 | 2 | 62 | 48 | 214214502
SMART COMFORT | R5H5S24*K*AAA* | EVD5X38M17A* | *92MSN0601714A* | 24400 | 23800 | 16 | 12 | 7.8 | 2 | 62 | 48 | 214214503
TEMPSTAR | N5H5S24*K*AAA* | EVD5X38M17A* | *92MSN0601714A* | 24400 | 23800 | 16 | 12 | 7.8 | 2 | 62 | 48 | 214214504
TEMPSTAR | R5H5S24*K*AAA* | EVD5X38M17A* | *92MSN0601714A* | 24400 | 23800 | 16 | 12 | 7.8 | 2 | 62 | 48 | 214214505
KENMORE | N5H5S24*K*AAA* | EVD5X38M17A* | *92MSN0601714A* | 24400 | 23800 | 16 | 12 | 7.8 | 2 | 62 | 48 | 214214506
KENMORE | R5H5S24*K*AAA* | EVD5X38M17A* | *92MSN0601714A* | 24400 | 23800 | 16 | 12 | 7.8 | 2 | 62 | 48 | 214214507
GRANDAIRE | W5H5S24*K*AAA* | W5VC38M17XA* | WFAX060B042B* | 24400 | 23800 | 16 | 12 | 7.8 | 2 | 62 | 48 | 214214508
ECOTEMP | W5H5S24*K*AAA* | W5VC38M17XA* | WFAX060B042B* | 24400 | 23800 | 16 | 12 | 7.8 | 2 | 62 | 48 | 214214509
CARRIER | 27SCA524A**30* | CVAVA3817XMA* | 59SU5B060M17**16 | 24200 | 23800 | 15.5 | 12 | 7.8 | 1.98 | 62 | 48 | 214214542
ADP | NS22H48MA4-**A | V60H245P779 | NF80U110S5C | 46500 | 43000 | 18 | 12 | 7.8 | 1.88 | 63 | 55 | 213612948
ADP | NS22H48MA4-**A | V60H245P799 | NF80U090S5C | 46500 | 43000 | 19 | 12 | 7.8 | 1.88 | 63 | 55 | 213612947
ADP | NS22H48MA4-**A | V60H210P199 | NF80U090S5C | 46500 | 43000 | 19 | 12 | 7.8 | 1.88 | 63 | 55 | 213612946
ADP | NS22H48MA4-**A | PL60H210P199 | NF80U090S5C | 46500 | 43000 | 19 | 12 | 7.8 | 1.88 | 63 | 55 | 213612945
ADP | NS22H48MA4-**A | V60H245P779 | NF80U090S5C | 46500 | 43000 | 18 | 12 | 7.8 | 1.88 | 63 | 55 | 213612944
ADP | NS22H48MA4-**A | V60H245P799 | NF80L110S5C | 46500 | 43000 | 19 | 12 | 7.8 | 1.88 | 63 | 55 | 213612943
ADP | NS22H48MA4-**A | V60H210P199 | NF80L110S5C | 46500 | 43000 | 19 | 12 | 7.8 | 1.88 | 63 | 55 | 213612942
ADP | NS22H48MA4-**A | V60H245P779 | NF80L110S5C | 46500 | 43000 | 18 | 12 | 7.8 | 1.88 | 63 | 55 | 213612940
ADP | NS22H48MA4-**A | PL60H210P199 | NF80L110S5C | 46500 | 43000 | 19 | 12 | 7.8 | 1.88 | 63 | 55 | 213612941
ADP | 25SPA530A**30* | PL36H***P449+CBPE3A* |  | 27600 | 26200 | 15.2 | 12.5 | 7.8 | 2.2 | 61 | 48 | 213311437
ADP | 25SPA536A**30* | C36A***L139+CBPE4B* |  | 33600 | 32200 | 15.2 | 11.7 | 7.8 | 2.04 | 60 | 48 | 213311441
ADP | 25SPA536A**30* | PL36H175P159+CBPE4B* |  | 34400 | 32200 | 15.2 | 12 | 7.8 | 2.04 | 60 | 48 | 213311445
ADP | 25SPA536A**30* | V36H175P159+CBPE4B* |  | 34400 | 32200 | 15.2 | 12 | 7.8 | 2.04 | 60 | 48 | 213311446
ADP | 25SPA536A**30* | C36A***L159+CBPE4B* |  | 34400 | 32200 | 15.2 | 12 | 7.8 | 2.04 | 60 | 48 | 213311447
ADP | 25SPA536A**30* | PL36H***P449+CBPE3A* |  | 34200 | 32200 | 15.2 | 12 | 7.8 | 2.04 | 60 | 48 | 213311450
ADP | 25SPA518A**30* | C36A***L129+CBPE3A* |  | 17400 | 15800 | 15.2 | 12 | 7.8 | 2 | 59 | 47 | 213311421
ADP | GH5SAN418**AA* | C36A***L129+CBPE3A* |  | 17400 | 15800 | 15.2 | 12 | 7.8 | 2 | 59 | 47 | 213311661
ADP | 25SPA548A**30* | C48A***L539+CBPE4B* |  | 46000 | 44500 | 15.2 | 12 | 7.8 | 0.01 | 63 | 0 | 213311480
ADP | 25SPA548A**30* | C60A***C199+CBPE5* |  | 45500 | 44500 | 15.2 | 12 | 7.8 | 0.01 | 63 | 0 | 213311479
ADP | 25SPA548A**30* | PL60H210P199+CBPE5* |  | 46500 | 44500 | 15.2 | 12.5 | 7.8 | 0.01 | 63 | 0 | 213311481
ADP | ML17XP1-036-230A** | L*35/36U9 | EL297UH090XV36C* | 36000 | 31800 | 16 | 13.5 | 8 | 2.22 | 68 | 56 | 213360939
ADP | ML17XP1-036-230A** | LH23/37W9 | EL297UH090XV36C* | 36000 | 31800 | 16 | 14 | 8 | 2.22 | 68 | 56 | 213360943
ADP | ML17XP1-036-230A** | LH35/38F9 | EL297UH090XV36C* | 36000 | 31800 | 16 | 13.5 | 8 | 2.22 | 68 | 56 | 213360942
ADP | ML17XP1-036-230A** | L*23/37Z9 | EL297UH090XV36C* | 36000 | 31800 | 16 | 14 | 8 | 2.22 | 68 | 56 | 213360944
ADP | ML17XP1-036-230A** | L*35/36U9 | EL297UH090XV48C* | 36000 | 31600 | 16 | 13.5 | 8 | 2.2 | 68 | 56 | 213360946
ADP | ML17XP1-036-230A** | LP36/37R9 | EL297UH090XV48C* | 36000 | 31600 | 16 | 13.5 | 8 | 2.2 | 68 | 56 | 213360945
ADP | ML17XP1-036-230A** | LH35/38X9 | EL297UH090XV48C* | 36000 | 31600 | 16 | 13.5 | 8 | 2.2 | 68 | 56 | 213360948
ADP | ML17XP1-036-230A** | L*35/36S9 | EL297UH090XV48C* | 36000 | 31600 | 16 | 13.5 | 8 | 2.2 | 68 | 56 | 213360947
ADP | ML17XP1-036-230A** | LH35/38F9 | EL297UH090XV48C* | 36000 | 31600 | 16 | 13.5 | 8 | 2.2 | 68 | 56 | 213360949
ADP | ML17XP1-036-230A** | LH23/37W9 | EL297UH090XV48C* | 36000 | 31600 | 16 | 14 | 8 | 2.2 | 68 | 56 | 213360950
ADP | ML17XP1-036-230A** | L*23/37Z9 | EL297UH090XV48C* | 36000 | 31600 | 16 | 14 | 8 | 2.2 | 68 | 56 | 213360951
ADP | ML17XP1-036-230A** | LP36/37R9 | EL297UH110XV48C* | 36000 | 31800 | 16 | 13.5 | 8 | 2.22 | 68 | 56 | 213360959
ADP | ML17XP1-036-230A** | L*35/36U9 | EL297UH110XV48C* | 36000 | 31800 | 16 | 13.5 | 8 | 2.22 | 68 | 56 | 213360960
ADP | ML17XP1-036-230A** | L*35/36S9 | EL297UH110XV48C* | 36000 | 31800 | 16 | 13.5 | 8 | 2.22 | 68 | 56 | 213360961
ADP | ML17XP1-036-230A** | LH35/38F9 | EL297UH110XV48C* | 36000 | 31800 | 16 | 13.5 | 8 | 2.22 | 68 | 56 | 213360963
ADP | ML17XP1-036-230A** | LH35/38X9 | EL297UH110XV48C* | 36000 | 31800 | 16 | 13.5 | 8 | 2.22 | 68 | 56 | 213360962
ADP | ML17XP1-036-230A** | LH23/37W9 | EL297UH110XV48C* | 36000 | 31800 | 16 | 14 | 8 | 2.22 | 68 | 56 | 213360964
ADP | ML17XP1-036-230A** | L*23/37Z9 | EL297UH110XV48C* | 36000 | 31800 | 16 | 14 | 8 | 2.22 | 68 | 56 | 213360965
ADP | ML17XP1-042-230A** | LH40/61W9 | EL297UH090XV48C* | 41500 | 37800 | 15.2 | 12.5 | 7.8 | 2.06 | 65 | 52 | 213360977
ADP | ML17XP1-042-230A** | LP41/61R9 | EL297UH090XV48C* | 41500 | 37800 | 15.2 | 12.5 | 7.8 | 2.06 | 65 | 52 | 213360979
ADP | ML17XP1-042-230A** | LP40/60R9 | EL297UH090XV48C* | 41500 | 37800 | 15.2 | 12.5 | 7.8 | 2.06 | 65 | 52 | 213360980
ADP | ML17XP1-042-230A** | L*42/60Z9 | EL297UH090XV48C* | 41500 | 37800 | 15.2 | 13 | 7.8 | 2.06 | 65 | 52 | 213360981
ADP | ML17XP1-042-230A** | LH42/62W9 | EL297UH090XV48C* | 41500 | 37800 | 15.2 | 13 | 7.8 | 2.06 | 65 | 52 | 213360982
ADP | ML17XP1-042-230A** | LP42/62W9 | EL297UH090XV48C* | 41500 | 37800 | 15.2 | 13 | 7.8 | 2.06 | 65 | 52 | 213360983
ADP | NS22H60MA4-**A | PL60H210P179 | NF97U110M5C | 54000 | 54000 | 18 | 11.7 | 8 | 1.84 | 69 | 56 | 213613090
ADP | NS22H60MA4-**A | V60H210P179 | NF97U110M5C | 54000 | 54000 | 18 | 11.7 | 8 | 1.84 | 69 | 56 | 213613091
ADP | NS22H24MA4-**A | PL36H175P789 | NF80L070S3A | 24000 | 21400 | 20 | 13.5 | 8 | 1.98 | 61 | 70 | 213613094
ADP | NS22H24MA4-**A | V36H***P229 | NF80L070S3A | 24000 | 21400 | 20 | 13.5 | 8 | 1.98 | 61 | 70 | 213613095
ADP | GH5SAN418**AA* | C36A***L129+CBPE3A* |  | 17400 | 15800 | 15.2 | 12 | 7.8 | 2 | 59 | 47 | 213312077
ADP | GH5SAN418**AA* | C36A***L139+CBPE3A* |  | 17400 | 15800 | 16 | 12 | 7.8 | 2 | 59 | 47 | 213312078
ADP | GH5SAN418**AA* | V36H***P219+CBPE3A* |  | 17400 | 15800 | 16 | 12 | 7.8 | 2 | 59 | 47 | 213312079
ADP | GH5SAN430**AA* | V36H***P429+CBPE3A* |  | 27000 | 26400 | 15.2 | 12 | 7.8 | 2.12 | 61 | 48 | 213312081
ADP | GH5SAN418**AA* | PL36H***P449+CBPE3A* |  | 17400 | 15800 | 16 | 12.5 | 7.8 | 2 | 59 | 47 | 213312080
ADP | GH5SAN430**AA* | C36A***L129+CBPE4B* |  | 26800 | 26400 | 15.2 | 12 | 7.8 | 2.12 | 61 | 48 | 213312082
ADP | GH5SAN430**AA* | C36A***L139+CBPE4B* |  | 27200 | 26400 | 15.2 | 12 | 7.8 | 2.12 | 61 | 48 | 213312084
ADP | GH5SAN430**AA* | C36A***L129+CBPE3A* |  | 26800 | 26400 | 15.2 | 12 | 7.8 | 2.12 | 61 | 48 | 213312083
ADP | GH5SAN430**AA* | C36A***L139+CBPE3A* |  | 27200 | 26400 | 15.2 | 12 | 7.8 | 2.12 | 61 | 48 | 213312085
ADP | GH5SAN430**AA* | PL36H175P149+CBPE4B* |  | 27600 | 26400 | 16 | 12.5 | 7.8 | 2.12 | 61 | 48 | 213312086
ADP | GH5SAN430**AA* | V36H175P149+CBPE4B* |  | 27600 | 26400 | 16 | 12.5 | 7.8 | 2.12 | 61 | 48 | 213312087
ADP | GH5SAN430**AA* | PL36H175P159+CBPE4B* |  | 27600 | 26400 | 16 | 12.5 | 7.8 | 2.12 | 61 | 48 | 213312088
ADP | GH5SAN430**AA* | V36H175P159+CBPE4B* |  | 27600 | 26400 | 16 | 12.5 | 7.8 | 2.12 | 61 | 48 | 213312089
ADP | GH5SAN430**AA* | C36A***L159+CBPE4B* |  | 27600 | 26400 | 16 | 12.5 | 7.8 | 2.12 | 61 | 48 | 213312090
ADP | SL25XPV-036-230A** | PL36H210P169 | EL297UH090XV48C* | 34000 | 32200 | 22 | 13.5 | 8.5 | 1.72 | 91 | 78 | 213686118
ADP | 4A6H5024N1 | SK3925 |  | 22200 | 20400 | 16 | 12 | 7.8 | 2.09 | 65 | 52 | 213700119
ADP | YH2F30TB21 | AD-33(P,U)*****9 | Y81E060A12LMPS1 | 29400 | 25800 | 16 | 12 | 7.8 | 2.24 | 67 | 57 | 213732701
ADP | YH2F36TB21 | AD-33(P,U)*****9 | Y82E080B12LMPS1 | 36000 | 32600 | 16 | 12 | 7.8 | 2.14 | 66 | 54 | 213732706
ADP | HRG1548S1R-**A | H,A,DG86960 | GUH96T090C3M | 46000 | 42500 | 15.2 | 13 | 8 | 2.18 | 69 | 56 | 213349846
ADP | HRG1548S1R-**A | H,A,DG86960 | GUH97M090C3M | 46000 | 42500 | 15.2 | 13 | 8 | 2.18 | 69 | 56 | 213349850
ADP | HRG1548S1R-**A | H,A,DG86960 | GUH97M090C4M | 47000 | 44000 | 15.2 | 12.5 | 8 | 2.14 | 69 | 56 | 213349851
ADP | HRG1560S1R-**A | H,A,DG86960 | GDD80C110C5M | 56500 | 50500 | 15.2 | 12.5 | 7.8 | 2.08 | 65 | 51 | 213349854
ADP | HRG1542S1R-**A | H,A,DG86960 | GDD92C090C4M | 41000 | 37400 | 15.2 | 13.5 | 7.8 | 2.04 | 64 | 51 | 213349900
ADP | HRG1542S1R-**A | H,A,DG86960 | GDD96C090C4M | 41000 | 37400 | 15.2 | 13.5 | 7.8 | 2.08 | 64 | 51 | 213349901
ADP | HRG1542S1R-**A | H,A,DG86960 | GDD96C110C5M | 41500 | 37400 | 15.2 | 13.5 | 7.8 | 2.06 | 65 | 51 | 213349902
ADP | N4H5S30*K*AAA* | SK6931 |  | 25400 | 26200 | 15.2 | 11.7 | 7.8 | 2.06 | 60 | 47 | 213355024
ADP | 4HP17L24P-**A | H,A,DG34936+AEFE3A* |  | 23000 | 20000 | 15.2 | 13 | 8.05 | 0.01 | 63 | 1 | 213355335
ADP | EL17XP1-048-230A** | LP41/61R9 | SLP99UH090XV36C* | 46000 | 42500 | 15.2 | 12.5 | 8 | 2.18 | 69 | 56 | 213546388
ADP | EL17XP1-048-230A** | L*42/60Z9 | SLP99UH090XV36C* | 46000 | 42500 | 15.2 | 13 | 8 | 2.18 | 69 | 56 | 213546392
ADP | EL17XP1-048-230A** | LH42/62W9 | SLP99UH090XV36C* | 46000 | 42500 | 15.2 | 13 | 8 | 2.18 | 69 | 56 | 213546396
ADP | EL17XP1-048-230A** | LP42/62W9 | SLP99UH090XV36C* | 46000 | 42500 | 15.2 | 13 | 8 | 2.18 | 69 | 56 | 213546400
ADP | EL18XPV-024-230A** | LD24/35Z9 | EL296DF045XE36B* | 23000 | 22400 | 18 | 11.7 | 8.4 | 1.68 | 64 | 52 | 213546408
ADP | EL18XPV-024-230A** | LD24/35Z9 | EL196DF070XE48B* | 22800 | 22400 | 18 | 11.7 | 8.4 | 1.64 | 64 | 51 | 213546404
ADP | EL18XPV-024-230A** | LD24/35Z9 | EL296DF070XE48B* | 22800 | 22400 | 18 | 11.7 | 8.4 | 1.64 | 64 | 51 | 213546416
ADP | EL18XPV-024-230A** | LD24/35Z9 | EL296DF045XV36B* | 22600 | 22400 | 19 | 12 | 8.3 | 1.64 | 63 | 50 | 213546412
ADP | EL18XPV-024-230A** | LD24/35Z9 | EL296DF070XV48B* | 22600 | 22400 | 18 | 11.7 | 8.3 | 1.62 | 63 | 50 | 213546420
ADP | EL18XPV-024-230A** | LD24/35Z9 | EL297DF045XV36B* | 22600 | 22400 | 19 | 12 | 8.3 | 1.64 | 63 | 50 | 213546423
ADP | EL18XPV-024-230A** | LD24/35Z9 | EL297DF070XV48B* | 22600 | 22400 | 18 | 11.7 | 8.3 | 1.62 | 63 | 50 | 213546427
ADP | EL18XPV-024-230A** | LD24/35Z9 | ML180DF070E36B* | 22600 | 22400 | 18 | 12 | 8.4 | 1.64 | 63 | 50 | 213546431
ADP | EL18XPV-024-230A** | LD24/35Z9 | ML193DF070XE36B* | 23000 | 22400 | 19 | 12 | 8.5 | 1.68 | 64 | 51 | 213546439
ADP | EL18XPV-024-230A** | LD24/35Z9 | ML193DF045XE36B* | 23000 | 22400 | 19 | 12 | 8.5 | 1.68 | 64 | 51 | 213546435
ADP | EL18XPV-024-230A** | LD24/35Z9 | ML196DF045XE36B* | 23000 | 22400 | 18 | 12 | 8.5 | 1.66 | 64 | 51 | 213546443
ADP | EL18XPV-024-230A** | LD24/35Z9 | ML196DF070XE48B* | 23000 | 22400 | 18 | 11.7 | 8.4 | 1.68 | 64 | 52 | 213546448
ADP | EL18XPV-024-230A** | LD24/35Z9 | SLP99DF070XV36B* | 22600 | 22400 | 19 | 12 | 8.4 | 1.64 | 63 | 50 | 213546455
ADP | RHP15030B21 | H,YG81936+AEFE3A* |  | 29600 | 27000 | 16 | 11.7 | 7.8 | 2.02 | 64 | 52 | 213355860
ADP | RHP15036B21 | H,YG81936+AEFE3A* |  | 34600 | 32600 | 15.2 | 11.7 | 7.8 | 1.98 | 64 | 50 | 213355861
ADP | HC19B4821 | A60VHA+TXV+AEFE5* |  | 47000 | 45000 | 18 | 11.7 | 7.85 | 2.14 | 66 | 53 | 213355865
ADP | HC19B4821 | H,YG84960+AEFE5* |  | 47500 | 45000 | 18 | 12 | 7.95 | 2.16 | 66 | 53 | 213355866
ADP | HC19B4821 | H,YG84948+AEFE4B* |  | 47500 | 45000 | 18 | 12 | 7.95 | 2.16 | 66 | 53 | 213355867
ADP | HC19B4821 | H,YG88960+AEFE5* |  | 47500 | 45000 | 18 | 12 | 8 | 2.18 | 66 | 53 | 213355868
ADP | RHP15048B21 | A60VHA+TXV+AEFE5* |  | 47000 | 42000 | 16 | 11.7 | 7.95 | 2.26 | 68 | 56 | 213355888
ADP | RHP15048B21 | H,YG84960+AEFE5* |  | 47000 | 42000 | 16 | 11.7 | 8 | 2.28 | 68 | 56 | 213355889
ADP | RHP15048B21 | H,YG84948+AEFE4B* |  | 47000 | 42000 | 16 | 11.7 | 8 | 2.28 | 68 | 56 | 213355890
ADP | EL22XPV-024-230A** | LH18/37D9 | ML180UH045V36A* | 24000 | 21400 | 22 | 13.5 | 8 | 1.98 | 60 | 70 | 213546729
ADP | NS17H24SA4-**A | H,TG81936 | NF97U070M3B-* | 23600 | 19800 | 17 | 13.5 | 7.8 |  | 64 |  | 213608885
ADP | NS17H30SA4-**A | H,TG80936 | NF80L070S3A-* | 29400 | 26000 | 16 | 13 | 8.1 |  | 64 |  | 213608886
ADP | NS17H30SA4-**A | H,TG80936 | NF80U045S3A-* | 29400 | 26000 | 16 | 13 | 8.1 |  | 64 |  | 213608887
ADP | NS17H30SA4-**A | H,TG80936 | NF80U070S3A-* | 29400 | 26000 | 16 | 13 | 8.1 |  | 64 |  | 213608888
ADP | NS17H30SA4-**A | H,TG80936 | NF80U070S3B-* | 29600 | 26200 | 16 | 13 | 8.1 |  | 63 |  | 213608889
ADP | NS17H30SA4-**A | H,TG81936 | NF80U070S3B-* | 28800 | 26000 | 16 | 13.5 | 8 | 2.22 | 66 | 54 | 213608890
ADP | NS17H30SA4-**A | H,TG80936 | NF80U090S4B-* | 29200 | 26000 | 16 | 13 | 8.1 |  | 63 |  | 213608891
ADP | NS17H30SA4-**A | H,TG81936 | NF80U090S4B-* | 28600 | 25800 | 16 | 13.5 | 8 | 2.22 | 66 | 53 | 213608892
ADP | NS17H30SA4-**A | H,TG80936 | NF80X040S3A-* | 29200 | 26000 | 15.2 | 13 | 8 | 2.26 | 66 | 54 | 213608893
ADP | NS17H30SA4-**A | H,TG80936 | NF80X060S3A-* | 29200 | 26000 | 15.2 | 13 | 8 | 2.26 | 66 | 54 | 213608894
ADP | NS17H30SA4-**A | H,TG81936 | NF80X080S4B-* | 29200 | 26600 | 15.2 | 13 | 8 | 2.16 | 66 | 54 | 213608896
ADP | NS17H30SA4-**A | H,TG80936 | NF95X040S3B-* | 29400 | 26200 | 15.2 | 12.5 | 8 | 2.26 | 66 | 54 | 213608897
ADP | NS17H30SA4-**A | H,TG81936 | NF95X040S3B-* | 28600 | 26200 | 15.2 | 13 | 7.8 | 2.18 | 66 | 53 | 213608898
ADP | NS17H30SA4-**A | H,TG81936 | NF96U045S3B-* | 28600 | 26200 | 15.2 | 13 | 7.8 | 2.18 | 66 | 53 | 213608902
ADP | NS17H36SA4-**A | H,TG80936 | NF80L070S3A-* | 35600 | 32200 | 16 | 13 | 7.8 |  | 63 |  | 213608907
ADP | NS17H36SA4-**A | H,TG80936 | NF80U045S3A-* | 35600 | 32000 | 16 | 13 | 7.8 |  | 63 |  | 213608908
ADP | NS17H36SA4-**A | H,TG80936 | NF80U070S3A-* | 35600 | 32200 | 16 | 13 | 7.8 |  | 63 |  | 213608909
ADP | NS17H36SA4-**A | H,TG80936 | NF80U070S3B-* | 35800 | 32000 | 16 | 13 | 8 |  | 64 |  | 213608910
ADP | NS17H36SA4-**A | H,TG81936 | NF80U070S3B-* | 35800 | 32000 | 16 | 13 | 8 |  | 64 |  | 213608911
ADP | NS17H36SA4-**A | H,TG80936 | NF80U090S4B-* | 35800 | 32000 | 16 | 13.5 | 7.8 |  | 63 |  | 213608912
ADP | NS17H36SA4-**A | H,TG81936 | NF80U090S4B-* | 35800 | 32000 | 16 | 13.5 | 7.8 |  | 63 |  | 213608913
ADP | NS17H36SA4-**A | H,TG80936 | NF80X040S3A-* | 35400 | 32000 | 15.2 | 12.5 | 7.8 | 2.08 | 65 | 52 | 213608914
ADP | NS17H36SA4-**A | H,TG80936 | NF80X060S3A-* | 35400 | 32000 | 15.2 | 12.5 | 7.8 | 2.08 | 65 | 52 | 213608915
ADP | NS17H36SA4-**A | H,TG80936 | NF80X080S4B-* | 35200 | 31800 | 16 | 13 | 7.8 |  | 64 |  | 213608916
ADP | NS17H36SA4-**A | H,TG81936 | NF80X080S4B-* | 35200 | 31800 | 16 | 13 | 7.8 |  | 64 |  | 213608917
ADP | NS17H36SA4-**A | H,TG80936 | NF95X040S3B-* | 35200 | 32000 | 15.2 | 12.5 | 7.8 | 2.12 | 65 | 52 | 213608918
ADP | NS17H36SA4-**A | H,TG81936 | NF95X040S3B-* | 35200 | 32000 | 16 | 12.5 | 7.8 | 2.12 | 65 | 52 | 213608919
ADP | NS17H36SA4-**A | H,TG80936 | NF95X060S3B-* | 35200 | 31800 | 16 | 13 | 7.8 | 2.12 | 65 | 53 | 213608920
ADP | NS17H36SA4-**A | H,TG81936 | NF95X060S3B-* | 35200 | 31800 | 16 | 13 | 7.8 | 2.12 | 65 | 53 | 213608921
ADP | NS17H36SA4-**A | H,TG80936 | NF96U070S3B-* | 35400 | 31800 | 15.2 | 12.5 | 7.8 | 2.18 | 66 | 53 | 213608922
ADP | NS17H36SA4-**A | H,TG81936 | NF96U070S3B-* | 35400 | 32000 | 16 | 12.5 | 7.8 | 2.08 | 65 | 52 | 213608923
ADP | NS17H36SA4-**A | H,TG80936 | NF97U070M3B-* | 36000 | 32600 | 16 | 12.5 | 7.8 | 2.12 | 65 | 52 | 213608924
ADP | NS17H36SA4-**A | H,TG81936 | NF97U070M3B-* | 36000 | 32600 | 16 | 12.5 | 7.8 | 2.12 | 65 | 52 | 213608925
ADP | NS17H42SA4-**A | H,TG84960 | NF80U110S5C-* | 41000 | 37400 | 15.2 | 13 | 7.8 | 2.04 | 66 | 53 | 213608928
ADP | NS17H42SA4-**A | H,TG86960 | NF80U110S5C-* | 41000 | 37400 | 15.2 | 13 | 7.8 | 2.04 | 66 | 53 | 213608929
ADP | NS17H48SA4-**A | H,TG86960 | NF95X100S5C-* | 48000 | 44000 | 15.2 | 12.5 | 8 | 2.34 | 69 | 57 | 213608954
ADP | NS17H48SA4-**A | H,TG84960 | NF96U090S4C-* | 47500 | 43000 | 15.2 | 12.5 | 8.05 | 2.24 | 70 | 58 | 213608955
ADP | 25SPA548A**30* | C60A***L529+CBPE5* |  | 46500 | 44500 | 15.2 | 12.5 | 7.8 | 0.01 | 63 | 0 | 213311483
ADP | 25SPA548A**30* | V60H210P199+CBPE5* |  | 46500 | 44500 | 15.2 | 12.5 | 7.8 | 0.01 | 63 | 0 | 213311482
ADP | GH5SAN418**AA* | C36A***L139+CBPE3A* |  | 17400 | 15800 | 16 | 12 | 7.8 | 2 | 59 | 47 | 213311662
ADP | GH5SAN418**AA* | V36H***P219+CBPE3A* |  | 17400 | 15800 | 16 | 12 | 7.8 | 2 | 59 | 47 | 213311663
ADP | 4SHP18LX160P | H,A,DG84960 | A80UH2E110C16 | 46500 | 43500 | 17 | 12 | 7.8 | 1.92 | 67 | 58 | 213350986
ADP | 4SHP18LX160P | H,A,DG84960 | A80UH1E110C20 | 46500 | 44000 | 16 | 11.7 | 7.8 | 1.94 | 67 | 59 | 213350984
ADP | 4SHP18LX160P | H,A,DG84960 | A80UH1E090C20 | 47000 | 44000 | 16 | 11.7 | 7.8 | 1.94 | 66 | 58 | 213350983
ADP | 4SHP22LX148P-**A | H,A,DG84960 | A80UH2E110C16 | 46000 | 42500 | 19 | 12 | 7.8 | 1.88 | 63 | 56 | 213350969
ADP | 4SHP22LX148P-**A | H,A,DG84960 | A80UH1E110C20 | 46500 | 43000 | 19 | 12 | 7.8 | 1.88 | 63 | 55 | 213350968
ADP | 4SHP22LX148P-**A | H,A,DG84960 | A80UH1E090C20 | 46500 | 43000 | 19 | 12 | 7.8 | 1.88 | 63 | 55 | 213350967
ADP | 4HP18V60P | H,A,DG48948 | 80G1UH090CE20 | 46000 | 45500 | 16 | 11.7 | 7.8 | 1.82 | 65 | 57 | 213350500
ADP | 4HP18V60P | V,A,D60H210P179 | 80G1UH090CE20 | 46000 | 45500 | 16 | 11.7 | 7.8 | 1.82 | 65 | 57 | 213350497
ADP | 4SHP17LE130P-**A | F,PE*E32930 |  | 27000 | 25000 | 15.2 | 11.7 | 7.8 | 2.02 | 64 | 51 | 213350243
ADP | 4SHP17LE124P-**A | F,PE*E32930 |  | 22600 | 20000 | 16 | 13 | 7.85 | 0.01 | 63 | 1 | 213350242
CENTURY | HRG1542S1R-**A | (C,M)AG60TCFP | GUH80C110C5M | 41000 | 37400 | 15.2 | 13 | 7.8 | 2.04 | 66 | 53 | 213349977
CENTURY | HRG1542S1R-**A | (C,M)AG60TCFP | GDD96C110C5M | 41500 | 37400 | 15.2 | 13.5 | 7.8 | 2.06 | 65 | 51 | 213349975
CENTURY | HRG1542S1R-**A | (C,M)AG60TCFP | GDD96C090C4M | 41000 | 37400 | 15.2 | 13.5 | 7.8 | 2.08 | 64 | 51 | 213349974
ADP | PH5SAN448**AA* | C60A***L529+CBPE5* |  | 46500 | 44500 | 15.2 | 12.5 | 7.8 | 0.01 | 63 | 0 | 213312256
ADP | PH5SAN448**AA* | V60H210P199+CBPE5* |  | 46500 | 44500 | 15.2 | 12.5 | 7.8 | 0.01 | 63 | 0 | 213312255
ADP | PH5SAN448**AA* | C60A***C199+CBPE5* |  | 45500 | 44500 | 15.2 | 12 | 7.8 | 0.01 | 63 | 0 | 213312252
ADP | PH5SAN448**AA* | C48A***L539+CBPE4B* |  | 46000 | 44500 | 15.2 | 12 | 7.8 | 0.01 | 63 | 0 | 213312253
ADP | PH5SAN448**AA* | PL60H210P199+CBPE5* |  | 46500 | 44500 | 15.2 | 12.5 | 7.8 | 0.01 | 63 | 0 | 213312254
ADP | NS22H48MA4-**A | V60H245P779 | NF97U110M5C | 45000 | 41500 | 19 | 12 | 7.8 | 1.84 | 66 | 57 | 213612972
ADP | NS22H48MA4-**A | V60H245P799 | NF97U090M5C | 46000 | 43000 | 19 | 12 | 7.8 | 1.86 | 63 | 56 | 213612971
ADP | NS22H48MA4-**A | V60H210P199 | NF97U090M5C | 46000 | 43000 | 19 | 12 | 7.8 | 1.86 | 63 | 56 | 213612970
ADP | NS22H48MA4-**A | PL60H210P199 | NF97U090M5C | 46000 | 43000 | 19 | 12 | 7.8 | 1.86 | 63 | 56 | 213612969
ADP | NS22H48MA4-**A | V60H245P779 | NF97U090M5C | 46000 | 43000 | 18 | 12 | 7.8 | 1.86 | 63 | 56 | 213612968
ADP | NS22H48MA4-**A | V60H245P799 | NF97U090M4C | 46000 | 43000 | 18 | 12 | 7.8 | 1.86 | 63 | 56 | 213612967
ADP | NS22H48MA4-**A | V60H210P199 | NF97U090M4C | 46000 | 43000 | 18 | 12 | 7.8 | 1.86 | 63 | 56 | 213612966
ADP | NS22H48MA4-**A | PL60H210P199 | NF97U090M4C | 46000 | 43000 | 18 | 12 | 7.8 | 1.86 | 63 | 56 | 213612965
ADP | NS22H48MA4-**A | V60H245P779 | NF97U090M4C | 46000 | 43000 | 18 | 12 | 7.8 | 1.86 | 63 | 56 | 213612964
ADP | NS22H48MA4-**A | V60H245P779 | NF96U110S5C | 46500 | 43000 | 18 | 12 | 7.8 | 1.88 | 63 | 56 | 213612960
ADP | NS22H48MA4-**A | V60H245P779 | NF80X100S5C | 46000 | 43000 | 18 | 11.7 | 7.8 | 1.86 | 63 | 56 | 213612952
ADP | NS22H48MA4-**A | V60H245P799 | NF80U110S5C | 46500 | 43000 | 19 | 12 | 7.8 | 1.88 | 63 | 55 | 213612951
ADP | NS22H48MA4-**A | V60H210P199 | NF80U110S5C | 46500 | 43000 | 19 | 12 | 7.8 | 1.88 | 63 | 55 | 213612950
ADP | NS22H48MA4-**A | PL60H210P199 | NF80U110S5C | 46500 | 43000 | 19 | 12 | 7.8 | 1.88 | 63 | 55 | 213612949
ADP | BOVB-36HDN1-M18M | HG9J936 | BGH96M080B3B | 23800 | 22400 | 16 | 11.7 | 8 | 0.01 | 80 | 0 | 213362060
ADP | BOVB-36HDN1-M18M | HG35936 | BGH96M080B3B | 24000 | 22400 | 16 | 11.7 | 8 | 0.01 | 80 | 0 | 213362059
ADP | BOVB-36HDN1-M18M | HG9J936 | BGH96M060B3B | 23600 | 22400 | 16 | 11.7 | 8 | 0.01 | 79 | 0 | 213362058
ADP | BOVB-36HDN1-M18M | HG35936 | BGH96M060B3B | 23800 | 22400 | 16 | 11.7 | 8 | 0.01 | 79 | 0 | 213362057
ADP | 4TWR5024N1 | SK3925 |  | 22200 | 20400 | 16 | 12 | 7.8 | 2.09 | 65 | 52 | 213361527
ADP | 4TWR5024N1 | SM7925 |  | 21600 | 20800 | 16 | 12 | 7.85 | 2.1 | 65 | 51 | 213361524
ADP | 25VNA837A*031*+TSTAT | V36H175P459+CBPE4B* |  | 32200 | 44500 | 17 | 11.7 | 8.5 | 0.01 | 67 | 0 | 213311562
ADP | 25VNA837A*031*+TSTAT | C36A***L539+CBPE4B* |  | 32200 | 44500 | 18 | 11.7 | 8.5 | 0.01 | 67 | 0 | 213311560
ADP | 25VNA837A*031* | V36H175P459+CBPE4B* |  | 32800 | 30200 | 17 | 12 | 8.5 | 0.01 | 99 | 0 | 213311557
ADP | 25VNA837A*031* | C36A***L539+CBPE3A* |  | 32600 | 30200 | 16 | 11.7 | 8.5 | 0.01 | 99 | 0 | 213311556
ADP | 25VNA837A*031* | C36A***L539+CBPE4B* |  | 32800 | 30200 | 17 | 12 | 8.5 | 0.01 | 99 | 0 | 213311555
ADP | 25VNA837A*030* | V36H175P459+CBPE4B* |  | 32600 | 30400 | 17 | 12 | 8.1 | 0.01 | 99 | 0 | 213311552
ADP | 25VNA837A*030* | C36A***L539+CBPE3A* |  | 32400 | 30400 | 16 | 11.7 | 8.1 | 0.01 | 99 | 0 | 213311551
ADP | 25VNA837A*030* | C36A***L539+CBPE4B* |  | 32600 | 30400 | 17 | 12 | 8.1 | 0.01 | 99 | 0 | 213311550
ADP | NS22H24MA4-**A | H,TG80936 | NF80L070S3A | 24000 | 21400 | 20 | 13.5 | 8 | 1.98 | 61 | 70 | 213608975
ADP | NS17H48SA4-**A | H,TG86960 | NF97U090M4C-* | 47000 | 44000 | 15.2 | 12.5 | 8 | 2.14 | 69 | 56 | 213608960
ADP | SL25XPV-036-230A** | LH23/37W9 | EL297UH090XV48C* | 34000 | 32200 | 22 | 13.5 | 8.5 | 1.72 | 91 | 78 | 213360268
ADP | SL25XPV-036-230A** | LH35/38F9 | EL297UH090XV48C* | 34000 | 32200 | 22 | 13.5 | 8.5 | 1.72 | 91 | 78 | 213360267
ADP | SL25XPV-036-230A** | L*23/37Z9 | EL297UH090XV48C* | 34000 | 32200 | 22 | 13.5 | 8.5 | 1.72 | 91 | 78 | 213360269
ADP | SL25XPV-036-230A** | L*35/36S9 | EL297UH090XV48C* | 34000 | 32200 | 22 | 13.5 | 8.5 | 1.72 | 91 | 78 | 213360265
ADP | SL25XPV-036-230A** | LH35/38X9 | EL297UH090XV48C* | 34000 | 32200 | 22 | 13.5 | 8.5 | 1.72 | 91 | 78 | 213360266
ADP | SL25XPV-036-230A** | L*35/36U9 | EL297UH090XV48C* | 34000 | 32200 | 22 | 13.5 | 8.5 | 1.72 | 91 | 78 | 213360264
COMFORT-AIRE | HRG1542S1R-**A | (C,M)AG60TCFP | GDD96C090C4M | 41000 | 37400 | 15.2 | 13.5 | 7.8 | 2.08 | 64 | 51 | 213350059
CENTURY | HRG1548S1R-**A | (C,M)AG60TCFP | GUH97M090C3M | 46000 | 42500 | 15.2 | 13 | 8 | 2.18 | 69 | 56 | 213350008
COMFORT-AIRE | HRG1560S1R-**A | (C,M)AG60TCFP | GDD80C110C5M | 56500 | 50500 | 15.2 | 12.5 | 7.8 | 2.08 | 65 | 51 | 213350097
COMFORT-AIRE | HRG1548S1R-**A | (C,M)AG60TCFP | GUH97M090C3M | 46000 | 42500 | 15.2 | 13 | 8 | 2.18 | 69 | 56 | 213350093
COMFORT-AIRE | HRG1548S1R-**A | (C,M)AG60TCFP | GUH97M090C4M | 47000 | 44000 | 15.2 | 12.5 | 8 | 2.14 | 69 | 56 | 213350094
CENTURY | HRG1542S1R-**A | (C,M)AG60TCFP | GDD92C090C4M | 41000 | 37400 | 15.2 | 13.5 | 7.8 | 2.04 | 64 | 51 | 213349973
CENTURY | HRG1518S1R-**A | (C,M)CG36TA7P | GUH80X060A3M | 18000 | 15400 | 16 | 13.5 | 7.8 |  | 62 |  | 213735653
CENTURY | HRG1518S1R-**A | (C,M)CG30PA5P+TXV | GUH80X060A3M | 18000 | 15800 | 16 | 13.5 | 7.8 |  | 62 |  | 213735651
CENTURY | HRG1518S1R-**A | (C,M)CG24PA4P+TXV | GUH80X060A3M | 18000 | 15400 | 15.2 | 13.5 | 7.8 |  | 62 |  | 213735649
CENTURY | HRG1518S1R-**A | (C,M)CG36PA7P+TXV | GUH80X060A3M | 18000 | 15400 | 16 | 13.5 | 7.8 |  | 62 |  | 213735652
CENTURY | HRG1518S1R-**A | (C,M)CG36PA7P+TXV | GUH80X040A3M | 18000 | 15400 | 16 | 13.5 | 7.8 |  | 62 |  | 213735644
CENTURY | HRG1542S1R-**A | (C,M)CG48TCFP | GUH80X100C5M | 40500 | 37400 | 15.2 | 13 | 7.8 | 2.06 | 65 | 51 | 213735717
CENTURY | HRG1518S1R-**A | (C,M)CG24PA4P+TXV | GUH80X040A3M | 18000 | 15400 | 15.2 | 13.5 | 7.8 |  | 62 |  | 213735641
CENTURY | HRG1542S1R-**A | (C,M)CG48PCFP+TXV | GUH80X100C5M | 40500 | 37400 | 15.2 | 13 | 7.8 | 2.06 | 65 | 51 | 213735716
CENTURY | HRG1542S1R-**A | (C,M)CG60PCBP+TXV | GUH80X100C5M | 40500 | 37400 | 15.2 | 12.5 | 7.8 | 2.06 | 65 | 51 | 213735715
CENTURY | HRG1542S1R-**A | (C,M)CG4248PCBP+TXV | GUH80X100C5M | 40500 | 37400 | 15.2 | 12.5 | 7.8 | 2.06 | 65 | 51 | 213735714
CENTURY | HRG1542S1R-**A | (C,M)CG60PCAP+TXV | GUH80X100C5M | 40500 | 37400 | 15.2 | 12.5 | 7.8 | 2.06 | 65 | 51 | 213735712
ADP | HRG1542S1R-**A | H,A,DE54948 | GUH80X100C5M | 40500 | 37400 | 15.2 | 12.5 | 7.8 | 2.06 | 65 | 51 | 213735636
CENTURY | HRG1536S1R-**A | (C,M)CG3036PAEP+TXV | GUH80X060A3M | 35400 | 32000 | 16 | 12.5 | 7.8 | 2.08 | 65 | 52 | 213735699
CENTURY | HRG1536S1R-**A | (C,M)CG36TA7P | GUH80X040A3M | 35200 | 32000 | 15.2 | 12 | 7.8 | 2.08 | 65 | 52 | 213735698
CENTURY | HRG1536S1R-**A | (C,M)CG36PA7P+TXV | GUH80X040A3M | 35200 | 32000 | 15.2 | 12 | 7.8 | 2.08 | 65 | 52 | 213735697
CENTURY | HRG1530S1R-**A | (C,M)CG36TB7P | GUH80X080B4M | 28800 | 25800 | 15.2 | 13 | 7.8 | 2.08 | 64 | 51 | 213735691
CENTURY | HRG1530S1R-**A | (C,M)CG36PB7P+TXV | GUH80X080B4M | 28800 | 25800 | 15.2 | 13 | 7.8 | 2.08 | 64 | 51 | 213735690
CENTURY | HRG1530S1R-**A | (C,M)CG30PB5P+TXV | GUH80X080B4M | 29200 | 26600 | 15.2 | 12.5 | 8 | 2.16 | 66 | 54 | 213735689
ADP | HRG1542S1R-**A | H,A,DE86948 | GUH80X100C5M | 40500 | 37400 | 15.2 | 13 | 7.8 | 2.06 | 65 | 51 | 213735627
ADP | HRG1542S1R-**A | H,A,DE86(1,2)48+TXV | GUH80X100C5M | 40500 | 37400 | 15.2 | 13 | 7.8 | 2.06 | 65 | 51 | 213735626
ADP | HRG1542S1R-**A | H,A,DE54(1,2)60+TXV | GUH80X100C5M | 40500 | 37400 | 15.2 | 12.5 | 7.8 | 2.06 | 65 | 51 | 213735625
ADP | HRG1542S1R-**A | H,A,DE54(1,2)48+TXV | GUH80X100C5M | 40500 | 37400 | 15.2 | 12.5 | 7.8 | 2.06 | 65 | 51 | 213735624
ADP | HRG1542S1R-**A | H,A,DE49(1,2)48+TXV | GUH80X100C5M | 40500 | 37400 | 15.2 | 12.5 | 7.8 | 2.06 | 65 | 51 | 213735623
ADP | HRG1542S1R-**A | H,A,DE48(1,2)60+TXV | GUH80X100C5M | 40500 | 37400 | 15.2 | 12.5 | 7.8 | 2.06 | 65 | 51 | 213735622
ADP | HRG1542S1R-**A | H,A,DE3K(1,2)48+TXV | GUH80X100C5M | 40500 | 37400 | 15.2 | 12.5 | 7.8 | 2.06 | 65 | 51 | 213735621
ADP | HRG1536S1R-**A | H,A,DE9J936 | GUH80X100C5M | 35400 | 31800 | 15.2 | 12.5 | 7.9 | 2.16 | 68 | 56 | 213735617
ADP | HRG1536S1R-**A | H,A,DE81(1,2)36+TXV | GUH80X100C5M | 36000 | 31800 | 16 | 13 | 8 | 2.18 | 68 | 56 | 213735615
ADP | HRG1536S1R-**A | H,A,DE9J(1,2)36+TXV | GUH80X100C5M | 35400 | 31800 | 15.2 | 12.5 | 7.9 | 2.16 | 68 | 56 | 213735616
ADP | HRG1536S1R-**A | H,A,DE9J(1,2)36+TXV | GUH80X080B4M | 35000 | 31800 | 15.2 | 12.5 | 7.8 | 2.12 | 65 | 53 | 213735613
ADP | HRG1536S1R-**A | H,A,DE9J936 | GUH80X080B4M | 35000 | 31800 | 15.2 | 12.5 | 7.8 | 2.12 | 65 | 53 | 213735614
ADP | HRG1536S1R-**A | H,A,DE81(1,2)36+TXV | GUH80X080B4M | 35200 | 31800 | 16 | 13 | 7.8 | 2.12 | 65 | 53 | 213735612
ADP | HRG1536S1R-**A | H,A,DE9J936 | GUH80X060A3M | 35200 | 32000 | 15.2 | 12 | 7.8 | 2.08 | 65 | 52 | 213735611
ADP | HRG1536S1R-**A | H,A,DE9J(1,2)36+TXV | GUH80X060A3M | 35200 | 32000 | 15.2 | 12 | 7.8 | 2.08 | 65 | 52 | 213735610
ADP | HRG1536S1R-**A | H,A,DE81(1,2)36+TXV | GUH80X060A3M | 35400 | 32000 | 16 | 12.5 | 7.8 | 2.08 | 65 | 52 | 213735609
ADP | HRG1536S1R-**A | H,A,DE9J936 | GUH80X040A3M | 35200 | 32000 | 15.2 | 12 | 7.8 | 2.08 | 65 | 52 | 213735608
ADP | HRG1536S1R-**A | H,A,DE9J(1,2)36+TXV | GUH80X040A3M | 35200 | 32000 | 15.2 | 12 | 7.8 | 2.08 | 65 | 52 | 213735607
ADP | HRG1536S1R-**A | H,A,DE81(1,2)36+TXV | GUH80X040A3M | 35400 | 32000 | 16 | 12.5 | 7.8 | 2.08 | 65 | 52 | 213735606
ADP | HRG1530S1R-**A | H,A,DE9J936 | GUH80X080B4M | 28800 | 25800 | 15.2 | 13 | 7.8 | 2.08 | 64 | 51 | 213735601
ADP | HRG1530S1R-**A | H,A,DE9J(1,2)36+TXV | GUH80X080B4M | 28800 | 25800 | 15.2 | 13 | 7.8 | 2.08 | 64 | 51 | 213735600
ADP | PH5SAN436**AA* | PL36H***P449+CBPE3A* |  | 34200 | 32200 | 15.2 | 12 | 7.8 | 2.04 | 60 | 48 | 213312223
ADP | PH5SAN436**AA* | V36H175P159+CBPE4B* |  | 34400 | 32200 | 15.2 | 12 | 7.8 | 2.04 | 60 | 48 | 213312219
ADP | PH5SAN436**AA* | PL36H175P159+CBPE4B* |  | 34400 | 32200 | 15.2 | 12 | 7.8 | 2.04 | 60 | 48 | 213312218
ADP | PH5SAN436**AA* | C36A***L159+CBPE4B* |  | 34400 | 32200 | 15.2 | 12 | 7.8 | 2.04 | 60 | 48 | 213312220
ADP | PH5SAN436**AA* | C36A***L139+CBPE4B* |  | 33600 | 32200 | 15.2 | 11.7 | 7.8 | 2.04 | 60 | 48 | 213312214
ADP | PH5SAN430**AA* | PL36H***P449+CBPE3A* |  | 27600 | 26400 | 15.2 | 12.5 | 7.8 | 2.12 | 61 | 48 | 213312210
ADP | PH5SAN430**AA* | V36H***P219+CBPE3A* |  | 27400 | 26400 | 15.2 | 12.5 | 7.8 | 2.12 | 61 | 48 | 213312209
ADP | PH5SAN430**AA* | C36A***L159+CBPE3A* |  | 27600 | 26400 | 15.2 | 12.5 | 7.8 | 2.12 | 61 | 48 | 213312208
ADP | PH5SAN430**AA* | C36A***L159+CBPE4B* |  | 27600 | 26400 | 16 | 12.5 | 7.8 | 2.12 | 61 | 48 | 213312207
ADP | PH5SAN430**AA* | V36H175P159+CBPE4B* |  | 27600 | 26400 | 16 | 12.5 | 7.8 | 2.12 | 61 | 48 | 213312206
ADP | PH5SAN430**AA* | V36H175P149+CBPE4B* |  | 27600 | 26400 | 16 | 12.5 | 7.8 | 2.12 | 61 | 48 | 213312204
ADP | PH5SAN430**AA* | PL36H175P159+CBPE4B* |  | 27600 | 26400 | 16 | 12.5 | 7.8 | 2.12 | 61 | 48 | 213312205
ADP | PH5SAN430**AA* | PL36H175P149+CBPE4B* |  | 27600 | 26400 | 16 | 12.5 | 7.8 | 2.12 | 61 | 48 | 213312203
ADP | PH5SAN430**AA* | C36A***L129+CBPE4B* |  | 26800 | 26400 | 15.2 | 12 | 7.8 | 2.12 | 61 | 48 | 213312199
ADP | PH5SAN430**AA* | C36A***L139+CBPE3A* |  | 27200 | 26400 | 15.2 | 12 | 7.8 | 2.12 | 61 | 48 | 213312202
ADP | PH5SAN430**AA* | C36A***L129+CBPE3A* |  | 26800 | 26400 | 15.2 | 12 | 7.8 | 2.12 | 61 | 48 | 213312200
ADP | PH5SAN430**AA* | C36A***L139+CBPE4B* |  | 27200 | 26400 | 15.2 | 12 | 7.8 | 2.12 | 61 | 48 | 213312201
ADP | PH5SAN430**AA* | V36H***P429+CBPE3A* |  | 27000 | 26400 | 15.2 | 12 | 7.8 | 2.12 | 61 | 48 | 213312198
ADP | PH5SAN418**AA* | PL36H***P449+CBPE3A* |  | 17400 | 15800 | 16 | 12.5 | 7.8 | 2 | 59 | 47 | 213312197
ADP | PH5SAN418**AA* | V36H***P219+CBPE3A* |  | 17400 | 15800 | 16 | 12 | 7.8 | 2 | 59 | 47 | 213312196
ADP | PH5SAN418**AA* | C36A***L129+CBPE3A* |  | 17400 | 15800 | 15.2 | 12 | 7.8 | 2 | 59 | 47 | 213312194
ADP | PH5SAN418**AA* | C36A***L139+CBPE3A* |  | 17400 | 15800 | 16 | 12 | 7.8 | 2 | 59 | 47 | 213312195
ADP | GH5SAN418**AA* | PL36H***P449+CBPE3A* |  | 17400 | 15800 | 16 | 12.5 | 7.8 | 2 | 59 | 47 | 213311664
ADP | NS18H60MA4-** | V60H210P199 | NF80U110S5C-* | 46500 | 44000 | 16 | 11.7 | 7.8 | 1.94 | 67 | 59 | 213611653
ADP | NS18H60MA4-** | PL60H210P199 | NF80U110S5C-* | 46500 | 44000 | 16 | 11.7 | 7.8 | 1.94 | 67 | 59 | 213611652
ADP | NS18H60MA4-** | V60H210P199 | NF80U090S5C-* | 46000 | 45500 | 16 | 11.7 | 7.8 | 1.82 | 65 | 57 | 213611649
ADP | NS18H60MA4-** | PL60H210P199 | NF80U090S5C-* | 46000 | 45500 | 16 | 11.7 | 7.8 | 1.82 | 65 | 57 | 213611648
ADP | NS18H60MA4-** | V60H210P179 | NF80U090S5C-* | 46000 | 45500 | 16 | 11.7 | 7.8 | 1.82 | 65 | 57 | 213611647
ADP | NS18H60MA4-** | PL60H210P179 | NF80U090S5C-* | 46000 | 45500 | 16 | 11.7 | 7.8 | 1.82 | 65 | 57 | 213611646
ADP | EL17XP1-024-230A** | LP36/37R9 | EL297UH070XV36B* | 23600 | 19800 | 17 | 14 | 7.8 | 2.08 | 64 | 51 | 213360332
ADP | EL17XP1-024-230A** | L*19/36S9 | EL297UH045XV36B* | 23000 | 19800 | 16 | 13.5 | 7.8 | 2.06 | 64 | 51 | 213360328
ADP | EL17XP1-024-230A** | LP18/37R9 | EL297UH045XV36B* | 23400 | 20000 | 16 | 13.5 | 7.8 | 2.06 | 63 | 50 | 213360331
ADP | EL17XP1-024-230A** | L*19/36U9 | EL297UH045XV36B* | 23000 | 19800 | 16 | 13.5 | 7.8 | 2.06 | 64 | 51 | 213360327
ADP | EL17XP1-024-230A** | LP25/36R9 | EL297UH045XV36B* | 23000 | 19800 | 16 | 13.5 | 7.8 | 2.06 | 64 | 51 | 213360329
ADP | EL17XP1-024-230A** | LH29/36X9 | EL297UH045XV36B* | 23000 | 19800 | 16 | 13.5 | 7.8 | 2.06 | 64 | 51 | 213360324
ADP | EL17XP1-024-230A** | LH35/36X9 | EL297UH045XV36B* | 23400 | 20000 | 16 | 13.5 | 7.8 | 2.03 | 63 | 50 | 213360326
ADP | EL17XP1-024-230A** | LH29/36F9 | EL297UH045XV36B* | 23000 | 19800 | 16 | 13.5 | 7.8 | 2.06 | 64 | 51 | 213360325
ADP | EL17XP1-024-230A** | L*18/36T9 | EL297UH045XV36B* | 23400 | 20000 | 16 | 13 | 7.8 | 2.03 | 63 | 50 | 213360323
ADP | EL17XP1-024-230A** | L*18/36V9 | EL297UH045XV36B* | 23400 | 20000 | 16 | 13 | 7.8 | 2.03 | 63 | 50 | 213360322
ADP | EL17XP1-024-230A** | LP36/37R9 | EL297UH045XV36B* | 23400 | 20000 | 17 | 14 | 7.8 | 2.06 | 63 | 50 | 213360318
ADP | EL17XP1-018-230A** | LP18/37R9 | EL297UH070XV36B* | 18000 | 15800 | 16 | 14 | 8 | 2.01 | 61 | 51 | 213360317
ADP | EL17XP1-018-230A** | L*35/36U9 | EL297UH070XV36B* | 18000 | 15800 | 17 | 13.5 | 8 | 2 | 61 | 47 | 213360316
ADP | EL17XP1-018-230A** | LP29/36X9 | EL297UH070XV36B* | 18000 | 15800 | 16 | 14 | 8 | 2.01 | 61 | 51 | 213360315
ADP | GH5SAN436**AA* | PL36H***P449+CBPE3A* |  | 34200 | 32200 | 15.2 | 12 | 7.8 | 2.04 | 60 | 48 | 213311690
ADP | GH5SAN436**AA* | C36A***L159+CBPE4B* |  | 34400 | 32200 | 15.2 | 12 | 7.8 | 2.04 | 60 | 48 | 213311687
ADP | GH5SAN436**AA* | PL36H175P159+CBPE4B* |  | 34400 | 32200 | 15.2 | 12 | 7.8 | 2.04 | 60 | 48 | 213311685
ADP | GH5SAN436**AA* | C36A***L139+CBPE4B* |  | 33600 | 32200 | 15.2 | 11.7 | 7.8 | 2.04 | 60 | 48 | 213311681
ADP | GH5SAN430**AA* | C36A***L159+CBPE3A* |  | 27600 | 26200 | 15.2 | 12.5 | 7.8 | 2.2 | 61 | 48 | 213311675
ADP | GH5SAN430**AA* | V36H***P219+CBPE3A* |  | 27400 | 26400 | 15.2 | 12.5 | 7.8 | 2.12 | 61 | 48 | 213311676
ADP | GH5SAN430**AA* | PL36H***P449+CBPE3A* |  | 27600 | 26200 | 15.2 | 12.5 | 7.8 | 2.2 | 61 | 48 | 213311677
ADP | GH5SAN430**AA* | C36A***L159+CBPE4B* |  | 27600 | 26400 | 16 | 12.5 | 7.8 | 2.12 | 61 | 48 | 213311674
ADP | GH5SAN430**AA* | V36H175P149+CBPE4B* |  | 27600 | 26400 | 16 | 12.5 | 7.8 | 2.12 | 61 | 48 | 213311671
ADP | GH5SAN430**AA* | PL36H175P159+CBPE4B* |  | 27600 | 26400 | 16 | 12.5 | 7.8 | 2.12 | 61 | 48 | 213311672
ADP | GH5SAN430**AA* | V36H175P159+CBPE4B* |  | 27600 | 26400 | 16 | 12.5 | 7.8 | 2.12 | 61 | 48 | 213311673
ADP | GH5SAN430**AA* | C36A***L139+CBPE3A* |  | 27200 | 26400 | 15.2 | 12 | 7.8 | 2.12 | 61 | 48 | 213311669
ADP | GH5SAN430**AA* | PL36H175P149+CBPE4B* |  | 27600 | 26400 | 16 | 12.5 | 7.8 | 2.12 | 61 | 48 | 213311670
ADP | GH5SAN430**AA* | C36A***L139+CBPE4B* |  | 27200 | 26400 | 15.2 | 12 | 7.8 | 2.12 | 61 | 48 | 213311668
ADP | GH5SAN430**AA* | C36A***L129+CBPE3A* |  | 26800 | 26400 | 15.2 | 12 | 7.8 | 2.12 | 61 | 48 | 213311667
ADP | GH5SAN430**AA* | C36A***L129+CBPE4B* |  | 26800 | 26400 | 15.2 | 12 | 7.8 | 2.12 | 61 | 48 | 213311666
ADP | GH5SAN430**AA* | V36H***P429+CBPE3A* |  | 27000 | 26400 | 15.2 | 12 | 7.8 | 2.12 | 61 | 48 | 213311665
ADP | NS18H36MA4-** | V36H175P149 | NF96U070S3B-* | 23600 | 22400 | 18 | 12 | 7.8 | 1.94 | 68 | 68 | 213611699
ADP | EL17XP1-036-230A** | LW399L9 |  | 34200 | 32400 | 16 | 12 | 7.9 | 2.12 | 66 | 53 | 213611676
ADP | EL17XP1-036-230A** | LP36/37R9 | EL297UH070XV36B* | 36000 | 32600 | 16 | 12.5 | 7.8 | 2.12 | 65 | 52 | 213360404
ADP | EL17XP1-036-230A** | L*23/37Z9 | EL297UH045XV36B* | 36000 | 32600 | 15.2 | 13 | 7.8 | 2.12 | 66 | 53 | 213360403
ADP | EL17XP1-036-230A** | L*35/36U9 | EL297UH045XV36B* | 36000 | 32600 | 15.2 | 12.5 | 7.8 | 2.12 | 66 | 53 | 213360401
ADP | EL17XP1-036-230A** | LH35/36F9 | EL297UH045XV36B* | 36000 | 32600 | 15.2 | 12.5 | 7.8 | 2.12 | 66 | 53 | 213360399
ADP | EL17XP1-036-230A** | LP36/37R9 | EL297UH045XV36B* | 36000 | 32600 | 15.2 | 12.5 | 7.8 | 2.12 | 66 | 53 | 213360396
ADP | EL17XP1-030-230A** | LP25/36R9 | EL297UH070XV36B* | 29200 | 26400 | 15.2 | 13 | 8 | 2.18 | 66 | 53 | 213360374
ADP | EL17XP1-030-230A** | LP29/36X9 | EL297UH070XV36B* | 30000 | 26400 | 15.2 | 13 | 8.05 | 2.28 | 66 | 53 | 213360375
ADP | EL17XP1-030-230A** | L*19/36S9 | EL297UH070XV36B* | 29200 | 26400 | 15.2 | 13 | 8 | 2.18 | 66 | 53 | 213360373
ADP | EL17XP1-030-230A** | L*19/36U9 | EL297UH070XV36B* | 29200 | 26400 | 15.2 | 13 | 8 | 2.18 | 66 | 53 | 213360372
ADP | EL17XP1-030-230A** | LH29/36F9 | EL297UH070XV36B* | 29200 | 26400 | 15.2 | 13 | 8 | 2.18 | 66 | 53 | 213360369
ADP | EL17XP1-030-230A** | LH29/36X9 | EL297UH070XV36B* | 29200 | 26400 | 15.2 | 13 | 8 | 2.18 | 66 | 53 | 213360368
ADP | EL17XP1-030-230A** | L*18/36T9 | EL297UH070XV36B* | 29000 | 26400 | 15.2 | 12.5 | 7.95 | 2.16 | 66 | 53 | 213360367
ADP | EL17XP1-030-230A** | LP29/36X9 | EL297UH045XV36B* | 29800 | 26400 | 15.2 | 13 | 8.05 | 2.26 | 66 | 53 | 213360359
ADP | EL17XP1-030-230A** | LP25/36R9 | EL297UH045XV36B* | 29000 | 26400 | 15.2 | 12.5 | 8 | 2.16 | 66 | 53 | 213360358
ADP | EL17XP1-030-230A** | L*19/36S9 | EL297UH045XV36B* | 29400 | 26400 | 15.2 | 12.5 | 8 | 2.22 | 66 | 53 | 213360357
ADP | EL17XP1-030-230A** | L*19/36U9 | EL297UH045XV36B* | 29400 | 26400 | 15.2 | 12.5 | 8 | 2.22 | 66 | 53 | 213360356
ADP | EL17XP1-030-230A** | L*18/36T9 | EL297UH045XV36B* | 29000 | 26400 | 15.2 | 12.5 | 7.9 | 2.2 | 66 | 53 | 213360351
ADP | EL17XP1-030-230A** | LH29/36X9 | EL297UH045XV36B* | 29400 | 26400 | 15.2 | 12.5 | 8 | 2.22 | 66 | 53 | 213360352
ADP | EL17XP1-030-230A** | LH29/36F9 | EL297UH045XV36B* | 29400 | 26400 | 15.2 | 12.5 | 8 | 2.22 | 66 | 53 | 213360353
ADP | EL17XP1-024-230A** | LP18/37R9 | EL297UH070XV36B* | 23600 | 19800 | 16 | 13.5 | 7.8 | 2.08 | 64 | 51 | 213360345
ADP | EL17XP1-024-230A** | LP29/36X9 | EL297UH070XV36B* | 23600 | 19800 | 16 | 13.5 | 7.8 | 2.08 | 64 | 51 | 213360344
ADP | EL17XP1-024-230A** | L*19/36S9 | EL297UH070XV36B* | 23000 | 19800 | 16 | 13.5 | 7.8 | 2.07 | 64 | 51 | 213360342
ADP | EL17XP1-024-230A** | LP25/36R9 | EL297UH070XV36B* | 23000 | 19800 | 16 | 13.5 | 7.8 | 2.07 | 64 | 51 | 213360343
ADP | EL17XP1-024-230A** | L*19/36U9 | EL297UH070XV36B* | 23000 | 19800 | 16 | 13.5 | 7.8 | 2.07 | 64 | 51 | 213360341
ADP | EL17XP1-024-230A** | LH35/36X9 | EL297UH070XV36B* | 23600 | 19800 | 16 | 13.5 | 7.8 | 2.08 | 64 | 51 | 213360340
ADP | EL17XP1-024-230A** | LH29/36F9 | EL297UH070XV36B* | 23000 | 19800 | 16 | 13.5 | 7.8 | 2.07 | 64 | 51 | 213360339
ADP | EL17XP1-024-230A** | L*18/36T9 | EL297UH070XV36B* | 23400 | 19800 | 16 | 13 | 7.8 | 2.05 | 64 | 51 | 213360337
ADP | EL17XP1-024-230A** | LH29/36X9 | EL297UH070XV36B* | 23000 | 19800 | 16 | 13.5 | 7.8 | 2.07 | 64 | 51 | 213360338
ADP | EL17XP1-024-230A** | L*18/36V9 | EL297UH070XV36B* | 23400 | 19800 | 16 | 13 | 7.8 | 2.05 | 64 | 51 | 213360336
ADP | EL17XP1-024-230A** | LP29/36X9 | EL297UH045XV36B* | 23400 | 20000 | 16 | 13.5 | 7.8 | 2.06 | 63 | 50 | 213360330
ADP | ML17XP1-024-230A** | LP29/36X9 | ML180UH070XE36B* | 23600 | 20000 | 16 | 13.5 | 8 | 2.06 | 63 | 50 | 213547482
ADP | ML17XP1-024-230A** | L*19/36S9 | ML180UH070XE36B* | 23000 | 19800 | 16 | 13.5 | 7.8 | 2.06 | 64 | 51 | 213547475
ADP | ML17XP1-024-230A** | L*19/36U9 | ML180UH070XE36B* | 23000 | 19800 | 16 | 13.5 | 7.8 | 2.06 | 64 | 51 | 213547470
ADP | ML17XP1-024-230A** | LH29/36X9 | ML180UH070XE36B* | 23000 | 19800 | 16 | 13.5 | 7.8 | 2.06 | 64 | 51 | 213547462
ADP | ML17XP1-024-230A** | L*18/36V9 | ML180UH070XE36B* | 23200 | 20000 | 16 | 13 | 7.85 | 2.02 | 63 | 50 | 213547454
ADP | ML17XP1-024-230A** | LH29/36F9 | ML180UH070XE36B* | 23000 | 19800 | 16 | 13.5 | 7.8 | 2.06 | 64 | 51 | 213547466
ADP | ML17XP1-024-230A** | L*18/36T9 | ML180UH070XE36B* | 23200 | 20000 | 16 | 13 | 7.85 | 2.02 | 63 | 50 | 213547458
ADP | ML17XP1-024-230A** | LP36/37R9 | ML180UH070XE36B* | 23600 | 20000 | 17 | 14 | 8 | 2.06 | 63 | 50 | 213547450
ADP | ML17XP1-024-230A** | LH18/37D9 | ML180UH070XE36A* | 23600 | 20000 | 16 | 13.5 | 8 | 1.8 | 63 | 47 | 213547446
ADP | ML17XP1-024-230A** | L*35/36U9 | ML180UH070XE36A* | 23200 | 19800 | 16 | 14 | 7.8 | 1.8 | 64 | 47 | 213547443
ADP | ML17XP1-024-230A** | LH18/37D9 | ML180UH070E36A* | 23600 | 20000 | 16 | 13.5 | 8 | 1.8 | 63 | 47 | 213547430
ADP | ML17XP1-024-230A** | L*35/36U9 | ML180UH070V36A* | 23200 | 20000 | 16 | 14 | 7.8 | 1.8 | 63 | 47 | 213547434
ADP | ML17XP1-024-230A** | L*35/36U9 | ML180UH070E36A* | 23200 | 19800 | 16 | 14 | 7.8 | 1.8 | 64 | 47 | 213547426
ADP | ML17XP1-024-230A** | LP18/37R9 | ML180UH045XE36A* | 23200 | 19800 | 16 | 13.5 | 8 | 2.08 | 63 | 49 | 213547418
ADP | ML17XP1-024-230A** | LH18/37D9 | ML180UH045XE36A* | 23200 | 19800 | 16 | 13.5 | 8 | 2.08 | 63 | 49 | 213547422
ADP | ML17XP1-024-230A** | LH18/37R9 | ML180UH045XE36A* | 23200 | 19800 | 16 | 13.5 | 8 | 2.08 | 63 | 49 | 213547414
ADP | ML17XP1-024-230A** | L*35/36U9 | ML180UH045XE36A* | 22800 | 19600 | 16 | 14 | 7.8 | 2.04 | 63 | 50 | 213547411
ADP | ML17XP1-024-230A** | L*19/36S9 | ML180UH045XE36A* | 22800 | 19600 | 16 | 13.5 | 7.8 | 2.04 | 63 | 50 | 213547407
ADP | ML17XP1-024-230A** | L*18/36T9 | ML180UH045XE36A* | 22800 | 19600 | 16 | 13.5 | 7.8 | 2.04 | 63 | 50 | 213547398
ADP | ML17XP1-024-230A** | L*19/36U9 | ML180UH045XE36A* | 22800 | 19600 | 16 | 13.5 | 7.8 | 2.04 | 63 | 50 | 213547403
ADP | ML17XP1-024-230A** | L*18/36V9 | ML180UH045XE36A* | 22800 | 19600 | 16 | 13.5 | 7.8 | 2.04 | 63 | 50 | 213547394
ADP | ML17XP1-024-230A** | L*35/36U9 | ML180UH045V36A* | 23200 | 19800 | 16 | 14 | 7.8 | 1.8 | 64 | 47 | 213547382
ADP | ML17XP1-024-230A** | LH18/37D9 | ML180UH045E36A* | 23200 | 19800 | 16 | 13.5 | 8 | 1.8 | 63 | 47 | 213547378
ADP | ML17XP1-024-230A** | L*35/36U9 | ML180UH045E36A* | 22800 | 19600 | 16 | 14 | 7.8 | 1.8 | 63 | 48 | 213547375
ADP | ML17XP1-024-230A** | L*35/36U9 | ML180UH030V36A* | 23200 | 19800 | 16 | 14 | 7.8 | 1.8 | 64 | 47 | 213547367
ADP | ML17XP1-024-230A** | L*35/36U9 | EL280UH070XE36A* | 23600 | 20400 | 16 | 13.5 | 7.8 | 1.8 | 63 | 47 | 213547344
ADP | ML17XP1-024-230A** | L*35/36U9 | EL280UH070E36A* | 23600 | 20400 | 16 | 13.5 | 7.8 | 1.8 | 63 | 47 | 213547337
ADP | ML17XP1-024-230A** | L*35/36U9 | EL280UH045E36A* | 23000 | 19800 | 16 | 14 | 7.8 | 1.8 | 63 | 47 | 213547328
ADP | ML17XP1-024-230A** | L*35/36U9 | EL180UH060NE36A* | 23400 | 20200 | 16 | 13.5 | 7.8 | 1.8 | 63 | 48 | 213547303
ADP | ML17XP1-018-230A** | L*35/36U9 | ML180UH070XE36B* | 18000 | 15400 | 17 | 13.5 | 7.8 | 1.98 | 61 | 47 | 213547290
ADP | ML17XP1-018-230A** | LP25/36R9 | ML180UH070XE36B* | 18000 | 15600 | 16 | 13.5 | 8 | 2.1 | 63 | 50 | 213547283
ADP | ML17XP1-024-230A** | L*35/36U9 | EL180UH040NE36A* | 23400 | 20200 | 16 | 13.5 | 7.8 | 1.8 | 63 | 48 | 213547294
ADP | ML17XP1-018-230A** | L*19/36S9 | ML180UH070XE36B* | 18000 | 15600 | 16 | 13.5 | 8 | 2.1 | 63 | 50 | 213547279
ADP | ML17XP1-018-230A** | LH29/36X9 | ML180UH070XE36B* | 18000 | 15600 | 16 | 13.5 | 8 | 2.1 | 63 | 50 | 213547267
ADP | ML17XP1-018-230A** | LH29/36F9 | ML180UH070XE36B* | 18000 | 15600 | 16 | 13.5 | 8 | 2.1 | 63 | 50 | 213547271
ADP | ML17XP1-018-230A** | L*19/36U9 | ML180UH070XE36B* | 18000 | 15600 | 16 | 13.5 | 8 | 2.1 | 63 | 50 | 213547275
ADP | ML17XP1-018-230A** | L*18/36T9 | ML180UH070XE36B* | 18000 | 15600 | 16 | 13.5 | 8 | 2.1 | 63 | 50 | 213547264
ADP | ML17XP1-018-230A** | LP18/37R9 | ML180UH045XE36A* | 18000 | 16000 | 16 | 13.5 | 8 | 2.06 | 61 | 48 | 213547247
ADP | ML17XP1-018-230A** | L*18/36V9 | ML180UH070XE36B* | 18000 | 15600 | 16 | 13.5 | 8 | 2.1 | 63 | 50 | 213547259
ADP | ML17XP1-018-230A** | LH18/37D9 | ML180UH045XE36A* | 18000 | 16000 | 16 | 13.5 | 8 | 2.06 | 61 | 48 | 213547251
ADP | ML17XP1-018-230A** | LH18/37R9 | ML180UH045XE36A* | 18000 | 16000 | 16 | 13.5 | 8 | 2.06 | 61 | 48 | 213547243
ADP | ML17XP1-018-230A** | L*19/36U9 | ML180UH045XE36A* | 18000 | 15600 | 16 | 13.5 | 8 | 2.08 | 63 | 50 | 213547232
ADP | ML17XP1-018-230A** | L*35/36U9 | ML180UH045XE36A* | 18000 | 15400 | 17 | 13.5 | 7.8 | 2 | 61 | 47 | 213547239
ADP | ML17XP1-018-230A** | L*19/36S9 | ML180UH045XE36A* | 18000 | 16000 | 16 | 13.5 | 8 | 2.06 | 61 | 48 | 213547236
ADP | ML17XP1-018-230A** | L*18/36T9 | ML180UH045XE36A* | 18000 | 15600 | 16 | 13.5 | 8 | 2.08 | 63 | 50 | 213547228
ADP | ML17XP1-018-230A** | L*18/36V9 | ML180UH045XE36A* | 18000 | 16000 | 16 | 13.5 | 8 | 2.06 | 61 | 48 | 213547223
ADP | ML17XP1-018-230A** | LH18/36D9 | ML180UH045XE36A* | 17900 | 15600 | 16 | 13 | 7.95 | 2.08 | 63 | 50 | 213547219
ADP | ML17XP1-018-230A** | LH18/36R9 | ML180UH045XE36A* | 17900 | 16000 | 16 | 13 | 7.95 | 2.06 | 61 | 48 | 213547215
ADP | THF2B24T21 | A36VDA+TXV+AEFE4B* |  | 23600 | 20000 | 15.2 | 12 | 7.8 | 2.26 | 66 | 56 | 213356011
ADP | HC19B4821 | A48VGA+TXV+AEFE5* |  | 46500 | 45000 | 18 | 11.7 | 7.8 | 2.12 | 66 | 53 | 213356003
ADP | PH5SAN424**AA* | A36VCA+TXV+CBPE4B* |  | 23200 | 21200 | 16 | 12.5 | 7.8 | 2.12 | 62 | 49 | 213356000
ADP | PH5SAN424**AA* | A24VBA+TXV+CBPE3A* |  | 23200 | 21200 | 15.2 | 12 | 7.8 | 2.12 | 62 | 49 | 213355999
ADP | GH5SAN424**AA* | A36VCA+TXV+CBPE4B* |  | 23200 | 21200 | 16 | 12.5 | 7.8 | 2.12 | 62 | 49 | 213355995
ADP | GH5SAN424**AA* | A24VBA+TXV+CBPE3A* |  | 23200 | 21200 | 15.2 | 12 | 7.8 | 2.12 | 62 | 49 | 213355994
ADP | 225SAN024**AA* | A24VBA+TXV+CBPE3A* |  | 23200 | 21200 | 15.2 | 12 | 7.8 | 2.12 | 62 | 49 | 213355983
ADP | 225SAN024**AA* | A36VCA+TXV+CBPE4B* |  | 23200 | 21200 | 16 | 12.5 | 7.8 | 2.12 | 62 | 49 | 213355984
ADP | 215SAN024**AA* | A36VCA+TXV+CBPE4B* |  | 23200 | 21200 | 16 | 12.5 | 7.8 | 2.12 | 62 | 49 | 213355979
ADP | 215SAN024**AA* | A24VBA+TXV+CBPE3A* |  | 23200 | 21200 | 15.2 | 12 | 7.8 | 2.12 | 62 | 49 | 213355978
ADP | GH5SAN424**AA* | A36VCA+TXV+CBPE4B* |  | 23200 | 21200 | 16 | 12.5 | 7.8 | 2.12 | 62 | 49 | 213355974
ADP | GH5SAN424**AA* | A24VBA+TXV+CBPE3A* |  | 23200 | 21200 | 15.2 | 12 | 7.8 | 2.12 | 62 | 49 | 213355973
ADP | 4SHP17LE130P-**A | H,A,DG9J936 | A80UH1E070B12 | 29000 | 25600 | 16 | 13 | 7.8 | 2.12 | 64 | 51 | 213351086
ADP | 4SHP17LE130P-**A | H,A,DG9J936 | A80UH1E045A12 | 28600 | 26000 | 15.2 | 13 | 8 | 2.2 | 65 | 53 | 213351085
ADP | 4SHP17LE124P-**A | H,A,DG9J936 | A96US2V070B12 | 23600 | 19800 | 16 | 13.5 | 7.8 | 1.8 | 64 | 48 | 213351084
ADP | 4SHP17LE124P-**A | H,A,DG9J936 | A96US2V045B12 | 23400 | 20000 | 16 | 13.5 | 7.8 | 1.8 | 63 | 48 | 213351083
ADP | 4SHP17LE124P-**A | H,A,DG9J936 | A96UH2E070B12 | 23800 | 20200 | 16 | 13 | 7.8 | 1.8 | 63 | 49 | 213351082
ADP | 4SHP17LE124P-**A | H,A,DG9J936 | A96UH2E045B12 | 23800 | 20400 | 16 | 13 | 7.8 | 1.8 | 63 | 48 | 213351081
ADP | 4SHP17LE124P-**A | H,A,DG9J936 | A96UH1E070B12 | 23800 | 20400 | 15.2 | 13 | 7.8 | 1.8 | 64 | 48 | 213351080
ADP | 4SHP17LE124P-**A | H,A,DG9J936 | A96UH1E045B12 | 23800 | 20400 | 15.2 | 13 | 7.8 | 1.8 | 64 | 48 | 213351079
ADP | 4SHP17LE124P-**A | H,A,DG9J936 | A93UH1E045B12 | 23800 | 20200 | 16 | 13.5 | 7.8 | 1.8 | 63 | 49 | 213351077
ADP | 4SHP17LE124P-**A | H,A,DG9J936 | A93UH1E070B12 | 23800 | 20200 | 16 | 13.5 | 8 | 1.8 | 63 | 49 | 213351078
ADP | 4SHP17LE124P-**A | H,A,DG9J936 | A80US2V090B16 | 23400 | 20000 | 16 | 13.5 | 7.8 | 1.8 | 63 | 48 | 213351076
ADP | 4SHP17LE124P-**A | H,A,DG9J936 | A80US2V090B12 | 23600 | 20000 | 16 | 14 | 8 | 1.8 | 63 | 48 | 213351075
ADP | 4SHP17LE124P-**A | H,A,DG9J936 | A80UH2E090B16 | 24000 | 20200 | 16 | 14 | 8 | 1.8 | 62 | 48 | 213351073
ADP | 4SHP17LE124P-**A | H,A,DG9J936 | A80UH2E090B12 | 23000 | 19400 | 16 | 13.5 | 7.8 | 1.8 | 64 | 48 | 213351072
ADP | 4SHP17LE124P-**A | H,A,DG9J936 | A80UH2E070A12 | 23600 | 20200 | 16 | 13 | 7.8 | 1.8 | 63 | 49 | 213351071
ADP | 4SHP17LE124P-**A | H,A,DG9J936 | A80UH1E070B12 | 23600 | 20000 | 16 | 13.5 | 8 | 1.8 | 63 | 48 | 213351068
ADP | 4SHP17LE124P-**A | H,A,DG9J936 | A80UH1E090B16 | 23800 | 20000 | 16 | 14 | 8 | 1.8 | 63 | 48 | 213351069
ADP | 4SHP17LE118P-**A | H,A,DG7J924 | A96UH2E045B12 | 18000 | 15600 | 16 | 13.5 | 8 | 2.03 | 63 | 51 | 213351063
ADP | 4SHP17LE118P-**A | H,A,DG7J924 | A93UH1E045B12 | 17600 | 16400 | 16 | 13 | 8.05 | 2.02 | 61 | 49 | 213351059
ADP | 4SHP17LE118P-**A | H,A,DG7J924 | A80UH1E070B12 | 18000 | 15600 | 16 | 13.5 | 8 | 1.8 | 63 | 47 | 213351053
ADP | 4SHP17LE118P-**A | H,A,DG7J924 | A80UH1E045A12 | 18000 | 15600 | 16 | 13.5 | 8 | 1.8 | 63 | 47 | 213351052
ADP | 4SHP22LX160P-**A | H,A,DG84960 | A96US2V110C20 | 54000 | 54000 | 19 | 11.7 | 8 | 1.86 | 69 | 56 | 213351050
ADP | 4SHP22LX160P-**A | H,A,DG84960 | A80US2V110C20 | 54000 | 54000 | 19 | 11.7 | 8 | 1.86 | 68 | 56 | 213351041
ADP | 4SHP22LX160P-**A | H,A,DG84960 | A80US2V090C20 | 54000 | 54000 | 19 | 11.7 | 8 | 1.84 | 68 | 56 | 213351040
ADP | 4SHP22LX160P-**A | H,A,DG84960 | A80UH2E110C20 | 54000 | 53500 | 17 | 12 | 8 | 1.84 | 68 | 56 | 213351039
ADP | 4SHP17LE124P-**A | H,A,DG9J936 | A80UH1E045A12 | 23200 | 19800 | 16 | 13.5 | 8 | 1.8 | 63 | 47 | 213351067
ADP | 25SPA524A**30* | A24VBA+TXV+CBPE3A* |  | 23200 | 21200 | 15.2 | 12 | 7.8 | 2.12 | 62 | 49 | 213355962
ADP | 25SPA524A**30* | A36VCA+TXV+CBPE4B* |  | 23200 | 21200 | 16 | 12.5 | 7.8 | 2.12 | 62 | 49 | 213355963
ADP | 25SCA524A**30* | A36VCA+TXV+CBPE4B* |  | 23200 | 21200 | 16 | 12.5 | 7.8 | 2.12 | 62 | 49 | 213355958
ADP | 25SCA524A**30* | A24VBA+TXV+CBPE3A* |  | 23200 | 21200 | 15.2 | 12 | 7.8 | 2.12 | 62 | 49 | 213355957
ADP | RHP15036B21 | H,YG81936+AEFE4B* |  | 34600 | 32600 | 16 | 12 | 7.8 | 1.98 | 64 | 50 | 213355955
ADP | RHP15036B21 | A36VDA+TXV+AEFE4B* |  | 35000 | 31800 | 15.2 | 12 | 7.8 | 2.44 | 72 | 62 | 213355954
ADP | RHP15030B21 | H,YG81936+AEFE4B* |  | 30000 | 27200 | 17 | 12 | 7.9 | 2.06 | 64 | 51 | 213355953
ADP | RHP15024B21 | A36VDA+TXV+AEFE4B* |  | 23600 | 20000 | 15.2 | 12 | 7.8 | 2.16 | 66 | 54 | 213355951
ADP | BOVA-60HDN1-M15G | A48VGA+TXV+AEFE5* |  | 47000 | 46000 | 16 | 11.7 | 8.35 | 0.01 | 80 | 0 | 213355934
ADP | BOVB-60HDN1-M18M | A36VDA+TXV+AEFE4B* |  | 34800 | 33600 | 18 | 11.7 | 8.05 | 0.01 | 71 | 0 | 213355930
ADP | 4SHP22LX148P-**A | H,A,DD16960 | A96US2V110C16 | 45000 | 42500 | 19 | 11.7 | 7.8 | 1.82 | 65 | 56 | 213355928
ADP | THF2B48T21 | H,YG84948+AEFE4B* |  | 47000 | 42000 | 16 | 11.7 | 8 | 2.28 | 68 | 56 | 213355926
ADP | THF2B48T21 | A60VHA+TXV+AEFE5* |  | 47000 | 42000 | 16 | 11.7 | 7.95 | 2.26 | 68 | 56 | 213355924
ADP | THF2B48T21 | H,YG84960+AEFE5* |  | 47000 | 42000 | 16 | 11.7 | 8 | 2.28 | 68 | 56 | 213355925
ADP | THF2B36T21 | H,YG81936+AEFE3A* |  | 34600 | 32600 | 15.2 | 11.7 | 7.8 | 1.98 | 64 | 50 | 213355922
ADP | THF2B30T21 | H,YG81936+AEFE3A* |  | 29600 | 27000 | 16 | 11.7 | 7.8 | 2.02 | 64 | 52 | 213355921
ADP | 4SHP18LX160P | H,A,DG84960 | A93UH1E110C20 | 46500 | 42000 | 16 | 11.7 | 7.8 | 1.92 | 70 | 61 | 213350993
ADP | HRG1518S1R-**A | H,A,DE8J(1,2)30+TXV | GUH80X060A3M | 18000 | 15800 | 16 | 13.5 | 7.8 |  | 62 |  | 213737322
ADP | HRG1518S1R-**A | H,A,DE7J(1,2)36+TXV | GUH80X060A3M | 18000 | 15400 | 15.2 | 13.5 | 7.8 |  | 62 |  | 213737321
ADP | HRG1518S1R-**A | H,A,DE7J(1,2)24+TXV | GUH80X060A3M | 18000 | 15400 | 15.2 | 13.5 | 7.8 |  | 62 |  | 213737320
ADP | HRG1518S1R-**A | H,A,DE9J936 | GUH80X040A3M | 18000 | 15400 | 16 | 13.5 | 7.8 |  | 62 |  | 213737316
ADP | HRG1518S1R-**A | H,A,DE9J(1,2)36+TXV | GUH80X040A3M | 18000 | 15400 | 16 | 13.5 | 7.8 |  | 62 |  | 213737315
ADP | HRG1518S1R-**A | H,A,DE8J(1,2)30+TXV | GUH80X040A3M | 18000 | 15800 | 16 | 13.5 | 7.8 |  | 62 |  | 213737314
ADP | HRG1518S1R-**A | H,A,DE7J(1,2)36+TXV | GUH80X040A3M | 18000 | 15400 | 15.2 | 13.5 | 7.8 |  | 62 |  | 213737313
ADP | HRG1518S1R-**A | H,A,DE7J(1,2)24+TXV | GUH80X040A3M | 18000 | 15400 | 15.2 | 13.5 | 7.8 |  | 62 |  | 213737312
CENTURY | HRG1542S1R-**A | (C,M)CG48PC9P+TXV | GUH80X100C5M | 40500 | 37400 | 15.2 | 12.5 | 7.8 | 2.06 | 65 | 51 | 213735711
CENTURY | HRG1536S1R-**A | (C,M)CG36TC7P | GUH80X100C5M | 35400 | 31800 | 15.2 | 12.5 | 7.9 | 2.16 | 68 | 56 | 213735707
CENTURY | HRG1536S1R-**A | (C,M)CG36PB7P+TXV | GUH80X080B4M | 35000 | 31800 | 15.2 | 12.5 | 7.8 | 2.12 | 65 | 53 | 213735703
CENTURY | HRG1530S1R-**A | (C,M)CG36TA7P | GUH80X060A3M | 29000 | 26000 | 15.2 | 12.5 | 8 | 2.26 | 66 | 54 | 213735687
CENTURY | HRG1530S1R-**A | (C,M)CG36TA7P | GUH80X040A3M | 29000 | 26000 | 15.2 | 12.5 | 8 | 2.26 | 66 | 54 | 213735683
CENTURY | HRG1530S1R-**A | (C,M)CG3036PA4P+TXV | GUH80X040A3M | 28200 | 26000 | 15.2 | 12.5 | 7.8 | 2.2 | 66 | 54 | 213735680
CENTURY | HRG1524S1R-**A | (C,M)CG30PA5P+TXV | GUH80X060A3M | 23400 | 20000 | 16 | 13 | 7.8 |  | 64 |  | 213735671
CENTURY | HRG1524S1R-**A | (C,M)CG24PA4P+TXV | GUH80X060A3M | 23400 | 20000 | 16 | 13 | 7.8 |  | 64 |  | 213735669
CENTURY | HRG1524S1R-**A | (C,M)CG30PA5P+TXV | GUH80X040A3M | 23400 | 20000 | 16 | 13 | 7.8 |  | 64 |  | 213735665
CENTURY | HRG1524S1R-**A | (C,M)CG24PA4P+TXV | GUH80X040A3M | 23400 | 20000 | 16 | 13 | 7.8 |  | 64 |  | 213735663
CENTURY | HRG1524S1R-**A | (C,M)CG3036PA4P+TXV | GUH80X040A3M | 23400 | 20000 | 16 | 13 | 7.8 |  | 64 |  | 213735664
CENTURY | HRG1518S1R-**A | (C,M)CG3036PA4P+TXV | GUH80X060A3M | 18000 | 15400 | 15.2 | 13.5 | 7.8 |  | 62 |  | 213735650
CENTURY | HRG1518S1R-**A | (C,M)CG36TA7P | GUH80X040A3M | 18000 | 15400 | 16 | 13.5 | 7.8 |  | 62 |  | 213735645
CENTURY | HRG1518S1R-**A | (C,M)CG30PA5P+TXV | GUH80X040A3M | 18000 | 15800 | 16 | 13.5 | 7.8 |  | 62 |  | 213735643
CENTURY | HRG1518S1R-**A | (C,M)CG3036PA4P+TXV | GUH80X040A3M | 18000 | 15400 | 15.2 | 13.5 | 7.8 |  | 62 |  | 213735642
CENTURY | HRG1542S1R-**A | (C,M)CG48PCCP+TXV | GUH80X100C5M | 40500 | 37400 | 15.2 | 12.5 | 7.8 | 2.06 | 65 | 51 | 213735713
CENTURY | HRG1536S1R-**A | (C,M)CG3036PAEP+TXV | GUH80X040A3M | 35400 | 32000 | 16 | 12.5 | 7.8 | 2.08 | 65 | 52 | 213735696
CENTURY | HRG1536S1R-**A | (C,M)CG36PC7P+TXV | GUH80X100C5M | 35400 | 31800 | 15.2 | 12.5 | 7.9 | 2.16 | 68 | 56 | 213735706
CENTURY | HRG1536S1R-**A | (C,M)CG3036PCEP+TXV | GUH80X100C5M | 36000 | 31800 | 16 | 13 | 8 | 2.18 | 68 | 56 | 213735705
CENTURY | HRG1536S1R-**A | (C,M)CG36TB7P | GUH80X080B4M | 35000 | 31800 | 15.2 | 12.5 | 7.8 | 2.12 | 65 | 53 | 213735704
CENTURY | HRG1536S1R-**A | (C,M)CG3036PBEP+TXV | GUH80X080B4M | 35200 | 31800 | 16 | 13 | 7.8 | 2.12 | 65 | 53 | 213735702
CENTURY | HRG1536S1R-**A | (C,M)CG36TA7P | GUH80X060A3M | 35200 | 32000 | 15.2 | 12 | 7.8 | 2.08 | 65 | 52 | 213735701
CENTURY | HRG1536S1R-**A | (C,M)CG36PA7P+TXV | GUH80X060A3M | 35200 | 32000 | 15.2 | 12 | 7.8 | 2.08 | 65 | 52 | 213735700
CENTURY | HRG1530S1R-**A | (C,M)CG36PA7P+TXV | GUH80X060A3M | 29000 | 26000 | 15.2 | 12.5 | 8 | 2.26 | 66 | 54 | 213735686
CENTURY | HRG1530S1R-**A | (C,M)CG30PA5P+TXV | GUH80X060A3M | 28600 | 26000 | 15.2 | 12.5 | 7.9 | 2.24 | 66 | 54 | 213735685
CENTURY | HRG1530S1R-**A | (C,M)CG3036PA4P+TXV | GUH80X060A3M | 28200 | 26000 | 15.2 | 12.5 | 7.8 | 2.2 | 66 | 54 | 213735684
CENTURY | HRG1530S1R-**A | (C,M)CG36PA7P+TXV | GUH80X040A3M | 29000 | 26000 | 15.2 | 12.5 | 8 | 2.26 | 66 | 54 | 213735682
CENTURY | HRG1530S1R-**A | (C,M)CG30PA5P+TXV | GUH80X040A3M | 28600 | 26000 | 15.2 | 12.5 | 7.9 | 2.24 | 66 | 54 | 213735681
CENTURY | HRG1524S1R-**A | (C,M)CG36TB7P | GUH80X080B4M | 23600 | 20200 | 16 | 13.5 | 7.8 |  | 63 |  | 213735679
CENTURY | HRG1524S1R-**A | (C,M)CG36PB7P+TXV | GUH80X080B4M | 23600 | 20200 | 16 | 13.5 | 7.8 |  | 63 |  | 213735678
CENTURY | HRG1542S1R-**A | (C,M)CG4248TCBP | GUH80X100C5M | 40500 | 37400 | 15.2 | 12.5 | 7.8 | 2.06 | 65 | 51 | 213735726
CENTURY | HRG1524S1R-**A | (C,M)CG36TA7P | GUH80X060A3M | 23400 | 20000 | 16 | 13 | 7.8 |  | 64 |  | 213735673
CENTURY | HRG1524S1R-**A | (C,M)CG36PA7P+TXV | GUH80X060A3M | 23400 | 20000 | 16 | 13 | 7.8 |  | 64 |  | 213735672
CENTURY | HRG1524S1R-**A | (C,M)CG3036PA4P+TXV | GUH80X060A3M | 23400 | 20000 | 16 | 13 | 7.8 |  | 64 |  | 213735670
CENTURY | HRG1524S1R-**A | (C,M)CG36TA7P | GUH80X040A3M | 23400 | 20000 | 16 | 13 | 7.8 |  | 64 |  | 213735667
CENTURY | HRG1524S1R-**A | (C,M)CG36PA7P+TXV | GUH80X040A3M | 23400 | 20000 | 16 | 13 | 7.8 |  | 64 |  | 213735666
ADP | THF2B36T21 | H,YG80936+AEFE3A* |  | 34600 | 32600 | 15.2 | 11.7 | 7.8 | 1.98 | 64 | 50 | 213312342
ADP | THF2B36T21 | V,Y36H175P159+AEFE4B* |  | 35000 | 31800 | 15.2 | 12 | 7.8 | 2.44 | 72 | 62 | 213312341
ADP | THF2B36T21 | PL36H175P159+AEFE4B* |  | 35000 | 31800 | 15.2 | 12 | 7.8 | 2.44 | 72 | 62 | 213312340
ADP | HL19B4821 | H,YG84960+AEFE5* |  | 47500 | 45000 | 18 | 12 | 7.95 | 2.16 | 66 | 53 | 213312312
ADP | HL19B4821 | V,Y60H210P199+AEFE5* |  | 47500 | 45000 | 18 | 12 | 8 | 2.16 | 66 | 53 | 213312311
ADP | HL19B4821 | PL60H210P199+AEFE5* |  | 47500 | 45000 | 18 | 12 | 8 | 2.16 | 66 | 53 | 213312310
ADP | NS22H24MA4-**A | V36H***P219 | NF80L070S3A | 23800 | 21400 | 20 | 13 | 7.9 | 1.96 | 61 | 70 | 213613192
ADP | NS22H24MA4-**A | V36H***P219 | NF80L045S3A | 23800 | 21800 | 21 | 13 | 8 | 2.02 | 61 | 71 | 213613191
ADP | NS22H60MA4-**A | V60H245P799 | NF97U110M5C | 54000 | 54000 | 18 | 11.7 | 8 | 1.84 | 69 | 56 | 213612993
ADP | NS22H60MA4-**A | V60H210P199 | NF97U110M5C | 54000 | 54000 | 18 | 11.7 | 8 | 1.84 | 69 | 56 | 213612992
ADP | NS22H60MA4-**A | PL60H210P199 | NF97U110M5C | 54000 | 54000 | 18 | 11.7 | 8 | 1.84 | 69 | 56 | 213612991
ADP | NS22H60MA4-**A | V60H245P779 | NF97U110M5C | 54000 | 54000 | 18 | 11.7 | 8 | 1.84 | 69 | 56 | 213612990
ADP | RHP15060B21 | H,YG84960 | RL18080C20MPS1 | 55000 | 57500 | 15.2 | 11.7 | 7.8 | 2.32 | 64 | 56 | 213362183
ADP | RHP15036B21 | H,YG81936 | TM9Y080B12MP11 | 35000 | 32400 | 15.2 | 11.7 | 7.8 | 2.04 | 65 | 53 | 213362168
ADP | RHP15036B21 | H,YG81936 | TM9Y060B12MP11 | 34800 | 32400 | 15.2 | 11.7 | 7.8 | 2.02 | 65 | 53 | 213362164
ADP | RHP15036B21 | H,YG81936 | TM8Y080B12MP11 | 35200 | 32400 | 15.2 | 12 | 7.8 | 2.06 | 65 | 53 | 213362160
ADP | RHP15036B21 | H,YG81936 | RL18080B12MPS1 | 36000 | 32600 | 16 | 12 | 7.8 | 2.14 | 66 | 54 | 213362151
ADP | RHP15036B21 | H,YG81936 | RL18040A12MPS1 | 33800 | 31600 | 15.2 | 12 | 7.8 | 2.16 | 66 | 56 | 213362148
ADP | RHP15036B21 | H,YG81936 | RGF1L080BE12MP12 | 35200 | 32600 | 15.2 | 11.7 | 7.8 | 2.04 | 66 | 53 | 213362144
ADP | RHP15036B21 | H,YG81936 | RGF19080BE12MP13 | 35200 | 32600 | 15.2 | 11.7 | 7.8 | 2.04 | 66 | 53 | 213362134
ADP | RHP15036B21 | H,YG81936 | RGF19060BE12MP13 | 34600 | 32200 | 15.2 | 11.7 | 7.8 | 2.06 | 65 | 52 | 213362130
ADP | RHP15030B21 | H,YG81936 | TM8Y080B12MP11 | 29800 | 26800 | 16 | 12 | 7.8 | 2.08 | 65 | 53 | 213362124
ADP | RHP15030B21 | H,YG81936 | RGF1L060AE12MP12 | 30000 | 27200 | 16 | 11.7 | 7.8 | 2.08 | 65 | 53 | 213362119
ADP | RHP15030B21 | H,YG81936 | RGF1L080BE12MP12 | 30000 | 27200 | 16 | 11.7 | 7.8 | 2.08 | 65 | 53 | 213362120
ADP | RHP15030B21 | H,YG81936 | RGF19080BE12MP13 | 29400 | 26400 | 15.2 | 12 | 7.8 | 2.1 | 66 | 53 | 213362117
ADP | RHP15030B21 | H,YG81936 | RGF1L040AE12MP12 | 30000 | 27000 | 16 | 12 | 7.8 | 2.08 | 65 | 53 | 213362118
ADP | RHP15024B21 | H,YG9J936 | TM8Y060A12MP11 | 23400 | 20600 | 15.2 | 12 | 7.8 | 2.04 | 63 | 50 | 213362111
ADP | RHP15024B21 | H,YG9J936 | RGF1L060AE12MP12 | 23800 | 20800 | 16 | 12 | 7.8 | 2.04 | 63 | 50 | 213362109
ADP | RHP15024B21 | H,YG9J936 | RGF1L040AE12MP12 | 23800 | 20800 | 16 | 12 | 7.8 | 2.04 | 63 | 50 | 213362108
ADP | RHP15024B21 | H,YG9J936 | RGF19060BE12MP13 | 23400 | 20600 | 15.2 | 12 | 7.8 | 2.04 | 64 | 51 | 213362107
ADP | EL22XPV-024-230A** | L*35/36U9 | ML180UH045V36A* | 24000 | 21400 | 22 | 13.5 | 8 | 1.98 | 60 | 70 | 213546725
ADP | EL22XPV-024-230A** | LH18/37D9 | ML180UH030V36A* | 24000 | 21400 | 22 | 13.5 | 8 | 1.98 | 60 | 70 | 213546714
ADP | EL22XPV-024-230A** | L*35/36U9 | ML180UH030V36A* | 24000 | 21400 | 22 | 13.5 | 8 | 1.98 | 60 | 70 | 213546710
ADP | EL22XPV-024-230A** | LH18/37D9 | EL280UH045E36A* | 24000 | 21400 | 22 | 13.5 | 8 | 1.98 | 60 | 70 | 213546629
ADP | EL22XPV-024-230A** | L*35/36U9 | EL280UH045E36A* | 24000 | 21400 | 22 | 13.5 | 8 | 1.98 | 60 | 70 | 213546625
ADP | BOVB-36HDN1-M18M | HG9J936+AEFE3A* |  | 23800 | 22400 | 17 | 11.7 | 8.2 | 0.01 | 89 | 0 | 213355851
ADP | BOVB-36HDN1-M18M | HG9J936+AEFE4B* |  | 24000 | 22400 | 17 | 11.7 | 8.2 | 0.01 | 89 | 0 | 213355850
ADP | 4HP17L30P-**A | V,R36H175P149+AEFE4B* |  | 27800 | 25200 | 16 | 12 | 8 | 2.06 | 64 | 51 | 213355481
ADP | 4HP17L30P-**A | V,R36H***P449+AEFE3A* |  | 28200 | 25000 | 15.2 | 12.5 | 8 | 2.14 | 66 | 53 | 213355480
ADP | 4HP17L30P-**A | H,RG80936+AEFE3A* |  | 29600 | 26800 | 15.2 | 12.5 | 8.05 | 2.28 | 66 | 54 | 213355478
ADP | 4HP17L24P-**A | V,R36H175P149+AEFE4B* |  | 23200 | 20000 | 16 | 13.5 | 8.05 | 1.8 | 63 | 48 | 213355476
ADP | 4HP17L48P-**A | A60VHA+TXV+AEFE5* |  | 47000 | 43500 | 15.2 | 12.5 | 8.3 | 0.01 | 68 | 0 | 213355347
ADP | 4HP17L36P-**A | A36VEA+TXV+AEFE4B* |  | 34800 | 31800 | 16 | 12 | 7.9 | 2.12 | 65 | 53 | 213355343
ADP | 4HP17L24P-**A | A24VCA+TXV+AEFE3A* |  | 23000 | 20000 | 15.2 | 13 | 8.05 | 0.01 | 63 | 1 | 213355341
ADP | 4HP17L18P-**A | A24VCA+TXV+AEFE3A* |  | 17800 | 16100 | 16 | 13 | 7.95 | 2 | 62 | 50 | 213355340
ADP | 4HP17L24P-**A | H,A,DG34936+AEFE4B* |  | 23200 | 20000 | 16 | 13.5 | 8.05 | 0.01 | 63 | 1 | 213355334
ADP | 4HP17L24P-**A | H,A,DG8J936+AEFE4B* |  | 23000 | 20000 | 16 | 13 | 8.1 | 0.01 | 63 | 1 | 213355336
ADP | 4HP17L24P-**A | H,A,DG8J936+AEFE3A* |  | 22800 | 20000 | 15.2 | 13 | 8.1 | 0.01 | 63 | 1 | 213355337
COMFORT-AIRE | HRG1548S1R-**A | (C,M)AG60TCFP | GUH96T090C3M | 46000 | 42500 | 15.2 | 13 | 8 | 2.18 | 69 | 56 | 213350089
COMFORT-AIRE | HRG1542S1R-**A | (C,M)AG60TCFP | GDD96C110C5M | 41500 | 37400 | 15.2 | 13.5 | 7.8 | 2.06 | 65 | 51 | 213350060
COMFORT-AIRE | HRG1542S1R-**A | (C,M)AG60TCFP | GDD92C090C4M | 41000 | 37400 | 15.2 | 13.5 | 7.8 | 2.04 | 64 | 51 | 213350058
CENTURY | HRG1560S1R-**A | (C,M)AG60TCFP | GDD80C110C5M | 56500 | 50500 | 15.2 | 12.5 | 7.8 | 2.08 | 65 | 51 | 213350012
CENTURY | HRG1548S1R-**A | (C,M)AG60TCFP | GUH97M090C4M | 47000 | 44000 | 15.2 | 12.5 | 8 | 2.14 | 69 | 56 | 213350009
ADP | HRG1548S1R-**A | H,A,DG86960 | GUH97M090C3M | 46000 | 42500 | 15.2 | 13 | 8 | 2.18 | 69 | 56 | 213349927
ADP | HRG1560S1R-**A | H,A,DG86960 | GDD80C110C5M | 56500 | 50500 | 15.2 | 12.5 | 7.8 | 2.08 | 65 | 51 | 213349931
ADP | HRG1548S1R-**A | H,A,DG86960 | GUH97M090C4M | 47000 | 44000 | 15.2 | 12.5 | 8 | 2.14 | 69 | 56 | 213349928
ADP | HRG1548S1R-**A | H,A,DG86960 | GUH96T090C3M | 46000 | 42500 | 15.2 | 13 | 8 | 2.18 | 69 | 56 | 213349923
ADP | HRG1530S1R-**A | H,A,DE8J(1,2)30+TXV | GUH80X080B4M | 29200 | 26600 | 15.2 | 12.5 | 8 | 2.16 | 66 | 54 | 213735599
ADP | HRG1530S1R-**A | H,A,DE9J936 | GUH80X060A3M | 29000 | 26000 | 15.2 | 12.5 | 8 | 2.26 | 66 | 54 | 213735597
ADP | HRG1530S1R-**A | H,A,DE9J(1,2)36+TXV | GUH80X060A3M | 29000 | 26000 | 15.2 | 12.5 | 8 | 2.26 | 66 | 54 | 213735596
ADP | HRG1530S1R-**A | H,A,DE8J(1,2)30+TXV | GUH80X060A3M | 28600 | 26000 | 15.2 | 12.5 | 7.9 | 2.24 | 66 | 54 | 213735595
ADP | HRG1530S1R-**A | H,A,DE7J(1,2)36+TXV | GUH80X060A3M | 28200 | 26000 | 15.2 | 12.5 | 7.8 | 2.2 | 66 | 54 | 213735594
ADP | HRG1530S1R-**A | H,A,DE9J936 | GUH80X040A3M | 29000 | 26000 | 15.2 | 12.5 | 8 | 2.26 | 66 | 54 | 213735593
ADP | HRG1530S1R-**A | H,A,DE9J(1,2)36+TXV | GUH80X040A3M | 29000 | 26000 | 15.2 | 12.5 | 8 | 2.26 | 66 | 54 | 213735592
ADP | HRG1530S1R-**A | H,A,DE8J(1,2)30+TXV | GUH80X040A3M | 28600 | 26000 | 15.2 | 12.5 | 7.9 | 2.24 | 66 | 54 | 213735591
ADP | HRG1530S1R-**A | H,A,DE7J(1,2)36+TXV | GUH80X040A3M | 28200 | 26000 | 15.2 | 12.5 | 7.8 | 2.2 | 66 | 54 | 213735590
ADP | HRG1524S1R-**A | H,A,DE9J936 | GUH80X080B4M | 23600 | 20200 | 16 | 13.5 | 7.8 |  | 63 |  | 213735589
ADP | HRG1524S1R-**A | H,A,DE9J(1,2)36+TXV | GUH80X080B4M | 23600 | 20200 | 16 | 13.5 | 7.8 |  | 63 |  | 213735588
ADP | HRG1524S1R-**A | H,A,DE9J936 | GUH80X060A3M | 23400 | 20000 | 16 | 13 | 7.8 |  | 64 |  | 213735583
ADP | HRG1524S1R-**A | H,A,DE9J(1,2)36+TXV | GUH80X060A3M | 23400 | 20000 | 16 | 13 | 7.8 |  | 64 |  | 213735582
ADP | HRG1524S1R-**A | H,A,DE7J(1,2)36+TXV | GUH80X060A3M | 23400 | 20000 | 16 | 13 | 7.8 |  | 64 |  | 213735580
ADP | HRG1524S1R-**A | H,A,DE8J(1,2)30+TXV | GUH80X060A3M | 23400 | 20000 | 16 | 13 | 7.8 |  | 64 |  | 213735581
ADP | HRG1524S1R-**A | H,A,DE7J(1,2)24+TXV | GUH80X060A3M | 23400 | 20000 | 16 | 13 | 7.8 |  | 64 |  | 213735579
ADP | HRG1524S1R-**A | H,A,DE9J936 | GUH80X040A3M | 23400 | 20000 | 16 | 13 | 7.8 |  | 64 |  | 213735577
ADP | HRG1524S1R-**A | H,A,DE9J(1,2)36+TXV | GUH80X040A3M | 23400 | 20000 | 16 | 13 | 7.8 |  | 64 |  | 213735576
ADP | HRG1524S1R-**A | H,A,DE8J(1,2)30+TXV | GUH80X040A3M | 23400 | 20000 | 16 | 13 | 7.8 |  | 64 |  | 213735575
ADP | HRG1524S1R-**A | H,A,DE7J(1,2)36+TXV | GUH80X040A3M | 23400 | 20000 | 16 | 13 | 7.8 |  | 64 |  | 213735574
ADP | HRG1524S1R-**A | H,A,DE7J(1,2)24+TXV | GUH80X040A3M | 23400 | 20000 | 16 | 13 | 7.8 |  | 64 |  | 213735573
ADP | HRG1518S1R-**A | H,A,DE9J936 | GUH80X060A3M | 18000 | 15400 | 16 | 13.5 | 7.8 |  | 62 |  | 213735563
ADP | HRG1518S1R-**A | H,A,DE9J(1,2)36+TXV | GUH80X060A3M | 18000 | 15400 | 16 | 13.5 | 7.8 |  | 62 |  | 213735562
ADP | HRG1518S1R-**A | H,A,DE8J(1,2)30+TXV | GUH80X060A3M | 18000 | 15800 | 16 | 13.5 | 7.8 |  | 62 |  | 213735559
ADP | HRG1518S1R-**A | H,A,DE7J(1,2)36+TXV | GUH80X060A3M | 18000 | 15400 | 15.2 | 13.5 | 7.8 |  | 62 |  | 213735557
ADP | HRG1518S1R-**A | H,A,DE7J(1,2)24+TXV | GUH80X060A3M | 18000 | 15400 | 15.2 | 13.5 | 7.8 |  | 62 |  | 213735555
ADP | HRG1518S1R-**A | H,A,DE9J936 | GUH80X040A3M | 18000 | 15400 | 16 | 13.5 | 7.8 |  | 62 |  | 213735546
ADP | HRG1518S1R-**A | H,A,DE9J(1,2)36+TXV | GUH80X040A3M | 18000 | 15400 | 16 | 13.5 | 7.8 |  | 62 |  | 213735544
ADP | HRG1518S1R-**A | H,A,DE8J(1,2)30+TXV | GUH80X040A3M | 18000 | 15800 | 16 | 13.5 | 7.8 |  | 62 |  | 213735542
ADP | HRG1518S1R-**A | H,A,DE7J(1,2)36+TXV | GUH80X040A3M | 18000 | 15400 | 15.2 | 13.5 | 7.8 |  | 62 |  | 213735540
ADP | HRG1518S1R-**A | H,A,DE7J(1,2)24+TXV | GUH80X040A3M | 18000 | 15400 | 15.2 | 13.5 | 7.8 |  | 62 |  | 213735538
ADP | YH2F48TB21 | AD-61(P,U)*****9 | Y82E100C16LMPS1 | 47000 | 44000 | 16 | 11.7 | 7.8 | 2.34 | 67 | 57 | 213732710
ADP | GH5SAN448**AA* | C60A***L529+CBPE5* |  | 46500 | 44500 | 15.2 | 12.5 | 7.8 | 0.01 | 63 | 0 | 213312139
ADP | GH5SAN448**AA* | V60H210P199+CBPE5* |  | 46500 | 44500 | 15.2 | 12.5 | 7.8 | 0.01 | 63 | 0 | 213312138
ADP | GH5SAN448**AA* | PL60H210P199+CBPE5* |  | 46500 | 44500 | 15.2 | 12.5 | 7.8 | 0.01 | 63 | 0 | 213312137
ADP | GH5SAN448**AA* | C48A***L539+CBPE4B* |  | 46000 | 44500 | 15.2 | 12 | 7.8 | 0.01 | 63 | 0 | 213312136
ADP | GH5SAN448**AA* | C60A***C199+CBPE5* |  | 45500 | 44500 | 15.2 | 12 | 7.8 | 0.01 | 63 | 0 | 213312135
ADP | GH5SAN436**AA* | PL36H***P449+CBPE3A* |  | 34200 | 32200 | 15.2 | 12 | 7.8 | 2.04 | 60 | 48 | 213312106
ADP | GH5SAN436**AA* | V36H175P159+CBPE4B* |  | 34400 | 32200 | 15.2 | 12 | 7.8 | 2.04 | 60 | 48 | 213312102
ADP | GH5SAN436**AA* | C36A***L159+CBPE4B* |  | 34400 | 32200 | 15.2 | 12 | 7.8 | 2.04 | 60 | 48 | 213312103
ADP | GH5SAN436**AA* | PL36H175P159+CBPE4B* |  | 34400 | 32200 | 15.2 | 12 | 7.8 | 2.04 | 60 | 48 | 213312101
ADP | GH5SAN436**AA* | C36A***L139+CBPE4B* |  | 33600 | 32200 | 15.2 | 11.7 | 7.8 | 2.04 | 60 | 48 | 213312097
ADP | GH5SAN430**AA* | PL36H***P449+CBPE3A* |  | 27600 | 26200 | 15.2 | 12.5 | 7.8 | 2.2 | 61 | 48 | 213312093
ADP | GH5SAN430**AA* | V36H***P219+CBPE3A* |  | 27400 | 26400 | 15.2 | 12.5 | 7.8 | 2.12 | 61 | 48 | 213312092
ADP | GH5SAN430**AA* | C36A***L159+CBPE3A* |  | 27600 | 26200 | 15.2 | 12.5 | 7.8 | 2.2 | 61 | 48 | 213312091
ADP | ML17XP1-048-230A** | LP42/62W9 | EL297UH110XV48C* | 47000 | 44000 | 15.2 | 13 | 8 | 2.14 | 69 | 56 | 213361049
ADP | ML17XP1-048-230A** | LH42/62W9 | EL297UH110XV48C* | 47000 | 44000 | 15.2 | 13 | 8 | 2.14 | 69 | 56 | 213361048
ADP | ML17XP1-048-230A** | L*42/60Z9 | EL297UH110XV48C* | 48000 | 45000 | 15.2 | 12.5 | 7.95 | 2.3 | 68 | 56 | 213361047
ADP | ML17XP1-042-230A** | LP42/62W9 | EL297UH110XV60C* | 41500 | 37800 | 15.2 | 12.5 | 7.8 | 2.06 | 65 | 52 | 213361016
ADP | ML17XP1-042-230A** | LH42/62W9 | EL297UH110XV60C* | 41500 | 37800 | 15.2 | 12.5 | 7.8 | 2.06 | 65 | 52 | 213361015
ADP | ML17XP1-042-230A** | L*42/60Z9 | EL297UH110XV60C* | 41500 | 37800 | 15.2 | 12.5 | 7.8 | 2.06 | 65 | 52 | 213361014
ADP | ML17XP1-042-230A** | LH40/61W9 | EL297UH110XV60C* | 41500 | 37800 | 15.2 | 12.5 | 7.8 | 2.06 | 65 | 52 | 213361010
ADP | ML17XP1-042-230A** | LH42/62W9 | EL297UH110XV48C* | 41500 | 37800 | 15.2 | 12.5 | 7.8 | 2.06 | 65 | 52 | 213361004
ADP | ML17XP1-042-230A** | LP42/62W9 | EL297UH110XV48C* | 41500 | 37800 | 15.2 | 12.5 | 7.8 | 2.06 | 65 | 52 | 213361005
ADP | ML17XP1-042-230A** | L*42/60Z9 | EL297UH110XV48C* | 41500 | 37800 | 15.2 | 12.5 | 7.8 | 2.06 | 65 | 52 | 213361003
ADP | ML17XP1-042-230A** | LH40/61W9 | EL297UH110XV48C* | 41500 | 37800 | 15.2 | 12.5 | 7.8 | 2.06 | 65 | 52 | 213360999
ADP | ML17XP1-042-230A** | LH42/62W9 | EL297UH090XV60C* | 41500 | 37800 | 15.2 | 12.5 | 7.8 | 2.02 | 66 | 53 | 213360993
ADP | ML17XP1-042-230A** | LP42/62W9 | EL297UH090XV60C* | 41500 | 37800 | 15.2 | 12.5 | 7.8 | 2.02 | 66 | 53 | 213360994
ADP | NS17H24SA4-**A | H,TG80936 | NF97U070M3B-* | 23600 | 19800 | 16 | 13.5 | 7.8 |  | 64 |  | 213608884
ADP | NS17H24SA4-**A | H,TG81936 | NF96U070S3B-* | 23800 | 20400 | 16 | 13 | 7.8 |  | 64 |  | 213608883
ADP | NS17H24SA4-**A | H,TG80936 | NF96U070S3B-* | 23800 | 20400 | 16 | 13 | 7.8 |  | 64 |  | 213608882
ADP | NS17H24SA4-**A | H,TG81936 | NF96U045S3B-* | 23800 | 20400 | 16 | 13 | 7.8 |  | 64 |  | 213608881
ADP | NS17H24SA4-**A | H,TG80936 | NF96U045S3B-* | 23800 | 20400 | 16 | 13 | 7.8 |  | 64 |  | 213608880
ADP | NS17H24SA4-**A | H,TG81936 | NF95X060S3B-* | 23800 | 20400 | 16 | 13 | 7.8 |  | 64 |  | 213608879
ADP | NS17H24SA4-**A | H,TG80936 | NF95X060S3B-* | 23800 | 20400 | 16 | 13 | 7.8 |  | 64 |  | 213608878
ADP | NS17H24SA4-**A | H,TG81936 | NF95X040S3B-* | 23800 | 20400 | 16 | 13 | 7.8 |  | 64 |  | 213608877
ADP | NS17H24SA4-**A | H,TG80936 | NF80X060S3A-* | 23400 | 20000 | 16 | 13.5 | 7.8 |  | 64 |  | 213608875
ADP | NS17H24SA4-**A | H,TG80936 | NF95X040S3B-* | 23800 | 20400 | 16 | 13 | 7.8 |  | 64 |  | 213608876
ADP | NS17H24SA4-**A | H,TG80936 | NF80X040S3A-* | 23400 | 20200 | 16 | 13.5 | 7.8 |  | 63 |  | 213608874
ADP | NS17H24SA4-**A | H,TG81936 | NF80U070S3B-* | 23600 | 20000 | 17 | 13.5 | 8 |  | 63 |  | 213608873
ADP | NS17H24SA4-**A | H,TG80936 | NF80U070S3B-* | 23600 | 20000 | 16 | 13.5 | 8 |  | 63 |  | 213608872
ADP | NS17H24SA4-**A | H,TG80936 | NF80U070S3A-* | 23200 | 19800 | 16 | 14 | 7.8 |  | 64 |  | 213608871
ADP | NS17H24SA4-**A | H,TG80936 | NF80U045S3A-* | 22800 | 19600 | 16 | 14 | 7.8 |  | 63 |  | 213608870
ADP | NS17H24SA4-**A | H,TG80936 | NF80L070S3A-* | 23200 | 19800 | 16 | 14 | 7.8 |  | 64 |  | 213608869
ADP | NS17H18SA4-**A | H,TG81936 | NF97U070M3B-* | 18000 | 15800 | 17 | 13.5 | 8 | 1.96 | 61 | 49 | 213608868
ADP | NS17H18SA4-**A | H,TG80936 | NF97U070M3B-* | 18000 | 15800 | 17 | 13.5 | 8 | 1.96 | 61 | 49 | 213608867
ADP | NS17H18SA4-**A | H,TG81936 | NF96U070S3B-* | 18000 | 15600 | 16 | 14 | 8 | 2.04 | 63 | 53 | 213608866
ADP | NS17H18SA4-**A | H,TG80936 | NF96U070S3B-* | 18000 | 15600 | 16 | 14 | 8 | 2.04 | 63 | 53 | 213608865
ADP | NS17H18SA4-**A | H,TG81936 | NF96U045S3B-* | 18000 | 15600 | 16 | 14 | 8 | 2 | 63 | 51 | 213608864
ADP | NS17H18SA4-**A | H,TG81936 | NF95X060S3B-* | 18000 | 15600 | 16 | 14 | 8 | 2.02 | 63 | 51 | 213608862
ADP | NS17H18SA4-**A | H,TG80936 | NF95X060S3B-* | 18000 | 15600 | 16 | 14 | 8 | 2.02 | 63 | 51 | 213608861
ADP | NS17H18SA4-**A | H,TG81936 | NF95X040S3B-* | 18000 | 15600 | 16 | 14 | 8 | 2.01 | 63 | 51 | 213608860
ADP | NS17H18SA4-**A | H,TG80936 | NF95X040S3B-* | 18000 | 15600 | 16 | 14 | 8 | 2.01 | 63 | 51 | 213608859
ADP | NS17H18SA4-**A | H,TG80936 | NF80X060S3A-* | 18000 | 15400 | 16 | 13.5 | 7.8 |  | 62 |  | 213608858
ADP | NS17H18SA4-**A | H,TG80936 | NF80X040S3A-* | 18000 | 15200 | 16 | 13.5 | 7.8 |  | 61 |  | 213608857
ADP | NS17H18SA4-**A | H,TG81936 | NF80U070S3B-* | 18000 | 15400 | 17 | 13.5 | 7.8 |  | 61 |  | 213608856
ADP | NS17H18SA4-**A | H,TG80936 | NF80U070S3B-* | 18000 | 15600 | 16 | 14 | 8 |  | 63 |  | 213608855
ADP | NS17H18SA4-**A | H,TG80936 | NF80U070S3A-* | 18000 | 15600 | 16 | 14 | 8 |  | 63 |  | 213608854
ADP | NS17H18SA4-**A | H,TG80936 | NF80U045S3A-* | 18000 | 16000 | 16 | 14 | 8 |  | 61 |  | 213608853
ADP | NS17H18SA4-**A | H,TG80936 | NF80L070S3A-* | 18000 | 15600 | 16 | 14 | 8 |  | 63 |  | 213608852
ADP | HRG1542S1R-**A | H,A,DE86948 | GUH80X100C5M | 40500 | 37400 | 15.2 | 13 | 7.8 | 2.06 | 65 | 51 | 213737389
ADP | HRG1542S1R-**A | H,A,DE86(1,2)48+TXV | GUH80X100C5M | 40500 | 37400 | 15.2 | 13 | 7.8 | 2.06 | 65 | 51 | 213737388
ADP | HRG1542S1R-**A | H,A,DE54948 | GUH80X100C5M | 40500 | 37400 | 15.2 | 12.5 | 7.8 | 2.06 | 65 | 51 | 213737387
ADP | HRG1542S1R-**A | H,A,DE54(1,2)60+TXV | GUH80X100C5M | 40500 | 37400 | 15.2 | 12.5 | 7.8 | 2.06 | 65 | 51 | 213737386
ADP | HRG1542S1R-**A | H,A,DE54(1,2)48+TXV | GUH80X100C5M | 40500 | 37400 | 15.2 | 12.5 | 7.8 | 2.06 | 65 | 51 | 213737385
ADP | HRG1542S1R-**A | H,A,DE49(1,2)48+TXV | GUH80X100C5M | 40500 | 37400 | 15.2 | 12.5 | 7.8 | 2.06 | 65 | 51 | 213737384
ADP | HRG1542S1R-**A | H,A,DE48(1,2)60+TXV | GUH80X100C5M | 40500 | 37400 | 15.2 | 12.5 | 7.8 | 2.06 | 65 | 51 | 213737383
ADP | HRG1542S1R-**A | H,A,DE3K(1,2)48+TXV | GUH80X100C5M | 40500 | 37400 | 15.2 | 12.5 | 7.8 | 2.06 | 65 | 51 | 213737382
ADP | HRG1536S1R-**A | H,A,DE9J936 | GUH80X100C5M | 35400 | 31800 | 15.2 | 12.5 | 7.9 | 2.16 | 68 | 56 | 213737378
ADP | HRG1536S1R-**A | H,A,DE9J(1,2)36+TXV | GUH80X100C5M | 35400 | 31800 | 15.2 | 12.5 | 7.9 | 2.16 | 68 | 56 | 213737377
ADP | HRG1536S1R-**A | H,A,DE81(1,2)36+TXV | GUH80X100C5M | 36000 | 31800 | 16 | 13 | 8 | 2.18 | 68 | 56 | 213737376
ADP | HRG1536S1R-**A | H,A,DE9J936 | GUH80X080B4M | 35000 | 31800 | 15.2 | 12.5 | 7.8 | 2.12 | 65 | 53 | 213737375
ADP | HRG1536S1R-**A | H,A,DE9J(1,2)36+TXV | GUH80X080B4M | 35000 | 31800 | 15.2 | 12.5 | 7.8 | 2.12 | 65 | 53 | 213737374
ADP | HRG1536S1R-**A | H,A,DE81(1,2)36+TXV | GUH80X080B4M | 35200 | 31800 | 16 | 13 | 7.8 | 2.12 | 65 | 53 | 213737373
ADP | HRG1536S1R-**A | H,A,DE9J936 | GUH80X060A3M | 35200 | 32000 | 15.2 | 12 | 7.8 | 2.08 | 65 | 52 | 213737372
ADP | HRG1536S1R-**A | H,A,DE81(1,2)36+TXV | GUH80X060A3M | 35400 | 32000 | 16 | 12.5 | 7.8 | 2.08 | 65 | 52 | 213737370
ADP | HRG1536S1R-**A | H,A,DE9J(1,2)36+TXV | GUH80X060A3M | 35200 | 32000 | 15.2 | 12 | 7.8 | 2.08 | 65 | 52 | 213737371
ADP | HRG1536S1R-**A | H,A,DE9J936 | GUH80X040A3M | 35200 | 32000 | 15.2 | 12 | 7.8 | 2.08 | 65 | 52 | 213737369
ADP | HRG1536S1R-**A | H,A,DE9J(1,2)36+TXV | GUH80X040A3M | 35200 | 32000 | 15.2 | 12 | 7.8 | 2.08 | 65 | 52 | 213737368
ADP | HRG1536S1R-**A | H,A,DE81(1,2)36+TXV | GUH80X040A3M | 35400 | 32000 | 16 | 12.5 | 7.8 | 2.08 | 65 | 52 | 213737367
ADP | HRG1530S1R-**A | H,A,DE9J936 | GUH80X080B4M | 28800 | 25800 | 15.2 | 13 | 7.8 | 2.08 | 64 | 51 | 213737362
ADP | HRG1530S1R-**A | H,A,DE9J(1,2)36+TXV | GUH80X080B4M | 28800 | 25800 | 15.2 | 13 | 7.8 | 2.08 | 64 | 51 | 213737361
ADP | HRG1530S1R-**A | H,A,DE8J(1,2)30+TXV | GUH80X080B4M | 29200 | 26600 | 15.2 | 12.5 | 8 | 2.16 | 66 | 54 | 213737360
ADP | HRG1530S1R-**A | H,A,DE9J936 | GUH80X060A3M | 29000 | 26000 | 15.2 | 12.5 | 8 | 2.26 | 66 | 54 | 213737358
ADP | HRG1530S1R-**A | H,A,DE9J(1,2)36+TXV | GUH80X060A3M | 29000 | 26000 | 15.2 | 12.5 | 8 | 2.26 | 66 | 54 | 213737357
ADP | HRG1530S1R-**A | H,A,DE8J(1,2)30+TXV | GUH80X060A3M | 28600 | 26000 | 15.2 | 12.5 | 7.9 | 2.24 | 66 | 54 | 213737356
ADP | HRG1530S1R-**A | H,A,DE7J(1,2)36+TXV | GUH80X060A3M | 28200 | 26000 | 15.2 | 12.5 | 7.8 | 2.2 | 66 | 54 | 213737355
ADP | HRG1530S1R-**A | H,A,DE9J936 | GUH80X040A3M | 29000 | 26000 | 15.2 | 12.5 | 8 | 2.26 | 66 | 54 | 213737354
ADP | HRG1530S1R-**A | H,A,DE9J(1,2)36+TXV | GUH80X040A3M | 29000 | 26000 | 15.2 | 12.5 | 8 | 2.26 | 66 | 54 | 213737353
ADP | HRG1530S1R-**A | H,A,DE8J(1,2)30+TXV | GUH80X040A3M | 28600 | 26000 | 15.2 | 12.5 | 7.9 | 2.24 | 66 | 54 | 213737352
ADP | HRG1530S1R-**A | H,A,DE7J(1,2)36+TXV | GUH80X040A3M | 28200 | 26000 | 15.2 | 12.5 | 7.8 | 2.2 | 66 | 54 | 213737351
ADP | HRG1524S1R-**A | H,A,DE9J936 | GUH80X080B4M | 23600 | 20200 | 16 | 13.5 | 7.8 |  | 63 |  | 213737350
ADP | HRG1524S1R-**A | H,A,DE9J(1,2)36+TXV | GUH80X080B4M | 23600 | 20200 | 16 | 13.5 | 7.8 |  | 63 |  | 213737349
ADP | HRG1524S1R-**A | H,A,DE9J936 | GUH80X060A3M | 23400 | 20200 | 16 | 13 | 7.8 |  | 63 |  | 213737344
ADP | HRG1524S1R-**A | H,A,DE9J(1,2)36+TXV | GUH80X060A3M | 23400 | 20200 | 16 | 13 | 7.8 |  | 63 |  | 213737343
ADP | HRG1524S1R-**A | H,A,DE8J(1,2)30+TXV | GUH80X060A3M | 23400 | 20000 | 16 | 13 | 7.8 |  | 64 |  | 213737342
ADP | HRG1524S1R-**A | H,A,DE7J(1,2)36+TXV | GUH80X060A3M | 23400 | 20000 | 16 | 13 | 7.8 |  | 64 |  | 213737341
ADP | HRG1524S1R-**A | H,A,DE7J(1,2)24+TXV | GUH80X060A3M | 23400 | 20000 | 16 | 13 | 7.8 |  | 64 |  | 213737340
ADP | HRG1524S1R-**A | H,A,DE9J936 | GUH80X040A3M | 23400 | 20200 | 16 | 13 | 7.8 |  | 63 |  | 213737338
ADP | HRG1524S1R-**A | H,A,DE9J(1,2)36+TXV | GUH80X040A3M | 23400 | 20200 | 16 | 13 | 7.8 |  | 63 |  | 213737337
ADP | HRG1524S1R-**A | H,A,DE7J(1,2)36+TXV | GUH80X040A3M | 23400 | 20000 | 16 | 13 | 7.8 |  | 64 |  | 213737335
ADP | HRG1524S1R-**A | H,A,DE8J(1,2)30+TXV | GUH80X040A3M | 23400 | 20000 | 16 | 13 | 7.8 |  | 64 |  | 213737336
ADP | HRG1524S1R-**A | H,A,DE7J(1,2)24+TXV | GUH80X040A3M | 23400 | 20000 | 16 | 13 | 7.8 |  | 64 |  | 213737334
ADP | HRG1518S1R-**A | H,A,DE9J936 | GUH80X060A3M | 18000 | 15400 | 16 | 13.5 | 7.8 |  | 62 |  | 213737324
ADP | HRG1518S1R-**A | H,A,DE9J(1,2)36+TXV | GUH80X060A3M | 18000 | 15400 | 16 | 13.5 | 7.8 |  | 62 |  | 213737323
ADP | N4H5S42*K*AAA* | V,R60H210P299+AEFE5* |  | 41500 | 40500 | 15.2 | 12.5 | 7.8 | 2.26 | 62 | 51 | 213312613
ADP | THF2B48T21 | H,YG84960+AEFE5* |  | 47000 | 42000 | 16 | 11.7 | 8 | 2.28 | 68 | 56 | 213312374
ADP | THF2B48T21 | V,Y60H210P199+AEFE5* |  | 47000 | 42000 | 17 | 11.7 | 8.05 | 2.3 | 68 | 56 | 213312373
ADP | THF2B48T21 | PL60H210P199+AEFE5* |  | 47000 | 42000 | 17 | 11.7 | 8.05 | 2.3 | 68 | 56 | 213312372
ADP | NS22H48MA4-**A | V60H210P179 | NF97X080V5C | 46000 | 43000 | 18 | 12 | 7.8 | 1.86 | 63 | 56 | 213615283
ADP | NS22H48MA4-**A | PL60H210P179 | NF97X080V5C | 46000 | 43000 | 18 | 12 | 7.8 | 1.86 | 63 | 56 | 213615282
ADP | NS22H48MA4-**A | PL60H210P179 | NF97X080V4C | 46000 | 43000 | 18 | 12 | 7.8 | 1.86 | 63 | 56 | 213615280
ADP | NS22H48MA4-**A | V60H210P179 | NF97X080V4C | 46000 | 43000 | 18 | 12 | 7.8 | 1.86 | 63 | 56 | 213615281
ADP | NS22H48MA4-**A | V60H210P199 | NF97X080V5C | 46000 | 43000 | 18 | 12 | 7.8 | 1.86 | 63 | 56 | 213615278
ADP | NS22H48MA4-**A | PL60H210P199 | NF97X080V5C | 46000 | 43000 | 18 | 12 | 7.8 | 1.86 | 63 | 56 | 213615277
ADP | RHP15060B21 | H,YG88960 | RL18100C20MPS1 | 55000 | 57500 | 15.2 | 12 | 7.8 | 2.34 | 64 | 56 | 213362191
ADP | RHP15060B21 | H,YG84960 | RL18100C20MPS1 | 55000 | 57500 | 15.2 | 11.7 | 7.8 | 2.34 | 64 | 56 | 213362187
ADP | RHP15060B21 | H,YG88960 | RL18080C16MPS1 | 54500 | 57000 | 15.2 | 12 | 7.8 | 2.34 | 64 | 56 | 213362181
ADP | RHP15060B21 | H,YG84960 | RL18080C16MPS1 | 54500 | 57000 | 15.2 | 11.7 | 7.8 | 2.34 | 64 | 56 | 213362180
ADP | 4HP17L36P-**A | H,A,DE35936 | 96G2UH110CV20 | 35400 | 32000 | 16 | 13 | 8 | 2.16 | 68 | 56 | 213804331
ADP | 4HP17L36P-**A | H,A,DE35936 | 96G2UH110CE20 | 35400 | 31400 | 16 | 13 | 7.9 | 2.16 | 68 | 55 | 213804330
ADP | 4HP17L36P-**A | H,A,DE35936 | 96G2UH090CV20 | 35400 | 32200 | 15.2 | 12.5 | 8 | 2.14 | 68 | 56 | 213804329
ADP | 4HP17L36P-**A | H,A,DE35936 | 96G2UH090CV12 | 35400 | 31800 | 16 | 13 | 7.9 | 2.18 | 68 | 56 | 213804328
ADP | 4HP17L36P-**A | H,A,DE35936 | 96G1UH110CE20 | 35400 | 31400 | 16 | 13 | 7.9 | 2.16 | 68 | 55 | 213804326
ADP | 4HP17L36P-**A | H,A,DE35936 | 96G2UH090CE16 | 35200 | 31200 | 16 | 13 | 7.9 | 2.16 | 68 | 56 | 213804327
ADP | 4HP17L36P-**A | H,A,DE35936 | 95G1UH100CE20X | 35400 | 31400 | 16 | 13 | 7.9 | 2.14 | 68 | 55 | 213804324
ADP | 4HP17L36P-**A | H,A,DE35936 | 96G1UH090CE16 | 35400 | 31400 | 16 | 13 | 7.9 | 2.16 | 68 | 56 | 213804325
ADP | 4HP17L36P-**A | H,A,DE35936 | 92G1UH090CE16 | 35400 | 31200 | 16 | 13 | 7.9 | 2.16 | 68 | 56 | 213804321
ADP | 4HP17L36P-**A | H,A,DE35936 | 92G1UH090CE12 | 35400 | 31400 | 16 | 12.5 | 7.9 | 2.14 | 68 | 56 | 213804320
ADP | 4HP17L36P-**A | H,A,DE35936 | 80G2UH110CE16 | 35400 | 31200 | 16 | 13 | 7.9 | 2.18 | 67 | 55 | 213804319
ADP | 4HP17L36P-**A | H,A,DE35936 | 80G1UH110CE20 | 35400 | 31600 | 16 | 13 | 8 | 2.16 | 68 | 56 | 213804318
ADP | 4HP17L36P-**A | H,A,DE35936 | 80G1UH100CE20X | 35400 | 31800 | 15.2 | 12.5 | 7.9 | 2.14 | 68 | 56 | 213804317
ADP | 4HP17L36P-**A | H,A,DE35936 | 80G1UH090CE20 | 35400 | 31200 | 16 | 13 | 7.9 | 2.16 | 68 | 56 | 213804316
ADP | 4HP17L24P-**A | H,A,DE35936 | 96G2UH070BV12 | 23600 | 19800 | 16 | 13.5 | 7.8 | 0.01 | 64 | 1 | 213804310
ADP | 4HP17L24P-**A | H,A,DE35936 | 96G2UH070BE12 | 23800 | 20200 | 16 | 13 | 7.8 | 0.01 | 63 | 0 | 213804309
ADP | 4HP17L24P-**A | H,A,DE35936 | 96G2UH045BV12 | 23400 | 20000 | 16 | 13.5 | 7.8 | 0.01 | 63 | 1 | 213804308
ADP | 4HP17L24P-**A | H,A,DE35936 | 96G2UH045BE12 | 23800 | 20400 | 16 | 13 | 7.8 | 0.01 | 63 | 0 | 213804307
ADP | 4HP17L24P-**A | H,A,DE35936 | 96G1UH070BE12 | 23800 | 20400 | 16 | 13 | 7.8 | 0.01 | 64 | 0 | 213804306
ADP | 4HP17L24P-**A | H,A,DE35936 | 96G1UH045BE12 | 23800 | 20400 | 16 | 13 | 7.8 | 0.01 | 64 | 0 | 213804305
ADP | 4HP17L24P-**A | H,A,DE35936 | 96G1UH030BE08 | 23000 | 19600 | 16 | 13.5 | 7.8 | 0.01 | 63 | 1 | 213804304
ADP | 4HP17L24P-**A | H,A,DE35936 | 95G1UH060BE12X | 23800 | 20400 | 16 | 13 | 7.8 | 0.01 | 64 | 0 | 213804303
ADP | 4HP17L24P-**A | H,A,DE35936 | 95G1UH040BE12X | 23800 | 20400 | 16 | 13 | 7.8 | 0.01 | 64 | 0 | 213804302
ADP | 4HP17L24P-**A | H,A,DE35936 | 92G1UH070BE12 | 23800 | 20200 | 16 | 13.5 | 8 | 0.01 | 63 | 0 | 213804301
ADP | 4HP17L24P-**A | H,A,DE35936 | 92G1UH045BE12 | 23800 | 20200 | 16 | 13.5 | 7.8 | 0.01 | 63 | 0 | 213804300
ADP | 4HP17L24P-**A | H,A,DE35936 | 92G1UH030BE12 | 23000 | 19600 | 16 | 13.5 | 7.8 | 0.01 | 63 | 1 | 213804299
ADP | 4HP17L24P-**A | H,A,DE35936 | 80G2UH070AV12 | 23800 | 20200 | 16 | 13.5 | 8.05 | 0.01 | 63 | 0 | 213804298
ADP | 4HP17L24P-**A | H,A,DE35936 | 80G2UH070AE12L | 24000 | 20400 | 16 | 13 | 8.05 | 0.01 | 64 | 0 | 213804297
ADP | 4HP17L24P-**A | H,A,DE35936 | 80G2UH070AE12 | 24000 | 20400 | 16 | 13 | 8.05 | 0.01 | 64 | 0 | 213804296
ADP | 4HP17L24P-**A | H,A,DE35936 | 80G2UH045AE12 | 23600 | 19800 | 16 | 13.5 | 8.05 | 0.01 | 64 | 1 | 213804295
ADP | 4HP17L24P-**A | H,A,DE35936 | 80G1UH070BE12 | 23600 | 20000 | 16 | 13.5 | 8 | 0.01 | 63 | 1 | 213804294
ADP | 4HP17L24P-**A | H,A,DE35936 | 80G1UH070AE12L | 23600 | 20000 | 16 | 13.5 | 7.95 | 0.01 | 63 | 1 | 213804293
ADP | 4HP17L24P-**A | H,A,DE35936 | 80G1UH070AE12 | 23600 | 20000 | 16 | 13.5 | 7.95 | 0.01 | 63 | 1 | 213804292
ADP | 4HP17L24P-**A | H,A,DE35936 | 80G1UH060AE12X | 23800 | 20400 | 16 | 13 | 8.05 | 0.01 | 63 | 0 | 213804291
ADP | 4HP17L24P-**A | H,A,DE35936 | 80G1UH045AE12 | 23200 | 19800 | 16 | 13.5 | 7.95 | 0.01 | 63 | 1 | 213804290
ADP | 4HP17L24P-**A | H,A,DE35936 | 80G1UH040AE12X | 23800 | 20400 | 16 | 13 | 8.05 | 0.01 | 63 | 0 | 213804289
ADP | 4HP17L36P-**A | H,A,DE35936 | 92G1UH110CE16 | 35400 | 31200 | 16 | 13 | 7.9 | 2.16 | 68 | 56 | 213804322
ADP | PH5SAN436**AA* | V,C36H175P139+CBPE4B* |  | 33800 | 32200 | 15.2 | 11.7 | 7.8 | 2.04 | 60 | 48 | 213797062
ADP | PH5SAN436**AA* | V,C36H175P159+CBPE4B* |  | 34400 | 32200 | 15.2 | 12 | 7.8 | 2.04 | 60 | 48 | 213797060
ADP | ML17XP1-018-230A** | HG80936 | ML193UH045XE36B* | 18000 | 15600 | 16 | 14 | 8 | 2.03 | 63 | 52 | 214052698
ADP | ML17XP1-018-230A** | HG80936 | ML180UH045XE36A* | 18000 | 15600 | 16 | 14 | 8 | 2.08 | 63 | 50 | 214052694
ADP | ML17XP1-018-230A** | HG34936 | ML180UH045XE36A* | 18000 | 15600 | 16 | 13.5 | 8 | 2.08 | 63 | 50 | 214052693
ADP | ML17XP1-018-230A** | HG80936 | ML180UH045V36A* | 18000 | 16000 | 16 | 14 | 8.1 |  | 61 |  | 214052692
ADP | ML17XP1-018-230A** | HG34936 | ML180UH045V36A* | 18000 | 16000 | 16 | 13.5 | 8.1 |  | 61 |  | 214052691
ADP | ML17XP1-018-230A** | HG80936 | ML180UH045E36A* | 18000 | 16000 | 16 | 14 | 8 |  | 61 |  | 214052690
ADP | ML17XP1-018-230A** | HG34936 | ML180UH045E36A* | 18000 | 16000 | 16 | 13.5 | 8 |  | 61 |  | 214052689
ADP | ML17XP1-018-230A** | HG80936 | ML180UH030V36A* | 18000 | 16000 | 16 | 14 | 8.1 |  | 61 |  | 214052688
ADP | ML17XP1-018-230A** | HG34936 | ML180UH030V36A* | 18000 | 16000 | 16 | 13.5 | 8.1 |  | 61 |  | 214052687
ADP | ML17XP1-018-230A** | HG80936 | EL297UH045XE36B* | 18000 | 15600 | 16 | 14 | 8 | 2.03 | 63 | 51 | 214052684
ADP | ML17XP1-018-230A** | HG34936 | EL297UH045XE36B* | 18000 | 15600 | 16 | 13.5 | 8 | 2.03 | 63 | 51 | 214052683
ADP | ML17XP1-018-230A** | HG80936 | EL296UH045XE36B* | 18000 | 15600 | 16 | 14 | 8 | 2.03 | 63 | 51 | 214052680
ADP | ML17XP1-018-230A** | HG34936 | EL296UH045XE36B* | 18000 | 15600 | 16 | 13.5 | 8 | 2.03 | 63 | 51 | 214052679
ADP | ML17XP1-018-230A** | HG80936 | EL280UH045E36A* | 18000 | 16400 | 16 | 14 | 8.1 |  | 61 |  | 214052678
ADP | ML17XP1-018-230A** | HG34936 | EL280UH045E36A* | 18000 | 16400 | 16 | 13.5 | 8.1 |  | 61 |  | 214052677
ADP | ML17XP1-018-230A** | HG34936 | EL196UH045XE36B* | 18000 | 15600 | 16 | 13.5 | 8 | 2 | 63 | 51 | 214052675
ADP | ML17XP1-018-230A** | HG80936 | EL196UH030XE36B* | 18000 | 15800 | 16 | 13 | 7.8 | 1.92 | 61 | 49 | 214052674
ADP | ML17XP1-018-230A** | HG80936 | EL195UH060NE36B* | 18000 | 15600 | 16 | 14 | 8 | 2.02 | 63 | 51 | 214052672
ADP | ML17XP1-018-230A** | HG34936 | EL195UH060NE36B* | 18000 | 15600 | 16 | 13.5 | 8 | 2.02 | 63 | 51 | 214052671
ADP | ML17XP1-018-230A** | HG80936 | EL195UH040NE36B* | 18000 | 15600 | 16 | 14 | 8 | 2.01 | 63 | 51 | 214052670
ADP | ML17XP1-018-230A** | HG34936 | EL195UH040NE36B* | 18000 | 15600 | 16 | 13.5 | 8 | 2.01 | 63 | 51 | 214052669
ADP | ML17XP1-018-230A** | HG80936 | EL180UH060NE36A* | 18000 | 15200 | 16 | 13.5 | 7.8 |  | 61 |  | 214052668
ADP | ML17XP1-018-230A** | HG34936 | EL180UH060NE36A* | 18000 | 15800 | 16 | 13.5 | 7.8 |  | 62 |  | 214052667
ADP | ML17XP1-018-230A** | HG80936 | EL180UH040NE36A* | 18000 | 15400 | 16 | 13.5 | 7.8 |  | 62 |  | 214052666
ADP | ML17XP1-018-230A** | HG34936 | EL180UH040NE36A* | 18000 | 15800 | 16 | 13.5 | 7.8 |  | 62 |  | 214052665
ADP | EL22XPV-060-230A** | HG50960 | SLP99UH110XV60C* | 54000 | 54000 | 19 | 11.7 | 7.8 | 1.84 | 69 | 56 | 214052664
ADP | EL22XPV-060-230A** | HG50960 | SL280UH110XV60C* | 54000 | 54000 | 19 | 11.7 | 8 | 1.86 | 68 | 56 | 214052661
ADP | EL22XPV-060-230A** | HG50960 | SL280UH110V60C* | 54000 | 54000 | 19 | 11.7 | 8 | 1.86 | 68 | 56 | 214052660
ADP | EL22XPV-060-230A** | HG50960 | SL280UH100NV60C* | 54000 | 54000 | 19 | 11.7 | 8 | 1.86 | 69 | 56 | 214052659