ARMSTRONG AIR | 4SHP22LX136P-**A | EAH1P36C+TDR+TXV | A96US2V090C20 | 34400 | 34800 | 18.5 | 11.7 | 8.5 | 2.02 | 66 | 52 | 211528325
ARMSTRONG AIR | 4SHP22LX136P-**A | EAH1P36C+TDR+TXV | A96US2V090C16 | 34400 | 34800 | 19.5 | 11.7 | 8.5 | 2.02 | 66 | 52 | 211528324
ARMSTRONG AIR | 4SHP22LX136P-**A | EAH1P36C+TDR+TXV | A96US2V090C12 | 34400 | 34800 | 20 | 11.7 | 8.5 | 2.02 | 66 | 53 | 211528323
ARMSTRONG AIR | 4SHP22LX136P-**A | EAH1P36C+TDR+TXV | A96UH2E090C16 | 34400 | 34200 | 19 | 11.7 | 8.2 | 2.04 | 66 | 52 | 211528322
ARMSTRONG AIR | 4SHP22LX136P-**A | EAH1P36C+TDR+TXV | A80UH2E110C20 | 35400 | 34800 | 18 | 11.7 | 8.2 | 2.04 | 66 | 52 | 211528321
ARMSTRONG AIR | 4SHP22LX136P-**A | EAH1P30B+TDR+TXV | A97USMV070B12 | 34600 | 35000 | 19.5 | 11.7 | 8.7 | 2.08 | 66 | 53 | 211528318
LENNOX | ML17XP1-036-230A** | CH35-42C+TDR+TXV | SL280UH100NV60C* | 36000 | 33800 | 16.6 | 13.5 | 8.1 | 2.22 | 67 | 54 | 211001869
LENNOX | ML17XP1-036-230A** | CH35-42C+TDR+TXV | SLP99UH090XV60C* | 36000 | 33800 | 16 | 13 | 8.1 | 2.18 | 67 | 54 | 211001876
LENNOX | ML17XP1-036-230A** | CH35-42C+TDR+TXV | SL280UH090XV60C* | 36000 | 33600 | 16.2 | 13 | 8.1 | 2.2 | 68 | 55 | 211001868
LENNOX | ML17XP1-036-230A** | CH35-42C+TDR+TXV | SL297UH080NV60C* | 36000 | 33600 | 16.2 | 13 | 8.1 | 2.2 | 68 | 55 | 211001873
LENNOX | ML17XP1-036-230A** | CH35-42C+TDR+TXV | ML296UH090XV48C* | 36000 | 33400 | 16.2 | 13.5 | 8.1 | 2.2 | 68 | 54 | 211001864
LENNOX | ML17XP1-036-230A** | CH35-42C+TDR+TXV | SL280UH090V60C* | 36000 | 33600 | 16.2 | 13 | 8.1 | 2.2 | 68 | 55 | 211001867
LENNOX | ML17XP1-036-230A** | CH35-42C+TDR+TXV | EL296UH110XV60C* | 36000 | 33600 | 16.2 | 13.5 | 8.1 | 2.2 | 67 | 54 | 211001852
LENNOX | ML17XP1-036-230A** | CH35-42C+TDR+TXV | SL280UH080NV60C* | 36000 | 33400 | 16.6 | 13.5 | 8.1 | 2.22 | 67 | 54 | 211001866
LENNOX | ML17XP1-036-230A** | CH35-42C+TDR+TXV | ML296UH110XV60C* | 36000 | 33000 | 16.6 | 13.5 | 8.1 | 2.24 | 68 | 55 | 211001865
LENNOX | ML17XP1-036-230A** | CH35-42C+TDR+TXV | EL296UH090XV60C* | 36000 | 33800 | 16 | 13 | 8.1 | 2.18 | 67 | 54 | 211001849
LENNOX | ML17XP1-036-230A** | CH35-42C+TDR+TXV | ML180UH110V60C* | 36000 | 33400 | 16.6 | 13.5 | 8.1 | 2.22 | 68 | 54 | 211001855
LENNOX | ML17XP1-036-230A** | CH35-42C+TDR+TXV | ML180UH110E60C* | 36000 | 33200 | 16.4 | 13.5 | 8.1 | 2.2 | 67 | 54 | 211001854
LENNOX | ML17XP1-036-230A** | CH35-42C+TDR+TXV | EL280UH110XE60C* | 36000 | 33000 | 16.6 | 13.5 | 8.1 | 2.24 | 68 | 55 | 211001845
LENNOX | ML17XP1-036-230A** | CH35-42B+TDR+TXV | SL280UH090V36B* | 36000 | 33600 | 16.2 | 13 | 8.1 | 2.28 | 68 | 55 | 211001833
LENNOX | ML17XP1-036-230A** | CH35-42C+TDR+TXV | EL280UH110E60C* | 36000 | 33000 | 16.6 | 13.5 | 8.1 | 2.24 | 68 | 55 | 211001844
LENNOX | ML17XP1-036-230A** | CH35-42B+TDR+TXV | SL297UH040NV36B* | 36000 | 34000 | 15.6 | 12.5 | 8.1 | 2.24 | 68 | 55 | 211001835
LENNOX | ML17XP1-036-230A** | CH35-42B+TDR+TXV | SL297UH060NV36B* | 36000 | 33800 | 15.6 | 12.5 | 8.1 | 2.24 | 69 | 56 | 211001836
LENNOX | ML17XP1-036-230A** | CH35-42B+TDR+TXV | SLP99UH070XV36B* | 36000 | 33800 | 15.6 | 13 | 8.1 | 2.26 | 69 | 56 | 211001837
LENNOX | ML17XP1-036-230A** | CH35-42B+TDR+TXV | SL280UH090V48B* | 36000 | 33800 | 16 | 13 | 8.1 | 2.26 | 68 | 55 | 211001834
LENNOX | ML17XP1-036-230A** | CH35-42B+TDR+TXV | SL280UH080NV48B* | 36000 | 33600 | 16.4 | 13.5 | 8.1 | 2.28 | 68 | 55 | 211001832
LENNOX | ML17XP1-036-230A** | CH35-42B+TDR+TXV | ML296UH045XV36B* | 36000 | 34000 | 15.4 | 12.5 | 8.1 | 2.2 | 68 | 55 | 211001830
LENNOX | ML17XP1-036-230A** | CH35-42B+TDR+TXV | ML296UH070XV36B* | 36000 | 34000 | 15.2 | 12.5 | 8.1 | 2.2 | 68 | 55 | 211001831
LENNOX | ML17XP1-036-230A** | CH35-42B+TDR+TXV | ML180UH090V48B* | 36000 | 33800 | 16 | 13 | 8.1 | 2.26 | 68 | 55 | 211001823
LENNOX | ML17XP1-036-230A** | CH35-42B+TDR+TXV | ML193UH070XE36B* | 36000 | 33200 | 16 | 13 | 8.1 | 2.22 | 68 | 55 | 211001826
LENNOX | ML17XP1-036-230A** | CH35-42B+TDR+TXV | ML180UH070E36B* | 36000 | 33600 | 16 | 13 | 8.1 | 2.24 | 68 | 55 | 211001819
LENNOX | ML17XP1-036-230A** | CH35-42B+TDR+TXV | EL280UH090E36B* | 36000 | 33400 | 16.2 | 13 | 8.1 | 2.26 | 68 | 55 | 211001812
LENNOX | ML17XP1-036-230A** | CH35-42B+TDR+TXV | ML180UH070V48B* | 36000 | 33800 | 16.2 | 13 | 8.1 | 2.3 | 68 | 55 | 211001821
LENNOX | ML17XP1-036-230A** | CH35-42B+TDR+TXV | ML180UH090E48B* | 36000 | 33200 | 16.4 | 13 | 8.1 | 2.28 | 68 | 55 | 211001822
LENNOX | ML17XP1-036-230A** | CH35-42B+TDR+TXV | ML180UH070V36B* | 36000 | 33600 | 16 | 13 | 8.1 | 2.26 | 68 | 55 | 211001820
LENNOX | ML17XP1-036-230A** | CH35-42B+TDR+TXV | EL296UH070XE36B* | 36000 | 33400 | 15.6 | 12.5 | 8.1 | 2.24 | 69 | 56 | 211001817
LENNOX | EL22XPV-060-230A** | CX35-60C+TDR | SLP99UH110XV60C* | 54500 | 55500 | 18 | 11.7 | 8.2 | 2.02 | 67 | 56 | 211465316
LENNOX | EL22XPV-060-230A** | CX35-60C+TDR | SL280UH110XV60C* | 54500 | 55000 | 18 | 11.7 | 8.2 | 2.02 | 68 | 56 | 211465312
LENNOX | EL22XPV-060-230A** | CX35-60C+TDR | SL280UH110V60C* | 54500 | 55000 | 18 | 11.7 | 8.2 | 2.02 | 68 | 56 | 211465311
LENNOX | EL22XPV-060-230A** | CX35-60C+TDR | SL280UH100NV60C* | 54500 | 55500 | 18 | 11.7 | 8.2 | 2.02 | 67 | 56 | 211465310
LENNOX | EL22XPV-060-230A** | CX35-60C+TDR | SL280UH090XV60C* | 54500 | 55000 | 18 | 11.7 | 8.5 | 2.02 | 68 | 56 | 211465309
LENNOX | EL22XPV-060-230A** | CX35-60C+TDR | SL280UH090V60C* | 54500 | 55000 | 18 | 11.7 | 8.5 | 2.02 | 68 | 56 | 211465308
LENNOX | EL22XPV-060-230A** | CX35-60C+TDR | ML296UH110XV60C* | 54500 | 55000 | 17 | 11.7 | 8.5 | 2.04 | 68 | 56 | 211465306
LENNOX | EL22XPV-060-230A** | CX35-60C+TDR | SL280UH080NV60C* | 54500 | 55500 | 18 | 11.7 | 8.2 | 2.02 | 67 | 56 | 211465307
LENNOX | EL22XPV-060-230A** | CX35-60C+TDR | ML180UH110V60C* | 54500 | 55000 | 17.5 | 11.7 | 8.5 | 2.04 | 68 | 56 | 211465300
LENNOX | EL22XPV-060-230A** | CX35-60C+TDR | ML180UH090E60C* | 54000 | 54500 | 17.5 | 11.7 | 8.5 | 2.04 | 68 | 56 | 211465298
LENNOX | EL22XPV-060-230A** | CX35-60C+TDR | EL296UH110XV60C* | 54500 | 55500 | 18 | 11.7 | 8.2 | 2.02 | 67 | 56 | 211465297
LENNOX | EL22XPV-060-230A** | CX35-60C+TDR | EL280UH110XE60C* | 54500 | 55000 | 16.9 | 11.7 | 8.5 | 2.04 | 68 | 56 | 211465292
LENNOX | EL22XPV-060-230A** | CX35-60C+TDR | EL280UH110E60C* | 54500 | 55000 | 16.9 | 11.7 | 8.5 | 2.04 | 68 | 56 | 211465291
LENNOX | EL22XPV-060-230A** | CR33-60+TDR+TXV | SLP99DF110XV60C* | 55000 | 58000 | 18.5 | 11.7 | 8.5 | 1.96 | 66 | 54 | 211465287
LENNOX | EL22XPV-060-230A** | CR33-60+TDR+TXV | SLP99DF090XV60C* | 55000 | 58000 | 19 | 11.7 | 8.2 | 1.96 | 66 | 54 | 211465286
LENNOX | EL22XPV-060-230A** | CR33-60+TDR+TXV | SL280DF110V60C* | 55500 | 57500 | 19 | 12 | 8.5 | 2 | 66 | 54 | 211465285
LENNOX | EL22XPV-060-230A** | CR33-60+TDR+TXV | SL280DF090V60C* | 55500 | 57500 | 19 | 12 | 8.5 | 2 | 66 | 54 | 211465284
LENNOX | EL22XPV-060-230A** | CR33-60+TDR+TXV | SL280DF080NV60C* | 55000 | 57500 | 18.5 | 11.7 | 8.2 | 1.98 | 67 | 54 | 211465283
LENNOX | EL22XPV-060-230A** | CR33-60+TDR+TXV | ML296DF090XV60C* | 55000 | 57500 | 17 | 11.7 | 8.5 | 1.98 | 67 | 54 | 211465282
LENNOX | EL22XPV-060-230A** | CR33-60+TDR+TXV | ML196DF110XE60C* | 55500 | 58000 | 18 | 11.7 | 8.5 | 1.98 | 66 | 54 | 211465281
LENNOX | EL22XPV-060-230A** | CR33-60+TDR+TXV | ML180DF110E60C* | 55500 | 57000 | 18.5 | 12 | 8.5 | 2.02 | 66 | 53 | 211465280
LENNOX | EL22XPV-060-230A** | CR33-60+TDR+TXV | EL296DF110XV60C* | 55000 | 58000 | 19 | 11.7 | 8.5 | 1.96 | 66 | 54 | 211465279
LENNOX | EL22XPV-060-230A** | CR33-60+TDR+TXV | EL296DF110XE60C* | 55000 | 57500 | 17.5 | 11.7 | 8.5 | 1.98 | 66 | 54 | 211465278
LENNOX | EL22XPV-060-230A** | CR33-60+TDR+TXV | EL296DF090XV60C* | 55000 | 58000 | 19 | 11.7 | 8.5 | 1.96 | 66 | 54 | 211465277
LENNOX | EL22XPV-060-230A** | CR33-50/60+TDR+TXV | SLP99DF110XV60C* | 55000 | 58000 | 18.5 | 11.7 | 8.5 | 1.96 | 66 | 54 | 211465276
LENNOX | EL22XPV-060-230A** | CR33-50/60+TDR+TXV | SLP99DF090XV60C* | 55000 | 58000 | 19 | 11.7 | 8.2 | 1.96 | 66 | 54 | 211465275
LENNOX | EL22XPV-060-230A** | CR33-50/60+TDR+TXV | SL280DF110V60C* | 55500 | 57500 | 19 | 12 | 8.5 | 2 | 66 | 54 | 211465274
LENNOX | EL22XPV-060-230A** | CR33-50/60+TDR+TXV | SL280DF090V60C* | 55500 | 57500 | 19 | 12 | 8.5 | 2 | 66 | 54 | 211465273
LENNOX | EL22XPV-060-230A** | CR33-50/60+TDR+TXV | SL280DF080NV60C* | 55000 | 57500 | 18.5 | 11.7 | 8.2 | 1.98 | 67 | 54 | 211465272
LENNOX | EL22XPV-060-230A** | CR33-50/60+TDR+TXV | ML296DF090XV60C* | 55000 | 57500 | 17 | 11.7 | 8.5 | 1.98 | 67 | 54 | 211465271
LENNOX | EL22XPV-060-230A** | CR33-50/60+TDR+TXV | ML196DF110XE60C* | 55500 | 58000 | 18 | 11.7 | 8.5 | 1.98 | 66 | 54 | 211465270
LENNOX | EL22XPV-060-230A** | CR33-50/60+TDR+TXV | ML180DF110E60C* | 55500 | 57000 | 18.5 | 12 | 8.5 | 2.02 | 66 | 53 | 211465269
LENNOX | EL22XPV-060-230A** | CR33-50/60+TDR+TXV | EL296DF110XV60C* | 55000 | 58000 | 19 | 11.7 | 8.5 | 1.96 | 66 | 54 | 211465268
LENNOX | EL22XPV-060-230A** | CR33-50/60+TDR+TXV | EL296DF110XE60C* | 55000 | 57500 | 17.5 | 11.7 | 8.5 | 1.98 | 66 | 54 | 211465267
LENNOX | EL22XPV-060-230A** | CR33-50/60+TDR+TXV | EL296DF090XV60C* | 55000 | 58000 | 19 | 11.7 | 8.5 | 1.96 | 66 | 54 | 211465266
GE | NS17H24SA4-**A | NAM24V2TA4 |  | 23400 | 21800 | 16.2 | 13 | 8.1 | 2.16 | 63 | 49 | 210677855
GE | NS17H18SA4-**A | NAM24V2TA4 |  | 18000 | 18000 | 16 | 13 | 8.3 | 2.16 | 61 | 46 | 210677854
LENNOX | EL17XP1-030-230A** | CHX35-36C-**-*+TDR | SLP98UH090XV36C* | 28800 | 28200 | 15.6 | 12.5 | 8.3 | 2.22 | 66 | 52 | 210626525
ARMSTRONG AIR | 4SHP17LE124P-**A | ED1P30/36B+TDR+TXV | A97DSMV070B12 | 22800 | 23200 | 15.8 | 13 | 8.1 | 2.02 | 62 | 47 | 211198468
ARMSTRONG AIR | 4SHP17LE124P-**A | ED1P30/36B+TDR+TXV | A80DS2V090B16 | 23400 | 23600 | 15.6 | 12.5 | 8.1 | 2 | 63 | 47 | 211198467
ARMSTRONG AIR | 4SHP17LE124P-**A | ED1P30/36B+TDR+TXV | A96DF1E045B12 | 22200 | 22800 | 15.6 | 12.5 | 8.1 | 2.02 | 62 | 47 | 211198465
ARMSTRONG AIR | 4SHP17LE124P-**A | ED1P30/36B+TDR+TXV | A93DF1E070B12 | 22200 | 22800 | 15.8 | 12.5 | 8.1 | 2.04 | 62 | 47 | 211198464
ARMSTRONG AIR | 4SHP17LE124P-**A | ED1P30/36B+TDR+TXV | A93DF1E045B12 | 22200 | 22800 | 15.8 | 12.5 | 8.1 | 2.04 | 62 | 47 | 211198463
AIREASE | 4SHP17LE124P-**A | ED1P30/36B+TDR+TXV | A96DF2E070B16 | 23400 | 23600 | 15.4 | 12.5 | 8.1 | 1.98 | 63 | 47 | 211198702
AIREASE | 4SHP17LE124P-**A | ED1P30/36B+TDR+TXV | A96DF1E045B12 | 22200 | 22800 | 15.6 | 12.5 | 8.1 | 2.02 | 62 | 47 | 211198708
AIREASE | 4SHP17LE124P-**A | ED1P30/36B+TDR+TXV | A93DF1E070B12 | 22200 | 22800 | 15.8 | 12.5 | 8.1 | 2.04 | 62 | 47 | 211198707
AIREASE | 4SHP17LE124P-**A | ED1P30/36B+TDR+TXV | A93DF1E045B12 | 22200 | 22800 | 15.8 | 12.5 | 8.1 | 2.04 | 62 | 47 | 211198706
AIREASE | 4SHP17LE124P-**A | ED1P30/36B+TDR+TXV | A80DF1E070B12 | 23000 | 23400 | 15.8 | 13 | 8.1 | 2.04 | 62 | 47 | 211198704
AIREASE | 4SHP17LE124P-**A | ED1P30/36B+TDR+TXV | A80DF1E090B16 | 23400 | 23400 | 16.2 | 13 | 8.1 | 2.02 | 62 | 47 | 211198705
AIREASE | 4SHP17LE124P-**A | ED1P30/36B+TDR+TXV | A96DS2V070B16 | 23200 | 23600 | 15.2 | 12.5 | 8.1 | 1.96 | 63 | 47 | 211198703
AIREASE | 4SHP17LE124P-**A | ED1P30/36B+TDR+TXV | A96DS2V045B12 | 23000 | 23400 | 15.8 | 13 | 8.1 | 2.02 | 62 | 47 | 211198701
AIREASE | 4SHP17LE124P-**A | ED1P30/36B+TDR+TXV | A96DF2E045B12 | 22400 | 23000 | 15.6 | 12.5 | 8.1 | 2.02 | 63 | 47 | 211198700
AIREASE | 4SHP17LE124P-**A | ED1P30/36A+TDR+TXV | A80DF1E070A12 | 22600 | 23000 | 15.8 | 13 | 8.1 | 2.06 | 63 | 47 | 211198698
AIREASE | 4SHP17LE124P-**A | ED1P30/36A+TDR+TXV | A80DS2V070A12 | 23000 | 23400 | 15.8 | 13 | 8.1 | 2.04 | 62 | 47 | 211198699
AIREASE | 4SHP17LE124P-**A | ED1P30/36A+TDR+TXV | A80DF1E045A12 | 22400 | 23000 | 15.8 | 12.5 | 8.1 | 2.04 | 63 | 47 | 211198697
AIREASE | 4SHP17LE130P-**A | ED1P30/36A+TDR+TXV | A80DS2V070A12 | 28200 | 29200 | 15.4 | 12.5 | 8.5 | 2.22 | 64 | 49 | 211198696
AIREASE | 4SHP17LE130P-**A | ED1P30/36A+TDR+TXV | A80DF1E070A12 | 27400 | 28600 | 15.2 | 12.5 | 8.3 | 2.2 | 64 | 50 | 211198695
LENNOX | ML17XP1-042-230A** | CBA27UHE-048-230*+TDR |  | 41000 | 40000 | 15.2 | 13 | 8.1 | 2.2 | 65 | 50 | 211184153
BLUERIDGE | BHP17L36P-**A | BE5E42MA4X |  | 35600 | 33600 | 15.8 | 13 | 8.1 | 2.2 | 65 | 51 | 211174486
AIREASE | 4SHP17LE136P-**A | BCE5V42M*4X |  | 36000 | 34000 | 16.2 | 13 | 8.1 | 2.22 | 65 | 51 | 211174414
COMFORT-AIRE | HRG1518S1R-**A | HCG24V1P |  | 18000 | 18000 | 15.6 | 13 | 8.1 | 2.12 | 62 | 47 | 211174384
CONCORD | 4HP17L18P-**A | BCE5V24M*4X |  | 18000 | 18000 | 15.6 | 13 | 8.1 | 2.12 | 62 | 47 | 211174378
ALLIED | 4HP17L18P-**A | BCE5C24M*4X |  | 18000 | 17800 | 15.4 | 13 | 8.1 | 2.1 | 63 | 48 | 211174371
DUCANE | 4HP17L18P-**A | BCE5C24M*4X |  | 18000 | 17800 | 15.4 | 13 | 8.1 | 2.1 | 63 | 48 | 211174368
MRCOOL | MHP17036A-**A | MAHM042ETA |  | 35600 | 33600 | 15.8 | 13 | 8.1 | 2.2 | 65 | 51 | 211174485
COMFORT-AIRE | HRG1536S1R-**A | HMG42X1P |  | 35600 | 33600 | 15.8 | 13 | 8.1 | 2.2 | 65 | 51 | 211174484
Century | HRG1536S1R-**A | HMG42X1P |  | 35600 | 33600 | 15.8 | 13 | 8.1 | 2.2 | 65 | 51 | 211174483
ROYALTON | 4HP17L36P-**A | BCE5E42M*4X |  | 35600 | 33600 | 15.8 | 13 | 8.1 | 2.2 | 65 | 51 | 211174482
AC PRO | 4HP17L36P-**A | BCE5E42M*4X |  | 35600 | 33600 | 15.8 | 13 | 8.1 | 2.2 | 65 | 51 | 211174481
CONCORD | 4HP17L36P-**A | BCE5E42M*4X |  | 35600 | 33600 | 15.8 | 13 | 8.1 | 2.2 | 65 | 51 | 211174480
DUCANE | 4HP17L36P-**A | BCE5E42M*4X |  | 35600 | 33600 | 15.8 | 13 | 8.1 | 2.2 | 65 | 51 | 211174479
AIREASE | 4SHP17LE130P-**A | BCE5E36M*4X |  | 28600 | 27000 | 15.8 | 12.5 | 8.3 | 2.14 | 64 | 49 | 211174478
ARMSTRONG AIR | 4SHP17LE136P-**A | BCE5V42M*4X |  | 36000 | 34000 | 16.2 | 13 | 8.1 | 2.22 | 65 | 51 | 211174413
MRCOOL | MHP17036A-**A | MAHM042CTA |  | 35600 | 34200 | 15.6 | 12.2 | 8.1 | 2.16 | 65 | 51 | 211174412
BLUERIDGE | BHP17L36P-**A | BE5C42MA4X |  | 35600 | 34200 | 15.6 | 12.2 | 8.1 | 2.16 | 65 | 51 | 211174411
ROYALTON | 4HP17L36P-**A | BCE5C42M*4X |  | 35600 | 34200 | 15.6 | 12.2 | 8.1 | 2.16 | 65 | 51 | 211174410
ALLIED | 4HP17L36P-**A | BCE5C42M*4X |  | 35600 | 34200 | 15.6 | 12.2 | 8.1 | 2.16 | 65 | 51 | 211174409
AC PRO | 4HP17L36P-**A | BCE5C42M*4X |  | 35600 | 34200 | 15.6 | 12.2 | 8.1 | 2.16 | 65 | 51 | 211174408
CONCORD | 4HP17L36P-**A | BCE5C42M*4X |  | 35600 | 34200 | 15.6 | 12.2 | 8.1 | 2.16 | 65 | 51 | 211174407
DUCANE | 4HP17L36P-**A | BCE5C42M*4X |  | 35600 | 34200 | 15.6 | 12.2 | 8.1 | 2.16 | 65 | 51 | 211174406
AIREASE | 4SHP17LE136P-**A | BCE5C42M*4X |  | 35600 | 34200 | 15.6 | 12.2 | 8.1 | 2.16 | 65 | 51 | 211174405
AIREASE | 4SHP17LE130P-**A | EAC4X30B+TDR | A80US2V080B16X | 29200 | 27800 | 15.8 | 13 | 8.1 | 2.2 | 65 | 51 | 211663061
ARMSTRONG AIR | 4SHP17LE148P-**A | EAC4X60C+TDR | A80UH1E110C20 | 48000 | 47000 | 15.4 | 12.5 | 8.3 | 2.34 | 67 | 54 | 211662736
ARMSTRONG AIR | 4SHP17LE148P-**A | EAC4X60C+TDR | A80UH1E090C20 | 48000 | 46000 | 15.6 | 13 | 8.1 | 2.38 | 68 | 55 | 211662735
ARMSTRONG AIR | 4SHP17LE148P-**A | EAC4X60C+TDR | A96US2V110C16 | 48000 | 47000 | 15.2 | 12.5 | 8.1 | 2.34 | 68 | 54 | 211662734
ARMSTRONG AIR | 4SHP17LE148P-**A | EAC4X60C+TDR | A96UH2E110C20 | 48000 | 46000 | 15.4 | 12.5 | 8.1 | 2.38 | 68 | 55 | 211662733
ARMSTRONG AIR | 4SHP17LE148P-**A | EAC4X60C+TDR | A96UH2E090C16 | 48000 | 46000 | 15.4 | 12.5 | 8.1 | 2.34 | 68 | 55 | 211662731
ARMSTRONG AIR | 4SHP17LE148P-**A | EAC4X60C+TDR | A80UH2E110C20 | 48000 | 46500 | 15.6 | 13 | 8.3 | 2.38 | 68 | 54 | 211662730
ARMSTRONG AIR | 4SHP17LE148P-**A | EAC4X60C+TDR | A80UH2E110C16 | 48000 | 46500 | 15.6 | 13 | 8.3 | 2.36 | 68 | 54 | 211662729
ARMSTRONG AIR | 4SHP17LE148P-**A | EA(C;U)1P48C+TDR+TXV | A96UH2E110C20 | 46500 | 45000 | 15.2 | 12.5 | 8.1 | 2.18 | 67 | 54 | 211662688
ARMSTRONG AIR | 4SHP17LE148P-**A | EA(C;U)1P48C+TDR+TXV | A80UH2E110C20 | 46500 | 44500 | 15.6 | 12.5 | 8.1 | 2.2 | 67 | 54 | 211662685
ARMSTRONG AIR | 4SHP17LE148P-**A | EA(C;U)1P48C+TDR+TXV | A80UH2E110C16 | 47000 | 45000 | 15.2 | 12.5 | 8.1 | 2.2 | 68 | 54 | 211662684
ARMSTRONG AIR | 4SHP17LE142P-**A | ED1P48C+TDR+TXV | A93DF1E090C16 | 40500 | 42000 | 15.2 | 12.5 | 8.1 | 2.12 | 65 | 51 | 211662668
ARMSTRONG AIR | 4SHP17LE142P-**A | ED1P48C+TDR+TXV | A80DF1E110C20 | 41000 | 42000 | 15.6 | 13 | 8.1 | 2.14 | 65 | 50 | 211662667
ARMSTRONG AIR | 4SHP17LE142P-**A | ED1P48C+TDR+TXV | A96DF2E090C16 | 40500 | 42000 | 15.2 | 12.5 | 8.1 | 2.12 | 65 | 51 | 211662666
AIREASE | 4SHP17LE118P-**A | EA(C;U)1P24B+TDR+TXV | A96US2V045B12 | 18000 | 17400 | 16 | 13.5 | 8.1 | 2.06 | 63 | 48 | 211662752
AIREASE | 4SHP17LE118P-**A | EA(C;U)1P24B+TDR+TXV | A80UH2E090B12 | 18000 | 17400 | 16.4 | 14 | 8.1 | 2.12 | 62 | 47 | 211662750
ARMSTRONG AIR | 4SHP17LE148P-**A | EAC4X60C+TDR | A97USMV090C12 | 48000 | 46000 | 15.2 | 12.5 | 8.1 | 2.36 | 68 | 55 | 211662749
ARMSTRONG AIR | 4SHP17LE148P-**A | EAC4X60C+TDR | A97US2V080C20X | 48000 | 47000 | 15.2 | 12.5 | 8.1 | 2.34 | 68 | 54 | 211662748
ARMSTRONG AIR | 4SHP17LE148P-**A | EAC4X60C+TDR | A97US2V080C16X | 48000 | 47000 | 15.2 | 12.5 | 8.3 | 2.34 | 68 | 54 | 211662747
ARMSTRONG AIR | 4SHP17LE148P-**A | EAC4X60C+TDR | A80US2V110C20L | 48000 | 47000 | 15.4 | 12.5 | 8.3 | 2.32 | 67 | 54 | 211662746
ARMSTRONG AIR | 4SHP17LE148P-**A | EAC4X60C+TDR | A80US2V110C20 | 48000 | 47000 | 15.4 | 12.5 | 8.3 | 2.32 | 67 | 54 | 211662745
LENNOX | SL25XPV-024-230A** | C35-48B+TDR+TXV | EL296UH045XV36B* | 22000 | 21600 | 21.2 | 13.5 | 9.3 | 1.86 | 112 | 95 | 207436157
LENNOX | SL25XPV-024-230A** | C35-36B+TDR+TXV | SLP99UH070XV36B* | 22200 | 21600 | 23 | 14.3 | 9.2 | 1.84 | 112 | 94 | 207436156
LENNOX | SL25XPV-036-230A** | C35-50/60C+TDR+TXV | SL280UH080NV60C* | 33800 | 34200 | 21.6 | 13.5 | 8.7 | 1.82 | 89 | 78 | 207436292
LENNOX | SL25XPV-024-230A** | C35-36B+TDR+TXV | SL297UH060NV36B* | 22200 | 21600 | 22.2 | 14.3 | 9.2 | 1.82 | 112 | 94 | 207436155
LENNOX | SL25XPV-024-230A** | C35-36B+TDR+TXV | SL297UH040NV36B* | 22200 | 21400 | 22.6 | 14.3 | 9.2 | 1.84 | 113 | 95 | 207436154
LENNOX | SL25XPV-024-230A** | C35-36B+TDR+TXV | SL280UH090XV48B* | 22400 | 21600 | 22 | 14.5 | 9.3 | 1.84 | 112 | 94 | 207436153
LENNOX | SL25XPV-024-230A** | C35-36B+TDR+TXV | SL280UH090V48B* | 22400 | 21600 | 22 | 14.5 | 9.3 | 1.84 | 112 | 94 | 207436152
LENNOX | SL25XPV-024-230A** | C35-36B+TDR+TXV | SL280UH090V36B* | 22400 | 21400 | 23 | 14.5 | 9.3 | 1.84 | 113 | 95 | 207436151
LENNOX | SL25XPV-024-230A** | C35-36B+TDR+TXV | SL280UH080NV48B* | 22200 | 21400 | 21.6 | 14 | 9.1 | 1.84 | 113 | 96 | 207436150
LENNOX | SL25XPV-036-230A** | CH35-42B+TDR+TXV | SL297UH060NV36B* | 34600 | 34400 | 21 | 13 | 8.8 | 1.82 | 89 | 77 | 207436336
LENNOX | SL25XPV-036-230A** | CH35-42B+TDR+TXV | SL297UH040NV36B* | 34600 | 34400 | 21.4 | 13 | 8.8 | 1.82 | 89 | 77 | 207436335
LENNOX | SL25XPV-036-230A** | CH35-42B+TDR+TXV | SL280UH090XV48B* | 34800 | 34200 | 21.4 | 13.5 | 8.8 | 1.84 | 89 | 77 | 207436334
LENNOX | SL25XPV-036-230A** | CH35-42B+TDR+TXV | SL280UH090V36B* | 34800 | 34200 | 22 | 13.5 | 8.8 | 1.84 | 89 | 77 | 207436332
LENNOX | SL25XPV-036-230A** | CH35-42B+TDR+TXV | SL280UH090V48B* | 34800 | 34200 | 21.4 | 13.5 | 8.8 | 1.84 | 89 | 77 | 207436333
LENNOX | SL25XPV-036-230A** | C35-36B+TDR+TXV | SL280UH090V48B* | 33400 | 35600 | 21.8 | 13.4 | 8.6 | 1.76 | 94 | 75 | 207436256
LENNOX | SL25XPV-036-230A** | C35-36B+TDR+TXV | SL280UH090V36B* | 33400 | 35400 | 22.2 | 13.4 | 8.6 | 1.76 | 94 | 75 | 207436255
LENNOX | SL25XPV-024-230A** | CX35-48B+TDR | SLP99UH070XV36B* | 22000 | 21600 | 21.6 | 13.5 | 9.3 | 1.86 | 112 | 95 | 207436248
LENNOX | SL25XPV-024-230A** | CX35-48B+TDR | SL280UH090XV48B* | 22200 | 21600 | 21 | 14.3 | 9.4 | 1.86 | 112 | 94 | 207436245
LENNOX | SL25XPV-024-230A** | CX35-48B+TDR | SL297UH060NV36B* | 22000 | 21600 | 21.2 | 13.5 | 9.3 | 1.86 | 112 | 95 | 207436247
LENNOX | SL25XPV-024-230A** | CX35-48B+TDR | SL297UH040NV36B* | 22200 | 21600 | 21.6 | 14 | 9.3 | 1.86 | 112 | 95 | 207436246
LENNOX | SL25XPV-024-230A** | CX35-48B+TDR | SL280UH090V48B* | 22200 | 21600 | 21 | 14.3 | 9.4 | 1.86 | 112 | 94 | 207436244
LENNOX | SL25XPV-024-230A** | CX35-48B+TDR | SL280UH090V36B* | 22200 | 21400 | 21.8 | 14.3 | 9.5 | 1.86 | 113 | 95 | 207436243
LENNOX | SL25XPV-024-230A** | CHX35-42B-**-*+TDR | SL297UH040NV36B* | 22800 | 21200 | 23 | 14.5 | 9.5 | 1.96 | 110 | 94 | 207436200
LENNOX | SL25XPV-024-230A** | CHX35-42B-**-*+TDR | SL280UH090V36B* | 22800 | 21400 | 23.2 | 15 | 9.7 | 1.98 | 109 | 93 | 207436197
LENNOX | SL25XPV-024-230A** | CHX35-42B-**-*+TDR | SL280UH090V48B* | 22800 | 21400 | 22.4 | 15 | 9.6 | 1.98 | 110 | 93 | 207436198
LENNOX | SL25XPV-024-230A** | CHX35-42B-**-*+TDR | SL280UH090XV48B* | 22800 | 21400 | 22.4 | 15 | 9.6 | 1.98 | 110 | 93 | 207436199
LENNOX | SL25XPV-024-230A** | CHX35-42B-**-*+TDR | SL280UH080NV48B* | 22600 | 21400 | 21.8 | 14.4 | 9.4 | 1.94 | 109 | 93 | 207436196
LENNOX | SL25XPV-024-230A** | CHX35-42B-**-*+TDR | EL296UH070XV36B* | 22800 | 21200 | 23.2 | 14.5 | 9.5 | 1.96 | 111 | 94 | 207436195
LENNOX | SL25XPV-024-230A** | CHX35-42B-**-*+TDR | EL296UH045XV36B* | 22800 | 21200 | 22.6 | 14.5 | 9.5 | 1.96 | 111 | 94 | 207436194
Century | HRG1518S1R-**A | EAH1P24B+TDR+TXV | GUH96T045B3M | 18000 | 18000 | 16.4 | 13.5 | 8.1 | 2.06 | 62 | 47 | 210421131
Century | HRG1518S1R-**A | EAH1P24B+TDR+TXV | GUH92C070B3M | 18000 | 17800 | 16.4 | 13.5 | 8.1 | 2.1 | 62 | 46 | 210421130
Century | HRG1518S1R-**A | ED1P30/36A+TDR+TXV | GDD80C090B4M | 18000 | 18000 | 15.6 | 13 | 8.1 | 2.08 | 63 | 48 | 210421159
Century | HRG1518S1R-**A | ED1P30/36A+TDR+TXV | GDD92C070B3M | 18000 | 18000 | 16.8 | 14 | 8.5 | 2.18 | 62 | 47 | 210421158
Century | HRG1518S1R-**A | ED1P30/36A+TDR+TXV | GDD92C045B3M | 18000 | 18000 | 16.8 | 14 | 8.5 | 2.18 | 62 | 47 | 210421157
Century | HRG1518S1R-**A | ED1P30/36A+TDR+TXV | GDD96C070B4M | 18000 | 18000 | 16.4 | 13.5 | 8.3 | 2.16 | 62 | 47 | 210421156
Century | HRG1518S1R-**A | ED1P30/36A+TDR+TXV | GDD96C045B3M | 18000 | 17800 | 16.4 | 13.5 | 8.3 | 2.16 | 62 | 46 | 210421155
Century | HRG1518S1R-**A | ED1P30/36A+TDR+TXV | GDD80C070B3M | 18000 | 17800 | 16 | 13.5 | 8.1 | 2.12 | 62 | 46 | 210421154
LENNOX | EL22XPV-036-230A** | CR33-30/36C+TDR+TXV | EL296DF090XE48C* | 34400 | 35000 | 18.5 | 12 | 8.8 | 2.22 | 65 | 53 | 211467857
LENNOX | EL22XPV-036-230A** | CR33-30/36B+TDR+TXV | ML180DF090E48B* | 34600 | 35000 | 19.5 | 12 | 9 | 2.26 | 65 | 53 | 211467849
LENNOX | EL22XPV-036-230A** | CR33-30/36B+TDR+TXV | ML193DF070XE36B* | 34600 | 35200 | 20 | 11.7 | 9 | 2.2 | 65 | 53 | 211467851
LENNOX | EL22XPV-036-230A** | CR33-30/36C+TDR+TXV | ML193DF090XE48C* | 34600 | 35000 | 19.5 | 12 | 9 | 2.22 | 65 | 53 | 211467860
LENNOX | EL22XPV-036-230A** | CR33-30/36B+TDR+TXV | SL280DF090V48B* | 34400 | 35600 | 20 | 11.7 | 9 | 2.18 | 65 | 53 | 211467855
LENNOX | EL22XPV-036-230A** | CR33-30/36C+TDR+TXV | ML180DF110E60C* | 34800 | 35000 | 18.5 | 12 | 8.8 | 2.24 | 65 | 53 | 211467859
LENNOX | EL22XPV-036-230A** | CR33-30/36B+TDR+TXV | ML296DF070XV48B* | 34000 | 35000 | 19.5 | 11.7 | 9 | 2.2 | 65 | 53 | 211467854
LENNOX | EL22XPV-036-230A** | CR33-30/36B+TDR+TXV | ML196DF045XE36B* | 33800 | 34800 | 20 | 11.7 | 9 | 2.2 | 66 | 53 | 211467852
LENNOX | EL22XPV-036-230A** | CR33-30/36B+TDR+TXV | SLP99DF070XV36B* | 34400 | 35600 | 20.5 | 11.7 | 9 | 2.18 | 65 | 53 | 211467856
LENNOX | EL22XPV-036-230A** | CR33-30/36B+TDR+TXV | EL296DF070XE48B* | 34200 | 35400 | 19.5 | 11.7 | 9 | 2.2 | 65 | 53 | 211467846
LENNOX | EL22XPV-036-230A** | CR33-30/36B+TDR+TXV | ML193DF045XE36B* | 34400 | 35200 | 20 | 11.7 | 9 | 2.2 | 65 | 53 | 211467850
LENNOX | EL22XPV-036-230A** | CR33-30/36B+TDR+TXV | ML180DF070E36B* | 34000 | 34800 | 20 | 12 | 9 | 2.22 | 65 | 53 | 211467848
LENNOX | EL22XPV-036-230A** | CR33-30/36B+TDR+TXV | EL296DF070XV48B* | 34200 | 35800 | 19.5 | 11.7 | 9 | 2.16 | 65 | 53 | 211467847
LENNOX | EL22XPV-036-230A** | CHX35-42C-**-*+TDR | EL296UH090XV36C* | 35400 | 33800 | 19 | 11.7 | 8.8 | 2.02 | 67 | 54 | 211467809
LENNOX | EL22XPV-036-230A** | CR33-30/36A+TDR+TXV | ML180DF070E36A* | 34000 | 35000 | 19.5 | 11.7 | 9 | 2.2 | 65 | 53 | 211467842
LENNOX | EL22XPV-036-230A** | CR33-30/36B+TDR+TXV | EL280DF090E48B* | 34400 | 35200 | 19 | 11.7 | 9 | 2.22 | 65 | 53 | 211467844
LENNOX | EL22XPV-036-230A** | CR33-30/36A+TDR+TXV | SL280DF070V36A* | 34400 | 35800 | 20 | 11.7 | 9 | 2.16 | 65 | 53 | 211467843
LENNOX | EL22XPV-036-230A** | CR33-30/36B+TDR+TXV | EL296DF045XV36B* | 34400 | 35800 | 20.5 | 11.7 | 9 | 2.16 | 65 | 53 | 211467845
LENNOX | EL22XPV-036-230A** | CHX35-42C-**-*+TDR | EL180UH100NE60C* | 35600 | 33400 | 17.5 | 11.7 | 8.5 | 2.02 | 67 | 54 | 211467800
LENNOX | EL22XPV-036-230A** | CR33-30/36A+TDR+TXV | EL280DF070E36A* | 33800 | 34800 | 19.5 | 11.7 | 9 | 2.2 | 66 | 53 | 211467841
LENNOX | EL22XPV-036-230A** | CHX35-42C-**-*+TDR | EL196UH110XE60C* | 36000 | 33800 | 17 | 12 | 8.5 | 2.04 | 67 | 54 | 211467804
LENNOX | EL22XPV-036-230A** | CHX35-42C-**-*+TDR | EL280UH110XE60C* | 36000 | 33800 | 17.5 | 12 | 8.5 | 2.04 | 67 | 54 | 211467807
LENNOX | EL22XPV-036-230A** | CHX35-42C-**-*+TDR | EL296UH090XE48C* | 35400 | 33200 | 18.5 | 12 | 8.7 | 2.04 | 67 | 54 | 211467808
LENNOX | EL22XPV-036-230A** | CHX35-42C-**-*+TDR | SLP99UH110XV60C* | 35400 | 33800 | 18.5 | 12 | 8.8 | 2.04 | 66 | 54 | 211467840
LENNOX | EL22XPV-036-230A** | CHX35-42C-**-*+TDR | SLP99UH090XV48C* | 35400 | 33800 | 19 | 11.7 | 8.8 | 2.02 | 67 | 54 | 211467838
LENNOX | EL22XPV-036-230A** | CHX35-42C-**-*+TDR | SLP99UH090XV60C* | 35400 | 33800 | 18 | 12 | 8.7 | 2.02 | 67 | 54 | 211467839
LENNOX | EL22XPV-036-230A** | CHX35-42C-**-*+TDR | EL280UH110E48C* | 35600 | 33200 | 19 | 12 | 8.7 | 2.06 | 66 | 53 | 211467805
LENNOX | EL22XPV-036-230A** | CHX35-42C-**-*+TDR | EL280UH110E60C* | 36000 | 33800 | 17.5 | 12 | 8.5 | 2.04 | 67 | 54 | 211467806
LENNOX | EL22XPV-036-230A** | CHX35-42C-**-*+TDR | EL195UH100NE60C* | 36000 | 33800 | 17 | 11.7 | 8.5 | 2.02 | 67 | 54 | 211467802
LENNOX | EL22XPV-036-230A** | CHX35-36C-**-*+TDR | SLP99UH090XV36C* | 34400 | 34800 | 20 | 11.7 | 8.5 | 2.02 | 66 | 53 | 211467796
LENNOX | EL22XPV-036-230A** | CHX35-42C-**-*+TDR | EL196UH090XE48C* | 36000 | 33600 | 18.5 | 12 | 8.7 | 2.04 | 67 | 53 | 211467803
LENNOX | EL22XPV-036-230A** | CHX35-36C-**-*+TDR | SL297UH080NV48C* | 34400 | 34800 | 19.5 | 11.7 | 8.5 | 2.04 | 66 | 52 | 211467794
LENNOX | EL22XPV-036-230A** | CHX35-42C-**-*+TDR | EL195UH080NE48C* | 35600 | 33600 | 18 | 11.7 | 8.7 | 2.02 | 67 | 54 | 211467801
LENNOX | EL22XPV-036-230A** | CHX35-42C-**-*+TDR | SL297UH080NV60C* | 35400 | 33800 | 18 | 12 | 8.8 | 2.04 | 67 | 54 | 211467836
LENNOX | EL22XPV-036-230A** | CHX35-42C-**-*+TDR | SLP99UH090XV36C* | 35400 | 33800 | 19 | 11.7 | 8.8 | 2.02 | 67 | 54 | 211467837
LENNOX | EL22XPV-036-230A** | CHX35-36C-**-*+TDR | SLP99UH110XV60C* | 34600 | 34800 | 19 | 11.7 | 8.5 | 2.04 | 66 | 52 | 211467799
LENNOX | EL22XPV-036-230A** | CHX35-36C-**-*+TDR | SLP99UH090XV60C* | 34400 | 34800 | 18.5 | 11.7 | 8.5 | 2.02 | 66 | 52 | 211467798
LENNOX | EL22XPV-036-230A** | CHX35-36C-**-*+TDR | SLP99UH090XV48C* | 34400 | 34800 | 19.5 | 11.7 | 8.5 | 2.02 | 66 | 52 | 211467797
LENNOX | EL22XPV-036-230A** | CHX35-36C-**-*+TDR | SL280UH080NV60C* | 34600 | 34800 | 19 | 11.7 | 8.5 | 2.04 | 66 | 52 | 211467788
LENNOX | EL22XPV-036-230A** | CHX35-36C-**-*+TDR | SL297UH080NV60C* | 34400 | 34800 | 18.5 | 11.7 | 8.5 | 2.04 | 66 | 53 | 211467795
LENNOX | EL22XPV-036-230A** | CHX35-36C-**-*+TDR | SL280UH090XV60C* | 34600 | 34600 | 19 | 12 | 8.5 | 2.06 | 66 | 52 | 211467790
LENNOX | EL22XPV-036-230A** | CHX35-36C-**-*+TDR | SL280UH100NV60C* | 34400 | 34800 | 19 | 11.7 | 8.5 | 2.04 | 66 | 52 | 211467791
LENNOX | EL22XPV-036-230A** | CHX35-36C-**-*+TDR | ML196UH090XE48C* | 34800 | 34600 | 19 | 11.7 | 8.2 | 2.04 | 66 | 52 | 211467783
LENNOX | EL22XPV-036-230A** | CHX35-36C-**-*+TDR | SL280UH110V60C* | 34600 | 34800 | 18.5 | 12 | 8.5 | 2.04 | 66 | 52 | 211467792
LENNOX | EL22XPV-036-230A** | CHX35-36C-**-*+TDR | SL280UH110XV60C* | 34600 | 34800 | 18.5 | 12 | 8.5 | 2.04 | 66 | 52 | 211467793
LENNOX | EL22XPV-036-230A** | CHX35-42C-**-*+TDR | SL297UH080NV48C* | 35400 | 33800 | 19 | 12 | 8.8 | 2.04 | 67 | 54 | 211467835
LENNOX | EL22XPV-036-230A** | CHX35-36C-**-*+TDR | SL280UH090V60C* | 34600 | 34600 | 19 | 12 | 8.5 | 2.06 | 66 | 52 | 211467789
LENNOX | EL22XPV-036-230A** | CHX35-36C-**-*+TDR | ML296UH110XV60C* | 34400 | 34200 | 20 | 11.7 | 8.5 | 2.04 | 65 | 52 | 211467787
LENNOX | EL22XPV-036-230A** | CHX35-36C-**-*+TDR | ML196UH090XE60C* | 35000 | 34600 | 18 | 11.7 | 8.2 | 2.04 | 66 | 52 | 211467784
LENNOX | EL22XPV-036-230A** | CHX35-36C-**-*+TDR | ML196UH110XE60C* | 35200 | 34800 | 17.5 | 11.7 | 8.2 | 2.04 | 66 | 52 | 211467785
LENNOX | EL22XPV-036-230A** | CHX35-36C-**-*+TDR | EL296UH110XV60C* | 34600 | 34800 | 19 | 11.7 | 8.5 | 2.04 | 66 | 52 | 211467773
LENNOX | EL22XPV-036-230A** | CHX35-36C-**-*+TDR | ML196UH090XE36C* | 34400 | 34200 | 19.5 | 11.7 | 8.5 | 2.02 | 66 | 53 | 211467782
LENNOX | EL22XPV-036-230A** | CHX35-36C-**-*+TDR | ML296UH090XV48C* | 34200 | 34200 | 19 | 11.7 | 8.2 | 2.02 | 66 | 52 | 211467786
LENNOX | EL22XPV-036-230A** | CHX35-36C-**-*+TDR | ML193UH110XE60C* | 35000 | 34600 | 18 | 11.7 | 8.2 | 2.04 | 66 | 52 | 211467781
LENNOX | EL22XPV-036-230A** | CHX35-42C-**-*+TDR | SL280UH110XV60C* | 35400 | 33600 | 18 | 12 | 8.8 | 2.04 | 67 | 54 | 211467834
LENNOX | EL22XPV-036-230A** | CHX35-36C-**-*+TDR | ML193UH110XE48C* | 34800 | 34400 | 19.5 | 11.7 | 8.5 | 2.04 | 66 | 52 | 211467780
LENNOX | ML17XP1-024-230A** | CR33-30/36C+TDR+TXV | SLP99DF090XV48C* | 23600 | 23600 | 15.8 | 13 | 8.1 | 2.02 | 63 | 47 | 210869813
LENNOX | ML17XP1-024-230A** | CR33-30/36C+TDR+TXV | SLP99DF090XV36C* | 23200 | 23400 | 16 | 13 | 8.1 | 2.04 | 62 | 47 | 210869812
LENNOX | ML17XP1-024-230A** | CR33-30/36C+TDR+TXV | ML296DF090XV60C* | 24000 | 24000 | 15.2 | 12.5 | 8.1 | 1.96 | 63 | 48 | 210869811
LENNOX | ML17XP1-024-230A** | CR33-30/36C+TDR+TXV | ML193DF090XE48C* | 23200 | 23200 | 16 | 13 | 8.1 | 2.06 | 63 | 48 | 210869808
LENNOX | ML17XP1-024-230A** | CR33-30/36B+TDR+TXV | SL280DF090V48B* | 23400 | 23600 | 15.6 | 12.5 | 8.1 | 2 | 63 | 47 | 210869804
LENNOX | ML17XP1-024-230A** | CR33-30/36B+TDR+TXV | EL296DF070XV48B* | 23200 | 23600 | 15.2 | 12.5 | 8.1 | 1.96 | 63 | 47 | 210869794
LENNOX | ML17XP1-024-230A** | CR33-30/36C+TDR+TXV | EL296DF090XE48C* | 23400 | 23400 | 15.8 | 13 | 8.1 | 2.02 | 62 | 47 | 210869806
LENNOX | ML17XP1-024-230A** | CR33-30/36B+TDR+TXV | ML180DF070E36B* | 23000 | 23400 | 15.8 | 13 | 8.1 | 2.04 | 62 | 47 | 210869795
LENNOX | ML17XP1-024-230A** | CR33-30/36B+TDR+TXV | EL296DF045XV36B* | 23000 | 23400 | 15.8 | 13 | 8.1 | 2.02 | 62 | 47 | 210869792
LENNOX | ML17XP1-024-230A** | CR33-30/36B+TDR+TXV | EL296DF070XE48B* | 23400 | 23600 | 15.4 | 12.5 | 8.1 | 1.98 | 63 | 47 | 210869793
LENNOX | ML17XP1-024-230A** | CR33-30/36B+TDR+TXV | SLP99DF070XV36B* | 22800 | 23200 | 15.8 | 13 | 8.1 | 2.02 | 62 | 47 | 210869805
LENNOX | ML17XP1-024-230A** | CR33-30/36B+TDR+TXV | ML296DF070XV48B* | 23400 | 23600 | 15.4 | 12.5 | 8.1 | 1.98 | 63 | 47 | 210869802
LENNOX | ML17XP1-024-230A** | CR33-30/36B+TDR+TXV | ML196DF045XE36B* | 22200 | 22800 | 15.6 | 12.5 | 8.1 | 2.02 | 62 | 47 | 210869799
LENNOX | ML17XP1-024-230A** | CR33-30/36B+TDR+TXV | ML296DF045XV36B* | 23200 | 23600 | 15.2 | 12.5 | 8.1 | 1.98 | 63 | 47 | 210869801
LENNOX | ML17XP1-024-230A** | CR33-30/36B+TDR+TXV | SL280DF060NV36B* | 23200 | 23400 | 15.8 | 13 | 8.1 | 2.02 | 62 | 47 | 210869803
LENNOX | ML17XP1-024-230A** | CR33-30/36B+TDR+TXV | ML193DF070XE36B* | 22200 | 22800 | 15.8 | 12.5 | 8.1 | 2.04 | 62 | 47 | 210869798
LENNOX | ML17XP1-024-230A** | CR33-30/36B+TDR+TXV | ML193DF045XE36B* | 22200 | 22800 | 15.8 | 12.5 | 8.1 | 2.04 | 62 | 47 | 210869797
LENNOX | ML17XP1-024-230A** | CR33-30/36B+TDR+TXV | ML180DF090E48B* | 23400 | 23400 | 16.2 | 13 | 8.1 | 2.02 | 62 | 47 | 210869796
LENNOX | ML17XP1-024-230A** | CR33-30/36B+TDR+TXV | EL296DF045XE36B* | 22400 | 23000 | 15.6 | 12.5 | 8.1 | 2.02 | 63 | 47 | 210869791
LENNOX | ML17XP1-024-230A** | CR33-30/36A+TDR+TXV | SL280DF070V36A* | 23000 | 23400 | 15.8 | 13 | 8.1 | 2.04 | 62 | 47 | 210869789
LENNOX | ML17XP1-024-230A** | CR33-30/36B+TDR+TXV | EL280DF090E48B* | 23200 | 23400 | 16 | 13 | 8.1 | 2.02 | 62 | 47 | 210869790
LENNOX | ML17XP1-024-230A** | CR33-30/36A+TDR+TXV | ML180DF045E36A* | 22400 | 23000 | 15.8 | 12.5 | 8.1 | 2.04 | 63 | 47 | 210869787
LENNOX | ML17XP1-024-230A** | CR33-30/36A+TDR+TXV | EL280DF070E36A* | 22600 | 22800 | 16 | 13 | 8.1 | 2.06 | 62 | 47 | 210869786
LENNOX | ML17XP1-024-230A** | CR33-30/36A+TDR+TXV | ML180DF070E36A* | 22600 | 23000 | 15.8 | 13 | 8.1 | 2.06 | 63 | 47 | 210869788
LENNOX | ML17XP1-036-230A** | CR33-30/36A+TDR+TXV | ML180DF045E36A* | 32800 | 35800 | 15.2 | 12 | 8.1 | 2.16 | 66 | 53 | 210855348
Century | HRG1530S1R-**AA | ED1P30/36A+TDR+TXV | GDD80C045A3M | 27400 | 28600 | 15.2 | 12.5 | 8.3 | 2.2 | 64 | 50 | 211199816
COMFORT-AIRE | HRG1524S1R-**AA | ED1P30/36B+TDR+TXV | GDD96C045B3M | 22200 | 22800 | 15.6 | 12.5 | 8.1 | 2.02 | 62 | 47 | 211199935
COMFORT-AIRE | HRG1524S1R-**AA | ED1P30/36B+TDR+TXV | GDD92C070B3M | 22200 | 22800 | 15.8 | 12.5 | 8.1 | 2.04 | 62 | 47 | 211199934
COMFORT-AIRE | HRG1524S1R-**AA | ED1P30/36B+TDR+TXV | GDD92C045B3M | 22200 | 22800 | 15.8 | 12.5 | 8.1 | 2.04 | 62 | 47 | 211199933
COMFORT-AIRE | HRG1524S1R-**AA | ED1P30/36B+TDR+TXV | GDD80C090B4M | 23400 | 23400 | 16.2 | 13 | 8.1 | 2.02 | 62 | 47 | 211199932
COMFORT-AIRE | HRG1524S1R-**AA | ED1P30/36B+TDR+TXV | GDD80C070B3M | 23000 | 23400 | 15.8 | 13 | 8.1 | 2.04 | 62 | 47 | 211199931
COMFORT-AIRE | HRG1524S1R-**AA | ED1P30/36A+TDR+TXV | GDD80C045A3M | 22400 | 23000 | 15.8 | 12.5 | 8.1 | 2.04 | 63 | 47 | 211199930
COMFORT-AIRE | HRG1530S1R-**AA | ED1P30/36A+TDR+TXV | GDD80C045A3M | 27400 | 28600 | 15.2 | 12.5 | 8.3 | 2.2 | 64 | 50 | 211199929
COMFORT-AIRE | HRG1536S1R-**AA | EAH1P42C+TDR+TXV | GUH96T090C5M | 36000 | 33800 | 16 | 13 | 8.1 | 2.18 | 67 | 54 | 211199952
COMFORT-AIRE | HRG1536S1R-**AA | EAH1P42B+TDR+TXV | GUH97M070B3M | 36000 | 33800 | 15.6 | 13 | 8.1 | 2.26 | 69 | 56 | 211199950
COMFORT-AIRE | HRG1536S1R-**AA | EAH1P42B+TDR+TXV | GUH92C070B3M | 36000 | 33200 | 16 | 13 | 8.1 | 2.22 | 68 | 55 | 211199948
COMFORT-AIRE | HRG1536S1R-**AA | EAH1P42B+TDR+TXV | GUH80C090B4M | 36000 | 33200 | 16.4 | 13 | 8.1 | 2.28 | 68 | 55 | 211199946
COMFORT-AIRE | HRG1536S1R-**AA | EAH1P42B+TDR+TXV | GUH80C070B3M | 36000 | 33600 | 16 | 13 | 8.1 | 2.24 | 68 | 55 | 211199945
Century | HRG1536S1R-**AA | EAH1P42C+TDR+TXV | GUH96T090C5M | 36000 | 33800 | 16 | 13 | 8.1 | 2.18 | 67 | 54 | 211199839
Century | HRG1536S1R-**AA | EAH1P42C+TDR+TXV | GUH96T110C5M | 36000 | 33600 | 16.2 | 13.5 | 8.1 | 2.2 | 67 | 54 | 211199840
Century | HRG1536S1R-**AA | EAH1P42B+TDR+TXV | GUH97M070B3M | 36000 | 33800 | 15.6 | 13 | 8.1 | 2.26 | 69 | 56 | 211199837
Century | HRG1536S1R-**AA | EAH1P42B+TDR+TXV | GUH92C070B3M | 36000 | 33200 | 16 | 13 | 8.1 | 2.22 | 68 | 55 | 211199835
Century | HRG1536S1R-**AA | EAH1P42B+TDR+TXV | GUH80C090B4M | 36000 | 33200 | 16.4 | 13 | 8.1 | 2.28 | 68 | 55 | 211199833
ARMSTRONG AIR | 4SHP22LX124P-**A | EAC4X24A+TDR | A80US2V060A12X | 23800 | 23600 | 20.5 | 13.5 | 8.5 | 1.92 | 62 | 67 | 211709452
ARMSTRONG AIR | 4SHP22LX124P-**A | EAC4X24A+TDR | A80US2V070A12 | 23800 | 23600 | 20.5 | 13.5 | 8.5 | 1.9 | 62 | 67 | 211709453
ARMSTRONG AIR | 4SHP22LX124P-**A | EAC4X24A+TDR | A80US2V070A12L | 23800 | 23600 | 20.5 | 13.5 | 8.5 | 1.9 | 62 | 67 | 211709454
ARMSTRONG AIR | 4SHP22LX124P-**A | EAC4X24B+TDR | A80UH1E080B16X | 24000 | 24000 | 17.5 | 12.5 | 8.2 | 1.88 | 63 | 67 | 211709455
ARMSTRONG AIR | 4SHP22LX124P-**A | EAC4X24B+TDR | A80UH2E090B12 | 24000 | 23600 | 21.5 | 13.5 | 8.5 | 1.92 | 62 | 67 | 211709456
ARMSTRONG AIR | 4SHP22LX124P-**A | EAC4X24B+TDR | A80UH2E090B16 | 24000 | 23800 | 18.5 | 13 | 8.5 | 1.9 | 62 | 67 | 211709457
ARMSTRONG AIR | 4SHP22LX124P-**A | EAC4X24B+TDR | A96UH2E045B12 | 24000 | 23800 | 20.5 | 13.5 | 8.5 | 1.9 | 62 | 66 | 211709458
ARMSTRONG AIR | 4SHP22LX124P-**A | EAC4X24B+TDR | A96US2V045B12 | 23800 | 23800 | 20.5 | 13.5 | 8.5 | 1.9 | 62 | 66 | 211709459
ARMSTRONG AIR | 4SHP22LX124P-**A | EAC4X24B+TDR | A96UH2E070B12 | 24000 | 23800 | 20.5 | 13.5 | 8.5 | 1.9 | 62 | 66 | 211709460
ARMSTRONG AIR | 4SHP22LX124P-**A | EAC4X24B+TDR | A96US2V070B12 | 23800 | 23600 | 21 | 13.5 | 8.5 | 1.92 | 62 | 67 | 211709461
ARMSTRONG AIR | 4SHP22LX124P-**A | EAC4X24B+TDR | A80UH1E070B12 | 24000 | 23200 | 20.5 | 14 | 8.5 | 1.9 | 63 | 67 | 211709462
ARMSTRONG AIR | 4SHP22LX124P-**A | EAC4X24B+TDR | A80UH1E090B16 | 24000 | 23800 | 18.5 | 13 | 8.5 | 1.9 | 62 | 67 | 211709463
ARMSTRONG AIR | 4SHP22LX124P-**A | EAC4X24B+TDR | A93UH1E030B12 | 24000 | 23800 | 21 | 13 | 8.5 | 1.9 | 62 | 67 | 211709464
ARMSTRONG AIR | 4SHP22LX124P-**A | EAC4X24B+TDR | A93UH1E045B12 | 24000 | 23800 | 21 | 13.5 | 8.5 | 1.9 | 62 | 66 | 211709465
ARMSTRONG AIR | 4SHP22LX124P-**A | EAC4X24B+TDR | A93UH1E070B12 | 24000 | 23600 | 21.5 | 13.5 | 8.5 | 1.9 | 62 | 67 | 211709466
ARMSTRONG AIR | 4SHP22LX124P-**A | EAC4X24B+TDR | A96UH1E030B12 | 24000 | 23800 | 21.5 | 13 | 8.5 | 1.9 | 62 | 66 | 211709467
ARMSTRONG AIR | 4SHP22LX124P-**A | EAC4X24B+TDR | A96UH1E045B12 | 24000 | 23800 | 20 | 13 | 8.5 | 1.9 | 62 | 67 | 211709468
ARMSTRONG AIR | 4SHP22LX124P-**A | EAC4X24B+TDR | A96UH1E070B12 | 24000 | 23800 | 20 | 13 | 8.5 | 1.9 | 62 | 67 | 211709469
ARMSTRONG AIR | 4SHP22LX124P-**A | EAC4X24B+TDR | A80US2V080B16X | 23600 | 23800 | 20 | 13 | 8.5 | 1.9 | 62 | 66 | 211709470
ARMSTRONG AIR | 4SHP22LX124P-**A | EAC4X24B+TDR | A80US2V090B12 | 23800 | 23600 | 21 | 13.5 | 8.5 | 1.92 | 62 | 67 | 211709471
ARMSTRONG AIR | 4SHP22LX124P-**A | EAC4X24B+TDR | A80US2V090B16 | 23800 | 23600 | 20.5 | 13.5 | 8.5 | 1.92 | 62 | 67 | 211709472
ARMSTRONG AIR | 4SHP22LX124P-**A | EAC4X24B+TDR | A80US2V090B16L | 23800 | 23600 | 20.5 | 13.5 | 8.5 | 1.92 | 62 | 67 | 211709473
ARMSTRONG AIR | 4SHP22LX124P-**A | EAC4X24B+TDR | A97US2V040B12X | 23800 | 23600 | 21 | 13.5 | 8.5 | 1.92 | 62 | 67 | 211709474
ARMSTRONG AIR | 4SHP22LX124P-**A | EAC4X24B+TDR | A97US2V060B12X | 23800 | 23600 | 20.5 | 13.5 | 8.5 | 1.9 | 62 | 67 | 211709475
LENNOX | EL17XP1-024-230A** | CRX35-30/36C-**-*+TDR | EL296DF090XE48C* | 23600 | 22600 | 16 | 13.5 | 8.2 | 2.1 | 64 | 50 | 213257748
LENNOX | EL17XP1-030-230A** | CRX35-42B-**-*+TDR | ML196DF070XE48B* | 29600 | 30000 | 15.6 | 13 | 8.6 | 2.32 | 65 | 51 | 213257764
LENNOX | EL17XP1-030-230A** | CRX35-42B-**-*+TDR | ML196DF045XE36B* | 29800 | 30000 | 15.4 | 13 | 8.6 | 2.3 | 65 | 51 | 213257763
LENNOX | EL17XP1-024-230A** | CRX35-30/36C-**-*+TDR | SLP99DF090XV36C* | 23400 | 22400 | 16.2 | 13.5 | 8.2 | 2.08 | 64 | 49 | 213257752
LENNOX | EL17XP1-024-230A** | CRX35-30/36C-**-*+TDR | EL196DF090XE48C* | 23600 | 22400 | 16.4 | 13.5 | 8.3 | 2.1 | 64 | 50 | 213257747
LENNOX | EL17XP1-024-230A** | CRX35-30/36B-**-*+TDR | SLP99DF070XV36B* | 23000 | 22200 | 16 | 13 | 8.1 | 2.08 | 64 | 50 | 213257746
LENNOX | EL17XP1-024-230A** | CRX35-30/36B-**-*+TDR | SL280DF060NV36B* | 23400 | 22400 | 15.8 | 13 | 8.1 | 2.06 | 64 | 50 | 213257745
LENNOX | EL17XP1-024-230A** | CRX35-30/36B-**-*+TDR | ML296DF045XV36B* | 23400 | 22600 | 15.2 | 13 | 8.1 | 2.02 | 65 | 50 | 213257744
LENNOX | EL17XP1-024-230A** | CRX35-30/36B-**-*+TDR | ML196DF070XE48B* | 23600 | 22600 | 15.4 | 13 | 8.1 | 2.06 | 65 | 51 | 213257743
LENNOX | EL17XP1-024-230A** | CRX35-30/36B-**-*+TDR | ML196DF045XE36B* | 23600 | 22600 | 15.6 | 13 | 8.2 | 2.08 | 65 | 50 | 213257742
LENNOX | EL17XP1-024-230A** | CRX35-30/36B-**-*+TDR | ML193DF070XE36B* | 23600 | 22600 | 15.8 | 13 | 8.2 | 2.06 | 64 | 50 | 213257741
LENNOX | EL17XP1-024-230A** | CRX35-30/36B-**-*+TDR | ML193DF045XE36B* | 23600 | 22600 | 15.8 | 13 | 8.2 | 2.06 | 64 | 50 | 213257740
LENNOX | EL17XP1-024-230A** | CRX35-30/36B-**-*+TDR | ML180DF090E48B* | 23600 | 22400 | 16.2 | 13.5 | 8.2 | 2.12 | 64 | 50 | 213257739
LENNOX | EL17XP1-024-230A** | CRX35-30/36B-**-*+TDR | ML180DF070E36B* | 23200 | 22200 | 16 | 13 | 8.1 | 2.1 | 65 | 50 | 213257738
LENNOX | EL17XP1-024-230A** | CRX35-30/36B-**-*+TDR | EL296DF070XE48B* | 23400 | 22600 | 15.4 | 13 | 8.1 | 2.04 | 65 | 50 | 213257736
LENNOX | EL17XP1-024-230A** | CRX35-30/36B-**-*+TDR | EL296DF070XV48B* | 23400 | 22600 | 15.4 | 12.5 | 8.1 | 2.04 | 65 | 51 | 213257737
LENNOX | EL17XP1-024-230A** | CRX35-30/36B-**-*+TDR | EL296DF045XV36B* | 23200 | 22200 | 15.8 | 13 | 8.1 | 2.08 | 65 | 50 | 213257735
LENNOX | EL17XP1-024-230A** | CRX35-30/36B-**-*+TDR | EL296DF045XE36B* | 23600 | 22600 | 15.4 | 13 | 8.1 | 2.04 | 65 | 50 | 213257734
LENNOX | EL17XP1-024-230A** | CRX35-30/36B-**-*+TDR | EL280DF090E48B* | 23400 | 22400 | 16 | 13.5 | 8.2 | 2.08 | 64 | 50 | 213257733
LENNOX | EL17XP1-024-230A** | CRX35-30/36B-**-*+TDR | EL196DF070XE48B* | 23400 | 22600 | 15.4 | 13 | 8.1 | 2.04 | 65 | 50 | 213257732
LENNOX | EL17XP1-018-230A** | CRX35-30/36C-**-*+TDR | ML196DF090XE48C* | 18000 | 18000 | 16 | 13.5 | 8.4 | 2.06 | 66 | 52 | 213257730
LENNOX | EL17XP1-024-230A** | CRX35-30/36B-**-*+TDR | EL196DF045XE36B* | 23600 | 22600 | 15.6 | 13 | 8.2 | 2.06 | 65 | 50 | 213257731
LENNOX | EL17XP1-018-230A** | CRX35-30/36C-**-*+TDR | ML193DF090XE48C* | 18000 | 18000 | 16 | 13.5 | 8.4 | 2.06 | 66 | 52 | 213257729
LENNOX | EL17XP1-018-230A** | CRX35-30/36C-**-*+TDR | EL296DF090XE48C* | 18000 | 18000 | 15.4 | 13 | 8.3 | 2.02 | 66 | 52 | 213257728
LENNOX | EL17XP1-018-230A** | CRX35-30/36B-**-*+TDR | SLP99DF070XV36B* | 18000 | 18000 | 16.2 | 13.5 | 8.5 | 2.08 | 65 | 51 | 213257727
LENNOX | EL17XP1-018-230A** | CRX35-30/36B-**-*+TDR | SL280DF090V48B* | 18000 | 18000 | 15.8 | 13.5 | 8.5 | 2.04 | 67 | 53 | 213257726
LENNOX | EL17XP1-018-230A** | CRX35-30/36B-**-*+TDR | SL280DF060NV36B* | 18000 | 18000 | 16 | 13.5 | 8.5 | 2.06 | 66 | 52 | 213257725
LENNOX | EL17XP1-018-230A** | CRX35-30/36B-**-*+TDR | ML296DF070XV48B* | 18000 | 18000 | 15.4 | 13 | 8.4 | 2 | 67 | 54 | 213257724
ARMSTRONG AIR | 4SHP17LE124P-**A | EAH1P30A*+TDR+TXV | A80UH2E070A12 | 24000 | 22000 | 16 | 13 | 8.1 | 2.12 | 64 | 49 | 211735058
CONCORD | 4HP17L24P-**A | EAH1P30A*+TDR+TXV | 80G2UH070AE12 | 24000 | 22000 | 16 | 13 | 8.1 | 2.12 | 64 | 49 | 211735052
ROYALTON | 4HP17L24P-**A | EAH1P30A*+TDR+TXV | 80G2UH070AE12 | 24000 | 22000 | 16 | 13 | 8.1 | 2.12 | 64 | 49 | 211735053
AC PRO | 4HP17L24P-**A | EAH1P30A*+TDR+TXV | 80G2UH070AE12 | 24000 | 22000 | 16 | 13 | 8.1 | 2.12 | 64 | 49 | 211735055
BLUERIDGE | BHP17L24P-**A | BH1P30A*+TDR+TXV | BG802UH070AE12 | 24000 | 22000 | 16 | 13 | 8.1 | 2.12 | 64 | 49 | 211735051
ALLIED | 4HP17L24P-**A | EAH1P30A*+TDR+TXV | 80G2UH070AE12 | 24000 | 22000 | 16 | 13 | 8.1 | 2.12 | 64 | 49 | 211735057
AC PRO | 4HP17L24P-**A | EAH1P30A*+TDR+TXV | 80G2UH070AE12L | 24000 | 22000 | 16 | 13 | 8.1 | 2.12 | 64 | 49 | 211735065
ALLIED | 4HP17L24P-**A | EAH1P30A*+TDR+TXV | 80G2UH070AE12L | 24000 | 22000 | 16 | 13 | 8.1 | 2.12 | 64 | 49 | 211735066
ROYALTON | 4HP17L24P-**A | EAH1P30A*+TDR+TXV | 80G2UH070AE12L | 24000 | 22000 | 16 | 13 | 8.1 | 2.12 | 64 | 49 | 211735062
GE | NS17H24SA4-**A | NCDC3036CT4+TDR | NF80D110S5C-* | 23600 | 22600 | 15.6 | 13 | 8.2 | 2.08 | 65 | 50 | 213355822
GE | NS17H24SA4-**A | NCDC3036BT4+TDR | NF97D070M3B-* | 23000 | 22200 | 16 | 13 | 8.1 | 2.08 | 64 | 50 | 213355821
GE | NS17H24SA4-**A | NCDC3036BT4+TDR | NF96D070S4B-* | 23600 | 22600 | 15.4 | 13 | 8.1 | 2.06 | 65 | 51 | 213355820
GE | NS17H24SA4-**A | NCDC3036BT4+TDR | NF96D045S3B-* | 23600 | 22600 | 15.6 | 13 | 8.2 | 2.08 | 65 | 50 | 213355819
GE | NS17H24SA4-**A | NCDC3036BT4+TDR | NF80D090S4B-* | 23600 | 22400 | 16.2 | 13.5 | 8.2 | 2.12 | 64 | 50 | 213355818
GE | NS17H24SA4-**A | NCDC3036BT4+TDR | NF80D070S3B-* | 23200 | 22200 | 16 | 13 | 8.1 | 2.1 | 65 | 50 | 213355817
GE | NS17H24SA4-**A | NCDC3036BT4+TDR | NF96D070V4B-* | 23400 | 22600 | 15.4 | 12.5 | 8.1 | 2.04 | 65 | 51 | 213355816
GE | NS17H24SA4-**A | NCDC3036BT4+TDR | NF80D090T4B-* | 23400 | 22400 | 16 | 13.5 | 8.2 | 2.08 | 64 | 50 | 213355815
GE | NS17H18SA4-**A | NCDC3036BT4+TDR | NF96D070S4B-* | 18000 | 18000 | 16.2 | 13.5 | 8.4 | 2.08 | 64 | 50 | 213355812
GE | NS17H18SA4-**A | NCDC3036BT4+TDR | NF96D070V4B-* | 18000 | 18000 | 15.4 | 13 | 8.4 | 2.02 | 67 | 54 | 213355809
GE | NS22H36MA4-**A | NCDC42BT4+TDR | NF97D070M3B-* | 35200 | 36000 | 20 | 12 | 9.4 | 1.96 | 67 | 41 | 213355808
GE | NS17H42SA4-**A | NCDC48CT4+TDR | NF80D110S5C-* | 41000 | 42000 | 15.6 | 13 | 8.3 | 2.12 | 66 | 52 | 213355845
GE | NS17H36SA4-**A | NCDC48CT4+TDR | NF97D110M5C-* | 35600 | 35800 | 15.6 | 12.5 | 8.6 | 2.26 | 66 | 53 | 213355844
GE | NS22H36MA4-**A | NCDC42BT4+TDR | NF96D070V4B-* | 35000 | 36000 | 19 | 11.7 | 9.4 | 1.94 | 67 | 41 | 213355803
GE | NS17H18SA4-**A | NCDC3036BT4+TDR | NF96D045S3B-* | 18000 | 18000 | 16.4 | 13.5 | 8.3 | 2.1 | 63 | 48 | 213355811
GE | NS22H24MA4-**A | NCDC42BT4+TDR | NF97D070M3B-* | 24000 | 24000 | 20 | 13.5 | 9.3 | 1.88 | 63 | 65 | 213355801
GE | NS22H24MA4-**A | NCDC42BT4+TDR | NF96D045S3B-* | 24000 | 24000 | 20 | 13.5 | 9.1 | 1.88 | 63 | 65 | 213355799
GE | NS22H24MA4-**A | NCDC42BT4+TDR | NF80D090S4B-* | 24000 | 24000 | 18.4 | 13 | 9 | 1.86 | 64 | 65 | 213355798
GE | NS22H24MA4-**A | NCDC42BT4+TDR | NF96D070V4B-* | 24000 | 24000 | 19 | 13 | 9.2 | 1.86 | 64 | 65 | 213355796
GE | NS17H18SA4-**A | NCDC3036BT4+TDR | NF80D070S3B-* | 18000 | 18000 | 16 | 13.5 | 8.3 | 2.06 | 63 | 48 | 213355810
GE | NS17H36SA4-**A | NCDC48CT4+TDR | NF96D110V5C-* | 35600 | 35800 | 15.8 | 12.5 | 8.6 | 2.26 | 66 | 53 | 213355840
GE | NS17H36SA4-**A | NCDC48CT4+TDR | NF96D090V5C-* | 35600 | 35800 | 15.8 | 12.5 | 8.6 | 2.24 | 66 | 53 | 213355839
GE | NS17H36SA4-**A | NCDC3036CT4+TDR | NF80D110S5C-* | 36000 | 35800 | 16.2 | 13.5 | 8.1 | 2.16 | 65 | 51 | 213355835
GE | NS17H30SA4-**A | NCDC42BT4+TDR | NF97D070M3B-* | 29800 | 30000 | 15.6 | 13 | 8.6 | 2.32 | 65 | 51 | 213355829
GE | NS17H30SA4-**A | NCDC42BT4+TDR | NF96D070S4B-* | 29600 | 30000 | 15.6 | 13 | 8.6 | 2.32 | 65 | 51 | 213355828
GE | NS17H30SA4-**A | NCDC42BT4+TDR | NF96D045S3B-* | 29800 | 30000 | 15.4 | 13 | 8.6 | 2.3 | 65 | 51 | 213355827
GE | NS17H30SA4-**A | NCDC42BT4+TDR | NF80D090S4B-* | 29800 | 30000 | 16.2 | 13.5 | 8.6 | 2.34 | 64 | 49 | 213355826
ARMSTRONG AIR | 4SHP22LX124P-**A | EAC4X30A+TDR | A80US2V070A12 | 23800 | 23600 | 19 | 13 | 8.5 | 1.96 | 60 | 68 | 211709507
ARMSTRONG AIR | 4SHP22LX124P-**A | EAC4X30A+TDR | A80US2V060A12X | 23800 | 23400 | 19.5 | 13 | 8.5 | 1.98 | 61 | 69 | 211709506
ARMSTRONG AIR | 4SHP22LX124P-**A | EAC4X30A+TDR | A80UH1E070A12 | 23800 | 23200 | 20 | 13 | 8.5 | 1.94 | 60 | 69 | 211709505
ARMSTRONG AIR | 4SHP22LX124P-**A | EAC4X30A+TDR | A80UH1E045A12 | 24000 | 23400 | 20.5 | 13 | 8.5 | 1.96 | 61 | 69 | 211709504
ARMSTRONG AIR | 4SHP22LX124P-**A | EAC4X30A+TDR | A80UH2E070A12 | 24000 | 23600 | 20.5 | 12.5 | 8.5 | 1.96 | 61 | 69 | 211709503
ARMSTRONG AIR | 4SHP22LX124P-**A | EAC4X30A+TDR | A80UH2E045A12 | 23600 | 23000 | 21 | 13 | 8.5 | 1.94 | 60 | 69 | 211709502
ARMSTRONG AIR | 4SHP22LX124P-**A | EAC4X30A+TDR | A80UH1E060A12X | 24000 | 23400 | 20.5 | 13 | 8.5 | 1.96 | 61 | 69 | 211709501
ARMSTRONG AIR | 4SHP22LX124P-**A | EAC4X30A+TDR | A80UH1E040A12X | 24000 | 23400 | 20.5 | 13 | 8.5 | 1.96 | 61 | 69 | 211709500
ARMSTRONG AIR | 4SHP22LX124P-**A | EAC4X30B+TDR | A97USMV070B12 | 23800 | 23600 | 20 | 13 | 8.5 | 1.96 | 60 | 68 | 211709499
ARMSTRONG AIR | 4SHP22LX124P-**A | EAC4X30B+TDR | A97DSMV070B12 | 23800 | 23600 | 20 | 13 | 8.5 | 1.96 | 60 | 68 | 211709498
ARMSTRONG AIR | 4SHP22LX124P-**A | EAC4X30B+TDR | A97US2V060B12X | 23600 | 23600 | 20 | 12.5 | 8.5 | 1.96 | 60 | 69 | 211709497
ARMSTRONG AIR | 4SHP22LX124P-**A | EAC4X30B+TDR | A97US2V040B12X | 23600 | 23600 | 20 | 12.5 | 8.5 | 1.96 | 60 | 68 | 211709496
ARMSTRONG AIR | 4SHP22LX124P-**A | EAC4X30B+TDR | A80US2V090B16L | 23800 | 23400 | 19.5 | 13 | 8.5 | 1.98 | 60 | 68 | 211709495
ARMSTRONG AIR | 4SHP22LX124P-**A | EAC4X30B+TDR | A80US2V090B16 | 23800 | 23400 | 19.5 | 13 | 8.5 | 1.98 | 60 | 68 | 211709494
ARMSTRONG AIR | 4SHP22LX124P-**A | EAC4X30B+TDR | A80US2V090B12 | 23800 | 23400 | 20 | 13 | 8.5 | 1.98 | 60 | 68 | 211709493
ARMSTRONG AIR | 4SHP22LX124P-**A | EAC4X30B+TDR | A80US2V080B16X | 23600 | 23600 | 19.5 | 12.5 | 8.5 | 1.96 | 61 | 69 | 211709492
ARMSTRONG AIR | 4SHP22LX124P-**A | EAC4X30B+TDR | A96UH1E070B12 | 24000 | 23600 | 19.5 | 12.5 | 8.5 | 1.96 | 61 | 69 | 211709491
ARMSTRONG AIR | 4SHP22LX124P-**A | EAC4X30B+TDR | A96UH1E045B12 | 24000 | 23600 | 19.5 | 12.5 | 8.5 | 1.94 | 61 | 69 | 211709490
ARMSTRONG AIR | 4SHP22LX124P-**A | EAC4X30B+TDR | A96UH1E030B12 | 23400 | 23000 | 20 | 12.5 | 8.5 | 1.92 | 60 | 69 | 211709489
ARMSTRONG AIR | 4SHP22LX124P-**A | EAC4X30B+TDR | A93UH1E070B12 | 24000 | 23600 | 20.5 | 13 | 8.5 | 1.96 | 60 | 68 | 211709488
ARMSTRONG AIR | 4SHP22LX124P-**A | EAC4X30B+TDR | A93UH1E045B12 | 24000 | 23600 | 20 | 12.5 | 8.5 | 1.96 | 61 | 69 | 211709487
ARMSTRONG AIR | 4SHP22LX124P-**A | EAC4X30B+TDR | A93UH1E030B12 | 23200 | 22800 | 20 | 12.5 | 8.5 | 1.9 | 61 | 69 | 211709486
ARMSTRONG AIR | 4SHP22LX124P-**A | EAC4X30B+TDR | A80UH1E090B16 | 24000 | 23600 | 18 | 12.5 | 8.5 | 1.94 | 61 | 69 | 211709485
ARMSTRONG AIR | 4SHP22LX124P-**A | EAC4X30B+TDR | A80UH1E070B12 | 24000 | 23200 | 20 | 13 | 8.5 | 1.96 | 60 | 69 | 211709484
ARMSTRONG AIR | 4SHP22LX124P-**A | EAC4X30B+TDR | A96US2V070B12 | 23800 | 23600 | 20 | 13 | 8.5 | 1.96 | 60 | 68 | 211709483
ARMSTRONG AIR | 4SHP22LX124P-**A | EAC4X30B+TDR | A96UH2E070B12 | 24000 | 23600 | 20 | 12.5 | 8.5 | 1.96 | 61 | 69 | 211709482
ARMSTRONG AIR | 4SHP22LX124P-**A | EAC4X30B+TDR | A96US2V045B12 | 23600 | 23600 | 20 | 12.5 | 8.5 | 1.96 | 61 | 69 | 211709481
ARMSTRONG AIR | 4SHP22LX124P-**A | EAC4X30B+TDR | A96UH2E045B12 | 24000 | 23600 | 19.5 | 12.5 | 8.5 | 1.94 | 61 | 69 | 211709480
ARMSTRONG AIR | 4SHP22LX124P-**A | EAC4X30B+TDR | A80UH2E090B16 | 24000 | 23600 | 18 | 12.5 | 8.5 | 1.94 | 61 | 69 | 211709479
ARMSTRONG AIR | 4SHP22LX124P-**A | EAC4X30B+TDR | A80UH2E090B12 | 24000 | 23600 | 20.5 | 12.5 | 8.5 | 1.96 | 61 | 69 | 211709478
ARMSTRONG AIR | 4SHP22LX124P-**A | EAC4X30B+TDR | A80UH1E080B16X | 24000 | 23800 | 17 | 12 | 8.2 | 1.92 | 61 | 69 | 211709477
ARMSTRONG AIR | 4SHP22LX124P-**A | EAC4X24B+TDR | A97USMV070B12 | 23800 | 23600 | 21 | 13.5 | 8.5 | 1.92 | 62 | 67 | 211709476
DUCANE | 4HP17L24P-**A | EAD4X-30/36B+TDR | 96G2DF070BE16 | 23400 | 22600 | 15.4 | 13 | 8.1 | 2.04 | 65 | 50 | 213265030
AC PRO | 4HP17L24P-**A | EAD4X-30/36B+TDR | 80G2DF090BE16 | 23400 | 22400 | 16 | 13.5 | 8.2 | 2.08 | 64 | 50 | 213265190
DUCANE | 4HP17L48P-**A | EAH1P51C*+TDR+TXV | 80G2UH110CV20 | 48000 | 45500 | 15.2 | 12.5 | 8.3 | 2.28 | 69 | 56 | 211737307
AIREASE | 4SHP17LE148P-**A | EAH1P51C*+TDR+TXV | A80US2V100C20X | 48000 | 45500 | 15.4 | 12.5 | 8.3 | 2.3 | 69 | 56 | 211737306
ARMSTRONG AIR | 4SHP17LE148P-**A | EAH1P51C*+TDR+TXV | A80US2V100C20X | 48000 | 45500 | 15.4 | 12.5 | 8.3 | 2.3 | 69 | 56 | 211737305
ARMSTRONG AIR | 4SHP17LE148P-**A | EAH1P51C*+TDR+TXV | A80US2V090C20 | 48000 | 45500 | 15.2 | 12.5 | 8.3 | 2.32 | 69 | 57 | 211737303
AIREASE | 4SHP17LE148P-**A | EAH1P51C*+TDR+TXV | A80US2V090C20 | 48000 | 45500 | 15.2 | 12.5 | 8.3 | 2.32 | 69 | 57 | 211737304
AIREASE | 4SHP17LE148P-**A | EAH1P51C*+TDR+TXV | A80US2V080C20X | 48000 | 45500 | 15.6 | 12.5 | 8.3 | 2.32 | 69 | 56 | 211737302
ARMSTRONG AIR | 4SHP17LE148P-**A | EAH1P51C*+TDR+TXV | A80US2V080C20X | 48000 | 45500 | 15.6 | 12.5 | 8.3 | 2.32 | 69 | 56 | 211737301
AIREASE | 4SHP17LE148P-**A | EAH1P51C*+TDR+TXV | A96UH1E110C20 | 47500 | 45000 | 15.4 | 12.5 | 8.3 | 2.28 | 69 | 56 | 211737300
DUCANE | 4HP17L48P-**A | EAH1P60D*+TDR+TXV | 96G1UH135DE20 | 48000 | 45500 | 15.2 | 12.5 | 8.1 | 2.2 | 67 | 54 | 211737338
AIREASE | 4SHP17LE148P-**A | EAH1P51C*+TDR+TXV | A80UH2E110C16 | 47500 | 45000 | 15.4 | 12.5 | 8.3 | 2.3 | 69 | 57 | 211737202
ARMSTRONG AIR | 4SHP17LE148P-**A | EAH1P51C*+TDR+TXV | A80UH2E110C16 | 47500 | 45000 | 15.4 | 12.5 | 8.3 | 2.3 | 69 | 57 | 211737201
ALLIED | 4HP17L48P-**A | EAH1P51C*+TDR+TXV | 80G2UH110CE16 | 47500 | 45000 | 15.4 | 12.5 | 8.3 | 2.3 | 69 | 57 | 211737200
AC PRO | 4HP17L48P-**A | EAH1P51C*+TDR+TXV | 80G2UH110CE16 | 47500 | 45000 | 15.4 | 12.5 | 8.3 | 2.3 | 69 | 57 | 211737199
ROYALTON | 4HP17L48P-**A | EAH1P51C*+TDR+TXV | 80G2UH110CE16 | 47500 | 45000 | 15.4 | 12.5 | 8.3 | 2.3 | 69 | 57 | 211737198
CONCORD | 4HP17L48P-**A | EAH1P51C*+TDR+TXV | 80G2UH110CE16 | 47500 | 45000 | 15.4 | 12.5 | 8.3 | 2.3 | 69 | 57 | 211737197
DUCANE | 4HP17L48P-**A | EAH1P51C*+TDR+TXV | 80G2UH110CE16 | 47500 | 45000 | 15.4 | 12.5 | 8.3 | 2.3 | 69 | 57 | 211737196
ARMSTRONG AIR | 4SHP17LE148P-**A | EAH1P51C*+TDR+TXV | A93UH1E090C16 | 47000 | 45000 | 15.2 | 12.5 | 8.3 | 2.3 | 69 | 57 | 211737274
ALLIED | 4HP17L48P-**A | EAH1P51C*+TDR+TXV | 92G1UH090CE16 | 47000 | 45000 | 15.2 | 12.5 | 8.3 | 2.3 | 69 | 57 | 211737273
AC PRO | 4HP17L48P-**A | EAH1P51C*+TDR+TXV | 92G1UH090CE16 | 47000 | 45000 | 15.2 | 12.5 | 8.3 | 2.3 | 69 | 57 | 211737272
ROYALTON | 4HP17L48P-**A | EAH1P51C*+TDR+TXV | 92G1UH090CE16 | 47000 | 45000 | 15.2 | 12.5 | 8.3 | 2.3 | 69 | 57 | 211737271
CONCORD | 4HP17L48P-**A | EAH1P51C*+TDR+TXV | 92G1UH090CE16 | 47000 | 45000 | 15.2 | 12.5 | 8.3 | 2.3 | 69 | 57 | 211737270
BLUERIDGE | BHP17L48P-**A | BH1P51C*+TDR+TXV | BG921UH090CE16 | 47000 | 45000 | 15.2 | 12.5 | 8.3 | 2.3 | 69 | 57 | 211737269
DUCANE | 4HP17L48P-**A | EAH1P51C*+TDR+TXV | 92G1UH090CE16 | 47000 | 45000 | 15.2 | 12.5 | 8.3 | 2.3 | 69 | 57 | 211737268
CONCORD | 4HP17L48P-**A | EAH1P51C*+TDR+TXV | 96G2UH110CE20 | 47000 | 45000 | 15.2 | 12.5 | 8.1 | 2.28 | 69 | 56 | 211737234
DUCANE | 4HP17L48P-**A | EAH1P51C*+TDR+TXV | 96G2UH110CE20 | 47000 | 45000 | 15.2 | 12.5 | 8.1 | 2.28 | 69 | 56 | 211737233
ALLIED | 4HP17L30P-**A | EAH1P36C*+TDR+TXV | 96G2UH110CE20 | 29400 | 28800 | 15.6 | 12.5 | 8.5 | 2.24 | 65 | 51 | 211736033
AC PRO | 4HP17L30P-**A | EAH1P36C*+TDR+TXV | 96G2UH110CE20 | 29400 | 28800 | 15.6 | 12.5 | 8.5 | 2.24 | 65 | 51 | 211736031
ROYALTON | 4HP17L30P-**A | EAH1P36C*+TDR+TXV | 96G2UH110CE20 | 29400 | 28800 | 15.6 | 12.5 | 8.5 | 2.24 | 65 | 51 | 211736029
CONCORD | 4HP17L30P-**A | EAH1P36C*+TDR+TXV | 96G2UH110CE20 | 29400 | 28800 | 15.6 | 12.5 | 8.5 | 2.24 | 65 | 51 | 211736027
DUCANE | 4HP17L30P-**A | EAH1P36C*+TDR+TXV | 96G2UH110CE20 | 29400 | 28800 | 15.6 | 12.5 | 8.5 | 2.24 | 65 | 51 | 211736026
Breeze33 | 4HP17L30P-**A | EAC4X36A+TDR | 80G1UH070AE12L | 29400 | 27600 | 16 | 13 | 8.1 | 2.28 | 66 | 52 | 213315515
Breeze33 | 4HP17L30P-**A | EAC4X36B+TDR | 92G1UH030BE12 | 29600 | 28000 | 15.8 | 13 | 8.1 | 2.26 | 65 | 51 | 213315520
Breeze33 | 4HP17L30P-**A | EAC4X36B+TDR | 80G1UH070BE12 | 29600 | 27800 | 16 | 13 | 8.1 | 2.26 | 65 | 51 | 213315517
Breeze33 | 4HP17L30P-**A | EAC4X36A+TDR | 80G1UH070AE12 | 29400 | 27600 | 16 | 13 | 8.1 | 2.28 | 66 | 52 | 213315514
Breeze33 | 4HP17L30P-**A | EAD4X-42B+TDR | 96G2DF070BE16 | 29600 | 30000 | 15.6 | 13 | 8.5 | 2.32 | 65 | 51 | 213315538
Breeze33 | 4HP17L36P-**A | BCE5V42M*4X |  | 36000 | 34000 | 16.2 | 13 | 8.1 | 2.22 | 65 | 51 | 213315578
Breeze33 | 4HP17L30P-**A | EAH1P36C*+TDR+TXV | 96G1UH090CE16 | 28200 | 28000 | 15.6 | 12.5 | 8.3 | 2.22 | 66 | 52 | 213315553
Breeze33 | 4HP17L30P-**A | EAH1P36C*+TDR+TXV | 92G1UH110CE20 | 29200 | 28600 | 15.6 | 12.5 | 8.5 | 2.24 | 66 | 52 | 213315552
Breeze33 | 4HP17L30P-**A | EAH1P36C*+TDR+TXV | 92G1UH110CE16 | 28800 | 28200 | 15.8 | 13 | 8.3 | 2.24 | 66 | 52 | 213315551
Breeze33 | 4HP17L30P-**A | EAH1P36C*+TDR+TXV | 80G1UH110CE20 | 29000 | 28400 | 15.6 | 13 | 8.3 | 2.22 | 65 | 51 | 213315548
Breeze33 | 4HP17L18P-**A | EAH1P24B*+TDR+TXV | 80G1UH070BE12 | 18000 | 17800 | 16.4 | 13.5 | 8.1 | 2.1 | 62 | 46 | 213315297
Breeze33 | 4HP17L36P-**A | EAD4X-48C+TDR | 96G1DF090CE16 | 35800 | 35400 | 16.2 | 13 | 8.7 | 2.34 | 67 | 54 | 213315663
Breeze33 | 4HP17L36P-**A | EAD4X-48C+TDR | 96G2DF090CE16 | 35400 | 35200 | 16 | 13 | 8.6 | 2.34 | 68 | 55 | 213315665
Breeze33 | 4HP17L36P-**A | EAD4X-48C+TDR | 96G1DF110CE20 | 35000 | 35200 | 16.2 | 13 | 8.7 | 2.34 | 67 | 54 | 213315664
Breeze33 | 4HP17L36P-**A | EAD4X-48C+TDR | 92G1DF090CE16 | 35600 | 35400 | 16.2 | 13 | 8.7 | 2.32 | 67 | 54 | 213315662
Breeze33 | 4HP17L30P-**A | EAH1P36C*+TDR+TXV | 96G2UH110CV20 | 30000 | 29200 | 15.2 | 12.5 | 8.5 | 2.22 | 66 | 52 | 213315559
Breeze33 | 4HP17L30P-**A | EAH1P36C*+TDR+TXV | 96G2UH090CV12 | 28800 | 28200 | 15.6 | 12.5 | 8.3 | 2.22 | 66 | 52 | 213315556
Breeze33 | 4HP17L30P-**A | EAH1P36C*+TDR+TXV | 96G2UH090CE16 | 28600 | 28000 | 15.8 | 13 | 8.3 | 2.26 | 66 | 52 | 213315555
Breeze33 | 4HP17L18P-**A | EAH1P24B*+TDR+TXV | 96G1UH070BE12 | 18000 | 17800 | 16 | 13.5 | 8.1 | 2.06 | 62 | 46 | 213315305
Breeze33 | 4HP17L18P-**A | EAH1P24B*+TDR+TXV | 92G1UH045BE12 | 18000 | 18000 | 16.4 | 13.5 | 8.1 | 2.08 | 61 | 46 | 213315301
AIREASE | 4SHP22LX124P-**A | EAH1P30A+TDR+TXV | A80UH1E040A12X | 24000 | 23400 | 21.5 | 13 | 8.1 | 2 | 61 | 67 | 211954935
ARMSTRONG AIR | 4SHP22LX124P-**A | EAH1P30B+TDR+TXV | A97USMV070B12 | 23400 | 22600 | 20 | 13 | 8.2 | 2 | 63 | 67 | 211954933
ARMSTRONG AIR | 4SHP22LX124P-**A | EAH1P30B+TDR+TXV | A97US2V060B12X | 23400 | 22800 | 20 | 13 | 8.2 | 1.98 | 63 | 67 | 211954931
ARMSTRONG AIR | 4SHP22LX124P-**A | EAH1P30B+TDR+TXV | A97US2V040B12X | 23400 | 22800 | 20 | 13 | 8.2 | 2 | 63 | 67 | 211954929
ARMSTRONG AIR | 4SHP22LX124P-**A | EAH1P30B+TDR+TXV | A80US2V090B16L | 23400 | 22600 | 19.5 | 13.5 | 8.2 | 2.02 | 63 | 67 | 211954927
ARMSTRONG AIR | 4SHP22LX124P-**A | EAH1P30B+TDR+TXV | A80US2V090B16 | 23400 | 22600 | 19.5 | 13.5 | 8.2 | 2.02 | 63 | 67 | 211954925
ARMSTRONG AIR | 4SHP22LX124P-**A | EAH1P30B+TDR+TXV | A80US2V090B12 | 23400 | 22600 | 20.5 | 13.5 | 8.2 | 2 | 63 | 67 | 211954924
ARMSTRONG AIR | 4SHP22LX124P-**A | EAH1P30B+TDR+TXV | A80US2V080B16X | 23400 | 22800 | 19.5 | 13 | 8.2 | 2 | 63 | 68 | 211954922
ARMSTRONG AIR | 4SHP22LX124P-**A | EAH1P30B+TDR+TXV | A96UH1E070B12 | 23800 | 22800 | 19.5 | 12.5 | 8.2 | 1.96 | 64 | 68 | 211954920
ARMSTRONG AIR | 4SHP22LX124P-**A | EAH1P30B+TDR+TXV | A96UH1E045B12 | 23800 | 22800 | 19.5 | 12.5 | 8.2 | 1.96 | 64 | 68 | 211954918
ARMSTRONG AIR | 4SHP22LX124P-**A | EAH1P30B+TDR+TXV | A96UH1E030B12 | 23800 | 22800 | 20.5 | 13 | 8.2 | 1.98 | 64 | 68 | 211954916
ARMSTRONG AIR | 4SHP22LX124P-**A | EAH1P30B+TDR+TXV | A93UH1E070B12 | 23800 | 22800 | 20.5 | 13 | 8.2 | 2 | 63 | 67 | 211954914
ARMSTRONG AIR | 4SHP22LX124P-**A | EAH1P30B+TDR+TXV | A93UH1E045B12 | 23800 | 22800 | 20.5 | 13 | 8.2 | 1.98 | 64 | 68 | 211954912
ARMSTRONG AIR | 4SHP22LX124P-**A | EAH1P30B+TDR+TXV | A93UH1E030B12 | 23800 | 22800 | 20.5 | 13 | 8.2 | 1.96 | 64 | 68 | 211954910
ARMSTRONG AIR | 4SHP22LX124P-**A | EAH1P30B+TDR+TXV | A80UH1E090B16 | 23800 | 23000 | 18 | 12.5 | 8.1 | 1.96 | 63 | 67 | 211954909
ARMSTRONG AIR | 4SHP22LX124P-**A | EAH1P30B+TDR+TXV | A80UH1E070B12 | 23600 | 22400 | 20 | 13.5 | 8.2 | 2 | 63 | 67 | 211954907
ARMSTRONG AIR | 4SHP22LX124P-**A | EAH1P30B+TDR+TXV | A96US2V070B12 | 23400 | 22800 | 20.5 | 13.5 | 8.2 | 2 | 63 | 67 | 211954905
ARMSTRONG AIR | 4SHP22LX124P-**A | EAH1P30B+TDR+TXV | A96UH2E070B12 | 23800 | 22800 | 20 | 13 | 8.2 | 1.98 | 64 | 68 | 211954903
ARMSTRONG AIR | 4SHP22LX124P-**A | EAH1P30B+TDR+TXV | A96US2V045B12 | 23400 | 22800 | 20 | 13 | 8.2 | 2 | 63 | 68 | 211954901
ARMSTRONG AIR | 4SHP22LX124P-**A | EAH1P30B+TDR+TXV | A96UH2E045B12 | 23800 | 22800 | 20 | 12.5 | 8.2 | 1.98 | 64 | 68 | 211954899
ARMSTRONG AIR | 4SHP22LX124P-**A | EAH1P30B+TDR+TXV | A80UH2E090B16 | 23800 | 23000 | 18 | 12.5 | 8.1 | 1.96 | 63 | 67 | 211954897
ARMSTRONG AIR | 4SHP22LX124P-**A | EAH1P30B+TDR+TXV | A80UH2E090B12 | 23800 | 22800 | 20.5 | 13 | 8.2 | 2 | 63 | 68 | 211954896
ARMSTRONG AIR | 4SHP22LX124P-**A | EAH1P30A+TDR+TXV | A80US2V060A12X | 24000 | 23400 | 20.5 | 13.5 | 8.1 | 2.04 | 61 | 68 | 211954888
ARMSTRONG AIR | 4SHP22LX124P-**A | EAH1P30A+TDR+TXV | A80UH1E045A12 | 24000 | 23400 | 21.5 | 13.5 | 8.1 | 2.04 | 61 | 68 | 211954885
ARMSTRONG AIR | 4SHP22LX124P-**A | EAH1P30A+TDR+TXV | A80UH2E070A12 | 24000 | 23600 | 21.5 | 13 | 8.1 | 2.02 | 61 | 67 | 211954883
ARMSTRONG AIR | 4SHP22LX124P-**A | EAH1P30A+TDR+TXV | A80UH1E060A12X | 24000 | 23400 | 21.5 | 13 | 8.1 | 2 | 61 | 67 | 211954879
ARMSTRONG AIR | 4SHP22LX124P-**A | EAH1P30A+TDR+TXV | A80UH1E040A12X | 24000 | 23400 | 21.5 | 13 | 8.1 | 2 | 61 | 67 | 211954877
AIREASE | 4SHP17LE124P-**A | BCE5V30M*4X |  | 23400 | 21600 | 16 | 13 | 8.1 | 2.06 | 63 | 48 | 211855661
CONCORD | 4HP17L30P-**A | BCE7E36M*4X |  | 29800 | 28400 | 15.6 | 12.5 | 8.1 | 2.36 | 66 | 52 | 211855634
ARMSTRONG AIR | 4SHP17LE124P-**A | BCE5V30M*4X |  | 23400 | 21600 | 16 | 13 | 8.1 | 2.06 | 63 | 48 | 211855659
BLUERIDGE | BHP17L24P-**A | BE5V30MA4X |  | 23400 | 21600 | 16 | 13 | 8.1 | 2.06 | 63 | 48 | 211855656
COMFORT-AIRE | HRG1524S1R-**A | HCG30V1P |  | 23400 | 21600 | 16 | 13 | 8.1 | 2.06 | 63 | 48 | 211855654
Century | HRG1524S1R-**A | HCG30V1P |  | 23400 | 21600 | 16 | 13 | 8.1 | 2.06 | 63 | 48 | 211855652
CONCORD | 4HP17L24P-**A | BCE7E30M*4X |  | 23400 | 22000 | 15.6 | 13 | 8.1 | 2.16 | 64 | 49 | 211855633
CONCORD | 4HP17L24P-**A | BCE5V30M*4X |  | 23400 | 21600 | 16 | 13 | 8.1 | 2.06 | 63 | 48 | 211855632
CONCORD | 4HP17L24P-**A | BCE7S30M*4X |  | 23400 | 21800 | 16.4 | 13 | 8.1 | 2.18 | 64 | 50 | 211855626
CONCORD | 4HP17L18P-**A | BCE7E24M*4X |  | 18000 | 18000 | 16.2 | 13 | 8.1 | 2.16 | 61 | 46 | 211855631
CONCORD | 4HP17L36P-**A | BCE7S42M*4X |  | 36000 | 34600 | 16 | 13 | 8.3 | 2.34 | 66 | 52 | 211855628
CONCORD | 4HP17L30P-**A | BCE7S36M*4X |  | 29800 | 28400 | 15.8 | 13 | 8.1 | 2.36 | 66 | 52 | 211855627
ROYALTON | 4HP17L24P-**A | BCE7E30M*4X |  | 23400 | 22000 | 15.6 | 13 | 8.1 | 2.16 | 64 | 49 | 211855620
ROYALTON | 4HP17L30P-**A | BCE7E36M*4X |  | 29800 | 28400 | 15.6 | 12.5 | 8.1 | 2.36 | 66 | 52 | 211855621
ROYALTON | 4HP17L36P-**A | BCE7E42M*4X |  | 36000 | 34400 | 16 | 13 | 8.3 | 2.36 | 66 | 53 | 211855623
ROYALTON | 4HP17L24P-**A | BCE5V30M*4X |  | 23400 | 21600 | 16 | 13 | 8.1 | 2.06 | 63 | 48 | 211855619
ROYALTON | 4HP17L18P-**A | BCE7E24M*4X |  | 18000 | 18000 | 16.2 | 13 | 8.1 | 2.16 | 61 | 46 | 211855618
ROYALTON | 4HP17L36P-**A | BCE7S42M*4X |  | 36000 | 34600 | 16 | 13 | 8.3 | 2.34 | 66 | 52 | 211855616
ROYALTON | 4HP17L30P-**A | BCE7S36M*4X |  | 29800 | 28400 | 15.8 | 13 | 8.1 | 2.36 | 66 | 52 | 211855615
ROYALTON | 4HP17L36P-**A | EAH1P42B*+TDR+TXV | 80G1UH090BE16 | 36000 | 33200 | 16.4 | 13 | 8.1 | 2.28 | 68 | 55 | 213308762
DUCANE | 4HP17L36P-**A | EAH1P42B*+TDR+TXV | 80G1UH090BE16 | 36000 | 33200 | 16.4 | 13 | 8.1 | 2.28 | 68 | 55 | 213308759
AC PRO | 4HP17L36P-**A | EAH1P42B*+TDR+TXV | 80G1UH070BE12 | 36000 | 33600 | 16 | 13 | 8.1 | 2.24 | 68 | 55 | 213308756
AC PRO | 4HP17L36P-**A | EAH1P42B*+TDR+TXV | 92G1UH070BE12 | 36000 | 33200 | 16 | 13 | 8.1 | 2.22 | 68 | 55 | 213308776
ALLIED | 4HP17L36P-**A | EAH1P42B*+TDR+TXV | 92G1UH070BE12 | 36000 | 33200 | 16 | 13 | 8.1 | 2.22 | 68 | 55 | 213308773
ROYALTON | 4HP17L36P-**A | EAH1P42C*+TDR+TXV | 80G2UH110CE20L | 36000 | 33000 | 16.6 | 13.5 | 8.1 | 2.24 | 68 | 55 | 213308822
AC PRO | 4HP17L36P-**A | EAH1P42C*+TDR+TXV | 80G2UH110CE20L | 36000 | 33000 | 16.6 | 13.5 | 8.1 | 2.24 | 68 | 55 | 213308821
ALLIED | 4HP17L30P-**A | EAH1P36C*+TDR+TXV | 80G1UH110CE20 | 29000 | 28400 | 15.6 | 13 | 8.3 | 2.22 | 65 | 51 | 211736083
DUCANE | 4HP17L30P-**A | EAH1P36C*+TDR+TXV | 96G2UH090CV12 | 28800 | 28200 | 15.6 | 12.5 | 8.3 | 2.22 | 66 | 52 | 211735992
ALLIED | 4HP17L30P-**A | EAH1P36C*+TDR+TXV | 96G2UH090CE16 | 28600 | 28000 | 15.8 | 13 | 8.3 | 2.26 | 66 | 52 | 211735986
ALLIED | 4HP17L30P-**A | EAH1P36C*+TDR+TXV | 96G1UH090CE16 | 28200 | 28000 | 15.6 | 12.5 | 8.3 | 2.22 | 66 | 52 | 211736160
ROYALTON | 4HP17L30P-**A | EAH1P36C*+TDR+TXV | 96G1UH090CE16 | 28200 | 28000 | 15.6 | 12.5 | 8.3 | 2.22 | 66 | 52 | 211736156
ALLIED | 4HP17L36P-**A | EAH1P51C*+TDR+TXV | 80G2UH110CE20 | 36000 | 33200 | 16.6 | 13.5 | 8.1 | 2.24 | 66 | 53 | 211736588
AIREASE | 4SHP17LE130P-**A | EAH1P36C*+TDR+TXV | A80UH2E110C20 | 29400 | 28800 | 15.6 | 12.5 | 8.5 | 2.22 | 65 | 51 | 211735967
AIREASE | 4SHP17LE130P-**A | EAH1P36C*+TDR+TXV | A97USMV090C12 | 28800 | 28200 | 15.6 | 12.5 | 8.3 | 2.22 | 66 | 52 | 211736219
ALLIED | 4HP17L30P-**A | EAH1P36C*+TDR+TXV | 92G1UH090CE16 | 28800 | 28400 | 15.6 | 12.5 | 8.3 | 2.24 | 65 | 51 | 211736114
DUCANE | 4HP17L30P-**A | EAH1P36C*+TDR+TXV | 92G1UH090CE16 | 28800 | 28400 | 15.6 | 12.5 | 8.3 | 2.24 | 65 | 51 | 211736104
ARMSTRONG AIR | 4SHP17LE130P-**A | EAH1P36C*+TDR+TXV | A80US2V080C20X | 30000 | 29000 | 15.6 | 13 | 8.5 | 2.24 | 66 | 52 | 211736179
ROYALTON | 4HP17L30P-**A | EAH1P36C*+TDR+TXV | 80G2UH110CE20L | 29400 | 28800 | 15.6 | 12.5 | 8.5 | 2.22 | 65 | 51 | 211735973
DUCANE | 4HP17L30P-**A | EAH1P36C*+TDR+TXV | 80G2UH110CE20L | 29400 | 28800 | 15.6 | 12.5 | 8.5 | 2.22 | 65 | 51 | 211735969
BLUERIDGE | BHP17L30P-**A | BH1P36C*+TDR+TXV | BG961UH110CE20 | 29400 | 28800 | 15.6 | 12.5 | 8.5 | 2.26 | 65 | 51 | 211736167
ARMSTRONG AIR | 4SHP17LE130P-**A | EAH1P36C*+TDR+TXV | A96UH1E090C16 | 28200 | 28000 | 15.6 | 12.5 | 8.3 | 2.22 | 66 | 52 | 211736162
ROYALTON | 4HP17L30P-**A | EAH1P36C*+TDR+TXV | 92G1UH110CE20 | 29200 | 28600 | 15.6 | 12.5 | 8.5 | 2.24 | 66 | 52 | 211736141
ARMSTRONG AIR | 4SHP17LE130P-**A | EAH1P36C*+TDR+TXV | A96US2V090C12 | 28800 | 28200 | 15.6 | 12.5 | 8.3 | 2.22 | 66 | 52 | 211736003
ARMSTRONG AIR | 4SHP17LE130P-**A | EAH1P36C*+TDR+TXV | A96US2V090C16 | 28600 | 28200 | 15.6 | 13 | 8.3 | 2.22 | 65 | 51 | 211736007
ARMSTRONG AIR | 4SHP17LE130P-**A | EAH1P36C*+TDR+TXV | A80UH2E110C16 | 28400 | 28000 | 15.8 | 13 | 8.3 | 2.22 | 66 | 52 | 211735952
AIREASE | 4SHP17LE136P-**A | EAH1P48B*+TDR+TXV | A80US2V080B16X | 36000 | 33400 | 16.2 | 13 | 8.1 | 2.26 | 66 | 52 | 211736502
ARMSTRONG AIR | 4SHP17LE136P-**A | EAH1P48B*+TDR+TXV | A80US2V080B16X | 36000 | 33400 | 16.2 | 13 | 8.1 | 2.26 | 66 | 52 | 211736500
CONCORD | 4HP17L36P-**A | EAH1P51C*+TDR+TXV | 80G2UH110CE20L | 36000 | 33200 | 16.6 | 13.5 | 8.1 | 2.24 | 66 | 53 | 211736595
ARMSTRONG AIR | 4SHP17LE130P-**A | EAH1P36C*+TDR+TXV | A80UH1E110C20 | 29000 | 28400 | 15.6 | 13 | 8.3 | 2.22 | 65 | 51 | 211736085
AIREASE | 4SHP17LE130P-**A | EAH1P36C*+TDR+TXV | A96US2V090C16 | 28600 | 28200 | 15.6 | 13 | 8.3 | 2.22 | 65 | 51 | 211736009
DUCANE | 4HP17L30P-**A | EAH1P36C*+TDR+TXV | 96G2UH110CV20 | 30000 | 29200 | 15.2 | 12.5 | 8.5 | 2.22 | 66 | 52 | 211736043
AIREASE | 4SHP17LE130P-**A | ED1P30/36B+TDR+TXV | A96DF1E045B12 | 27600 | 28800 | 15.4 | 12.5 | 8.5 | 2.2 | 64 | 49 | 211663026
AIREASE | 4SHP17LE130P-**A | ED1P30/36B+TDR+TXV | A93DF1E070B12 | 27600 | 28800 | 15.4 | 12.5 | 8.5 | 2.22 | 64 | 49 | 211663025
AIREASE | 4SHP17LE130P-**A | ED1P30/36B+TDR+TXV | A93DF1E045B12 | 27600 | 28800 | 15.4 | 12.5 | 8.5 | 2.2 | 64 | 49 | 211663024
AIREASE | 4SHP17LE130P-**A | ED1P30/36B+TDR+TXV | A80DF1E090B16 | 28200 | 29000 | 15.6 | 12.5 | 8.5 | 2.24 | 64 | 50 | 211663023
AIREASE | 4SHP17LE142P-**A | ED1P48C+TDR+TXV | A93DF1E090C16 | 40500 | 42000 | 15.2 | 12.5 | 8.1 | 2.12 | 65 | 51 | 211663186
AC PRO | 4HP17L18P-**A | EAD4X-30/36C+TDR | 92G1DF090CE16 | 18000 | 18000 | 16 | 13.5 | 8.4 | 2.06 | 66 | 52 | 213265188
AC PRO | 4HP17L18P-**A | EAD4X-30/36B+TDR | 92G1DF070BE12 | 18000 | 18000 | 16.6 | 14 | 8.5 | 2.1 | 64 | 49 | 213265184
CONCORD | 4HP17L30P-**A | EAD4X-42B+TDR | 96G2DF070BE16 | 29600 | 30000 | 15.6 | 13 | 8.5 | 2.32 | 65 | 51 | 213265125
CONCORD | 4HP17L24P-**A | EAD4X-30/36C+TDR | 96G1DF090CE16 | 23600 | 22400 | 16.4 | 13.5 | 8.2 | 2.1 | 64 | 50 | 213265122
ARMSTRONG AIR | 4SHP17LE136P-**A | EAD4X-48C+TDR | A96DF1E090C16 | 35800 | 35400 | 16.2 | 13 | 8.7 | 2.34 | 67 | 54 | 213264857
DUCANE | 4HP17L24P-**A | EAD4X-30/36B+TDR | 96G2DF045BE12 | 23600 | 22600 | 15.4 | 13 | 8.1 | 2.04 | 65 | 50 | 213265029
DUCANE | 4HP17L24P-**A | EAD4X-30/36B+TDR | 80G2DF090BE16 | 23400 | 22400 | 16 | 13.5 | 8.2 | 2.08 | 64 | 50 | 213265028
DUCANE | 4HP17L18P-**A | EAD4X-30/36C+TDR | 96G1DF090CE16 | 18000 | 18000 | 16 | 13.5 | 8.4 | 2.06 | 66 | 52 | 213265027
DUCANE | 4HP17L18P-**A | EAD4X-30/36C+TDR | 92G1DF090CE16 | 18000 | 18000 | 16 | 13.5 | 8.4 | 2.06 | 66 | 52 | 213265026
DUCANE | 4HP17L18P-**A | EAD4X-30/36C+TDR | 96G2DF090CE16 | 18000 | 18000 | 15.4 | 13 | 8.3 | 2.02 | 66 | 52 | 213265025
DUCANE | 4HP17L18P-**A | EAD4X-30/36B+TDR | 96G1DF070BE16 | 18000 | 18000 | 16.2 | 13.5 | 8.4 | 2.08 | 64 | 50 | 213265024
DUCANE | 4HP17L18P-**A | EAD4X-30/36B+TDR | 96G1DF045BE12 | 18000 | 18000 | 16.4 | 13.5 | 8.3 | 2.1 | 63 | 48 | 213265023
AIREASE | 4SHP17LE124P-**A | EAD4X-30/36B+TDR | A96DS2V045B12 | 23200 | 22200 | 15.8 | 13 | 8.1 | 2.08 | 65 | 50 | 213264934
AIREASE | 4SHP17LE124P-**A | EAD4X-30/36B+TDR | A96DF2E045B12 | 23600 | 22600 | 15.4 | 13 | 8.1 | 2.04 | 65 | 50 | 213264933
AIREASE | 4SHP17LE118P-**A | EAD4X-30/36C+TDR | A96DF1E090C16 | 18000 | 18000 | 16 | 13.5 | 8.4 | 2.06 | 66 | 52 | 213264932
AIREASE | 4SHP17LE118P-**A | EAD4X-30/36C+TDR | A96DF2E090C16 | 18000 | 18000 | 15.4 | 13 | 8.3 | 2.02 | 66 | 52 | 213264930
AIREASE | 4SHP17LE118P-**A | EAD4X-30/36C+TDR | A93DF1E090C16 | 18000 | 18000 | 16 | 13.5 | 8.4 | 2.06 | 66 | 52 | 213264931
AIREASE | 4SHP17LE118P-**A | EAD4X-30/36B+TDR | A97DSMV070B12 | 18000 | 18000 | 16.2 | 13.5 | 8.5 | 2.08 | 65 | 51 | 213264929
AIREASE | 4SHP17LE118P-**A | EAD4X-30/36B+TDR | A96DF1E070B16 | 18000 | 18000 | 16.2 | 13.5 | 8.4 | 2.08 | 64 | 50 | 213264927
AIREASE | 4SHP17LE136P-**A | EAD4X-48C+TDR | A96DF1E090C16 | 35800 | 35400 | 16.2 | 13 | 8.7 | 2.34 | 67 | 54 | 213264983
CONCORD | 4HP17L24P-**A | EAD4X-30/36B+TDR | 96G2DF070BE16 | 23400 | 22600 | 15.4 | 13 | 8.1 | 2.04 | 65 | 50 | 213265111
CONCORD | 4HP17L24P-**A | EAD4X-30/36B+TDR | 80G2DF090BE16 | 23400 | 22400 | 16 | 13.5 | 8.2 | 2.08 | 64 | 50 | 213265109
CONCORD | 4HP17L18P-**A | EAD4X-30/36C+TDR | 96G2DF090CE16 | 18000 | 18000 | 15.4 | 13 | 8.3 | 2.02 | 66 | 52 | 213265106
DUCANE | 4HP17L30P-**A | EAD4X-42B+TDR | 92G1DF045BE12 | 29800 | 30000 | 15.8 | 13 | 8.6 | 2.34 | 65 | 51 | 213265047
CONCORD | 4HP17L18P-**A | EAD4X-30/36B+TDR | 92G1DF070BE12 | 18000 | 18000 | 16.6 | 14 | 8.5 | 2.1 | 64 | 49 | 213265103
DUCANE | 4HP17L30P-**A | EAD4X-42B+TDR | 80G2DF090BE16 | 30000 | 30000 | 15.8 | 13 | 8.6 | 2.32 | 65 | 50 | 213265042
DUCANE | 4HP17L24P-**A | EAD4X-30/36C+TDR | 96G1DF090CE16 | 23600 | 22400 | 16.4 | 13.5 | 8.2 | 2.1 | 64 | 50 | 213265041
DUCANE | 4HP17L24P-**A | EAD4X-30/36C+TDR | 80G1DF110CE20 | 23600 | 22600 | 15.6 | 13 | 8.2 | 2.08 | 65 | 50 | 213265039
ARMSTRONG AIR | 4SHP17LE142P-**A | EAD4X-48C+TDR | A80DS2V110C20 | 40500 | 41500 | 15.4 | 13 | 8.3 | 2.14 | 67 | 53 | 213264866
Century | HRG1530S1R-**A | EAD4X-42B+TDR | GDD92C070B3M | 29800 | 30000 | 15.8 | 13 | 8.6 | 2.32 | 65 | 51 | 213265432
Century | HRG1530S1R-**A | EAD4X-42B+TDR | GDD80C090B4M | 29800 | 30000 | 16.2 | 13.5 | 8.6 | 2.34 | 64 | 49 | 213265430
Century | HRG1524S1R-**A | EAD4X-30/36C+TDR | GDD92C090C4M | 23400 | 22400 | 16.2 | 13.5 | 8.2 | 2.08 | 64 | 49 | 213265427
Century | HRG1524S1R-**A | EAD4X-30/36B+TDR | GDD96C070B4M | 23600 | 22600 | 15.4 | 13 | 8.1 | 2.06 | 65 | 51 | 213265425
MRCOOL | MHP17L18P-**A | MCDP3036BNPB+TDR | MGD96SE070B4XA | 18000 | 18000 | 16.2 | 13.5 | 8.4 | 2.08 | 64 | 50 | 213265531
MRCOOL | MHP17L18P-**A | MCDP3036BNPB+TDR | MGD80SE070B3A | 18000 | 18000 | 16 | 13.5 | 8.3 | 2.06 | 63 | 48 | 213265529
MRCOOL | MHP17L30P-**A | MCDP0042BNPB+TDR | MGD96SE070B4XA | 29600 | 30000 | 15.6 | 13 | 8.6 | 2.32 | 65 | 51 | 213265542
MRCOOL | MHP17L30P-**A | MCDP0042BNPB+TDR | MGD96SE045B3XA | 29800 | 30000 | 15.4 | 13 | 8.6 | 2.3 | 65 | 51 | 213265541
MRCOOL | MHP17L30P-**A | MCDP0042BNPB+TDR | MGD80SE090B4A | 29800 | 30000 | 16.2 | 13.5 | 8.6 | 2.34 | 64 | 49 | 213265540
MRCOOL | MHP17L24P-**A | MCDP3036CNPB+TDR | MGD96SE090C4XA | 23600 | 22400 | 16.4 | 13.5 | 8.2 | 2.1 | 64 | 50 | 213265538
ROYALTON | 4HP17L36P-**A | EAD4X-30/36C+TDR | 80G1DF110CE20 | 36000 | 35800 | 16.2 | 13.5 | 8.1 | 2.16 | 65 | 51 | 213265383
COMFORT-AIRE | HRG1542S1R-**A | EAD4X-48C+TDR | GDD96C110C5M | 40000 | 41500 | 15.2 | 13 | 8.2 | 2.12 | 67 | 53 | 213265497
COMFORT-AIRE | HRG1536S1R-**A | EAD4X-30/36C+TDR | GDD80C110C5M | 36000 | 35800 | 16.2 | 13.5 | 8.1 | 2.16 | 65 | 51 | 213265488
COMFORT-AIRE | HRG1530S1R-**A | EAD4X-42B+TDR | GDD96C070B4M | 29600 | 30000 | 15.6 | 13 | 8.6 | 2.32 | 65 | 51 | 213265484
COMFORT-AIRE | HRG1530S1R-**A | EAD4X-42B+TDR | GDD92C045B3M | 29800 | 30000 | 15.8 | 13 | 8.6 | 2.34 | 65 | 51 | 213265481
ROYALTON | 4HP17L24P-**A | EAD4X-30/36B+TDR | 96G1DF045BE12 | 23600 | 22600 | 15.6 | 13 | 8.2 | 2.08 | 65 | 50 | 213265360
ROYALTON | 4HP17L24P-**A | EAD4X-30/36B+TDR | 92G1DF070BE12 | 23600 | 22600 | 15.8 | 13 | 8.2 | 2.06 | 64 | 50 | 213265359
ROYALTON | 4HP17L24P-**A | EAD4X-30/36B+TDR | 80G1DF070BE12 | 23200 | 22200 | 16 | 13 | 8.1 | 2.1 | 65 | 50 | 213265356
ROYALTON | 4HP17L24P-**A | EAD4X-30/36B+TDR | 96G2DF070BV16 | 23400 | 22600 | 15.4 | 12.5 | 8.1 | 2.04 | 65 | 51 | 213265355
ROYALTON | 4HP17L24P-**A | EAD4X-30/36B+TDR | 96G2DF045BE12 | 23600 | 22600 | 15.4 | 13 | 8.1 | 2.04 | 65 | 50 | 213265353
DUCANE | 4HP17L30P-**A | EAH1P36C*+TDR+TXV | 80G2UH110CE16 | 28400 | 28000 | 15.8 | 13 | 8.3 | 2.22 | 66 | 52 | 211735942
CONCORD | 4HP17L30P-**A | EAH1P36C*+TDR+TXV | 80G2UH110CE16 | 28400 | 28000 | 15.8 | 13 | 8.3 | 2.22 | 66 | 52 | 211735944
ALLIED | 4HP17L30P-**A | EAH1P36C*+TDR+TXV | 95G1UH100CE20X | 29400 | 28800 | 15.4 | 12.5 | 8.5 | 2.24 | 65 | 51 | 211735940
CONCORD | 4HP17L30P-**A | EAH1P36C*+TDR+TXV | 95G1UH100CE20X | 29400 | 28800 | 15.4 | 12.5 | 8.5 | 2.24 | 65 | 51 | 211735934
AC PRO | 4HP17L30P-**A | EAH1P36C*+TDR+TXV | 95G1UH100CE20X | 29400 | 28800 | 15.4 | 12.5 | 8.5 | 2.24 | 65 | 51 | 211735938
DUCANE | 4HP17L30P-**A | EAH1P36C*+TDR+TXV | 95G1UH100CE20X | 29400 | 28800 | 15.4 | 12.5 | 8.5 | 2.24 | 65 | 51 | 211735932
ROYALTON | 4HP17L30P-**A | EAH1P36C*+TDR+TXV | 95G1UH100CE20X | 29400 | 28800 | 15.4 | 12.5 | 8.5 | 2.24 | 65 | 51 | 211735936
AC PRO | 4HP17L36P-**A | EAH1P51C*+TDR+TXV | 80G1UH110CE20 | 36000 | 33400 | 16.4 | 13 | 8.1 | 2.18 | 66 | 52 | 211736706
CONCORD | 4HP17L36P-**A | EAH1P51C*+TDR+TXV | 80G1UH110CE20 | 36000 | 33400 | 16.4 | 13 | 8.1 | 2.18 | 66 | 52 | 211736703
ALLIED | 4HP17L30P-**A | EAH1P36C*+TDR+TXV | 95G1UH080CE16X | 28200 | 28000 | 15.4 | 12.5 | 8.3 | 2.22 | 66 | 52 | 211735930
ALLIED | 4HP17L36P-**A | EAH1P51C*+TDR+TXV | 80G1UH110CE20 | 36000 | 33400 | 16.4 | 13 | 8.1 | 2.18 | 66 | 52 | 211736708
BLUERIDGE | BHP17L36P-**A | BH1P51C*+TDR+TXV | BG801UH110CE20 | 36000 | 33400 | 16.4 | 13 | 8.1 | 2.18 | 66 | 52 | 211736699
ROYALTON | 4HP17L36P-**A | EAH1P51C*+TDR+TXV | 80G1UH110CE20 | 36000 | 33400 | 16.4 | 13 | 8.1 | 2.18 | 66 | 52 | 211736704
DUCANE | 4HP17L36P-**A | EAH1P51C*+TDR+TXV | 80G1UH110CE20 | 36000 | 33400 | 16.4 | 13 | 8.1 | 2.18 | 66 | 52 | 211736697
MRCOOL | MHP17036A-**A | MCHP51CNPA*+TDR+TXV | MGM80SE110C5A | 36000 | 33400 | 16.4 | 13 | 8.1 | 2.18 | 66 | 52 | 211736701
AIREASE | 4SHP17LE136P-**A | EAH1P51C*+TDR+TXV | A96US2V110C20 | 36000 | 33600 | 16.2 | 13 | 8.1 | 2.18 | 66 | 52 | 211736681
ARMSTRONG AIR | 4SHP17LE136P-**A | EAH1P51C*+TDR+TXV | A96US2V110C20 | 36000 | 33600 | 16.2 | 13 | 8.1 | 2.18 | 66 | 52 | 211736680
ALLIED | 4HP17L36P-**A | EAH1P51C*+TDR+TXV | 96G2UH110CV20 | 36000 | 33600 | 16.2 | 13 | 8.1 | 2.18 | 66 | 52 | 211736678
AC PRO | 4HP17L36P-**A | EAH1P51C*+TDR+TXV | 96G2UH110CV20 | 36000 | 33600 | 16.2 | 13 | 8.1 | 2.18 | 66 | 52 | 211736676
BLUERIDGE | BHP17L36P-**A | BH1P51C*+TDR+TXV | BG962UH110CV20 | 36000 | 33600 | 16.2 | 13 | 8.1 | 2.18 | 66 | 52 | 211736671
CONCORD | 4HP17L36P-**A | EAH1P51C*+TDR+TXV | 96G2UH110CV20 | 36000 | 33600 | 16.2 | 13 | 8.1 | 2.18 | 66 | 52 | 211736672
DUCANE | 4HP17L36P-**A | EAH1P51C*+TDR+TXV | 96G2UH110CV20 | 36000 | 33600 | 16.2 | 13 | 8.1 | 2.18 | 66 | 52 | 211736669
AIREASE | 4SHP17LE136P-**A | EAH1P51C*+TDR+TXV | A96US2V090C20 | 36000 | 33800 | 16 | 13 | 8.1 | 2.16 | 66 | 53 | 211736649
AC PRO | 4HP17L30P-**A | EAH1P36C*+TDR+TXV | 80G1UH110CE20 | 29000 | 28400 | 15.6 | 13 | 8.3 | 2.22 | 65 | 51 | 211736081
ROYALTON | 4HP17L30P-**A | EAH1P36C*+TDR+TXV | 80G1UH110CE20 | 29000 | 28400 | 15.6 | 13 | 8.3 | 2.22 | 65 | 51 | 211736079
CONCORD | 4HP17L30P-**A | EAH1P36C*+TDR+TXV | 80G1UH110CE20 | 29000 | 28400 | 15.6 | 13 | 8.3 | 2.22 | 65 | 51 | 211736077
DUCANE | 4HP17L30P-**A | EAH1P36C*+TDR+TXV | 80G1UH110CE20 | 29000 | 28400 | 15.6 | 13 | 8.3 | 2.22 | 65 | 51 | 211736073
AIREASE | 4SHP17LE130P-**A | EAH1P36C*+TDR+TXV | A80UH1E090C20 | 29400 | 28600 | 15.8 | 13 | 8.5 | 2.26 | 66 | 52 | 211736071
ARMSTRONG AIR | 4SHP17LE130P-**A | EAH1P36C*+TDR+TXV | A80UH1E090C20 | 29400 | 28600 | 15.8 | 13 | 8.5 | 2.26 | 66 | 52 | 211736069
ALLIED | 4HP17L30P-**A | EAH1P36C*+TDR+TXV | 80G1UH090CE20 | 29400 | 28600 | 15.8 | 13 | 8.5 | 2.26 | 66 | 52 | 211736067
AIREASE | 4SHP17LE130P-**A | EAH1P36C*+TDR+TXV | A96UH2E090C16 | 28600 | 28000 | 15.8 | 13 | 8.3 | 2.26 | 66 | 52 | 211735989
ARMSTRONG AIR | 4SHP17LE130P-**A | EAH1P36C*+TDR+TXV | A96UH2E090C16 | 28600 | 28000 | 15.8 | 13 | 8.3 | 2.26 | 66 | 52 | 211735988
AC PRO | 4HP17L30P-**A | EAH1P36C*+TDR+TXV | 96G2UH090CE16 | 28600 | 28000 | 15.8 | 13 | 8.3 | 2.26 | 66 | 52 | 211735984
CONCORD | 4HP17L30P-**A | EAH1P36C*+TDR+TXV | 96G2UH090CE16 | 28600 | 28000 | 15.8 | 13 | 8.3 | 2.26 | 66 | 52 | 211735980
ROYALTON | 4HP17L30P-**A | EAH1P36C*+TDR+TXV | 96G2UH090CE16 | 28600 | 28000 | 15.8 | 13 | 8.3 | 2.26 | 66 | 52 | 211735982
DUCANE | 4HP17L30P-**A | EAH1P36C*+TDR+TXV | 96G2UH090CE16 | 28600 | 28000 | 15.8 | 13 | 8.3 | 2.26 | 66 | 52 | 211735979
LENNOX | EL17XP1-036-230A** | CRX35-48C-**-*+TDR | EL296DF090XE48C* | 35400 | 35200 | 16 | 13 | 8.6 | 2.34 | 68 | 55 | 213257795
LENNOX | EL17XP1-036-230A** | CRX35-48C-**-*+TDR | EL196DF090XE48C* | 35200 | 35200 | 16 | 13 | 8.6 | 2.32 | 67 | 54 | 213257794
LENNOX | EL17XP1-036-230A** | CRX35-30/36C-**-*+TDR | SL280DF090V60C* | 36000 | 36000 | 15.8 | 13 | 8.1 | 2.12 | 66 | 52 | 213257788
LENNOX | EL17XP1-036-230A** | CRX35-30/36C-**-*+TDR | SL280DF110V60C* | 36000 | 35800 | 16 | 13.5 | 8.1 | 2.18 | 66 | 52 | 213257789
LENNOX | EL17XP1-036-230A** | CRX35-30/36C-**-*+TDR | ML196DF110XE60C* | 36000 | 36000 | 15.8 | 13 | 8.1 | 2.12 | 66 | 53 | 213257785
LENNOX | EL17XP1-036-230A** | CRX35-30/36C-**-*+TDR | ML180DF110E60C* | 36000 | 35800 | 16.2 | 13.5 | 8.1 | 2.16 | 65 | 51 | 213257782
LENNOX | EL17XP1-030-230A** | CRX35-42B-**-*+TDR | EL196DF045XE36B* | 29600 | 30000 | 15.8 | 13 | 8.6 | 2.34 | 65 | 50 | 213257753
LENNOX | EL17XP1-024-230A** | CRX35-30/36C-**-*+TDR | ML196DF090XE48C* | 23600 | 22400 | 16.4 | 13.5 | 8.2 | 2.1 | 64 | 50 | 213257751
LENNOX | EL17XP1-024-230A** | CRX35-30/36C-**-*+TDR | ML193DF090XE48C* | 23400 | 22400 | 16.2 | 13.5 | 8.2 | 2.08 | 64 | 49 | 213257750
LENNOX | EL17XP1-030-230A** | CRX35-42B-**-*+TDR | EL296DF070XE48B* | 29600 | 30000 | 15.6 | 13 | 8.5 | 2.32 | 65 | 51 | 213257758
LENNOX | EL17XP1-030-230A** | CRX35-42B-**-*+TDR | EL296DF045XV36B* | 29800 | 30000 | 15.6 | 13 | 8.6 | 2.32 | 65 | 51 | 213257757
LENNOX | EL17XP1-030-230A** | CRX35-42B-**-*+TDR | EL280DF090E48B* | 30000 | 30000 | 15.8 | 13 | 8.6 | 2.32 | 65 | 50 | 213257755
LENNOX | EL17XP1-024-230A** | CRX35-30/36C-**-*+TDR | ML180DF110E60C* | 23600 | 22600 | 15.6 | 13 | 8.2 | 2.08 | 65 | 50 | 213257749
LENNOX | EL17XP1-030-230A** | CRX35-42B-**-*+TDR | EL296DF045XE36B* | 29400 | 29800 | 15.6 | 13 | 8.5 | 2.32 | 65 | 51 | 213257756
LENNOX | EL17XP1-030-230A** | CRX35-42B-**-*+TDR | EL196DF070XE48B* | 29400 | 30000 | 15.4 | 12.5 | 8.5 | 2.32 | 65 | 51 | 213257754
LENNOX | EL17XP1-030-230A** | CRX35-42B-**-*+TDR | ML193DF070XE36B* | 29800 | 30000 | 15.8 | 13 | 8.6 | 2.32 | 65 | 51 | 213257762
LENNOX | EL17XP1-030-230A** | CRX35-42B-**-*+TDR | ML193DF045XE36B* | 29800 | 30000 | 15.8 | 13 | 8.6 | 2.34 | 65 | 51 | 213257761
LENNOX | EL17XP1-030-230A** | CRX35-42B-**-*+TDR | ML180DF090E48B* | 29800 | 30000 | 16.2 | 13.5 | 8.6 | 2.34 | 64 | 49 | 213257760
LENNOX | EL17XP1-030-230A** | CRX35-42B-**-*+TDR | ML180DF070E36B* | 30000 | 30000 | 15.8 | 13 | 8.6 | 2.34 | 65 | 51 | 213257759
LENNOX | EL17XP1-030-230A** | CRX35-42B-**-*+TDR | SLP99DF070XV36B* | 29800 | 30000 | 15.6 | 13 | 8.6 | 2.32 | 65 | 51 | 213257769
LENNOX | EL17XP1-030-230A** | CRX35-42B-**-*+TDR | SL280DF090V48B* | 29800 | 30000 | 15.6 | 13 | 8.6 | 2.32 | 65 | 51 | 213257768
LENNOX | EL17XP1-030-230A** | CRX35-42B-**-*+TDR | SL280DF060NV36B* | 29800 | 30000 | 15.4 | 12.5 | 8.6 | 2.3 | 65 | 51 | 213257767
LENNOX | EL17XP1-030-230A** | CRX35-42B-**-*+TDR | ML296DF070XV48B* | 29600 | 30000 | 15.6 | 13 | 8.5 | 2.32 | 65 | 51 | 213257766
LENNOX | EL17XP1-030-230A** | CRX35-42B-**-*+TDR | ML296DF045XV36B* | 29400 | 30000 | 15.2 | 12.5 | 8.5 | 2.28 | 65 | 51 | 213257765
DUCANE | 4HP17L48P-**A | EAH1P60D*+TDR+TXV | 96G2UH135DV20 | 48000 | 46000 | 15.2 | 12.5 | 8.1 | 2.18 | 67 | 53 | 211737323
CONCORD | 4HP17L48P-**A | EAH1P51C*+TDR+TXV | 80G2UH110CE20L | 47500 | 45000 | 15.4 | 12.5 | 8.3 | 2.28 | 69 | 56 | 211737211
ARMSTRONG AIR | 4SHP17LE148P-**A | EAH1P48C*+TDR+TXV | A80UH2E110C16 | 47000 | 45500 | 15.2 | 12.5 | 8.1 | 2.16 | 67 | 54 | 211736976
AIREASE | 4SHP17LE148P-**A | EAH1P51C*+TDR+TXV | A93UH1E110C16 | 47500 | 45000 | 15.4 | 12.5 | 8.3 | 2.32 | 69 | 57 | 211737283
AIREASE | 4SHP17LE148P-**A | EAH1P48C*+TDR+TXV | A80UH2E110C16 | 47000 | 45500 | 15.2 | 12.5 | 8.1 | 2.16 | 67 | 54 | 211736978
BLUERIDGE | BHP17L48P-**A | BH1P51C*+TDR+TXV | BG801UH090CE20 | 47000 | 44500 | 15.6 | 12.5 | 8.3 | 2.3 | 69 | 57 | 211737251
ALLIED | 4HP17L48P-**A | EAH1P48C*+TDR+TXV | 80G2UH110CE16 | 47000 | 45500 | 15.2 | 12.5 | 8.1 | 2.16 | 67 | 54 | 211736974
ROYALTON | 4HP17L48P-**A | EAH1P51C*+TDR+TXV | 96G2UH090CV12 | 47000 | 45000 | 15.2 | 12.5 | 8.1 | 2.28 | 69 | 56 | 211737218
ROYALTON | 4HP17L48P-**A | EAH1P51C*+TDR+TXV | 92G1UH110CE20 | 47500 | 45500 | 15.2 | 12.5 | 8.3 | 2.28 | 69 | 56 | 211737287
AIREASE | 4SHP17LE148P-**A | EAH1P60D*+TDR+TXV | A80US2V135D20 | 48000 | 46000 | 15.2 | 12.5 | 8.1 | 2.2 | 67 | 53 | 211737347
ARMSTRONG AIR | 4SHP17LE148P-**A | EAH1P60D*+TDR+TXV | A97USMV135D20 | 48000 | 46000 | 15.2 | 12.5 | 8.1 | 2.2 | 67 | 53 | 211737348
AIREASE | 4SHP17LE148P-**A | EAH1P51C*+TDR+TXV | A80US2V110C20 | 48000 | 45500 | 15.2 | 12.5 | 8.3 | 2.28 | 69 | 56 | 211737314
AIREASE | 4SHP17LE136P-**A | EAH1P51C*+TDR+TXV | A80US2V090C20 | 36000 | 33800 | 16 | 13 | 8.1 | 2.18 | 66 | 53 | 211736816
AIREASE | 4SHP17LE148P-**A | EAH1P51C*+TDR+TXV | A80UH1E110C20 | 48000 | 45500 | 15.2 | 12.5 | 8.3 | 2.3 | 69 | 56 | 211737267
ARMSTRONG AIR | 4SHP17LE130P-**A | EAH1P36C*+TDR+TXV | A96UH2E110C20 | 29400 | 28800 | 15.6 | 12.5 | 8.5 | 2.24 | 65 | 51 | 211736035
AIREASE | 4SHP17LE130P-**A | EAH1P36C*+TDR+TXV | A96UH2E110C20 | 29400 | 28800 | 15.6 | 12.5 | 8.5 | 2.24 | 65 | 51 | 211736037
ROYALTON | 4HP17L30P-**A | EAH1P36C*+TDR+TXV | 80G2UH110CE16 | 28400 | 28000 | 15.8 | 13 | 8.3 | 2.22 | 66 | 52 | 211735946
ARMSTRONG AIR | 4SHP17LE136P-**A | EAH1P51C*+TDR+TXV | A80UH1E110C20 | 36000 | 33400 | 16.4 | 13 | 8.1 | 2.18 | 66 | 52 | 211736710
ROYALTON | 4HP17L36P-**A | EAH1P51C*+TDR+TXV | 96G2UH110CV20 | 36000 | 33600 | 16.2 | 13 | 8.1 | 2.18 | 66 | 52 | 211736674
BLUERIDGE | BHP17L30P-**A | BH1P36C*+TDR+TXV | BG801UH110CE20 | 29000 | 28400 | 15.6 | 13 | 8.3 | 2.22 | 65 | 51 | 211736075
AIREASE | 4SHP17LE130P-**A | EAC4X36A+TDR | A80UH1E070A12 | 29400 | 27600 | 16 | 13 | 8.1 | 2.28 | 66 | 52 | 211663072
AIREASE | 4SHP17LE130P-**A | EAC4X36A+TDR | A80US2V070A12 | 30000 | 28200 | 15.8 | 13 | 8.1 | 2.26 | 65 | 51 | 211663074
AIREASE | 4SHP17LE130P-**A | EAC4X36A+TDR | A80UH1E045A12 | 29400 | 27600 | 16 | 13 | 8.1 | 2.28 | 66 | 52 | 211663071
AIREASE | 4SHP17LE130P-**A | ED1P30/36C+TDR+TXV | A97DSMV090C16 | 28000 | 29200 | 15.2 | 12.5 | 8.5 | 2.2 | 64 | 49 | 211663036
AIREASE | 4SHP17LE130P-**A | ED1P30/36C+TDR+TXV | A80DS2V110C20 | 29000 | 29800 | 15.2 | 12.5 | 8.5 | 2.18 | 64 | 49 | 211663035
AIREASE | 4SHP17LE130P-**A | ED1P30/36C+TDR+TXV | A96DF1E110C20 | 28400 | 29400 | 15.4 | 12.5 | 8.5 | 2.2 | 63 | 48 | 211663034
AIREASE | 4SHP17LE130P-**A | ED1P30/36C+TDR+TXV | A96DF2E110C20 | 28200 | 29200 | 15.2 | 12.5 | 8.5 | 2.22 | 64 | 50 | 211663030
AIREASE | 4SHP17LE130P-**A | ED1P30/36C+TDR+TXV | A93DF1E090C16 | 28000 | 29000 | 15.6 | 12.5 | 8.5 | 2.22 | 63 | 49 | 211663032
AIREASE | 4SHP17LE130P-**A | ED1P30/36C+TDR+TXV | A80DF1E110C20 | 28200 | 29000 | 15.6 | 12.5 | 8.5 | 2.24 | 63 | 49 | 211663031
AIREASE | 4SHP17LE130P-**A | EA(C;U)1P36B+TDR+TXV | A96US2V070B12 | 30000 | 28000 | 16 | 13 | 8.1 | 2.28 | 66 | 52 | 211663005
AIREASE | 4SHP17LE130P-**A | EA(C;U)1P36B+TDR+TXV | A96US2V045B12 | 29800 | 28000 | 15.6 | 13 | 8.1 | 2.26 | 66 | 52 | 211663003
AIREASE | 4SHP17LE130P-**A | EA(C;U)1P36B+TDR+TXV | A80UH2E090B12 | 29800 | 27800 | 16.2 | 13 | 8.1 | 2.3 | 65 | 51 | 211663000
AIREASE | 4SHP17LE130P-**A | EA(C;U)1P36B+TDR+TXV | A80UH2E090B16 | 29400 | 27600 | 16.2 | 13 | 8.1 | 2.28 | 65 | 51 | 211663001
AIREASE | 4SHP17LE130P-**A | EA(C;U)1P36B+TDR+TXV | A96UH2E045B12 | 29400 | 27800 | 15.8 | 13 | 8.1 | 2.24 | 65 | 51 | 211663002
AIREASE | 4SHP17LE130P-**A | EA(C;U)1P36B+TDR+TXV | A80UH1E080B16X | 30000 | 28400 | 15.6 | 12.5 | 8.1 | 2.24 | 65 | 51 | 211662999
AIREASE | 4SHP17LE118P-**A | ED1P30/36B+TDR+TXV | A96DF2E045B12 | 18000 | 18000 | 16.2 | 13.5 | 8.1 | 2.14 | 62 | 47 | 211662797
AIREASE | 4SHP17LE148P-**A | EAC4X49C+TDR | A96UH1E110C20 | 48000 | 45000 | 15.2 | 12.5 | 8.1 | 2.26 | 69 | 56 | 211663237
AIREASE | 4SHP17LE148P-**A | EAC4X49C+TDR | A96UH1E090C16 | 47500 | 45000 | 15.2 | 12.5 | 8.1 | 2.24 | 69 | 56 | 211663236
AIREASE | 4SHP17LE148P-**A | EAC4X49C+TDR | A93UH1E110C20 | 47500 | 45000 | 15.4 | 12.5 | 8.1 | 2.24 | 68 | 56 | 211663235
AIREASE | 4SHP17LE148P-**A | EAC4X49C+TDR | A80UH1E110C20 | 48000 | 45500 | 15.2 | 12.5 | 8.1 | 2.26 | 69 | 56 | 211663233
AIREASE | 4SHP17LE148P-**A | EAC4X49C+TDR | A80UH1E090C20 | 48000 | 45000 | 15.6 | 13 | 8.1 | 2.26 | 68 | 56 | 211663232
AIREASE | 4SHP17LE148P-**A | EAC4X49C+TDR | A96UH2E110C20 | 47500 | 45000 | 15.2 | 12.5 | 8.1 | 2.24 | 69 | 56 | 211663231
AIREASE | 4SHP17LE148P-**A | EA(C;U)1P48C+TDR+TXV | A80UH2E110C20 | 46500 | 44500 | 15.6 | 12.5 | 8.1 | 2.2 | 67 | 54 | 211663203
AIREASE | 4SHP17LE148P-**A | EA(C;U)1P48C+TDR+TXV | A80UH2E110C16 | 47000 | 45000 | 15.2 | 12.5 | 8.1 | 2.2 | 68 | 54 | 211663202
AIREASE | 4SHP17LE130P-**A | ED1P30/36C+TDR+TXV | A96DF2E090C16 | 27600 | 28600 | 15.4 | 12.5 | 8.5 | 2.24 | 64 | 50 | 211663029
AIREASE | 4SHP17LE130P-**A | ED1P30/36B+TDR+TXV | A96DF1E070B16 | 27800 | 29000 | 15.2 | 12.5 | 8.5 | 2.2 | 63 | 49 | 211663027
AIREASE | 4SHP17LE130P-**A | ED1P30/36B+TDR+TXV | A80DS2V090B16 | 28000 | 29000 | 15.2 | 12.5 | 8.5 | 2.22 | 64 | 50 | 211663028
AC PRO | 4HP17L30P-**A | EAD4X-42B+TDR | 92G1DF070BE12 | 29800 | 30000 | 15.8 | 13 | 8.6 | 2.32 | 65 | 51 | 213265210
AC PRO | 4HP17L30P-**A | EAD4X-42B+TDR | 80G1DF090BE16 | 29800 | 30000 | 16.2 | 13.5 | 8.6 | 2.34 | 64 | 49 | 213265208
AC PRO | 4HP17L30P-**A | EAD4X-42B+TDR | 80G1DF070BE12 | 30000 | 30000 | 15.8 | 13 | 8.6 | 2.34 | 65 | 51 | 213265207
AIREASE | 4SHP17LE142P-**A | EAD4X-48C+TDR | A80DF1E110C20 | 41000 | 42000 | 15.6 | 13 | 8.3 | 2.12 | 66 | 52 | 213264990
AIREASE | 4SHP17LE142P-**A | EAD4X-48C+TDR | A96DF2E090C16 | 40000 | 41500 | 15.2 | 13 | 8.2 | 2.14 | 67 | 53 | 213264989
ARMSTRONG AIR | 4SHP17LE124P-**A | EAD4X-30/36B+TDR | A96DF2E045B12 | 23600 | 22600 | 15.4 | 13 | 8.1 | 2.04 | 65 | 50 | 213264807
ARMSTRONG AIR | 4SHP17LE118P-**A | EAD4X-30/36C+TDR | A93DF1E090C16 | 18000 | 18000 | 16 | 13.5 | 8.4 | 2.06 | 66 | 52 | 213264805
CONCORD | 4HP17L30P-**A | EAD4X-42B+TDR | 96G1DF045BE12 | 29800 | 30000 | 15.4 | 13 | 8.6 | 2.3 | 65 | 51 | 213265130
AIREASE | 4SHP22LX124P-**A | EAD4X-42B+TDR | A80DS2V090B16 | 24000 | 24000 | 20 | 13.4 | 9.2 | 1.88 | 63 | 65 | 213264907
ARMSTRONG AIR | 4SHP17LE118P-**A | EAD4X-30/36B+TDR | A80DF1E070B12 | 18000 | 18000 | 16 | 13.5 | 8.3 | 2.06 | 63 | 48 | 213264797
ARMSTRONG AIR | 4SHP17LE118P-**A | EAD4X-30/36B+TDR | A96DF2E070B16 | 18000 | 18000 | 16 | 13.5 | 8.3 | 2.06 | 64 | 49 | 213264795
DUCANE | 4HP17L36P-**A | EAD4X-48C+TDR | 96G1DF090CE16 | 35800 | 35400 | 16.2 | 13 | 8.7 | 2.34 | 67 | 54 | 213265069
AIREASE | 4SHP22LX124P-**A | EAD4X-42B+TDR | A96DF1E045B12 | 24000 | 24000 | 20 | 13.5 | 9.1 | 1.88 | 63 | 65 | 213264905
AIREASE | 4SHP22LX124P-**A | EAD4X-42B+TDR | A93DF1E070B12 | 24000 | 24000 | 21 | 13.5 | 9.2 | 1.88 | 63 | 65 | 213264904
ARMSTRONG AIR | 4SHP17LE136P-**A | EAD4X-48C+TDR | A96DS2V110C20 | 35600 | 35800 | 15.8 | 12.5 | 8.6 | 2.26 | 66 | 53 | 213264854
ARMSTRONG AIR | 4SHP17LE136P-**A | EAD4X-48C+TDR | A96DS2V090C20 | 35600 | 35800 | 15.8 | 12.5 | 8.6 | 2.24 | 66 | 53 | 213264852
AC PRO | 4HP17L18P-**A | EAD4X-30/36B+TDR | 96G2DF070BV16 | 18000 | 18000 | 15.4 | 13 | 8.4 | 2.02 | 67 | 54 | 213265181
AC PRO | 4HP17L18P-**A | EAD4X-30/36B+TDR | 96G2DF070BE16 | 18000 | 18000 | 16 | 13.5 | 8.3 | 2.06 | 64 | 49 | 213265180
ARMSTRONG AIR | 4SHP17LE130P-**A | EAD4X-42B+TDR | A93DF1E070B12 | 29800 | 30000 | 15.8 | 13 | 8.6 | 2.32 | 65 | 51 | 213264828
ARMSTRONG AIR | 4SHP17LE130P-**A | EAD4X-42B+TDR | A93DF1E045B12 | 29800 | 30000 | 15.8 | 13 | 8.6 | 2.34 | 65 | 51 | 213264827
AIREASE | 4SHP17LE118P-**A | EAD4X-30/36B+TDR | A96DF1E045B12 | 18000 | 18000 | 16.4 | 13.5 | 8.3 | 2.1 | 63 | 48 | 213264926
AIREASE | 4SHP17LE118P-**A | EAD4X-30/36B+TDR | A93DF1E045B12 | 18000 | 18000 | 16.6 | 14 | 8.4 | 2.1 | 64 | 49 | 213264924
AIREASE | 4SHP17LE118P-**A | EAD4X-30/36B+TDR | A80DF1E070B12 | 18000 | 18000 | 16 | 13.5 | 8.3 | 2.06 | 63 | 48 | 213264923
AIREASE | 4SHP17LE118P-**A | EAD4X-30/36B+TDR | A96DS2V070B16 | 18000 | 18000 | 15.4 | 13 | 8.4 | 2.02 | 67 | 54 | 213264922
AIREASE | 4SHP17LE118P-**A | EAD4X-30/36B+TDR | A96DF2E070B16 | 18000 | 18000 | 16 | 13.5 | 8.3 | 2.06 | 64 | 49 | 213264921
AIREASE | 4SHP17LE118P-**A | EAD4X-30/36B+TDR | A96DF2E045B12 | 18000 | 18000 | 16 | 13.5 | 8.3 | 2.08 | 64 | 49 | 213264919
CONCORD | 4HP17L24P-**A | EAD4X-30/36B+TDR | 96G1DF070BE16 | 23600 | 22600 | 15.4 | 13 | 8.1 | 2.06 | 65 | 51 | 213265118
CONCORD | 4HP17L24P-**A | EAD4X-30/36B+TDR | 96G2DF070BV16 | 23400 | 22600 | 15.4 | 12.5 | 8.1 | 2.04 | 65 | 51 | 213265112
ARMSTRONG AIR | 4SHP17LE130P-**A | EAD4X-42B+TDR | A80DF1E070B12 | 30000 | 30000 | 15.8 | 13 | 8.6 | 2.34 | 65 | 51 | 213264825
ARMSTRONG AIR | 4SHP17LE130P-**A | EAD4X-42B+TDR | A96DF2E045B12 | 29400 | 29800 | 15.6 | 13 | 8.5 | 2.32 | 65 | 51 | 213264822
ARMSTRONG AIR | 4SHP17LE124P-**A | EAD4X-30/36C+TDR | A80DF1E110C20 | 23600 | 22600 | 15.6 | 13 | 8.2 | 2.08 | 65 | 50 | 213264819
ARMSTRONG AIR | 4SHP17LE124P-**A | EAD4X-30/36B+TDR | A80DF1E070B12 | 23200 | 22200 | 16 | 13 | 8.1 | 2.1 | 65 | 50 | 213264811
ARMSTRONG AIR | 4SHP17LE124P-**A | EAD4X-30/36B+TDR | A96DS2V070B16 | 23400 | 22600 | 15.4 | 12.5 | 8.1 | 2.04 | 65 | 51 | 213264810
CONCORD | 4HP17L36P-**A | EAD4X-30/36C+TDR | 80G1DF110CE20 | 36000 | 35800 | 16.2 | 13.5 | 8.1 | 2.16 | 65 | 51 | 213265140
AIREASE | 4SHP17LE142P-**A | EAD4X-48C+TDR | A80DS2V110C20 | 40500 | 41500 | 15.4 | 13 | 8.3 | 2.14 | 67 | 53 | 213264992
AIREASE | 4SHP17LE142P-**A | EAD4X-48C+TDR | A96DF1E110C20 | 40000 | 41500 | 15.2 | 13 | 8.2 | 2.12 | 67 | 53 | 213264991
CONCORD | 4HP17L36P-**A | EAD4X-48C+TDR | 96G1DF110CE20 | 35000 | 35200 | 16.2 | 13 | 8.7 | 2.34 | 67 | 54 | 213265151
ARMSTRONG AIR | 4SHP22LX124P-**A | EAD4X-42B+TDR | A80DF1E070B12 | 24000 | 24000 | 20 | 13.5 | 9.2 | 1.9 | 63 | 64 | 213264775
DUCANE | 4HP17L30P-**A | EAD4X-42B+TDR | 96G1DF070BE16 | 29600 | 30000 | 15.6 | 13 | 8.6 | 2.32 | 65 | 51 | 213265050
DUCANE | 4HP17L30P-**A | EAD4X-42B+TDR | 96G1DF045BE12 | 29800 | 30000 | 15.4 | 13 | 8.6 | 2.3 | 65 | 51 | 213265049
DUCANE | 4HP17L30P-**A | EAD4X-42B+TDR | 92G1DF070BE12 | 29800 | 30000 | 15.8 | 13 | 8.6 | 2.32 | 65 | 51 | 213265048
AIREASE | 4SHP22LX124P-**A | EAC4X24B+TDR | A80US2V080B16X | 23600 | 23800 | 20 | 13 | 8.5 | 1.9 | 62 | 66 | 211709620
AIREASE | 4SHP22LX124P-**A | EAC4X24B+TDR | A96UH1E070B12 | 24000 | 23800 | 20 | 13 | 8.5 | 1.9 | 62 | 67 | 211709619
AIREASE | 4SHP22LX124P-**A | EAC4X24B+TDR | A96UH1E045B12 | 24000 | 23800 | 20 | 13 | 8.5 | 1.9 | 62 | 67 | 211709618
AIREASE | 4SHP22LX124P-**A | EAC4X24B+TDR | A96UH1E030B12 | 24000 | 23800 | 21.5 | 13 | 8.5 | 1.9 | 62 | 66 | 211709617
AIREASE | 4SHP22LX124P-**A | EAC4X24B+TDR | A93UH1E070B12 | 24000 | 23600 | 21.5 | 13.5 | 8.5 | 1.9 | 62 | 67 | 211709616
AIREASE | 4SHP22LX124P-**A | EAC4X24B+TDR | A93UH1E045B12 | 24000 | 23800 | 21 | 13.5 | 8.5 | 1.9 | 62 | 66 | 211709615
AIREASE | 4SHP22LX124P-**A | EAC4X24B+TDR | A93UH1E030B12 | 24000 | 23800 | 21 | 13 | 8.5 | 1.9 | 62 | 67 | 211709614
AIREASE | 4SHP22LX124P-**A | EAC4X24B+TDR | A80UH1E090B16 | 24000 | 23800 | 18.5 | 13 | 8.5 | 1.9 | 62 | 67 | 211709613
AIREASE | 4SHP22LX124P-**A | EAC4X24B+TDR | A80UH1E070B12 | 24000 | 23200 | 20.5 | 14 | 8.5 | 1.9 | 63 | 67 | 211709612
AIREASE | 4SHP22LX124P-**A | EAC4X24B+TDR | A96US2V070B12 | 23800 | 23600 | 21 | 13.5 | 8.5 | 1.92 | 62 | 67 | 211709611
AIREASE | 4SHP22LX124P-**A | EAC4X24B+TDR | A96UH2E070B12 | 24000 | 23800 | 20.5 | 13.5 | 8.5 | 1.9 | 62 | 66 | 211709610
AIREASE | 4SHP22LX124P-**A | EAC4X24B+TDR | A96US2V045B12 | 23800 | 23800 | 20.5 | 13.5 | 8.5 | 1.9 | 62 | 66 | 211709609
AIREASE | 4SHP22LX124P-**A | EAC4X24B+TDR | A96UH2E045B12 | 24000 | 23800 | 20.5 | 13.5 | 8.5 | 1.9 | 62 | 66 | 211709608
AIREASE | 4SHP22LX124P-**A | EAC4X24B+TDR | A80UH2E090B16 | 24000 | 23800 | 18.5 | 13 | 8.5 | 1.9 | 62 | 67 | 211709607
AIREASE | 4SHP22LX124P-**A | EAC4X24B+TDR | A80UH2E090B12 | 24000 | 23600 | 21.5 | 13.5 | 8.5 | 1.92 | 62 | 67 | 211709606
AIREASE | 4SHP22LX124P-**A | EAC4X24B+TDR | A80UH1E080B16X | 24000 | 24000 | 17.5 | 12.5 | 8.2 | 1.88 | 63 | 67 | 211709605
AIREASE | 4SHP22LX124P-**A | EAC4X24A+TDR | A80US2V070A12L | 23800 | 23600 | 20.5 | 13.5 | 8.5 | 1.9 | 62 | 67 | 211709604
AIREASE | 4SHP22LX124P-**A | EAC4X24A+TDR | A80US2V070A12 | 23800 | 23600 | 20.5 | 13.5 | 8.5 | 1.9 | 62 | 67 | 211709603
AIREASE | 4SHP22LX124P-**A | EAC4X24A+TDR | A80US2V060A12X | 23800 | 23600 | 20.5 | 13.5 | 8.5 | 1.92 | 62 | 67 | 211709602
AIREASE | 4SHP22LX124P-**A | EAC4X24A+TDR | A80UH1E070A12 | 24000 | 23200 | 20.5 | 13.5 | 8.5 | 1.9 | 63 | 67 | 211709601
AIREASE | 4SHP22LX124P-**A | EAC4X24A+TDR | A80UH1E045A12 | 23400 | 22800 | 21 | 13.5 | 8.5 | 1.86 | 62 | 67 | 211709600
AIREASE | 4SHP22LX124P-**A | EAC4X24A+TDR | A80UH2E070A12 | 24000 | 23600 | 21.5 | 13.5 | 8.5 | 1.92 | 62 | 67 | 211709599
AIREASE | 4SHP22LX124P-**A | EAC4X24A+TDR | A80UH2E045A12 | 23600 | 23000 | 21.5 | 13.5 | 8.5 | 1.9 | 62 | 67 | 211709598
AIREASE | 4SHP22LX124P-**A | EAC4X24A+TDR | A80UH1E060A12X | 24000 | 23600 | 21.5 | 13.5 | 8.5 | 1.9 | 62 | 67 | 211709597
AIREASE | 4SHP22LX124P-**A | EAC4X24A+TDR | A80UH1E040A12X | 24000 | 23600 | 21.5 | 13.5 | 8.5 | 1.9 | 62 | 67 | 211709596
AIREASE | 4SHP22LX124P-**A | ED1P24B+TDR+TXV | A97DSMV070B12 | 23400 | 23200 | 21 | 13.5 | 8.8 | 2.06 | 65 | 65 | 211709595
AIREASE | 4SHP22LX124P-**A | ED1P24B+TDR+TXV | A80DS2V090B16 | 23200 | 23400 | 20 | 13 | 8.8 | 2.04 | 65 | 65 | 211709594
AIREASE | 4SHP22LX124P-**A | ED1P24B+TDR+TXV | A96DF1E070B16 | 23600 | 23200 | 19.5 | 13 | 8.8 | 2.04 | 65 | 65 | 211709593
AIREASE | 4SHP22LX124P-**A | ED1P24B+TDR+TXV | A96DF1E045B12 | 23600 | 23200 | 20.5 | 13 | 8.8 | 2.04 | 65 | 65 | 211709592
AIREASE | 4SHP22LX124P-**A | ED1P24B+TDR+TXV | A93DF1E070B12 | 23600 | 23200 | 21 | 13 | 8.8 | 2.06 | 64 | 65 | 211709591
AIREASE | 4SHP22LX124P-**A | ED1P24B+TDR+TXV | A93DF1E045B12 | 23600 | 23200 | 21 | 13 | 8.8 | 2.06 | 64 | 65 | 211709590
AIREASE | 4SHP22LX124P-**A | ED1P24B+TDR+TXV | A80DF1E090B16 | 23600 | 23400 | 18.5 | 13 | 8.7 | 2.04 | 65 | 65 | 211709589
AIREASE | 4SHP22LX124P-**A | ED1P24B+TDR+TXV | A80DF1E070B12 | 23600 | 23200 | 20 | 13 | 8.8 | 2.04 | 65 | 65 | 211709588
AIREASE | 4SHP22LX124P-**A | ED1P24B+TDR+TXV | A96DS2V070B16 | 23200 | 23400 | 20 | 13 | 8.8 | 2.02 | 65 | 65 | 211709587
AIREASE | 4SHP22LX124P-**A | ED1P24B+TDR+TXV | A96DF2E070B16 | 23400 | 23200 | 19.5 | 13 | 8.7 | 2.02 | 64 | 65 | 211709586
AIREASE | 4SHP22LX124P-**A | ED1P24B+TDR+TXV | A96DS2V045B12 | 23400 | 23200 | 20.5 | 13 | 8.8 | 2.06 | 65 | 65 | 211709585
AIREASE | 4SHP22LX124P-**A | ED1P24B+TDR+TXV | A96DF2E045B12 | 23400 | 23200 | 19.5 | 13 | 8.8 | 2.04 | 64 | 65 | 211709584
AIREASE | 4SHP22LX124P-**A | ED1P24A+TDR+TXV | A80DS2V070A12 | 23400 | 23200 | 20.5 | 13.5 | 8.8 | 2.08 | 65 | 65 | 211709583
AIREASE | 4SHP22LX124P-**A | ED1P24A+TDR+TXV | A80DF1E070A12 | 23600 | 23000 | 19.5 | 13.5 | 8.8 | 2.06 | 65 | 65 | 211709582
AIREASE | 4SHP22LX124P-**A | BCE7S24M*4X |  | 23800 | 23000 | 20.5 | 13 | 8.8 | 2.08 | 63 | 67 | 211709580
AIREASE | 4SHP22LX124P-**A | ED1P24A+TDR+TXV | A80DF1E045A12 | 23600 | 23000 | 21 | 13 | 8.8 | 2.04 | 65 | 65 | 211709581
AIREASE | 4SHP22LX124P-**A | BCE7E30M*4X |  | 24000 | 22400 | 22 | 14 | 9 | 2.34 | 64 | 72 | 211709579
AIREASE | 4SHP22LX124P-**A | BCE7E24M*4X |  | 24000 | 23200 | 21 | 13 | 8.8 | 2.08 | 63 | 67 | 211709578
AIREASE | 4SHP22LX124P-**A | BCE5V30M*4X |  | 23800 | 22400 | 20.5 | 13.5 | 8.8 | 2.12 | 65 | 67 | 211709576
AIREASE | 4SHP22LX124P-**A | BCE7E18M*4X |  | 23800 | 22600 | 21 | 13 | 8.7 | 2.06 | 62 | 67 | 211709577
AIREASE | 4SHP22LX124P-**A | BCE5V24M*4X |  | 23800 | 22200 | 20.5 | 13 | 8.8 | 2.12 | 67 | 69 | 211709575
AIREASE | 4SHP22LX124P-**A | EA(C;U)1P30B+TDR+TXV | A97USMV070B12 | 23800 | 23600 | 20 | 13 | 8.5 | 1.96 | 60 | 68 | 211709572
AIREASE | 4SHP22LX124P-**A | BCE5C30M*4X |  | 24000 | 22800 | 16 | 12.5 | 8.5 | 2.08 | 65 | 67 | 211709574
AIREASE | 4SHP22LX124P-**A | BCE5C24M*4X |  | 23600 | 23400 | 18.5 | 13 | 8.5 | 2.06 | 63 | 65 | 211709573
AIREASE | 4SHP22LX124P-**A | EA(C;U)1P30B+TDR+TXV | A97DSMV070B12 | 23800 | 23600 | 20 | 13 | 8.5 | 1.96 | 60 | 68 | 211709571
AIREASE | 4SHP22LX124P-**A | EA(C;U)1P30B+TDR+TXV | A97US2V060B12X | 23600 | 23600 | 20 | 12.5 | 8.5 | 1.96 | 60 | 69 | 211709570
AIREASE | 4SHP22LX124P-**A | EA(C;U)1P30B+TDR+TXV | A97US2V040B12X | 23600 | 23600 | 20 | 12.5 | 8.5 | 1.96 | 60 | 68 | 211709569
AIREASE | 4SHP22LX124P-**A | EA(C;U)1P30B+TDR+TXV | A80US2V090B16 | 23800 | 23400 | 19.5 | 13 | 8.5 | 1.98 | 60 | 68 | 211709567
AIREASE | 4SHP22LX124P-**A | EA(C;U)1P30B+TDR+TXV | A80US2V090B16L | 23800 | 23400 | 19.5 | 13 | 8.5 | 1.98 | 60 | 68 | 211709568
AIREASE | 4SHP22LX124P-**A | EA(C;U)1P30B+TDR+TXV | A80US2V090B12 | 23800 | 23400 | 20 | 13 | 8.5 | 1.98 | 60 | 68 | 211709566
AIREASE | 4SHP22LX124P-**A | EA(C;U)1P30B+TDR+TXV | A80US2V080B16X | 23600 | 23600 | 19.5 | 12.5 | 8.5 | 1.96 | 61 | 69 | 211709565
Breeze33 | 4HP17L48P-**A | EA(C;U)1P48B+TDR+TXV | 80G1UH090BE16 | 46500 | 45000 | 15.2 | 12.5 | 8.1 | 2.18 | 67 | 54 | 213315855
Breeze33 | 4HP17L48P-**A | BCE5V48M*4X |  | 47000 | 45500 | 15.2 | 12.5 | 8.3 | 2.28 | 67 | 53 | 213315853
Breeze33 | 4HP17L48P-**A | EA(C;U)1P60C+TDR+TXV | 96G2UH090CV12 | 48000 | 46000 | 15.2 | 12.5 | 8.1 | 2.36 | 68 | 55 | 213315904
Breeze33 | 4HP17L48P-**A | EA(C;U)1P60C+TDR+TXV | 96G2UH090CE16 | 48000 | 46000 | 15.4 | 12.5 | 8.1 | 2.34 | 68 | 55 | 213315903
Breeze33 | 4HP17L48P-**A | EA(C;U)1P60C+TDR+TXV | 96G1UH090CE16 | 48000 | 46000 | 15.4 | 12.5 | 8.1 | 2.36 | 68 | 55 | 213315901
Breeze33 | 4HP17L48P-**A | EA(C;U)1P60C+TDR+TXV | 92G1UH110CE20 | 48000 | 47000 | 15.4 | 12.5 | 8.3 | 2.32 | 67 | 54 | 213315900
Breeze33 | 4HP17L48P-**A | EA(C;U)1P60C+TDR+TXV | 92G1UH090CE16 | 48000 | 46500 | 15.2 | 12.5 | 8.1 | 2.34 | 68 | 54 | 213315898
Breeze33 | 4HP17L48P-**A | EAC4X48C+TDR | 92G1UH110CE20 | 46500 | 44500 | 15.4 | 12.5 | 8.1 | 2.18 | 68 | 55 | 213315917
Breeze33 | 4HP17L42P-**A | BCE5V42M*4X |  | 41000 | 39000 | 15.4 | 13 | 8.1 | 2.14 | 66 | 52 | 213315729
Breeze33 | 4HP17L36P-**AA | EAH1P42C*+TDR+TXV | 96G2UH110CV20 | 36000 | 33600 | 16.2 | 13.5 | 8.1 | 2.2 | 67 | 54 | 213315724
Breeze33 | 4HP17L48P-**A | EAC4X49C+TDR | 92G1UH110CE20 | 47500 | 45000 | 15.4 | 12.5 | 8.1 | 2.24 | 68 | 56 | 213315930
GE | NS22H24MA4-**A | NCHC30BT4+TDR | NF96U070S3B | 23800 | 22800 | 19.5 | 12.5 | 8.2 | 1.96 | 64 | 68 | 212390326
GE | NS22H24MA4-**A | NCHC30BT4+TDR | NF96U045S3B | 23800 | 22800 | 19.5 | 12.5 | 8.2 | 1.96 | 64 | 68 | 212390325
GE | NS22H24MA4-**A | NCHC30BT4+TDR | NF80L090S4B | 23800 | 23000 | 18 | 12.5 | 8.1 | 1.96 | 63 | 67 | 212390324
GE | NS22H24MA4-**A | NCHC30BT4+TDR | NF80U090S4B | 23800 | 23000 | 18 | 12.5 | 8.1 | 1.96 | 63 | 67 | 212390323
GE | NS22H24MA4-**A | NCHC30BT4+TDR | NF80L070S3B | 23600 | 22400 | 20 | 13.5 | 8.2 | 2 | 63 | 67 | 212390322
GE | NS22H24MA4-**A | NCHC30BT4+TDR | NF80U070S3B | 23600 | 22400 | 20 | 13.5 | 8.2 | 2 | 63 | 67 | 212390321
GE | NS22H24MA4-**A | NCHC30BT4+TDR | NF80U090T4B | 23800 | 23000 | 18 | 12.5 | 8.1 | 1.96 | 63 | 67 | 212390320
GE | NS22H24MA4-**A | NCHC30BT4+TDR | NF95X060S3B | 23800 | 22800 | 19.5 | 13 | 8.2 | 1.96 | 64 | 68 | 212390319
GE | NS22H24MA4-**A | NCHC30BT4+TDR | NF95X040S3B | 23800 | 22800 | 19.5 | 13 | 8.2 | 1.96 | 64 | 68 | 212390318
GE | NS22H24MA4-**A | NCHC30AT4+TDR | NF80L045S3A | 24000 | 23400 | 21.5 | 13.5 | 8.1 | 2.04 | 61 | 68 | 212390314
GE | NS22H24MA4-**A | NCHC30AT4+TDR | NF80U045S3A | 24000 | 23400 | 21.5 | 13.5 | 8.1 | 2.04 | 61 | 68 | 212390313
GE | NS22H24MA4-**A | NCHC30AT4+TDR | NF80U070T3A | 24000 | 23600 | 21.5 | 13 | 8.1 | 2.02 | 61 | 67 | 212390312
GE | NS22H24MA4-**A | NCHC30AT4+TDR | NF80X060S3A | 24000 | 23400 | 21.5 | 13 | 8.1 | 2 | 61 | 67 | 212390310
GE | NS22H24MA4-**A | NCHC30AT4+TDR | NF80X040S3A | 24000 | 23400 | 21.5 | 13 | 8.1 | 2 | 61 | 67 | 212390309
ARMSTRONG AIR | 4SHP17LE124P-**A | BCE5E30M*4X |  | 23400 | 21800 | 15.2 | 13 | 8.1 | 2.06 | 64 | 50 | 212361390
ALLIED | 4HP17L24P-**A | BCE5E30M*4X |  | 23400 | 21800 | 15.2 | 13 | 8.1 | 2.06 | 64 | 50 | 212361389
GE | NS22H24MA4-**A | NCUC30AT4+TDR | NF80U070S3A | 23800 | 23200 | 20 | 13 | 8.5 | 1.94 | 60 | 69 | 212349581
GE | NS22H24MA4-**A | NCUC30AT4+TDR | NF80U045S3A | 24000 | 23400 | 20.5 | 13 | 8.5 | 1.96 | 61 | 69 | 212349580
GE | NS22H24MA4-**A | NCUC30AT4+TDR | NF80U070T3A | 24000 | 23600 | 20.5 | 12.5 | 8.5 | 1.96 | 61 | 69 | 212349579
GE | NS22H24MA4-**A | NCUC30AT4+TDR | NF80U045T3A | 23600 | 23000 | 21 | 13 | 8.5 | 1.94 | 60 | 69 | 212349578
GE | NS22H24MA4-**A | NCUC30AT4+TDR | NF80X060S3A | 24000 | 23400 | 20.5 | 13 | 8.5 | 1.96 | 61 | 69 | 212349577
GE | NS22H24MA4-**A | NCUC30AT4+TDR | NF80X040S3A | 24000 | 23400 | 20.5 | 13 | 8.5 | 1.96 | 61 | 69 | 212349576
GE | NS22H24MA4-**A | NCUC30BT4+TDR | NF96U070S3B | 24000 | 23600 | 19.5 | 12.5 | 8.5 | 1.96 | 61 | 69 | 212349575
GE | NS22H24MA4-**A | NCUC30BT4+TDR | NF96U045S3B | 24000 | 23600 | 19.5 | 12.5 | 8.5 | 1.94 | 61 | 69 | 212349574
GE | NS22H24MA4-**A | NCUC30BT4+TDR | NF80U090S4B | 24000 | 23600 | 18 | 12.5 | 8.5 | 1.94 | 61 | 69 | 212349573
GE | NS22H24MA4-**A | NCUC30BT4+TDR | NF80U070S3B | 24000 | 23200 | 20 | 13 | 8.5 | 1.96 | 60 | 69 | 212349572
GE | NS22H24MA4-**A | NCUC30BT4+TDR | NF80U090T4B | 24000 | 23600 | 18 | 12.5 | 8.5 | 1.94 | 61 | 69 | 212349571
GE | NS22H24MA4-**A | NCUC30BT4+TDR | NF80X080S4B | 24000 | 23800 | 17 | 12 | 8.2 | 1.92 | 61 | 69 | 212349570
GE | NS22H24MA4-**A | NCUC24BT4+TDR | NF96U070S3B | 24000 | 23800 | 20 | 13 | 8.5 | 1.9 | 62 | 67 | 212349569
GE | NS22H24MA4-**A | NCUC24BT4+TDR | NF96U045S3B | 24000 | 23800 | 20 | 13 | 8.5 | 1.9 | 62 | 67 | 212349568
GE | NS22H24MA4-**A | NCUC24BT4+TDR | NF80U090S4B | 24000 | 23800 | 18.5 | 13 | 8.5 | 1.9 | 62 | 67 | 212349567
GE | NS22H24MA4-**A | NCUC24BT4+TDR | NF80U070S3B | 24000 | 23200 | 20.5 | 14 | 8.5 | 1.9 | 63 | 67 | 212349566
GE | NS22H24MA4-**A | NCUC24BT4+TDR | NF80U090T4B | 24000 | 23800 | 18.5 | 13 | 8.5 | 1.9 | 62 | 67 | 212349565
GE | NS22H24MA4-**A | NCUC24BT4+TDR | NF80X080S4B | 24000 | 24000 | 17.5 | 12.5 | 8.2 | 1.88 | 63 | 67 | 212349564
GE | NS22H24MA4-**A | NCUC24AT4+TDR | NF80U070S3A | 24000 | 23200 | 20.5 | 13.5 | 8.5 | 1.9 | 63 | 67 | 212349563
GE | NS22H24MA4-**A | NCUC24AT4+TDR | NF80U045S3A | 23400 | 22800 | 21 | 13.5 | 8.5 | 1.86 | 62 | 67 | 212349562
GE | NS22H24MA4-**A | NCUC24AT4+TDR | NF80U070T3A | 24000 | 23600 | 21.5 | 13.5 | 8.5 | 1.92 | 62 | 67 | 212349561
GE | NS22H24MA4-**A | NCUC24AT4+TDR | NF80U045T3A | 23600 | 23000 | 21.5 | 13.5 | 8.5 | 1.9 | 62 | 67 | 212349560
GE | NS22H24MA4-**A | NCUC24AT4+TDR | NF80X060S3A | 24000 | 23600 | 21.5 | 13.5 | 8.5 | 1.9 | 62 | 67 | 212349559
GE | NS22H24MA4-**A | NCUC24AT4+TDR | NF80X040S3A | 24000 | 23600 | 21.5 | 13.5 | 8.5 | 1.9 | 62 | 67 | 212349558
GE | NS22H24MA4-**A | NAM30V1TA4 |  | 23800 | 22400 | 20.5 | 13.5 | 8.8 | 2.12 | 65 | 67 | 212349557
GE | NS22H24MA4-**A | NAM24V1TA4 |  | 23800 | 22200 | 20.5 | 13 | 8.8 | 2.12 | 67 | 69 | 212349556
GE | NS22H24MA4-**A | NAM30P1TA4 |  | 24000 | 22800 | 16 | 12.5 | 8.5 | 2.08 | 65 | 67 | 212349555
GE | NS22H24MA4-**A | NAM24P1TA4 |  | 23600 | 23400 | 18.5 | 13 | 8.5 | 2.06 | 63 | 65 | 212349554
GE | NS22H24MA4-**A | NCUU30BP4+TDR+TXV | NF96U070S3B | 24000 | 23600 | 19.5 | 12.5 | 8.5 | 1.96 | 61 | 69 | 212349553
GE | NS22H24MA4-**A | NCUU30BP4+TDR+TXV | NF96U045S3B | 24000 | 23600 | 19.5 | 12.5 | 8.5 | 1.94 | 61 | 69 | 212349552
LENNOX | EL22XPV-024-230A** | C35-24A+TDR+TXV | ML180UH045XE36A* | 23400 | 22800 | 21 | 13.5 | 8.5 | 1.86 | 62 | 67 | 211694672
LENNOX | EL22XPV-024-230A** | C35-24A+TDR+TXV | EL280UH070XE36A* | 24000 | 23600 | 21.5 | 13.5 | 8.5 | 1.92 | 62 | 67 | 211694668
LENNOX | EL22XPV-024-230A** | C35-24A+TDR+TXV | ML180UH045V36A* | 23600 | 23000 | 21.5 | 13.5 | 8.5 | 1.88 | 62 | 67 | 211694671
LENNOX | EL22XPV-024-230A** | C35-24A+TDR+TXV | EL280UH070E36A* | 24000 | 23600 | 21.5 | 13.5 | 8.5 | 1.92 | 62 | 67 | 211694667
LENNOX | EL22XPV-024-230A** | C35-24A+TDR+TXV | ML180UH045E36A* | 23400 | 22800 | 21 | 13.5 | 8.5 | 1.86 | 62 | 67 | 211694670
LENNOX | EL22XPV-024-230A** | C35-24A+TDR+TXV | EL180UH040NE36A* | 24000 | 23600 | 21.5 | 13.5 | 8.5 | 1.9 | 62 | 67 | 211694664
LENNOX | EL22XPV-024-230A** | C35-24A+TDR+TXV | EL180UH060NE36A* | 24000 | 23600 | 21.5 | 13.5 | 8.5 | 1.9 | 62 | 67 | 211694665
LENNOX | EL22XPV-024-230A** | C35-24A+TDR+TXV | ML180UH030V36A* | 23600 | 23000 | 21.5 | 13.5 | 8.5 | 1.88 | 62 | 67 | 211694669
LENNOX | EL22XPV-024-230A** | CBA38MV-030-230*+TDR |  | 24000 | 22400 | 21 | 13.5 | 9 | 2.32 | 64 | 72 | 211694663
DUCANE | 4HP17L30P-**A | ED1P30/36A+TDR+TXV | 80G1DF070AE12 | 27400 | 28600 | 15.2 | 12.5 | 8.3 | 2.2 | 64 | 50 | 213308086
DUCANE | 4HP17L30P-**A | ED1P30/36A+TDR+TXV | 80G1DF045AE12 | 27400 | 28600 | 15.2 | 12.5 | 8.3 | 2.2 | 64 | 50 | 213308085
AC PRO | 4HP17L24P-**A | ED1P30/36B+TDR+TXV | 92G1DF045BE12 | 22200 | 22800 | 15.8 | 12.5 | 8.1 | 2.04 | 62 | 47 | 213308276
AC PRO | 4HP17L24P-**A | ED1P30/36B+TDR+TXV | 96G2DF070BV16 | 23200 | 23600 | 15.2 | 12.5 | 8.1 | 1.96 | 63 | 47 | 213308273
AC PRO | 4HP17L24P-**A | ED1P30/36B+TDR+TXV | 96G2DF070BE16 | 23400 | 23600 | 15.4 | 12.5 | 8.1 | 1.98 | 63 | 47 | 213308272
CONCORD | 4HP17L24P-**A | ED1P30/36B+TDR+TXV | 80G2DF090BE16 | 23200 | 23400 | 16 | 13 | 8.1 | 2.02 | 62 | 47 | 213308180
CONCORD | 4HP17L24P-**A | ED1P30/36A+TDR+TXV | 80G1DF070AE12 | 22600 | 23000 | 15.8 | 13 | 8.1 | 2.06 | 63 | 47 | 213308179
CONCORD | 4HP17L30P-**A | ED1P30/36A+TDR+TXV | 80G1DF070AE12 | 27400 | 28600 | 15.2 | 12.5 | 8.3 | 2.2 | 64 | 50 | 213308176
ALLIED | 4HP17L24P-**A | ED1P30/36B+TDR+TXV | 80G1DF070BE12 | 23000 | 23400 | 15.8 | 13 | 8.1 | 2.04 | 62 | 47 | 213308004
AIREASE | 4SHP17LE136P-**A | EAH1P42C*+TDR+TXV | A96US2V090C20 | 36000 | 33800 | 16 | 13 | 8.1 | 2.18 | 67 | 54 | 211738123
AIREASE | 4SHP17LE136P-**A | EAH1P42B*+TDR+TXV | A96UH2E045B12 | 36000 | 33400 | 15.8 | 13 | 8.1 | 2.24 | 68 | 55 | 211737930
ARMSTRONG AIR | 4SHP17LE136P-**A | EAH1P42B*+TDR+TXV | A96US2V045B12 | 36000 | 34000 | 15.4 | 12.5 | 8.1 | 2.22 | 68 | 55 | 211737936
ALLIED | 4HP17L48P-**A | EAH1P51C*+TDR+TXV | 96G1UH110CE20 | 47500 | 45000 | 15.4 | 12.5 | 8.3 | 2.28 | 69 | 56 | 211737298
ARMSTRONG AIR | 4SHP17LE148P-**A | EAH1P51C*+TDR+TXV | A96UH1E110C20 | 47500 | 45000 | 15.4 | 12.5 | 8.3 | 2.28 | 69 | 56 | 211737299
DUCANE | 4HP17L48P-**A | EAH1P48C*+TDR+TXV | 80G2UH110CE16 | 47000 | 45500 | 15.2 | 12.5 | 8.1 | 2.16 | 67 | 54 | 211736967
ARMSTRONG AIR | 4SHP17LE136P-**A | EAH1P42B*+TDR+TXV | A80UH1E090B16 | 36000 | 33200 | 16.4 | 13 | 8.1 | 2.28 | 68 | 55 | 211737966
AIREASE | 4SHP17LE118P-**A | EAC4X24A+TDR | A80UH2E045A12 | 18000 | 17400 | 16 | 13.5 | 8.1 | 2.06 | 63 | 48 | 211662811
AIREASE | 4SHP17LE118P-**A | ED1P30/36B+TDR+TXV | A80DS2V090B16 | 18000 | 18000 | 16 | 13.5 | 8.5 | 2.1 | 64 | 50 | 211662807
AIREASE | 4SHP17LE118P-**A | ED1P30/36B+TDR+TXV | A97DSMV070B12 | 18000 | 18000 | 16.4 | 13.5 | 8.5 | 2.12 | 63 | 48 | 211662808
AIREASE | 4SHP17LE118P-**A | ED1P30/36B+TDR+TXV | A96DF1E070B16 | 18000 | 18000 | 16.4 | 13.5 | 8.3 | 2.16 | 62 | 47 | 211662806
AIREASE | 4SHP17LE130P-**A | EAC4X30B+TDR | A80US2V090B16 | 29200 | 28000 | 15.6 | 13 | 8.1 | 2.18 | 66 | 52 | 211663063
AIREASE | 4SHP17LE130P-**A | EAC4X30B+TDR | A80US2V090B12 | 29400 | 27800 | 16 | 13 | 8.1 | 2.2 | 65 | 51 | 211663062
AIREASE | 4SHP17LE118P-**A | EAC4X30B+TDR | A80US2V090B12 | 18000 | 17600 | 16.8 | 14 | 8.1 | 2.02 | 61 | 45 | 211662860
AIREASE | 4SHP17LE118P-**A | EAC4X30B+TDR | A80US2V080B16X | 18000 | 17600 | 16.8 | 14 | 8.1 | 1.98 | 60 | 44 | 211662859
AIREASE | 4SHP17LE118P-**A | ED1P30/36B+TDR+TXV | A96DS2V045B12 | 18000 | 18000 | 16.4 | 13.5 | 8.5 | 2.16 | 63 | 48 | 211662798
AIREASE | 4SHP17LE130P-**A | EAC4X36B+TDR | A80UH2E090B12 | 29800 | 27800 | 16.2 | 13 | 8.1 | 2.3 | 65 | 51 | 211663077
AIREASE | 4SHP17LE130P-**A | EA(C;U)1P30B+TDR+TXV | A80UH2E090B12 | 29200 | 27800 | 15.8 | 13 | 8.1 | 2.24 | 65 | 51 | 211662979
AIREASE | 4SHP17LE118P-**A | ED1P30/36B+TDR+TXV | A96DS2V070B16 | 18000 | 18000 | 15.6 | 13 | 8.3 | 2.04 | 64 | 50 | 211662800
AIREASE | 4SHP17LE118P-**A | ED1P30/36B+TDR+TXV | A80DF1E090B16 | 18000 | 18000 | 15.6 | 13 | 8.1 | 2.08 | 63 | 48 | 211662802
AIREASE | 4SHP17LE118P-**A | ED1P30/36B+TDR+TXV | A96DF2E070B16 | 18000 | 18000 | 16 | 13.5 | 8.1 | 2.14 | 62 | 47 | 211662799
AIREASE | 4SHP17LE118P-**A | ED1P30/36B+TDR+TXV | A93DF1E070B12 | 18000 | 18000 | 16.8 | 14 | 8.5 | 2.18 | 62 | 47 | 211662804
AIREASE | 4SHP17LE118P-**A | ED1P30/36B+TDR+TXV | A96DF1E045B12 | 18000 | 17800 | 16.4 | 13.5 | 8.3 | 2.16 | 62 | 46 | 211662805
AIREASE | 4SHP17LE118P-**A | ED1P30/36B+TDR+TXV | A93DF1E045B12 | 18000 | 18000 | 16.8 | 14 | 8.5 | 2.18 | 62 | 47 | 211662803
AIREASE | 4SHP17LE130P-**A | EAC4X36B+TDR | A80UH1E080B16X | 30000 | 28400 | 15.6 | 12.5 | 8.1 | 2.24 | 65 | 51 | 211663076
AIREASE | 4SHP17LE130P-**A | EAC4X36A+TDR | A80US2V070A12L | 30000 | 28200 | 15.8 | 13 | 8.1 | 2.26 | 65 | 51 | 211663075
LENNOX | EL18XPV-024-230A** | CRX35-24B-**-*+TDR | SLP99DF070XV36B* | 22600 | 24000 | 19 | 12 | 8.4 | 2.06 | 63 | 48 | 213257836
LENNOX | EL18XPV-024-230A** | CRX35-24B-**-*+TDR | SL280DF090V48B* | 22600 | 24000 | 18 | 11.7 | 8.3 | 2.02 | 63 | 48 | 213257835
LENNOX | EL18XPV-024-230A** | CRX35-24B-**-*+TDR | SL280DF060NV36B* | 22600 | 24000 | 18 | 12 | 8.3 | 2.04 | 63 | 48 | 213257834
LENNOX | EL18XPV-024-230A** | CRX35-24B-**-*+TDR | ML196DF070XE48B* | 23000 | 24000 | 18 | 11.7 | 8.4 | 2.02 | 64 | 50 | 213257832
LENNOX | EL18XPV-024-230A** | CRX35-24B-**-*+TDR | ML196DF045XE36B* | 23000 | 24000 | 18 | 12 | 8.5 | 2 | 64 | 49 | 213257831
LENNOX | EL18XPV-024-230A** | CRX35-24B-**-*+TDR | ML193DF070XE36B* | 23000 | 24000 | 19 | 12 | 8.5 | 2.02 | 64 | 49 | 213257830
LENNOX | EL18XPV-024-230A** | CRX35-24B-**-*+TDR | ML193DF045XE36B* | 23000 | 24000 | 19 | 12 | 8.5 | 2.02 | 64 | 49 | 213257829
LENNOX | EL18XPV-024-230A** | CRX35-24B-**-*+TDR | ML180DF090E48B* | 23000 | 24000 | 17.1 | 11.7 | 8.3 | 2.02 | 64 | 50 | 213257828
LENNOX | EL18XPV-024-230A** | CRX35-24B-**-*+TDR | ML180DF070E36B* | 22600 | 24000 | 18 | 12 | 8.4 | 2.04 | 63 | 48 | 213257827
LENNOX | EL18XPV-024-230A** | CRX35-24B-**-*+TDR | EL296DF070XV48B* | 22600 | 24000 | 18 | 11.7 | 8.3 | 2.02 | 63 | 48 | 213257826
LENNOX | EL18XPV-024-230A** | CRX35-24B-**-*+TDR | EL296DF070XE48B* | 22800 | 24000 | 18 | 11.7 | 8.4 | 2 | 64 | 49 | 213257825
LENNOX | EL18XPV-024-230A** | CRX35-24B-**-*+TDR | EL296DF045XV36B* | 22600 | 24000 | 19 | 12 | 8.3 | 2.04 | 63 | 48 | 213257824
LENNOX | EL18XPV-024-230A** | CRX35-24B-**-*+TDR | EL296DF045XE36B* | 23000 | 24000 | 18 | 11.7 | 8.4 | 2.02 | 64 | 50 | 213257823
LENNOX | EL18XPV-024-230A** | CRX35-24B-**-*+TDR | EL280DF090E48B* | 23000 | 24000 | 16.9 | 11.7 | 8.3 | 2.02 | 64 | 50 | 213257822
LENNOX | EL18XPV-024-230A** | CRX35-24B-**-*+TDR | EL196DF070XE48B* | 22800 | 24000 | 18 | 11.7 | 8.4 | 2 | 64 | 49 | 213257821
LENNOX | EL18XPV-024-230A** | CRX35-24A-**-*+TDR | SL280DF070V36A* | 22800 | 23800 | 19 | 12.5 | 8.2 | 2.04 | 63 | 48 | 213257820
LENNOX | EL17XP1-042-230A** | CRX35-48C-**-*+TDR | SL280DF110V60C* | 40500 | 41500 | 15.4 | 13 | 8.3 | 2.14 | 67 | 53 | 213257816
LENNOX | EL18XPV-024-230A** | CRX35-24A-**-*+TDR | EL280DF070E36A* | 23200 | 24000 | 19 | 12.4 | 8.4 | 2 | 63 | 48 | 213257817
LENNOX | EL18XPV-024-230A** | CRX35-24A-**-*+TDR | ML180DF045E36A* | 22800 | 24000 | 19 | 12.3 | 8.3 | 2.02 | 63 | 48 | 213257818
LENNOX | EL18XPV-024-230A** | CRX35-24A-**-*+TDR | ML180DF070E36A* | 22800 | 24000 | 18 | 12.4 | 8.3 | 2.04 | 63 | 48 | 213257819
LENNOX | EL17XP1-042-230A** | CRX35-48C-**-*+TDR | SL280DF090V60C* | 40500 | 42000 | 15.2 | 12.5 | 8.2 | 2.12 | 66 | 52 | 213257815
LENNOX | EL17XP1-042-230A** | CRX35-48C-**-*+TDR | ML196DF110XE60C* | 40000 | 41500 | 15.2 | 13 | 8.2 | 2.12 | 67 | 53 | 213257814
LENNOX | EL17XP1-042-230A** | CRX35-48C-**-*+TDR | ML180DF110E60C* | 41000 | 42000 | 15.6 | 13 | 8.3 | 2.12 | 66 | 52 | 213257813
LENNOX | EL17XP1-042-230A** | CRX35-48C-**-*+TDR | EL296DF090XE48C* | 40000 | 41500 | 15.2 | 13 | 8.2 | 2.14 | 67 | 53 | 213257812
LENNOX | EL17XP1-036-230A** | CRX35-48C-**-*+TDR | SLP99DF110XV60C* | 35600 | 35800 | 15.6 | 12.5 | 8.6 | 2.26 | 66 | 53 | 213257810
LENNOX | EL17XP1-036-230A** | CRX35-48C-**-*+TDR | SLP99DF090XV48C* | 35600 | 35600 | 15.8 | 12.5 | 8.6 | 2.3 | 67 | 54 | 213257808
LENNOX | EL17XP1-042-230A** | CRX35-48C-**-*+TDR | EL196DF090XE48C* | 40000 | 41500 | 15.2 | 13 | 8.2 | 2.14 | 67 | 53 | 213257811
LENNOX | EL17XP1-036-230A** | CRX35-48C-**-*+TDR | SLP99DF090XV60C* | 35600 | 35800 | 15.8 | 12.5 | 8.6 | 2.26 | 66 | 53 | 213257809
LENNOX | EL17XP1-036-230A** | CRX35-48C-**-*+TDR | SL280DF110V60C* | 35800 | 35400 | 16.4 | 13 | 8.7 | 2.34 | 67 | 54 | 213257806
LENNOX | EL17XP1-036-230A** | CRX35-48C-**-*+TDR | SLP99DF090XV36C* | 35600 | 35600 | 16 | 13 | 8.6 | 2.34 | 67 | 54 | 213257807
LENNOX | EL17XP1-036-230A** | CRX35-48C-**-*+TDR | SL280DF090V60C* | 36000 | 35600 | 16.2 | 13 | 8.7 | 2.34 | 67 | 53 | 213257805
LENNOX | EL17XP1-036-230A** | CRX35-48C-**-*+TDR | SL280DF080NV60C* | 35800 | 35600 | 16 | 13 | 8.6 | 2.3 | 67 | 53 | 213257804
LENNOX | EL17XP1-036-230A** | CRX35-48C-**-*+TDR | ML296DF090XV60C* | 35600 | 35600 | 15.8 | 12.5 | 8.6 | 2.3 | 67 | 54 | 213257803
LENNOX | EL17XP1-036-230A** | CRX35-48C-**-*+TDR | ML196DF110XE60C* | 35000 | 35200 | 16.2 | 13 | 8.7 | 2.34 | 67 | 54 | 213257802
LENNOX | EL17XP1-036-230A** | CRX35-48C-**-*+TDR | ML196DF090XE48C* | 35800 | 35400 | 16.2 | 13 | 8.7 | 2.34 | 67 | 54 | 213257801
LENNOX | EL17XP1-036-230A** | CRX35-48C-**-*+TDR | ML193DF090XE48C* | 35600 | 35400 | 16.2 | 13 | 8.7 | 2.32 | 67 | 54 | 213257800
LENNOX | EL17XP1-036-230A** | CRX35-48C-**-*+TDR | ML180DF110E60C* | 36000 | 35600 | 16.6 | 13 | 8.7 | 2.34 | 66 | 53 | 213257799
LENNOX | EL17XP1-036-230A** | CRX35-48C-**-*+TDR | EL296DF110XV60C* | 35600 | 35800 | 15.8 | 12.5 | 8.6 | 2.26 | 66 | 53 | 213257798
LENNOX | EL17XP1-036-230A** | CRX35-48C-**-*+TDR | EL296DF090XV60C* | 35600 | 35800 | 15.8 | 12.5 | 8.6 | 2.24 | 66 | 53 | 213257796
LENNOX | EL17XP1-036-230A** | CRX35-48C-**-*+TDR | EL296DF110XE60C* | 36000 | 35800 | 16 | 13 | 8.6 | 2.26 | 66 | 53 | 213257797
AIREASE | 4SHP17LE124P-**A | EAH1P30A*+TDR+TXV | A80UH2E070A12 | 24000 | 22000 | 16 | 13 | 8.1 | 2.12 | 64 | 49 | 211735059
Century | HRG1530S1R-**A | EA(C;U)1P36B+TDR+TXV | GUH80X080B4M | 30000 | 28400 | 15.6 | 12.5 | 8.1 | 2.24 | 65 | 51 | 213364034
Century | HRG1524S1R-**A | EAH1P30A+TDR+TXV | GUH80X060A3M | 23800 | 22000 | 16 | 13 | 8.1 | 2.1 | 63 | 48 | 213364020
Century | HRG1530S1R-**A | EAH1P36C+TDR+TXV | GUH80X100C5M | 28800 | 28400 | 15.4 | 12.5 | 8.3 | 2.22 | 66 | 52 | 213364055
Century | HRG1530S1R-**A | EAC4X36B+TDR | GUH80X080B4M | 30000 | 28400 | 15.6 | 12.5 | 8.1 | 2.24 | 65 | 51 | 213364047
Century | HRG1524S1R-**A | EAH1P30A+TDR+TXV | GUH80X040A3M | 23800 | 22000 | 16 | 13 | 8.1 | 2.1 | 63 | 48 | 213364017
LENNOX | EL18XPV-024-230A** | CHX35-24B-**-*+TDR | EL297UH070XV36B* | 22800 | 23600 | 20.4 | 13 | 8.1 | 2.12 | 63 | 47 | 213194183
AIREASE | 4SHP22LX124P-**A | EA(C;U)1P30B+TDR+TXV | A96UH1E070B12 | 24000 | 23600 | 19.5 | 12.5 | 8.5 | 1.96 | 61 | 69 | 211709564
AIREASE | 4SHP22LX124P-**A | EA(C;U)1P30B+TDR+TXV | A96UH1E045B12 | 24000 | 23600 | 19.5 | 12.5 | 8.5 | 1.94 | 61 | 69 | 211709563
AIREASE | 4SHP22LX124P-**A | EA(C;U)1P30B+TDR+TXV | A93UH1E070B12 | 24000 | 23600 | 20.5 | 13 | 8.5 | 1.96 | 60 | 68 | 211709561
AIREASE | 4SHP22LX124P-**A | EA(C;U)1P30B+TDR+TXV | A96UH1E030B12 | 23400 | 23000 | 20 | 12.5 | 8.5 | 1.92 | 60 | 69 | 211709562
AIREASE | 4SHP22LX124P-**A | EA(C;U)1P30B+TDR+TXV | A93UH1E045B12 | 24000 | 23600 | 20 | 12.5 | 8.5 | 1.96 | 61 | 69 | 211709560
AIREASE | 4SHP22LX124P-**A | EA(C;U)1P30B+TDR+TXV | A93UH1E030B12 | 23200 | 22800 | 20 | 12.5 | 8.5 | 1.9 | 61 | 69 | 211709559
AIREASE | 4SHP22LX124P-**A | EA(C;U)1P30B+TDR+TXV | A80UH1E090B16 | 24000 | 23600 | 18 | 12.5 | 8.5 | 1.94 | 61 | 69 | 211709558
AIREASE | 4SHP22LX124P-**A | EA(C;U)1P30B+TDR+TXV | A96US2V070B12 | 23800 | 23600 | 20 | 13 | 8.5 | 1.96 | 60 | 68 | 211709556
AIREASE | 4SHP22LX124P-**A | EA(C;U)1P30B+TDR+TXV | A80UH1E070B12 | 24000 | 23200 | 20 | 13 | 8.5 | 1.96 | 60 | 69 | 211709557
AIREASE | 4SHP22LX124P-**A | EA(C;U)1P30B+TDR+TXV | A96UH2E070B12 | 24000 | 23600 | 20 | 12.5 | 8.5 | 1.96 | 61 | 69 | 211709555
AIREASE | 4SHP22LX124P-**A | EA(C;U)1P30B+TDR+TXV | A96US2V045B12 | 23600 | 23600 | 20 | 12.5 | 8.5 | 1.96 | 61 | 69 | 211709554
AIREASE | 4SHP22LX124P-**A | EA(C;U)1P30B+TDR+TXV | A96UH2E045B12 | 24000 | 23600 | 19.5 | 12.5 | 8.5 | 1.94 | 61 | 69 | 211709553
AIREASE | 4SHP22LX124P-**A | EA(C;U)1P30B+TDR+TXV | A80UH2E090B16 | 24000 | 23600 | 18 | 12.5 | 8.5 | 1.94 | 61 | 69 | 211709552
AIREASE | 4SHP22LX124P-**A | EA(C;U)1P30B+TDR+TXV | A80UH2E090B12 | 24000 | 23600 | 20.5 | 12.5 | 8.5 | 1.96 | 61 | 69 | 211709551
AIREASE | 4SHP22LX124P-**A | EA(C;U)1P30B+TDR+TXV | A80UH1E080B16X | 24000 | 23800 | 17 | 12 | 8.2 | 1.92 | 61 | 69 | 211709550
AIREASE | 4SHP22LX124P-**A | EA(C;U)1P30A+TDR+TXV | A80US2V070A12L | 23800 | 23600 | 19 | 13 | 8.5 | 1.96 | 60 | 68 | 211709549
AIREASE | 4SHP22LX124P-**A | EA(C;U)1P30A+TDR+TXV | A80US2V070A12 | 23800 | 23600 | 19 | 13 | 8.5 | 1.96 | 60 | 68 | 211709548
AIREASE | 4SHP22LX124P-**A | EA(C;U)1P30A+TDR+TXV | A80US2V060A12X | 23800 | 23400 | 19.5 | 13 | 8.5 | 1.98 | 61 | 69 | 211709547
AIREASE | 4SHP22LX124P-**A | EA(C;U)1P30A+TDR+TXV | A80UH1E070A12 | 23800 | 23200 | 20 | 13 | 8.5 | 1.94 | 60 | 69 | 211709546
AIREASE | 4SHP22LX124P-**A | EA(C;U)1P30A+TDR+TXV | A80UH1E045A12 | 24000 | 23400 | 20.5 | 13 | 8.5 | 1.96 | 61 | 69 | 211709545
AIREASE | 4SHP22LX124P-**A | EA(C;U)1P30A+TDR+TXV | A80UH2E045A12 | 23600 | 23000 | 21 | 13 | 8.5 | 1.94 | 60 | 69 | 211709543
AIREASE | 4SHP22LX124P-**A | EA(C;U)1P30A+TDR+TXV | A80UH2E070A12 | 24000 | 23600 | 20.5 | 12.5 | 8.5 | 1.96 | 61 | 69 | 211709544
AIREASE | 4SHP22LX124P-**A | EA(C;U)1P30A+TDR+TXV | A80UH1E060A12X | 24000 | 23400 | 20.5 | 13 | 8.5 | 1.96 | 61 | 69 | 211709542
AIREASE | 4SHP22LX124P-**A | EA(C;U)1P30A+TDR+TXV | A80UH1E040A12X | 24000 | 23400 | 20.5 | 13 | 8.5 | 1.96 | 61 | 69 | 211709541
AIREASE | 4SHP22LX124P-**A | EA(C;U)1P24B+TDR+TXV | A97USMV070B12 | 23800 | 23600 | 21 | 13.5 | 8.5 | 1.92 | 62 | 67 | 211709540
AIREASE | 4SHP22LX124P-**A | EA(C;U)1P24B+TDR+TXV | A97US2V060B12X | 23800 | 23600 | 20.5 | 13.5 | 8.5 | 1.9 | 62 | 67 | 211709539
AIREASE | 4SHP22LX124P-**A | EA(C;U)1P24B+TDR+TXV | A97US2V040B12X | 23800 | 23600 | 21 | 13.5 | 8.5 | 1.92 | 62 | 67 | 211709538
AIREASE | 4SHP22LX124P-**A | EA(C;U)1P24B+TDR+TXV | A80US2V090B16L | 23800 | 23600 | 20.5 | 13.5 | 8.5 | 1.92 | 62 | 67 | 211709537
AIREASE | 4SHP22LX124P-**A | EA(C;U)1P24B+TDR+TXV | A80US2V090B16 | 23800 | 23600 | 20.5 | 13.5 | 8.5 | 1.92 | 62 | 67 | 211709536
AIREASE | 4SHP22LX124P-**A | EA(C;U)1P24B+TDR+TXV | A80US2V090B12 | 23800 | 23600 | 21 | 13.5 | 8.5 | 1.92 | 62 | 67 | 211709535
AIREASE | 4SHP22LX124P-**A | EA(C;U)1P24B+TDR+TXV | A80US2V080B16X | 23600 | 23800 | 20 | 13 | 8.5 | 1.9 | 62 | 66 | 211709534
AIREASE | 4SHP22LX124P-**A | EA(C;U)1P24B+TDR+TXV | A96UH1E070B12 | 24000 | 23800 | 20 | 13 | 8.5 | 1.9 | 62 | 67 | 211709533
AIREASE | 4SHP22LX124P-**A | EA(C;U)1P24B+TDR+TXV | A96UH1E045B12 | 24000 | 23800 | 20 | 13 | 8.5 | 1.9 | 62 | 67 | 211709532
AIREASE | 4SHP22LX124P-**A | EA(C;U)1P24B+TDR+TXV | A96UH1E030B12 | 24000 | 23800 | 21.5 | 13 | 8.5 | 1.9 | 62 | 66 | 211709531
AIREASE | 4SHP22LX124P-**A | EA(C;U)1P24B+TDR+TXV | A93UH1E070B12 | 24000 | 23600 | 21.5 | 13.5 | 8.5 | 1.9 | 62 | 67 | 211709530
AIREASE | 4SHP22LX124P-**A | EA(C;U)1P24B+TDR+TXV | A93UH1E045B12 | 24000 | 23800 | 21 | 13.5 | 8.5 | 1.9 | 62 | 66 | 211709529
AIREASE | 4SHP22LX124P-**A | EA(C;U)1P24B+TDR+TXV | A93UH1E030B12 | 24000 | 23800 | 21 | 13 | 8.5 | 1.9 | 62 | 67 | 211709528
AIREASE | 4SHP22LX124P-**A | EA(C;U)1P24B+TDR+TXV | A80UH1E090B16 | 24000 | 23800 | 18.5 | 13 | 8.5 | 1.9 | 62 | 67 | 211709527
AIREASE | 4SHP22LX124P-**A | EA(C;U)1P24B+TDR+TXV | A80UH1E070B12 | 24000 | 23200 | 20.5 | 14 | 8.5 | 1.9 | 63 | 67 | 211709526
AIREASE | 4SHP22LX124P-**A | EA(C;U)1P24B+TDR+TXV | A96US2V070B12 | 23800 | 23600 | 21 | 13.5 | 8.5 | 1.92 | 62 | 67 | 211709525
AIREASE | 4SHP22LX124P-**A | EA(C;U)1P24B+TDR+TXV | A96UH2E070B12 | 24000 | 23800 | 20.5 | 13.5 | 8.5 | 1.9 | 62 | 66 | 211709524
AIREASE | 4SHP22LX124P-**A | EA(C;U)1P24B+TDR+TXV | A96US2V045B12 | 23800 | 23800 | 20.5 | 13.5 | 8.5 | 1.9 | 62 | 66 | 211709523
AIREASE | 4SHP22LX124P-**A | EA(C;U)1P24B+TDR+TXV | A96UH2E045B12 | 24000 | 23800 | 20.5 | 13.5 | 8.5 | 1.9 | 62 | 66 | 211709522
AIREASE | 4SHP22LX124P-**A | EA(C;U)1P24B+TDR+TXV | A80UH2E090B16 | 24000 | 23800 | 18.5 | 13 | 8.5 | 1.9 | 62 | 67 | 211709521
AIREASE | 4SHP22LX124P-**A | EA(C;U)1P24B+TDR+TXV | A80UH2E090B12 | 24000 | 23600 | 21.5 | 13.5 | 8.5 | 1.92 | 62 | 67 | 211709520
AIREASE | 4SHP22LX124P-**A | EA(C;U)1P24B+TDR+TXV | A80UH1E080B16X | 24000 | 24000 | 17.5 | 12.5 | 8.2 | 1.88 | 63 | 67 | 211709519
AIREASE | 4SHP22LX124P-**A | EA(C;U)1P24A+TDR+TXV | A80US2V070A12L | 23800 | 23600 | 20.5 | 13.5 | 8.5 | 1.9 | 62 | 67 | 211709518
AIREASE | 4SHP22LX124P-**A | EA(C;U)1P24A+TDR+TXV | A80US2V070A12 | 23800 | 23600 | 20.5 | 13.5 | 8.5 | 1.9 | 62 | 67 | 211709517
AIREASE | 4SHP22LX124P-**A | EA(C;U)1P24A+TDR+TXV | A80US2V060A12X | 23800 | 23600 | 20.5 | 13.5 | 8.5 | 1.92 | 62 | 67 | 211709516
AIREASE | 4SHP22LX124P-**A | EA(C;U)1P24A+TDR+TXV | A80UH1E070A12 | 24000 | 23200 | 20.5 | 13.5 | 8.5 | 1.9 | 63 | 67 | 211709515
AIREASE | 4SHP22LX124P-**A | EA(C;U)1P24A+TDR+TXV | A80UH1E045A12 | 23400 | 22800 | 21 | 13.5 | 8.5 | 1.86 | 62 | 67 | 211709514
AIREASE | 4SHP22LX124P-**A | EA(C;U)1P24A+TDR+TXV | A80UH2E070A12 | 24000 | 23600 | 21.5 | 13.5 | 8.5 | 1.92 | 62 | 67 | 211709513
AIREASE | 4SHP22LX124P-**A | EA(C;U)1P24A+TDR+TXV | A80UH2E045A12 | 23600 | 23000 | 21.5 | 13.5 | 8.5 | 1.9 | 62 | 67 | 211709512
AIREASE | 4SHP22LX124P-**A | EA(C;U)1P24A+TDR+TXV | A80UH1E060A12X | 24000 | 23600 | 21.5 | 13.5 | 8.5 | 1.9 | 62 | 67 | 211709511
AIREASE | 4SHP22LX124P-**A | EA(C;U)1P24A+TDR+TXV | A80UH1E040A12X | 24000 | 23600 | 21.5 | 13.5 | 8.5 | 1.9 | 62 | 67 | 211709510
ARMSTRONG AIR | 4SHP22LX124P-**A | EAC4X30A+TDR | A80US2V070A12L | 23800 | 23600 | 19 | 13 | 8.5 | 1.96 | 60 | 68 | 211709508
Breeze33 | 4HP17L48P-**A | EAC4X49C+TDR | 96G2UH110CE20 | 47500 | 45000 | 15.2 | 12.5 | 8.1 | 2.24 | 69 | 56 | 213315936
Breeze33 | 4HP17L48P-**A | EAC4X49C+TDR | 96G2UH090CV12 | 47500 | 45000 | 15.2 | 12.5 | 8.1 | 2.22 | 68 | 56 | 213315934
Breeze33 | 4HP17L48P-**A | EAC4X49C+TDR | 96G2UH090CE16 | 47500 | 45000 | 15.2 | 12.5 | 8.1 | 2.24 | 69 | 56 | 213315933
Breeze33 | 4HP17L42P-**A | EAD4X-48C+TDR | 96G1DF110CE20 | 40000 | 41500 | 15.2 | 13 | 8.2 | 2.12 | 67 | 53 | 213315762
Breeze33 | 4HP17L48P-**A | EA(C;U)1P48C+TDR+TXV | 92G1UH110CE20 | 46500 | 44500 | 15.4 | 12.5 | 8.1 | 2.18 | 68 | 55 | 213315863
Breeze33 | 4HP17L48P-**A | EA(C;U)1P48C+TDR+TXV | 80G1UH090CE20 | 46500 | 44500 | 15.4 | 12.5 | 8.1 | 2.22 | 68 | 55 | 213315858
Breeze33 | 4HP17L36P-**AA | EAH1P42C*+TDR+TXV | 80G1UH110CE20 | 36000 | 33200 | 16.4 | 13.5 | 8.1 | 2.2 | 67 | 54 | 213315713
Breeze33 | 4HP17L36P-**AA | EAH1P42B*+TDR+TXV | 96G2UH045BV12 | 36000 | 34000 | 15.4 | 12.5 | 8.1 | 2.22 | 68 | 55 | 213315707
Breeze33 | 4HP17L36P-**AA | EAH1P42B*+TDR+TXV | 96G2UH070BE12 | 36000 | 33400 | 15.6 | 12.5 | 8.1 | 2.24 | 69 | 56 | 213315708
Breeze33 | 4HP17L36P-**AA | EAH1P42B*+TDR+TXV | 96G2UH045BE12 | 36000 | 33400 | 15.8 | 13 | 8.1 | 2.24 | 68 | 55 | 213315706
Breeze33 | 4HP17L48P-**A | EAH1P51C*+TDR+TXV | 80G1UH110CE20 | 48000 | 45500 | 15.2 | 12.5 | 8.3 | 2.3 | 69 | 56 | 213315984
Breeze33 | 4HP17L48P-**A | EAH1P51C*+TDR+TXV | 92G1UH110CE20 | 47500 | 45500 | 15.2 | 12.5 | 8.3 | 2.28 | 69 | 56 | 213315987
Breeze33 | 4HP17L36P-**AA | EAH1P42B*+TDR+TXV | 80G1UH070BE12 | 36000 | 33600 | 16 | 13 | 8.1 | 2.24 | 68 | 55 | 213315698
Breeze33 | 4HP17L36P-**AA | EAH1P42B*+TDR+TXV | 92G1UH070BE12 | 36000 | 33200 | 16 | 13 | 8.1 | 2.22 | 68 | 55 | 213315703
Breeze33 | 4HP17L36P-**A | EAH1P51C*+TDR+TXV | 96G2UH090CV20 | 36000 | 33800 | 16 | 13 | 8.1 | 2.16 | 66 | 53 | 213315694
Breeze33 | 4HP17L48P-**A | EAC4X60C+TDR | 96G2UH110CE20 | 48000 | 46000 | 15.4 | 12.5 | 8.1 | 2.38 | 68 | 55 | 213315960
Breeze33 | 4HP17L48P-**A | EAC4X60C+TDR | 96G2UH090CV12 | 48000 | 46000 | 15.2 | 12.5 | 8.1 | 2.36 | 68 | 55 | 213315958
Breeze33 | 4HP17L48P-**A | EAC4X60C+TDR | 96G1UH110CE20 | 48000 | 46500 | 15.4 | 12.5 | 8.1 | 2.34 | 68 | 54 | 213315956
GE | NS22H24MA4-**A | NCUU30BP4+TDR+TXV | NF80U090S4B | 24000 | 23600 | 18 | 12.5 | 8.5 | 1.94 | 61 | 69 | 212349551
GE | NS22H24MA4-**A | NCUU30BP4+TDR+TXV | NF80U070S3B | 24000 | 23200 | 20 | 13 | 8.5 | 1.96 | 60 | 69 | 212349550
GE | NS22H24MA4-**A | NCUU30BP4+TDR+TXV | NF80U090T4B | 24000 | 23600 | 18 | 12.5 | 8.5 | 1.94 | 61 | 69 | 212349549
GE | NS22H24MA4-**A | NCUU30BP4+TDR+TXV | NF80X080S4B | 24000 | 23800 | 17 | 12 | 8.2 | 1.92 | 61 | 69 | 212349548
GE | NS22H24MA4-**A | NCUU30AP4+TDR+TXV | NF80U070S3A | 23800 | 23200 | 20 | 13 | 8.5 | 1.94 | 60 | 69 | 212349547
GE | NS22H24MA4-**A | NCUU30AP4+TDR+TXV | NF80U045S3A | 24000 | 23400 | 20.5 | 13 | 8.5 | 1.96 | 61 | 69 | 212349546
GE | NS22H24MA4-**A | NCUU30AP4+TDR+TXV | NF80U070T3A | 24000 | 23600 | 20.5 | 12.5 | 8.5 | 1.96 | 61 | 69 | 212349545
GE | NS22H24MA4-**A | NCUU30AP4+TDR+TXV | NF80U045T3A | 23600 | 23000 | 21 | 13 | 8.5 | 1.94 | 60 | 69 | 212349544
GE | NS22H24MA4-**A | NCUU30AP4+TDR+TXV | NF80X060S3A | 24000 | 23400 | 20.5 | 13 | 8.5 | 1.96 | 61 | 69 | 212349543
GE | NS22H24MA4-**A | NCUU30AP4+TDR+TXV | NF80X040S3A | 24000 | 23400 | 20.5 | 13 | 8.5 | 1.96 | 61 | 69 | 212349542
GE | NS22H24MA4-**A | NCUU24BP4+TDR+TXV | NF96U070S3B | 24000 | 23800 | 20 | 13 | 8.5 | 1.9 | 62 | 67 | 212349541
GE | NS22H24MA4-**A | NCUU24BP4+TDR+TXV | NF96U045S3B | 24000 | 23800 | 20 | 13 | 8.5 | 1.9 | 62 | 67 | 212349540
GE | NS22H24MA4-**A | NCUU24BP4+TDR+TXV | NF80U090S4B | 24000 | 23800 | 18.5 | 13 | 8.5 | 1.9 | 62 | 67 | 212349539
GE | NS22H24MA4-**A | NCUU24BP4+TDR+TXV | NF80U070S3B | 24000 | 23200 | 20.5 | 14 | 8.5 | 1.9 | 63 | 67 | 212349538
GE | NS22H24MA4-**A | NCUU24BP4+TDR+TXV | NF80U090T4B | 24000 | 23800 | 18.5 | 13 | 8.5 | 1.9 | 62 | 67 | 212349537
GE | NS22H24MA4-**A | NCUU24BP4+TDR+TXV | NF80X080S4B | 24000 | 24000 | 17.5 | 12.5 | 8.2 | 1.88 | 63 | 67 | 212349536
GE | NS22H24MA4-**A | NCUU24AP4+TDR+TXV | NF80U070S3A | 24000 | 23200 | 20.5 | 13.5 | 8.5 | 1.9 | 63 | 67 | 212349535
GE | NS22H24MA4-**A | NCUU24AP4+TDR+TXV | NF80U045S3A | 23400 | 22800 | 21 | 13.5 | 8.5 | 1.86 | 62 | 67 | 212349534
GE | NS22H24MA4-**A | NCUU24AP4+TDR+TXV | NF80U070T3A | 24000 | 23600 | 21.5 | 13.5 | 8.5 | 1.92 | 62 | 67 | 212349533
GE | NS22H24MA4-**A | NCUU24AP4+TDR+TXV | NF80U045T3A | 23600 | 23000 | 21.5 | 13.5 | 8.5 | 1.9 | 62 | 67 | 212349532
GE | NS22H24MA4-**A | NCUU24AP4+TDR+TXV | NF80X060S3A | 24000 | 23600 | 21.5 | 13.5 | 8.5 | 1.9 | 62 | 67 | 212349531
GE | NS22H24MA4-**A | NCUU24AP4+TDR+TXV | NF80X040S3A | 24000 | 23600 | 21.5 | 13.5 | 8.5 | 1.9 | 62 | 67 | 212349530
ALLIED | 4HP17L18P-**A | BCE5C24M*1P+TXV |  | 18000 | 17800 | 15.4 | 13 | 8.1 | 2.1 | 63 | 48 | 212285482
ROYALTON | 4HP17L18P-**A | BCE5C24M*1P+TXV |  | 18000 | 17800 | 15.4 | 13 | 8.1 | 2.1 | 63 | 48 | 212285481
AC PRO | 4HP17L18P-**A | BCE5C24M*1P+TXV |  | 18000 | 17800 | 15.4 | 13 | 8.1 | 2.1 | 63 | 48 | 212285480
CONCORD | 4HP17L18P-**A | BCE5C24M*1P+TXV |  | 18000 | 17800 | 15.4 | 13 | 8.1 | 2.1 | 63 | 48 | 212285479
DUCANE | 4HP17L18P-**A | BCE5C24M*1P+TXV |  | 18000 | 17800 | 15.4 | 13 | 8.1 | 2.1 | 63 | 48 | 212285478
AIREASE | 4SHP22LX124P-**A | EAH1P30B+TDR+TXV | A96UH1E030B12 | 23800 | 22800 | 20.5 | 13 | 8.2 | 1.98 | 64 | 68 | 211954970
AIREASE | 4SHP22LX124P-**A | EAH1P30B+TDR+TXV | A97USMV070B12 | 23400 | 22600 | 20 | 13 | 8.2 | 2 | 63 | 67 | 211954985
AIREASE | 4SHP22LX124P-**A | EAH1P30B+TDR+TXV | A97US2V060B12X | 23400 | 22800 | 20 | 13 | 8.2 | 1.98 | 63 | 67 | 211954984
AIREASE | 4SHP22LX124P-**A | EAH1P30B+TDR+TXV | A97US2V040B12X | 23400 | 22800 | 20 | 13 | 8.2 | 2 | 63 | 67 | 211954982
AIREASE | 4SHP22LX124P-**A | EAH1P30B+TDR+TXV | A80US2V090B16L | 23400 | 22600 | 19.5 | 13.5 | 8.2 | 2.02 | 63 | 67 | 211954980
AIREASE | 4SHP22LX124P-**A | EAH1P30B+TDR+TXV | A80US2V090B16 | 23400 | 22600 | 19.5 | 13.5 | 8.2 | 2.02 | 63 | 67 | 211954979
AIREASE | 4SHP22LX124P-**A | EAH1P30B+TDR+TXV | A80US2V090B12 | 23400 | 22600 | 20.5 | 13.5 | 8.2 | 2 | 63 | 67 | 211954977
AIREASE | 4SHP22LX124P-**A | EAH1P30B+TDR+TXV | A80US2V080B16X | 23400 | 22800 | 19.5 | 13 | 8.2 | 2 | 63 | 68 | 211954975
AIREASE | 4SHP22LX124P-**A | EAH1P30B+TDR+TXV | A96UH1E070B12 | 23800 | 22800 | 19.5 | 12.5 | 8.2 | 1.96 | 64 | 68 | 211954974
AIREASE | 4SHP22LX124P-**A | EAH1P30B+TDR+TXV | A96UH1E045B12 | 23800 | 22800 | 19.5 | 12.5 | 8.2 | 1.96 | 64 | 68 | 211954972
AIREASE | 4SHP22LX124P-**A | EAH1P30B+TDR+TXV | A93UH1E070B12 | 23800 | 22800 | 20.5 | 13 | 8.2 | 2 | 63 | 67 | 211954969
AIREASE | 4SHP22LX124P-**A | EAH1P30B+TDR+TXV | A93UH1E045B12 | 23800 | 22800 | 20.5 | 13 | 8.2 | 1.98 | 64 | 68 | 211954967
AIREASE | 4SHP22LX124P-**A | EAH1P30B+TDR+TXV | A96UH2E045B12 | 23800 | 22800 | 20 | 12.5 | 8.2 | 1.98 | 64 | 68 | 211954954
AIREASE | 4SHP22LX124P-**A | EAH1P30B+TDR+TXV | A93UH1E030B12 | 23800 | 22800 | 20.5 | 13 | 8.2 | 1.96 | 64 | 68 | 211954965
AIREASE | 4SHP22LX124P-**A | EAH1P30B+TDR+TXV | A80UH1E090B16 | 23800 | 23000 | 18 | 12.5 | 8.1 | 1.96 | 63 | 67 | 211954964
AIREASE | 4SHP22LX124P-**A | EAH1P30B+TDR+TXV | A80UH1E070B12 | 23600 | 22400 | 20 | 13.5 | 8.2 | 2 | 63 | 67 | 211954962
AIREASE | 4SHP22LX124P-**A | EAH1P30B+TDR+TXV | A96US2V070B12 | 23400 | 22800 | 20.5 | 13.5 | 8.2 | 2 | 63 | 67 | 211954960
AIREASE | 4SHP22LX124P-**A | EAH1P30B+TDR+TXV | A96UH2E070B12 | 23800 | 22800 | 20 | 13 | 8.2 | 1.98 | 64 | 68 | 211954958
AIREASE | 4SHP22LX124P-**A | EAH1P30B+TDR+TXV | A96US2V045B12 | 23400 | 22800 | 20 | 13 | 8.2 | 2 | 63 | 68 | 211954956
AIREASE | 4SHP22LX124P-**A | EAH1P30B+TDR+TXV | A80UH2E090B16 | 23800 | 23000 | 18 | 12.5 | 8.1 | 1.96 | 63 | 67 | 211954953
AIREASE | 4SHP22LX124P-**A | EAH1P30B+TDR+TXV | A80UH2E090B12 | 23800 | 22800 | 20.5 | 13 | 8.2 | 2 | 63 | 68 | 211954951
AIREASE | 4SHP22LX124P-**A | EAH1P30A+TDR+TXV | A80US2V060A12X | 24000 | 23400 | 20.5 | 13.5 | 8.1 | 2.04 | 61 | 68 | 211954944
AIREASE | 4SHP22LX124P-**A | EAH1P30A+TDR+TXV | A80UH1E045A12 | 24000 | 23400 | 21.5 | 13.5 | 8.1 | 2.04 | 61 | 68 | 211954941
AIREASE | 4SHP22LX124P-**A | EAH1P30A+TDR+TXV | A80UH2E070A12 | 24000 | 23600 | 21.5 | 13 | 8.1 | 2.02 | 61 | 67 | 211954939
AIREASE | 4SHP22LX124P-**A | EAH1P30A+TDR+TXV | A80UH1E060A12X | 24000 | 23400 | 21.5 | 13 | 8.1 | 2 | 61 | 67 | 211954936
ALLIED | 4HP17L24P-**A | ED1P30/36C+TDR+TXV | 80G1DF110CE20 | 23400 | 23600 | 15.6 | 12.5 | 8.1 | 2 | 63 | 47 | 213308011
ALLIED | 4HP17L24P-**A | ED1P30/36B+TDR+TXV | 80G2DF090BE16 | 23200 | 23400 | 16 | 13 | 8.1 | 2.02 | 62 | 47 | 213308000
ALLIED | 4HP17L24P-**A | ED1P30/36A+TDR+TXV | 80G1DF045AE12 | 22400 | 23000 | 15.8 | 12.5 | 8.1 | 2.04 | 63 | 47 | 213307998
ALLIED | 4HP17L24P-**A | ED1P30/36A+TDR+TXV | 80G1DF070AE12 | 22600 | 23000 | 15.8 | 13 | 8.1 | 2.06 | 63 | 47 | 213307999
ALLIED | 4HP17L24P-**A | ED1P30/36A+TDR+TXV | 80G2DF070AE12 | 22600 | 22800 | 16 | 13 | 8.1 | 2.06 | 62 | 47 | 213307997
ALLIED | 4HP17L36P-**A | EAH1P42C*+TDR+TXV | 80G2UH110CE20L | 36000 | 33000 | 16.6 | 13.5 | 8.1 | 2.24 | 68 | 55 | 213308818
CONCORD | 4HP17L36P-**A | EAH1P42C*+TDR+TXV | 80G2UH110CE20 | 36000 | 33000 | 16.6 | 13.5 | 8.1 | 2.24 | 68 | 55 | 213308815
DUCANE | 4HP17L36P-**A | EAH1P42C*+TDR+TXV | 80G2UH110CE20 | 36000 | 33000 | 16.6 | 13.5 | 8.1 | 2.24 | 68 | 55 | 213308814
ALLIED | 4HP17L24P-**A | EAH1P30A*+TDR+TXV | 80G2UH045AE12 | 23600 | 21400 | 16.6 | 13.5 | 8.1 | 2.12 | 64 | 49 | 211735047
AIREASE | 4SHP17LE124P-**A | EAH1P30A*+TDR+TXV | A80UH2E045A12 | 23600 | 21400 | 16.6 | 13.5 | 8.1 | 2.12 | 64 | 49 | 211735049
AC PRO | 4HP17L24P-**A | EAH1P30A*+TDR+TXV | 80G2UH045AE12 | 23600 | 21400 | 16.6 | 13.5 | 8.1 | 2.12 | 64 | 49 | 211735046
ARMSTRONG AIR | 4SHP17LE124P-**A | EAH1P30A*+TDR+TXV | A80UH2E045A12 | 23600 | 21400 | 16.6 | 13.5 | 8.1 | 2.12 | 64 | 49 | 211735048
CONCORD | 4HP17L24P-**A | EAH1P30A*+TDR+TXV | 80G2UH045AE12 | 23600 | 21400 | 16.6 | 13.5 | 8.1 | 2.12 | 64 | 49 | 211735044
ROYALTON | 4HP17L24P-**A | EAH1P30A*+TDR+TXV | 80G2UH045AE12 | 23600 | 21400 | 16.6 | 13.5 | 8.1 | 2.12 | 64 | 49 | 211735045
AIREASE | 4SHP17LE124P-**A | EAH1P30A*+TDR+TXV | A80UH1E060A12X | 23800 | 22000 | 16 | 13 | 8.1 | 2.1 | 63 | 48 | 211735041
DUCANE | 4HP17L24P-**A | EAH1P30A*+TDR+TXV | 80G2UH045AE12 | 23600 | 21400 | 16.6 | 13.5 | 8.1 | 2.12 | 64 | 49 | 211735043
LENNOX | EL22XPV-036-230A** | CX35-48C+TDR | EL297UH110XE60C* | 35800 | 33800 | 17.5 | 12 | 8.7 | 2.24 | 66 | 55 | 213433392
LENNOX | EL22XPV-036-230A** | C35-48C+TDR+TXV | EL297UH110XE60C* | 35800 | 33800 | 17.5 | 12 | 8.7 | 2.24 | 66 | 55 | 213433389
LENNOX | EL22XPV-036-230A** | CX35-36B+TDR | EL297UH045XE36B* | 34800 | 34400 | 20 | 12 | 8.5 | 2.12 | 63 | 52 | 213433384
LENNOX | EL22XPV-036-230A** | CX35-48B+TDR | EL297UH045XE36B* | 34800 | 33600 | 20 | 12 | 8.8 | 2.2 | 67 | 55 | 213433385
LENNOX | EL22XPV-036-230A** | CX35-30B+TDR | EL297UH045XE36B* | 34400 | 34200 | 20 | 11.7 | 8.5 | 2.12 | 63 | 52 | 213433383
LENNOX | EL22XPV-036-230A** | CHX35-42C-**-*+TDR | EL297UH110XE60C* | 36000 | 33800 | 17 | 12 | 8.5 | 2.04 | 67 | 54 | 213433382
LENNOX | EL22XPV-036-230A** | CHX35-30B-**-*+TDR | EL297UH045XE36B* | 34400 | 34200 | 19.5 | 11.7 | 8.5 | 2.1 | 66 | 54 | 213433380
LENNOX | EL22XPV-036-230A** | CHX35-36C-**-*+TDR | EL297UH110XE60C* | 35200 | 34800 | 17.5 | 11.7 | 8.2 | 2.04 | 66 | 52 | 213433381
LENNOX | EL22XPV-036-230A** | C35-48B+TDR+TXV | EL297UH045XE36B* | 34800 | 33600 | 20 | 12 | 8.8 | 2.2 | 67 | 55 | 213433379
LENNOX | EL22XPV-036-230A** | C35-36B+TDR+TXV | EL297UH045XE36B* | 34800 | 34400 | 20 | 12 | 8.5 | 2.12 | 63 | 52 | 213433378
LENNOX | EL22XPV-036-230A** | C35-30B+TDR+TXV | EL297UH045XE36B* | 34400 | 34200 | 20 | 11.7 | 8.5 | 2.12 | 63 | 52 | 213433377
LENNOX | ML17XP1-018-230A** | CHX35-24B-**-*+TDR | EL297UH045XE36B* | 18000 | 17800 | 16.4 | 13.5 | 8.1 | 2.08 | 62 | 46 | 213433366
LENNOX | SL25XPV-048-230A** | CX35-60C+TDR | EL297UH110XV60C* | 46000 | 44000 | 20 | 12.5 | 9.5 | 1.92 | 97 | 82 | 213194324
LENNOX | SL25XPV-048-230A** | CX35-60C+TDR | EL297UH110XV48C* | 45500 | 44000 | 20 | 12.2 | 9.5 | 1.9 | 97 | 83 | 213194323
LENNOX | SL25XPV-048-230A** | CX35-60C+TDR | EL297UH090XV60C* | 45500 | 44000 | 20 | 12.2 | 9.5 | 1.9 | 97 | 82 | 213194322
LENNOX | SL25XPV-048-230A** | CX35-60C+TDR | EL297UH090XV48C* | 45500 | 44000 | 20 | 12 | 9.5 | 1.9 | 97 | 83 | 213194321
LENNOX | SL25XPV-048-230A** | CX35-49C+TDR | EL297UH110XV60C* | 45500 | 44000 | 20 | 12 | 8.9 | 1.78 | 99 | 81 | 213194320
LENNOX | SL25XPV-048-230A** | CX35-49C+TDR | EL297UH110XV48C* | 45500 | 44000 | 20 | 12 | 8.9 | 1.76 | 99 | 82 | 213194319
LENNOX | SL25XPV-048-230A** | CX35-49C+TDR | EL297UH090XV60C* | 45500 | 44000 | 20 | 12 | 8.9 | 1.78 | 99 | 82 | 213194318
LENNOX | SL25XPV-048-230A** | CX35-49C+TDR | EL297UH090XV48C* | 45000 | 44000 | 20 | 11.7 | 8.9 | 1.76 | 99 | 82 | 213194317
LENNOX | SL25XPV-048-230A** | CHX35-60D-**-*+TDR | EL297UH135XV60D* | 45500 | 43500 | 21 | 12.4 | 9.1 | 1.86 | 97 | 82 | 213194316
LENNOX | SL25XPV-048-230A** | CHX35-51/61C-**-*+TDR | EL297UH110XV60C* | 45000 | 45500 | 20 | 12 | 9.2 | 1.82 | 101 | 82 | 213194315
LENNOX | SL25XPV-048-230A** | CHX35-51/61C-**-*+TDR | EL297UH110XV48C* | 44500 | 45500 | 20.6 | 12.2 | 9.2 | 1.8 | 101 | 83 | 213194314
LENNOX | SL25XPV-048-230A** | CHX35-51/61C-**-*+TDR | EL297UH090XV60C* | 44500 | 45500 | 20 | 12 | 9.2 | 1.82 | 101 | 83 | 213194313
LENNOX | SL25XPV-048-230A** | CHX35-51/61C-**-*+TDR | EL297UH090XV48C* | 44500 | 45500 | 20.6 | 12 | 9.2 | 1.8 | 101 | 83 | 213194312
LENNOX | SL25XPV-048-230A** | C35-60C+TDR+TXV | EL297UH110XV60C* | 46000 | 44000 | 20 | 12.5 | 9.5 | 1.92 | 97 | 82 | 213194311
LENNOX | SL25XPV-048-230A** | C35-60C+TDR+TXV | EL297UH110XV48C* | 45500 | 44000 | 20 | 12.2 | 9.5 | 1.9 | 97 | 83 | 213194310
LENNOX | SL25XPV-048-230A** | C35-60C+TDR+TXV | EL297UH090XV60C* | 45500 | 44000 | 20 | 12.2 | 9.5 | 1.9 | 97 | 82 | 213194309
LENNOX | SL25XPV-048-230A** | C35-60C+TDR+TXV | EL297UH090XV48C* | 45500 | 44000 | 20 | 12 | 9.5 | 1.9 | 97 | 83 | 213194308
LENNOX | SL25XPV-048-230A** | C35-49C+TDR+TXV | EL297UH110XV60C* | 45500 | 44000 | 20 | 12 | 8.9 | 1.78 | 99 | 81 | 213194307
LENNOX | SL25XPV-048-230A** | C35-49C+TDR+TXV | EL297UH110XV48C* | 45500 | 44000 | 20 | 12 | 8.9 | 1.76 | 99 | 82 | 213194306
LENNOX | SL25XPV-048-230A** | C35-49C+TDR+TXV | EL297UH090XV60C* | 45500 | 44000 | 20 | 12 | 8.9 | 1.78 | 99 | 82 | 213194305
LENNOX | SL25XPV-048-230A** | C35-49C+TDR+TXV | EL297UH090XV48C* | 45000 | 44000 | 20 | 11.7 | 8.9 | 1.76 | 99 | 82 | 213194304
LENNOX | SL25XPV-036-230A** | CX35-50/60C+TDR | EL297UH110XV60C* | 33800 | 34400 | 21.4 | 13.5 | 8.6 | 1.82 | 89 | 77 | 213194303
LENNOX | SL25XPV-036-230A** | CX35-50/60C+TDR | EL297UH110XV48C* | 33600 | 34400 | 22 | 13.3 | 8.7 | 1.82 | 89 | 78 | 213194302
LENNOX | SL25XPV-036-230A** | CX35-50/60C+TDR | EL297UH090XV60C* | 33600 | 34400 | 21 | 13.3 | 8.6 | 1.8 | 89 | 77 | 213194301
LENNOX | SL25XPV-036-230A** | CX35-50/60C+TDR | EL297UH090XV48C* | 33600 | 34400 | 22.2 | 13.3 | 8.7 | 1.82 | 89 | 78 | 213194300
LENNOX | SL25XPV-036-230A** | CX35-50/60C+TDR | EL297UH090XV36C* | 33600 | 34400 | 22.2 | 13.3 | 8.7 | 1.8 | 90 | 78 | 213194299
LENNOX | SL25XPV-036-230A** | CX35-48C+TDR | EL297UH110XV60C* | 34000 | 35600 | 21.2 | 13.5 | 8.8 | 1.82 | 93 | 77 | 213194298
LENNOX | SL25XPV-036-230A** | CX35-48C+TDR | EL297UH110XV48C* | 34000 | 35400 | 21.8 | 13.4 | 8.8 | 1.82 | 93 | 78 | 213194297
LENNOX | SL25XPV-036-230A** | CX35-48C+TDR | EL297UH090XV60C* | 34000 | 35600 | 20.8 | 13.5 | 8.8 | 1.82 | 93 | 77 | 213194296
LENNOX | SL25XPV-036-230A** | CX35-48C+TDR | EL297UH090XV48C* | 34000 | 35600 | 22 | 13.4 | 8.8 | 1.82 | 93 | 77 | 213194295
LENNOX | SL25XPV-036-230A** | CX35-48C+TDR | EL297UH090XV36C* | 34000 | 35600 | 22 | 13.4 | 8.8 | 1.82 | 93 | 78 | 213194294
LENNOX | SL25XPV-036-230A** | CX35-48B+TDR | EL297UH070XV36B* | 33800 | 35800 | 21.6 | 13 | 8.8 | 1.8 | 93 | 78 | 213194293
LENNOX | SL25XPV-036-230A** | CX35-48B+TDR | EL297UH045XV36B* | 33800 | 35800 | 21.4 | 12.5 | 8.8 | 1.8 | 93 | 78 | 213194292
LENNOX | SL25XPV-036-230A** | CHX35-48C-**-*+TDR | EL297UH110XV60C* | 34000 | 33800 | 21.2 | 13.5 | 8.5 | 1.76 | 90 | 77 | 213194289
LENNOX | SL25XPV-036-230A** | CHX35-48B-**-*+TDR | EL297UH070XV36B* | 33800 | 34600 | 21.8 | 13.3 | 8.8 | 1.82 | 91 | 76 | 213194284
LENNOX | SL25XPV-036-230A** | CHX35-48B-**-*+TDR | EL297UH045XV36B* | 33600 | 34800 | 21.6 | 13 | 8.8 | 1.82 | 90 | 75 | 213194283
LENNOX | SL25XPV-036-230A** | CHX35-42B-**-*+TDR | EL297UH070XV36B* | 34600 | 34400 | 21.4 | 13 | 8.8 | 1.82 | 90 | 77 | 213194277
LENNOX | SL25XPV-036-230A** | CHX35-42B-**-*+TDR | EL297UH045XV36B* | 34400 | 34600 | 21.2 | 12.5 | 8.8 | 1.8 | 89 | 76 | 213194276
LENNOX | SL25XPV-036-230A** | C35-50/60C+TDR+TXV | EL297UH110XV48C* | 33600 | 34400 | 22 | 13.3 | 8.7 | 1.82 | 89 | 78 | 213194274
LENNOX | SL25XPV-036-230A** | C35-50/60C+TDR+TXV | EL297UH110XV60C* | 33800 | 34400 | 21.4 | 13.5 | 8.6 | 1.82 | 89 | 77 | 213194275
BLUERIDGE | BHP17L18P-**A | BH1P24B*+TDR+TXV | BG921UH045BE12 | 18000 | 18000 | 16.4 | 13.5 | 8.1 | 2.08 | 61 | 46 | 211734554
AIREASE | 4SHP17LE118P-**A | EAH1P24B*+TDR+TXV | A93UH1E030B12 | 18000 | 18000 | 16 | 13.5 | 8.1 | 2.08 | 62 | 47 | 211734552
AC PRO | 4HP17L18P-**A | EAH1P24B*+TDR+TXV | 96G2UH045BV12 | 18000 | 18000 | 16.4 | 13.5 | 8.1 | 2.06 | 62 | 47 | 211734474
ROYALTON | 4HP17L18P-**A | EAH1P24B*+TDR+TXV | 96G2UH045BV12 | 18000 | 18000 | 16.4 | 13.5 | 8.1 | 2.06 | 62 | 47 | 211734472
CONCORD | 4HP17L18P-**A | EAH1P24B*+TDR+TXV | 96G2UH045BV12 | 18000 | 18000 | 16.4 | 13.5 | 8.1 | 2.06 | 62 | 47 | 211734470
DUCANE | 4HP17L18P-**A | EAH1P24B*+TDR+TXV | 96G2UH045BV12 | 18000 | 18000 | 16.4 | 13.5 | 8.1 | 2.06 | 62 | 47 | 211734469
AIREASE | 4SHP17LE118P-**A | EAH1P24B*+TDR+TXV | A96UH2E045B12 | 18000 | 17800 | 16.4 | 13.5 | 8.1 | 2.08 | 62 | 46 | 211734467
ARMSTRONG AIR | 4SHP17LE118P-**A | EAH1P24B*+TDR+TXV | A96UH2E045B12 | 18000 | 17800 | 16.4 | 13.5 | 8.1 | 2.08 | 62 | 46 | 211734466
ALLIED | 4HP17L18P-**A | EAH1P24B*+TDR+TXV | 96G2UH045BE12 | 18000 | 17800 | 16.4 | 13.5 | 8.1 | 2.08 | 62 | 46 | 211734465
ARMSTRONG AIR | 4SHP22LX124P-**A | BCE5E30M |  | 23600 | 22000 | 20 | 13.5 | 8.8 | 2.14 | 65 | 68 | 211729606
ARMSTRONG AIR | 4SHP22LX124P-**A | BCE5E24M |  | 22800 | 21000 | 17.5 | 13 | 8.8 | 2.16 | 67 | 74 | 211729605
ARMSTRONG AIR | 4SHP22LX124P-**A | BCE7S30M*4X* |  | 24000 | 22400 | 21 | 13.5 | 9 | 2.32 | 64 | 72 | 211729602
AIREASE | 4SHP22LX124P-**A | BCE5E24M |  | 22800 | 21000 | 17.5 | 13 | 8.8 | 2.16 | 67 | 74 | 211729603
AIREASE | 4SHP22LX124P-**A | BCE5E30M |  | 23600 | 22000 | 20 | 13.5 | 8.8 | 2.14 | 65 | 68 | 211729604
AIREASE | 4SHP22LX124P-**A | BCE7S30M*4X* |  | 24000 | 22400 | 21 | 13.5 | 9 | 2.32 | 64 | 72 | 211729601
ARMSTRONG AIR | 4SHP22LX160P-**A | BCE7S60M*4X |  | 55000 | 55500 | 19 | 12 | 8.7 | 2.1 | 67 | 54 | 211727077
AIREASE | 4SHP22LX160P-**A | BCE7S60M*4X |  | 55000 | 55500 | 19 | 12 | 8.7 | 2.1 | 67 | 54 | 211727076
AIREASE | 4SHP22LX124P-**A | EAC4X30A+TDR | A80US2V070A12L | 23800 | 23600 | 19 | 13 | 8.5 | 1.96 | 60 | 68 | 211709658
AIREASE | 4SHP22LX124P-**A | EAC4X30A+TDR | A80US2V070A12 | 23800 | 23600 | 19 | 13 | 8.5 | 1.96 | 60 | 68 | 211709657
AIREASE | 4SHP22LX124P-**A | EAC4X30A+TDR | A80US2V060A12X | 23800 | 23400 | 19.5 | 13 | 8.5 | 1.98 | 61 | 69 | 211709656
AIREASE | 4SHP22LX124P-**A | EAC4X30A+TDR | A80UH1E070A12 | 23800 | 23200 | 20 | 13 | 8.5 | 1.94 | 60 | 69 | 211709655
AIREASE | 4SHP22LX124P-**A | EAC4X30A+TDR | A80UH1E045A12 | 24000 | 23400 | 20.5 | 13 | 8.5 | 1.96 | 61 | 69 | 211709654
AIREASE | 4SHP22LX124P-**A | EAC4X30A+TDR | A80UH2E070A12 | 24000 | 23600 | 20.5 | 12.5 | 8.5 | 1.96 | 61 | 69 | 211709653
AIREASE | 4SHP22LX124P-**A | EAC4X30A+TDR | A80UH2E045A12 | 23600 | 23000 | 21 | 13 | 8.5 | 1.94 | 60 | 69 | 211709652
AIREASE | 4SHP22LX124P-**A | EAC4X30A+TDR | A80UH1E060A12X | 24000 | 23400 | 20.5 | 13 | 8.5 | 1.96 | 61 | 69 | 211709651
AIREASE | 4SHP22LX124P-**A | EAC4X30A+TDR | A80UH1E040A12X | 24000 | 23400 | 20.5 | 13 | 8.5 | 1.96 | 61 | 69 | 211709650
AIREASE | 4SHP22LX124P-**A | EAC4X30B+TDR | A97USMV070B12 | 23800 | 23600 | 20 | 13 | 8.5 | 1.96 | 60 | 68 | 211709649
AIREASE | 4SHP22LX124P-**A | EAC4X30B+TDR | A97DSMV070B12 | 23800 | 23600 | 20 | 13 | 8.5 | 1.96 | 60 | 68 | 211709648
AIREASE | 4SHP22LX124P-**A | EAC4X30B+TDR | A97US2V060B12X | 23600 | 23600 | 20 | 12.5 | 8.5 | 1.96 | 60 | 69 | 211709647
AIREASE | 4SHP22LX124P-**A | EAC4X30B+TDR | A97US2V040B12X | 23600 | 23600 | 20 | 12.5 | 8.5 | 1.96 | 60 | 68 | 211709646
AIREASE | 4SHP22LX124P-**A | EAC4X30B+TDR | A80US2V090B16L | 23800 | 23400 | 19.5 | 13 | 8.5 | 1.98 | 60 | 68 | 211709645
AIREASE | 4SHP22LX124P-**A | EAC4X30B+TDR | A80US2V090B16 | 23800 | 23400 | 19.5 | 13 | 8.5 | 1.98 | 60 | 68 | 211709644
AIREASE | 4SHP22LX124P-**A | EAC4X30B+TDR | A80US2V090B12 | 23800 | 23400 | 20 | 13 | 8.5 | 1.98 | 60 | 68 | 211709643
AIREASE | 4SHP22LX124P-**A | EAC4X30B+TDR | A80US2V080B16X | 23600 | 23600 | 19.5 | 12.5 | 8.5 | 1.96 | 61 | 69 | 211709642
AIREASE | 4SHP22LX124P-**A | EAC4X30B+TDR | A96UH1E070B12 | 24000 | 23600 | 19.5 | 12.5 | 8.5 | 1.96 | 61 | 69 | 211709641
AIREASE | 4SHP22LX124P-**A | EAC4X30B+TDR | A96UH1E045B12 | 24000 | 23600 | 19.5 | 12.5 | 8.5 | 1.94 | 61 | 69 | 211709640
AIREASE | 4SHP22LX124P-**A | EAC4X30B+TDR | A96UH1E030B12 | 23400 | 23000 | 20 | 12.5 | 8.5 | 1.92 | 60 | 69 | 211709639
AIREASE | 4SHP22LX124P-**A | EAC4X30B+TDR | A93UH1E070B12 | 24000 | 23600 | 20.5 | 13 | 8.5 | 1.96 | 60 | 68 | 211709638
AIREASE | 4SHP22LX124P-**A | EAC4X30B+TDR | A93UH1E045B12 | 24000 | 23600 | 20 | 12.5 | 8.5 | 1.96 | 61 | 69 | 211709637
AIREASE | 4SHP22LX124P-**A | EAC4X30B+TDR | A93UH1E030B12 | 23200 | 22800 | 20 | 12.5 | 8.5 | 1.9 | 61 | 69 | 211709636
AIREASE | 4SHP22LX124P-**A | EAC4X30B+TDR | A80UH1E090B16 | 24000 | 23600 | 18 | 12.5 | 8.5 | 1.94 | 61 | 69 | 211709635
AIREASE | 4SHP22LX124P-**A | EAC4X30B+TDR | A80UH1E070B12 | 24000 | 23200 | 20 | 13 | 8.5 | 1.96 | 60 | 69 | 211709634
AIREASE | 4SHP22LX124P-**A | EAC4X30B+TDR | A96US2V070B12 | 23800 | 23600 | 20 | 13 | 8.5 | 1.96 | 60 | 68 | 211709633
AIREASE | 4SHP22LX124P-**A | EAC4X30B+TDR | A96UH2E070B12 | 24000 | 23600 | 20 | 12.5 | 8.5 | 1.96 | 61 | 69 | 211709632
AIREASE | 4SHP22LX124P-**A | EAC4X30B+TDR | A96US2V045B12 | 23600 | 23600 | 20 | 12.5 | 8.5 | 1.96 | 61 | 69 | 211709631
AIREASE | 4SHP22LX124P-**A | EAC4X30B+TDR | A96UH2E045B12 | 24000 | 23600 | 19.5 | 12.5 | 8.5 | 1.94 | 61 | 69 | 211709630
AIREASE | 4SHP22LX124P-**A | EAC4X30B+TDR | A80UH2E090B16 | 24000 | 23600 | 18 | 12.5 | 8.5 | 1.94 | 61 | 69 | 211709629
AIREASE | 4SHP22LX124P-**A | EAC4X30B+TDR | A80UH2E090B12 | 24000 | 23600 | 20.5 | 12.5 | 8.5 | 1.96 | 61 | 69 | 211709628
AIREASE | 4SHP22LX124P-**A | EAC4X30B+TDR | A80UH1E080B16X | 24000 | 23800 | 17 | 12 | 8.2 | 1.92 | 61 | 69 | 211709627
AIREASE | 4SHP22LX124P-**A | EAC4X24B+TDR | A97USMV070B12 | 23800 | 23600 | 21 | 13.5 | 8.5 | 1.92 | 62 | 67 | 211709626
AIREASE | 4SHP22LX124P-**A | EAC4X24B+TDR | A97US2V060B12X | 23800 | 23600 | 20.5 | 13.5 | 8.5 | 1.9 | 62 | 67 | 211709625
AIREASE | 4SHP22LX124P-**A | EAC4X24B+TDR | A97US2V040B12X | 23800 | 23600 | 21 | 13.5 | 8.5 | 1.92 | 62 | 67 | 211709624
AIREASE | 4SHP22LX124P-**A | EAC4X24B+TDR | A80US2V090B16L | 23800 | 23600 | 20.5 | 13.5 | 8.5 | 1.92 | 62 | 67 | 211709623
AIREASE | 4SHP22LX124P-**A | EAC4X24B+TDR | A80US2V090B16 | 23800 | 23600 | 20.5 | 13.5 | 8.5 | 1.92 | 62 | 67 | 211709622
AIREASE | 4SHP22LX124P-**A | EAC4X24B+TDR | A80US2V090B12 | 23800 | 23600 | 21 | 13.5 | 8.5 | 1.92 | 62 | 67 | 211709621
Breeze33 | 4HP17L24P-**A | EAD4X-30/36B+TDR | 80G1DF070BE12 | 23200 | 22200 | 16 | 13 | 8.1 | 2.1 | 65 | 50 | 213315409
Breeze33 | 4HP17L24P-**A | EAD4X-30/36B+TDR | 80G1DF090BE16 | 23600 | 22400 | 16.2 | 13.5 | 8.2 | 2.12 | 64 | 50 | 213315410
Breeze33 | 4HP17L48P-**A | EAC4X49C+TDR | 80G1UH110CE20 | 48000 | 45500 | 15.2 | 12.5 | 8.1 | 2.26 | 69 | 56 | 213315927
Breeze33 | 4HP17L48P-**A | EAC4X49C+TDR | 80G1UH090CE20 | 48000 | 45000 | 15.6 | 13 | 8.1 | 2.26 | 68 | 56 | 213315925
Breeze33 | 4HP17L48P-**A | EAC4X48C+TDR | 96G2UH110CE20 | 46500 | 45000 | 15.2 | 12.5 | 8.1 | 2.18 | 67 | 54 | 213315923
Breeze33 | 4HP17L48P-**A | EA(C;U)1P60C+TDR+TXV | 80G1UH090CE20 | 48000 | 46000 | 15.6 | 13 | 8.1 | 2.38 | 68 | 55 | 213315895
Breeze33 | 4HP17L48P-**A | EA(C;U)1P49C+TDR+TXV | 96G1UH110CE20 | 48000 | 45000 | 15.2 | 12.5 | 8.1 | 2.26 | 69 | 56 | 213315878
Breeze33 | 4HP17L48P-**A | EA(C;U)1P49C+TDR+TXV | 92G1UH110CE16 | 48000 | 45000 | 15.2 | 12.5 | 8.1 | 2.22 | 69 | 56 | 213315875
Breeze33 | 4HP17L48P-**A | EA(C;U)1P49C+TDR+TXV | 80G1UH110CE20 | 48000 | 45500 | 15.2 | 12.5 | 8.1 | 2.26 | 69 | 56 | 213315873
Breeze33 | 4HP17L48P-**A | EAC4X60C+TDR | 92G1UH090CE16 | 48000 | 46500 | 15.2 | 12.5 | 8.1 | 2.34 | 68 | 54 | 213315952
Breeze33 | 4HP17L48P-**A | EAC4X60C+TDR | 80G1UH090CE20 | 48000 | 46000 | 15.6 | 13 | 8.1 | 2.38 | 68 | 55 | 213315949
GE | NS22H24MA4-**A | NCUU30BP4+TDR+TXV | NF97U070M3B | 23800 | 23200 | 21 | 13 | 8.5 | 1.96 | 60 | 69 | 212396445
GE | NS22H24MA4-**A | NAM24V2AT |  | 24000 | 22800 | 20.5 | 13 | 8.8 | 2.06 | 63 | 67 | 212396449
GE | NS22H24MA4-**A | NCUU30BP4+TDR+TXV | NF97X060V3B | 23800 | 23200 | 20.5 | 13 | 8.5 | 1.94 | 61 | 69 | 212396447
GE | NS22H24MA4-**A | NCUU30BP4+TDR+TXV | NF96U045V3B | 23800 | 23200 | 20.5 | 13 | 8.5 | 1.94 | 61 | 69 | 212396443
GE | NS22H24MA4-**A | NCUU30BP4+TDR+TXV | NF97X040V3B | 24000 | 23200 | 21 | 13 | 8.5 | 1.96 | 61 | 69 | 212396446
GE | NS22H24MA4-**A | NCUU30BP4+TDR+TXV | NF80X080V4B | 23400 | 23200 | 20 | 12.5 | 8.5 | 1.92 | 60 | 69 | 212396442
GE | NS22H24MA4-**A | NCUU30BP4+TDR+TXV | NF96U070V3B | 23800 | 23200 | 21 | 13 | 8.5 | 1.96 | 60 | 69 | 212396444
GE | NS22H24MA4-**A | NCUU30AP4+TDR+TXV | NF80X060V3A | 23800 | 23200 | 20.5 | 13 | 8.5 | 1.94 | 60 | 69 | 212396440
GE | NS22H24MA4-**A | NCUU30BP4+TDR+TXV | NF80U090V4B | 23800 | 23200 | 20.5 | 13 | 8.5 | 1.96 | 60 | 69 | 212396441
GE | NS22H24MA4-**A | NCUU30AP4+TDR+TXV | NF80U070V3A | 24000 | 23200 | 20.5 | 13 | 8.5 | 1.96 | 61 | 69 | 212396439
GE | NS22H24MA4-**A | NCUU24BP4+TDR+TXV | NF96U070V3B | 23800 | 23200 | 22 | 13.5 | 8.5 | 1.9 | 63 | 67 | 212396435
GE | NS22H24MA4-**A | NCUU24BP4+TDR+TXV | NF97X060V3B | 23800 | 23200 | 21.5 | 13.5 | 8.5 | 1.9 | 63 | 67 | 212396438
GE | NS22H24MA4-**A | NCUU24BP4+TDR+TXV | NF97U070M3B | 23800 | 23200 | 22 | 13.5 | 8.5 | 1.9 | 63 | 67 | 212396436
GE | NS22H24MA4-**A | NCUU24BP4+TDR+TXV | NF97X040V3B | 24000 | 23400 | 21.5 | 13.5 | 8.5 | 1.9 | 62 | 67 | 212396437
GE | NS22H24MA4-**A | NCUU24BP4+TDR+TXV | NF96U045V3B | 23800 | 23200 | 21 | 13.5 | 8.5 | 1.88 | 63 | 67 | 212396434
GE | NS22H24MA4-**A | NCUU24BP4+TDR+TXV | NF80X080V4B | 23600 | 23200 | 20.5 | 13 | 8.5 | 1.88 | 63 | 67 | 212396433
GE | NS22H24MA4-**A | NCUC30BT4+TDR | NF97X040V3B | 24000 | 23200 | 21 | 13 | 8.5 | 1.96 | 61 | 69 | 212396428
GE | NS22H24MA4-**A | NCUU24AP4+TDR+TXV | NF80X060V3A | 24000 | 23400 | 21 | 13.5 | 8.5 | 1.9 | 62 | 67 | 212396431
GE | NS22H24MA4-**A | NCUU24AP4+TDR+TXV | NF80U070V3A | 24000 | 23400 | 21.5 | 13.5 | 8.5 | 1.9 | 62 | 67 | 212396430
GE | NS22H24MA4-**A | NCUU24BP4+TDR+TXV | NF80U090V4B | 24000 | 23200 | 21.5 | 14 | 8.5 | 1.9 | 62 | 67 | 212396432
GE | NS22H24MA4-**A | NCUC30BT4+TDR | NF96U070V3B | 23800 | 23200 | 21 | 13 | 8.5 | 1.96 | 60 | 69 | 212396426
GE | NS22H24MA4-**A | NCUC30BT4+TDR | NF97U070M3B | 23800 | 23200 | 21 | 13 | 8.5 | 1.96 | 60 | 69 | 212396427
GE | NS22H24MA4-**A | NCUC30BT4+TDR | NF97X060V3B | 23800 | 23200 | 20.5 | 13 | 8.5 | 1.94 | 61 | 69 | 212396429
GE | NS22H24MA4-**A | NCUC30BT4+TDR | NF96U045V3B | 23800 | 23200 | 20.5 | 13 | 8.5 | 1.94 | 61 | 69 | 212396425
GE | NS22H24MA4-**A | NCUC30BT4+TDR | NF80X080V4B | 23400 | 23200 | 20 | 12.5 | 8.5 | 1.92 | 60 | 69 | 212396424
GE | NS22H24MA4-**A | NCUC30BT4+TDR | NF80U090V4B | 23800 | 23200 | 20.5 | 13 | 8.5 | 1.96 | 60 | 69 | 212396423
GE | NS22H24MA4-**A | NCUC24BT4+TDR | NF97X060V3B | 23800 | 23200 | 21.5 | 13.5 | 8.5 | 1.9 | 63 | 67 | 212396421
GE | NS22H24MA4-**A | NCUC30AT4+TDR | NF80X060V3A | 23800 | 23200 | 20.5 | 13 | 8.5 | 1.94 | 60 | 69 | 212396422
GE | NS22H24MA4-**A | NCUC24BT4+TDR | NF96U070V3B | 23800 | 23200 | 22 | 13.5 | 8.5 | 1.9 | 63 | 67 | 212396418
GE | NS22H24MA4-**A | NCUC24BT4+TDR | NF97X040V3B | 24000 | 23400 | 21.5 | 13.5 | 8.5 | 1.9 | 62 | 67 | 212396420
GE | NS22H24MA4-**A | NCUC24BT4+TDR | NF97U070M3B | 23800 | 23200 | 22 | 13.5 | 8.5 | 1.9 | 63 | 67 | 212396419
GE | NS22H24MA4-**A | NCUC24BT4+TDR | NF96U045V3B | 23800 | 23200 | 21 | 13.5 | 8.5 | 1.88 | 63 | 67 | 212396417
GE | NS22H24MA4-**A | NCUC24BT4+TDR | NF80U090V4B | 24000 | 23200 | 21.5 | 14 | 8.5 | 1.9 | 62 | 67 | 212396415
GE | NS22H24MA4-**A | NCUC24BT4+TDR | NF80X080V4B | 23600 | 23200 | 20.5 | 13 | 8.5 | 1.88 | 63 | 67 | 212396416
GE | NS22H24MA4-**A | NCUC24AT4+TDR | NF80X060V3A | 24000 | 23400 | 21 | 13.5 | 8.5 | 1.9 | 62 | 67 | 212396414
GE | NS22H24MA4-**A | NCUC24AT4+TDR | NF80U070V3A | 24000 | 23400 | 21.5 | 13.5 | 8.5 | 1.9 | 62 | 67 | 212396413
GE | NS22H24MA4-**A | NAM30V2TA4 |  | 24000 | 23000 | 21 | 13.5 | 9.5 | 2.32 | 65 | 70 | 212396412
GE | NS22H60MA4-**A | NCUC60CT4+TDR | NF80U110T5C | 54500 | 55000 | 16.9 | 11.7 | 8.5 | 2.04 | 68 | 56 | 212390351
GE | NS22H60MA4-**A | NCUU60CP4+TDR+TXV | NF80U110T5C | 54500 | 55000 | 16.9 | 11.7 | 8.5 | 2.04 | 68 | 56 | 212390350
GE | NS22H48MA4-**A | NCUC60CT4+TDR | NF80U110T5C | 48000 | 45500 | 18.5 | 12 | 8.5 | 2.04 | 63 | 55 | 212390349
GE | NS22H48MA4-**A | NCUU60CP4+TDR+TXV | NF80U110T5C | 48000 | 45500 | 18.5 | 12 | 8.5 | 2.04 | 63 | 55 | 212390346
GE | NS22H36MA4-**A | NCUC48CT4+TDR | NF80U110T5C | 35800 | 33800 | 17.5 | 12 | 8.7 | 2.24 | 66 | 55 | 212390345
GE | NS22H36MA4-**A | NCUU48CP4+TDR+TXV | NF80U110T5C | 35800 | 33800 | 17.5 | 12 | 8.7 | 2.24 | 66 | 55 | 212390344
GE | NS22H36MA4-**A | NCUU48CP4+TDR+TXV | NF95X080S4C | 35400 | 33600 | 19 | 12 | 8.8 | 2.22 | 67 | 55 | 212390343
GE | NS22H36MA4-**A | NCHC42CT4+TDR | NF80U110T5C | 36000 | 33800 | 17.5 | 12 | 8.5 | 2.04 | 67 | 54 | 212390342
GE | NS22H36MA4-**A | NCHC36CT4+TDR | NF80U110T5C | 35400 | 34800 | 18 | 11.7 | 8.2 | 2.04 | 66 | 52 | 212390341
LENNOX | EL22XPV-024-230A** | C35-24B+TDR+TXV | SL280UH090V48B* | 23800 | 23600 | 20.5 | 13.5 | 8.5 | 1.92 | 62 | 67 | 211694711
LENNOX | EL22XPV-024-230A** | C35-24B+TDR+TXV | SL280UH090V36B* | 23800 | 23600 | 21 | 13.5 | 8.5 | 1.92 | 62 | 67 | 211694710
LENNOX | EL22XPV-024-230A** | C35-24B+TDR+TXV | SL280UH080NV48B* | 23600 | 23800 | 20 | 13 | 8.5 | 1.9 | 62 | 66 | 211694709
LENNOX | EL22XPV-024-230A** | C35-24B+TDR+TXV | ML296UH045XV36B* | 23600 | 23200 | 20.5 | 13 | 8.5 | 1.88 | 63 | 67 | 211694706
LENNOX | EL22XPV-024-230A** | C35-24B+TDR+TXV | SL280DF060NV36B* | 23800 | 23600 | 20 | 13.5 | 8.5 | 1.92 | 62 | 67 | 211694708
LENNOX | EL22XPV-024-230A** | C35-24B+TDR+TXV | ML296UH070XV36B* | 23800 | 23600 | 20.5 | 13 | 8.5 | 1.88 | 62 | 67 | 211694707
LENNOX | EL22XPV-024-230A** | C35-24B+TDR+TXV | ML196UH070XE48B* | 24000 | 24000 | 16.9 | 12.5 | 8.2 | 1.88 | 63 | 67 | 211694705
LENNOX | EL22XPV-024-230A** | C35-24B+TDR+TXV | ML180UH070V48B* | 24000 | 23400 | 21.5 | 13.5 | 8.5 | 1.92 | 62 | 67 | 211694694
LENNOX | EL22XPV-024-230A** | C35-24B+TDR+TXV | ML196UH070XE36B* | 24000 | 23800 | 20 | 13 | 8.5 | 1.9 | 62 | 67 | 211694704
LENNOX | EL22XPV-024-230A** | C35-24B+TDR+TXV | ML196UH030XE36B* | 24000 | 23800 | 21.5 | 13 | 8.5 | 1.9 | 62 | 66 | 211694702
LENNOX | EL22XPV-024-230A** | C35-24B+TDR+TXV | ML196UH045XE36B* | 24000 | 23800 | 20 | 13 | 8.5 | 1.9 | 62 | 67 | 211694703
LENNOX | EL22XPV-024-230A** | C35-24B+TDR+TXV | ML193UH070XE36B* | 24000 | 23600 | 21.5 | 13.5 | 8.5 | 1.9 | 62 | 67 | 211694701
LENNOX | EL22XPV-024-230A** | C35-24B+TDR+TXV | ML193UH045XE36B* | 24000 | 23800 | 21 | 13.5 | 8.5 | 1.9 | 62 | 66 | 211694700
LENNOX | EL22XPV-024-230A** | C35-24B+TDR+TXV | ML180UH090XE48B* | 24000 | 23800 | 18.5 | 13 | 8.5 | 1.9 | 62 | 67 | 211694698
LENNOX | EL22XPV-024-230A** | C35-24B+TDR+TXV | ML193UH030XE36B* | 24000 | 23800 | 21 | 13 | 8.5 | 1.9 | 62 | 67 | 211694699
LENNOX | EL22XPV-024-230A** | C35-24B+TDR+TXV | ML180UH090V48B* | 24000 | 23600 | 21.5 | 13.5 | 8.7 | 1.9 | 62 | 67 | 211694697
LENNOX | EL22XPV-024-230A** | C35-24B+TDR+TXV | ML180UH090E48B* | 24000 | 23800 | 18.5 | 13 | 8.5 | 1.9 | 62 | 67 | 211694696
LENNOX | EL22XPV-024-230A** | C35-24B+TDR+TXV | ML180UH070XE36B* | 23800 | 23200 | 20.5 | 13.5 | 8.5 | 1.9 | 63 | 67 | 211694695
LENNOX | EL22XPV-024-230A** | CX35-30B+TDR | ML193UH045XE36B* | 24000 | 23600 | 20 | 12.5 | 8.5 | 1.96 | 61 | 69 | 211694868
LENNOX | EL22XPV-024-230A** | C35-24B+TDR+TXV | ML180UH070V36B* | 24000 | 23200 | 22 | 14 | 8.5 | 1.9 | 63 | 67 | 211694693
LENNOX | EL22XPV-024-230A** | C35-24B+TDR+TXV | ML180UH070E36B* | 24000 | 23200 | 20.5 | 14 | 8.5 | 1.9 | 63 | 67 | 211694692
LENNOX | EL22XPV-024-230A** | C35-24B+TDR+TXV | EL296UH070XV36B* | 23800 | 23600 | 21 | 13.5 | 8.5 | 1.92 | 62 | 67 | 211694691
LENNOX | EL22XPV-024-230A** | CX35-30B+TDR | ML193UH030XE36B* | 23200 | 22800 | 20 | 12.5 | 8.5 | 1.9 | 61 | 69 | 211694867
LENNOX | EL22XPV-024-230A** | C35-24B+TDR+TXV | EL296UH070XE36B* | 24000 | 23800 | 20.5 | 13.5 | 8.5 | 1.9 | 62 | 66 | 211694690
LENNOX | EL22XPV-024-230A** | C35-24B+TDR+TXV | EL296UH045XV36B* | 23800 | 23800 | 20.5 | 13.5 | 8.5 | 1.9 | 62 | 66 | 211694689
LENNOX | EL22XPV-024-230A** | C35-24B+TDR+TXV | EL296UH045XE36B* | 24000 | 23800 | 20.5 | 13.5 | 8.5 | 1.9 | 62 | 66 | 211694688
LENNOX | EL22XPV-024-230A** | C35-24B+TDR+TXV | EL280UH090XE48B* | 24000 | 23800 | 18.5 | 13 | 8.5 | 1.9 | 62 | 67 | 211694687
LENNOX | EL22XPV-024-230A** | C35-24B+TDR+TXV | EL280UH090E48B* | 24000 | 23800 | 18.5 | 13 | 8.5 | 1.9 | 62 | 67 | 211694686
LENNOX | EL22XPV-024-230A** | C35-24B+TDR+TXV | EL280UH090E36B* | 24000 | 23600 | 21.5 | 13.5 | 8.5 | 1.92 | 62 | 67 | 211694685
LENNOX | EL22XPV-024-230A** | C35-24B+TDR+TXV | EL196UH070XE36B* | 24000 | 23800 | 20 | 13 | 8.5 | 1.9 | 62 | 67 | 211694684
LENNOX | EL22XPV-024-230A** | C35-24B+TDR+TXV | EL196UH045XE36B* | 24000 | 23800 | 20 | 13 | 8.5 | 1.9 | 62 | 67 | 211694683
LENNOX | EL22XPV-024-230A** | C35-24B+TDR+TXV | EL196UH030XE36B* | 24000 | 23800 | 21.5 | 13 | 8.5 | 1.9 | 62 | 66 | 211694682
LENNOX | EL22XPV-024-230A** | C35-30B+TDR+TXV | SLP99DF070XV36B* | 23800 | 23600 | 20 | 13 | 8.5 | 1.96 | 60 | 68 | 211694767
LENNOX | EL22XPV-024-230A** | C35-30B+TDR+TXV | SL297UH060NV36B* | 23600 | 23600 | 20 | 12.5 | 8.5 | 1.96 | 60 | 69 | 211694766
LENNOX | EL22XPV-024-230A** | C35-30B+TDR+TXV | SL297UH040NV36B* | 23600 | 23600 | 20 | 12.5 | 8.5 | 1.96 | 60 | 68 | 211694765
LENNOX | EL22XPV-024-230A** | C35-30B+TDR+TXV | SL280UH090V36B* | 23800 | 23400 | 20 | 13 | 8.5 | 1.98 | 60 | 68 | 211694762
LENNOX | EL22XPV-024-230A** | C35-30B+TDR+TXV | SL280UH090XV48B* | 23800 | 23400 | 19.5 | 13 | 8.5 | 1.98 | 60 | 68 | 211694764
LENNOX | EL22XPV-024-230A** | C35-30B+TDR+TXV | SL280UH090V48B* | 23800 | 23400 | 19.5 | 13 | 8.5 | 1.98 | 60 | 68 | 211694763
LENNOX | EL22XPV-024-230A** | CX35-30B+TDR | ML180UH090XE48B* | 24000 | 23600 | 18 | 12.5 | 8.5 | 1.94 | 61 | 69 | 211694866
LENNOX | EL22XPV-024-230A** | CX35-24B+TDR | SL280DF060NV36B* | 23800 | 23600 | 20 | 13.5 | 8.5 | 1.92 | 62 | 67 | 211694839
LENNOX | EL22XPV-024-230A** | CX35-24B+TDR | ML296UH070XV36B* | 23800 | 23600 | 20.5 | 13 | 8.5 | 1.88 | 62 | 67 | 211694838
LENNOX | EL22XPV-024-230A** | CX35-24B+TDR | ML296UH045XV36B* | 23600 | 23200 | 20.5 | 13 | 8.5 | 1.88 | 63 | 67 | 211694837
LENNOX | EL22XPV-024-230A** | CX35-24B+TDR | ML196UH070XE48B* | 24000 | 24000 | 16.9 | 12.5 | 8.2 | 1.88 | 63 | 67 | 211694836
LENNOX | EL22XPV-024-230A** | CX35-24B+TDR | ML196UH070XE36B* | 24000 | 23800 | 20 | 13 | 8.5 | 1.9 | 62 | 67 | 211694835
LENNOX | EL22XPV-024-230A** | CX35-24B+TDR | ML196UH045XE36B* | 24000 | 23800 | 20 | 13 | 8.5 | 1.9 | 62 | 67 | 211694834
LENNOX | EL22XPV-024-230A** | CX35-24B+TDR | ML196UH030XE36B* | 24000 | 23800 | 21.5 | 13 | 8.5 | 1.9 | 62 | 66 | 211694833
LENNOX | EL22XPV-024-230A** | C35-24B+TDR+TXV | EL195UH040NE36B* | 24000 | 23800 | 20 | 13 | 8.5 | 1.9 | 62 | 67 | 211694680
LENNOX | EL22XPV-024-230A** | C35-24B+TDR+TXV | EL195UH060NE36B* | 24000 | 23800 | 20 | 13 | 8.5 | 1.9 | 62 | 67 | 211694681
LENNOX | EL22XPV-024-230A** | C35-24A+TDR+TXV | SL280UH060NV36A* | 23800 | 23600 | 20.5 | 13.5 | 8.5 | 1.92 | 62 | 67 | 211694676
LENNOX | EL22XPV-024-230A** | C35-24B+TDR+TXV | EL180UH080NE48B* | 24000 | 24000 | 17.5 | 12.5 | 8.2 | 1.88 | 63 | 67 | 211694679
LENNOX | EL22XPV-024-230A** | C35-24A+TDR+TXV | SL280UH070XV36A* | 23800 | 23600 | 20.5 | 13.5 | 8.5 | 1.9 | 62 | 67 | 211694678
LENNOX | EL22XPV-024-230A** | C35-24A+TDR+TXV | ML180UH070XE36A* | 24000 | 23200 | 20.5 | 13.5 | 8.5 | 1.9 | 63 | 67 | 211694675
LENNOX | EL22XPV-024-230A** | C35-24A+TDR+TXV | SL280UH070V36A* | 23800 | 23600 | 20.5 | 13.5 | 8.5 | 1.9 | 62 | 67 | 211694677
LENNOX | EL22XPV-024-230A** | C35-24A+TDR+TXV | ML180UH070V36A* | 23800 | 23200 | 21.5 | 13.5 | 8.5 | 1.9 | 62 | 67 | 211694674
LENNOX | EL22XPV-024-230A** | C35-24A+TDR+TXV | ML180UH070E36A* | 24000 | 23200 | 20.5 | 13.5 | 8.5 | 1.9 | 63 | 67 | 211694673
LENNOX | EL22XPV-024-230A** | C35-24A+TDR+TXV | EL280UH045E36A* | 23600 | 23000 | 21.5 | 13.5 | 8.5 | 1.9 | 62 | 67 | 211694666
LENNOX | EL22XPV-060-230A** | C35-50/60C+TDR+TXV | ML180UH110V60C* | 54000 | 55500 | 18 | 11.7 | 8.1 | 1.84 | 68 | 55 | 211752866
LENNOX | EL22XPV-060-230A** | CX35-50/60C+TDR | ML180UH110V60C* | 54000 | 55500 | 18 | 11.7 | 8.1 | 1.84 | 68 | 55 | 211752854
ARMSTRONG AIR | 4SHP17LE136P-**A | EAH1P42B*+TDR+TXV | A80US2V090B12 | 36000 | 33600 | 16.2 | 13 | 8.1 | 2.28 | 68 | 55 | 211738014
ARMSTRONG AIR | 4SHP17LE136P-**A | EAH1P42C*+TDR+TXV | A97US2V080C20X | 36000 | 33600 | 16.2 | 13 | 8.1 | 2.2 | 68 | 55 | 211738317
ARMSTRONG AIR | 4SHP17LE136P-**A | EAH1P42C*+TDR+TXV | A97USMV090C20 | 36000 | 33800 | 16 | 13 | 8.1 | 2.18 | 67 | 54 | 211738328
ARMSTRONG AIR | 4SHP17LE136P-**A | EAH1P42C*+TDR+TXV | A80UH1E110C20 | 36000 | 33200 | 16.4 | 13.5 | 8.1 | 2.2 | 67 | 54 | 211738180
ARMSTRONG AIR | 4SHP17LE136P-**A | EAH1P42B*+TDR+TXV | A97US2V040B12X | 36000 | 34000 | 15.6 | 12.5 | 8.1 | 2.24 | 68 | 55 | 211738024
AIREASE | 4SHP17LE118P-**A | EAC4X24B+TDR | A93UH1E070B12 | 18000 | 17200 | 16.2 | 13.5 | 8.1 | 2.1 | 63 | 48 | 211662826
AIREASE | 4SHP17LE118P-**A | EAC4X24B+TDR | A93UH1E030B12 | 18000 | 17400 | 16 | 13.5 | 8.1 | 2.08 | 63 | 48 | 211662824
AIREASE | 4SHP17LE118P-**A | EAC4X24B+TDR | A96US2V070B12 | 18000 | 17400 | 16.4 | 13.5 | 8.1 | 2.08 | 63 | 48 | 211662822
AIREASE | 4SHP17LE118P-**A | EAC4X24A+TDR | A80US2V070A12L | 18000 | 17800 | 16 | 13.5 | 8.1 | 2.06 | 63 | 48 | 211662817
AIREASE | 4SHP17LE118P-**A | EAC4X24B+TDR | A80UH2E090B12 | 18000 | 17400 | 16.4 | 14 | 8.1 | 2.12 | 62 | 47 | 211662818
AIREASE | 4SHP17LE118P-**A | EAC4X24B+TDR | A96US2V045B12 | 18000 | 17400 | 16 | 13.5 | 8.1 | 2.06 | 63 | 48 | 211662820
AIREASE | 4SHP17LE118P-**A | EAC4X24A+TDR | A80US2V060A12X | 18000 | 17400 | 16.6 | 14 | 8.1 | 2.1 | 62 | 47 | 211662815
AIREASE | 4SHP17LE118P-**A | EAC4X24A+TDR | A80US2V070A12 | 18000 | 17800 | 16 | 13.5 | 8.1 | 2.06 | 63 | 48 | 211662816
AIREASE | 4SHP17LE130P-**A | EAC4X36B+TDR | A97USMV070B12 | 30000 | 28000 | 16 | 13 | 8.1 | 2.28 | 66 | 52 | 211663096
AIREASE | 4SHP17LE130P-**A | EAC4X36B+TDR | A97US2V060B12X | 29800 | 28200 | 15.8 | 13 | 8.1 | 2.26 | 65 | 51 | 211663095
AIREASE | 4SHP17LE130P-**A | EAC4X36B+TDR | A97US2V040B12X | 30000 | 28200 | 16 | 13 | 8.1 | 2.28 | 65 | 51 | 211663094
AIREASE | 4SHP17LE130P-**A | EAC4X36B+TDR | A80US2V090B16 | 30000 | 28200 | 16 | 13 | 8.1 | 2.28 | 65 | 51 | 211663093
AIREASE | 4SHP17LE130P-**A | EAC4X36B+TDR | A80US2V090B12 | 30000 | 28000 | 16.2 | 13 | 8.1 | 2.3 | 66 | 52 | 211663092
AIREASE | 4SHP17LE130P-**A | EAC4X36B+TDR | A80US2V080B16X | 30000 | 28000 | 16.2 | 13 | 8.1 | 2.3 | 66 | 52 | 211663091
AIREASE | 4SHP17LE130P-**A | EAC4X36B+TDR | A96UH1E070B12 | 29400 | 27800 | 15.6 | 13 | 8.1 | 2.26 | 65 | 51 | 211663090
AIREASE | 4SHP17LE130P-**A | EAC4X36B+TDR | A93UH1E070B12 | 29400 | 27600 | 16 | 13 | 8.1 | 2.28 | 66 | 52 | 211663087
AIREASE | 4SHP17LE130P-**A | EAC4X36B+TDR | A96UH1E045B12 | 29400 | 27800 | 15.6 | 12.5 | 8.1 | 2.26 | 66 | 53 | 211663089
ROYALTON | 4HP17L24P-**A | EAD4X-30/36B+TDR | 96G1DF070BE16 | 23600 | 22600 | 15.4 | 13 | 8.1 | 2.06 | 65 | 51 | 213265361
ALLIED | 4HP17L30P-**A | EAD4X-42B+TDR | 96G1DF070BE16 | 29600 | 30000 | 15.6 | 13 | 8.6 | 2.32 | 65 | 51 | 213265293
ALLIED | 4HP17L30P-**A | EAD4X-42B+TDR | 96G1DF045BE12 | 29800 | 30000 | 15.4 | 13 | 8.6 | 2.3 | 65 | 51 | 213265292
ALLIED | 4HP17L30P-**A | EAD4X-42B+TDR | 92G1DF070BE12 | 29800 | 30000 | 15.8 | 13 | 8.6 | 2.32 | 65 | 51 | 213265291
ALLIED | 4HP17L30P-**A | EAD4X-42B+TDR | 80G1DF090BE16 | 29800 | 30000 | 16.2 | 13.5 | 8.6 | 2.34 | 64 | 49 | 213265289
Century | HRG1518S1R-**A | EAD4X-30/36B+TDR | GDD96C070B4M | 18000 | 18000 | 16.2 | 13.5 | 8.4 | 2.08 | 64 | 50 | 213265417
ROYALTON | 4HP17L42P-**A | EAD4X-48C+TDR | 96G1DF110CE20 | 40000 | 41500 | 15.2 | 13 | 8.2 | 2.12 | 67 | 53 | 213265397
ROYALTON | 4HP17L42P-**A | EAD4X-48C+TDR | 80G1DF110CE20 | 41000 | 42000 | 15.6 | 13 | 8.3 | 2.12 | 66 | 52 | 213265396
ROYALTON | 4HP17L42P-**A | EAD4X-48C+TDR | 96G2DF090CE16 | 40000 | 41500 | 15.2 | 13 | 8.2 | 2.14 | 67 | 53 | 213265395
ROYALTON | 4HP17L36P-**A | EAD4X-48C+TDR | 96G1DF110CE20 | 35000 | 35200 | 16.2 | 13 | 8.7 | 2.34 | 67 | 54 | 213265394
MRCOOL | MHP17L42P-**A | MCDP0048CNPB+TDR | MGD96SE110C5XA | 40000 | 41500 | 15.2 | 13 | 8.2 | 2.12 | 67 | 53 | 213265551
MRCOOL | MHP17L36P-**A | MCDP0048CNPB+TDR | MGD96SE110C5XA | 35000 | 35200 | 16.2 | 13 | 8.7 | 2.34 | 67 | 54 | 213265549
MRCOOL | MHP17L36P-**A | MCDP0048CNPB+TDR | MGD96SE090C4XA | 35800 | 35400 | 16.2 | 13 | 8.7 | 2.34 | 67 | 54 | 213265548
MRCOOL | MHP17L36P-**A | MCDP3036CNPB+TDR | MGD96SE110C5XA | 36000 | 36000 | 15.8 | 13 | 8.1 | 2.12 | 66 | 53 | 213265546
COMFORT-AIRE | HRG1536S1R-**A | EAD4X-48C+TDR | GDD96C110C5M | 35000 | 35200 | 16.2 | 13 | 8.7 | 2.34 | 67 | 54 | 213265495
COMFORT-AIRE | HRG1536S1R-**A | EAD4X-48C+TDR | GDD80C110C5M | 36000 | 35600 | 16.6 | 13 | 8.7 | 2.34 | 66 | 53 | 213265492
COMFORT-AIRE | HRG1536S1R-**A | EAD4X-30/36C+TDR | GDD96C110C5M | 36000 | 36000 | 15.8 | 13 | 8.1 | 2.12 | 66 | 53 | 213265491
BLUERIDGE | BHP17L24P-**A | BD4X-30/36B+TDR | BG96G1DF070BE16 | 23600 | 22600 | 15.4 | 13 | 8.1 | 2.06 | 65 | 51 | 213265509
BLUERIDGE | BHP17L24P-**A | BD4X-30/36B+TDR | BG96G1DF045BE12 | 23600 | 22600 | 15.6 | 13 | 8.2 | 2.08 | 65 | 50 | 213265508
ROYALTON | 4HP17L18P-**A | EAD4X-30/36B+TDR | 80G1DF070BE12 | 18000 | 18000 | 16 | 13.5 | 8.3 | 2.06 | 63 | 48 | 213265344
ROYALTON | 4HP17L18P-**A | EAD4X-30/36B+TDR | 96G2DF070BV16 | 18000 | 18000 | 15.4 | 13 | 8.4 | 2.02 | 67 | 54 | 213265343
ROYALTON | 4HP17L18P-**A | EAD4X-30/36B+TDR | 96G2DF045BE12 | 18000 | 18000 | 16 | 13.5 | 8.3 | 2.08 | 64 | 49 | 213265341
ALLIED | 4HP17L42P-**A | EAD4X-48C+TDR | 96G1DF110CE20 | 40000 | 41500 | 15.2 | 13 | 8.2 | 2.12 | 67 | 53 | 213265316
COMFORT-AIRE | HRG1524S1R-**A | EAD4X-30/36B+TDR | GDD92C045B3M | 23600 | 22600 | 15.8 | 13 | 8.2 | 2.06 | 64 | 50 | 213265472
COMFORT-AIRE | HRG1524S1R-**A | EAD4X-30/36B+TDR | GDD80C090B4M | 23600 | 22400 | 16.2 | 13.5 | 8.2 | 2.12 | 64 | 50 | 213265471
COMFORT-AIRE | HRG1518S1R-**A | EAD4X-30/36C+TDR | GDD92C090C4M | 18000 | 18000 | 16 | 13.5 | 8.4 | 2.06 | 66 | 52 | 213265468
COMFORT-AIRE | HRG1518S1R-**A | EAD4X-30/36B+TDR | GDD96C045B3M | 18000 | 18000 | 16.4 | 13.5 | 8.3 | 2.1 | 63 | 48 | 213265466
COMFORT-AIRE | HRG1518S1R-**A | EAD4X-30/36B+TDR | GDD92C070B3M | 18000 | 18000 | 16.6 | 14 | 8.5 | 2.1 | 64 | 49 | 213265465
ALLIED | 4HP17L24P-**A | EAD4X-30/36B+TDR | 80G1DF090BE16 | 23600 | 22400 | 16.2 | 13.5 | 8.2 | 2.12 | 64 | 50 | 213265276
ALLIED | 4HP17L24P-**A | EAD4X-30/36B+TDR | 92G1DF045BE12 | 23600 | 22600 | 15.8 | 13 | 8.2 | 2.06 | 64 | 50 | 213265277
ALLIED | 4HP17L24P-**A | EAD4X-30/36B+TDR | 80G1DF070BE12 | 23200 | 22200 | 16 | 13 | 8.1 | 2.1 | 65 | 50 | 213265275
Century | HRG1542S1R-**A | EAD4X-48C+TDR | GDD80C110C5M | 41000 | 42000 | 15.6 | 13 | 8.3 | 2.12 | 66 | 52 | 213265446
ROYALTON | 4HP17L30P-**A | EAD4X-42B+TDR | 96G1DF045BE12 | 29800 | 30000 | 15.4 | 13 | 8.6 | 2.3 | 65 | 51 | 213265373
ROYALTON | 4HP17L30P-**A | EAD4X-42B+TDR | 92G1DF045BE12 | 29800 | 30000 | 15.8 | 13 | 8.6 | 2.34 | 65 | 51 | 213265371
ROYALTON | 4HP17L30P-**A | EAD4X-42B+TDR | 80G1DF090BE16 | 29800 | 30000 | 16.2 | 13.5 | 8.6 | 2.34 | 64 | 49 | 213265370
ROYALTON | 4HP17L36P-**A | EAD4X-48C+TDR | 96G1DF090CE16 | 35800 | 35400 | 16.2 | 13 | 8.7 | 2.34 | 67 | 54 | 213265393
ROYALTON | 4HP17L36P-**A | EAD4X-48C+TDR | 92G1DF090CE16 | 35600 | 35400 | 16.2 | 13 | 8.7 | 2.32 | 67 | 54 | 213265392
ROYALTON | 4HP17L36P-**A | EAD4X-48C+TDR | 96G2DF110CV20 | 35600 | 35800 | 15.8 | 12.5 | 8.6 | 2.26 | 66 | 53 | 213265390
ALLIED | 4HP17L42P-**A | EAD4X-48C+TDR | 96G2DF090CE16 | 40000 | 41500 | 15.2 | 13 | 8.2 | 2.14 | 67 | 53 | 213265314
ALLIED | 4HP17L36P-**A | EAD4X-48C+TDR | 96G1DF110CE20 | 35000 | 35200 | 16.2 | 13 | 8.7 | 2.34 | 67 | 54 | 213265313
Century | HRG1536S1R-**A | EAD4X-30/36C+TDR | GDD80C110C5M | 36000 | 35800 | 16.2 | 13.5 | 8.1 | 2.16 | 65 | 51 | 213265438
ROYALTON | 4HP17L18P-**A | EAD4X-30/36B+TDR | 92G1DF045BE12 | 18000 | 18000 | 16.6 | 14 | 8.4 | 2.1 | 64 | 49 | 213265345
Century | HRG1530S1R-**A | EAD4X-42B+TDR | GDD96C045B3M | 29800 | 30000 | 15.4 | 13 | 8.6 | 2.3 | 65 | 51 | 213265433
ARMSTRONG AIR | 4SHP17LE136P-**A | EAH1P51C*+TDR+TXV | A97US2V080C20X | 36000 | 33800 | 16 | 13 | 8.1 | 2.18 | 66 | 53 | 211736845
AIREASE | 4SHP17LE136P-**A | EAH1P51C*+TDR+TXV | A97US2V080C20X | 36000 | 33800 | 16 | 13 | 8.1 | 2.18 | 66 | 53 | 211736847
AIREASE | 4SHP17LE148P-**A | EAH1P60D*+TDR+TXV | A96US2V135D20 | 48000 | 46000 | 15.2 | 12.5 | 8.1 | 2.18 | 67 | 53 | 211737329
ARMSTRONG AIR | 4SHP17LE148P-**A | EAH1P60D*+TDR+TXV | A96US2V135D20 | 48000 | 46000 | 15.2 | 12.5 | 8.1 | 2.18 | 67 | 53 | 211737328
ALLIED | 4HP17L48P-**A | EAH1P60D*+TDR+TXV | 96G2UH135DV20 | 48000 | 46000 | 15.2 | 12.5 | 8.1 | 2.18 | 67 | 53 | 211737327
ROYALTON | 4HP17L48P-**A | EAH1P60D*+TDR+TXV | 96G2UH135DV20 | 48000 | 46000 | 15.2 | 12.5 | 8.1 | 2.18 | 67 | 53 | 211737325
CONCORD | 4HP17L48P-**A | EAH1P60D*+TDR+TXV | 96G2UH135DV20 | 48000 | 46000 | 15.2 | 12.5 | 8.1 | 2.18 | 67 | 53 | 211737324
AC PRO | 4HP17L48P-**A | EAH1P60D*+TDR+TXV | 96G2UH135DV20 | 48000 | 46000 | 15.2 | 12.5 | 8.1 | 2.18 | 67 | 53 | 211737326
DUCANE | 4HP17L48P-**A | EAH1P51C*+TDR+TXV | 80G1UH090CE20 | 47000 | 44500 | 15.6 | 12.5 | 8.3 | 2.3 | 69 | 57 | 211737250
CONCORD | 4HP17L48P-**A | EAH1P51C*+TDR+TXV | 96G2UH090CV12 | 47000 | 45000 | 15.2 | 12.5 | 8.1 | 2.28 | 69 | 56 | 211737217
BLUERIDGE | BHP17L48P-**A | BH1P51C*+TDR+TXV | BG962UH090CV12 | 47000 | 45000 | 15.2 | 12.5 | 8.1 | 2.28 | 69 | 56 | 211737216
ALLIED | 4HP17L48P-**A | EAH1P51C*+TDR+TXV | 80G2UH110CE20L | 47500 | 45000 | 15.4 | 12.5 | 8.3 | 2.28 | 69 | 56 | 211737214
DUCANE | 4HP17L48P-**A | EAH1P51C*+TDR+TXV | 96G2UH090CV12 | 47000 | 45000 | 15.2 | 12.5 | 8.1 | 2.28 | 69 | 56 | 211737215
AC PRO | 4HP17L48P-**A | EAH1P51C*+TDR+TXV | 80G2UH110CE20L | 47500 | 45000 | 15.4 | 12.5 | 8.3 | 2.28 | 69 | 56 | 211737213
ROYALTON | 4HP17L48P-**A | EAH1P51C*+TDR+TXV | 80G2UH110CE20L | 47500 | 45000 | 15.4 | 12.5 | 8.3 | 2.28 | 69 | 56 | 211737212
ARMSTRONG AIR | 4SHP17LE148P-**A | EAH1P51C*+TDR+TXV | A93UH1E110C20 | 47500 | 45500 | 15.2 | 12.5 | 8.3 | 2.28 | 69 | 56 | 211737290
ALLIED | 4HP17L48P-**A | EAH1P51C*+TDR+TXV | 92G1UH110CE20 | 47500 | 45500 | 15.2 | 12.5 | 8.3 | 2.28 | 69 | 56 | 211737289
AC PRO | 4HP17L48P-**A | EAH1P51C*+TDR+TXV | 92G1UH110CE20 | 47500 | 45500 | 15.2 | 12.5 | 8.3 | 2.28 | 69 | 56 | 211737288
DUCANE | 4HP17L48P-**A | EAH1P51C*+TDR+TXV | 92G1UH110CE20 | 47500 | 45500 | 15.2 | 12.5 | 8.3 | 2.28 | 69 | 56 | 211737284
BLUERIDGE | BHP17L48P-**A | BH1P51C*+TDR+TXV | BG921UH110CE20 | 47500 | 45500 | 15.2 | 12.5 | 8.3 | 2.28 | 69 | 56 | 211737285
CONCORD | 4HP17L48P-**A | EAH1P51C*+TDR+TXV | 92G1UH110CE20 | 47500 | 45500 | 15.2 | 12.5 | 8.3 | 2.28 | 69 | 56 | 211737286
AIREASE | 4SHP17LE148P-**A | EAH1P60D*+TDR+TXV | A97USMV135D20 | 48000 | 46000 | 15.2 | 12.5 | 8.1 | 2.2 | 67 | 53 | 211737349
ALLIED | 4HP17L36P-**A | EAD4X-30/36C+TDR | 80G1DF110CE20 | 36000 | 35800 | 16.2 | 13.5 | 8.1 | 2.16 | 65 | 51 | 213265302
COMFORT-AIRE | HRG1530S1R-**A | EAD4X-42B+TDR | GDD80C090B4M | 29800 | 30000 | 16.2 | 13.5 | 8.6 | 2.34 | 64 | 49 | 213265480
COMFORT-AIRE | HRG1524S1R-**A | EAD4X-30/36C+TDR | GDD96C090C4M | 23600 | 22400 | 16.4 | 13.5 | 8.2 | 2.1 | 64 | 50 | 213265478
COMFORT-AIRE | HRG1524S1R-**A | EAD4X-30/36C+TDR | GDD92C090C4M | 23400 | 22400 | 16.2 | 13.5 | 8.2 | 2.08 | 64 | 49 | 213265477
COMFORT-AIRE | HRG1524S1R-**A | EAD4X-30/36B+TDR | GDD96C045B3M | 23600 | 22600 | 15.6 | 13 | 8.2 | 2.08 | 65 | 50 | 213265474
COMFORT-AIRE | HRG1524S1R-**A | EAD4X-30/36B+TDR | GDD92C070B3M | 23600 | 22600 | 15.8 | 13 | 8.2 | 2.06 | 64 | 50 | 213265473
AIREASE | 4SHP17LE130P-**A | EAD4X-42B+TDR | A97DSMV070B12 | 29800 | 30000 | 15.6 | 13 | 8.6 | 2.32 | 65 | 51 | 213264958
AIREASE | 4SHP17LE130P-**A | EAD4X-42B+TDR | A96DF1E045B12 | 29800 | 30000 | 15.4 | 13 | 8.6 | 2.3 | 65 | 51 | 213264955
AIREASE | 4SHP17LE130P-**A | EAD4X-42B+TDR | A93DF1E070B12 | 29800 | 30000 | 15.8 | 13 | 8.6 | 2.32 | 65 | 51 | 213264954
DUCANE | 4HP17L42P-**A | EAD4X-48C+TDR | 96G1DF110CE20 | 40000 | 41500 | 15.2 | 13 | 8.2 | 2.12 | 67 | 53 | 213265073
DUCANE | 4HP17L42P-**A | EAD4X-48C+TDR | 80G1DF110CE20 | 41000 | 42000 | 15.6 | 13 | 8.3 | 2.12 | 66 | 52 | 213265072
AC PRO | 4HP17L24P-**A | EAD4X-30/36B+TDR | 96G1DF045BE12 | 23600 | 22600 | 15.6 | 13 | 8.2 | 2.08 | 65 | 50 | 213265198
AC PRO | 4HP17L24P-**A | EAD4X-30/36B+TDR | 92G1DF070BE12 | 23600 | 22600 | 15.8 | 13 | 8.2 | 2.06 | 64 | 50 | 213265197
AC PRO | 4HP17L24P-**A | EAD4X-30/36B+TDR | 92G1DF045BE12 | 23600 | 22600 | 15.8 | 13 | 8.2 | 2.06 | 64 | 50 | 213265196
AC PRO | 4HP17L24P-**A | EAD4X-30/36B+TDR | 80G1DF090BE16 | 23600 | 22400 | 16.2 | 13.5 | 8.2 | 2.12 | 64 | 50 | 213265195
CONCORD | 4HP17L36P-**A | EAD4X-48C+TDR | 96G1DF090CE16 | 35800 | 35400 | 16.2 | 13 | 8.7 | 2.34 | 67 | 54 | 213265150
CONCORD | 4HP17L36P-**A | EAD4X-48C+TDR | 96G2DF110CV20 | 35600 | 35800 | 15.8 | 12.5 | 8.6 | 2.26 | 66 | 53 | 213265147
CONCORD | 4HP17L36P-**A | EAD4X-48C+TDR | 96G2DF090CE16 | 35400 | 35200 | 16 | 13 | 8.6 | 2.34 | 68 | 55 | 213265144
AIREASE | 4SHP17LE130P-**A | EAD4X-42B+TDR | A96DS2V045B12 | 29800 | 30000 | 15.6 | 13 | 8.6 | 2.32 | 65 | 51 | 213264949
AIREASE | 4SHP17LE124P-**A | EAD4X-30/36C+TDR | A96DF1E090C16 | 23600 | 22400 | 16.4 | 13.5 | 8.2 | 2.1 | 64 | 50 | 213264947
AIREASE | 4SHP17LE124P-**A | EAD4X-30/36C+TDR | A96DF2E090C16 | 23600 | 22600 | 16 | 13.5 | 8.2 | 2.1 | 64 | 50 | 213264944
AC PRO | 4HP17L30P-**A | EAD4X-42B+TDR | 96G2DF045BE12 | 29400 | 29800 | 15.6 | 13 | 8.5 | 2.32 | 65 | 51 | 213265205
AC PRO | 4HP17L24P-**A | EAD4X-30/36C+TDR | 96G1DF090CE16 | 23600 | 22400 | 16.4 | 13.5 | 8.2 | 2.1 | 64 | 50 | 213265203
AC PRO | 4HP17L24P-**A | EAD4X-30/36C+TDR | 92G1DF090CE16 | 23400 | 22400 | 16.2 | 13.5 | 8.2 | 2.08 | 64 | 49 | 213265202
AC PRO | 4HP17L24P-**A | EAD4X-30/36C+TDR | 96G2DF090CE16 | 23600 | 22600 | 16 | 13.5 | 8.2 | 2.1 | 64 | 50 | 213265200
AC PRO | 4HP17L24P-**A | EAD4X-30/36C+TDR | 80G1DF110CE20 | 23600 | 22600 | 15.6 | 13 | 8.2 | 2.08 | 65 | 50 | 213265201
AIREASE | 4SHP22LX124P-**A | EAD4X-42B+TDR | A96DF2E045B12 | 24000 | 24000 | 19 | 13.3 | 9.1 | 1.86 | 64 | 65 | 213264897
DUCANE | 4HP17L24P-**A | EAD4X-30/36C+TDR | 96G2DF090CE16 | 23600 | 22600 | 16 | 13.5 | 8.2 | 2.1 | 64 | 50 | 213265038
AC PRO | 4HP17L24P-**A | EAD4X-30/36B+TDR | 96G1DF070BE16 | 23600 | 22600 | 15.4 | 13 | 8.1 | 2.06 | 65 | 51 | 213265199
AIREASE | 4SHP22LX136P-**A | EAD4X-42B+TDR | A97DSMV070B12 | 35200 | 36000 | 20 | 12 | 9.4 | 1.96 | 67 | 41 | 213264918
CONCORD | 4HP17L18P-**A | EAD4X-30/36B+TDR | 96G2DF070BV16 | 18000 | 18000 | 15.4 | 13 | 8.4 | 2.02 | 67 | 54 | 213265100
CONCORD | 4HP17L18P-**A | EAD4X-30/36B+TDR | 96G2DF045BE12 | 18000 | 18000 | 16 | 13.5 | 8.3 | 2.08 | 64 | 49 | 213265098
AIREASE | 4SHP22LX136P-**A | EAD4X-42B+TDR | A80DS2V090B16 | 35200 | 36000 | 20 | 12 | 9.4 | 1.96 | 67 | 41 | 213264917
AIREASE | 4SHP22LX136P-**A | EAD4X-42B+TDR | A96DF1E045B12 | 35000 | 36000 | 19 | 12 | 9.3 | 2 | 64 | 39 | 213264915
AIREASE | 4SHP17LE136P-**A | EAD4X-48C+TDR | A93DF1E090C16 | 35600 | 35400 | 16.2 | 13 | 8.7 | 2.32 | 67 | 54 | 213264982
AIREASE | 4SHP17LE136P-**A | EAD4X-48C+TDR | A80DF1E110C20 | 36000 | 35600 | 16.6 | 13 | 8.7 | 2.34 | 66 | 53 | 213264981
AIREASE | 4SHP17LE136P-**A | EAD4X-48C+TDR | A96DF2E110C20 | 36000 | 35800 | 16 | 13 | 8.6 | 2.26 | 66 | 53 | 213264979
AIREASE | 4SHP17LE124P-**A | EAD4X-30/36B+TDR | A80DF1E090B16 | 23600 | 22400 | 16.2 | 13.5 | 8.2 | 2.12 | 64 | 50 | 213264938
AC PRO | 4HP17L42P-**A | EAD4X-48C+TDR | 80G1DF110CE20 | 41000 | 42000 | 15.6 | 13 | 8.3 | 2.12 | 66 | 52 | 213265234
AIREASE | 4SHP22LX136P-**A | EAD4X-42B+TDR | A93DF1E045B12 | 35200 | 36000 | 20 | 12 | 9.4 | 2 | 65 | 40 | 213264913
ARMSTRONG AIR | 4SHP17LE142P-**A | EAD4X-48C+TDR | A80DF1E110C20 | 41000 | 42000 | 15.6 | 13 | 8.3 | 2.12 | 66 | 52 | 213264864
ARMSTRONG AIR | 4SHP17LE136P-**A | EAD4X-48C+TDR | A97DSMV090C20 | 35600 | 35800 | 15.8 | 12.5 | 8.6 | 2.26 | 66 | 53 | 213264861
AIREASE | 4SHP17LE136P-**A | EAH1P51C*+TDR+TXV | A80US2V100C20X | 36000 | 33800 | 16.4 | 13 | 8.1 | 2.22 | 66 | 53 | 211736819
ARMSTRONG AIR | 4SHP17LE136P-**A | EAH1P51C*+TDR+TXV | A80US2V100C20X | 36000 | 33800 | 16.4 | 13 | 8.1 | 2.22 | 66 | 53 | 211736818
ARMSTRONG AIR | 4SHP17LE136P-**A | EAH1P51C*+TDR+TXV | A80US2V090C20 | 36000 | 33800 | 16 | 13 | 8.1 | 2.18 | 66 | 53 | 211736814
ARMSTRONG AIR | 4SHP17LE136P-**A | EAH1P51C*+TDR+TXV | A80US2V080C20X | 36000 | 33400 | 16.6 | 13.5 | 8.1 | 2.24 | 66 | 53 | 211736809
AIREASE | 4SHP17LE136P-**A | EAH1P51C*+TDR+TXV | A80US2V080C20X | 36000 | 33400 | 16.6 | 13.5 | 8.1 | 2.24 | 66 | 53 | 211736811
AC PRO | 4HP17L48P-**A | EAH1P51C*+TDR+TXV | 80G1UH110CE20 | 48000 | 45500 | 15.2 | 12.5 | 8.3 | 2.3 | 69 | 56 | 211737264
ALLIED | 4HP17L48P-**A | EAH1P51C*+TDR+TXV | 80G1UH110CE20 | 48000 | 45500 | 15.2 | 12.5 | 8.3 | 2.3 | 69 | 56 | 211737265
ARMSTRONG AIR | 4SHP17LE148P-**A | EAH1P51C*+TDR+TXV | A80UH1E110C20 | 48000 | 45500 | 15.2 | 12.5 | 8.3 | 2.3 | 69 | 56 | 211737266
MRCOOL | MHP17048A-**A | MCHP51CNPA*+TDR+TXV | MGM80SE110C5A | 48000 | 45500 | 15.2 | 12.5 | 8.3 | 2.3 | 69 | 56 | 211737262
ROYALTON | 4HP17L48P-**A | EAH1P51C*+TDR+TXV | 80G1UH110CE20 | 48000 | 45500 | 15.2 | 12.5 | 8.3 | 2.3 | 69 | 56 | 211737263
CONCORD | 4HP17L48P-**A | EAH1P51C*+TDR+TXV | 80G1UH110CE20 | 48000 | 45500 | 15.2 | 12.5 | 8.3 | 2.3 | 69 | 56 | 211737261
BLUERIDGE | BHP17L48P-**A | BH1P51C*+TDR+TXV | BG801UH110CE20 | 48000 | 45500 | 15.2 | 12.5 | 8.3 | 2.3 | 69 | 56 | 211737260
DUCANE | 4HP17L48P-**A | EAH1P51C*+TDR+TXV | 80G1UH110CE20 | 48000 | 45500 | 15.2 | 12.5 | 8.3 | 2.3 | 69 | 56 | 211737259
AIREASE | 4SHP17LE148P-**A | EAH1P51C*+TDR+TXV | A80UH1E090C20 | 47000 | 44500 | 15.6 | 12.5 | 8.3 | 2.3 | 69 | 57 | 211737258
ARMSTRONG AIR | 4SHP17LE148P-**A | EAH1P51C*+TDR+TXV | A80UH1E090C20 | 47000 | 44500 | 15.6 | 12.5 | 8.3 | 2.3 | 69 | 57 | 211737257
ALLIED | 4HP17L48P-**A | EAH1P51C*+TDR+TXV | 80G1UH090CE20 | 47000 | 44500 | 15.6 | 12.5 | 8.3 | 2.3 | 69 | 57 | 211737256
AC PRO | 4HP17L48P-**A | EAH1P51C*+TDR+TXV | 80G1UH090CE20 | 47000 | 44500 | 15.6 | 12.5 | 8.3 | 2.3 | 69 | 57 | 211737255
ROYALTON | 4HP17L48P-**A | EAH1P51C*+TDR+TXV | 80G1UH090CE20 | 47000 | 44500 | 15.6 | 12.5 | 8.3 | 2.3 | 69 | 57 | 211737254
CONCORD | 4HP17L48P-**A | EAH1P51C*+TDR+TXV | 80G1UH090CE20 | 47000 | 44500 | 15.6 | 12.5 | 8.3 | 2.3 | 69 | 57 | 211737252
MRCOOL | MHP17048A-**A | MCHP51CNPA*+TDR+TXV | MGM80SE090C5A | 47000 | 44500 | 15.6 | 12.5 | 8.3 | 2.3 | 69 | 57 | 211737253
AIREASE | 4SHP17LE148P-**A | EAH1P51C*+TDR+TXV | A96UH2E110C20 | 47000 | 45000 | 15.2 | 12.5 | 8.1 | 2.28 | 69 | 56 | 211737239
ARMSTRONG AIR | 4SHP17LE148P-**A | EAH1P51C*+TDR+TXV | A96UH2E110C20 | 47000 | 45000 | 15.2 | 12.5 | 8.1 | 2.28 | 69 | 56 | 211737238
ALLIED | 4HP17L48P-**A | EAH1P51C*+TDR+TXV | 96G2UH110CE20 | 47000 | 45000 | 15.2 | 12.5 | 8.1 | 2.28 | 69 | 56 | 211737237
AC PRO | 4HP17L48P-**A | EAH1P51C*+TDR+TXV | 96G2UH110CE20 | 47000 | 45000 | 15.2 | 12.5 | 8.1 | 2.28 | 69 | 56 | 211737236
ARMSTRONG AIR | 4SHP17LE148P-**A | EAH1P51C*+TDR+TXV | A80US2V110C20 | 48000 | 45500 | 15.2 | 12.5 | 8.3 | 2.28 | 69 | 56 | 211737313
ALLIED | 4HP17L48P-**A | EAH1P51C*+TDR+TXV | 80G2UH110CV20 | 48000 | 45500 | 15.2 | 12.5 | 8.3 | 2.28 | 69 | 56 | 211737312
AC PRO | 4HP17L48P-**A | EAH1P51C*+TDR+TXV | 80G2UH110CV20 | 48000 | 45500 | 15.2 | 12.5 | 8.3 | 2.28 | 69 | 56 | 211737311
ROYALTON | 4HP17L48P-**A | EAH1P51C*+TDR+TXV | 80G2UH110CV20 | 48000 | 45500 | 15.2 | 12.5 | 8.3 | 2.28 | 69 | 56 | 211737310
CONCORD | 4HP17L48P-**A | EAH1P51C*+TDR+TXV | 80G2UH110CV20 | 48000 | 45500 | 15.2 | 12.5 | 8.3 | 2.28 | 69 | 56 | 211737309
BLUERIDGE | BHP17L48P-**A | BH1P51C*+TDR+TXV | BG802UH110CV20 | 48000 | 45500 | 15.2 | 12.5 | 8.3 | 2.28 | 69 | 56 | 211737308
ROYALTON | 4HP17L48P-**A | EAH1P51C*+TDR+TXV | 96G2UH110CE20 | 47000 | 45000 | 15.2 | 12.5 | 8.1 | 2.28 | 69 | 56 | 211737235
ROYALTON | 4HP17L24P-**A | EAH1P30A*+TDR+TXV | 80G1UH060AE12X | 23800 | 22000 | 16 | 13 | 8.1 | 2.1 | 63 | 48 | 211735035
ARMSTRONG AIR | 4SHP17LE124P-**A | EAH1P30A*+TDR+TXV | A80UH1E060A12X | 23800 | 22000 | 16 | 13 | 8.1 | 2.1 | 63 | 48 | 211735039
ALLIED | 4HP17L24P-**A | EAH1P30A*+TDR+TXV | 80G1UH060AE12X | 23800 | 22000 | 16 | 13 | 8.1 | 2.1 | 63 | 48 | 211735038
CONCORD | 4HP17L24P-**A | EAH1P30A*+TDR+TXV | 80G1UH060AE12X | 23800 | 22000 | 16 | 13 | 8.1 | 2.1 | 63 | 48 | 211735033
AIREASE | 4SHP17LE124P-**A | EAH1P30A*+TDR+TXV | A80UH1E040A12X | 23800 | 22000 | 16 | 13 | 8.1 | 2.1 | 63 | 48 | 211735031
AC PRO | 4HP17L24P-**A | EAH1P30A*+TDR+TXV | 80G1UH060AE12X | 23800 | 22000 | 16 | 13 | 8.1 | 2.1 | 63 | 48 | 211735037
DUCANE | 4HP17L24P-**A | EAH1P30A*+TDR+TXV | 80G1UH060AE12X | 23800 | 22000 | 16 | 13 | 8.1 | 2.1 | 63 | 48 | 211735032
ARMSTRONG AIR | 4SHP17LE124P-**A | EAH1P30A*+TDR+TXV | A80UH1E040A12X | 23800 | 22000 | 16 | 13 | 8.1 | 2.1 | 63 | 48 | 211735030
ALLIED | 4HP17L24P-**A | EAH1P30A*+TDR+TXV | 80G1UH040AE12X | 23800 | 22000 | 16 | 13 | 8.1 | 2.1 | 63 | 48 | 211735027
AC PRO | 4HP17L24P-**A | EAH1P30A*+TDR+TXV | 80G1UH040AE12X | 23800 | 22000 | 16 | 13 | 8.1 | 2.1 | 63 | 48 | 211735025
ROYALTON | 4HP17L24P-**A | EAH1P30A*+TDR+TXV | 80G1UH040AE12X | 23800 | 22000 | 16 | 13 | 8.1 | 2.1 | 63 | 48 | 211735023
DUCANE | 4HP17L24P-**A | EAH1P30A*+TDR+TXV | 80G1UH040AE12X | 23800 | 22000 | 16 | 13 | 8.1 | 2.1 | 63 | 48 | 211735020
LENNOX | EL18XPV-024-230A** | CX35-24B+TDR | EL297UH045XE36B* | 22800 | 23000 | 19.8 | 12.5 | 8.1 | 2.12 | 64 | 49 | 213433353
LENNOX | EL18XPV-024-230A** | C35-24B+TDR+TXV | EL297UH045XE36B* | 22800 | 23000 | 19.8 | 12.5 | 8.1 | 2.12 | 64 | 49 | 213433352
LENNOX | EL18XPV-024-230A** | CHX35-24B-**-*+TDR | EL297UH045XE36B* | 23200 | 23600 | 20 | 12.5 | 8.2 | 2.12 | 63 | 47 | 213433348
LENNOX | ML17XP1-042-230A** | CBA27UHE-048-460*+TDR |  | 41000 | 40000 | 15.2 | 13 | 8.1 | 2.2 | 65 | 50 | 213369572
LENNOX | EL17XP1-048-230A** | CBA27UHE-048-460*+TDR |  | 48000 | 45000 | 15.4 | 12.5 | 8.5 | 2.34 | 68 | 54 | 213369571
LENNOX | EL17XP1-036-230A** | CBA27UHE-036-460*+TDR |  | 34800 | 34800 | 16 | 13 | 8.5 | 2.28 | 67 | 53 | 213369570
LENNOX | ML17XP1-048-230A** | CBA27UHE-048-460*+TDR |  | 48000 | 45000 | 15.4 | 12.5 | 8.5 | 2.34 | 68 | 54 | 213369569
LENNOX | ML17XP1-036-230A** | CBA27UHE-036-460*+TDR |  | 34800 | 34800 | 16 | 13 | 8.5 | 2.28 | 67 | 53 | 213369568
LENNOX | SL25XPV-036-230A** | C35-50/60C+TDR+TXV | EL297UH090XV60C* | 33600 | 34400 | 21 | 13.3 | 8.6 | 1.8 | 89 | 77 | 213194273
LENNOX | SL25XPV-036-230A** | C35-50/60C+TDR+TXV | EL297UH090XV48C* | 33600 | 34400 | 22.2 | 13.3 | 8.7 | 1.82 | 89 | 78 | 213194272
LENNOX | SL25XPV-036-230A** | C35-48C+TDR+TXV | EL297UH110XV60C* | 34000 | 35600 | 21.2 | 13.5 | 8.8 | 1.82 | 93 | 77 | 213194270
LENNOX | SL25XPV-036-230A** | C35-50/60C+TDR+TXV | EL297UH090XV36C* | 33600 | 34400 | 22.2 | 13.3 | 8.7 | 1.8 | 90 | 78 | 213194271
LENNOX | SL25XPV-036-230A** | C35-48C+TDR+TXV | EL297UH110XV48C* | 34000 | 35400 | 21.8 | 13.4 | 8.8 | 1.82 | 93 | 78 | 213194269
LENNOX | SL25XPV-036-230A** | C35-48C+TDR+TXV | EL297UH090XV60C* | 34000 | 35600 | 20.8 | 13.5 | 8.8 | 1.82 | 93 | 77 | 213194268
LENNOX | SL25XPV-036-230A** | C35-48C+TDR+TXV | EL297UH090XV48C* | 34000 | 35600 | 22 | 13.4 | 8.8 | 1.82 | 93 | 77 | 213194267
LENNOX | SL25XPV-036-230A** | C35-48C+TDR+TXV | EL297UH090XV36C* | 34000 | 35600 | 22 | 13.4 | 8.8 | 1.82 | 93 | 78 | 213194266
LENNOX | SL25XPV-036-230A** | C35-48B+TDR+TXV | EL297UH070XV36B* | 33800 | 35800 | 21.6 | 13 | 8.8 | 1.8 | 93 | 78 | 213194265
LENNOX | SL25XPV-036-230A** | C35-48B+TDR+TXV | EL297UH045XV36B* | 33800 | 35800 | 21.4 | 12.5 | 8.8 | 1.8 | 93 | 78 | 213194264
LENNOX | SL25XPV-024-230A** | CX35-48B+TDR | EL297UH070XV36B* | 22000 | 21600 | 21.6 | 13.5 | 9.3 | 1.86 | 112 | 95 | 213194261
LENNOX | SL25XPV-024-230A** | CX35-48B+TDR | EL297UH045XV36B* | 22000 | 21600 | 21.2 | 13.5 | 9.3 | 1.86 | 112 | 95 | 213194260
LENNOX | SL25XPV-024-230A** | CX35-36B+TDR | EL297UH070XV36B* | 22200 | 21600 | 23 | 14.3 | 9.2 | 1.84 | 112 | 94 | 213194259
LENNOX | SL25XPV-024-230A** | CX35-36B+TDR | EL297UH045XV36B* | 22200 | 21600 | 22.4 | 14 | 9.1 | 1.84 | 112 | 95 | 213194258
LENNOX | SL25XPV-024-230A** | CHX35-42C-**-*+TDR | EL297UH110XV48C* | 22200 | 21400 | 21.2 | 14.5 | 9.3 | 1.9 | 111 | 94 | 213194257
LENNOX | SL25XPV-024-230A** | CHX35-42C-**-*+TDR | EL297UH090XV48C* | 22200 | 21400 | 21.4 | 14.5 | 9.4 | 1.9 | 111 | 93 | 213194256
LENNOX | SL25XPV-024-230A** | CHX35-42C-**-*+TDR | EL297UH090XV36C* | 22200 | 21400 | 22.4 | 14.5 | 9.3 | 1.9 | 111 | 94 | 213194255
LENNOX | SL25XPV-024-230A** | CHX35-42B-**-*+TDR | EL297UH070XV36B* | 22800 | 21200 | 23.2 | 14.5 | 9.5 | 1.96 | 111 | 94 | 213194254
LENNOX | SL25XPV-024-230A** | CHX35-42B-**-*+TDR | EL297UH045XV36B* | 22800 | 21200 | 22.6 | 14.5 | 9.5 | 1.96 | 111 | 94 | 213194253
LENNOX | SL25XPV-024-230A** | C35-48B+TDR+TXV | EL297UH070XV36B* | 22000 | 21600 | 21.6 | 13.5 | 9.3 | 1.86 | 112 | 95 | 213194252
LENNOX | SL25XPV-024-230A** | C35-48B+TDR+TXV | EL297UH045XV36B* | 22000 | 21600 | 21.2 | 13.5 | 9.3 | 1.86 | 112 | 95 | 213194251
LENNOX | SL25XPV-024-230A** | C35-36B+TDR+TXV | EL297UH070XV36B* | 22200 | 21600 | 23 | 14.3 | 9.2 | 1.84 | 112 | 94 | 213194250
LENNOX | SL25XPV-024-230A** | C35-36B+TDR+TXV | EL297UH045XV36B* | 22200 | 21600 | 22.4 | 14 | 9.1 | 1.84 | 112 | 95 | 213194249
LENNOX | EL22XPV-024-230A** | CRX35-42B-**-*+TDR | EL296DF045XE36B* | 24000 | 24000 | 19 | 13.3 | 9.1 | 1.86 | 64 | 65 | 213257920
LENNOX | EL22XPV-024-230A** | CRX35-42B-**-*+TDR | EL196DF070XE48B* | 24000 | 24000 | 19 | 13.3 | 9.1 | 1.88 | 63 | 65 | 213257918
LENNOX | EL22XPV-024-230A** | CRX35-42B-**-*+TDR | EL280DF090E48B* | 24000 | 24000 | 18.4 | 13.3 | 9 | 1.86 | 64 | 65 | 213257919
LENNOX | EL22XPV-024-230A** | CRX35-42B-**-*+TDR | EL196DF045XE36B* | 24000 | 24000 | 20 | 13.4 | 9.2 | 1.88 | 63 | 65 | 213257917
ALLIED | 4HP17L24P-**A | EAH1P30A*+TDR+TXV | 80G2UH070AV12 | 23800 | 21800 | 16.4 | 13.5 | 8.1 | 2.12 | 63 | 49 | 211735109
AIREASE | 4SHP17LE124P-**A | EAH1P30A*+TDR+TXV | A80US2V070A12 | 23800 | 21800 | 16.4 | 13.5 | 8.1 | 2.12 | 63 | 49 | 211735111
ARMSTRONG AIR | 4SHP17LE124P-**A | EAH1P30A*+TDR+TXV | A80US2V070A12L | 23800 | 21800 | 16.4 | 13.5 | 8.1 | 2.12 | 63 | 49 | 211735112
ROYALTON | 4HP17L24P-**A | EAH1P30A*+TDR+TXV | 80G2UH070AV12 | 23800 | 21800 | 16.4 | 13.5 | 8.1 | 2.12 | 63 | 49 | 211735107
ARMSTRONG AIR | 4SHP17LE124P-**A | EAH1P30A*+TDR+TXV | A80US2V070A12 | 23800 | 21800 | 16.4 | 13.5 | 8.1 | 2.12 | 63 | 49 | 211735110
AC PRO | 4HP17L24P-**A | EAH1P30A*+TDR+TXV | 80G2UH070AV12 | 23800 | 21800 | 16.4 | 13.5 | 8.1 | 2.12 | 63 | 49 | 211735108
AIREASE | 4SHP17LE148P-**A | EAC4X60C+TDR | A96UH2E110C20 | 48000 | 46000 | 15.4 | 12.5 | 8.1 | 2.38 | 68 | 55 | 211663251
AIREASE | 4SHP17LE148P-**A | EAC4X60C+TDR | A80US2V080C20X | 48000 | 46500 | 15.8 | 13 | 8.3 | 2.38 | 68 | 54 | 211663260
AIREASE | 4SHP17LE148P-**A | EAC4X60C+TDR | A93UH1E110C20 | 48000 | 47000 | 15.4 | 12.5 | 8.3 | 2.32 | 67 | 54 | 211663257
AIREASE | 4SHP17LE130P-**A | EAC4X30B+TDR | A80UH2E090B12 | 29200 | 27800 | 15.8 | 13 | 8.1 | 2.24 | 65 | 51 | 211663047
AIREASE | 4SHP17LE148P-**A | EAC4X60C+TDR | A80US2V090C20 | 48000 | 47000 | 15.4 | 12.5 | 8.3 | 2.34 | 68 | 54 | 211663261
AIREASE | 4SHP17LE148P-**A | EAC4X60C+TDR | A93UH1E090C16 | 48000 | 46500 | 15.2 | 12.5 | 8.1 | 2.34 | 68 | 54 | 211663255
AIREASE | 4SHP17LE148P-**A | EAC4X60C+TDR | A96UH1E110C20 | 48000 | 46500 | 15.4 | 12.5 | 8.1 | 2.34 | 68 | 54 | 211663259
AIREASE | 4SHP17LE148P-**A | EAC4X60C+TDR | A80UH1E090C20 | 48000 | 46000 | 15.6 | 13 | 8.1 | 2.38 | 68 | 55 | 211663253
AIREASE | 4SHP17LE148P-**A | EAC4X60C+TDR | A96UH1E090C16 | 48000 | 46000 | 15.4 | 12.5 | 8.1 | 2.36 | 68 | 55 | 211663258
AIREASE | 4SHP17LE148P-**A | EAC4X60C+TDR | A93UH1E110C16 | 48000 | 46500 | 15.4 | 12.5 | 8.1 | 2.36 | 68 | 54 | 211663256
AIREASE | 4SHP17LE148P-**A | EAC4X60C+TDR | A96UH2E090C16 | 48000 | 46000 | 15.4 | 12.5 | 8.1 | 2.34 | 68 | 55 | 211663249
AIREASE | 4SHP17LE148P-**A | EAC4X60C+TDR | A80UH1E110C20 | 48000 | 47000 | 15.4 | 12.5 | 8.3 | 2.34 | 67 | 54 | 211663254
AIREASE | 4SHP17LE148P-**A | EAC4X60C+TDR | A96US2V110C16 | 48000 | 47000 | 15.2 | 12.5 | 8.1 | 2.34 | 68 | 54 | 211663252
AIREASE | 4SHP17LE148P-**A | EAC4X60C+TDR | A80UH2E110C20 | 48000 | 46500 | 15.6 | 13 | 8.3 | 2.38 | 68 | 54 | 211663248
AIREASE | 4SHP17LE148P-**A | EAC4X60C+TDR | A80UH2E110C16 | 48000 | 46500 | 15.6 | 13 | 8.3 | 2.36 | 68 | 54 | 211663247
AIREASE | 4SHP17LE148P-**A | EAC4X49C+TDR | A80UH2E110C20 | 48000 | 45000 | 15.4 | 12.5 | 8.1 | 2.26 | 69 | 56 | 211663228
AIREASE | 4SHP17LE148P-**A | EAC4X49C+TDR | A96UH2E090C16 | 47500 | 45000 | 15.2 | 12.5 | 8.1 | 2.24 | 69 | 56 | 211663229
AIREASE | 4SHP17LE148P-**A | EAC4X49C+TDR | A80UH2E110C16 | 48000 | 45000 | 15.4 | 12.5 | 8.1 | 2.26 | 69 | 56 | 211663227
AIREASE | 4SHP17LE148P-**A | EAC4X48C+TDR | A96UH1E110C20 | 46500 | 45000 | 15.2 | 12.5 | 8.1 | 2.18 | 67 | 54 | 211663223
AIREASE | 4SHP17LE148P-**A | EAC4X48C+TDR | A80US2V080C20X | 47500 | 45000 | 15.4 | 12.5 | 8.1 | 2.24 | 68 | 54 | 211663224
Century | HRG1530S1R-**A | EAD4X-42B+TDR | GDD92C045B3M | 29800 | 30000 | 15.8 | 13 | 8.6 | 2.34 | 65 | 51 | 213265431
Century | HRG1530S1R-**A | EAD4X-42B+TDR | GDD80C070B3M | 30000 | 30000 | 15.8 | 13 | 8.6 | 2.34 | 65 | 51 | 213265429
Century | HRG1524S1R-**A | EAD4X-30/36C+TDR | GDD96C090C4M | 23600 | 22400 | 16.4 | 13.5 | 8.2 | 2.1 | 64 | 50 | 213265428
Century | HRG1524S1R-**A | EAD4X-30/36C+TDR | GDD80C110C5M | 23600 | 22600 | 15.6 | 13 | 8.2 | 2.08 | 65 | 50 | 213265426
COMFORT-AIRE | HRG1518S1R-**A | EAD4X-30/36B+TDR | GDD92C045B3M | 18000 | 18000 | 16.6 | 14 | 8.4 | 2.1 | 64 | 49 | 213265464
COMFORT-AIRE | HRG1518S1R-**A | EAD4X-30/36B+TDR | GDD80C070B3M | 18000 | 18000 | 16 | 13.5 | 8.3 | 2.06 | 63 | 48 | 213265463
MRCOOL | MHP17L24P-**A | MCDP3036BNPB+TDR | MGD96SE070B4XA | 23600 | 22600 | 15.4 | 13 | 8.1 | 2.06 | 65 | 51 | 213265536
MRCOOL | MHP17L24P-**A | MCDP3036BNPB+TDR | MGD96SE045B3XA | 23600 | 22600 | 15.6 | 13 | 8.2 | 2.08 | 65 | 50 | 213265535
MRCOOL | MHP17L24P-**A | MCDP3036BNPB+TDR | MGD80SE090B4A | 23600 | 22400 | 16.2 | 13.5 | 8.2 | 2.12 | 64 | 50 | 213265534
MRCOOL | MHP17L24P-**A | MCDP3036BNPB+TDR | MGD80SE070B3A | 23200 | 22200 | 16 | 13 | 8.1 | 2.1 | 65 | 50 | 213265533
MRCOOL | MHP17L18P-**A | MCDP3036CNPB+TDR | MGD96SE090C4XA | 18000 | 18000 | 16 | 13.5 | 8.4 | 2.06 | 66 | 52 | 213265532
MRCOOL | MHP17L18P-**A | MCDP3036BNPB+TDR | MGD96SE045B3XA | 18000 | 18000 | 16.4 | 13.5 | 8.3 | 2.1 | 63 | 48 | 213265530
MRCOOL | MHP17L36P-**A | MCDP3036CNPB+TDR | MGD80SE110C5A | 36000 | 35800 | 16.2 | 13.5 | 8.1 | 2.16 | 65 | 51 | 213265544
MRCOOL | MHP17L30P-**A | MCDP0042BNPB+TDR | MGD80SE070B3A | 30000 | 30000 | 15.8 | 13 | 8.6 | 2.34 | 65 | 51 | 213265539
MRCOOL | MHP17L24P-**A | MCDP3036CNPB+TDR | MGD80SE110C5A | 23600 | 22600 | 15.6 | 13 | 8.2 | 2.08 | 65 | 50 | 213265537
COMFORT-AIRE | HRG1530S1R-**A | EAD4X-42B+TDR | GDD96C045B3M | 29800 | 30000 | 15.4 | 13 | 8.6 | 2.3 | 65 | 51 | 213265483
COMFORT-AIRE | HRG1530S1R-**A | EAD4X-42B+TDR | GDD92C070B3M | 29800 | 30000 | 15.8 | 13 | 8.6 | 2.32 | 65 | 51 | 213265482
ROYALTON | 4HP17L24P-**A | EAD4X-30/36B+TDR | 92G1DF045BE12 | 23600 | 22600 | 15.8 | 13 | 8.2 | 2.06 | 64 | 50 | 213265358
ROYALTON | 4HP17L24P-**A | EAD4X-30/36B+TDR | 80G1DF090BE16 | 23600 | 22400 | 16.2 | 13.5 | 8.2 | 2.12 | 64 | 50 | 213265357
ROYALTON | 4HP17L24P-**A | EAD4X-30/36B+TDR | 96G2DF070BE16 | 23400 | 22600 | 15.4 | 13 | 8.1 | 2.04 | 65 | 50 | 213265354
ALLIED | 4HP17L30P-**A | EAD4X-42B+TDR | 80G2DF090BE16 | 30000 | 30000 | 15.8 | 13 | 8.6 | 2.32 | 65 | 50 | 213265285
ALLIED | 4HP17L24P-**A | EAD4X-30/36C+TDR | 96G1DF090CE16 | 23600 | 22400 | 16.4 | 13.5 | 8.2 | 2.1 | 64 | 50 | 213265284
ALLIED | 4HP17L24P-**A | EAD4X-30/36C+TDR | 92G1DF090CE16 | 23400 | 22400 | 16.2 | 13.5 | 8.2 | 2.08 | 64 | 49 | 213265283
ROYALTON | 4HP17L36P-**A | EAD4X-48C+TDR | 96G2DF110CE20 | 36000 | 35800 | 16 | 13 | 8.6 | 2.26 | 66 | 53 | 213265389
ROYALTON | 4HP17L36P-**A | EAD4X-48C+TDR | 96G2DF090CE16 | 35400 | 35200 | 16 | 13 | 8.6 | 2.34 | 68 | 55 | 213265387
ALLIED | 4HP17L18P-**A | EAD4X-30/36C+TDR | 96G1DF090CE16 | 18000 | 18000 | 16 | 13.5 | 8.4 | 2.06 | 66 | 52 | 213265270
ALLIED | 4HP17L18P-**A | EAD4X-30/36C+TDR | 96G2DF090CE16 | 18000 | 18000 | 15.4 | 13 | 8.3 | 2.02 | 66 | 52 | 213265268
ALLIED | 4HP17L18P-**A | EAD4X-30/36B+TDR | 96G1DF070BE16 | 18000 | 18000 | 16.2 | 13.5 | 8.4 | 2.08 | 64 | 50 | 213265267
ALLIED | 4HP17L18P-**A | EAD4X-30/36B+TDR | 96G1DF045BE12 | 18000 | 18000 | 16.4 | 13.5 | 8.3 | 2.1 | 63 | 48 | 213265266
Century | HRG1518S1R-**A | EAD4X-30/36B+TDR | GDD96C045B3M | 18000 | 18000 | 16.4 | 13.5 | 8.3 | 2.1 | 63 | 48 | 213265416
Century | HRG1518S1R-**A | EAD4X-30/36B+TDR | GDD92C070B3M | 18000 | 18000 | 16.6 | 14 | 8.5 | 2.1 | 64 | 49 | 213265415
Century | HRG1518S1R-**A | EAD4X-30/36B+TDR | GDD92C045B3M | 18000 | 18000 | 16.6 | 14 | 8.4 | 2.1 | 64 | 49 | 213265414
ALLIED | 4HP17L18P-**A | EAD4X-30/36B+TDR | 80G1DF070BE12 | 18000 | 18000 | 16 | 13.5 | 8.3 | 2.06 | 63 | 48 | 213265263
ALLIED | 4HP17L18P-**A | EAD4X-30/36B+TDR | 92G1DF045BE12 | 18000 | 18000 | 16.6 | 14 | 8.4 | 2.1 | 64 | 49 | 213265264
ALLIED | 4HP17L18P-**A | EAD4X-30/36B+TDR | 96G2DF070BE16 | 18000 | 18000 | 16 | 13.5 | 8.3 | 2.06 | 64 | 49 | 213265261
ALLIED | 4HP17L36P-**A | EAD4X-48C+TDR | 80G1DF110CE20 | 36000 | 35600 | 16.6 | 13 | 8.7 | 2.34 | 66 | 53 | 213265310
ALLIED | 4HP17L36P-**A | EAD4X-48C+TDR | 96G2DF110CE20 | 36000 | 35800 | 16 | 13 | 8.6 | 2.26 | 66 | 53 | 213265308
ROYALTON | 4HP17L30P-**A | EAD4X-42B+TDR | 96G2DF070BE16 | 29600 | 30000 | 15.6 | 13 | 8.5 | 2.32 | 65 | 51 | 213265368
ROYALTON | 4HP17L30P-**A | EAD4X-42B+TDR | 96G2DF045BE12 | 29400 | 29800 | 15.6 | 13 | 8.5 | 2.32 | 65 | 51 | 213265367
ROYALTON | 4HP17L24P-**A | EAD4X-30/36C+TDR | 80G1DF110CE20 | 23600 | 22600 | 15.6 | 13 | 8.2 | 2.08 | 65 | 50 | 213265363
ROYALTON | 4HP17L24P-**A | EAD4X-30/36C+TDR | 96G2DF090CE16 | 23600 | 22600 | 16 | 13.5 | 8.2 | 2.1 | 64 | 50 | 213265362
ARMSTRONG AIR | 4SHP17LE148P-**A | EAH1P60D*+TDR+TXV | A80US2V135D20 | 48000 | 46000 | 15.2 | 12.5 | 8.1 | 2.2 | 67 | 53 | 211737346
ARMSTRONG AIR | 4SHP17LE148P-**A | EAH1P60D*+TDR+TXV | A96UH1E135D20 | 48000 | 45500 | 15.2 | 12.5 | 8.1 | 2.2 | 67 | 54 | 211737344
ALLIED | 4HP17L48P-**A | EAH1P60D*+TDR+TXV | 96G1UH135DE20 | 48000 | 45500 | 15.2 | 12.5 | 8.1 | 2.2 | 67 | 54 | 211737343
AIREASE | 4SHP17LE148P-**A | EAH1P60D*+TDR+TXV | A96UH1E135D20 | 48000 | 45500 | 15.2 | 12.5 | 8.1 | 2.2 | 67 | 54 | 211737345
AC PRO | 4HP17L48P-**A | EAH1P60D*+TDR+TXV | 96G1UH135DE20 | 48000 | 45500 | 15.2 | 12.5 | 8.1 | 2.2 | 67 | 54 | 211737342
ROYALTON | 4HP17L48P-**A | EAH1P60D*+TDR+TXV | 96G1UH135DE20 | 48000 | 45500 | 15.2 | 12.5 | 8.1 | 2.2 | 67 | 54 | 211737341
CONCORD | 4HP17L48P-**A | EAH1P60D*+TDR+TXV | 96G1UH135DE20 | 48000 | 45500 | 15.2 | 12.5 | 8.1 | 2.2 | 67 | 54 | 211737339
MRCOOL | MHP17048A-**A | MCHP60DNPA*+TDR+TXV | MGM96SE135D5XA | 48000 | 45500 | 15.2 | 12.5 | 8.1 | 2.2 | 67 | 54 | 211737340
ROYALTON | 4HP17L48P-**A | EAH1P48C*+TDR+TXV | 80G2UH110CE16 | 47000 | 45500 | 15.2 | 12.5 | 8.1 | 2.16 | 67 | 54 | 211736970
AC PRO | 4HP17L48P-**A | EAH1P48C*+TDR+TXV | 80G2UH110CE16 | 47000 | 45500 | 15.2 | 12.5 | 8.1 | 2.16 | 67 | 54 | 211736972
CONCORD | 4HP17L48P-**A | EAH1P48C*+TDR+TXV | 80G2UH110CE16 | 47000 | 45500 | 15.2 | 12.5 | 8.1 | 2.16 | 67 | 54 | 211736968
ARMSTRONG AIR | 4SHP17LE136P-**A | EAH1P51C*+TDR+TXV | A97USMV110C20 | 36000 | 33600 | 16.2 | 13 | 8.1 | 2.18 | 66 | 52 | 211736861
AIREASE | 4SHP17LE136P-**A | EAH1P51C*+TDR+TXV | A97USMV090C20 | 36000 | 33800 | 16 | 13 | 8.1 | 2.16 | 66 | 53 | 211736858
AIREASE | 4SHP17LE136P-**A | EAH1P51C*+TDR+TXV | A97USMV110C20 | 36000 | 33600 | 16.2 | 13 | 8.1 | 2.18 | 66 | 52 | 211736863
ARMSTRONG AIR | 4SHP17LE136P-**A | EAH1P51C*+TDR+TXV | A97USMV090C20 | 36000 | 33800 | 16 | 13 | 8.1 | 2.16 | 66 | 53 | 211736856
AIREASE | 4SHP17LE148P-**A | EAH1P48C*+TDR+TXV | A80US2V080C20X | 47500 | 45500 | 15.2 | 12.5 | 8.1 | 2.2 | 68 | 55 | 211737157
ARMSTRONG AIR | 4SHP17LE148P-**A | EAH1P48C*+TDR+TXV | A80US2V080C20X | 47500 | 45500 | 15.2 | 12.5 | 8.1 | 2.2 | 68 | 55 | 211737156
LENNOX | ML17XP1-024-230A** | CRX35-30/36B-**-*+TDR | EL296DF070XE48B* | 23400 | 22600 | 15.4 | 13 | 8.1 | 2.04 | 65 | 50 | 213257973
LENNOX | ML17XP1-024-230A** | CRX35-30/36B-**-*+TDR | EL296DF045XE36B* | 23600 | 22600 | 15.4 | 13 | 8.1 | 2.04 | 65 | 50 | 213257971
LENNOX | ML17XP1-024-230A** | CRX35-30/36B-**-*+TDR | EL280DF090E48B* | 23400 | 22400 | 16 | 13.5 | 8.2 | 2.08 | 64 | 50 | 213257970
LENNOX | ML17XP1-024-230A** | CRX35-30/36B-**-*+TDR | EL196DF070XE48B* | 23400 | 22600 | 15.4 | 13 | 8.1 | 2.04 | 65 | 50 | 213257969
LENNOX | ML17XP1-024-230A** | CRX35-30/36B-**-*+TDR | EL196DF045XE36B* | 23600 | 22600 | 15.6 | 13 | 8.2 | 2.06 | 65 | 50 | 213257968
LENNOX | ML17XP1-018-230A** | CRX35-30/36C-**-*+TDR | ML196DF090XE48C* | 18000 | 18000 | 16 | 13.5 | 8.4 | 2.06 | 66 | 52 | 213257967
LENNOX | ML17XP1-018-230A** | CRX35-30/36C-**-*+TDR | EL296DF090XE48C* | 18000 | 18000 | 15.4 | 13 | 8.3 | 2.02 | 66 | 52 | 213257965
LENNOX | ML17XP1-018-230A** | CRX35-30/36C-**-*+TDR | ML193DF090XE48C* | 18000 | 18000 | 16 | 13.5 | 8.4 | 2.06 | 66 | 52 | 213257966
LENNOX | ML17XP1-018-230A** | CRX35-30/36B-**-*+TDR | SLP99DF070XV36B* | 18000 | 18000 | 16.2 | 13.5 | 8.5 | 2.08 | 65 | 51 | 213257964
LENNOX | ML17XP1-018-230A** | CRX35-30/36B-**-*+TDR | SL280DF090V48B* | 18000 | 18000 | 15.8 | 13.5 | 8.5 | 2.04 | 67 | 53 | 213257963
LENNOX | ML17XP1-018-230A** | CRX35-30/36B-**-*+TDR | SL280DF060NV36B* | 18000 | 18000 | 16 | 13.5 | 8.5 | 2.06 | 66 | 52 | 213257962
LENNOX | ML17XP1-018-230A** | CRX35-30/36B-**-*+TDR | ML296DF045XV36B* | 18000 | 18000 | 15.6 | 13 | 8.4 | 2.06 | 66 | 52 | 213257960
LENNOX | ML17XP1-018-230A** | CRX35-30/36B-**-*+TDR | ML296DF070XV48B* | 18000 | 18000 | 15.4 | 13 | 8.4 | 2 | 67 | 54 | 213257961
LENNOX | ML17XP1-018-230A** | CRX35-30/36B-**-*+TDR | ML196DF070XE48B* | 18000 | 18000 | 16.2 | 13.5 | 8.4 | 2.08 | 64 | 50 | 213257959
LENNOX | EL22XPV-036-230A** | CRX35-42B-**-*+TDR | EL296DF070XE48B* | 35400 | 36000 | 19 | 12 | 9.3 | 1.98 | 66 | 40 | 213257935
LENNOX | EL22XPV-036-230A** | CRX35-42B-**-*+TDR | ML193DF045XE36B* | 35200 | 36000 | 20 | 12 | 9.4 | 2 | 65 | 40 | 213257939
LENNOX | EL22XPV-036-230A** | CRX35-42B-**-*+TDR | ML196DF045XE36B* | 35000 | 36000 | 19 | 12 | 9.3 | 2 | 64 | 39 | 213257941
LENNOX | ML17XP1-018-230A** | CRX35-30/36B-**-*+TDR | EL296DF045XV36B* | 18000 | 18000 | 16.2 | 13.5 | 8.5 | 2.08 | 65 | 51 | 213257952
LENNOX | ML17XP1-018-230A** | CRX35-30/36B-**-*+TDR | EL296DF045XE36B* | 18000 | 18000 | 16 | 13.5 | 8.3 | 2.08 | 64 | 49 | 213257951
LENNOX | ML17XP1-018-230A** | CRX35-30/36B-**-*+TDR | EL296DF070XV48B* | 18000 | 18000 | 15.4 | 13 | 8.4 | 2.02 | 67 | 54 | 213257954
LENNOX | ML17XP1-018-230A** | CRX35-30/36B-**-*+TDR | EL296DF070XE48B* | 18000 | 18000 | 16 | 13.5 | 8.3 | 2.06 | 64 | 49 | 213257953
LENNOX | ML17XP1-018-230A** | CRX35-30/36B-**-*+TDR | ML193DF070XE36B* | 18000 | 18000 | 16.6 | 14 | 8.5 | 2.1 | 64 | 49 | 213257957
LENNOX | ML17XP1-018-230A** | CRX35-30/36B-**-*+TDR | ML180DF070E36B* | 18000 | 18000 | 16 | 13.5 | 8.3 | 2.06 | 63 | 48 | 213257955
LENNOX | EL22XPV-036-230A** | CRX35-42B-**-*+TDR | SL280DF090V48B* | 35200 | 36000 | 20 | 12 | 9.4 | 1.96 | 67 | 41 | 213257946
LENNOX | EL22XPV-036-230A** | CRX35-42B-**-*+TDR | SLP99DF070XV36B* | 35200 | 36000 | 20 | 12 | 9.4 | 1.96 | 67 | 41 | 213257947
LENNOX | ML17XP1-018-230A** | CRX35-30/36B-**-*+TDR | EL195DF070XE48B* | 18000 | 18000 | 16 | 13.5 | 8.3 | 2.06 | 63 | 48 | 213257948
LENNOX | ML17XP1-018-230A** | CRX35-30/36B-**-*+TDR | EL196DF045XE36B* | 18000 | 18000 | 16.2 | 13.5 | 8.4 | 2.08 | 64 | 49 | 213257949
LENNOX | ML17XP1-018-230A** | CRX35-30/36B-**-*+TDR | EL196DF070XE48B* | 18000 | 18000 | 16 | 13.5 | 8.3 | 2.08 | 64 | 49 | 213257950
LENNOX | EL22XPV-036-230A** | CRX35-42B-**-*+TDR | ML180DF070E36B* | 35000 | 36000 | 20 | 12.2 | 9.3 | 2 | 64 | 39 | 213257937
LENNOX | EL22XPV-036-230A** | CRX35-42B-**-*+TDR | ML180DF090E48B* | 35800 | 36000 | 19 | 12.5 | 9.3 | 2.02 | 65 | 39 | 213257938
LENNOX | EL22XPV-036-230A** | CRX35-42B-**-*+TDR | ML193DF070XE36B* | 35400 | 36000 | 20 | 12 | 9.4 | 2 | 66 | 40 | 213257940
LENNOX | EL22XPV-036-230A** | CRX35-42B-**-*+TDR | ML196DF070XE48B* | 35600 | 36000 | 19 | 12 | 9.3 | 1.98 | 66 | 40 | 213257942
LENNOX | EL22XPV-036-230A** | CRX35-42B-**-*+TDR | ML296DF070XV48B* | 35200 | 36000 | 19 | 12 | 9.3 | 2 | 65 | 40 | 213257944
LENNOX | EL22XPV-036-230A** | CRX35-42B-**-*+TDR | SL280DF060NV36B* | 35200 | 36000 | 20 | 12 | 9.4 | 1.94 | 67 | 41 | 213257945
LENNOX | EL22XPV-024-230A** | CRX35-42B-**-*+TDR | EL296DF045XV36B* | 24000 | 24000 | 20 | 13.5 | 9.3 | 1.88 | 63 | 64 | 213257921
LENNOX | EL22XPV-024-230A** | CRX35-42B-**-*+TDR | ML196DF045XE36B* | 24000 | 24000 | 20 | 13.5 | 9.1 | 1.88 | 63 | 65 | 213257928
LENNOX | EL22XPV-024-230A** | CRX35-42B-**-*+TDR | SL280DF060NV36B* | 24000 | 24000 | 19 | 13.5 | 9.2 | 1.88 | 63 | 65 | 213257931
LENNOX | EL22XPV-024-230A** | CRX35-42B-**-*+TDR | ML296DF045XV36B* | 24000 | 24000 | 20 | 13 | 9.2 | 1.88 | 64 | 65 | 213257930
LENNOX | EL22XPV-024-230A** | CRX35-42B-**-*+TDR | EL296DF070XE48B* | 24000 | 24000 | 19 | 13.4 | 9.1 | 1.88 | 63 | 65 | 213257922
LENNOX | EL22XPV-024-230A** | CRX35-42B-**-*+TDR | SL280DF090V48B* | 24000 | 24000 | 20 | 13.4 | 9.2 | 1.88 | 63 | 65 | 213257932
LENNOX | EL22XPV-024-230A** | CRX35-42B-**-*+TDR | SLP99DF070XV36B* | 24000 | 24000 | 20 | 13.5 | 9.3 | 1.88 | 63 | 65 | 213257933
LENNOX | EL22XPV-036-230A** | CRX35-42B-**-*+TDR | EL280DF090E48B* | 35400 | 36000 | 19 | 12.4 | 9.3 | 2.02 | 65 | 39 | 213257934
LENNOX | EL22XPV-036-230A** | CRX35-42B-**-*+TDR | EL296DF070XV48B* | 35000 | 36000 | 19 | 11.7 | 9.4 | 1.94 | 67 | 41 | 213257936
LENNOX | EL22XPV-024-230A** | CRX35-42B-**-*+TDR | ML180DF070E36B* | 24000 | 24000 | 20 | 13.5 | 9.2 | 1.9 | 63 | 64 | 213257924
LENNOX | EL22XPV-024-230A** | CRX35-42B-**-*+TDR | EL296DF070XV48B* | 24000 | 24000 | 19 | 13 | 9.2 | 1.86 | 64 | 65 | 213257923
LENNOX | EL22XPV-024-230A** | CRX35-42B-**-*+TDR | ML180DF090E48B* | 24000 | 24000 | 18.4 | 13 | 9 | 1.86 | 64 | 65 | 213257925
LENNOX | EL22XPV-024-230A** | CRX35-42B-**-*+TDR | ML193DF070XE36B* | 24000 | 24000 | 21 | 13.5 | 9.2 | 1.88 | 63 | 65 | 213257927
LENNOX | EL22XPV-024-230A** | CRX35-42B-**-*+TDR | ML193DF045XE36B* | 24000 | 24000 | 21 | 13.5 | 9.2 | 1.88 | 63 | 65 | 213257926
LENNOX | EL22XPV-024-230A** | CRX35-42B-**-*+TDR | ML196DF070XE48B* | 24000 | 24000 | 19 | 13.3 | 9.1 | 1.86 | 64 | 65 | 213257929
AC PRO | 4HP17L36P-**A | EAH1P51C*+TDR+TXV | 80G2UH110CE20L | 36000 | 33200 | 16.6 | 13.5 | 8.1 | 2.24 | 66 | 53 | 211736599
ALLIED | 4HP17L36P-**A | EAH1P51C*+TDR+TXV | 80G2UH110CE20L | 36000 | 33200 | 16.6 | 13.5 | 8.1 | 2.24 | 66 | 53 | 211736602
ARMSTRONG AIR | 4SHP17LE130P-**A | EAH1P36C*+TDR+TXV | A96US2V110C20 | 30000 | 29200 | 15.2 | 12.5 | 8.5 | 2.22 | 66 | 52 | 211736054
ARMSTRONG AIR | 4SHP17LE136P-**A | EAH1P51C*+TDR+TXV | A80UH2E110C20 | 36000 | 33200 | 16.6 | 13.5 | 8.1 | 2.24 | 66 | 53 | 211736590
ROYALTON | 4HP17L36P-**A | EAH1P51C*+TDR+TXV | 80G2UH110CE20L | 36000 | 33200 | 16.6 | 13.5 | 8.1 | 2.24 | 66 | 53 | 211736597
DUCANE | 4HP17L36P-**A | EAH1P51C*+TDR+TXV | 80G2UH110CE20L | 36000 | 33200 | 16.6 | 13.5 | 8.1 | 2.24 | 66 | 53 | 211736593
ROYALTON | 4HP17L30P-**A | EAH1P36C*+TDR+TXV | 92G1UH090CE12 | 28800 | 28200 | 15.6 | 13 | 8.3 | 2.24 | 66 | 52 | 211736094
AIREASE | 4SHP17LE136P-**A | EAH1P51C*+TDR+TXV | A80UH2E110C20 | 36000 | 33200 | 16.6 | 13.5 | 8.1 | 2.24 | 66 | 53 | 211736591
ALLIED | 4HP17L30P-**A | EAH1P36C*+TDR+TXV | 96G2UH110CV20 | 30000 | 29200 | 15.2 | 12.5 | 8.5 | 2.22 | 66 | 52 | 211736052
CONCORD | 4HP17L30P-**A | EAH1P36C*+TDR+TXV | 92G1UH090CE12 | 28800 | 28200 | 15.6 | 13 | 8.3 | 2.24 | 66 | 52 | 211736092
AC PRO | 4HP17L30P-**A | EAH1P36C*+TDR+TXV | 92G1UH090CE12 | 28800 | 28200 | 15.6 | 13 | 8.3 | 2.24 | 66 | 52 | 211736096
DUCANE | 4HP17L30P-**A | EAH1P36C*+TDR+TXV | 92G1UH090CE12 | 28800 | 28200 | 15.6 | 13 | 8.3 | 2.24 | 66 | 52 | 211736088
BLUERIDGE | BHP17L30P-**A | BH1P36C*+TDR+TXV | BG921UH090CE12 | 28800 | 28200 | 15.6 | 13 | 8.3 | 2.24 | 66 | 52 | 211736091
ROYALTON | 4HP17L30P-**A | EAH1P36C*+TDR+TXV | 96G2UH110CV20 | 30000 | 29200 | 15.2 | 12.5 | 8.5 | 2.22 | 66 | 52 | 211736048
AIREASE | 4SHP17LE130P-**A | EAH1P36C*+TDR+TXV | A80UH1E110C20 | 29000 | 28400 | 15.6 | 13 | 8.3 | 2.22 | 65 | 51 | 211736087
CONCORD | 4HP17L30P-**A | EAH1P36C*+TDR+TXV | 96G2UH110CV20 | 30000 | 29200 | 15.2 | 12.5 | 8.5 | 2.22 | 66 | 52 | 211736046
BLUERIDGE | BHP17L30P-**A | BH1P36C*+TDR+TXV | BG962UH110CV20 | 30000 | 29200 | 15.2 | 12.5 | 8.5 | 2.22 | 66 | 52 | 211736045
AC PRO | 4HP17L30P-**A | EAH1P36C*+TDR+TXV | 96G2UH110CV20 | 30000 | 29200 | 15.2 | 12.5 | 8.5 | 2.22 | 66 | 52 | 211736050
ARMSTRONG AIR | 4SHP17LE130P-**A | EAH1P36C*+TDR+TXV | A96US2V110C16 | 29000 | 28400 | 15.6 | 12.5 | 8.3 | 2.22 | 65 | 51 | 211736039
AIREASE | 4SHP17LE130P-**A | EAH1P36C*+TDR+TXV | A96US2V110C16 | 29000 | 28400 | 15.6 | 12.5 | 8.3 | 2.22 | 65 | 51 | 211736041
LENNOX | EL22XPV-036-230A** | CX35-48C+TDR | EL297UH110XV48C* | 35000 | 33800 | 20 | 12 | 9 | 2.24 | 66 | 55 | 213194407
LENNOX | EL22XPV-036-230A** | CX35-48C+TDR | EL297UH110XV60C* | 35200 | 33600 | 19.5 | 12 | 8.8 | 2.26 | 66 | 55 | 213194408
LENNOX | EL22XPV-036-230A** | CX35-48C+TDR | EL297UH090XV60C* | 35000 | 33800 | 19 | 12 | 8.8 | 2.24 | 66 | 55 | 213194406
LENNOX | EL22XPV-036-230A** | CX35-48C+TDR | EL297UH090XV48C* | 35000 | 33800 | 20 | 12 | 9 | 2.24 | 66 | 55 | 213194405
LENNOX | EL22XPV-036-230A** | CX35-48C+TDR | EL297UH090XV36C* | 35000 | 33800 | 20 | 12 | 9 | 2.24 | 66 | 55 | 213194404
LENNOX | EL22XPV-036-230A** | C35-48C+TDR+TXV | EL297UH110XV60C* | 35200 | 33600 | 19.5 | 12 | 8.8 | 2.26 | 66 | 55 | 213194403
LENNOX | EL22XPV-036-230A** | C35-48C+TDR+TXV | EL297UH110XV48C* | 35000 | 33800 | 20 | 12 | 9 | 2.24 | 66 | 55 | 213194402
LENNOX | EL22XPV-036-230A** | C35-48C+TDR+TXV | EL297UH090XV60C* | 35000 | 33800 | 19 | 12 | 8.8 | 2.24 | 66 | 55 | 213194401
LENNOX | EL22XPV-036-230A** | C35-48C+TDR+TXV | EL297UH090XV48C* | 35000 | 33800 | 20 | 12 | 9 | 2.24 | 66 | 55 | 213194400
LENNOX | EL22XPV-036-230A** | C35-48C+TDR+TXV | EL297UH090XV36C* | 35000 | 33800 | 20 | 12 | 9 | 2.24 | 66 | 55 | 213194399
LENNOX | EL22XPV-036-230A** | CX35-48B+TDR | EL297UH070XV36B* | 35000 | 34000 | 20.5 | 12 | 8.8 | 2.18 | 66 | 55 | 213194397
LENNOX | EL22XPV-036-230A** | CX35-48B+TDR | EL297UH045XV36B* | 34800 | 34000 | 20 | 12 | 8.8 | 2.18 | 66 | 55 | 213194396
LENNOX | EL22XPV-036-230A** | CX35-36B+TDR | EL297UH070XV36B* | 35000 | 35000 | 20.5 | 12 | 8.5 | 2.12 | 63 | 52 | 213194395
LENNOX | EL22XPV-036-230A** | CX35-36B+TDR | EL297UH045XV36B* | 34800 | 35000 | 20.5 | 11.7 | 8.5 | 2.1 | 63 | 52 | 213194394
LENNOX | EL22XPV-036-230A** | CX35-30B+TDR | EL297UH070XV36B* | 34600 | 34800 | 20.5 | 12 | 8.5 | 2.1 | 63 | 52 | 213194393
LENNOX | EL22XPV-036-230A** | CX35-30B+TDR | EL297UH045XV36B* | 34400 | 35000 | 20 | 11.7 | 8.5 | 2.08 | 63 | 52 | 213194392
LENNOX | EL22XPV-036-230A** | CHX35-42C-**-*+TDR | EL297UH110XV60C* | 35400 | 33800 | 18.5 | 12 | 8.8 | 2.04 | 66 | 54 | 213194391
CONCORD | 4HP17L18P-**A | EAH1P24A*+TDR+TXV | 80G2UH070AV12 | 18000 | 18000 | 16 | 13.5 | 8.1 | 2.04 | 63 | 48 | 211734388
DUCANE | 4HP17L18P-**A | EAH1P24A*+TDR+TXV | 80G2UH070AV12 | 18000 | 18000 | 16 | 13.5 | 8.1 | 2.04 | 63 | 48 | 211734385
BLUERIDGE | BHP17L18P-**A | BH1P24A*+TDR+TXV | BG802UH070AV12 | 18000 | 18000 | 16 | 13.5 | 8.1 | 2.04 | 63 | 48 | 211734384
AIREASE | 4SHP17LE118P-**A | EAH1P24A*+TDR+TXV | A80US2V060A12X | 18000 | 18000 | 16.8 | 14 | 8.1 | 2.06 | 61 | 46 | 211734383
ARMSTRONG AIR | 4SHP17LE118P-**A | EAH1P24A*+TDR+TXV | A80US2V060A12X | 18000 | 18000 | 16.8 | 14 | 8.1 | 2.06 | 61 | 46 | 211734382
AIREASE | 4SHP17LE118P-**A | EAH1P30B*+TDR+TXV | A97US2V060B12X | 18000 | 17400 | 16.8 | 14 | 8.1 | 2.02 | 61 | 45 | 211734874
ARMSTRONG AIR | 4SHP17LE118P-**A | EAH1P30B*+TDR+TXV | A97US2V060B12X | 18000 | 17400 | 16.8 | 14 | 8.1 | 2.02 | 61 | 45 | 211734872
ALLIED | 4HP17L18P-**A | EAH1P24B*+TDR+TXV | 92G1UH030BE12 | 18000 | 18000 | 16 | 13.5 | 8.1 | 2.08 | 62 | 47 | 211734550
AC PRO | 4HP17L18P-**A | EAH1P24B*+TDR+TXV | 92G1UH030BE12 | 18000 | 18000 | 16 | 13.5 | 8.1 | 2.08 | 62 | 47 | 211734549
CONCORD | 4HP17L18P-**A | EAH1P24B*+TDR+TXV | 92G1UH030BE12 | 18000 | 18000 | 16 | 13.5 | 8.1 | 2.08 | 62 | 47 | 211734546
ROYALTON | 4HP17L18P-**A | EAH1P24B*+TDR+TXV | 92G1UH030BE12 | 18000 | 18000 | 16 | 13.5 | 8.1 | 2.08 | 62 | 47 | 211734547
DUCANE | 4HP17L18P-**A | EAH1P24B*+TDR+TXV | 92G1UH030BE12 | 18000 | 18000 | 16 | 13.5 | 8.1 | 2.08 | 62 | 47 | 211734545
LENNOX | ML17XP1-036-230A** | CRX35-48C-**-*+TDR | SLP99DF090XV36C* | 35600 | 35600 | 16 | 13 | 8.6 | 2.34 | 67 | 54 | 213258044
LENNOX | ML17XP1-036-230A** | CRX35-48C-**-*+TDR | SL280DF110V60C* | 35800 | 35400 | 16.4 | 13 | 8.7 | 2.34 | 67 | 54 | 213258043
LENNOX | ML17XP1-036-230A** | CRX35-48C-**-*+TDR | SL280DF090V60C* | 36000 | 35600 | 16.2 | 13 | 8.7 | 2.34 | 67 | 53 | 213258042
LENNOX | ML17XP1-036-230A** | CRX35-48C-**-*+TDR | SL280DF080NV60C* | 35800 | 35600 | 16 | 13 | 8.6 | 2.3 | 67 | 53 | 213258041
LENNOX | ML17XP1-036-230A** | CRX35-48C-**-*+TDR | ML296DF090XV60C* | 35600 | 35600 | 15.8 | 12.5 | 8.6 | 2.3 | 67 | 54 | 213258040
LENNOX | ML17XP1-036-230A** | CRX35-48C-**-*+TDR | ML196DF110XE60C* | 35000 | 35200 | 16.2 | 13 | 8.7 | 2.34 | 67 | 54 | 213258039
LENNOX | ML17XP1-036-230A** | CRX35-48C-**-*+TDR | ML196DF090XE48C* | 35800 | 35400 | 16.2 | 13 | 8.7 | 2.34 | 67 | 54 | 213258038
LENNOX | ML17XP1-036-230A** | CRX35-48C-**-*+TDR | ML180DF110E60C* | 36000 | 35600 | 16.6 | 13 | 8.7 | 2.34 | 66 | 53 | 213258036
LENNOX | ML17XP1-036-230A** | CRX35-48C-**-*+TDR | ML193DF090XE48C* | 35600 | 35400 | 16.2 | 13 | 8.7 | 2.32 | 67 | 54 | 213258037
LENNOX | ML17XP1-036-230A** | CRX35-48C-**-*+TDR | EL296DF110XV60C* | 35600 | 35800 | 15.8 | 12.5 | 8.6 | 2.26 | 66 | 53 | 213258035
LENNOX | ML17XP1-036-230A** | CRX35-48C-**-*+TDR | EL296DF110XE60C* | 36000 | 35800 | 16 | 13 | 8.6 | 2.26 | 66 | 53 | 213258034
LENNOX | ML17XP1-036-230A** | CRX35-48C-**-*+TDR | EL296DF090XV60C* | 35600 | 35800 | 15.8 | 12.5 | 8.6 | 2.24 | 66 | 53 | 213258033
LENNOX | ML17XP1-036-230A** | CRX35-48C-**-*+TDR | EL296DF090XE48C* | 35400 | 35200 | 16 | 13 | 8.6 | 2.34 | 68 | 55 | 213258032
LENNOX | ML17XP1-036-230A** | CRX35-48C-**-*+TDR | EL196DF090XE48C* | 35200 | 35200 | 16 | 13 | 8.6 | 2.32 | 67 | 54 | 213258031
LENNOX | ML17XP1-036-230A** | CRX35-30/36C-**-*+TDR | SL280DF110V60C* | 36000 | 35800 | 16 | 13.5 | 8.1 | 2.18 | 66 | 52 | 213258026
LENNOX | ML17XP1-036-230A** | CRX35-30/36C-**-*+TDR | SL280DF090V60C* | 36000 | 36000 | 15.8 | 13 | 8.1 | 2.12 | 66 | 52 | 213258025
LENNOX | ML17XP1-036-230A** | CRX35-30/36C-**-*+TDR | ML196DF110XE60C* | 36000 | 36000 | 15.8 | 13 | 8.1 | 2.12 | 66 | 53 | 213258022
LENNOX | ML17XP1-036-230A** | CRX35-30/36C-**-*+TDR | ML180DF110E60C* | 36000 | 35800 | 16.2 | 13.5 | 8.1 | 2.16 | 65 | 51 | 213258019
LENNOX | ML17XP1-030-230A** | CRX35-42B-**-*+TDR | SLP99DF070XV36B* | 29800 | 30000 | 15.6 | 13 | 8.6 | 2.32 | 65 | 51 | 213258006
LENNOX | ML17XP1-030-230A** | CRX35-42B-**-*+TDR | SL280DF060NV36B* | 29800 | 30000 | 15.4 | 12.5 | 8.6 | 2.3 | 65 | 51 | 213258004
LENNOX | ML17XP1-030-230A** | CRX35-42B-**-*+TDR | SL280DF090V48B* | 29800 | 30000 | 15.6 | 13 | 8.6 | 2.32 | 65 | 51 | 213258005
LENNOX | ML17XP1-030-230A** | CRX35-42B-**-*+TDR | ML296DF070XV48B* | 29600 | 30000 | 15.6 | 13 | 8.5 | 2.32 | 65 | 51 | 213258003
LENNOX | ML17XP1-030-230A** | CRX35-42B-**-*+TDR | ML296DF045XV36B* | 29400 | 30000 | 15.2 | 12.5 | 8.5 | 2.28 | 65 | 51 | 213258002
LENNOX | ML17XP1-030-230A** | CRX35-42B-**-*+TDR | ML196DF070XE48B* | 29600 | 30000 | 15.6 | 13 | 8.6 | 2.32 | 65 | 51 | 213258001
LENNOX | ML17XP1-030-230A** | CRX35-42B-**-*+TDR | ML196DF045XE36B* | 29800 | 30000 | 15.4 | 13 | 8.6 | 2.3 | 65 | 51 | 213258000
LENNOX | ML17XP1-030-230A** | CRX35-42B-**-*+TDR | ML193DF070XE36B* | 29800 | 30000 | 15.8 | 13 | 8.6 | 2.32 | 65 | 51 | 213257999
LENNOX | ML17XP1-030-230A** | CRX35-42B-**-*+TDR | ML193DF045XE36B* | 29800 | 30000 | 15.8 | 13 | 8.6 | 2.34 | 65 | 51 | 213257998
LENNOX | ML17XP1-030-230A** | CRX35-42B-**-*+TDR | ML180DF090E48B* | 29800 | 30000 | 16.2 | 13.5 | 8.6 | 2.34 | 64 | 49 | 213257997
LENNOX | ML17XP1-030-230A** | CRX35-42B-**-*+TDR | ML180DF070E36B* | 30000 | 30000 | 15.8 | 13 | 8.6 | 2.34 | 65 | 51 | 213257996
LENNOX | ML17XP1-030-230A** | CRX35-42B-**-*+TDR | EL296DF070XE48B* | 29600 | 30000 | 15.6 | 13 | 8.5 | 2.32 | 65 | 51 | 213257995
LENNOX | ML17XP1-030-230A** | CRX35-42B-**-*+TDR | EL296DF045XV36B* | 29800 | 30000 | 15.6 | 13 | 8.6 | 2.32 | 65 | 51 | 213257994
LENNOX | ML17XP1-030-230A** | CRX35-42B-**-*+TDR | EL296DF045XE36B* | 29400 | 29800 | 15.6 | 13 | 8.5 | 2.32 | 65 | 51 | 213257993
LENNOX | ML17XP1-030-230A** | CRX35-42B-**-*+TDR | EL280DF090E48B* | 30000 | 30000 | 15.8 | 13 | 8.6 | 2.32 | 65 | 50 | 213257992
LENNOX | ML17XP1-030-230A** | CRX35-42B-**-*+TDR | EL196DF070XE48B* | 29400 | 30000 | 15.4 | 12.5 | 8.5 | 2.32 | 65 | 51 | 213257991
LENNOX | ML17XP1-030-230A** | CRX35-42B-**-*+TDR | EL196DF045XE36B* | 29600 | 30000 | 15.8 | 13 | 8.6 | 2.34 | 65 | 50 | 213257990
LENNOX | ML17XP1-024-230A** | CRX35-30/36C-**-*+TDR | ML196DF090XE48C* | 23600 | 22400 | 16.4 | 13.5 | 8.2 | 2.1 | 64 | 50 | 213257988
LENNOX | ML17XP1-024-230A** | CRX35-30/36C-**-*+TDR | SLP99DF090XV36C* | 23400 | 22400 | 16.2 | 13.5 | 8.2 | 2.08 | 64 | 49 | 213257989
LENNOX | ML17XP1-024-230A** | CRX35-30/36C-**-*+TDR | ML193DF090XE48C* | 23400 | 22400 | 16.2 | 13.5 | 8.2 | 2.08 | 64 | 49 | 213257987
LENNOX | ML17XP1-024-230A** | CRX35-30/36C-**-*+TDR | ML180DF110E60C* | 23600 | 22600 | 15.6 | 13 | 8.2 | 2.08 | 65 | 50 | 213257986
LENNOX | ML17XP1-024-230A** | CRX35-30/36C-**-*+TDR | EL296DF090XE48C* | 23600 | 22600 | 16 | 13.5 | 8.2 | 2.1 | 64 | 50 | 213257985
LENNOX | ML17XP1-024-230A** | CRX35-30/36C-**-*+TDR | EL196DF090XE48C* | 23600 | 22400 | 16.4 | 13.5 | 8.3 | 2.1 | 64 | 50 | 213257984
LENNOX | ML17XP1-024-230A** | CRX35-30/36B-**-*+TDR | SLP99DF070XV36B* | 23000 | 22200 | 16 | 13 | 8.1 | 2.08 | 64 | 50 | 213257983
LENNOX | ML17XP1-024-230A** | CRX35-30/36B-**-*+TDR | SL280DF060NV36B* | 23400 | 22400 | 15.8 | 13 | 8.1 | 2.06 | 64 | 50 | 213257982
LENNOX | ML17XP1-024-230A** | CRX35-30/36B-**-*+TDR | ML296DF045XV36B* | 23400 | 22600 | 15.2 | 13 | 8.1 | 2.02 | 65 | 50 | 213257981
LENNOX | ML17XP1-024-230A** | CRX35-30/36B-**-*+TDR | ML196DF070XE48B* | 23600 | 22600 | 15.4 | 13 | 8.1 | 2.06 | 65 | 51 | 213257980
LENNOX | ML17XP1-024-230A** | CRX35-30/36B-**-*+TDR | ML196DF045XE36B* | 23600 | 22600 | 15.6 | 13 | 8.2 | 2.08 | 65 | 50 | 213257979
LENNOX | ML17XP1-024-230A** | CRX35-30/36B-**-*+TDR | ML193DF070XE36B* | 23600 | 22600 | 15.8 | 13 | 8.2 | 2.06 | 64 | 50 | 213257978
LENNOX | ML17XP1-024-230A** | CRX35-30/36B-**-*+TDR | ML180DF090E48B* | 23600 | 22400 | 16.2 | 13.5 | 8.2 | 2.12 | 64 | 50 | 213257976
LENNOX | ML17XP1-024-230A** | CRX35-30/36B-**-*+TDR | ML193DF045XE36B* | 23600 | 22600 | 15.8 | 13 | 8.2 | 2.06 | 64 | 50 | 213257977
LENNOX | ML17XP1-024-230A** | CRX35-30/36B-**-*+TDR | ML180DF070E36B* | 23200 | 22200 | 16 | 13 | 8.1 | 2.1 | 65 | 50 | 213257975
LENNOX | ML17XP1-024-230A** | CRX35-30/36B-**-*+TDR | EL296DF045XV36B* | 23200 | 22200 | 15.8 | 13 | 8.1 | 2.08 | 65 | 50 | 213257972
LENNOX | ML17XP1-024-230A** | CRX35-30/36B-**-*+TDR | EL296DF070XV48B* | 23400 | 22600 | 15.4 | 12.5 | 8.1 | 2.04 | 65 | 51 | 213257974
ARMSTRONG AIR | 4SHP17LE124P-**A | EAH1P30A*+TDR+TXV | A80US2V060A12X | 23800 | 21600 | 16.8 | 14 | 8.1 | 2.14 | 63 | 48 | 211735102
AIREASE | 4SHP17LE124P-**A | EAH1P30A*+TDR+TXV | A80US2V060A12X | 23800 | 21600 | 16.8 | 14 | 8.1 | 2.14 | 63 | 48 | 211735103
BLUERIDGE | BHP17L24P-**A | BH1P30A*+TDR+TXV | BG802UH070AV12 | 23800 | 21800 | 16.4 | 13.5 | 8.1 | 2.12 | 63 | 49 | 211735105
DUCANE | 4HP17L24P-**A | EAH1P30A*+TDR+TXV | 80G2UH070AV12 | 23800 | 21800 | 16.4 | 13.5 | 8.1 | 2.12 | 63 | 49 | 211735104
LENNOX | EL22XPV-036-230A** | CHX35-42C-**-*+TDR | EL297UH110XV48C* | 35400 | 33800 | 19 | 12 | 8.8 | 2.02 | 67 | 54 | 213194390
LENNOX | EL22XPV-036-230A** | CHX35-42C-**-*+TDR | EL297UH090XV60C* | 35400 | 33800 | 18 | 12 | 8.8 | 2.02 | 67 | 54 | 213194389
LENNOX | EL22XPV-036-230A** | CHX35-42C-**-*+TDR | EL297UH090XV48C* | 35400 | 33800 | 19 | 11.7 | 8.8 | 2.02 | 67 | 54 | 213194388
LENNOX | EL22XPV-036-230A** | CHX35-42C-**-*+TDR | EL297UH090XV36C* | 35400 | 33800 | 19 | 11.7 | 8.8 | 2.02 | 67 | 54 | 213194387
LENNOX | EL22XPV-036-230A** | CHX35-36C-**-*+TDR | EL297UH110XV60C* | 34600 | 34800 | 19 | 11.7 | 8.5 | 2.04 | 66 | 52 | 213194386
LENNOX | EL22XPV-036-230A** | CHX35-36C-**-*+TDR | EL297UH110XV48C* | 34400 | 34800 | 19.5 | 11.7 | 8.5 | 2.02 | 66 | 53 | 213194385
LENNOX | EL22XPV-036-230A** | CHX35-36C-**-*+TDR | EL297UH090XV60C* | 34400 | 34800 | 18.5 | 11.7 | 8.5 | 2.02 | 66 | 52 | 213194384
LENNOX | EL22XPV-036-230A** | CHX35-36C-**-*+TDR | EL297UH090XV48C* | 34400 | 34800 | 19.5 | 11.7 | 8.5 | 2.02 | 66 | 52 | 213194383
LENNOX | EL22XPV-036-230A** | CHX35-36C-**-*+TDR | EL297UH090XV36C* | 34400 | 34800 | 20 | 11.7 | 8.5 | 2.02 | 66 | 53 | 213194382
LENNOX | EL22XPV-036-230A** | CHX35-30B-**-*+TDR | EL297UH070XV36B* | 34600 | 34800 | 20 | 11.7 | 8.7 | 2.08 | 66 | 54 | 213194381
LENNOX | EL22XPV-036-230A** | C35-48B+TDR+TXV | EL297UH070XV36B* | 35000 | 34000 | 20.5 | 12 | 8.8 | 2.18 | 66 | 55 | 213194380
LENNOX | EL22XPV-036-230A** | C35-48B+TDR+TXV | EL297UH045XV36B* | 34800 | 34000 | 20 | 12 | 8.8 | 2.18 | 66 | 55 | 213194379
LENNOX | EL22XPV-036-230A** | C35-36B+TDR+TXV | EL297UH070XV36B* | 35000 | 35000 | 20.5 | 12 | 8.5 | 2.12 | 63 | 52 | 213194378
LENNOX | EL22XPV-036-230A** | C35-36B+TDR+TXV | EL297UH045XV36B* | 34800 | 35000 | 20.5 | 11.7 | 8.5 | 2.1 | 63 | 52 | 213194377
LENNOX | EL22XPV-036-230A** | C35-30B+TDR+TXV | EL297UH070XV36B* | 34600 | 34800 | 20.5 | 12 | 8.5 | 2.1 | 63 | 52 | 213194376
LENNOX | EL22XPV-036-230A** | C35-30B+TDR+TXV | EL297UH045XV36B* | 34400 | 35000 | 20 | 11.7 | 8.5 | 2.08 | 63 | 52 | 213194375
LENNOX | ML17XP1-018-230A** | CX35-24B+TDR | EL297UH070XV36B* | 18000 | 17400 | 16.4 | 13.5 | 8.1 | 2.08 | 63 | 48 | 213194351
LENNOX | ML17XP1-018-230A** | CX35-24B+TDR | EL297UH045XV36B* | 18000 | 17400 | 16 | 13.5 | 8.1 | 2.06 | 63 | 48 | 213194350
LENNOX | ML17XP1-018-230A** | CHX35-24B-**-*+TDR | EL297UH070XV36B* | 18000 | 18000 | 16.4 | 13.5 | 8.1 | 2.1 | 62 | 47 | 213194347
LENNOX | ML17XP1-018-230A** | CHX35-24B-**-*+TDR | EL297UH045XV36B* | 18000 | 18000 | 16.4 | 13.5 | 8.1 | 2.06 | 62 | 47 | 213194346
LENNOX | ML17XP1-018-230A** | CH35-24B+TDR+TXV | EL297UH070XV36B* | 18000 | 18000 | 16.4 | 13.5 | 8.1 | 2.1 | 62 | 47 | 213194343
LENNOX | ML17XP1-018-230A** | CH35-24B+TDR+TXV | EL297UH045XV36B* | 18000 | 18000 | 16.4 | 13.5 | 8.1 | 2.06 | 62 | 47 | 213194342
LENNOX | ML17XP1-018-230A** | C35-24B+TDR+TXV | EL297UH070XV36B* | 18000 | 17400 | 16.4 | 13.5 | 8.1 | 2.08 | 63 | 48 | 213194339
LENNOX | ML17XP1-018-230A** | C35-24B+TDR+TXV | EL297UH045XV36B* | 18000 | 17400 | 16 | 13.5 | 8.1 | 2.06 | 63 | 48 | 213194338
ROYALTON | 4HP17L18P-**A | EAH1P24B*+TDR+TXV | 96G2UH070BV12 | 18000 | 18000 | 16.4 | 13.5 | 8.1 | 2.1 | 62 | 47 | 211734498
CONCORD | 4HP17L18P-**A | EAH1P24B*+TDR+TXV | 96G2UH070BV12 | 18000 | 18000 | 16.4 | 13.5 | 8.1 | 2.1 | 62 | 47 | 211734496
DUCANE | 4HP17L18P-**A | EAH1P24B*+TDR+TXV | 96G2UH070BV12 | 18000 | 18000 | 16.4 | 13.5 | 8.1 | 2.1 | 62 | 47 | 211734495
BLUERIDGE | BHP17L18P-**A | BH1P24B*+TDR+TXV | BG962UH070BV12 | 18000 | 18000 | 16.4 | 13.5 | 8.1 | 2.1 | 62 | 47 | 211734493
AIREASE | 4SHP17LE118P-**A | EAH1P24B*+TDR+TXV | A96UH2E070B12 | 18000 | 17600 | 16 | 13.5 | 8.1 | 2.06 | 63 | 47 | 211734491
ARMSTRONG AIR | 4SHP17LE118P-**A | EAH1P24B*+TDR+TXV | A96UH2E070B12 | 18000 | 17600 | 16 | 13.5 | 8.1 | 2.06 | 63 | 47 | 211734489
ALLIED | 4HP17L18P-**A | EAH1P24B*+TDR+TXV | 96G2UH070BE12 | 18000 | 17600 | 16 | 13.5 | 8.1 | 2.06 | 63 | 47 | 211734487
Century | HRG1**8S1R-**A | EAH1P24B*+TDR+TXV | GUH96C045B3M | 18000 | 17800 | 16 | 13.5 | 8.1 | 2.06 | 62 | 46 | 211734610
COMFORT-AIRE | HRG1**8S1R-**A | EAH1P24B*+TDR+TXV | GUH96C045B3M | 18000 | 17800 | 16 | 13.5 | 8.1 | 2.06 | 62 | 46 | 211734609
AIREASE | 4SHP17LE118P-**A | EAH1P24B*+TDR+TXV | A96UH1E045B12 | 18000 | 17800 | 16 | 13.5 | 8.1 | 2.06 | 62 | 46 | 211734608
ARMSTRONG AIR | 4SHP17LE118P-**A | EAH1P24B*+TDR+TXV | A96UH1E045B12 | 18000 | 17800 | 16 | 13.5 | 8.1 | 2.06 | 62 | 46 | 211734607
ALLIED | 4HP17L18P-**A | EAH1P24B*+TDR+TXV | 96G1UH045BE12 | 18000 | 17800 | 16 | 13.5 | 8.1 | 2.06 | 62 | 46 | 211734606
AC PRO | 4HP17L18P-**A | EAH1P24B*+TDR+TXV | 96G1UH045BE12 | 18000 | 17800 | 16 | 13.5 | 8.1 | 2.06 | 62 | 46 | 211734605
ROYALTON | 4HP17L18P-**A | EAH1P24B*+TDR+TXV | 96G1UH045BE12 | 18000 | 17800 | 16 | 13.5 | 8.1 | 2.06 | 62 | 46 | 211734604
ALLIED | 4HP17L18P-**A | EAH1P24B*+TDR+TXV | 92G1UH045BE12 | 18000 | 18000 | 16.4 | 13.5 | 8.1 | 2.08 | 61 | 46 | 211734560
AC PRO | 4HP17L18P-**A | EAH1P24B*+TDR+TXV | 92G1UH045BE12 | 18000 | 18000 | 16.4 | 13.5 | 8.1 | 2.08 | 61 | 46 | 211734558
ROYALTON | 4HP17L18P-**A | EAH1P24B*+TDR+TXV | 92G1UH045BE12 | 18000 | 18000 | 16.4 | 13.5 | 8.1 | 2.08 | 61 | 46 | 211734557
CONCORD | 4HP17L18P-**A | EAH1P24B*+TDR+TXV | 92G1UH045BE12 | 18000 | 18000 | 16.4 | 13.5 | 8.1 | 2.08 | 61 | 46 | 211734556
DUCANE | 4HP17L18P-**A | EAH1P24B*+TDR+TXV | 92G1UH045BE12 | 18000 | 18000 | 16.4 | 13.5 | 8.1 | 2.08 | 61 | 46 | 211734555
Breeze33 | 4HP17L30P-**A | EA(C;U)1P36A+TDR+TXV | 80G1UH045AE12 | 29400 | 27600 | 16 | 13 | 8.1 | 2.28 | 66 | 52 | 213315474
Breeze33 | 4HP17L18P-**A | EA(C;U)1P24B+TDR+TXV | 92G1UH070BE12 | 18000 | 17200 | 16.2 | 13.5 | 8.1 | 2.1 | 63 | 48 | 213315211
Breeze33 | 4HP17L30P-**A | EA(C;U)1P36B+TDR+TXV | 96G2UH045BV12 | 29800 | 28000 | 15.6 | 13 | 8.1 | 2.26 | 66 | 52 | 213315489
Breeze33 | 4HP17L36P-**A | EAD4X-48C+TDR | 96G2DF090CV20 | 35600 | 35800 | 15.8 | 12.5 | 8.6 | 2.24 | 66 | 53 | 213315666
Breeze33 | 4HP17L30P-**A | EAD4X-42B+TDR | 96G2DF045BE12 | 29400 | 29800 | 15.6 | 13 | 8.5 | 2.32 | 65 | 51 | 213315537
Breeze33 | 4HP17L30P-**A | EA(C;U)1P36B+TDR+TXV | 96G1UH045BE12 | 29400 | 27800 | 15.6 | 12.5 | 8.1 | 2.26 | 66 | 53 | 213315486
Breeze33 | 4HP17L18P-**A | BCE5V24M*4X |  | 18000 | 18000 | 15.6 | 13 | 8.1 | 2.12 | 62 | 47 | 213315200
Breeze33 | 4HP17L18P-**A | BCE5V18M*4X |  | 18000 | 17800 | 16 | 13.5 | 8.1 | 2.08 | 62 | 46 | 213315199
Breeze33 | 4HP17L18P-**A | BCE5E24M*4X |  | 18000 | 17800 | 16 | 13 | 8.1 | 2.14 | 63 | 48 | 213315198
Breeze33 | 4HP17L24P-**A | EAD4X-30/36C+TDR | 96G1DF090CE16 | 23600 | 22400 | 16.4 | 13.5 | 8.2 | 2.1 | 64 | 50 | 213315420
Breeze33 | 4HP17L18P-**A | EAD4X-30/36B+TDR | 96G1DF070BE16 | 18000 | 18000 | 16.2 | 13.5 | 8.4 | 2.08 | 64 | 50 | 213315281
Breeze33 | 4HP17L18P-**A | EAD4X-30/36B+TDR | 92G1DF070BE12 | 18000 | 18000 | 16.6 | 14 | 8.5 | 2.1 | 64 | 49 | 213315279
Breeze33 | 4HP17L18P-**A | EAD4X-30/36B+TDR | 92G1DF045BE12 | 18000 | 18000 | 16.6 | 14 | 8.4 | 2.1 | 64 | 49 | 213315278
Breeze33 | 4HP17L18P-**A | EAD4X-30/36B+TDR | 80G1DF070BE12 | 18000 | 18000 | 16 | 13.5 | 8.3 | 2.06 | 63 | 48 | 213315277
Breeze33 | 4HP17L30P-**A | EA(C;U)1P36B+TDR+TXV | 80G1UH090BE16 | 29200 | 27600 | 16.2 | 13 | 8.1 | 2.26 | 65 | 51 | 213315481
Breeze33 | 4HP17L30P-**A | EA(C;U)1P36B+TDR+TXV | 80G1UH080BE16X | 30000 | 28400 | 15.6 | 12.5 | 8.1 | 2.24 | 65 | 51 | 213315480
Breeze33 | 4HP17L30P-**A | EA(C;U)1P36B+TDR+TXV | 80G1UH070BE12 | 29600 | 27800 | 16 | 13 | 8.1 | 2.26 | 65 | 51 | 213315479
Breeze33 | 4HP17L30P-**A | EA(C;U)1P36A+TDR+TXV | 80G1UH070AE12L | 29400 | 27600 | 16 | 13 | 8.1 | 2.28 | 66 | 52 | 213315477
Breeze33 | 4HP17L24P-**A | EAD4X-30/36B+TDR | 96G2DF070BV16 | 23400 | 22600 | 15.4 | 12.5 | 8.1 | 2.04 | 65 | 51 | 213315417
Breeze33 | 4HP17L24P-**A | EAD4X-30/36B+TDR | 96G2DF070BE16 | 23400 | 22600 | 15.4 | 13 | 8.1 | 2.04 | 65 | 50 | 213315416
Breeze33 | 4HP17L24P-**A | EAD4X-30/36B+TDR | 96G1DF070BE16 | 23600 | 22600 | 15.4 | 13 | 8.1 | 2.06 | 65 | 51 | 213315414
Breeze33 | 4HP17L18P-**A | EAD4X-30/36C+TDR | 92G1DF090CE16 | 18000 | 18000 | 16 | 13.5 | 8.4 | 2.06 | 66 | 52 | 213315287
Breeze33 | 4HP17L18P-**A | EAD4X-30/36B+TDR | 96G2DF045BE12 | 18000 | 18000 | 16 | 13.5 | 8.3 | 2.08 | 64 | 49 | 213315282
GE | NS22H48MA4-**A | NAM60V2TA4 |  | 47000 | 44500 | 19.5 | 12 | 8.5 | 2.02 | 61 | 52 | 212403797
GE | NS22H60MA4-**A | NCUU60CP4+TDR+TXV | NF97U110M5C | 54500 | 55500 | 17 | 11.7 | 8.5 | 2.02 | 67 | 56 | 212403795
GE | NS22H60MA4-**A | NCUC60DT4+TDR | NF97U135M5D | 55000 | 55000 | 17 | 11.7 | 8.2 | 1.98 | 68 | 56 | 212403788
GE | NS22H60MA4-**A | NCUU60CP4+TDR+TXV | NF080U110V5C | 54500 | 55000 | 17 | 11.7 | 8.5 | 2.02 | 68 | 56 | 212403789
GE | NS22H60MA4-**A | NCUC60DT4+TDR | NF96U135V5D | 55000 | 55000 | 17 | 11.7 | 8.2 | 1.98 | 68 | 56 | 212403787
GE | NS22H60MA4-**A | NCUC60CT4+TDR | NF97U110M5C | 54500 | 55500 | 17 | 11.7 | 8.5 | 2.02 | 67 | 56 | 212403785
GE | NS22H60MA4-**A | NCUC60CT4+TDR | NF080U110V5C | 54500 | 55000 | 17 | 11.7 | 8.5 | 2.02 | 68 | 56 | 212403779
GE | NS22H60MA4-**A | NAM60V2TA4 |  | 55000 | 55500 | 19 | 12 | 8.7 | 2.12 | 67 | 54 | 212403760
GE | NS22H24MA4-**A | NCHC30BT4+TDR | NF97X040V3B | 24000 | 22400 | 21 | 13.5 | 8.2 | 1.98 | 63 | 67 | 212396459
GE | NS22H24MA4-**A | NCHC30BT4+TDR | NF97X060V3B | 24000 | 22400 | 20.5 | 13.5 | 8.2 | 1.96 | 63 | 67 | 212396460
GE | NS22H24MA4-**A | NCHC30BT4+TDR | NF97U070M3B | 24000 | 22400 | 21 | 13.5 | 8.2 | 1.98 | 63 | 67 | 212396458
GE | NS22H24MA4-**A | NCHC30BT4+TDR | NF96U070V3B | 24000 | 22400 | 21 | 13.5 | 8.2 | 1.98 | 63 | 67 | 212396457
GE | NS22H24MA4-**A | NCHC30BT4+TDR | NF96U045V3B | 24000 | 22400 | 20.5 | 13.5 | 8.2 | 1.96 | 63 | 67 | 212396456
GE | NS22H24MA4-**A | NCHC30BT4+TDR | NF80X080V4B | 23800 | 22400 | 20 | 13 | 8.2 | 1.96 | 63 | 67 | 212396455
GE | NS22H24MA4-**A | NCHC30AT4+TDR | NF80X060V3A | 24000 | 23200 | 21.5 | 13.5 | 8.1 | 2 | 61 | 67 | 212396454
GE | NS22H24MA4-**A | NCHC30BT4+TDR | NF80U090V4B | 24000 | 22400 | 21 | 13.5 | 8.2 | 1.98 | 63 | 67 | 212396453
GE | NS22H24MA4-**A | NCHC30AT4+TDR | NF80U070V3A | 24000 | 23400 | 21.5 | 13.5 | 8.1 | 2 | 60 | 67 | 212396452
GE | NS22H24MA4-**A | NAM30E1AT |  | 24000 | 22400 | 20 | 13.5 | 8.8 | 2.14 | 65 | 67 | 212396451
GE | NS22H24MA4-**A | NAM24E1AT |  | 24000 | 22400 | 21 | 13.5 | 8.8 | 2.16 | 67 | 69 | 212396450
GE | NS22H24MA4-**A | NCUC30AT4+TDR | NF80U070V3A | 24000 | 23200 | 20.5 | 13 | 8.5 | 1.96 | 61 | 69 | 212396448
LENNOX | EL22XPV-024-230A** | C35-30B+TDR+TXV | ML180UH070V36B* | 23800 | 23200 | 21 | 13 | 8.5 | 1.96 | 60 | 69 | 211694745
LENNOX | EL22XPV-024-230A** | C35-30B+TDR+TXV | ML180UH090V48B* | 24000 | 23400 | 21 | 12.5 | 8.7 | 1.96 | 61 | 69 | 211694749
LENNOX | EL22XPV-024-230A** | C35-30B+TDR+TXV | ML180UH090E48B* | 24000 | 23600 | 18 | 12.5 | 8.5 | 1.94 | 61 | 69 | 211694748
LENNOX | EL22XPV-024-230A** | C35-30B+TDR+TXV | ML180UH090XE48B* | 24000 | 23600 | 18 | 12.5 | 8.5 | 1.94 | 61 | 69 | 211694750
LENNOX | EL22XPV-024-230A** | C35-30B+TDR+TXV | ML180UH070V48B* | 24000 | 23200 | 20.5 | 13 | 8.5 | 1.98 | 61 | 69 | 211694746
LENNOX | EL22XPV-024-230A** | C35-30B+TDR+TXV | ML180UH070E36B* | 24000 | 23200 | 20 | 13 | 8.5 | 1.96 | 60 | 69 | 211694744
LENNOX | EL22XPV-024-230A** | C35-30B+TDR+TXV | EL296UH070XV36B* | 23800 | 23600 | 20 | 13 | 8.5 | 1.96 | 60 | 68 | 211694743
LENNOX | EL22XPV-024-230A** | C35-30B+TDR+TXV | EL296UH070XE36B* | 24000 | 23600 | 20 | 12.5 | 8.5 | 1.96 | 61 | 69 | 211694742
LENNOX | EL22XPV-024-230A** | C35-30B+TDR+TXV | EL296UH045XV36B* | 23600 | 23600 | 20 | 12.5 | 8.5 | 1.96 | 61 | 69 | 211694741
LENNOX | EL22XPV-024-230A** | C35-30B+TDR+TXV | EL296UH045XE36B* | 24000 | 23600 | 19.5 | 12.5 | 8.5 | 1.94 | 61 | 69 | 211694740
LENNOX | EL22XPV-024-230A** | C35-30B+TDR+TXV | EL280UH090E36B* | 24000 | 23600 | 20.5 | 12.5 | 8.5 | 1.96 | 61 | 69 | 211694737
LENNOX | EL22XPV-024-230A** | C35-30B+TDR+TXV | EL280UH090E48B* | 24000 | 23600 | 18 | 12.5 | 8.5 | 1.94 | 61 | 69 | 211694738
LENNOX | EL22XPV-024-230A** | C35-30B+TDR+TXV | EL280UH090XE48B* | 24000 | 23600 | 18 | 12.5 | 8.5 | 1.94 | 61 | 69 | 211694739
LENNOX | EL22XPV-024-230A** | C35-30B+TDR+TXV | EL196UH030XE36B* | 23400 | 23000 | 20 | 12.5 | 8.5 | 1.92 | 60 | 69 | 211694734
LENNOX | EL22XPV-024-230A** | C35-30B+TDR+TXV | EL196UH070XE36B* | 24000 | 23600 | 19.5 | 12.5 | 8.5 | 1.96 | 61 | 69 | 211694736
LENNOX | EL22XPV-024-230A** | C35-30B+TDR+TXV | EL196UH045XE36B* | 24000 | 23600 | 19.5 | 12.5 | 8.5 | 1.94 | 61 | 69 | 211694735
LENNOX | EL22XPV-024-230A** | CX35-30B+TDR | SL280UH090V36B* | 23800 | 23400 | 20 | 13 | 8.5 | 1.98 | 60 | 68 | 211694878
LENNOX | EL22XPV-024-230A** | C35-30B+TDR+TXV | EL195UH060NE36B* | 24000 | 23600 | 19.5 | 12.5 | 8.5 | 1.96 | 61 | 69 | 211694733
LENNOX | EL22XPV-024-230A** | C35-30A+TDR+TXV | SL280UH070V36A* | 23800 | 23600 | 19 | 13 | 8.5 | 1.96 | 60 | 68 | 211694729
LENNOX | EL22XPV-024-230A** | C35-30A+TDR+TXV | SL280UH070XV36A* | 23800 | 23600 | 19 | 13 | 8.5 | 1.96 | 60 | 68 | 211694730
LENNOX | EL22XPV-024-230A** | C35-30B+TDR+TXV | EL195UH040NE36B* | 24000 | 23600 | 19.5 | 12.5 | 8.5 | 1.94 | 61 | 69 | 211694732
LENNOX | EL22XPV-024-230A** | C35-30B+TDR+TXV | EL180UH080NE48B* | 24000 | 23800 | 17 | 12 | 8.2 | 1.92 | 61 | 69 | 211694731
LENNOX | EL22XPV-024-230A** | C35-30A+TDR+TXV | SL280UH060NV36A* | 23800 | 23400 | 19.5 | 13 | 8.5 | 1.98 | 61 | 69 | 211694728
LENNOX | EL22XPV-024-230A** | C35-30A+TDR+TXV | ML180UH070XE36A* | 23800 | 23200 | 20 | 13 | 8.5 | 1.94 | 60 | 69 | 211694727
LENNOX | EL22XPV-024-230A** | CX35-30B+TDR | SL280UH080NV48B* | 23600 | 23600 | 19.5 | 12.5 | 8.5 | 1.96 | 61 | 69 | 211694877
LENNOX | EL22XPV-024-230A** | C35-30A+TDR+TXV | ML180UH070V36A* | 23800 | 23200 | 20.5 | 13 | 8.5 | 1.96 | 60 | 69 | 211694726
LENNOX | EL22XPV-024-230A** | CX35-30B+TDR | SL280DF060NV36B* | 23600 | 23600 | 19 | 12.5 | 8.5 | 1.96 | 60 | 68 | 211694876
LENNOX | EL22XPV-024-230A** | C35-30A+TDR+TXV | ML180UH070E36A* | 23800 | 23200 | 20 | 13 | 8.5 | 1.94 | 60 | 69 | 211694725
LENNOX | EL22XPV-024-230A** | CX35-30B+TDR | ML296UH070XV36B* | 23800 | 23400 | 19.5 | 12.5 | 8.5 | 1.94 | 61 | 69 | 211694875
LENNOX | EL22XPV-024-230A** | CX35-30B+TDR | ML296UH045XV36B* | 23600 | 23200 | 20 | 12.5 | 8.5 | 1.92 | 61 | 69 | 211694874
LENNOX | EL22XPV-024-230A** | CX35-30B+TDR | ML196UH070XE48B* | 24000 | 23800 | 16.5 | 12 | 8.2 | 1.92 | 61 | 69 | 211694873
LENNOX | EL22XPV-024-230A** | CX35-24B+TDR | ML180UH090E48B* | 24000 | 23800 | 18.5 | 13 | 8.5 | 1.9 | 62 | 67 | 211694827
LENNOX | EL22XPV-024-230A** | CX35-30B+TDR | ML196UH070XE36B* | 24000 | 23600 | 19.5 | 12.5 | 8.5 | 1.96 | 61 | 69 | 211694872
LENNOX | EL22XPV-024-230A** | CX35-24B+TDR | ML180UH070XE36B* | 23800 | 23200 | 20.5 | 13.5 | 8.5 | 1.9 | 63 | 67 | 211694826
LENNOX | EL22XPV-024-230A** | CX35-30B+TDR | ML196UH045XE36B* | 24000 | 23600 | 19.5 | 12.5 | 8.5 | 1.94 | 61 | 69 | 211694871
LENNOX | EL22XPV-024-230A** | CX35-24B+TDR | ML180UH070V48B* | 24000 | 23400 | 21.5 | 13.5 | 8.5 | 1.92 | 62 | 67 | 211694825
LENNOX | EL22XPV-024-230A** | CX35-24B+TDR | ML180UH070V36B* | 24000 | 23200 | 22 | 14 | 8.5 | 1.9 | 63 | 67 | 211694824
LENNOX | EL22XPV-024-230A** | CX35-24B+TDR | ML180UH070E36B* | 24000 | 23200 | 20.5 | 14 | 8.5 | 1.9 | 63 | 67 | 211694823
LENNOX | EL22XPV-024-230A** | CX35-30B+TDR | ML196UH030XE36B* | 23400 | 23000 | 20 | 12.5 | 8.5 | 1.92 | 60 | 69 | 211694870
LENNOX | EL22XPV-024-230A** | CX35-24B+TDR | EL296UH070XV36B* | 23800 | 23600 | 21 | 13.5 | 8.5 | 1.92 | 62 | 67 | 211694822
LENNOX | EL22XPV-024-230A** | CX35-24B+TDR | EL296UH070XE36B* | 24000 | 23800 | 20.5 | 13.5 | 8.5 | 1.9 | 62 | 66 | 211694821
LENNOX | EL22XPV-024-230A** | CX35-24B+TDR | EL296UH045XV36B* | 23800 | 23800 | 20.5 | 13.5 | 8.5 | 1.9 | 62 | 66 | 211694820
LENNOX | EL22XPV-024-230A** | C35-30A+TDR+TXV | ML180UH045XE36A* | 24000 | 23400 | 20.5 | 13 | 8.5 | 1.96 | 61 | 69 | 211694724
LENNOX | EL22XPV-024-230A** | C35-30A+TDR+TXV | ML180UH045V36A* | 23600 | 23000 | 20.5 | 13 | 8.5 | 1.94 | 60 | 69 | 211694723
LENNOX | EL22XPV-024-230A** | C35-24B+TDR+TXV | SL280UH090XV48B* | 23800 | 23600 | 20.5 | 13.5 | 8.5 | 1.92 | 62 | 67 | 211694712
LENNOX | EL22XPV-024-230A** | CX35-30B+TDR | ML193UH070XE36B* | 24000 | 23600 | 20.5 | 13 | 8.5 | 1.96 | 60 | 68 | 211694869
LENNOX | EL22XPV-024-230A** | C35-30A+TDR+TXV | ML180UH030V36A* | 23600 | 23000 | 20.5 | 13 | 8.5 | 1.94 | 60 | 69 | 211694721
LENNOX | EL22XPV-024-230A** | C35-30A+TDR+TXV | ML180UH045E36A* | 24000 | 23400 | 20.5 | 13 | 8.5 | 1.96 | 61 | 69 | 211694722
LENNOX | EL22XPV-024-230A** | C35-30A+TDR+TXV | EL280UH070XE36A* | 24000 | 23600 | 20.5 | 12.5 | 8.5 | 1.96 | 61 | 69 | 211694720
LENNOX | EL22XPV-024-230A** | C35-30A+TDR+TXV | EL280UH070E36A* | 24000 | 23600 | 20.5 | 12.5 | 8.5 | 1.96 | 61 | 69 | 211694719
LENNOX | EL22XPV-024-230A** | C35-30A+TDR+TXV | EL180UH060NE36A* | 24000 | 23400 | 20.5 | 13 | 8.5 | 1.96 | 61 | 69 | 211694717
LENNOX | EL22XPV-024-230A** | C35-30A+TDR+TXV | EL280UH045E36A* | 23600 | 23000 | 21 | 13 | 8.5 | 1.94 | 60 | 69 | 211694718
LENNOX | EL22XPV-024-230A** | C35-30A+TDR+TXV | EL180UH040NE36A* | 24000 | 23400 | 20.5 | 13 | 8.5 | 1.96 | 61 | 69 | 211694716
LENNOX | EL22XPV-024-230A** | C35-24B+TDR+TXV | SL297UH060NV36B* | 23800 | 23600 | 20.5 | 13.5 | 8.5 | 1.9 | 62 | 67 | 211694714
LENNOX | EL22XPV-024-230A** | C35-24B+TDR+TXV | SLP99UH070XV36B* | 23800 | 23600 | 21 | 13.5 | 8.5 | 1.92 | 62 | 67 | 211694715
LENNOX | EL22XPV-024-230A** | C35-24B+TDR+TXV | SL297UH040NV36B* | 23800 | 23600 | 21 | 13.5 | 8.5 | 1.92 | 62 | 67 | 211694713
ROYALTON | 4HP17L24P-**A | ED1P30/36B+TDR+TXV | 92G1DF045BE12 | 22200 | 22800 | 15.8 | 12.5 | 8.1 | 2.04 | 62 | 47 | 213308366
ROYALTON | 4HP17L24P-**A | ED1P30/36B+TDR+TXV | 80G1DF090BE16 | 23400 | 23400 | 16.2 | 13 | 8.1 | 2.02 | 62 | 47 | 213308365
ROYALTON | 4HP17L24P-**A | ED1P30/36B+TDR+TXV | 80G1DF070BE12 | 23000 | 23400 | 15.8 | 13 | 8.1 | 2.04 | 62 | 47 | 213308364
ROYALTON | 4HP17L24P-**A | ED1P30/36B+TDR+TXV | 96G2DF070BV16 | 23200 | 23600 | 15.2 | 12.5 | 8.1 | 1.96 | 63 | 47 | 213308363
ROYALTON | 4HP17L24P-**A | ED1P30/36B+TDR+TXV | 80G2DF090BE16 | 23200 | 23400 | 16 | 13 | 8.1 | 2.02 | 62 | 47 | 213308360
CONCORD | 4HP17L24P-**A | ED1P30/36C+TDR+TXV | 80G1DF110CE20 | 23400 | 23600 | 15.6 | 12.5 | 8.1 | 2 | 63 | 47 | 213308191
CONCORD | 4HP17L24P-**A | ED1P30/36B+TDR+TXV | 96G1DF045BE12 | 22200 | 22800 | 15.6 | 12.5 | 8.1 | 2.02 | 62 | 47 | 213308188
CONCORD | 4HP17L24P-**A | ED1P30/36B+TDR+TXV | 92G1DF070BE12 | 22200 | 22800 | 15.8 | 12.5 | 8.1 | 2.04 | 62 | 47 | 213308187
LENNOX | EL22XPV-036-230A** | C35-48C+TDR+TXV | SL280UH090XV60C* | 35200 | 33600 | 19.5 | 12 | 8.8 | 2.26 | 66 | 55 | 211799194
LENNOX | EL22XPV-036-230A** | C35-48C+TDR+TXV | SL280UH090V60C* | 35200 | 33600 | 19.5 | 12 | 8.8 | 2.26 | 66 | 55 | 211799193
LENNOX | EL22XPV-036-230A** | C35-48C+TDR+TXV | SL280UH080NV60C* | 35000 | 33600 | 19.5 | 12 | 8.8 | 2.24 | 66 | 55 | 211799192
LENNOX | EL22XPV-036-230A** | C35-48C+TDR+TXV | ML193UH110XE60C* | 35800 | 33600 | 17.5 | 12 | 8.7 | 2.26 | 66 | 55 | 211799191
LENNOX | EL22XPV-036-230A** | C35-48C+TDR+TXV | ML193UH110XE48C* | 35600 | 33400 | 19.5 | 12 | 8.8 | 2.26 | 66 | 55 | 211799190
LENNOX | EL22XPV-036-230A** | C35-48C+TDR+TXV | ML193UH090XE48C* | 35400 | 33600 | 19 | 12 | 8.8 | 2.24 | 66 | 55 | 211799189
LENNOX | EL22XPV-036-230A** | C35-48C+TDR+TXV | ML193UH090XE36C* | 35600 | 33800 | 20.5 | 12 | 8.8 | 2.22 | 66 | 55 | 211799188
LENNOX | EL22XPV-036-230A** | C35-48C+TDR+TXV | ML180UH110XE60C* | 35400 | 33400 | 18.5 | 12 | 8.8 | 2.26 | 66 | 55 | 211799187
LENNOX | EL22XPV-036-230A** | C35-48C+TDR+TXV | ML180UH110V60C* | 35800 | 33600 | 20.5 | 12 | 8.8 | 2.28 | 66 | 54 | 211799186
LENNOX | EL22XPV-036-230A** | C35-48C+TDR+TXV | ML180UH110E60C* | 35400 | 33400 | 18.5 | 12 | 8.8 | 2.26 | 66 | 55 | 211799185
LENNOX | EL22XPV-036-230A** | C35-48C+TDR+TXV | ML180UH090E60C* | 35800 | 33600 | 18 | 12 | 8.8 | 2.26 | 66 | 54 | 211799184
LENNOX | EL22XPV-036-230A** | C35-48C+TDR+TXV | EL280UH110XE60C* | 35800 | 33800 | 17.5 | 12 | 8.7 | 2.24 | 66 | 55 | 211799183
LENNOX | EL22XPV-036-230A** | C35-48C+TDR+TXV | EL280UH110E60C* | 35800 | 33800 | 17.5 | 12 | 8.7 | 2.24 | 66 | 55 | 211799182
LENNOX | EL22XPV-036-230A** | C35-48C+TDR+TXV | EL280UH110E48C* | 36000 | 33600 | 19.5 | 12 | 8.8 | 2.26 | 66 | 55 | 211799181
LENNOX | EL22XPV-036-230A** | C35-48C+TDR+TXV | EL180UH100NE60C* | 35400 | 33600 | 18 | 12 | 8.7 | 2.22 | 66 | 55 | 211799180
LENNOX | ML17XP1-018-230A** | CRX35-30/36B-**-*+TDR | ML193DF045XE36B* | 18000 | 18000 | 16.6 | 14 | 8.4 | 2.1 | 64 | 49 | 213257956
LENNOX | ML17XP1-018-230A** | CRX35-30/36B-**-*+TDR | ML196DF045XE36B* | 18000 | 18000 | 16.4 | 13.5 | 8.3 | 2.1 | 63 | 48 | 213257958
LENNOX | EL22XPV-036-230A** | CX35-48C+TDR | ML180UH110XE60C* | 35400 | 33400 | 18.5 | 12 | 8.8 | 2.26 | 66 | 55 | 211799205
LENNOX | EL22XPV-036-230A** | CX35-48C+TDR | ML193UH090XE36C* | 35600 | 33800 | 20.5 | 12 | 8.8 | 2.22 | 66 | 55 | 211799206
LENNOX | EL22XPV-036-230A** | C35-48C+TDR+TXV | ML196UH090XE48C* | 35600 | 33600 | 19 | 12 | 8.8 | 2.24 | 66 | 55 | 211799228
LENNOX | EL22XPV-036-230A** | CX35-48C+TDR | SL280UH080NV60C* | 35000 | 33600 | 19.5 | 12 | 8.8 | 2.24 | 66 | 55 | 211799210
LENNOX | EL22XPV-036-230A** | CX35-48C+TDR | ML193UH110XE60C* | 35800 | 33600 | 17.5 | 12 | 8.7 | 2.26 | 66 | 55 | 211799209
LENNOX | EL22XPV-036-230A** | CX35-48C+TDR | ML180UH110V60C* | 35800 | 33600 | 20.5 | 12 | 8.8 | 2.28 | 66 | 54 | 211799204
LENNOX | EL22XPV-036-230A** | CX35-48C+TDR | ML180UH110E60C* | 35400 | 33400 | 18.5 | 12 | 8.8 | 2.26 | 66 | 55 | 211799203
LENNOX | EL22XPV-036-230A** | CX35-48C+TDR | ML180UH090E60C* | 35800 | 33600 | 18 | 12 | 8.8 | 2.26 | 66 | 54 | 211799202
LENNOX | EL22XPV-036-230A** | CX35-48C+TDR | EL280UH110XE60C* | 35800 | 33800 | 17.5 | 12 | 8.7 | 2.24 | 66 | 55 | 211799201
LENNOX | EL22XPV-036-230A** | CX35-48C+TDR | EL280UH110E60C* | 35800 | 33800 | 17.5 | 12 | 8.7 | 2.24 | 66 | 55 | 211799200
LENNOX | EL22XPV-036-230A** | CX35-48C+TDR | EL280UH110E48C* | 36000 | 33600 | 19.5 | 12 | 8.8 | 2.26 | 66 | 55 | 211799199
LENNOX | EL22XPV-036-230A** | CX35-48C+TDR | EL180UH100NE60C* | 35400 | 33600 | 18 | 12 | 8.7 | 2.22 | 66 | 55 | 211799198
LENNOX | EL22XPV-036-230A** | C35-48C+TDR+TXV | SL280UH110XV60C* | 35200 | 33600 | 19 | 12 | 8.8 | 2.26 | 66 | 55 | 211799197
LENNOX | EL22XPV-036-230A** | C35-48C+TDR+TXV | SL280UH100NV60C* | 35000 | 33600 | 19.5 | 12 | 8.8 | 2.24 | 67 | 55 | 211799195
LENNOX | EL22XPV-036-230A** | C35-48C+TDR+TXV | ML196UH090XE60C* | 35800 | 33800 | 17.5 | 12 | 8.7 | 2.24 | 66 | 55 | 211799229
LENNOX | EL22XPV-036-230A** | CX35-48C+TDR | SL280UH100NV60C* | 35000 | 33600 | 19.5 | 12 | 8.8 | 2.24 | 67 | 55 | 211799213
LENNOX | EL22XPV-036-230A** | CX35-48C+TDR | SL280UH110V60C* | 35200 | 33600 | 19 | 12 | 8.8 | 2.26 | 66 | 55 | 211799214
LENNOX | EL22XPV-036-230A** | CX35-48C+TDR | SL280UH090XV60C* | 35200 | 33600 | 19.5 | 12 | 8.8 | 2.26 | 66 | 55 | 211799212
LENNOX | EL22XPV-036-230A** | CX35-48C+TDR | SL280UH090V60C* | 35200 | 33600 | 19.5 | 12 | 8.8 | 2.26 | 66 | 55 | 211799211
LENNOX | EL22XPV-036-230A** | C35-48C+TDR+TXV | ML196UH090XE36C* | 35600 | 33800 | 20.5 | 12 | 8.8 | 2.2 | 67 | 55 | 211799227
LENNOX | EL22XPV-036-230A** | C35-48C+TDR+TXV | EL296UH110XV60C* | 35200 | 33600 | 19.5 | 12 | 8.8 | 2.26 | 66 | 55 | 211799226
LENNOX | EL22XPV-036-230A** | CX35-48C+TDR | ML193UH110XE48C* | 35600 | 33400 | 19.5 | 12 | 8.8 | 2.26 | 66 | 55 | 211799208
LENNOX | EL22XPV-036-230A** | C35-48C+TDR+TXV | EL195UH080NE48C* | 35400 | 33600 | 19 | 12 | 8.8 | 2.22 | 67 | 55 | 211799216
LENNOX | EL22XPV-036-230A** | CX35-48C+TDR | SL280UH110XV60C* | 35200 | 33600 | 19 | 12 | 8.8 | 2.26 | 66 | 55 | 211799215
LENNOX | EL22XPV-036-230A** | C35-48C+TDR+TXV | EL296UH110XV48C* | 35000 | 33800 | 20 | 12 | 9 | 2.24 | 66 | 55 | 211799225
LENNOX | EL22XPV-036-230A** | C35-48C+TDR+TXV | EL296UH110XE60C* | 35800 | 33800 | 17.5 | 12 | 8.7 | 2.24 | 66 | 55 | 211799224
LENNOX | EL22XPV-036-230A** | C35-48C+TDR+TXV | EL296UH090XV60C* | 35000 | 33800 | 19 | 12 | 8.8 | 2.24 | 66 | 55 | 211799223
LENNOX | EL22XPV-036-230A** | C35-48C+TDR+TXV | EL296UH090XV48C* | 35000 | 33800 | 20 | 12 | 9 | 2.24 | 66 | 55 | 211799222
LENNOX | EL22XPV-036-230A** | C35-48C+TDR+TXV | EL296UH090XV36C* | 35000 | 33800 | 20 | 12 | 9 | 2.24 | 66 | 55 | 211799221
LENNOX | EL22XPV-036-230A** | C35-48C+TDR+TXV | EL296UH090XE48C* | 35000 | 33200 | 19 | 12 | 8.8 | 2.24 | 66 | 55 | 211799220
LENNOX | EL22XPV-036-230A** | C35-48C+TDR+TXV | EL196UH110XE60C* | 35800 | 33800 | 17.5 | 12 | 8.7 | 2.24 | 66 | 55 | 211799219
LENNOX | EL22XPV-036-230A** | C35-48C+TDR+TXV | EL195UH100NE60C* | 35800 | 33800 | 17.5 | 12 | 8.7 | 2.24 | 66 | 55 | 211799217
LENNOX | EL22XPV-036-230A** | C35-48C+TDR+TXV | EL196UH090XE48C* | 35600 | 33600 | 19 | 12 | 8.8 | 2.24 | 66 | 55 | 211799218
LENNOX | EL22XPV-036-230A** | C35-48C+TDR+TXV | SLP99UH090XV36C* | 35000 | 33800 | 20 | 12 | 9 | 2.24 | 66 | 55 | 211799235
LENNOX | EL22XPV-036-230A** | C35-48C+TDR+TXV | SL297UH080NV48C* | 35000 | 33800 | 20 | 12 | 9 | 2.24 | 66 | 55 | 211799233
LENNOX | EL22XPV-036-230A** | C35-48C+TDR+TXV | SL297UH080NV60C* | 35000 | 33800 | 19 | 12 | 8.8 | 2.24 | 66 | 55 | 211799234
LENNOX | EL22XPV-036-230A** | C35-48C+TDR+TXV | ML296UH110XV60C* | 35600 | 33600 | 20 | 12 | 8.8 | 2.26 | 66 | 55 | 211799232
LENNOX | EL22XPV-036-230A** | C35-48C+TDR+TXV | ML296UH090XV48C* | 35400 | 33600 | 19.5 | 12 | 8.8 | 2.24 | 66 | 55 | 211799231
LENNOX | EL22XPV-036-230A** | C35-48C+TDR+TXV | ML196UH110XE60C* | 35800 | 33800 | 17.5 | 12 | 8.7 | 2.24 | 66 | 55 | 211799230
LENNOX | EL22XPV-036-230A** | CX35-48C+TDR | ML193UH090XE48C* | 35400 | 33600 | 19 | 12 | 8.8 | 2.24 | 66 | 55 | 211799207
LENNOX | EL22XPV-024-230A** | CX35-30B+TDR | EL296UH070XE36B* | 24000 | 23600 | 20 | 12.5 | 8.5 | 1.96 | 61 | 69 | 211694858
LENNOX | EL22XPV-024-230A** | CX35-30B+TDR | EL296UH045XE36B* | 24000 | 23600 | 19.5 | 12.5 | 8.5 | 1.94 | 61 | 69 | 211694856
LENNOX | EL22XPV-024-230A** | CX35-30B+TDR | EL296UH045XV36B* | 23600 | 23600 | 20 | 12.5 | 8.5 | 1.96 | 61 | 69 | 211694857
LENNOX | EL22XPV-024-230A** | CX35-30B+TDR | EL280UH090E36B* | 24000 | 23600 | 20.5 | 12.5 | 8.5 | 1.96 | 61 | 69 | 211694853
LENNOX | EL22XPV-024-230A** | CX35-24B+TDR | SL297UH060NV36B* | 23800 | 23600 | 20.5 | 13.5 | 8.5 | 1.9 | 62 | 67 | 211694845
LENNOX | EL22XPV-024-230A** | CX35-30B+TDR | EL280UH090E48B* | 24000 | 23600 | 18 | 12.5 | 8.5 | 1.94 | 61 | 69 | 211694854
LENNOX | EL22XPV-024-230A** | CX35-30B+TDR | EL196UH030XE36B* | 23400 | 23000 | 20 | 12.5 | 8.5 | 1.92 | 60 | 69 | 211694850
LENNOX | EL22XPV-024-230A** | CX35-24B+TDR | SL280UH090XV48B* | 23800 | 23600 | 20.5 | 13.5 | 8.5 | 1.92 | 62 | 67 | 211694843
LENNOX | EL22XPV-024-230A** | CX35-30B+TDR | EL195UH040NE36B* | 24000 | 23600 | 19.5 | 12.5 | 8.5 | 1.94 | 61 | 69 | 211694848
LENNOX | EL22XPV-024-230A** | CX35-24B+TDR | SL297UH040NV36B* | 23800 | 23600 | 21 | 13.5 | 8.5 | 1.92 | 62 | 67 | 211694844
LENNOX | EL22XPV-024-230A** | CX35-24B+TDR | SL280UH090V48B* | 23800 | 23600 | 20.5 | 13.5 | 8.5 | 1.92 | 62 | 67 | 211694842
LENNOX | EL22XPV-024-230A** | CX35-30B+TDR | EL195UH060NE36B* | 24000 | 23600 | 19.5 | 12.5 | 8.5 | 1.96 | 61 | 69 | 211694849
LENNOX | EL22XPV-024-230A** | CX35-24B+TDR | SLP99UH070XV36B* | 23800 | 23600 | 21 | 13.5 | 8.5 | 1.92 | 62 | 67 | 211694846
LENNOX | EL22XPV-024-230A** | CX35-30B+TDR | EL180UH080NE48B* | 24000 | 23800 | 17 | 12 | 8.2 | 1.92 | 61 | 69 | 211694847
LENNOX | EL22XPV-024-230A** | CX35-24B+TDR | SL280UH090V36B* | 23800 | 23600 | 21 | 13.5 | 8.5 | 1.92 | 62 | 67 | 211694841
LENNOX | EL22XPV-024-230A** | CX35-24B+TDR | SL280UH080NV48B* | 23600 | 23800 | 20 | 13 | 8.5 | 1.9 | 62 | 66 | 211694840
LENNOX | EL22XPV-024-230A** | CX35-24A+TDR | ML180UH030V36A* | 23600 | 23000 | 21.5 | 13.5 | 8.5 | 1.88 | 62 | 67 | 211694800
LENNOX | EL22XPV-024-230A** | CX35-24A+TDR | EL280UH070XE36A* | 24000 | 23600 | 21.5 | 13.5 | 8.5 | 1.92 | 62 | 67 | 211694799
LENNOX | EL22XPV-024-230A** | CBA38MV-018/024-230*+TDR |  | 23800 | 23000 | 20.5 | 13 | 8.8 | 2.08 | 63 | 67 | 211694776
LENNOX | EL22XPV-024-230A** | CX35-24A+TDR | EL280UH070E36A* | 24000 | 23600 | 21.5 | 13.5 | 8.5 | 1.92 | 62 | 67 | 211694798
LENNOX | EL22XPV-024-230A** | CX35-24A+TDR | EL280UH045E36A* | 23600 | 23000 | 21.5 | 13.5 | 8.5 | 1.9 | 62 | 67 | 211694797
LENNOX | EL22XPV-024-230A** | CX35-24A+TDR | EL180UH060NE36A* | 24000 | 23600 | 21.5 | 13.5 | 8.5 | 1.9 | 62 | 67 | 211694796
LENNOX | EL22XPV-024-230A** | CX35-24A+TDR | SL280UH060NV36A* | 23800 | 23600 | 20.5 | 13.5 | 8.5 | 1.92 | 62 | 67 | 211694807
LENNOX | EL22XPV-024-230A** | CX35-24A+TDR | EL180UH040NE36A* | 24000 | 23600 | 21.5 | 13.5 | 8.5 | 1.9 | 62 | 67 | 211694795
LENNOX | EL22XPV-024-230A** | CX35-24A+TDR | ML180UH070XE36A* | 24000 | 23200 | 20.5 | 13.5 | 8.5 | 1.9 | 63 | 67 | 211694806
LENNOX | EL22XPV-024-230A** | CX35-24A+TDR | ML180UH070V36A* | 23800 | 23200 | 21.5 | 13.5 | 8.5 | 1.9 | 62 | 67 | 211694805
LENNOX | EL22XPV-024-230A** | CX35-24A+TDR | ML180UH070E36A* | 24000 | 23200 | 20.5 | 13.5 | 8.5 | 1.9 | 63 | 67 | 211694804
LENNOX | EL22XPV-024-230A** | CX35-24A+TDR | ML180UH045XE36A* | 23400 | 22800 | 21 | 13.5 | 8.5 | 1.86 | 62 | 67 | 211694803
LENNOX | EL22XPV-024-230A** | CX35-24A+TDR | ML180UH045V36A* | 23600 | 23000 | 21.5 | 13.5 | 8.5 | 1.88 | 62 | 67 | 211694802
LENNOX | EL22XPV-024-230A** | CX35-24A+TDR | ML180UH045E36A* | 23400 | 22800 | 21 | 13.5 | 8.5 | 1.86 | 62 | 67 | 211694801
LENNOX | EL22XPV-024-230A** | CBA27UHE-018-230*+TDR |  | 23800 | 22600 | 21 | 13 | 8.7 | 2.06 | 62 | 67 | 211694773
LENNOX | EL22XPV-024-230A** | CBA27UHE-030-230*+TDR |  | 24000 | 22400 | 22 | 14 | 9 | 2.34 | 64 | 72 | 211694775
LENNOX | EL22XPV-024-230A** | CBA27UHE-024-230*+TDR |  | 24000 | 23200 | 21 | 13 | 8.8 | 2.08 | 63 | 67 | 211694774
LENNOX | EL22XPV-024-230A** | CX35-30B+TDR | SLP99DF070XV36B* | 23800 | 23600 | 20 | 13 | 8.5 | 1.96 | 60 | 68 | 211694883
LENNOX | EL22XPV-024-230A** | CBA25UHV-030-230-** |  | 23800 | 22400 | 20.5 | 13.5 | 8.8 | 2.12 | 65 | 67 | 211694772
LENNOX | EL22XPV-024-230A** | CX35-30B+TDR | SLP99UH070XV36B* | 23800 | 23600 | 20 | 13 | 8.5 | 1.96 | 60 | 68 | 211694884
LENNOX | EL22XPV-024-230A** | CBA25UHV-024-230-** |  | 23800 | 22200 | 20.5 | 13 | 8.8 | 2.12 | 67 | 69 | 211694771
LENNOX | EL22XPV-024-230A** | CBA25UH-030-230-** |  | 24000 | 22800 | 16 | 12.5 | 8.5 | 2.08 | 65 | 67 | 211694770
LENNOX | EL22XPV-024-230A** | CX35-30B+TDR | SL297UH060NV36B* | 23600 | 23600 | 20 | 12.5 | 8.5 | 1.96 | 60 | 69 | 211694882
LENNOX | EL22XPV-024-230A** | CBA25UH-024-230-** |  | 23600 | 23400 | 18.5 | 13 | 8.5 | 2.06 | 63 | 65 | 211694769
LENNOX | EL22XPV-024-230A** | CX35-30B+TDR | SL297UH040NV36B* | 23600 | 23600 | 20 | 12.5 | 8.5 | 1.96 | 60 | 68 | 211694881
LENNOX | EL22XPV-024-230A** | C35-30B+TDR+TXV | SLP99UH070XV36B* | 23800 | 23600 | 20 | 13 | 8.5 | 1.96 | 60 | 68 | 211694768
LENNOX | EL22XPV-024-230A** | CX35-30B+TDR | SL280UH090XV48B* | 23800 | 23400 | 19.5 | 13 | 8.5 | 1.98 | 60 | 68 | 211694880
LENNOX | EL22XPV-024-230A** | C35-30B+TDR+TXV | SL280UH080NV48B* | 23600 | 23600 | 19.5 | 12.5 | 8.5 | 1.96 | 61 | 69 | 211694761
LENNOX | EL22XPV-024-230A** | C35-30B+TDR+TXV | SL280DF060NV36B* | 23600 | 23600 | 19 | 12.5 | 8.5 | 1.96 | 60 | 68 | 211694760
LENNOX | EL22XPV-024-230A** | C35-30B+TDR+TXV | ML180UH070XE36B* | 24000 | 23200 | 20 | 13 | 8.5 | 1.96 | 60 | 69 | 211694747
LENNOX | EL22XPV-024-230A** | CX35-30B+TDR | SL280UH090V48B* | 23800 | 23400 | 19.5 | 13 | 8.5 | 1.98 | 60 | 68 | 211694879
LENNOX | EL22XPV-024-230A** | C35-30B+TDR+TXV | ML196UH070XE48B* | 24000 | 23800 | 16.5 | 12 | 8.2 | 1.92 | 61 | 69 | 211694757
LENNOX | EL22XPV-024-230A** | C35-30B+TDR+TXV | ML296UH070XV36B* | 23800 | 23400 | 19.5 | 12.5 | 8.5 | 1.94 | 61 | 69 | 211694759
LENNOX | EL22XPV-024-230A** | C35-30B+TDR+TXV | ML296UH045XV36B* | 23600 | 23200 | 20 | 12.5 | 8.5 | 1.92 | 61 | 69 | 211694758
LENNOX | EL22XPV-024-230A** | C35-30B+TDR+TXV | ML193UH045XE36B* | 24000 | 23600 | 20 | 12.5 | 8.5 | 1.96 | 61 | 69 | 211694752
LENNOX | EL22XPV-024-230A** | C35-30B+TDR+TXV | ML196UH070XE36B* | 24000 | 23600 | 19.5 | 12.5 | 8.5 | 1.96 | 61 | 69 | 211694756
LENNOX | EL22XPV-024-230A** | C35-30B+TDR+TXV | ML196UH045XE36B* | 24000 | 23600 | 19.5 | 12.5 | 8.5 | 1.94 | 61 | 69 | 211694755
LENNOX | EL22XPV-024-230A** | C35-30B+TDR+TXV | ML196UH030XE36B* | 23400 | 23000 | 20 | 12.5 | 8.5 | 1.92 | 60 | 69 | 211694754
LENNOX | EL22XPV-024-230A** | C35-30B+TDR+TXV | ML193UH070XE36B* | 24000 | 23600 | 20.5 | 13 | 8.5 | 1.96 | 60 | 68 | 211694753
LENNOX | EL22XPV-024-230A** | C35-30B+TDR+TXV | ML193UH030XE36B* | 23200 | 22800 | 20 | 12.5 | 8.5 | 1.9 | 61 | 69 | 211694751
CONCORD | 4HP17L36P-**A | EAH1P42C*+TDR+TXV | 80G2UH110CE20L | 36000 | 33000 | 16.6 | 13.5 | 8.1 | 2.24 | 68 | 55 | 213308820
CONCORD | 4HP17L24P-**A | ED1P30/36C+TDR+TXV | 96G1DF090CE16 | 23400 | 23200 | 16 | 13 | 8.1 | 2.04 | 63 | 48 | 213308193
ROYALTON | 4HP17L24P-**A | ED1P30/36A+TDR+TXV | 80G1DF070AE12 | 22600 | 23000 | 15.8 | 13 | 8.1 | 2.06 | 63 | 47 | 213308359
DUCANE | 4HP17L24P-**A | ED1P30/36B+TDR+TXV | 80G1DF090BE16 | 23400 | 23400 | 16.2 | 13 | 8.1 | 2.02 | 62 | 47 | 213308095
DUCANE | 4HP17L24P-**A | ED1P30/36B+TDR+TXV | 80G1DF070BE12 | 23000 | 23400 | 15.8 | 13 | 8.1 | 2.04 | 62 | 47 | 213308094
DUCANE | 4HP17L24P-**A | ED1P30/36B+TDR+TXV | 96G2DF070BV16 | 23200 | 23600 | 15.2 | 12.5 | 8.1 | 1.96 | 63 | 47 | 213308093
DUCANE | 4HP17L24P-**A | ED1P30/36B+TDR+TXV | 80G2DF090BE16 | 23200 | 23400 | 16 | 13 | 8.1 | 2.02 | 62 | 47 | 213308090
DUCANE | 4HP17L24P-**A | ED1P30/36B+TDR+TXV | 92G1DF045BE12 | 22200 | 22800 | 15.8 | 12.5 | 8.1 | 2.04 | 62 | 47 | 213308096
AC PRO | 4HP17L24P-**A | ED1P30/36B+TDR+TXV | 80G2DF090BE16 | 23200 | 23400 | 16 | 13 | 8.1 | 2.02 | 62 | 47 | 213308270
AC PRO | 4HP17L24P-**A | ED1P30/36A+TDR+TXV | 80G1DF070AE12 | 22600 | 23000 | 15.8 | 13 | 8.1 | 2.06 | 63 | 47 | 213308269
AC PRO | 4HP17L24P-**A | ED1P30/36A+TDR+TXV | 80G1DF045AE12 | 22400 | 23000 | 15.8 | 12.5 | 8.1 | 2.04 | 63 | 47 | 213308268
AC PRO | 4HP17L30P-**A | ED1P30/36A+TDR+TXV | 80G1DF070AE12 | 27400 | 28600 | 15.2 | 12.5 | 8.3 | 2.2 | 64 | 50 | 213308266
LENNOX | EL22XPV-036-230A** | CX35-48C+TDR | ML196UH090XE36C* | 35600 | 33800 | 20.5 | 12 | 8.8 | 2.2 | 67 | 55 | 211799250
LENNOX | EL22XPV-036-230A** | CX35-48C+TDR | EL296UH110XV60C* | 35200 | 33600 | 19.5 | 12 | 8.8 | 2.26 | 66 | 55 | 211799249
LENNOX | EL22XPV-036-230A** | CX35-48C+TDR | EL296UH110XE60C* | 35800 | 33800 | 17.5 | 12 | 8.7 | 2.24 | 66 | 55 | 211799247
LENNOX | EL22XPV-036-230A** | CX35-48C+TDR | EL296UH110XV48C* | 35000 | 33800 | 20 | 12 | 9 | 2.24 | 66 | 55 | 211799248
LENNOX | EL22XPV-036-230A** | CX35-48C+TDR | EL296UH090XV60C* | 35000 | 33800 | 19 | 12 | 8.8 | 2.24 | 66 | 55 | 211799246
LENNOX | EL22XPV-036-230A** | CX35-48C+TDR | EL296UH090XV48C* | 35000 | 33800 | 20 | 12 | 9 | 2.24 | 66 | 55 | 211799245
LENNOX | EL22XPV-036-230A** | CX35-48C+TDR | EL296UH090XV36C* | 35000 | 33800 | 20 | 12 | 9 | 2.24 | 66 | 55 | 211799244
LENNOX | EL22XPV-036-230A** | CX35-48C+TDR | EL296UH090XE48C* | 35600 | 33800 | 19 | 12 | 8.8 | 2.24 | 66 | 54 | 211799243
LENNOX | EL22XPV-036-230A** | CX35-48C+TDR | EL196UH110XE60C* | 35800 | 33800 | 17.5 | 12 | 8.7 | 2.24 | 66 | 55 | 211799242
LENNOX | EL22XPV-036-230A** | CX35-48C+TDR | EL196UH090XE48C* | 35600 | 33600 | 19 | 12 | 8.8 | 2.24 | 66 | 55 | 211799241
LENNOX | EL22XPV-036-230A** | CX35-48C+TDR | EL195UH100NE60C* | 35800 | 33800 | 17.5 | 12 | 8.7 | 2.24 | 66 | 55 | 211799240
LENNOX | EL22XPV-036-230A** | CX35-48C+TDR | EL195UH080NE48C* | 35400 | 33600 | 19 | 12 | 8.8 | 2.22 | 67 | 55 | 211799239
LENNOX | EL22XPV-036-230A** | C35-48C+TDR+TXV | SLP99UH090XV60C* | 35000 | 33800 | 19 | 12 | 8.8 | 2.24 | 66 | 55 | 211799237
LENNOX | EL22XPV-036-230A** | C35-48C+TDR+TXV | SLP99UH110XV60C* | 35000 | 33600 | 19.5 | 12 | 9 | 2.26 | 67 | 55 | 211799238
LENNOX | EL22XPV-036-230A** | C35-48C+TDR+TXV | SLP99UH090XV48C* | 35000 | 33800 | 20 | 12 | 9 | 2.24 | 66 | 55 | 211799236
GE | NS22H36MA4-**A | NCUC48CT4+TDR | NF97X080V4C | 35400 | 33600 | 20 | 12 | 8.8 | 2.22 | 66 | 54 | 212403904
GE | NS22H36MA4-**A | NCUC48CT4+TDR | NF97U110M5C | 35400 | 33400 | 20.5 | 12 | 8.8 | 2.24 | 66 | 54 | 212403903
GE | NS22H36MA4-**A | NCUC48CT4+TDR | NF97U090M5C | 35600 | 33600 | 20 | 12 | 8.8 | 2.22 | 67 | 54 | 212403902
GE | NS22H36MA4-**A | NCUC48CT4+TDR | NF97U090M4C | 35400 | 33600 | 20.5 | 12 | 8.8 | 2.22 | 67 | 55 | 212403901
GE | NS22H36MA4-**A | NCUC48CT4+TDR | NF97U090M3C | 35400 | 33600 | 20 | 12 | 8.8 | 2.22 | 67 | 54 | 212403900
GE | NS22H36MA4-**A | NCUC48CT4+TDR | NF96U110V5C | 35400 | 33400 | 20.5 | 12 | 8.8 | 2.24 | 66 | 54 | 212403899
GE | NS22H36MA4-**A | NCUC48CT4+TDR | NF96U090V5C | 35400 | 33600 | 20 | 12 | 8.8 | 2.22 | 66 | 54 | 212403898
GE | NS22H36MA4-**A | NCUC48CT4+TDR | NF96U090V3C | 35400 | 33600 | 20 | 12 | 8.8 | 2.22 | 67 | 54 | 212403897
GE | NS22H36MA4-**A | NCUC48CT4+TDR | NF080U110V5C | 36000 | 33800 | 20.5 | 12 | 8.8 | 2.24 | 66 | 54 | 212403895
GE | NS22H36MA4-**A | NCUC48CT4+TDR | NF80X100V5C | 35600 | 33600 | 20 | 12 | 8.8 | 2.24 | 66 | 54 | 212403896
GE | NS22H36MA4-**A | NCUC48BT4+TDR | NF97X060V3B | 35200 | 33800 | 19.5 | 11.7 | 8.8 | 2.18 | 67 | 55 | 212403894
GE | NS22H36MA4-**A | NCUC48BT4+TDR | NF97X040V3B | 35400 | 33800 | 19.5 | 12 | 8.8 | 2.18 | 66 | 55 | 212403893
GE | NS22H36MA4-**A | NCUC48BT4+TDR | NF97U070M3B | 35400 | 33800 | 19.5 | 12 | 8.8 | 2.18 | 66 | 55 | 212403892
GE | NS22H36MA4-**A | NCUC48BT4+TDR | NF96U070V3B | 35400 | 33800 | 19.5 | 12 | 8.8 | 2.18 | 66 | 55 | 212403891
GE | NS22H36MA4-**A | NCUC48BT4+TDR | NF96U045V3B | 35200 | 34000 | 19 | 11.7 | 8.7 | 2.16 | 66 | 55 | 212403890
GE | NS22H36MA4-**A | NCUC48BT4+TDR | NF80X080V4B | 35400 | 33800 | 19.5 | 12 | 8.8 | 2.2 | 66 | 55 | 212403889
GE | NS22H36MA4-**A | NCUC48BT4+TDR | NF80U090V4B | 35800 | 33800 | 20 | 12 | 8.8 | 2.22 | 66 | 54 | 212403888
GE | NS22H48MA4-**A | NCUU60CP4+TDR+TXV | NF97X080V5C | 47000 | 45500 | 18.5 | 11.7 | 8.2 | 2.02 | 63 | 55 | 212403835
GE | NS22H48MA4-**A | NCUU60CP4+TDR+TXV | NF97X080V4C | 47500 | 45500 | 18.5 | 12 | 8.2 | 2.02 | 63 | 55 | 212403834
GE | NS22H48MA4-**A | NCUU60CP4+TDR+TXV | NF97U090M5C | 47500 | 45500 | 18.5 | 12 | 8.5 | 2.04 | 63 | 55 | 212403832
GE | NS22H48MA4-**A | NCUU60CP4+TDR+TXV | NF97U090M4C | 47000 | 45500 | 18.5 | 11.7 | 8.2 | 2.02 | 63 | 55 | 212403831
GE | NS22H48MA4-**A | NCUU60CP4+TDR+TXV | NF97U110M5C | 47500 | 45000 | 19 | 12 | 8.5 | 2.04 | 64 | 55 | 212403833
GE | NS22H48MA4-**A | NCUU60CP4+TDR+TXV | NF96U090V5C | 47500 | 45500 | 18.5 | 12 | 8.2 | 2.02 | 63 | 55 | 212403829
GE | NS22H48MA4-**A | NCUU60CP4+TDR+TXV | NF96U110V5C | 47500 | 45500 | 18.5 | 12 | 8.5 | 2.04 | 63 | 55 | 212403830
GE | NS22H48MA4-**A | NCUU60CP4+TDR+TXV | NF080U110V5C | 47500 | 45500 | 19 | 12 | 8.5 | 2.04 | 63 | 55 | 212403828
GE | NS22H48MA4-**A | NCUC60CT4+TDR | NF97X080V5C | 47000 | 45500 | 18.5 | 11.7 | 8.2 | 2.02 | 63 | 55 | 212403827
GE | NS22H48MA4-**A | NCUC60CT4+TDR | NF97U110M5C | 47500 | 45000 | 19 | 12 | 8.5 | 2.04 | 64 | 55 | 212403825
GE | NS22H48MA4-**A | NCUC60CT4+TDR | NF97X080V4C | 47500 | 45500 | 18.5 | 12 | 8.2 | 2.02 | 63 | 55 | 212403826
GE | NS22H48MA4-**A | NCUC60CT4+TDR | NF97U090M5C | 47500 | 45500 | 18.5 | 12 | 8.5 | 2.04 | 63 | 55 | 212403824
GE | NS22H48MA4-**A | NCUC60CT4+TDR | NF97U090M4C | 47000 | 45500 | 18.5 | 11.7 | 8.2 | 2.02 | 63 | 55 | 212403823
GE | NS22H48MA4-**A | NCUC60CT4+TDR | NF96U110V5C | 47500 | 45500 | 18.5 | 12 | 8.5 | 2.04 | 63 | 55 | 212403822
GE | NS22H48MA4-**A | NCUC60CT4+TDR | NF080U110V5C | 47500 | 45500 | 19 | 12 | 8.5 | 2.04 | 63 | 55 | 212403819
GE | NS22H48MA4-**A | NCUC60CT4+TDR | NF96U090V5C | 47500 | 45500 | 18.5 | 12 | 8.2 | 2.02 | 63 | 55 | 212403821
GE | NS22H48MA4-**A | NCUC60CT4+TDR | NF80X100V5C | 47500 | 45000 | 19 | 12 | 8.5 | 2.04 | 64 | 56 | 212403820
ALLIED | 4HP17L24P-**A | ED1P30/36B+TDR+TXV | 96G2DF045BE12 | 22400 | 23000 | 15.6 | 12.5 | 8.1 | 2.02 | 63 | 47 | 213308001
ALLIED | 4HP17L24P-**A | ED1P30/36B+TDR+TXV | 96G2DF070BE16 | 23400 | 23600 | 15.4 | 12.5 | 8.1 | 1.98 | 63 | 47 | 213308002
ALLIED | 4HP17L24P-**A | ED1P30/36B+TDR+TXV | 80G1DF090BE16 | 23400 | 23400 | 16.2 | 13 | 8.1 | 2.02 | 62 | 47 | 213308005
ALLIED | 4HP17L24P-**A | ED1P30/36B+TDR+TXV | 96G1DF045BE12 | 22200 | 22800 | 15.6 | 12.5 | 8.1 | 2.02 | 62 | 47 | 213308008
ALLIED | 4HP17L24P-**A | ED1P30/36B+TDR+TXV | 96G2DF070BV16 | 23200 | 23600 | 15.2 | 12.5 | 8.1 | 1.96 | 63 | 47 | 213308003
ALLIED | 4HP17L24P-**A | ED1P30/36B+TDR+TXV | 92G1DF045BE12 | 22200 | 22800 | 15.8 | 12.5 | 8.1 | 2.04 | 62 | 47 | 213308006
ALLIED | 4HP17L24P-**A | ED1P30/36B+TDR+TXV | 92G1DF070BE12 | 22200 | 22800 | 15.8 | 12.5 | 8.1 | 2.04 | 62 | 47 | 213308007
ALLIED | 4HP17L24P-**A | ED1P30/36C+TDR+TXV | 96G2DF090CE16 | 23400 | 23400 | 15.8 | 13 | 8.1 | 2.02 | 62 | 47 | 213308010
ALLIED | 4HP17L24P-**A | ED1P30/36C+TDR+TXV | 92G1DF090CE16 | 23200 | 23200 | 16 | 13 | 8.1 | 2.06 | 63 | 48 | 213308012
ALLIED | 4HP17L24P-**A | ED1P30/36C+TDR+TXV | 96G1DF090CE16 | 23400 | 23200 | 16 | 13 | 8.1 | 2.04 | 63 | 48 | 213308013
AIREASE | 4SHP17LE118P-**A | EAC4X24B+TDR | A80US2V090B12 | 18000 | 17600 | 16.4 | 13.5 | 8.1 | 2.1 | 64 | 49 | 211662831
AIREASE | 4SHP17LE118P-**A | EAC4X24B+TDR | A80US2V080B16X | 18000 | 17600 | 16.4 | 13.5 | 8.1 | 2.12 | 64 | 49 | 211662830
AIREASE | 4SHP17LE118P-**A | EAC4X24B+TDR | A80US2V090B16 | 18000 | 17800 | 16 | 13.5 | 8.1 | 2.06 | 63 | 48 | 211662832
AIREASE | 4SHP17LE118P-**A | EAC4X24B+TDR | A97US2V060B12X | 18000 | 17400 | 16.4 | 13.5 | 8.1 | 2.06 | 63 | 48 | 211662834
AIREASE | 4SHP17LE118P-**A | EAC4X24B+TDR | A97US2V040B12X | 18000 | 17400 | 16.4 | 13.5 | 8.1 | 2.06 | 63 | 48 | 211662833
AIREASE | 4SHP17LE118P-**A | EAC4X24B+TDR | A97USMV070B12 | 18000 | 17400 | 16.4 | 13.5 | 8.1 | 2.08 | 63 | 48 | 211662835
AIREASE | 4SHP17LE148P-**A | EA(C;U)1P48C+TDR+TXV | A93UH1E110C16 | 46500 | 45000 | 15.2 | 12.5 | 8.1 | 2.18 | 68 | 54 | 211663208
AIREASE | 4SHP17LE148P-**A | EA(C;U)1P48C+TDR+TXV | A96UH2E110C20 | 46500 | 45000 | 15.2 | 12.5 | 8.1 | 2.18 | 67 | 54 | 211663206
AIREASE | 4SHP17LE148P-**A | EA(C;U)1P48C+TDR+TXV | A80US2V080C20X | 47500 | 45000 | 15.4 | 12.5 | 8.1 | 2.24 | 68 | 54 | 211663211
AIREASE | 4SHP17LE148P-**A | EA(C;U)1P48C+TDR+TXV | A80UH1E090C20 | 46500 | 44500 | 15.4 | 12.5 | 8.1 | 2.22 | 68 | 55 | 211663207
AIREASE | 4SHP17LE148P-**A | EA(C;U)1P48C+TDR+TXV | A93UH1E110C20 | 46500 | 44500 | 15.4 | 12.5 | 8.1 | 2.18 | 68 | 55 | 211663209
AIREASE | 4SHP17LE148P-**A | EA(C;U)1P48C+TDR+TXV | A96UH1E110C20 | 46500 | 45000 | 15.2 | 12.5 | 8.1 | 2.18 | 67 | 54 | 211663210
AIREASE | 4SHP17LE148P-**A | EA(C;U)1P48C+TDR+TXV | A80US2V100C20X | 47500 | 45000 | 15.4 | 12.5 | 8.1 | 2.2 | 68 | 54 | 211663212
AIREASE | 4SHP17LE148P-**A | EAC4X48B+TDR | A80UH1E090B16 | 46500 | 45000 | 15.2 | 12.5 | 8.1 | 2.18 | 67 | 54 | 211663214
AIREASE | 4SHP17LE148P-**A | EAC4X48C+TDR | A80UH2E110C16 | 47000 | 45000 | 15.2 | 12.5 | 8.1 | 2.2 | 68 | 54 | 211663215
AIREASE | 4SHP17LE148P-**A | EAC4X48C+TDR | A80UH2E110C20 | 46500 | 44500 | 15.6 | 12.5 | 8.1 | 2.2 | 67 | 54 | 211663216
AIREASE | 4SHP17LE148P-**A | EAC4X48C+TDR | A96UH2E110C20 | 46500 | 45000 | 15.2 | 12.5 | 8.1 | 2.18 | 67 | 54 | 211663219
AIREASE | 4SHP17LE148P-**A | EAC4X48C+TDR | A93UH1E110C16 | 46500 | 45000 | 15.2 | 12.5 | 8.1 | 2.18 | 68 | 54 | 211663221
AIREASE | 4SHP17LE148P-**A | EAC4X60C+TDR | A80US2V110C20 | 48000 | 47000 | 15.4 | 12.5 | 8.3 | 2.32 | 67 | 54 | 211663263
AIREASE | 4SHP17LE148P-**A | EAC4X48C+TDR | A80UH1E090C20 | 46500 | 44500 | 15.4 | 12.5 | 8.1 | 2.22 | 68 | 55 | 211663220
AIREASE | 4SHP17LE148P-**A | EAC4X60C+TDR | A80US2V110C20L | 48000 | 47000 | 15.4 | 12.5 | 8.3 | 2.32 | 67 | 54 | 211663264
AIREASE | 4SHP17LE148P-**A | EAC4X60C+TDR | A80US2V100C20X | 48000 | 47000 | 15.6 | 13 | 8.3 | 2.38 | 67 | 54 | 211663262
AIREASE | 4SHP17LE148P-**A | EAC4X60C+TDR | A97US2V080C20X | 48000 | 47000 | 15.2 | 12.5 | 8.1 | 2.34 | 68 | 54 | 211663266
AIREASE | 4SHP17LE148P-**A | EAC4X60C+TDR | A97US2V080C16X | 48000 | 47000 | 15.2 | 12.5 | 8.3 | 2.34 | 68 | 54 | 211663265
AIREASE | 4SHP17LE148P-**A | EAC4X60C+TDR | A97USMV090C12 | 48000 | 46000 | 15.2 | 12.5 | 8.1 | 2.36 | 68 | 55 | 211663267
LENNOX | EL22XPV-036-230A** | C35-48C+TDR+TXV | SL280UH110V60C* | 35200 | 33600 | 19 | 12 | 8.8 | 2.26 | 66 | 55 | 211799196
Breeze33 | 4HP17L30P-**A | EAH1P36C*+TDR+TXV | 96G2UH110CE20 | 29400 | 28800 | 15.6 | 12.5 | 8.5 | 2.24 | 65 | 51 | 213315558
Breeze33 | 4HP17L48P-**A | EAH1P51C*+TDR+TXV | 96G1UH110CE20 | 47500 | 45000 | 15.4 | 12.5 | 8.3 | 2.28 | 69 | 56 | 213315988
Breeze33 | 4HP17L48P-**A | EAH1P51C*+TDR+TXV | 92G1UH110CE16 | 47500 | 45000 | 15.4 | 12.5 | 8.3 | 2.32 | 69 | 57 | 213315986
Breeze33 | 4HP17L36P-**AA | EAH1P42B*+TDR+TXV | 80G1UH090BE16 | 36000 | 33200 | 16.4 | 13 | 8.1 | 2.28 | 68 | 55 | 213315700
Breeze33 | 4HP17L48P-**A | EAH1P60D*+TDR+TXV | 96G2UH135DV20 | 48000 | 46000 | 15.2 | 12.5 | 8.1 | 2.18 | 67 | 53 | 213315995
Breeze33 | 4HP17L36P-**A | EAH1P51C*+TDR+TXV | 96G2UH110CV20 | 36000 | 33600 | 16.2 | 13 | 8.1 | 2.18 | 66 | 52 | 213315696
Breeze33 | 4HP17L48P-**A | EAH1P60D*+TDR+TXV | 96G1UH135DE20 | 48000 | 45500 | 15.2 | 12.5 | 8.1 | 2.2 | 67 | 54 | 213315994
Breeze33 | 4HP17L18P-**A | EAH1P24B*+TDR+TXV | 96G1UH045BE12 | 18000 | 17800 | 16 | 13.5 | 8.1 | 2.06 | 62 | 46 | 213315304
Breeze33 | 4HP17L18P-**A | EAH1P24B*+TDR+TXV | 96G2UH045BE12 | 18000 | 17800 | 16.4 | 13.5 | 8.1 | 2.08 | 62 | 46 | 213315306
Breeze33 | 4HP17L18P-**A | EAH1P24B*+TDR+TXV | 92G1UH070BE12 | 18000 | 17800 | 16.4 | 13.5 | 8.1 | 2.1 | 62 | 46 | 213315302
Breeze33 | 4HP17L18P-**A | EAH1P24B*+TDR+TXV | 96G1UH030BE08 | 18000 | 18000 | 15.6 | 13 | 8.1 | 2.06 | 62 | 47 | 213315303
Breeze33 | 4HP17L30P-**A | EA(C;U)1P36B+TDR+TXV | 96G1UH070BE12 | 29400 | 27800 | 15.6 | 13 | 8.1 | 2.26 | 65 | 51 | 213315487
Breeze33 | 4HP17L30P-**A | EA(C;U)1P36B+TDR+TXV | 92G1UH070BE12 | 29400 | 27600 | 16 | 13 | 8.1 | 2.28 | 66 | 52 | 213315484
Breeze33 | 4HP17L30P-**A | EA(C;U)1P36B+TDR+TXV | 92G1UH045BE12 | 29400 | 27800 | 15.8 | 13 | 8.1 | 2.26 | 65 | 51 | 213315483
Breeze33 | 4HP17L30P-**A | BCE5V36M*4X |  | 29000 | 27200 | 15.8 | 12.5 | 8.1 | 2.16 | 64 | 49 | 213315454
Breeze33 | 4HP17L30P-**A | BCE5E36M*4X |  | 28600 | 27000 | 15.8 | 12.5 | 8.3 | 2.14 | 64 | 49 | 213315452
Breeze33 | 4HP17L30P-**A | BCE5C36M*4X |  | 29000 | 27400 | 15.4 | 12.2 | 8.1 | 2.14 | 64 | 50 | 213315451
GE | NS22H36MA4-**A | NCUC48CT4+TDR | NF97X080V5C | 35600 | 33800 | 20 | 12 | 8.8 | 2.22 | 66 | 54 | 212403905
Breeze33 | 4HP17L30P-**A | EAC4X36A+TDR | 80G1UH045AE12 | 29400 | 27600 | 16 | 13 | 8.1 | 2.28 | 66 | 52 | 213315512
GE | NS22H36MA4-**A | NCUU48CP4+TDR+TXV | NF97X080V5C | 35600 | 33800 | 20 | 12 | 8.8 | 2.22 | 66 | 54 | 212403939
GE | NS22H36MA4-**A | NCUU48CP4+TDR+TXV | NF97X080V4C | 35400 | 33600 | 20 | 12 | 8.8 | 2.22 | 66 | 54 | 212403938
GE | NS22H36MA4-**A | NCUU48CP4+TDR+TXV | NF97U110M5C | 35400 | 33400 | 20.5 | 12 | 8.8 | 2.24 | 66 | 54 | 212403937
GE | NS22H36MA4-**A | NCUU48CP4+TDR+TXV | NF97U090M5C | 35600 | 33600 | 20 | 12 | 8.8 | 2.22 | 67 | 54 | 212403936
GE | NS22H36MA4-**A | NCUU48CP4+TDR+TXV | NF97U090M4C | 35400 | 33600 | 20.5 | 12 | 8.8 | 2.22 | 67 | 55 | 212403935
GE | NS22H36MA4-**A | NCUU48CP4+TDR+TXV | NF97U090M3C | 35400 | 33600 | 20 | 12 | 8.8 | 2.22 | 67 | 54 | 212403934
GE | NS22H36MA4-**A | NCUU48CP4+TDR+TXV | NF96U110V5C | 35400 | 33400 | 20.5 | 12 | 8.8 | 2.24 | 66 | 54 | 212403933
GE | NS22H36MA4-**A | NCUU48CP4+TDR+TXV | NF96U090V5C | 35400 | 33600 | 20 | 12 | 8.8 | 2.22 | 66 | 54 | 212403932
GE | NS22H36MA4-**A | NCUU48CP4+TDR+TXV | NF96U090V3C | 35400 | 33600 | 20 | 12 | 8.8 | 2.22 | 67 | 54 | 212403931
GE | NS22H36MA4-**A | NCUU48CP4+TDR+TXV | NF80X100V5C | 35600 | 33600 | 20 | 12 | 8.8 | 2.24 | 66 | 54 | 212403930
GE | NS22H36MA4-**A | NCUC36BT4+TDR | NF97X060V3B | 35200 | 34800 | 20 | 11.7 | 8.5 | 2.12 | 63 | 52 | 212403887
GE | NS22H36MA4-**A | NCUC36BT4+TDR | NF97X040V3B | 35400 | 34800 | 20 | 12 | 8.5 | 2.12 | 63 | 52 | 212403886
GE | NS22H36MA4-**A | NCUC36BT4+TDR | NF97U070M3B | 35400 | 34800 | 20 | 12 | 8.5 | 2.12 | 63 | 52 | 212403885
GE | NS22H36MA4-**A | NCUC36BT4+TDR | NF96U070V3B | 35400 | 34800 | 20 | 12 | 8.5 | 2.12 | 63 | 52 | 212403884
GE | NS22H36MA4-**A | NCUC36BT4+TDR | NF96U045V3B | 35200 | 34800 | 19.5 | 11.7 | 8.5 | 2.1 | 63 | 52 | 212403883
GE | NS22H36MA4-**A | NCUC36BT4+TDR | NF80X080V4B | 35400 | 34800 | 20 | 12 | 8.5 | 2.14 | 63 | 51 | 212403882
GE | NS22H36MA4-**A | NCUC30BT4+TDR | NF97X060V3B | 34800 | 34600 | 19.5 | 11.7 | 8.5 | 2.1 | 64 | 52 | 212403879
GE | NS22H36MA4-**A | NCUC36BT4+TDR | NF80U090V4B | 35600 | 34800 | 20.5 | 12 | 8.5 | 2.16 | 63 | 51 | 212403881
GE | NS22H36MA4-**A | NCUC36AT4+TDR | NF80U070V3A | 35200 | 34800 | 20 | 11.7 | 8.5 | 2.12 | 63 | 52 | 212403880
GE | NS22H36MA4-**A | NCUC30BT4+TDR | NF97X040V3B | 35000 | 34600 | 19.5 | 11.7 | 8.5 | 2.12 | 64 | 52 | 212403878
GE | NS22H36MA4-**A | NCUC30BT4+TDR | NF97U070M3B | 35000 | 34600 | 19.5 | 11.7 | 8.5 | 2.12 | 64 | 52 | 212403877
GE | NS22H36MA4-**A | NCUC30BT4+TDR | NF96U045V3B | 34800 | 34800 | 19 | 11.7 | 8.5 | 2.1 | 63 | 52 | 212403875
GE | NS22H36MA4-**A | NCUC30BT4+TDR | NF96U070V3B | 35000 | 34600 | 19.5 | 11.7 | 8.5 | 2.12 | 64 | 52 | 212403876
GE | NS22H36MA4-**A | NCUC30BT4+TDR | NF80X080V4B | 35000 | 34600 | 19.5 | 11.7 | 8.5 | 2.12 | 63 | 52 | 212403874
GE | NS22H36MA4-**A | NCUC30BT4+TDR | NF80U090V4B | 35200 | 34600 | 20.5 | 12 | 8.5 | 2.14 | 63 | 52 | 212403873
GE | NS22H36MA4-**A | NCUC30AT4+TDR | NF80U070V3A | 34800 | 34600 | 19.5 | 11.7 | 8.5 | 2.12 | 64 | 52 | 212403872
GE | NS22H36MA4-**A | NCHC42CT4+TDR | NF97X080V5C | 36000 | 33800 | 19.5 | 11.7 | 8.7 | 2.16 | 67 | 54 | 212403871
GE | NS22H36MA4-**A | NCHC42CT4+TDR | NF97X080V4C | 36000 | 33800 | 19 | 11.7 | 8.7 | 2.18 | 67 | 54 | 212403870
GE | NS22H36MA4-**A | NCHC42CT4+TDR | NF97U110M5C | 35800 | 33400 | 19.5 | 12 | 8.7 | 2.18 | 66 | 54 | 212403869
GE | NS22H36MA4-**A | NCHC42CT4+TDR | NF97U090M5C | 36000 | 33800 | 19 | 11.7 | 8.7 | 2.16 | 66 | 54 | 212403868
GE | NS22H36MA4-**A | NCUU36AP4+TDR+TXV | NF80X040S3A | 34600 | 34200 | 20 | 12 | 8.5 | 2.12 | 63 | 51 | 211708827
GE | NS22H36MA4-**A | NCUU30BP4+TDR+TXV | NF80U090T4B | 35000 | 34600 | 19.5 | 12 | 8.5 | 2.14 | 63 | 51 | 211708820
GE | NS22H36MA4-**A | NCUU48BP4+TDR+TXV | NF80U110T5C | 35000 | 33200 | 19 | 12 | 8.8 | 2.24 | 66 | 54 | 211708851
GE | NS22H36MA4-**A | NCUU48BP4+TDR+TXV | NF80U090T4B | 35000 | 33200 | 20.5 | 12 | 8.8 | 2.24 | 66 | 55 | 211708850
GE | NS22H36MA4-**A | NCUU30BP4+TDR+TXV | NF80L090S4B | 35000 | 34200 | 19.5 | 12 | 8.5 | 2.16 | 63 | 51 | 211708825
GE | NS22H36MA4-**A | NCUU48BP4+TDR+TXV | NF80U070S3B | 35200 | 33400 | 20 | 12 | 8.8 | 2.22 | 66 | 54 | 211708852
GE | NS22H36MA4-**A | NCUU48BP4+TDR+TXV | NF95X040S3B | 34400 | 33200 | 19.5 | 12 | 8.7 | 2.2 | 66 | 55 | 211708848
GE | NS22H36MA4-**A | NCUU48BP4+TDR+TXV | NF95X060S3B | 35000 | 33600 | 20 | 12 | 8.8 | 2.2 | 67 | 55 | 211708849
GE | NS22H36MA4-**A | NCUU30BP4+TDR+TXV | NF80X080S4B | 34400 | 34000 | 18.5 | 11.7 | 8.5 | 2.12 | 64 | 52 | 211708817
GE | NS22H36MA4-**A | NCUU30BP4+TDR+TXV | NF80U110T5C | 35000 | 34400 | 19.5 | 12 | 8.5 | 2.14 | 63 | 51 | 211708821
GE | NS22H36MA4-**A | NCUU30BP4+TDR+TXV | NF96U070S3B | 34200 | 34000 | 19 | 11.7 | 8.5 | 2.1 | 64 | 52 | 211708826
GE | NS22H36MA4-**A | NCUU30BP4+TDR+TXV | NF80U090S4B | 35000 | 34200 | 19.5 | 12 | 8.5 | 2.16 | 63 | 51 | 211708824
GE | NS22H36MA4-**A | NCUU30BP4+TDR+TXV | NF80U070S3B | 34800 | 34200 | 20.5 | 12 | 8.5 | 2.14 | 63 | 51 | 211708822
GE | NS22H36MA4-**A | NCUU30BP4+TDR+TXV | NF80L070S3B | 34800 | 34200 | 20.5 | 12 | 8.5 | 2.14 | 63 | 51 | 211708823
GE | NS22H36MA4-**A | NCUU30BP4+TDR+TXV | NF95X060S3B | 34600 | 34200 | 20 | 11.7 | 8.5 | 2.12 | 64 | 52 | 211708819
GE | NS22H36MA4-**A | NCUU30AP4+TDR+TXV | NF80U070T3A | 34800 | 34400 | 20 | 11.7 | 8.5 | 2.12 | 63 | 52 | 211708811
GE | NS22H36MA4-**A | NCUU30BP4+TDR+TXV | NF95X040S3B | 34200 | 33800 | 19.5 | 12 | 8.5 | 2.1 | 63 | 52 | 211708818
GE | NS22H36MA4-**A | NCUU30AP4+TDR+TXV | NF80L070S3A | 34400 | 34000 | 20 | 12 | 8.5 | 2.14 | 64 | 52 | 211708815
GE | NS22H36MA4-**A | NCUU30AP4+TDR+TXV | NF80L045S3A | 34400 | 34000 | 20 | 12 | 8.5 | 2.14 | 63 | 51 | 211708813
GE | NS22H36MA4-**A | NCUU30AP4+TDR+TXV | NF80U045S3A | 34400 | 34000 | 20 | 12 | 8.5 | 2.14 | 63 | 51 | 211708812
GE | NS22H36MA4-**A | NCUU30AP4+TDR+TXV | NF80U070S3A | 34400 | 34000 | 20 | 12 | 8.5 | 2.14 | 64 | 52 | 211708814
GE | NS22H36MA4-**A | NCUU30AP4+TDR+TXV | NF80U045T3A | 34800 | 34400 | 20.5 | 12 | 8.5 | 2.12 | 63 | 52 | 211708810
GE | NS22H36MA4-**A | NCUU30AP4+TDR+TXV | NF80X060S3A | 34200 | 34000 | 20 | 11.7 | 8.5 | 2.12 | 64 | 52 | 211708809
GE | NS22H36MA4-**A | NCUU30AP4+TDR+TXV | NF80X040S3A | 34200 | 34000 | 20.5 | 11.7 | 8.5 | 2.12 | 64 | 52 | 211708808
GE | NS22H36MA4-**A | NCUU48BP4+TDR+TXV | NF80X080S4B | 35400 | 33800 | 18.5 | 12 | 8.7 | 2.18 | 67 | 55 | 211708846
GE | NS22H36MA4-**A | NCUU36BP4+TDR+TXV | NF96U070S3B | 34600 | 34200 | 20 | 12 | 8.5 | 2.12 | 63 | 51 | 211708845
GE | NS22H36MA4-**A | NCUU36BP4+TDR+TXV | NF80L090S4B | 35400 | 34400 | 20 | 12 | 8.5 | 2.18 | 63 | 51 | 211708844
GE | NS22H36MA4-**A | NCUU36BP4+TDR+TXV | NF80U090S4B | 35400 | 34400 | 20 | 12 | 8.5 | 2.18 | 63 | 51 | 211708843
GE | NS22H36MA4-**A | NCUU36BP4+TDR+TXV | NF80L070S3B | 35200 | 34400 | 20.5 | 12 | 8.5 | 2.16 | 63 | 51 | 211708842
GE | NS22H36MA4-**A | NCUU36BP4+TDR+TXV | NF80U070S3B | 35200 | 34400 | 20.5 | 12 | 8.5 | 2.16 | 63 | 51 | 211708841
GE | NS22H36MA4-**A | NCUU36BP4+TDR+TXV | NF80U110T5C | 35000 | 34000 | 19.5 | 12 | 8.5 | 2.18 | 63 | 51 | 211708840
GE | NS22H36MA4-**A | NCUU36AP4+TDR+TXV | NF80L070S3A | 34800 | 34200 | 20.5 | 12 | 8.5 | 2.14 | 63 | 51 | 211708835
GE | NS22H36MA4-**A | NCUU36BP4+TDR+TXV | NF95X040S3B | 34400 | 34000 | 20 | 12 | 8.5 | 2.12 | 63 | 51 | 211708837
GE | NS22H36MA4-**A | NCUU36BP4+TDR+TXV | NF95X060S3B | 35000 | 34400 | 20 | 12 | 8.5 | 2.14 | 63 | 52 | 211708838
GE | NS22H36MA4-**A | NCUU36BP4+TDR+TXV | NF80X080S4B | 35400 | 34800 | 19 | 12 | 8.5 | 2.14 | 63 | 52 | 211708836
GE | NS22H36MA4-**A | NCUU36AP4+TDR+TXV | NF80L045S3A | 34800 | 34200 | 20.5 | 12 | 8.5 | 2.14 | 63 | 51 | 211708833
GE | NS22H36MA4-**A | NCUU36AP4+TDR+TXV | NF80U045S3A | 34800 | 34200 | 20.5 | 12 | 8.5 | 2.14 | 63 | 51 | 211708832
GE | NS22H36MA4-**A | NCUU36AP4+TDR+TXV | NF80U070S3A | 34800 | 34200 | 20.5 | 12 | 8.5 | 2.14 | 63 | 51 | 211708834
GE | NS22H36MA4-**A | NCUU36AP4+TDR+TXV | NF80U070T3A | 35000 | 34600 | 20 | 12 | 8.5 | 2.14 | 63 | 52 | 211708830
GE | NS22H36MA4-**A | NCUU36AP4+TDR+TXV | NF80U045T3A | 35200 | 34600 | 21 | 12 | 8.5 | 2.14 | 63 | 51 | 211708829
ARMSTRONG AIR | 4SHP22LX136P-**A | BCE5E42M |  | 34600 | 33000 | 18 | 12 | 8.8 | 2.2 | 67 | 55 | 211708571
ARMSTRONG AIR | 4SHP22LX136P-**A | BCE5E36M |  | 34000 | 32800 | 17.5 | 11.7 | 8.8 | 2.18 | 66 | 54 | 211708570
AIREASE | 4SHP22LX136P-**A | BCE5E42M |  | 34600 | 33000 | 18 | 12 | 8.8 | 2.2 | 67 | 55 | 211708569
AIREASE | 4SHP22LX136P-**A | BCE5E36M |  | 34000 | 32800 | 17.5 | 11.7 | 8.8 | 2.18 | 66 | 54 | 211708568
ARMSTRONG AIR | 4SHP22LX136P-**A | BCE7S36M*4X |  | 34200 | 33400 | 20 | 12 | 9 | 2.28 | 68 | 55 | 211708567
AIREASE | 4SHP22LX136P-**A | BCE7S36M*4X |  | 34200 | 33400 | 20 | 12 | 9 | 2.28 | 68 | 55 | 211708566
ARMSTRONG AIR | 4SHP22LX148P-**A | BCE7S60M*4X |  | 47000 | 44500 | 19.5 | 12 | 8.5 | 2.34 | 61 | 52 | 211699899
AIREASE | 4SHP22LX148P-**A | BCE7S60M*4X |  | 47000 | 44500 | 19.5 | 12 | 8.5 | 2.34 | 61 | 52 | 211699898
LENNOX | EL22XPV-024-230A** | CX35-30A+TDR | ML180UH070E36A* | 23800 | 23200 | 20 | 13 | 8.5 | 1.94 | 60 | 69 | 211694894
LENNOX | EL22XPV-024-230A** | CX35-30A+TDR | ML180UH030V36A* | 23600 | 23000 | 20.5 | 13 | 8.5 | 1.94 | 60 | 69 | 211694890
LENNOX | EL22XPV-024-230A** | CX35-30A+TDR | ML180UH070V36A* | 23800 | 23200 | 20.5 | 13 | 8.5 | 1.96 | 60 | 69 | 211694895
LENNOX | EL22XPV-024-230A** | CX35-30A+TDR | ML180UH045V36A* | 23600 | 23000 | 20.5 | 13 | 8.5 | 1.94 | 60 | 69 | 211694892
AC PRO | 4HP17L36P-**A | EAH1P42B*+TDR+TXV | 96G2UH070BE12 | 36000 | 33400 | 15.6 | 12.5 | 8.1 | 2.24 | 69 | 56 | 213308746
DUCANE | 4HP17L36P-**A | EAH1P42B*+TDR+TXV | 96G2UH070BE12 | 36000 | 33400 | 15.6 | 12.5 | 8.1 | 2.24 | 69 | 56 | 213308744
ROYALTON | 4HP17L36P-**A | EAH1P42B*+TDR+TXV | 96G2UH045BE12 | 36000 | 33400 | 15.8 | 13 | 8.1 | 2.24 | 68 | 55 | 213308737
AC PRO | 4HP17L36P-**A | EAH1P42B*+TDR+TXV | 96G2UH045BE12 | 36000 | 33400 | 15.8 | 13 | 8.1 | 2.24 | 68 | 55 | 213308736
CONCORD | 4HP17L36P-**A | EAH1P42B*+TDR+TXV | 96G2UH045BE12 | 36000 | 33400 | 15.8 | 13 | 8.1 | 2.24 | 68 | 55 | 213308735
DUCANE | 4HP17L36P-**A | EAH1P42B*+TDR+TXV | 96G2UH045BE12 | 36000 | 33400 | 15.8 | 13 | 8.1 | 2.24 | 68 | 55 | 213308734
ALLIED | 4HP17L36P-**A | EAH1P42B*+TDR+TXV | 96G2UH045BE12 | 36000 | 33400 | 15.8 | 13 | 8.1 | 2.24 | 68 | 55 | 213308733
CONCORD | 4HP17L36P-**A | EAH1P42C*+TDR+TXV | 96G2UH090CV20 | 36000 | 33800 | 16 | 13 | 8.1 | 2.18 | 67 | 54 | 213308835
DUCANE | 4HP17L36P-**A | EAH1P42C*+TDR+TXV | 96G2UH090CV20 | 36000 | 33800 | 16 | 13 | 8.1 | 2.18 | 67 | 54 | 213308834
ALLIED | 4HP17L36P-**A | EAH1P42C*+TDR+TXV | 96G2UH090CV20 | 36000 | 33800 | 16 | 13 | 8.1 | 2.18 | 67 | 54 | 213308833
CONCORD | 4HP17L36P-**A | EAH1P42B*+TDR+TXV | 80G1UH070BE12 | 36000 | 33600 | 16 | 13 | 8.1 | 2.24 | 68 | 55 | 213308755
DUCANE | 4HP17L36P-**A | EAH1P42B*+TDR+TXV | 80G1UH070BE12 | 36000 | 33600 | 16 | 13 | 8.1 | 2.24 | 68 | 55 | 213308754
ALLIED | 4HP17L36P-**A | EAH1P42B*+TDR+TXV | 80G1UH070BE12 | 36000 | 33600 | 16 | 13 | 8.1 | 2.24 | 68 | 55 | 213308753
CONCORD | 4HP17L36P-**A | EAH1P42B*+TDR+TXV | 96G2UH070BV12 | 36000 | 33800 | 15.6 | 13 | 8.1 | 2.26 | 69 | 56 | 213308750
ALLIED | 4HP17L36P-**A | EAH1P42B*+TDR+TXV | 96G2UH070BV12 | 36000 | 33800 | 15.6 | 13 | 8.1 | 2.26 | 69 | 56 | 213308748
AC PRO | 4HP17L36P-**A | EAH1P42C*+TDR+TXV | 96G2UH110CV20 | 36000 | 33600 | 16.2 | 13.5 | 8.1 | 2.2 | 67 | 54 | 213308846
ALLIED | 4HP17L36P-**A | EAH1P42B*+TDR+TXV | 80G2UH090BE16L | 36000 | 33200 | 16.2 | 13 | 8.1 | 2.26 | 68 | 55 | 213308728
ROYALTON | 4HP17L36P-**A | EAH1P42B*+TDR+TXV | 80G2UH090BE16 | 36000 | 33200 | 16.2 | 13 | 8.1 | 2.26 | 68 | 55 | 213308727
DUCANE | 4HP17L36P-**A | EAH1P42B*+TDR+TXV | 80G2UH090BE16 | 36000 | 33200 | 16.2 | 13 | 8.1 | 2.26 | 68 | 55 | 213308724
ALLIED | 4HP17L36P-**A | EAH1P42C*+TDR+TXV | 96G2UH110CV20 | 36000 | 33600 | 16.2 | 13.5 | 8.1 | 2.2 | 67 | 54 | 213308843
AC PRO | 4HP17L36P-**A | EAH1P42C*+TDR+TXV | 96G2UH090CV20 | 36000 | 33800 | 16 | 13 | 8.1 | 2.18 | 67 | 54 | 213308836
DUCANE | 4HP17L36P-**A | EAH1P42C*+TDR+TXV | 96G2UH110CV20 | 36000 | 33600 | 16.2 | 13.5 | 8.1 | 2.2 | 67 | 54 | 213308844
AIREASE | 4SHP22LX136P-**A | EAC4X48C+TDR | A97USMV090C16 | 35000 | 33800 | 20 | 12 | 9 | 2.24 | 66 | 55 | 211804160
AIREASE | 4SHP22LX136P-**A | EAC4X48C+TDR | A97USMV090C12 | 35000 | 33800 | 20 | 12 | 9 | 2.24 | 66 | 55 | 211804159
AIREASE | 4SHP22LX136P-**A | EAC4X48C+TDR | A97US2V080C20X | 35000 | 33800 | 19 | 12 | 8.8 | 2.24 | 66 | 55 | 211804158
AIREASE | 4SHP22LX136P-**A | EAC4X48C+TDR | A97US2V080C16X | 35000 | 33800 | 20 | 12 | 9 | 2.24 | 66 | 55 | 211804157
AIREASE | 4SHP22LX136P-**A | EAC4X48C+TDR | A96UH1E110C20 | 35800 | 33800 | 17.5 | 12 | 8.7 | 2.24 | 66 | 55 | 211804156
AIREASE | 4SHP22LX136P-**A | EAC4X48C+TDR | A96UH1E090C16 | 35600 | 33600 | 19 | 12 | 8.8 | 2.24 | 66 | 55 | 211804155
AIREASE | 4SHP22LX136P-**A | EAC4X48C+TDR | A96US2V110C20 | 35200 | 33600 | 19.5 | 12 | 8.8 | 2.26 | 66 | 55 | 211804154
AIREASE | 4SHP22LX136P-**A | EAC4X48C+TDR | A96US2V110C16 | 35000 | 33800 | 20 | 12 | 9 | 2.24 | 66 | 55 | 211804153
AIREASE | 4SHP22LX136P-**A | EAC4X48C+TDR | A96UH2E110C20 | 35800 | 33800 | 17.5 | 12 | 8.7 | 2.24 | 66 | 55 | 211804152
AIREASE | 4SHP22LX136P-**A | EAC4X48C+TDR | A96US2V090C20 | 35000 | 33800 | 19 | 12 | 8.8 | 2.24 | 66 | 55 | 211804151
AIREASE | 4SHP22LX136P-**A | EAC4X48C+TDR | A96US2V090C16 | 35000 | 33800 | 20 | 12 | 9 | 2.24 | 66 | 55 | 211804150
AIREASE | 4SHP22LX136P-**A | EAC4X48C+TDR | A96US2V090C12 | 35000 | 33800 | 20 | 12 | 9 | 2.24 | 66 | 55 | 211804149
AIREASE | 4SHP22LX136P-**A | EAC4X48C+TDR | A96UH2E090C16 | 35600 | 33800 | 19 | 12 | 8.8 | 2.24 | 66 | 54 | 211804148
AIREASE | 4SHP22LX136P-**A | EA(C;U)1P48C+TDR+TXV | A97USMV110C20 | 35000 | 33600 | 19.5 | 12 | 9 | 2.26 | 67 | 55 | 211804147
AIREASE | 4SHP22LX136P-**A | EA(C;U)1P48C+TDR+TXV | A97USMV090C20 | 35000 | 33800 | 19 | 12 | 8.8 | 2.24 | 66 | 55 | 211804146
AIREASE | 4SHP22LX136P-**A | EA(C;U)1P48C+TDR+TXV | A97USMV090C16 | 35000 | 33800 | 20 | 12 | 9 | 2.24 | 66 | 55 | 211804145
AIREASE | 4SHP22LX136P-**A | EA(C;U)1P48C+TDR+TXV | A97USMV090C12 | 35000 | 33800 | 20 | 12 | 9 | 2.24 | 66 | 55 | 211804144
AIREASE | 4SHP22LX136P-**A | EA(C;U)1P48C+TDR+TXV | A97US2V080C20X | 35000 | 33800 | 19 | 12 | 8.8 | 2.24 | 66 | 55 | 211804143
AIREASE | 4SHP22LX136P-**A | EA(C;U)1P48C+TDR+TXV | A97US2V080C16X | 35000 | 33800 | 20 | 12 | 9 | 2.24 | 66 | 55 | 211804142
AIREASE | 4SHP22LX136P-**A | EA(C;U)1P48C+TDR+TXV | A96UH1E110C20 | 35800 | 33800 | 17.5 | 12 | 8.7 | 2.24 | 66 | 55 | 211804141
AIREASE | 4SHP22LX136P-**A | EA(C;U)1P48C+TDR+TXV | A96UH1E090C16 | 35600 | 33600 | 19 | 12 | 8.8 | 2.24 | 66 | 55 | 211804140
AIREASE | 4SHP22LX136P-**A | EA(C;U)1P48C+TDR+TXV | A96US2V110C20 | 35200 | 33600 | 19.5 | 12 | 8.8 | 2.26 | 66 | 55 | 211804139
AIREASE | 4SHP22LX136P-**A | EA(C;U)1P48C+TDR+TXV | A96US2V110C16 | 35000 | 33800 | 20 | 12 | 9 | 2.24 | 66 | 55 | 211804138
AIREASE | 4SHP22LX136P-**A | EA(C;U)1P48C+TDR+TXV | A96UH2E110C20 | 35800 | 33800 | 17.5 | 12 | 8.7 | 2.24 | 66 | 55 | 211804137
AIREASE | 4SHP22LX136P-**A | EA(C;U)1P48C+TDR+TXV | A96US2V090C20 | 35000 | 33800 | 19 | 12 | 8.8 | 2.24 | 66 | 55 | 211804136
AIREASE | 4SHP22LX136P-**A | EA(C;U)1P48C+TDR+TXV | A96US2V090C16 | 35000 | 33800 | 20 | 12 | 9 | 2.24 | 66 | 55 | 211804135
AIREASE | 4SHP22LX136P-**A | EA(C;U)1P48C+TDR+TXV | A96US2V090C12 | 35000 | 33800 | 20 | 12 | 9 | 2.24 | 66 | 55 | 211804134
AIREASE | 4SHP22LX136P-**A | EA(C;U)1P48C+TDR+TXV | A96UH2E090C16 | 35000 | 33200 | 19 | 12 | 8.8 | 2.24 | 66 | 55 | 211804133
ARMSTRONG AIR | 4SHP22LX136P-**A | EAC4X48C+TDR | A80US2V110C20L | 35200 | 33600 | 19 | 12 | 8.8 | 2.26 | 66 | 55 | 211804116
ARMSTRONG AIR | 4SHP22LX136P-**A | EAC4X48C+TDR | A80US2V110C20 | 35200 | 33600 | 19 | 12 | 8.8 | 2.26 | 66 | 55 | 211804115
ARMSTRONG AIR | 4SHP22LX136P-**A | EAC4X48C+TDR | A80US2V100C20X | 35000 | 33600 | 19.5 | 12 | 8.8 | 2.24 | 67 | 55 | 211804114
ARMSTRONG AIR | 4SHP22LX136P-**A | EAC4X48C+TDR | A80US2V090C20 | 35200 | 33600 | 19.5 | 12 | 8.8 | 2.26 | 66 | 55 | 211804113
ARMSTRONG AIR | 4SHP22LX136P-**A | EAC4X48C+TDR | A80US2V080C20X | 35000 | 33600 | 19.5 | 12 | 8.8 | 2.24 | 66 | 55 | 211804112
ARMSTRONG AIR | 4SHP22LX136P-**A | EAC4X48C+TDR | A93UH1E110C20 | 35800 | 33600 | 17.5 | 12 | 8.7 | 2.26 | 66 | 55 | 211804111
ARMSTRONG AIR | 4SHP22LX136P-**A | EAC4X48C+TDR | A93UH1E110C16 | 35600 | 33400 | 19.5 | 12 | 8.8 | 2.26 | 66 | 55 | 211804110
ARMSTRONG AIR | 4SHP22LX136P-**A | EAC4X48C+TDR | A93UH1E090C16 | 35400 | 33600 | 19 | 12 | 8.8 | 2.24 | 66 | 55 | 211804109
ARMSTRONG AIR | 4SHP22LX136P-**A | EAC4X48C+TDR | A93UH1E090C12 | 35600 | 33800 | 20.5 | 12 | 8.8 | 2.22 | 66 | 55 | 211804108
ARMSTRONG AIR | 4SHP22LX136P-**A | EAC4X48C+TDR | A80UH1E110C20 | 35400 | 33400 | 18.5 | 12 | 8.8 | 2.26 | 66 | 55 | 211804107
ARMSTRONG AIR | 4SHP22LX136P-**A | EAC4X48C+TDR | A80UH1E090C20 | 35800 | 33600 | 18 | 12 | 8.8 | 2.26 | 66 | 54 | 211804106
ARMSTRONG AIR | 4SHP22LX136P-**A | EAC4X48C+TDR | A80UH2E110C20 | 35800 | 33800 | 17.5 | 12 | 8.7 | 2.24 | 66 | 55 | 211804105
ARMSTRONG AIR | 4SHP22LX136P-**A | EAC4X48C+TDR | A80UH2E110C16 | 36000 | 33600 | 19.5 | 12 | 8.8 | 2.26 | 66 | 55 | 211804104
AIREASE | 4SHP17LE130P-**A | EAC4X36B+TDR | A93UH1E030B12 | 29600 | 28000 | 15.8 | 13 | 8.1 | 2.26 | 65 | 51 | 211663085
AIREASE | 4SHP17LE130P-**A | EAC4X30A+TDR | A80US2V060A12X | 29400 | 27800 | 16 | 13 | 8.1 | 2.24 | 65 | 51 | 211663043
AIREASE | 4SHP17LE130P-**A | EAC4X36B+TDR | A80UH1E090B16 | 29200 | 27600 | 16.2 | 13 | 8.1 | 2.26 | 65 | 51 | 211663084
AIREASE | 4SHP17LE130P-**A | EAC4X36B+TDR | A80UH1E070B12 | 29600 | 27800 | 16 | 13 | 8.1 | 2.26 | 65 | 51 | 211663083
AIREASE | 4SHP17LE130P-**A | EAC4X36B+TDR | A96US2V070B12 | 30000 | 28000 | 16 | 13 | 8.1 | 2.28 | 66 | 52 | 211663082
AIREASE | 4SHP17LE130P-**A | EAC4X36B+TDR | A96US2V045B12 | 29800 | 28000 | 15.6 | 13 | 8.1 | 2.26 | 66 | 52 | 211663080
AIREASE | 4SHP17LE130P-**A | EAC4X36B+TDR | A80UH2E090B16 | 29400 | 27600 | 16.2 | 13 | 8.1 | 2.28 | 65 | 51 | 211663078
AIREASE | 4SHP17LE130P-**A | EAC4X36B+TDR | A96UH2E045B12 | 29400 | 27800 | 15.8 | 13 | 8.1 | 2.24 | 65 | 51 | 211663079
AIREASE | 4SHP17LE130P-**A | EAC4X30A+TDR | A80UH2E045A12 | 29200 | 27800 | 15.8 | 13 | 8.1 | 2.24 | 65 | 51 | 211663039
AIREASE | 4SHP17LE130P-**A | EA(C;U)1P36B+TDR+TXV | A80US2V090B16 | 30000 | 28200 | 16 | 13 | 8.1 | 2.28 | 65 | 51 | 211663016
AIREASE | 4SHP17LE130P-**A | ED1P30/36B+TDR+TXV | A96DF2E045B12 | 27800 | 29000 | 15.2 | 12.5 | 8.5 | 2.2 | 64 | 50 | 211663020
AIREASE | 4SHP17LE130P-**A | ED1P30/36B+TDR+TXV | A96DS2V045B12 | 28000 | 29200 | 15.2 | 12.5 | 8.5 | 2.2 | 64 | 49 | 211663021
AIREASE | 4SHP17LE130P-**A | EA(C;U)1P36B+TDR+TXV | A97US2V040B12X | 30000 | 28200 | 16 | 13 | 8.1 | 2.28 | 65 | 51 | 211663017
AIREASE | 4SHP17LE130P-**A | EA(C;U)1P36B+TDR+TXV | A97USMV070B12 | 30000 | 28000 | 16 | 13 | 8.1 | 2.28 | 66 | 52 | 211663019
AIREASE | 4SHP17LE130P-**A | EA(C;U)1P36B+TDR+TXV | A97US2V060B12X | 29800 | 28200 | 15.8 | 13 | 8.1 | 2.26 | 65 | 51 | 211663018
AIREASE | 4SHP17LE130P-**A | EA(C;U)1P36B+TDR+TXV | A96UH1E070B12 | 29400 | 27800 | 15.6 | 13 | 8.1 | 2.26 | 65 | 51 | 211663013
AIREASE | 4SHP17LE130P-**A | EA(C;U)1P36B+TDR+TXV | A93UH1E070B12 | 29400 | 27600 | 16 | 13 | 8.1 | 2.28 | 66 | 52 | 211663010
AIREASE | 4SHP17LE130P-**A | EA(C;U)1P36B+TDR+TXV | A80US2V080B16X | 30000 | 28000 | 16.2 | 13 | 8.1 | 2.3 | 66 | 52 | 211663014
AIREASE | 4SHP17LE130P-**A | EA(C;U)1P36B+TDR+TXV | A80US2V090B12 | 30000 | 28000 | 16.2 | 13 | 8.1 | 2.3 | 66 | 52 | 211663015
AIREASE | 4SHP17LE130P-**A | EA(C;U)1P36B+TDR+TXV | A96UH1E045B12 | 29400 | 27800 | 15.6 | 12.5 | 8.1 | 2.26 | 66 | 53 | 211663012
AIREASE | 4SHP17LE130P-**A | EA(C;U)1P36B+TDR+TXV | A80UH1E070B12 | 29600 | 27800 | 16 | 13 | 8.1 | 2.26 | 65 | 51 | 211663006
AIREASE | 4SHP17LE148P-**A | EAC4X50/60C+TDR | A80UH2E110C20 | 46500 | 45000 | 15.2 | 12.5 | 8.1 | 2.18 | 67 | 54 | 211663244
AIREASE | 4SHP17LE130P-**A | EA(C;U)1P36B+TDR+TXV | A93UH1E030B12 | 29600 | 28000 | 15.8 | 13 | 8.1 | 2.26 | 65 | 51 | 211663008
AIREASE | 4SHP17LE148P-**A | EAC4X49C+TDR | A97USMV090C12 | 47500 | 45000 | 15.2 | 12.5 | 8.1 | 2.22 | 68 | 56 | 211663243
AIREASE | 4SHP17LE130P-**A | EA(C;U)1P36B+TDR+TXV | A93UH1E045B12 | 29400 | 27800 | 15.8 | 13 | 8.1 | 2.26 | 65 | 51 | 211663009
AIREASE | 4SHP17LE130P-**A | EA(C;U)1P36B+TDR+TXV | A80UH1E090B16 | 29200 | 27600 | 16.2 | 13 | 8.1 | 2.26 | 65 | 51 | 211663007
AIREASE | 4SHP17LE148P-**A | EAC4X49C+TDR | A80US2V080C20X | 48000 | 45500 | 15.6 | 13 | 8.1 | 2.28 | 69 | 56 | 211663238
AIREASE | 4SHP17LE148P-**A | EAC4X49C+TDR | A80US2V090C20 | 48000 | 45500 | 15.2 | 12.5 | 8.1 | 2.26 | 69 | 56 | 211663239
AIREASE | 4SHP17LE148P-**A | EAC4X49C+TDR | A80US2V110C20L | 48000 | 45500 | 15.2 | 12.5 | 8.1 | 2.26 | 69 | 56 | 211663242
AIREASE | 4SHP17LE148P-**A | EAC4X49C+TDR | A80US2V110C20 | 48000 | 45500 | 15.2 | 12.5 | 8.1 | 2.26 | 69 | 56 | 211663241
AIREASE | 4SHP17LE148P-**A | EAC4X49C+TDR | A80US2V100C20X | 48000 | 45500 | 15.4 | 12.5 | 8.1 | 2.26 | 69 | 56 | 211663240
AIREASE | 4SHP17LE136P-**A | EAC4X50/60C+TDR | A80US2V100C20X | 36000 | 33400 | 16.2 | 13 | 8.1 | 2.14 | 66 | 52 | 211663175
AIREASE | 4SHP17LE130P-**A | EA(C;U)1P30B+TDR+TXV | A80US2V090B16 | 29200 | 28000 | 15.6 | 13 | 8.1 | 2.18 | 66 | 52 | 211662995
AIREASE | 4SHP17LE130P-**A | EA(C;U)1P30B+TDR+TXV | A80US2V090B12 | 29400 | 27800 | 16 | 13 | 8.1 | 2.2 | 65 | 51 | 211662994
AIREASE | 4SHP17LE130P-**A | EA(C;U)1P30B+TDR+TXV | A80US2V080B16X | 29200 | 27800 | 15.8 | 13 | 8.1 | 2.2 | 65 | 51 | 211662993
CONCORD | 4HP17L24P-**A | ED1P30/36B+TDR+TXV | 96G2DF070BV16 | 23200 | 23600 | 15.2 | 12.5 | 8.1 | 1.96 | 63 | 47 | 213308183
CONCORD | 4HP17L24P-**A | ED1P30/36B+TDR+TXV | 96G2DF045BE12 | 22400 | 23000 | 15.6 | 12.5 | 8.1 | 2.02 | 63 | 47 | 213308181
CONCORD | 4HP17L24P-**A | ED1P30/36B+TDR+TXV | 96G2DF070BE16 | 23400 | 23600 | 15.4 | 12.5 | 8.1 | 1.98 | 63 | 47 | 213308182
CONCORD | 4HP17L24P-**A | ED1P30/36A+TDR+TXV | 80G1DF045AE12 | 22400 | 23000 | 15.8 | 12.5 | 8.1 | 2.04 | 63 | 47 | 213308178
CONCORD | 4HP17L24P-**A | ED1P30/36A+TDR+TXV | 80G2DF070AE12 | 22600 | 22800 | 16 | 13 | 8.1 | 2.06 | 62 | 47 | 213308177
AC PRO | 4HP17L24P-**A | ED1P30/36C+TDR+TXV | 96G1DF090CE16 | 23400 | 23200 | 16 | 13 | 8.1 | 2.04 | 63 | 48 | 213308283
AC PRO | 4HP17L24P-**A | ED1P30/36C+TDR+TXV | 92G1DF090CE16 | 23200 | 23200 | 16 | 13 | 8.1 | 2.06 | 63 | 48 | 213308282
AC PRO | 4HP17L24P-**A | ED1P30/36C+TDR+TXV | 80G1DF110CE20 | 23400 | 23600 | 15.6 | 12.5 | 8.1 | 2 | 63 | 47 | 213308281
AC PRO | 4HP17L24P-**A | ED1P30/36C+TDR+TXV | 96G2DF090CE16 | 23400 | 23400 | 15.8 | 13 | 8.1 | 2.02 | 62 | 47 | 213308280
DUCANE | 4HP17L24P-**A | ED1P30/36A+TDR+TXV | 80G2DF070AE12 | 22600 | 22800 | 16 | 13 | 8.1 | 2.06 | 62 | 47 | 213308087
DUCANE | 4HP17L30P-**A | ED1P30/36A+TDR+TXV | 80G2DF070AE12 | 27000 | 28400 | 15.2 | 12.5 | 8.3 | 2.22 | 64 | 50 | 213308084
AIREASE | 4SHP17LE136P-**A | EAH1P42B*+TDR+TXV | A80UH2E090B12 | 36000 | 33400 | 16.2 | 13 | 8.1 | 2.26 | 68 | 55 | 211737909
ARMSTRONG AIR | 4SHP17LE136P-**A | EAH1P42B*+TDR+TXV | A80UH2E090B12 | 36000 | 33400 | 16.2 | 13 | 8.1 | 2.26 | 68 | 55 | 211737908
BLUERIDGE | BHP17L36P-**AA | BH1P42B*+TDR+TXV | BG801UH070BE12 | 36000 | 33600 | 16 | 13 | 8.1 | 2.24 | 68 | 55 | 211737965
AIREASE | 4SHP17LE136P-**A | EAH1P42B*+TDR+TXV | A80UH1E090B16 | 36000 | 33200 | 16.4 | 13 | 8.1 | 2.28 | 68 | 55 | 211737967
AIREASE | 4SHP17LE136P-**A | EAH1P42B*+TDR+TXV | A80UH1E070B12 | 36000 | 33600 | 16 | 13 | 8.1 | 2.24 | 68 | 55 | 211737959
ARMSTRONG AIR | 4SHP17LE136P-**A | EAH1P42B*+TDR+TXV | A80UH1E070B12 | 36000 | 33600 | 16 | 13 | 8.1 | 2.24 | 68 | 55 | 211737958
BLUERIDGE | BHP17L36P-**AA | BH1P42B*+TDR+TXV | BG962UH070BV12 | 36000 | 33800 | 15.6 | 13 | 8.1 | 2.26 | 69 | 56 | 211737957
Breeze33 | 4HP17L36P-**A | EAD4X-48C+TDR | 80G1DF110CE20 | 36000 | 35600 | 16.6 | 13 | 8.7 | 2.34 | 66 | 53 | 213315661
LENNOX | ML17XP1-036-230A** | CRX35-48C-**-*+TDR | SLP99DF090XV48C* | 35600 | 35600 | 15.8 | 12.5 | 8.6 | 2.3 | 67 | 54 | 213258045
LENNOX | ML17XP1-036-230A** | CRX35-48C-**-*+TDR | SLP99DF090XV60C* | 35600 | 35800 | 15.8 | 12.5 | 8.6 | 2.26 | 66 | 53 | 213258046
LENNOX | ML17XP1-036-230A** | CRX35-48C-**-*+TDR | SLP99DF110XV60C* | 35600 | 35800 | 15.6 | 12.5 | 8.6 | 2.26 | 66 | 53 | 213258047
LENNOX | ML17XP1-042-230A** | CRX35-48C-**-*+TDR | EL196DF090XE48C* | 40000 | 41500 | 15.2 | 13 | 8.2 | 2.14 | 67 | 53 | 213258048
LENNOX | ML17XP1-042-230A** | CRX35-48C-**-*+TDR | EL296DF090XE48C* | 40000 | 41500 | 15.2 | 13 | 8.2 | 2.14 | 67 | 53 | 213258049
LENNOX | ML17XP1-042-230A** | CRX35-48C-**-*+TDR | ML180DF110E60C* | 41000 | 42000 | 15.6 | 13 | 8.3 | 2.12 | 66 | 52 | 213258050
LENNOX | ML17XP1-042-230A** | CRX35-48C-**-*+TDR | SL280DF090V60C* | 40500 | 42000 | 15.2 | 12.5 | 8.2 | 2.12 | 66 | 52 | 213258052
LENNOX | ML17XP1-042-230A** | CRX35-48C-**-*+TDR | ML196DF110XE60C* | 40000 | 41500 | 15.2 | 13 | 8.2 | 2.12 | 67 | 53 | 213258051
LENNOX | ML17XP1-042-230A** | CRX35-48C-**-*+TDR | SL280DF110V60C* | 40500 | 41500 | 15.4 | 13 | 8.3 | 2.14 | 67 | 53 | 213258053
LENNOX | SL25XPV-024-230A** | CRX35-60D-**-*+TDR | SLP99DF090XV36C* | 22600 | 24000 | 23 | 14.4 | 9.9 | 1.9 | 113 | 93 | 213258054
LENNOX | SL25XPV-024-230A** | CRX35-60D-**-*+TDR | SLP99DF090XV48C* | 22600 | 24000 | 21 | 14 | 9.8 | 1.88 | 113 | 93 | 213258055
LENNOX | SL25XPV-036-230A** | CRX35-50/60C-**-*+TDR | EL296DF090XV60C* | 34200 | 36000 | 21 | 13.5 | 9.3 | 1.84 | 98 | 81 | 213258056
LENNOX | SL25XPV-036-230A** | CRX35-50/60C-**-*+TDR | EL296DF110XV60C* | 34200 | 36000 | 21 | 13.5 | 9.3 | 1.86 | 98 | 81 | 213258057
LENNOX | SL25XPV-036-230A** | CRX35-50/60C-**-*+TDR | SL280DF080NV60C* | 34400 | 36000 | 19 | 13.5 | 9.3 | 1.86 | 97 | 80 | 213258058
LENNOX | SL25XPV-036-230A** | CRX35-50/60C-**-*+TDR | SL280DF090V60C* | 34400 | 36000 | 21 | 13.5 | 9.3 | 1.88 | 97 | 80 | 213258059
LENNOX | SL25XPV-036-230A** | CRX35-50/60C-**-*+TDR | SL280DF110V60C* | 34400 | 36000 | 21 | 13.5 | 9.4 | 1.86 | 97 | 80 | 213258060
LENNOX | SL25XPV-036-230A** | CRX35-50/60C-**-*+TDR | SLP99DF090XV36C* | 34200 | 36000 | 22 | 13.5 | 9.4 | 1.86 | 98 | 81 | 213258061
LENNOX | SL25XPV-036-230A** | CRX35-50/60C-**-*+TDR | SLP99DF090XV48C* | 34200 | 36000 | 22 | 13.4 | 9.4 | 1.84 | 98 | 81 | 213258062
LENNOX | SL25XPV-036-230A** | CRX35-50/60C-**-*+TDR | SLP99DF110XV60C* | 34200 | 36000 | 21 | 13.5 | 9.3 | 1.86 | 98 | 81 | 213258064
LENNOX | SL25XPV-036-230A** | CRX35-50/60C-**-*+TDR | SLP99DF090XV60C* | 34200 | 36000 | 21 | 13.5 | 9.3 | 1.84 | 98 | 81 | 213258063
AIREASE | 4SHP17LE118P-**A | EAD4X-30/36B+TDR | A80DS2V090B16 | 18000 | 18000 | 15.8 | 13.5 | 8.5 | 2.04 | 67 | 53 | 213264928
CONCORD | 4HP17L42P-**A | EAD4X-48C+TDR | 96G2DF090CE16 | 40000 | 41500 | 15.2 | 13 | 8.2 | 2.14 | 67 | 53 | 213265152
CONCORD | 4HP17L42P-**A | EAD4X-48C+TDR | 80G1DF110CE20 | 41000 | 42000 | 15.6 | 13 | 8.3 | 2.12 | 66 | 52 | 213265153
CONCORD | 4HP17L42P-**A | EAD4X-48C+TDR | 96G1DF110CE20 | 40000 | 41500 | 15.2 | 13 | 8.2 | 2.12 | 67 | 53 | 213265154
ARMSTRONG AIR | 4SHP22LX124P-**A | EAD4X-42B+TDR | A80DF1E090B16 | 24000 | 24000 | 18.4 | 13 | 9 | 1.86 | 64 | 65 | 213264776
ARMSTRONG AIR | 4SHP22LX124P-**A | EAD4X-42B+TDR | A93DF1E045B12 | 24000 | 24000 | 21 | 13.5 | 9.2 | 1.88 | 63 | 65 | 213264777
DUCANE | 4HP17L36P-**A | EAD4X-30/36C+TDR | 80G1DF110CE20 | 36000 | 35800 | 16.2 | 13.5 | 8.1 | 2.16 | 65 | 51 | 213265059
ARMSTRONG AIR | 4SHP22LX124P-**A | EAD4X-42B+TDR | A93DF1E070B12 | 24000 | 24000 | 21 | 13.5 | 9.2 | 1.88 | 63 | 65 | 213264778
DUCANE | 4HP17L36P-**A | EAD4X-30/36C+TDR | 96G1DF110CE20 | 36000 | 36000 | 15.8 | 13 | 8.1 | 2.12 | 66 | 53 | 213265062
ARMSTRONG AIR | 4SHP22LX124P-**A | EAD4X-42B+TDR | A96DF1E045B12 | 24000 | 24000 | 20 | 13.5 | 9.1 | 1.88 | 63 | 65 | 213264779
AIREASE | 4SHP17LE148P-**A | EAH1P51C*+TDR+TXV | A93UH1E090C16 | 47000 | 45000 | 15.2 | 12.5 | 8.3 | 2.3 | 69 | 57 | 211737275
ROYALTON | 4HP17L48P-**A | EAH1P51C*+TDR+TXV | 92G1UH110CE16 | 47500 | 45000 | 15.4 | 12.5 | 8.3 | 2.32 | 69 | 57 | 211737279
DUCANE | 4HP17L48P-**A | EAH1P51C*+TDR+TXV | 92G1UH110CE16 | 47500 | 45000 | 15.4 | 12.5 | 8.3 | 2.32 | 69 | 57 | 211737276
BLUERIDGE | BHP17L48P-**A | BH1P51C*+TDR+TXV | BG921UH110CE16 | 47500 | 45000 | 15.4 | 12.5 | 8.3 | 2.32 | 69 | 57 | 211737277
AC PRO | 4HP17L48P-**A | EAH1P51C*+TDR+TXV | 92G1UH110CE16 | 47500 | 45000 | 15.4 | 12.5 | 8.3 | 2.32 | 69 | 57 | 211737280
CONCORD | 4HP17L48P-**A | EAH1P51C*+TDR+TXV | 92G1UH110CE16 | 47500 | 45000 | 15.4 | 12.5 | 8.3 | 2.32 | 69 | 57 | 211737278
ARMSTRONG AIR | 4SHP17LE148P-**A | EAH1P51C*+TDR+TXV | A93UH1E110C16 | 47500 | 45000 | 15.4 | 12.5 | 8.3 | 2.32 | 69 | 57 | 211737282
DUCANE | 4HP17L48P-**A | EAH1P51C*+TDR+TXV | 80G2UH110CE20 | 47500 | 45000 | 15.4 | 12.5 | 8.3 | 2.28 | 69 | 56 | 211737203
ALLIED | 4HP17L48P-**A | EAH1P51C*+TDR+TXV | 92G1UH110CE16 | 47500 | 45000 | 15.4 | 12.5 | 8.3 | 2.32 | 69 | 57 | 211737281
CONCORD | 4HP17L48P-**A | EAH1P51C*+TDR+TXV | 80G2UH110CE20 | 47500 | 45000 | 15.4 | 12.5 | 8.3 | 2.28 | 69 | 56 | 211737204
ROYALTON | 4HP17L48P-**A | EAH1P51C*+TDR+TXV | 80G2UH110CE20 | 47500 | 45000 | 15.4 | 12.5 | 8.3 | 2.28 | 69 | 56 | 211737205
AC PRO | 4HP17L48P-**A | EAH1P51C*+TDR+TXV | 80G2UH110CE20 | 47500 | 45000 | 15.4 | 12.5 | 8.3 | 2.28 | 69 | 56 | 211737206
ALLIED | 4HP17L48P-**A | EAH1P51C*+TDR+TXV | 80G2UH110CE20 | 47500 | 45000 | 15.4 | 12.5 | 8.3 | 2.28 | 69 | 56 | 211737207
ARMSTRONG AIR | 4SHP17LE148P-**A | EAH1P51C*+TDR+TXV | A80UH2E110C20 | 47500 | 45000 | 15.4 | 12.5 | 8.3 | 2.28 | 69 | 56 | 211737208
DUCANE | 4HP17L48P-**A | EAH1P51C*+TDR+TXV | 80G2UH110CE20L | 47500 | 45000 | 15.4 | 12.5 | 8.3 | 2.28 | 69 | 56 | 211737210
AIREASE | 4SHP17LE148P-**A | EAH1P51C*+TDR+TXV | A80US2V110C20L | 48000 | 45500 | 15.2 | 12.5 | 8.3 | 2.28 | 69 | 56 | 211737316
ARMSTRONG AIR | 4SHP17LE148P-**A | EAH1P51C*+TDR+TXV | A80US2V110C20L | 48000 | 45500 | 15.2 | 12.5 | 8.3 | 2.28 | 69 | 56 | 211737315
AIREASE | 4SHP17LE148P-**A | EAH1P51C*+TDR+TXV | A97USMV090C12 | 47000 | 45000 | 15.2 | 12.5 | 8.1 | 2.28 | 69 | 56 | 211737318
AIREASE | 4SHP17LE148P-**A | EAH1P51C*+TDR+TXV | A80UH2E110C20 | 47500 | 45000 | 15.4 | 12.5 | 8.3 | 2.28 | 69 | 56 | 211737209
ARMSTRONG AIR | 4SHP17LE148P-**A | EAH1P51C*+TDR+TXV | A97USMV090C12 | 47000 | 45000 | 15.2 | 12.5 | 8.1 | 2.28 | 69 | 56 | 211737317
ALLIED | 4HP17L30P-**A | ED1P30/36A+TDR+TXV | 80G2DF070AE12 | 27000 | 28400 | 15.2 | 12.5 | 8.3 | 2.22 | 64 | 50 | 213307994
ALLIED | 4HP17L30P-**A | ED1P30/36A+TDR+TXV | 80G1DF045AE12 | 27400 | 28600 | 15.2 | 12.5 | 8.3 | 2.2 | 64 | 50 | 213307995
ALLIED | 4HP17L30P-**A | ED1P30/36A+TDR+TXV | 80G1DF070AE12 | 27400 | 28600 | 15.2 | 12.5 | 8.3 | 2.2 | 64 | 50 | 213307996
ROYALTON | 4HP17L36P-**A | EAH1P42C*+TDR+TXV | 80G2UH110CE20 | 36000 | 33000 | 16.6 | 13.5 | 8.1 | 2.24 | 68 | 55 | 213308817
AC PRO | 4HP17L36P-**A | EAH1P42C*+TDR+TXV | 80G2UH110CE20 | 36000 | 33000 | 16.6 | 13.5 | 8.1 | 2.24 | 68 | 55 | 213308816
ALLIED | 4HP17L36P-**A | EAH1P42C*+TDR+TXV | 80G2UH110CE20 | 36000 | 33000 | 16.6 | 13.5 | 8.1 | 2.24 | 68 | 55 | 213308813
CONCORD | 4HP17L36P-**A | EAH1P42B*+TDR+TXV | 80G2UH090BE12 | 36000 | 33400 | 16.2 | 13 | 8.1 | 2.26 | 68 | 55 | 213308720
DUCANE | 4HP17L36P-**A | EAH1P42B*+TDR+TXV | 80G2UH090BE12 | 36000 | 33400 | 16.2 | 13 | 8.1 | 2.26 | 68 | 55 | 213308719
ROYALTON | 4HP17L36P-**A | EAH1P42B*+TDR+TXV | 96G2UH070BE12 | 36000 | 33400 | 15.6 | 12.5 | 8.1 | 2.24 | 69 | 56 | 213308747
AIREASE | 4SHP22LX136P-**A | EAC4X48C+TDR | A80US2V110C20L | 35200 | 33600 | 19 | 12 | 8.8 | 2.26 | 66 | 55 | 211804190
AIREASE | 4SHP22LX136P-**A | EAC4X48C+TDR | A80US2V110C20 | 35200 | 33600 | 19 | 12 | 8.8 | 2.26 | 66 | 55 | 211804189
AIREASE | 4SHP22LX136P-**A | EAC4X48C+TDR | A80US2V100C20X | 35000 | 33600 | 19.5 | 12 | 8.8 | 2.24 | 67 | 55 | 211804188
AIREASE | 4SHP22LX136P-**A | EAC4X48C+TDR | A80US2V090C20 | 35200 | 33600 | 19.5 | 12 | 8.8 | 2.26 | 66 | 55 | 211804187
AIREASE | 4SHP22LX136P-**A | EAC4X48C+TDR | A80US2V080C20X | 35000 | 33600 | 19.5 | 12 | 8.8 | 2.24 | 66 | 55 | 211804186
AIREASE | 4SHP22LX136P-**A | EAC4X48C+TDR | A93UH1E110C20 | 35800 | 33600 | 17.5 | 12 | 8.7 | 2.26 | 66 | 55 | 211804185
AIREASE | 4SHP22LX136P-**A | EAC4X48C+TDR | A93UH1E110C16 | 35600 | 33400 | 19.5 | 12 | 8.8 | 2.26 | 66 | 55 | 211804184
AIREASE | 4SHP22LX136P-**A | EAC4X48C+TDR | A93UH1E090C16 | 35400 | 33600 | 19 | 12 | 8.8 | 2.24 | 66 | 55 | 211804183
AIREASE | 4SHP22LX136P-**A | EAC4X48C+TDR | A93UH1E090C12 | 35600 | 33800 | 20.5 | 12 | 8.8 | 2.22 | 66 | 55 | 211804182
AIREASE | 4SHP22LX136P-**A | EAC4X48C+TDR | A80UH1E110C20 | 35400 | 33400 | 18.5 | 12 | 8.8 | 2.26 | 66 | 55 | 211804181
AIREASE | 4SHP22LX136P-**A | EAC4X48C+TDR | A80UH1E090C20 | 35800 | 33600 | 18 | 12 | 8.8 | 2.26 | 66 | 54 | 211804180
AIREASE | 4SHP22LX136P-**A | EAC4X48C+TDR | A80UH2E110C20 | 35800 | 33800 | 17.5 | 12 | 8.7 | 2.24 | 66 | 55 | 211804179
AIREASE | 4SHP22LX136P-**A | EAC4X48C+TDR | A80UH2E110C16 | 36000 | 33600 | 19.5 | 12 | 8.8 | 2.26 | 66 | 55 | 211804178
AIREASE | 4SHP22LX136P-**A | EAC4X48C+TDR | A80UH1E100C20X | 35400 | 33600 | 18 | 12 | 8.7 | 2.22 | 66 | 55 | 211804177
AIREASE | 4SHP22LX136P-**A | EA(C;U)1P48C+TDR+TXV | A80US2V110C20L | 35200 | 33600 | 19 | 12 | 8.8 | 2.26 | 66 | 55 | 211804176
AIREASE | 4SHP22LX136P-**A | EA(C;U)1P48C+TDR+TXV | A80US2V110C20 | 35200 | 33600 | 19 | 12 | 8.8 | 2.26 | 66 | 55 | 211804175
AIREASE | 4SHP22LX136P-**A | EA(C;U)1P48C+TDR+TXV | A80US2V100C20X | 35000 | 33600 | 19.5 | 12 | 8.8 | 2.24 | 67 | 55 | 211804174
AIREASE | 4SHP22LX136P-**A | EA(C;U)1P48C+TDR+TXV | A80US2V090C20 | 35200 | 33600 | 19.5 | 12 | 8.8 | 2.26 | 66 | 55 | 211804173
AIREASE | 4SHP22LX136P-**A | EA(C;U)1P48C+TDR+TXV | A80US2V080C20X | 35000 | 33600 | 19.5 | 12 | 8.8 | 2.24 | 66 | 55 | 211804172
AIREASE | 4SHP22LX136P-**A | EA(C;U)1P48C+TDR+TXV | A93UH1E110C20 | 35800 | 33600 | 17.5 | 12 | 8.7 | 2.26 | 66 | 55 | 211804171
AIREASE | 4SHP22LX136P-**A | EA(C;U)1P48C+TDR+TXV | A93UH1E110C16 | 35600 | 33400 | 19.5 | 12 | 8.8 | 2.26 | 66 | 55 | 211804170
AIREASE | 4SHP22LX136P-**A | EA(C;U)1P48C+TDR+TXV | A93UH1E090C16 | 35400 | 33600 | 19 | 12 | 8.8 | 2.24 | 66 | 55 | 211804169
AIREASE | 4SHP22LX136P-**A | EA(C;U)1P48C+TDR+TXV | A93UH1E090C12 | 35600 | 33800 | 20.5 | 12 | 8.8 | 2.22 | 66 | 55 | 211804168
AIREASE | 4SHP22LX136P-**A | EA(C;U)1P48C+TDR+TXV | A80UH1E110C20 | 35400 | 33400 | 18.5 | 12 | 8.8 | 2.26 | 66 | 55 | 211804167
AIREASE | 4SHP22LX136P-**A | EA(C;U)1P48C+TDR+TXV | A80UH1E090C20 | 35800 | 33600 | 18 | 12 | 8.8 | 2.26 | 66 | 54 | 211804166
AIREASE | 4SHP22LX136P-**A | EA(C;U)1P48C+TDR+TXV | A80UH2E110C20 | 35800 | 33800 | 17.5 | 12 | 8.7 | 2.24 | 66 | 55 | 211804165
AIREASE | 4SHP22LX136P-**A | EA(C;U)1P48C+TDR+TXV | A80UH2E110C16 | 36000 | 33600 | 19.5 | 12 | 8.8 | 2.26 | 66 | 55 | 211804164
AIREASE | 4SHP22LX136P-**A | EA(C;U)1P48C+TDR+TXV | A80UH1E100C20X | 35400 | 33600 | 18 | 12 | 8.7 | 2.22 | 66 | 55 | 211804163
AIREASE | 4SHP22LX136P-**A | EAC4X48C+TDR | A97USMV110C20 | 35000 | 33600 | 19.5 | 12 | 9 | 2.26 | 67 | 55 | 211804162
AIREASE | 4SHP22LX136P-**A | EAC4X48C+TDR | A97USMV090C20 | 35000 | 33800 | 19 | 12 | 8.8 | 2.24 | 66 | 55 | 211804161
AIREASE | 4SHP17LE130P-**A | EAC4X36A+TDR | A80UH2E045A12 | 29600 | 27800 | 16 | 13 | 8.1 | 2.28 | 65 | 51 | 211663069
AIREASE | 4SHP17LE130P-**A | EAC4X36A+TDR | A80UH2E070A12 | 29600 | 27800 | 16 | 13 | 8.1 | 2.26 | 65 | 51 | 211663070
AIREASE | 4SHP17LE118P-**A | ED1P30/36B+TDR+TXV | A80DF1E070B12 | 18000 | 17800 | 16 | 13.5 | 8.1 | 2.12 | 62 | 46 | 211662801
AIREASE | 4SHP17LE130P-**A | EAC4X36A+TDR | A80US2V060A12X | 30000 | 28000 | 16.2 | 13 | 8.1 | 2.3 | 66 | 52 | 211663073
AIREASE | 4SHP17LE130P-**A | ED1P30/36C+TDR+TXV | A96DF1E090C16 | 28000 | 29000 | 15.6 | 12.5 | 8.5 | 2.22 | 63 | 49 | 211663033
ARMSTRONG AIR | 4SHP17LE148P-**A | EAC4X60C+TDR | A93UH1E090C16 | 48000 | 46500 | 15.2 | 12.5 | 8.1 | 2.34 | 68 | 54 | 211662737
ARMSTRONG AIR | 4SHP17LE148P-**A | EAC4X60C+TDR | A96US2V090C12 | 48000 | 46000 | 15.2 | 12.5 | 8.1 | 2.36 | 68 | 55 | 211662732
ARMSTRONG AIR | 4SHP17LE130P-**A | EAC4X36A+TDR | A80UH1E045A12 | 29400 | 27600 | 16 | 13 | 8.1 | 2.28 | 66 | 52 | 211662553
AIREASE | 4SHP17LE148P-**A | EAC4X49C+TDR | A93UH1E110C16 | 48000 | 45000 | 15.2 | 12.5 | 8.1 | 2.22 | 69 | 56 | 211663234
ARMSTRONG AIR | 4SHP17LE148P-**A | EA(C;U)1P48C+TDR+TXV | A80UH1E090C20 | 46500 | 44500 | 15.4 | 12.5 | 8.1 | 2.22 | 68 | 55 | 211662689
ARMSTRONG AIR | 4SHP17LE130P-**A | EA(C;U)1P36B+TDR+TXV | A80US2V090B12 | 30000 | 28000 | 16.2 | 13 | 8.1 | 2.3 | 66 | 52 | 211662497
ARMSTRONG AIR | 4SHP17LE130P-**A | EA(C;U)1P36B+TDR+TXV | A80UH1E080B16X | 30000 | 28400 | 15.6 | 12.5 | 8.1 | 2.24 | 65 | 51 | 211662481
ARMSTRONG AIR | 4SHP17LE148P-**A | EAC4X60C+TDR | A80US2V100C20X | 48000 | 47000 | 15.6 | 13 | 8.3 | 2.38 | 67 | 54 | 211662744
ARMSTRONG AIR | 4SHP17LE130P-**A | ED1P30/36B+TDR+TXV | A80DF1E090B16 | 28200 | 29000 | 15.6 | 12.5 | 8.5 | 2.24 | 64 | 50 | 211662505
ARMSTRONG AIR | 4SHP17LE148P-**A | EAC4X49C+TDR | A80US2V090C20 | 48000 | 45500 | 15.2 | 12.5 | 8.1 | 2.26 | 69 | 56 | 211662721
ARMSTRONG AIR | 4SHP17LE130P-**A | ED1P30/36C+TDR+TXV | A80DF1E110C20 | 28200 | 29000 | 15.6 | 12.5 | 8.5 | 2.24 | 63 | 49 | 211662513
ARMSTRONG AIR | 4SHP17LE148P-**A | EAC4X48C+TDR | A80UH2E110C16 | 47000 | 45000 | 15.2 | 12.5 | 8.1 | 2.2 | 68 | 54 | 211662697
ARMSTRONG AIR | 4SHP17LE130P-**A | EAC4X36B+TDR | A93UH1E070B12 | 29400 | 27600 | 16 | 13 | 8.1 | 2.28 | 66 | 52 | 211662569
ARMSTRONG AIR | 4SHP17LE130P-**A | EAC4X36B+TDR | A97US2V060B12X | 29800 | 28200 | 15.8 | 13 | 8.1 | 2.26 | 65 | 51 | 211662577
ARMSTRONG AIR | 4SHP17LE118P-**A | EA(C;U)1P24B+TDR+TXV | A80US2V080B16X | 18000 | 17600 | 16.4 | 13.5 | 8.1 | 2.12 | 64 | 49 | 211662244
ARMSTRONG AIR | 4SHP17LE118P-**A | EAC4X24A+TDR | A80UH2E070A12 | 18000 | 17200 | 16.4 | 13.5 | 8.1 | 2.12 | 63 | 48 | 211662294
ARMSTRONG AIR | 4SHP17LE118P-**A | ED1P30/36B+TDR+TXV | A96DF1E045B12 | 18000 | 17800 | 16.4 | 13.5 | 8.3 | 2.16 | 62 | 46 | 211662287
ARMSTRONG AIR | 4SHP17LE118P-**A | ED1P30/36B+TDR+TXV | A93DF1E045B12 | 18000 | 18000 | 16.8 | 14 | 8.5 | 2.18 | 62 | 47 | 211662285
ROYALTON | 4HP17L24P-**A | ED1P30/36B+TDR+TXV | 92G1DF070BE12 | 22200 | 22800 | 15.8 | 12.5 | 8.1 | 2.04 | 62 | 47 | 213308367
ROYALTON | 4HP17L24P-**A | ED1P30/36B+TDR+TXV | 96G2DF070BE16 | 23400 | 23600 | 15.4 | 12.5 | 8.1 | 1.98 | 63 | 47 | 213308362
ROYALTON | 4HP17L24P-**A | ED1P30/36B+TDR+TXV | 96G2DF045BE12 | 22400 | 23000 | 15.6 | 12.5 | 8.1 | 2.02 | 63 | 47 | 213308361
CONCORD | 4HP17L24P-**A | ED1P30/36C+TDR+TXV | 96G2DF090CE16 | 23400 | 23400 | 15.8 | 13 | 8.1 | 2.02 | 62 | 47 | 213308190
CONCORD | 4HP17L24P-**A | ED1P30/36B+TDR+TXV | 92G1DF045BE12 | 22200 | 22800 | 15.8 | 12.5 | 8.1 | 2.04 | 62 | 47 | 213308186
CONCORD | 4HP17L24P-**A | ED1P30/36B+TDR+TXV | 80G1DF090BE16 | 23400 | 23400 | 16.2 | 13 | 8.1 | 2.02 | 62 | 47 | 213308185
CONCORD | 4HP17L24P-**A | ED1P30/36B+TDR+TXV | 80G1DF070BE12 | 23000 | 23400 | 15.8 | 13 | 8.1 | 2.04 | 62 | 47 | 213308184
BLUERIDGE | BHP17L36P-**AA | BH1P42C*+TDR+TXV | BG962UH090CV20 | 36000 | 33800 | 16 | 13 | 8.1 | 2.18 | 67 | 54 | 211738134
BLUERIDGE | BHP17L36P-**AA | BH1P42B*+TDR+TXV | BG802UH090BE16 | 36000 | 33200 | 16.2 | 13 | 8.1 | 2.26 | 68 | 55 | 211737923
ARMSTRONG AIR | 4SHP17LE136P-**A | EAH1P42B*+TDR+TXV | A96US2V070B12 | 36000 | 33800 | 15.6 | 13 | 8.1 | 2.26 | 69 | 56 | 211737950
AIREASE | 4SHP17LE136P-**A | EAH1P42B*+TDR+TXV | A96US2V070B12 | 36000 | 33800 | 15.6 | 13 | 8.1 | 2.26 | 69 | 56 | 211737951
AIREASE | 4SHP17LE136P-**A | EAH1P42B*+TDR+TXV | A96UH2E070B12 | 36000 | 33400 | 15.6 | 12.5 | 8.1 | 2.24 | 69 | 56 | 211737944
AIREASE | 4SHP17LE136P-**A | EAH1P42B*+TDR+TXV | A80UH2E090B16 | 36000 | 33200 | 16.2 | 13 | 8.1 | 2.26 | 68 | 55 | 211737917
ARMSTRONG AIR | 4SHP17LE136P-**A | EAH1P42B*+TDR+TXV | A80UH2E090B16 | 36000 | 33200 | 16.2 | 13 | 8.1 | 2.26 | 68 | 55 | 211737916
BLUERIDGE | BHP17L36P-**AA | BH1P42B*+TDR+TXV | BG802UH090BE12 | 36000 | 33400 | 16.2 | 13 | 8.1 | 2.26 | 68 | 55 | 211737915
ARMSTRONG AIR | 4SHP17LE136P-**A | EAH1P42B*+TDR+TXV | A96UH2E045B12 | 36000 | 33400 | 15.8 | 13 | 8.1 | 2.24 | 68 | 55 | 211737929
AC PRO | 4HP17L42P-**A | EAD4X-48C+TDR | 96G1DF110CE20 | 40000 | 41500 | 15.2 | 13 | 8.2 | 2.12 | 67 | 53 | 213265235
AC PRO | 4HP17L42P-**A | EAD4X-48C+TDR | 96G2DF090CE16 | 40000 | 41500 | 15.2 | 13 | 8.2 | 2.14 | 67 | 53 | 213265233
AC PRO | 4HP17L36P-**A | EAD4X-48C+TDR | 96G1DF110CE20 | 35000 | 35200 | 16.2 | 13 | 8.7 | 2.34 | 67 | 54 | 213265232
AC PRO | 4HP17L36P-**A | EAD4X-48C+TDR | 96G1DF090CE16 | 35800 | 35400 | 16.2 | 13 | 8.7 | 2.34 | 67 | 54 | 213265231
ARMSTRONG AIR | 4SHP17LE142P-**A | EAD4X-48C+TDR | A96DF1E110C20 | 40000 | 41500 | 15.2 | 13 | 8.2 | 2.12 | 67 | 53 | 213264865
ARMSTRONG AIR | 4SHP17LE142P-**A | EAD4X-48C+TDR | A96DF2E090C16 | 40000 | 41500 | 15.2 | 13 | 8.2 | 2.14 | 67 | 53 | 213264863
ARMSTRONG AIR | 4SHP17LE136P-**A | EAD4X-48C+TDR | A97DSMV110C20 | 35600 | 35800 | 15.6 | 12.5 | 8.6 | 2.26 | 66 | 53 | 213264862
ARMSTRONG AIR | 4SHP17LE136P-**A | EAD4X-48C+TDR | A97DSMV090C16 | 35600 | 35600 | 15.8 | 12.5 | 8.6 | 2.3 | 67 | 54 | 213264860
ARMSTRONG AIR | 4SHP17LE136P-**A | EAD4X-48C+TDR | A80DS2V110C20 | 35800 | 35400 | 16.4 | 13 | 8.7 | 2.34 | 67 | 54 | 213264859
ARMSTRONG AIR | 4SHP17LE136P-**A | EAD4X-48C+TDR | A96DF1E110C20 | 35000 | 35200 | 16.2 | 13 | 8.7 | 2.34 | 67 | 54 | 213264858
AC PRO | 4HP17L30P-**A | EAD4X-42B+TDR | 96G1DF070BE16 | 29600 | 30000 | 15.6 | 13 | 8.6 | 2.32 | 65 | 51 | 213265212
AC PRO | 4HP17L30P-**A | EAD4X-42B+TDR | 96G1DF045BE12 | 29800 | 30000 | 15.4 | 13 | 8.6 | 2.3 | 65 | 51 | 213265211
AC PRO | 4HP17L30P-**A | EAD4X-42B+TDR | 92G1DF045BE12 | 29800 | 30000 | 15.8 | 13 | 8.6 | 2.34 | 65 | 51 | 213265209
AIREASE | 4SHP17LE136P-**A | EAD4X-48C+TDR | A97DSMV110C20 | 35600 | 35800 | 15.6 | 12.5 | 8.6 | 2.26 | 66 | 53 | 213264988
AIREASE | 4SHP17LE136P-**A | EAD4X-48C+TDR | A97DSMV090C20 | 35600 | 35800 | 15.8 | 12.5 | 8.6 | 2.26 | 66 | 53 | 213264987
AIREASE | 4SHP17LE136P-**A | EAD4X-48C+TDR | A97DSMV090C16 | 35600 | 35600 | 15.8 | 12.5 | 8.6 | 2.3 | 67 | 54 | 213264986
AIREASE | 4SHP17LE136P-**A | EAD4X-48C+TDR | A80DS2V110C20 | 35800 | 35400 | 16.4 | 13 | 8.7 | 2.34 | 67 | 54 | 213264985
AIREASE | 4SHP17LE136P-**A | EAD4X-48C+TDR | A96DF1E110C20 | 35000 | 35200 | 16.2 | 13 | 8.7 | 2.34 | 67 | 54 | 213264984
CONCORD | 4HP17L24P-**A | EAD4X-30/36B+TDR | 96G2DF045BE12 | 23600 | 22600 | 15.4 | 13 | 8.1 | 2.04 | 65 | 50 | 213265110
CONCORD | 4HP17L18P-**A | EAD4X-30/36C+TDR | 96G1DF090CE16 | 18000 | 18000 | 16 | 13.5 | 8.4 | 2.06 | 66 | 52 | 213265108
CONCORD | 4HP17L18P-**A | EAD4X-30/36C+TDR | 92G1DF090CE16 | 18000 | 18000 | 16 | 13.5 | 8.4 | 2.06 | 66 | 52 | 213265107
CONCORD | 4HP17L18P-**A | EAD4X-30/36B+TDR | 96G1DF070BE16 | 18000 | 18000 | 16.2 | 13.5 | 8.4 | 2.08 | 64 | 50 | 213265105
CONCORD | 4HP17L18P-**A | EAD4X-30/36B+TDR | 96G1DF045BE12 | 18000 | 18000 | 16.4 | 13.5 | 8.3 | 2.1 | 63 | 48 | 213265104
DUCANE | 4HP17L30P-**A | EAD4X-42B+TDR | 80G1DF090BE16 | 29800 | 30000 | 16.2 | 13.5 | 8.6 | 2.34 | 64 | 49 | 213265046
DUCANE | 4HP17L30P-**A | EAD4X-42B+TDR | 80G1DF070BE12 | 30000 | 30000 | 15.8 | 13 | 8.6 | 2.34 | 65 | 51 | 213265045
DUCANE | 4HP17L30P-**A | EAD4X-42B+TDR | 96G2DF070BE16 | 29600 | 30000 | 15.6 | 13 | 8.5 | 2.32 | 65 | 51 | 213265044
DUCANE | 4HP17L30P-**A | EAD4X-42B+TDR | 96G2DF045BE12 | 29400 | 29800 | 15.6 | 13 | 8.5 | 2.32 | 65 | 51 | 213265043
DUCANE | 4HP17L24P-**A | EAD4X-30/36C+TDR | 92G1DF090CE16 | 23400 | 22400 | 16.2 | 13.5 | 8.2 | 2.08 | 64 | 49 | 213265040
ARMSTRONG AIR | 4SHP17LE136P-**A | EAD4X-30/36C+TDR | A80DS2V110C20 | 36000 | 35800 | 16 | 13.5 | 8.1 | 2.18 | 66 | 52 | 213264847
ARMSTRONG AIR | 4SHP17LE136P-**A | EAD4X-30/36C+TDR | A96DF1E110C20 | 36000 | 36000 | 15.8 | 13 | 8.1 | 2.12 | 66 | 53 | 213264846
ARMSTRONG AIR | 4SHP17LE136P-**A | EAD4X-30/36C+TDR | A80DF1E110C20 | 36000 | 35800 | 16.2 | 13.5 | 8.1 | 2.16 | 65 | 51 | 213264843
ARMSTRONG AIR | 4SHP17LE124P-**A | EAD4X-30/36B+TDR | A96DF2E070B16 | 23400 | 22600 | 15.4 | 13 | 8.1 | 2.04 | 65 | 50 | 213264809
ARMSTRONG AIR | 4SHP17LE124P-**A | EAD4X-30/36B+TDR | A96DS2V045B12 | 23200 | 22200 | 15.8 | 13 | 8.1 | 2.08 | 65 | 50 | 213264808
ARMSTRONG AIR | 4SHP17LE118P-**A | EAD4X-30/36C+TDR | A96DF1E090C16 | 18000 | 18000 | 16 | 13.5 | 8.4 | 2.06 | 66 | 52 | 213264806
ARMSTRONG AIR | 4SHP17LE118P-**A | EAD4X-30/36C+TDR | A96DF2E090C16 | 18000 | 18000 | 15.4 | 13 | 8.3 | 2.02 | 66 | 52 | 213264804
ARMSTRONG AIR | 4SHP17LE118P-**A | EAD4X-30/36B+TDR | A97DSMV070B12 | 18000 | 18000 | 16.2 | 13.5 | 8.5 | 2.08 | 65 | 51 | 213264803
ARMSTRONG AIR | 4SHP17LE118P-**A | EAD4X-30/36B+TDR | A80DS2V090B16 | 18000 | 18000 | 15.8 | 13.5 | 8.5 | 2.04 | 67 | 53 | 213264802
CONCORD | 4HP17L30P-**A | EAD4X-42B+TDR | 96G1DF070BE16 | 29600 | 30000 | 15.6 | 13 | 8.6 | 2.32 | 65 | 51 | 213265131
CONCORD | 4HP17L30P-**A | EAD4X-42B+TDR | 92G1DF070BE12 | 29800 | 30000 | 15.8 | 13 | 8.6 | 2.32 | 65 | 51 | 213265129
CONCORD | 4HP17L30P-**A | EAD4X-42B+TDR | 92G1DF045BE12 | 29800 | 30000 | 15.8 | 13 | 8.6 | 2.34 | 65 | 51 | 213265128
CONCORD | 4HP17L30P-**A | EAD4X-42B+TDR | 80G1DF090BE16 | 29800 | 30000 | 16.2 | 13.5 | 8.6 | 2.34 | 64 | 49 | 213265127
ARMSTRONG AIR | 4SHP17LE118P-**A | EAD4X-30/36B+TDR | A96DF1E070B16 | 18000 | 18000 | 16.2 | 13.5 | 8.4 | 2.08 | 64 | 50 | 213264801
ARMSTRONG AIR | 4SHP17LE118P-**A | EAD4X-30/36B+TDR | A93DF1E070B12 | 18000 | 18000 | 16.6 | 14 | 8.5 | 2.1 | 64 | 49 | 213264799
ARMSTRONG AIR | 4SHP17LE118P-**A | EAD4X-30/36B+TDR | A96DF1E045B12 | 18000 | 18000 | 16.4 | 13.5 | 8.3 | 2.1 | 63 | 48 | 213264800
ARMSTRONG AIR | 4SHP17LE118P-**A | EAD4X-30/36B+TDR | A93DF1E045B12 | 18000 | 18000 | 16.6 | 14 | 8.4 | 2.1 | 64 | 49 | 213264798
ARMSTRONG AIR | 4SHP17LE118P-**A | EAD4X-30/36B+TDR | A96DS2V070B16 | 18000 | 18000 | 15.4 | 13 | 8.4 | 2.02 | 67 | 54 | 213264796
ARMSTRONG AIR | 4SHP17LE118P-**A | EAD4X-30/36B+TDR | A96DS2V045B12 | 18000 | 18000 | 16.2 | 13.5 | 8.5 | 2.08 | 65 | 51 | 213264794
DUCANE | 4HP17L36P-**A | EAD4X-48C+TDR | 96G1DF110CE20 | 35000 | 35200 | 16.2 | 13 | 8.7 | 2.34 | 67 | 54 | 213265070
DUCANE | 4HP17L36P-**A | EAD4X-48C+TDR | 92G1DF090CE16 | 35600 | 35400 | 16.2 | 13 | 8.7 | 2.32 | 67 | 54 | 213265068
DUCANE | 4HP17L36P-**A | EAD4X-48C+TDR | 80G1DF110CE20 | 36000 | 35600 | 16.6 | 13 | 8.7 | 2.34 | 66 | 53 | 213265067
DUCANE | 4HP17L36P-**A | EAD4X-48C+TDR | 96G2DF110CV20 | 35600 | 35800 | 15.8 | 12.5 | 8.6 | 2.26 | 66 | 53 | 213265066
DUCANE | 4HP17L36P-**A | EAD4X-48C+TDR | 96G2DF110CE20 | 36000 | 35800 | 16 | 13 | 8.6 | 2.26 | 66 | 53 | 213265065
DUCANE | 4HP17L36P-**A | EAD4X-48C+TDR | 96G2DF090CV20 | 35600 | 35800 | 15.8 | 12.5 | 8.6 | 2.24 | 66 | 53 | 213265064
DUCANE | 4HP17L36P-**A | EAD4X-48C+TDR | 96G2DF090CE16 | 35400 | 35200 | 16 | 13 | 8.6 | 2.34 | 68 | 55 | 213265063
ARMSTRONG AIR | 4SHP17LE130P-**A | EAH1P36C*+TDR+TXV | A97USMV110C20 | 30000 | 29200 | 15.2 | 12.5 | 8.5 | 2.22 | 66 | 52 | 211736225
ARMSTRONG AIR | 4SHP17LE130P-**A | EAH1P36C*+TDR+TXV | A97USMV090C16 | 28600 | 28200 | 15.6 | 13 | 8.3 | 2.22 | 65 | 51 | 211736221
AIREASE | 4SHP17LE130P-**A | EAH1P36C*+TDR+TXV | A97USMV110C20 | 30000 | 29200 | 15.2 | 12.5 | 8.5 | 2.22 | 66 | 52 | 211736227
AIREASE | 4SHP17LE130P-**A | EAH1P36C*+TDR+TXV | A97USMV090C16 | 28600 | 28200 | 15.6 | 13 | 8.3 | 2.22 | 65 | 51 | 211736223
CONCORD | 4HP17L30P-**A | EAH1P36C*+TDR+TXV | 96G1UH110CE20 | 29400 | 28800 | 15.6 | 12.5 | 8.5 | 2.26 | 65 | 51 | 211736169
AC PRO | 4HP17L30P-**A | EAH1P36C*+TDR+TXV | 96G1UH110CE20 | 29400 | 28800 | 15.6 | 12.5 | 8.5 | 2.26 | 65 | 51 | 211736172
AIREASE | 4SHP17LE130P-**A | EAH1P36C*+TDR+TXV | A96UH1E090C16 | 28200 | 28000 | 15.6 | 12.5 | 8.3 | 2.22 | 66 | 52 | 211736163
ROYALTON | 4HP17L30P-**A | EAH1P36C*+TDR+TXV | 96G1UH110CE20 | 29400 | 28800 | 15.6 | 12.5 | 8.5 | 2.26 | 65 | 51 | 211736171
CONCORD | 4HP17L30P-**A | EAH1P36C*+TDR+TXV | 92G1UH110CE20 | 29200 | 28600 | 15.6 | 12.5 | 8.5 | 2.24 | 66 | 52 | 211736139
AC PRO | 4HP17L30P-**A | EAH1P36C*+TDR+TXV | 92G1UH110CE20 | 29200 | 28600 | 15.6 | 12.5 | 8.5 | 2.24 | 66 | 52 | 211736143
DUCANE | 4HP17L30P-**A | EAH1P36C*+TDR+TXV | 96G1UH110CE20 | 29400 | 28800 | 15.6 | 12.5 | 8.5 | 2.26 | 65 | 51 | 211736165
BLUERIDGE | BHP17L30P-**A | BH1P36C*+TDR+TXV | BG921UH110CE20 | 29200 | 28600 | 15.6 | 12.5 | 8.5 | 2.24 | 66 | 52 | 211736137
DUCANE | 4HP17L30P-**A | EAH1P36C*+TDR+TXV | 92G1UH110CE20 | 29200 | 28600 | 15.6 | 12.5 | 8.5 | 2.24 | 66 | 52 | 211736135
ARMSTRONG AIR | 4SHP17LE130P-**A | EAH1P36C*+TDR+TXV | A93UH1E110C16 | 28800 | 28200 | 15.8 | 13 | 8.3 | 2.24 | 66 | 52 | 211736131
ALLIED | 4HP17L30P-**A | EAH1P36C*+TDR+TXV | 92G1UH110CE16 | 28800 | 28200 | 15.8 | 13 | 8.3 | 2.24 | 66 | 52 | 211736129
AIREASE | 4SHP17LE130P-**A | EAH1P36C*+TDR+TXV | A93UH1E110C16 | 28800 | 28200 | 15.8 | 13 | 8.3 | 2.24 | 66 | 52 | 211736133
ROYALTON | 4HP17L30P-**A | EAH1P36C*+TDR+TXV | 80G2UH110CE20 | 29400 | 28800 | 15.6 | 12.5 | 8.5 | 2.22 | 65 | 51 | 211735960
DUCANE | 4HP17L30P-**A | EAH1P36C*+TDR+TXV | 80G2UH110CE20 | 29400 | 28800 | 15.6 | 12.5 | 8.5 | 2.22 | 65 | 51 | 211735956
LENNOX | EL17XP1-048-230A** | C35-60C+TDR+TXV | EL297UH110XV48C* | 48000 | 47000 | 15.2 | 12.5 | 8.1 | 2.34 | 68 | 54 | 213194641
LENNOX | EL17XP1-048-230A** | C35-60C+TDR+TXV | EL297UH090XV36C* | 48000 | 46000 | 15.2 | 12.5 | 8.1 | 2.36 | 68 | 55 | 213194638
LENNOX | EL17XP1-048-230A** | C35-49C+TDR+TXV | EL297UH090XV36C* | 47500 | 45000 | 15.2 | 12.5 | 8.1 | 2.22 | 68 | 56 | 213194629
LENNOX | EL17XP1-036-230A** | CHX35-51/61C-**-*+TDR | EL297UH110XV60C* | 36000 | 33600 | 16.2 | 13 | 8.1 | 2.18 | 66 | 52 | 213194599
LENNOX | EL17XP1-036-230A** | CHX35-51/61C-**-*+TDR | EL297UH090XV60C* | 36000 | 33800 | 16 | 13 | 8.1 | 2.16 | 66 | 53 | 213194597
LENNOX | EL17XP1-030-230A** | CX35-36B+TDR | EL297UH070XV36B* | 30000 | 28000 | 16 | 13 | 8.1 | 2.28 | 66 | 52 | 213194585
LENNOX | EL17XP1-030-230A** | CX35-36B+TDR | EL297UH045XV36B* | 29800 | 28000 | 15.6 | 13 | 8.1 | 2.26 | 66 | 52 | 213194584
LENNOX | EL17XP1-030-230A** | CHX35-36C-**-*+TDR | EL297UH110XV60C* | 30000 | 29200 | 15.2 | 12.5 | 8.5 | 2.22 | 66 | 52 | 213194581
LENNOX | EL17XP1-030-230A** | CHX35-36C-**-*+TDR | EL297UH090XV48C* | 28600 | 28200 | 15.6 | 13 | 8.3 | 2.22 | 65 | 51 | 213194578
BLUERIDGE | BHP17L18P-**A | BH1P24B*+TDR+TXV | BG961UH070BE12 | 18000 | 17800 | 16 | 13.5 | 8.1 | 2.06 | 62 | 46 | 211734611
DUCANE | 4HP17L18P-**A | EAH1P24B*+TDR+TXV | 96G1UH070BE12 | 18000 | 17800 | 16 | 13.5 | 8.1 | 2.06 | 62 | 46 | 211734612
DUCANE | 4HP17L18P-**A | EAH1P24B*+TDR+TXV | 95G1UH040BE12X | 18000 | 17800 | 16 | 13.5 | 8.1 | 2.06 | 62 | 46 | 211734415
CONCORD | 4HP17L18P-**A | EAH1P24B*+TDR+TXV | 95G1UH040BE12X | 18000 | 17800 | 16 | 13.5 | 8.1 | 2.06 | 62 | 46 | 211734416
Century | HRG1**8S1R-**A | EAH1P24B*+TDR+TXV | GUH97M070B3M | 18000 | 18000 | 16.4 | 13.5 | 8.1 | 2.1 | 62 | 47 | 211734648
COMFORT-AIRE | HRG1**8S1R-**A | EAH1P24B*+TDR+TXV | GUH97M070B3M | 18000 | 18000 | 16.4 | 13.5 | 8.1 | 2.1 | 62 | 47 | 211734646
ARMSTRONG AIR | 4SHP17LE118P-**A | EAH1P24B*+TDR+TXV | A97USMV070B12 | 18000 | 18000 | 16.4 | 13.5 | 8.1 | 2.1 | 62 | 47 | 211734643
AIREASE | 4SHP17LE118P-**A | EAH1P24B*+TDR+TXV | A97USMV070B12 | 18000 | 18000 | 16.4 | 13.5 | 8.1 | 2.1 | 62 | 47 | 211734644
AIREASE | 4SHP17LE118P-**A | EAH1P24B*+TDR+TXV | A97US2V060B12X | 18000 | 18000 | 16.4 | 13.5 | 8.1 | 2.08 | 62 | 47 | 211734642
ARMSTRONG AIR | 4SHP17LE118P-**A | EAH1P24B*+TDR+TXV | A97US2V060B12X | 18000 | 18000 | 16.4 | 13.5 | 8.1 | 2.08 | 62 | 47 | 211734641
AC PRO | 4HP17L18P-**A | EAH1P24A*+TDR+TXV | 80G2UH045AE12 | 18000 | 18000 | 16 | 13.5 | 8.1 | 2.02 | 61 | 46 | 211734309
ROYALTON | 4HP17L18P-**A | EAH1P24A*+TDR+TXV | 80G2UH045AE12 | 18000 | 18000 | 16 | 13.5 | 8.1 | 2.02 | 61 | 46 | 211734308
CONCORD | 4HP17L18P-**A | EAH1P24A*+TDR+TXV | 80G2UH045AE12 | 18000 | 18000 | 16 | 13.5 | 8.1 | 2.02 | 61 | 46 | 211734307
DUCANE | 4HP17L18P-**A | EAH1P24A*+TDR+TXV | 80G2UH045AE12 | 18000 | 18000 | 16 | 13.5 | 8.1 | 2.02 | 61 | 46 | 211734306
Breeze33 | 4HP17L48P-**A | EAC4X60C+TDR | 80G1UH110CE20 | 48000 | 47000 | 15.4 | 12.5 | 8.3 | 2.34 | 67 | 54 | 213315951
Breeze33 | 4HP17L48P-**A | EAC4X60C+TDR | 92G1UH110CE16 | 48000 | 46500 | 15.4 | 12.5 | 8.1 | 2.36 | 68 | 54 | 213315953
Breeze33 | 4HP17L36P-**AA | EAH1P42C*+TDR+TXV | 96G2UH090CV20 | 36000 | 33800 | 16 | 13 | 8.1 | 2.18 | 67 | 54 | 213315722
Breeze33 | 4HP17L42P-**A | EAD4X-48C+TDR | 80G1DF110CE20 | 41000 | 42000 | 15.6 | 13 | 8.3 | 2.12 | 66 | 52 | 213315759
Breeze33 | 4HP17L48P-**A | EAC4X49C+TDR | 96G1UH110CE20 | 48000 | 45000 | 15.2 | 12.5 | 8.1 | 2.26 | 69 | 56 | 213315932
Breeze33 | 4HP17L48P-**A | EAC4X49C+TDR | 96G1UH090CE16 | 47500 | 45000 | 15.2 | 12.5 | 8.1 | 2.24 | 69 | 56 | 213315931
Breeze33 | 4HP17L42P-**A | EAD4X-48C+TDR | 96G2DF090CE16 | 40000 | 41500 | 15.2 | 13 | 8.2 | 2.14 | 67 | 53 | 213315763
Breeze33 | 4HP17L48P-**A | EA(C;U)1P48C+TDR+TXV | 96G1UH110CE20 | 46500 | 45000 | 15.2 | 12.5 | 8.1 | 2.18 | 67 | 54 | 213315865
Breeze33 | 4HP17L48P-**A | EA(C;U)1P48C+TDR+TXV | 92G1UH110CE16 | 46500 | 45000 | 15.2 | 12.5 | 8.1 | 2.18 | 68 | 54 | 213315862
LENNOX | EL17XP1-036-230A** | CBA25UHE-042-230-** |  | 35600 | 33600 | 15.8 | 13 | 8.1 | 2.2 | 65 | 51 | 212596848
LENNOX | EL17XP1-030-230A** | CBA25UHE-036-230-** |  | 28600 | 27000 | 15.8 | 12.5 | 8.3 | 2.14 | 64 | 49 | 212596847
LENNOX | EL17XP1-024-230A** | CBA25UHE-030-230-** |  | 23400 | 21800 | 15.2 | 13 | 8.1 | 2.04 | 64 | 50 | 212596846
LENNOX | ML17XP1-036-230A** | CBA25UHE-042-230-** |  | 35600 | 33600 | 15.8 | 13 | 8.1 | 2.2 | 65 | 51 | 212596845
LENNOX | ML17XP1-030-230A** | CBA25UHE-036-230-** |  | 28600 | 27000 | 15.8 | 12.5 | 8.3 | 2.14 | 64 | 49 | 212596844
LENNOX | ML17XP1-024-230A** | CBA25UHE-030-230-** |  | 23400 | 21800 | 15.2 | 13 | 8.1 | 2.06 | 64 | 50 | 212596843
LENNOX | EL17XP1-018-230A** | CBA25UHE-024-230-** |  | 18000 | 17800 | 16 | 13 | 8.1 | 2.14 | 63 | 48 | 212577463
LENNOX | ML17XP1-018-230A** | CBA25UHE-024-230-** |  | 18000 | 17800 | 16 | 13 | 8.1 | 2.14 | 63 | 48 | 212577461
LENNOX | EL22XPV-036-230A** | C35-48C+TDR+TXV | SLP98UH090XV60C* | 35000 | 33800 | 19 | 12 | 8.8 | 2.24 | 66 | 55 | 212523836
LENNOX | EL22XPV-036-230A** | C35-48C+TDR+TXV | SLP98UH090XV48C* | 35000 | 33800 | 20 | 12 | 9 | 2.24 | 66 | 55 | 212523835
LENNOX | EL22XPV-036-230A** | C35-48C+TDR+TXV | SLP98UH090XV36C* | 35000 | 33800 | 20 | 12 | 9 | 2.24 | 66 | 55 | 212523834
LENNOX | EL22XPV-024-230A** | C35-30B+TDR+TXV | SLP98UH070XV36B* | 23800 | 23600 | 20 | 13 | 8.5 | 1.96 | 60 | 68 | 212523833
LENNOX | EL22XPV-024-230A** | C35-24B+TDR+TXV | SLP98UH070XV36B* | 23800 | 23600 | 21 | 13.5 | 8.5 | 1.92 | 62 | 67 | 212523832
LENNOX | EL22XPV-036-230A** | C35-48B+TDR+TXV | SLP98UH070XV36B* | 35000 | 34000 | 20.5 | 12 | 8.8 | 2.18 | 66 | 55 | 212523831
LENNOX | EL22XPV-036-230A** | C35-36B+TDR+TXV | SLP98UH070XV36B* | 35000 | 35000 | 20.5 | 12 | 8.5 | 2.12 | 63 | 52 | 212523830
LENNOX | EL22XPV-036-230A** | C35-30B+TDR+TXV | SLP98UH070XV36B* | 34600 | 34800 | 20.5 | 12 | 8.5 | 2.1 | 63 | 52 | 212523829
LENNOX | SL25XPV-036-230A** | C35-50/60C+TDR+TXV | SLP98UH090XV60C* | 33600 | 34400 | 21 | 13.3 | 8.6 | 1.8 | 89 | 77 | 212523828
LENNOX | SL25XPV-036-230A** | C35-50/60C+TDR+TXV | SLP98UH090XV48C* | 33600 | 34400 | 22.2 | 13.3 | 8.7 | 1.82 | 89 | 78 | 212523827
LENNOX | SL25XPV-036-230A** | C35-50/60C+TDR+TXV | SLP98UH090XV36C* | 33600 | 34400 | 22.2 | 13.3 | 8.7 | 1.8 | 90 | 78 | 212523826
LENNOX | SL25XPV-036-230A** | C35-48C+TDR+TXV | SLP98UH090XV60C* | 34000 | 35600 | 20.8 | 13.5 | 8.8 | 1.82 | 93 | 77 | 212523825
LENNOX | SL25XPV-036-230A** | C35-48C+TDR+TXV | SLP98UH090XV48C* | 34000 | 35600 | 22 | 13.4 | 8.8 | 1.82 | 93 | 77 | 212523824
LENNOX | SL25XPV-036-230A** | C35-48C+TDR+TXV | SLP98UH090XV36C* | 34000 | 35600 | 22 | 13.4 | 8.8 | 1.82 | 93 | 78 | 212523823
LENNOX | SL25XPV-036-230A** | C35-48B+TDR+TXV | SLP98UH070XV36B* | 33800 | 35800 | 21.6 | 13 | 8.8 | 1.8 | 93 | 78 | 212523822
LENNOX | SL25XPV-024-230A** | C35-36B+TDR+TXV | SLP98UH070XV36B* | 22200 | 21600 | 23 | 14.3 | 9.2 | 1.84 | 112 | 94 | 212523819
LENNOX | SL25XPV-024-230A** | C35-48B+TDR+TXV | SLP98UH070XV36B* | 22000 | 21600 | 21.6 | 13.5 | 9.3 | 1.86 | 112 | 95 | 212523820
LENNOX | EL22XPV-036-230A** | CBA25UHE-042-230-** |  | 34600 | 33000 | 18 | 12 | 8.8 | 2.2 | 67 | 55 | 212510802
LENNOX | EL22XPV-036-230A** | CBA25UHE-036-230-** |  | 34000 | 32800 | 17.5 | 11.7 | 8.8 | 2.18 | 66 | 54 | 212510801
GE | NS22H36MA4-**A | NCUC36AT4+TDR | NF80L045S3A | 34800 | 34200 | 20.5 | 12 | 8.5 | 2.14 | 63 | 51 | 211708918
GE | NS22H36MA4-**A | NCUC30BT4+TDR | NF95X040S3B | 34200 | 33800 | 19.5 | 12 | 8.5 | 2.1 | 63 | 52 | 211708903
GE | NS22H36MA4-**A | NCUC36AT4+TDR | NF80U045T3A | 35200 | 34600 | 21 | 12 | 8.5 | 2.14 | 63 | 51 | 211708915
GE | NS22H36MA4-**A | NCUC36AT4+TDR | NF80X060S3A | 34600 | 34200 | 20 | 12 | 8.5 | 2.12 | 63 | 51 | 211708914
GE | NS22H36MA4-**A | NCUC36AT4+TDR | NF80U070T3A | 35000 | 34600 | 20 | 12 | 8.5 | 2.14 | 63 | 52 | 211708916
GE | NS22H36MA4-**A | NCUC36AT4+TDR | NF80X040S3A | 34600 | 34200 | 20 | 12 | 8.5 | 2.12 | 63 | 51 | 211708913
GE | NS22H36MA4-**A | NCUC30BT4+TDR | NF80L090S4B | 35000 | 34200 | 19.5 | 12 | 8.5 | 2.16 | 63 | 51 | 211708911
GE | NS22H36MA4-**A | NCUC30BT4+TDR | NF80U090S4B | 35000 | 34200 | 19.5 | 12 | 8.5 | 2.16 | 63 | 51 | 211708910
GE | NS22H36MA4-**A | NCUC30BT4+TDR | NF80U070S3B | 34800 | 34200 | 20.5 | 12 | 8.5 | 2.14 | 63 | 51 | 211708907
GE | NS22H36MA4-**A | NCUC30BT4+TDR | NF80U110T5C | 35000 | 34400 | 19.5 | 12 | 8.5 | 2.14 | 63 | 51 | 211708906
GE | NS22H36MA4-**A | NCUC30BT4+TDR | NF80L070S3B | 34800 | 34200 | 20.5 | 12 | 8.5 | 2.14 | 63 | 51 | 211708908
GE | NS22H36MA4-**A | NCUC30BT4+TDR | NF95X060S3B | 34600 | 34200 | 20 | 11.7 | 8.5 | 2.12 | 64 | 52 | 211708904
GE | NS22H36MA4-**A | NCUC30BT4+TDR | NF80U090T4B | 35000 | 34600 | 19.5 | 12 | 8.5 | 2.14 | 63 | 51 | 211708905
GE | NS22H36MA4-**A | NCHC42CT4+TDR | NF95X100S5C | 36000 | 33800 | 17 | 11.7 | 8.5 | 2.02 | 67 | 54 | 211708887
GE | NS22H36MA4-**A | NCUC30AT4+TDR | NF80L070S3A | 34400 | 34000 | 20 | 12 | 8.5 | 2.14 | 64 | 52 | 211708901
GE | NS22H36MA4-**A | NCUC30BT4+TDR | NF80X080S4B | 34400 | 34000 | 18.5 | 11.7 | 8.5 | 2.12 | 64 | 52 | 211708902
GE | NS22H36MA4-**A | NCUC30AT4+TDR | NF80U045S3A | 34400 | 34000 | 20 | 12 | 8.5 | 2.14 | 63 | 51 | 211708898
GE | NS22H36MA4-**A | NCUC30AT4+TDR | NF80L045S3A | 34400 | 34000 | 20 | 12 | 8.5 | 2.14 | 63 | 51 | 211708899
GE | NS22H36MA4-**A | NCUC30AT4+TDR | NF80U045T3A | 34800 | 34400 | 20.5 | 12 | 8.5 | 2.12 | 63 | 52 | 211708896
GE | NS22H36MA4-**A | NCUC30AT4+TDR | NF80X060S3A | 34200 | 34000 | 20 | 11.7 | 8.5 | 2.12 | 64 | 52 | 211708895
GE | NS22H36MA4-**A | NCUC30AT4+TDR | NF80U070S3A | 34400 | 34000 | 20 | 12 | 8.5 | 2.14 | 64 | 52 | 211708900
GE | NS22H36MA4-**A | NCUC30AT4+TDR | NF80U070T3A | 34800 | 34400 | 20 | 11.7 | 8.5 | 2.12 | 63 | 52 | 211708897
GE | NS22H36MA4-**A | NCHC36CT4+TDR | NF80L110S5C | 34800 | 34400 | 18.5 | 12 | 8.2 | 2.04 | 66 | 52 | 211708882
GE | NS22H36MA4-**A | NCUC30AT4+TDR | NF80X040S3A | 34200 | 34000 | 20.5 | 11.7 | 8.5 | 2.12 | 64 | 52 | 211708894
GE | NS22H36MA4-**A | NCHC42CT4+TDR | NF96U110S5C | 36000 | 33800 | 17 | 12 | 8.5 | 2.04 | 67 | 54 | 211708892
GE | NS22H36MA4-**A | NCHC42CT4+TDR | NF80U110S5C | 35800 | 33400 | 18 | 12 | 8.7 | 2.04 | 66 | 54 | 211708889
GE | NS22H36MA4-**A | NCHC42CT4+TDR | NF80U090S5C | 36000 | 33400 | 18 | 12 | 8.7 | 2.06 | 66 | 54 | 211708888
GE | NS22H36MA4-**A | NCHC42CT4+TDR | NF80L110S5C | 35800 | 33400 | 18 | 12 | 8.7 | 2.04 | 66 | 54 | 211708890
GE | NS22H36MA4-**A | NCHC42CT4+TDR | NF80X100S5C | 35600 | 33400 | 17.5 | 11.7 | 8.5 | 2.02 | 67 | 54 | 211708885
GE | NS22H36MA4-**A | NCHC42CT4+TDR | NF95X080S4C | 35600 | 33600 | 18 | 11.7 | 8.7 | 2.02 | 67 | 54 | 211708886
GE | NS22H36MA4-**A | NCHC36CT4+TDR | NF96U110S5C | 35200 | 34800 | 17.5 | 11.7 | 8.2 | 2.04 | 66 | 52 | 211708884
GE | NS22H36MA4-**A | NCHC36CT4+TDR | NF80U090S5C | 35000 | 34400 | 18 | 12 | 8.2 | 2.06 | 66 | 52 | 211708880
GE | NS22H36MA4-**A | NCHC36CT4+TDR | NF96U090S4C | 34800 | 34600 | 19 | 11.7 | 8.2 | 2.04 | 66 | 52 | 211708883
GE | NS22H36MA4-**A | NCHC36CT4+TDR | NF80U110S5C | 34800 | 34400 | 18.5 | 12 | 8.2 | 2.04 | 66 | 52 | 211708881
GE | NS22H36MA4-**A | NCHC36CT4+TDR | NF95X080S4C | 34600 | 34600 | 18.5 | 11.7 | 8.2 | 2.02 | 66 | 52 | 211708878
GE | NS22H36MA4-**A | NCHC36CT4+TDR | NF95X100S5C | 35000 | 34800 | 17.5 | 11.7 | 8.2 | 2.02 | 66 | 52 | 211708879
GE | NS22H36MA4-**A | NCHC30BT4+TDR | NF80L090S4B | 35000 | 34400 | 19.5 | 12 | 8.7 | 2.14 | 65 | 53 | 211708874
GE | NS22H36MA4-**A | NCHC30BT4+TDR | NF80U110T5C | 35200 | 34400 | 19 | 12 | 8.5 | 2.12 | 66 | 53 | 211708870
GE | NS22H36MA4-**A | NCHC30BT4+TDR | NF96U070S3B | 34200 | 34000 | 19.5 | 11.7 | 8.5 | 2.08 | 66 | 54 | 211708875
GE | NS22H36MA4-**A | NCHC30AT4+TDR | NF80L070S3A | 34400 | 34600 | 19 | 11.7 | 8.2 | 1.98 | 65 | 53 | 211708865
GE | NS22H36MA4-**A | NCHC30BT4+TDR | NF80U090S4B | 34400 | 33800 | 19 | 12 | 8.5 | 2.14 | 66 | 53 | 211708873
GE | NS22H36MA4-**A | NCHC30BT4+TDR | NF80U070S3B | 34800 | 34200 | 20 | 11.7 | 8.7 | 2.12 | 65 | 53 | 211708871
GE | NS22H36MA4-**A | NCHC30BT4+TDR | NF80L070S3B | 34800 | 34200 | 20 | 11.7 | 8.7 | 2.12 | 65 | 53 | 211708872
GE | NS22H36MA4-**A | NCHC30BT4+TDR | NF80U090T4B | 35200 | 34600 | 20.5 | 11.7 | 8.7 | 2.12 | 65 | 53 | 211708869
GE | NS22H36MA4-**A | NCHC30BT4+TDR | NF95X060S3B | 34600 | 34400 | 19.5 | 11.7 | 8.5 | 2.1 | 66 | 53 | 211708868
GE | NS22H36MA4-**A | NCHC30BT4+TDR | NF95X040S3B | 34200 | 33800 | 19 | 11.7 | 8.5 | 2.08 | 66 | 54 | 211708867
GE | NS22H36MA4-**A | NCHC30AT4+TDR | NF80U070S3A | 34400 | 34600 | 19 | 11.7 | 8.2 | 1.98 | 65 | 53 | 211708864
GE | NS22H36MA4-**A | NCHC30AT4+TDR | NF80U045T3A | 35000 | 35000 | 19.5 | 11.7 | 8.2 | 1.98 | 66 | 53 | 211708860
GE | NS22H36MA4-**A | NCHC30BT4+TDR | NF80X080S4B | 34800 | 34600 | 18.5 | 11.7 | 8.5 | 2.1 | 66 | 53 | 211708866
GE | NS22H36MA4-**A | NCHC30AT4+TDR | NF80L045S3A | 34600 | 34600 | 19 | 11.7 | 8.2 | 1.98 | 65 | 53 | 211708862
GE | NS22H36MA4-**A | NCUU48BP4+TDR+TXV | NF80L070S3B | 35200 | 33400 | 20 | 12 | 8.8 | 2.22 | 66 | 54 | 211708853
GE | NS22H36MA4-**A | NAM42V1TA4 |  | 35600 | 33600 | 17.5 | 12 | 8.8 | 2.24 | 66 | 54 | 211708859
GE | NS22H36MA4-**A | NCHC30AT4+TDR | NF80U045S3A | 34600 | 34600 | 19 | 11.7 | 8.2 | 1.98 | 65 | 53 | 211708861
GE | NS22H36MA4-**A | NCUU48BP4+TDR+TXV | NF96U070S3B | 34600 | 33400 | 19.5 | 12 | 8.8 | 2.2 | 66 | 55 | 211708857
GE | NS22H36MA4-**A | NCUU48BP4+TDR+TXV | NF80L090S4B | 35600 | 33600 | 19.5 | 12 | 8.8 | 2.24 | 66 | 54 | 211708855
GE | NS22H36MA4-**A | NCUU48BP4+TDR+TXV | NF80U090S4B | 35600 | 33600 | 19.5 | 12 | 8.8 | 2.24 | 66 | 54 | 211708854
AIREASE | 4SHP17LE136P-**A | EAD4X-30/36C+TDR | A80DS2V110C20 | 36000 | 35800 | 16 | 13.5 | 8.1 | 2.18 | 66 | 52 | 213264973
AIREASE | 4SHP17LE136P-**A | EAD4X-30/36C+TDR | A96DF1E110C20 | 36000 | 36000 | 15.8 | 13 | 8.1 | 2.12 | 66 | 53 | 213264972
AIREASE | 4SHP17LE136P-**A | EAD4X-30/36C+TDR | A80DF1E110C20 | 36000 | 35800 | 16.2 | 13.5 | 8.1 | 2.16 | 65 | 51 | 213264969
ARMSTRONG AIR | 4SHP17LE118P-**A | EAD4X-30/36B+TDR | A96DF2E045B12 | 18000 | 18000 | 16 | 13.5 | 8.3 | 2.08 | 64 | 49 | 213264793
ARMSTRONG AIR | 4SHP22LX136P-**A | EAD4X-42B+TDR | A97DSMV070B12 | 35200 | 36000 | 20 | 12 | 9.4 | 1.96 | 67 | 41 | 213264792
ARMSTRONG AIR | 4SHP22LX124P-**A | EAD4X-42B+TDR | A96DS2V070B16 | 24000 | 24000 | 19 | 13 | 9.2 | 1.86 | 64 | 65 | 213264774
ARMSTRONG AIR | 4SHP22LX124P-**A | EAD4X-42B+TDR | A96DF2E070B16 | 24000 | 24000 | 19 | 13.4 | 9.1 | 1.88 | 63 | 65 | 213264773
ARMSTRONG AIR | 4SHP22LX136P-**A | EAD4X-42B+TDR | A80DS2V090B16 | 35200 | 36000 | 20 | 12 | 9.4 | 1.96 | 67 | 41 | 213264791
ARMSTRONG AIR | 4SHP22LX124P-**A | EAD4X-42B+TDR | A96DS2V045B12 | 24000 | 24000 | 20 | 13.5 | 9.3 | 1.88 | 63 | 64 | 213264772
ARMSTRONG AIR | 4SHP22LX124P-**A | EAD4X-42B+TDR | A96DF2E045B12 | 24000 | 24000 | 19 | 13.3 | 9.1 | 1.86 | 64 | 65 | 213264771
AC PRO | 4HP17L36P-**A | EAD4X-48C+TDR | 92G1DF090CE16 | 35600 | 35400 | 16.2 | 13 | 8.7 | 2.32 | 67 | 54 | 213265230
AC PRO | 4HP17L36P-**A | EAD4X-48C+TDR | 80G1DF110CE20 | 36000 | 35600 | 16.6 | 13 | 8.7 | 2.34 | 66 | 53 | 213265229
AC PRO | 4HP17L36P-**A | EAD4X-48C+TDR | 96G2DF110CV20 | 35600 | 35800 | 15.8 | 12.5 | 8.6 | 2.26 | 66 | 53 | 213265228
AC PRO | 4HP17L36P-**A | EAD4X-48C+TDR | 96G2DF110CE20 | 36000 | 35800 | 16 | 13 | 8.6 | 2.26 | 66 | 53 | 213265227
AC PRO | 4HP17L36P-**A | EAD4X-48C+TDR | 96G2DF090CV20 | 35600 | 35800 | 15.8 | 12.5 | 8.6 | 2.24 | 66 | 53 | 213265226
ARMSTRONG AIR | 4SHP22LX136P-**A | EAD4X-42B+TDR | A96DF1E070B16 | 35600 | 36000 | 19 | 12 | 9.3 | 1.98 | 66 | 40 | 213264790
AC PRO | 4HP17L36P-**A | EAD4X-48C+TDR | 96G2DF090CE16 | 35400 | 35200 | 16 | 13 | 8.6 | 2.34 | 68 | 55 | 213265225
AC PRO | 4HP17L36P-**A | EAD4X-30/36C+TDR | 96G1DF110CE20 | 36000 | 36000 | 15.8 | 13 | 8.1 | 2.12 | 66 | 53 | 213265224
ARMSTRONG AIR | 4SHP22LX136P-**A | EAD4X-42B+TDR | A96DF1E045B12 | 35000 | 36000 | 19 | 12 | 9.3 | 2 | 64 | 39 | 213264789
AC PRO | 4HP17L18P-**A | EAD4X-30/36C+TDR | 96G1DF090CE16 | 18000 | 18000 | 16 | 13.5 | 8.4 | 2.06 | 66 | 52 | 213265189
AC PRO | 4HP17L18P-**A | EAD4X-30/36C+TDR | 96G2DF090CE16 | 18000 | 18000 | 15.4 | 13 | 8.3 | 2.02 | 66 | 52 | 213265187
AC PRO | 4HP17L18P-**A | EAD4X-30/36B+TDR | 96G1DF070BE16 | 18000 | 18000 | 16.2 | 13.5 | 8.4 | 2.08 | 64 | 50 | 213265186
AC PRO | 4HP17L18P-**A | EAD4X-30/36B+TDR | 96G1DF045BE12 | 18000 | 18000 | 16.4 | 13.5 | 8.3 | 2.1 | 63 | 48 | 213265185
AC PRO | 4HP17L18P-**A | EAD4X-30/36B+TDR | 92G1DF045BE12 | 18000 | 18000 | 16.6 | 14 | 8.4 | 2.1 | 64 | 49 | 213265183
CONCORD | 4HP17L30P-**A | EAD4X-42B+TDR | 80G1DF070BE12 | 30000 | 30000 | 15.8 | 13 | 8.6 | 2.34 | 65 | 51 | 213265126
CONCORD | 4HP17L30P-**A | EAD4X-42B+TDR | 96G2DF045BE12 | 29400 | 29800 | 15.6 | 13 | 8.5 | 2.32 | 65 | 51 | 213265124
CONCORD | 4HP17L30P-**A | EAD4X-42B+TDR | 80G2DF090BE16 | 30000 | 30000 | 15.8 | 13 | 8.6 | 2.32 | 65 | 50 | 213265123
CONCORD | 4HP17L24P-**A | EAD4X-30/36C+TDR | 92G1DF090CE16 | 23400 | 22400 | 16.2 | 13.5 | 8.2 | 2.08 | 64 | 49 | 213265121
CONCORD | 4HP17L24P-**A | EAD4X-30/36C+TDR | 80G1DF110CE20 | 23600 | 22600 | 15.6 | 13 | 8.2 | 2.08 | 65 | 50 | 213265120
CONCORD | 4HP17L24P-**A | EAD4X-30/36C+TDR | 96G2DF090CE16 | 23600 | 22600 | 16 | 13.5 | 8.2 | 2.1 | 64 | 50 | 213265119
ARMSTRONG AIR | 4SHP17LE136P-**A | EAD4X-48C+TDR | A93DF1E090C16 | 35600 | 35400 | 16.2 | 13 | 8.7 | 2.32 | 67 | 54 | 213264856
ARMSTRONG AIR | 4SHP17LE136P-**A | EAD4X-48C+TDR | A80DF1E110C20 | 36000 | 35600 | 16.6 | 13 | 8.7 | 2.34 | 66 | 53 | 213264855
ARMSTRONG AIR | 4SHP17LE136P-**A | EAD4X-48C+TDR | A96DF2E110C20 | 36000 | 35800 | 16 | 13 | 8.6 | 2.26 | 66 | 53 | 213264853
ARMSTRONG AIR | 4SHP22LX136P-**A | EAD4X-42B+TDR | A93DF1E070B12 | 35400 | 36000 | 20 | 12 | 9.4 | 2 | 66 | 40 | 213264788
ARMSTRONG AIR | 4SHP17LE136P-**A | EAD4X-48C+TDR | A96DF2E090C16 | 35400 | 35200 | 16 | 13 | 8.6 | 2.34 | 68 | 55 | 213264851
AC PRO | 4HP17L18P-**A | EAD4X-30/36B+TDR | 80G1DF070BE12 | 18000 | 18000 | 16 | 13.5 | 8.3 | 2.06 | 63 | 48 | 213265182
LENNOX | EL17XP1-030-230A** | CHX35-36C-**-*+TDR | EL297UH110XV48C* | 29000 | 28400 | 15.6 | 12.5 | 8.3 | 2.22 | 65 | 51 | 213194580
LENNOX | EL17XP1-030-230A** | CHX35-36C-**-*+TDR | EL297UH090XV36C* | 28800 | 28200 | 15.6 | 12.5 | 8.3 | 2.22 | 66 | 52 | 213194577
LENNOX | EL17XP1-030-230A** | C35-36B+TDR+TXV | EL297UH070XV36B* | 30000 | 28000 | 16 | 13 | 8.1 | 2.28 | 66 | 52 | 213194576
LENNOX | EL17XP1-030-230A** | C35-36B+TDR+TXV | EL297UH045XV36B* | 29800 | 28000 | 15.6 | 13 | 8.1 | 2.26 | 66 | 52 | 213194575
LENNOX | EL17XP1-018-230A** | CX35-24B+TDR | EL297UH070XV36B* | 18000 | 17400 | 16.4 | 13.5 | 8.1 | 2.08 | 63 | 48 | 213194560
LENNOX | EL17XP1-018-230A** | CX35-24B+TDR | EL297UH045XV36B* | 18000 | 17400 | 16 | 13.5 | 8.1 | 2.06 | 63 | 48 | 213194559
LENNOX | EL17XP1-018-230A** | CHX35-24B-**-*+TDR | EL297UH070XV36B* | 18000 | 18000 | 16.4 | 13.5 | 8.1 | 2.1 | 62 | 47 | 213194556
LENNOX | EL17XP1-018-230A** | CHX35-24B-**-*+TDR | EL297UH045XV36B* | 18000 | 18000 | 16.4 | 13.5 | 8.1 | 2.06 | 62 | 47 | 213194555
LENNOX | EL17XP1-018-230A** | C35-24B+TDR+TXV | EL297UH070XV36B* | 18000 | 17400 | 16.4 | 13.5 | 8.1 | 2.08 | 63 | 48 | 213194552
LENNOX | EL17XP1-018-230A** | C35-24B+TDR+TXV | EL297UH045XV36B* | 18000 | 17400 | 16 | 13.5 | 8.1 | 2.06 | 63 | 48 | 213194551
LENNOX | ML17XP1-030-230A** | C35-36B+TDR+TXV | EL297UH070XV36B* | 30000 | 28000 | 16 | 13 | 8.1 | 2.28 | 66 | 52 | 213194539
LENNOX | ML17XP1-048-230A** | CX35-60C+TDR | EL297UH090XV36C* | 48000 | 46000 | 15.2 | 12.5 | 8.1 | 2.36 | 68 | 55 | 213194535
LENNOX | ML17XP1-048-230A** | CX35-49C+TDR | EL297UH090XV36C* | 47500 | 45000 | 15.2 | 12.5 | 8.1 | 2.22 | 68 | 56 | 213194525
CONCORD | 4HP17L18P-**A | EAH1P24B*+TDR+TXV | 96G1UH030BE08 | 18000 | 18000 | 15.6 | 13 | 8.1 | 2.06 | 62 | 47 | 211734586
Century | HRG1**8S1R-**A | EAH1P24B*+TDR+TXV | GUH92C070B3M | 18000 | 17800 | 16.4 | 13.5 | 8.1 | 2.1 | 62 | 46 | 211734582
DUCANE | 4HP17L18P-**A | EAH1P24B*+TDR+TXV | 96G1UH030BE08 | 18000 | 18000 | 15.6 | 13 | 8.1 | 2.06 | 62 | 47 | 211734585
COMFORT-AIRE | HRG1**8S1R-**A | EAH1P24B*+TDR+TXV | GUH92C070B3M | 18000 | 17800 | 16.4 | 13.5 | 8.1 | 2.1 | 62 | 46 | 211734581
AIREASE | 4SHP17LE118P-**A | EAH1P24B*+TDR+TXV | A93UH1E070B12 | 18000 | 17800 | 16.4 | 13.5 | 8.1 | 2.1 | 62 | 46 | 211734579
ALLIED | 4HP17L18P-**A | EAH1P24B*+TDR+TXV | 92G1UH070BE12 | 18000 | 17800 | 16.4 | 13.5 | 8.1 | 2.1 | 62 | 46 | 211734575
ARMSTRONG AIR | 4SHP17LE118P-**A | EAH1P24B*+TDR+TXV | A93UH1E070B12 | 18000 | 17800 | 16.4 | 13.5 | 8.1 | 2.1 | 62 | 46 | 211734577
ALLIED | 4HP17L18P-**A | EAH1P24A*+TDR+TXV | 80G2UH070AE12L | 18000 | 17800 | 16.4 | 13.5 | 8.1 | 2.06 | 62 | 46 | 211734334
AC PRO | 4HP17L18P-**A | EAH1P24A*+TDR+TXV | 80G2UH070AE12L | 18000 | 17800 | 16.4 | 13.5 | 8.1 | 2.06 | 62 | 46 | 211734333
ROYALTON | 4HP17L18P-**A | EAH1P24A*+TDR+TXV | 80G2UH070AE12L | 18000 | 17800 | 16.4 | 13.5 | 8.1 | 2.06 | 62 | 46 | 211734331
DUCANE | 4HP17L18P-**A | EAH1P24A*+TDR+TXV | 80G2UH070AE12L | 18000 | 17800 | 16.4 | 13.5 | 8.1 | 2.06 | 62 | 46 | 211734328
CONCORD | 4HP17L18P-**A | EAH1P24A*+TDR+TXV | 80G2UH070AE12L | 18000 | 17800 | 16.4 | 13.5 | 8.1 | 2.06 | 62 | 46 | 211734330
AIREASE | 4SHP17LE118P-**A | EAH1P24A*+TDR+TXV | A80UH2E070A12 | 18000 | 17800 | 16.4 | 13.5 | 8.1 | 2.06 | 62 | 46 | 211734326
ARMSTRONG AIR | 4SHP17LE118P-**A | EAH1P24A*+TDR+TXV | A80UH2E070A12 | 18000 | 17800 | 16.4 | 13.5 | 8.1 | 2.06 | 62 | 46 | 211734324
ROYALTON | 4HP17L18P-**A | EAH1P24B*+TDR+TXV | 96G2UH070BE12 | 18000 | 17600 | 16 | 13.5 | 8.1 | 2.06 | 63 | 47 | 211734485
CONCORD | 4HP17L18P-**A | EAH1P24B*+TDR+TXV | 96G2UH070BE12 | 18000 | 17600 | 16 | 13.5 | 8.1 | 2.06 | 63 | 47 | 211734484
DUCANE | 4HP17L18P-**A | EAH1P24B*+TDR+TXV | 96G2UH070BE12 | 18000 | 17600 | 16 | 13.5 | 8.1 | 2.06 | 63 | 47 | 211734483
Century | HRG1**8S1R-**A | EAH1P24B*+TDR+TXV | GUH96T045B3M | 18000 | 18000 | 16.4 | 13.5 | 8.1 | 2.06 | 62 | 47 | 211734482
COMFORT-AIRE | HRG1**8S1R-**A | EAH1P24B*+TDR+TXV | GUH96T045B3M | 18000 | 18000 | 16.4 | 13.5 | 8.1 | 2.06 | 62 | 47 | 211734480
AIREASE | 4SHP17LE118P-**A | EAH1P24B*+TDR+TXV | A96US2V045B12 | 18000 | 18000 | 16.4 | 13.5 | 8.1 | 2.06 | 62 | 47 | 211734479
ARMSTRONG AIR | 4SHP17LE118P-**A | EAH1P24B*+TDR+TXV | A96US2V045B12 | 18000 | 18000 | 16.4 | 13.5 | 8.1 | 2.06 | 62 | 47 | 211734477
ALLIED | 4HP17L18P-**A | EAH1P24B*+TDR+TXV | 96G2UH045BV12 | 18000 | 18000 | 16.4 | 13.5 | 8.1 | 2.06 | 62 | 47 | 211734476
MRCOOL | MHP17018A-**A | MCHP24BNPA*+TDR+TXV | MGM96SE045B3XA | 18000 | 17800 | 16 | 13.5 | 8.1 | 2.06 | 62 | 46 | 211734601
BLUERIDGE | BHP17L18P-**A | BH1P24B*+TDR+TXV | BG961UH045BE12 | 18000 | 17800 | 16 | 13.5 | 8.1 | 2.06 | 62 | 46 | 211734598
DUCANE | 4HP17L18P-**A | EAH1P24B*+TDR+TXV | 96G1UH045BE12 | 18000 | 17800 | 16 | 13.5 | 8.1 | 2.06 | 62 | 46 | 211734599
AIREASE | 4SHP17LE118P-**A | EAH1P24B*+TDR+TXV | A96UH1E030B12 | 18000 | 18000 | 15.6 | 13 | 8.1 | 2.06 | 62 | 47 | 211734595
ARMSTRONG AIR | 4SHP17LE118P-**A | EAH1P24B*+TDR+TXV | A96UH1E030B12 | 18000 | 18000 | 15.6 | 13 | 8.1 | 2.06 | 62 | 47 | 211734594
ALLIED | 4HP17L18P-**A | EAH1P24B*+TDR+TXV | 96G1UH030BE08 | 18000 | 18000 | 15.6 | 13 | 8.1 | 2.06 | 62 | 47 | 211734592
AC PRO | 4HP17L18P-**A | EAH1P24B*+TDR+TXV | 96G1UH030BE08 | 18000 | 18000 | 15.6 | 13 | 8.1 | 2.06 | 62 | 47 | 211734590
ALLIED | 4HP17L18P-**A | EAH1P24B*+TDR+TXV | 95G1UH060BE12X | 18000 | 17800 | 16.4 | 13.5 | 8.1 | 2.06 | 62 | 46 | 211734429
ROYALTON | 4HP17L18P-**A | EAH1P24B*+TDR+TXV | 95G1UH060BE12X | 18000 | 17800 | 16.4 | 13.5 | 8.1 | 2.06 | 62 | 46 | 211734426
AC PRO | 4HP17L18P-**A | EAH1P24B*+TDR+TXV | 95G1UH060BE12X | 18000 | 17800 | 16.4 | 13.5 | 8.1 | 2.06 | 62 | 46 | 211734428
CONCORD | 4HP17L18P-**A | EAH1P24B*+TDR+TXV | 95G1UH060BE12X | 18000 | 17800 | 16.4 | 13.5 | 8.1 | 2.06 | 62 | 46 | 211734425
DUCANE | 4HP17L18P-**A | EAH1P24B*+TDR+TXV | 95G1UH060BE12X | 18000 | 17800 | 16.4 | 13.5 | 8.1 | 2.06 | 62 | 46 | 211734423
ALLIED | 4HP17L18P-**A | EAH1P24B*+TDR+TXV | 95G1UH040BE12X | 18000 | 17800 | 16 | 13.5 | 8.1 | 2.06 | 62 | 46 | 211734421
AC PRO | 4HP17L18P-**A | EAH1P24B*+TDR+TXV | 95G1UH040BE12X | 18000 | 17800 | 16 | 13.5 | 8.1 | 2.06 | 62 | 46 | 211734419
Breeze33 | 4HP17L48P-**A | EAC4X48B+TDR | 80G1UH090BE16 | 46500 | 45000 | 15.2 | 12.5 | 8.1 | 2.18 | 67 | 54 | 213315909
Breeze33 | 4HP17L48P-**A | EA(C;U)1P60C+TDR+TXV | 96G2UH110CE20 | 48000 | 46000 | 15.4 | 12.5 | 8.1 | 2.38 | 68 | 55 | 213315906
Breeze33 | 4HP17L48P-**A | EA(C;U)1P48C+TDR+TXV | 96G2UH110CE20 | 46500 | 45000 | 15.2 | 12.5 | 8.1 | 2.18 | 67 | 54 | 213315869
Breeze33 | 4HP17L48P-**A | EA(C;U)1P49C+TDR+TXV | 80G1UH090CE20 | 48000 | 45000 | 15.6 | 13 | 8.1 | 2.26 | 68 | 56 | 213315871
Breeze33 | 4HP17L48P-**A | EAH1P51C*+TDR+TXV | 92G1UH090CE16 | 47000 | 45000 | 15.2 | 12.5 | 8.3 | 2.3 | 69 | 57 | 213315985
Breeze33 | 4HP17L48P-**A | EAH1P51C*+TDR+TXV | 80G1UH090CE20 | 47000 | 44500 | 15.6 | 12.5 | 8.3 | 2.3 | 69 | 57 | 213315982
Breeze33 | 4HP17L48P-**A | EAH1P51C*+TDR+TXV | 96G2UH110CE20 | 47000 | 45000 | 15.2 | 12.5 | 8.1 | 2.28 | 69 | 56 | 213315991
Breeze33 | 4HP17L48P-**A | EAH1P51C*+TDR+TXV | 96G2UH090CV12 | 47000 | 45000 | 15.2 | 12.5 | 8.1 | 2.28 | 69 | 56 | 213315989
Breeze33 | 4HP17L36P-**AA | EAH1P42B*+TDR+TXV | 96G2UH070BV12 | 36000 | 33800 | 15.6 | 13 | 8.1 | 2.26 | 69 | 56 | 213315709
Breeze33 | 4HP17L48P-**A | EAC4X48C+TDR | 80G1UH090CE20 | 46500 | 44500 | 15.4 | 12.5 | 8.1 | 2.22 | 68 | 55 | 213315912
Breeze33 | 4HP17L48P-**A | EA(C;U)1P49C+TDR+TXV | 96G2UH110CE20 | 47500 | 45000 | 15.2 | 12.5 | 8.1 | 2.24 | 69 | 56 | 213315882
Breeze33 | 4HP17L48P-**A | EAC4X60C+TDR | 96G2UH090CE16 | 48000 | 46000 | 15.4 | 12.5 | 8.1 | 2.34 | 68 | 55 | 213315957
Breeze33 | 4HP17L48P-**A | EAC4X60C+TDR | 96G1UH090CE16 | 48000 | 46000 | 15.4 | 12.5 | 8.1 | 2.36 | 68 | 55 | 213315955
Breeze33 | 4HP17L48P-**A | EAC4X60C+TDR | 92G1UH110CE20 | 48000 | 47000 | 15.4 | 12.5 | 8.3 | 2.32 | 67 | 54 | 213315954
AC PRO | 4HP17L30P-**A | EAD4X-42B+TDR | 80G2DF090BE16 | 30000 | 30000 | 15.8 | 13 | 8.6 | 2.32 | 65 | 50 | 213265204
AIREASE | 4SHP22LX136P-**A | EAD4X-42B+TDR | A96DF1E070B16 | 35600 | 36000 | 19 | 12 | 9.3 | 1.98 | 66 | 40 | 213264916
AIREASE | 4SHP22LX136P-**A | EAD4X-42B+TDR | A93DF1E070B12 | 35400 | 36000 | 20 | 12 | 9.4 | 2 | 66 | 40 | 213264914
AIREASE | 4SHP22LX136P-**A | EAD4X-42B+TDR | A80DF1E090B16 | 35800 | 36000 | 19 | 12.5 | 9.3 | 2.02 | 65 | 39 | 213264912
AIREASE | 4SHP22LX136P-**A | EAD4X-42B+TDR | A80DF1E070B12 | 35000 | 36000 | 20 | 12.2 | 9.3 | 2 | 64 | 39 | 213264911
AIREASE | 4SHP22LX136P-**A | EAD4X-42B+TDR | A96DS2V070B16 | 35000 | 36000 | 19 | 11.7 | 9.4 | 1.94 | 67 | 41 | 213264910
AIREASE | 4SHP22LX136P-**A | EAD4X-42B+TDR | A96DF2E070B16 | 35400 | 36000 | 19 | 12 | 9.3 | 1.98 | 66 | 40 | 213264909
AIREASE | 4SHP22LX124P-**A | EAD4X-42B+TDR | A97DSMV070B12 | 24000 | 24000 | 20 | 13.5 | 9.3 | 1.88 | 63 | 65 | 213264908
AIREASE | 4SHP22LX124P-**A | EAD4X-42B+TDR | A96DF1E070B16 | 24000 | 24000 | 19 | 13.3 | 9.1 | 1.86 | 64 | 65 | 213264906
AIREASE | 4SHP22LX124P-**A | EAD4X-42B+TDR | A93DF1E045B12 | 24000 | 24000 | 21 | 13.5 | 9.2 | 1.88 | 63 | 65 | 213264903
AIREASE | 4SHP22LX124P-**A | EAD4X-42B+TDR | A80DF1E090B16 | 24000 | 24000 | 18.4 | 13 | 9 | 1.86 | 64 | 65 | 213264902
AIREASE | 4SHP22LX124P-**A | EAD4X-42B+TDR | A80DF1E070B12 | 24000 | 24000 | 20 | 13.5 | 9.2 | 1.9 | 63 | 64 | 213264901
AIREASE | 4SHP22LX124P-**A | EAD4X-42B+TDR | A96DS2V070B16 | 24000 | 24000 | 19 | 13 | 9.2 | 1.86 | 64 | 65 | 213264900
AIREASE | 4SHP22LX124P-**A | EAD4X-42B+TDR | A96DF2E070B16 | 24000 | 24000 | 19 | 13.4 | 9.1 | 1.88 | 63 | 65 | 213264899
AIREASE | 4SHP22LX124P-**A | EAD4X-42B+TDR | A96DS2V045B12 | 24000 | 24000 | 20 | 13.5 | 9.3 | 1.88 | 63 | 64 | 213264898
DUCANE | 4HP17L24P-**A | EAD4X-30/36B+TDR | 96G1DF070BE16 | 23600 | 22600 | 15.4 | 13 | 8.1 | 2.06 | 65 | 51 | 213265037
DUCANE | 4HP17L24P-**A | EAD4X-30/36B+TDR | 96G1DF045BE12 | 23600 | 22600 | 15.6 | 13 | 8.2 | 2.08 | 65 | 50 | 213265036
DUCANE | 4HP17L24P-**A | EAD4X-30/36B+TDR | 92G1DF070BE12 | 23600 | 22600 | 15.8 | 13 | 8.2 | 2.06 | 64 | 50 | 213265035
DUCANE | 4HP17L24P-**A | EAD4X-30/36B+TDR | 92G1DF045BE12 | 23600 | 22600 | 15.8 | 13 | 8.2 | 2.06 | 64 | 50 | 213265034
DUCANE | 4HP17L24P-**A | EAD4X-30/36B+TDR | 80G1DF090BE16 | 23600 | 22400 | 16.2 | 13.5 | 8.2 | 2.12 | 64 | 50 | 213265033
DUCANE | 4HP17L24P-**A | EAD4X-30/36B+TDR | 80G1DF070BE12 | 23200 | 22200 | 16 | 13 | 8.1 | 2.1 | 65 | 50 | 213265032
DUCANE | 4HP17L24P-**A | EAD4X-30/36B+TDR | 96G2DF070BV16 | 23400 | 22600 | 15.4 | 12.5 | 8.1 | 2.04 | 65 | 51 | 213265031
CONCORD | 4HP17L18P-**A | EAD4X-30/36B+TDR | 92G1DF045BE12 | 18000 | 18000 | 16.6 | 14 | 8.4 | 2.1 | 64 | 49 | 213265102
CONCORD | 4HP17L18P-**A | EAD4X-30/36B+TDR | 80G1DF070BE12 | 18000 | 18000 | 16 | 13.5 | 8.3 | 2.06 | 63 | 48 | 213265101
CONCORD | 4HP17L18P-**A | EAD4X-30/36B+TDR | 96G2DF070BE16 | 18000 | 18000 | 16 | 13.5 | 8.3 | 2.06 | 64 | 49 | 213265099
BLUERIDGE | BHP17L18P-**A | BD4X-30/36B+TDR | BG96G1DF045BE12 | 18000 | 18000 | 16.4 | 13.5 | 8.3 | 2.1 | 63 | 48 | 213265504
AIREASE | 4SHP17LE136P-**A | EAD4X-48C+TDR | A96DS2V110C20 | 35600 | 35800 | 15.8 | 12.5 | 8.6 | 2.26 | 66 | 53 | 213264980
AIREASE | 4SHP17LE136P-**A | EAD4X-48C+TDR | A96DS2V090C20 | 35600 | 35800 | 15.8 | 12.5 | 8.6 | 2.24 | 66 | 53 | 213264978
AIREASE | 4SHP17LE136P-**A | EAD4X-48C+TDR | A96DF2E090C16 | 35400 | 35200 | 16 | 13 | 8.6 | 2.34 | 68 | 55 | 213264977
AIREASE | 4SHP17LE124P-**A | EAD4X-30/36B+TDR | A96DF1E070B16 | 23600 | 22600 | 15.4 | 13 | 8.1 | 2.06 | 65 | 51 | 213264942
AIREASE | 4SHP17LE124P-**A | EAD4X-30/36B+TDR | A96DF1E045B12 | 23600 | 22600 | 15.6 | 13 | 8.2 | 2.08 | 65 | 50 | 213264941
AIREASE | 4SHP17LE124P-**A | EAD4X-30/36B+TDR | A93DF1E070B12 | 23600 | 22600 | 15.8 | 13 | 8.2 | 2.06 | 64 | 50 | 213264940
AIREASE | 4SHP17LE124P-**A | EAD4X-30/36B+TDR | A93DF1E045B12 | 23600 | 22600 | 15.8 | 13 | 8.2 | 2.06 | 64 | 50 | 213264939
AIREASE | 4SHP17LE124P-**A | EAD4X-30/36B+TDR | A80DF1E070B12 | 23200 | 22200 | 16 | 13 | 8.1 | 2.1 | 65 | 50 | 213264937
AIREASE | 4SHP17LE124P-**A | EAD4X-30/36B+TDR | A96DS2V070B16 | 23400 | 22600 | 15.4 | 12.5 | 8.1 | 2.04 | 65 | 51 | 213264936
AIREASE | 4SHP17LE124P-**A | EAD4X-30/36B+TDR | A96DF2E070B16 | 23400 | 22600 | 15.4 | 13 | 8.1 | 2.04 | 65 | 50 | 213264935
AC PRO | 4HP17L30P-**A | EAH1P36C*+TDR+TXV | 96G2UH090CV12 | 28800 | 28200 | 15.6 | 12.5 | 8.3 | 2.22 | 66 | 52 | 211735999
CONCORD | 4HP17L30P-**A | EAH1P36C*+TDR+TXV | 96G2UH090CV12 | 28800 | 28200 | 15.6 | 12.5 | 8.3 | 2.22 | 66 | 52 | 211735995
BLUERIDGE | BHP17L30P-**A | BH1P36C*+TDR+TXV | BG962UH090CV12 | 28800 | 28200 | 15.6 | 12.5 | 8.3 | 2.22 | 66 | 52 | 211735993
ROYALTON | 4HP17L30P-**A | EAH1P36C*+TDR+TXV | 96G2UH090CV12 | 28800 | 28200 | 15.6 | 12.5 | 8.3 | 2.22 | 66 | 52 | 211735997
ARMSTRONG AIR | 4SHP17LE130P-**A | EAH1P36C*+TDR+TXV | A97USMV090C12 | 28800 | 28200 | 15.6 | 12.5 | 8.3 | 2.22 | 66 | 52 | 211736217
ARMSTRONG AIR | 4SHP17LE130P-**A | EAH1P36C*+TDR+TXV | A97US2V080C16X | 29000 | 28400 | 15.6 | 12.5 | 8.3 | 2.2 | 65 | 51 | 211736210
AIREASE | 4SHP17LE130P-**A | EAH1P36C*+TDR+TXV | A97US2V080C16X | 29000 | 28400 | 15.6 | 12.5 | 8.3 | 2.2 | 65 | 51 | 211736212
AC PRO | 4HP17L30P-**A | EAH1P36C*+TDR+TXV | 92G1UH090CE16 | 28800 | 28400 | 15.6 | 12.5 | 8.3 | 2.24 | 65 | 51 | 211736112
ROYALTON | 4HP17L30P-**A | EAH1P36C*+TDR+TXV | 92G1UH090CE16 | 28800 | 28400 | 15.6 | 12.5 | 8.3 | 2.24 | 65 | 51 | 211736110
AIREASE | 4SHP17LE130P-**A | EAH1P36C*+TDR+TXV | A80US2V100C20X | 30000 | 29400 | 15.4 | 12.5 | 8.5 | 2.22 | 65 | 51 | 211736189
CONCORD | 4HP17L30P-**A | EAH1P36C*+TDR+TXV | 92G1UH090CE16 | 28800 | 28400 | 15.6 | 12.5 | 8.3 | 2.24 | 65 | 51 | 211736108
BLUERIDGE | BHP17L30P-**A | BH1P36C*+TDR+TXV | BG921UH090CE16 | 28800 | 28400 | 15.6 | 12.5 | 8.3 | 2.24 | 65 | 51 | 211736106
ARMSTRONG AIR | 4SHP17LE130P-**A | EAH1P36C*+TDR+TXV | A80US2V100C20X | 30000 | 29400 | 15.4 | 12.5 | 8.5 | 2.22 | 65 | 51 | 211736187
ARMSTRONG AIR | 4SHP17LE130P-**A | EAH1P36C*+TDR+TXV | A93UH1E090C12 | 28800 | 28200 | 15.6 | 13 | 8.3 | 2.24 | 66 | 52 | 211736100
ALLIED | 4HP17L30P-**A | EAH1P36C*+TDR+TXV | 92G1UH090CE12 | 28800 | 28200 | 15.6 | 13 | 8.3 | 2.24 | 66 | 52 | 211736098
AIREASE | 4SHP17LE130P-**A | EAH1P36C*+TDR+TXV | A93UH1E090C12 | 28800 | 28200 | 15.6 | 13 | 8.3 | 2.24 | 66 | 52 | 211736102
AIREASE | 4SHP17LE130P-**A | EAH1P36C*+TDR+TXV | A80US2V080C20X | 30000 | 29000 | 15.6 | 13 | 8.5 | 2.24 | 66 | 52 | 211736181
ARMSTRONG AIR | 4SHP17LE130P-**A | EAH1P36C*+TDR+TXV | A96UH1E110C20 | 29400 | 28800 | 15.6 | 12.5 | 8.5 | 2.26 | 65 | 51 | 211736176
AIREASE | 4SHP17LE130P-**A | EAH1P36C*+TDR+TXV | A96UH1E110C20 | 29400 | 28800 | 15.6 | 12.5 | 8.5 | 2.26 | 65 | 51 | 211736177
ALLIED | 4HP17L30P-**A | EAH1P36C*+TDR+TXV | 96G1UH110CE20 | 29400 | 28800 | 15.6 | 12.5 | 8.5 | 2.26 | 65 | 51 | 211736174
LENNOX | EL22XPV-048-230A** | C35-60C+TDR+TXV | EL297UH110XV60C* | 47500 | 45500 | 19 | 12 | 8.5 | 2.02 | 63 | 55 | 213194699
LENNOX | EL22XPV-048-230A** | C35-60C+TDR+TXV | EL297UH110XV48C* | 47500 | 45500 | 19 | 11.7 | 8.5 | 2 | 64 | 55 | 213194698
LENNOX | EL22XPV-048-230A** | C35-60C+TDR+TXV | EL297UH090XV60C* | 47500 | 45500 | 19 | 12 | 8.5 | 2.02 | 64 | 55 | 213194697
LENNOX | EL22XPV-048-230A** | C35-60C+TDR+TXV | EL297UH090XV48C* | 47500 | 46000 | 19 | 11.7 | 8.5 | 2.02 | 63 | 55 | 213194696
LENNOX | ML17XP1-036-230A** | CHX35-42C-**-*+TDR | EL297UH110XV60C* | 36000 | 33600 | 16.2 | 13.5 | 8.1 | 2.2 | 67 | 54 | 213194695
LENNOX | ML17XP1-036-230A** | CHX35-42C-**-*+TDR | EL297UH090XV60C* | 36000 | 33800 | 16 | 13 | 8.1 | 2.18 | 67 | 54 | 213194693
LENNOX | ML17XP1-036-230A** | CHX35-42B-**-*+TDR | EL297UH045XV36B* | 36000 | 34000 | 15.4 | 12.5 | 8.1 | 2.22 | 68 | 55 | 213194689
LENNOX | ML17XP1-036-230A** | CHX35-42B-**-*+TDR | EL297UH070XV36B* | 36000 | 33800 | 15.6 | 13 | 8.1 | 2.26 | 69 | 56 | 213194690
LENNOX | EL17XP1-036-230A** | CHX35-42C-**-*+TDR | EL297UH110XV60C* | 36000 | 33600 | 16.2 | 13.5 | 8.1 | 2.2 | 67 | 54 | 213194688
LENNOX | EL17XP1-036-230A** | CHX35-42C-**-*+TDR | EL297UH090XV60C* | 36000 | 33800 | 16 | 13 | 8.1 | 2.18 | 67 | 54 | 213194686
LENNOX | EL17XP1-036-230A** | CHX35-42B-**-*+TDR | EL297UH070XV36B* | 36000 | 33800 | 15.6 | 13 | 8.1 | 2.26 | 69 | 56 | 213194683
LENNOX | EL17XP1-036-230A** | CHX35-42B-**-*+TDR | EL297UH045XV36B* | 36000 | 34000 | 15.4 | 12.5 | 8.1 | 2.22 | 68 | 55 | 213194682
LENNOX | EL17XP1-048-230A** | CX35-60C+TDR | EL297UH110XV48C* | 48000 | 47000 | 15.2 | 12.5 | 8.1 | 2.34 | 68 | 54 | 213194674
LENNOX | EL17XP1-048-230A** | CX35-60C+TDR | EL297UH090XV36C* | 48000 | 46000 | 15.2 | 12.5 | 8.1 | 2.36 | 68 | 55 | 213194671
LENNOX | EL17XP1-048-230A** | CX35-49C+TDR | EL297UH090XV36C* | 47500 | 45000 | 15.2 | 12.5 | 8.1 | 2.22 | 68 | 56 | 213194661
LENNOX | EL17XP1-048-230A** | CHX35-60D-**-*+TDR | EL297UH135XV60D* | 48000 | 46000 | 15.2 | 12.5 | 8.1 | 2.18 | 67 | 53 | 213194653
LENNOX | EL17XP1-048-230A** | CHX35-51/61C-**-*+TDR | EL297UH090XV36C* | 47000 | 45000 | 15.2 | 12.5 | 8.1 | 2.28 | 69 | 56 | 213194649
DUCANE | 4HP17L18P-**A | EAH1P24B*+TDR+TXV | 92G1UH070BE12 | 18000 | 17800 | 16.4 | 13.5 | 8.1 | 2.1 | 62 | 46 | 211734567
BLUERIDGE | BHP17L18P-**A | BH1P24B*+TDR+TXV | BG921UH070BE12 | 18000 | 17800 | 16.4 | 13.5 | 8.1 | 2.1 | 62 | 46 | 211734566
Century | HRG1**8S1R-**A | EAH1P24B*+TDR+TXV | GUH92C045B3M | 18000 | 18000 | 16.4 | 13.5 | 8.1 | 2.08 | 61 | 46 | 211734565
AIREASE | 4SHP17LE118P-**A | EAH1P24B*+TDR+TXV | A93UH1E045B12 | 18000 | 18000 | 16.4 | 13.5 | 8.1 | 2.08 | 61 | 46 | 211734563
ARMSTRONG AIR | 4SHP17LE118P-**A | EAH1P24B*+TDR+TXV | A93UH1E045B12 | 18000 | 18000 | 16.4 | 13.5 | 8.1 | 2.08 | 61 | 46 | 211734562
DUCANE | 4HP17L18P-**A | EAH1P24B*+TDR+TXV | 80G1UH070BE12 | 18000 | 17800 | 16.4 | 13.5 | 8.1 | 2.1 | 62 | 46 | 211734509
BLUERIDGE | BHP17L18P-**A | BH1P24B*+TDR+TXV | BG801UH070BE12 | 18000 | 17800 | 16.4 | 13.5 | 8.1 | 2.1 | 62 | 46 | 211734508
Century | HRG1**8S1R-**A | EAH1P24B*+TDR+TXV | GUH96T070B3M | 18000 | 18000 | 16.4 | 13.5 | 8.1 | 2.1 | 62 | 47 | 211734507
COMFORT-AIRE | HRG1**8S1R-**A | EAH1P24B*+TDR+TXV | GUH96T070B3M | 18000 | 18000 | 16.4 | 13.5 | 8.1 | 2.1 | 62 | 47 | 211734505
AIREASE | 4SHP17LE118P-**A | EAH1P24B*+TDR+TXV | A96US2V070B12 | 18000 | 18000 | 16.4 | 13.5 | 8.1 | 2.1 | 62 | 47 | 211734504
ROYALTON | 4HP17L18P-**A | EAH1P24A*+TDR+TXV | 80G2UH070AE12 | 18000 | 17800 | 16.4 | 13.5 | 8.1 | 2.06 | 62 | 46 | 211734318
ARMSTRONG AIR | 4SHP17LE118P-**A | EAH1P24B*+TDR+TXV | A96US2V070B12 | 18000 | 18000 | 16.4 | 13.5 | 8.1 | 2.1 | 62 | 47 | 211734503
AC PRO | 4HP17L18P-**A | EAH1P24B*+TDR+TXV | 96G2UH070BV12 | 18000 | 18000 | 16.4 | 13.5 | 8.1 | 2.1 | 62 | 47 | 211734499
ALLIED | 4HP17L18P-**A | EAH1P24B*+TDR+TXV | 96G2UH070BV12 | 18000 | 18000 | 16.4 | 13.5 | 8.1 | 2.1 | 62 | 47 | 211734501
AC PRO | 4HP17L18P-**A | EAH1P24A*+TDR+TXV | 80G2UH070AE12 | 18000 | 17800 | 16.4 | 13.5 | 8.1 | 2.06 | 62 | 46 | 211734320
DUCANE | 4HP17L18P-**A | EAH1P24A*+TDR+TXV | 80G2UH070AE12 | 18000 | 17800 | 16.4 | 13.5 | 8.1 | 2.06 | 62 | 46 | 211734314
CONCORD | 4HP17L18P-**A | EAH1P24A*+TDR+TXV | 80G2UH070AE12 | 18000 | 17800 | 16.4 | 13.5 | 8.1 | 2.06 | 62 | 46 | 211734315
BLUERIDGE | BHP17L18P-**A | BH1P24A*+TDR+TXV | BG802UH070AE12 | 18000 | 17800 | 16.4 | 13.5 | 8.1 | 2.06 | 62 | 46 | 211734313
ARMSTRONG AIR | 4SHP17LE118P-**A | EAH1P24A*+TDR+TXV | A80UH2E045A12 | 18000 | 18000 | 16 | 13.5 | 8.1 | 2.02 | 61 | 46 | 211734311
AIREASE | 4SHP17LE118P-**A | EAH1P24A*+TDR+TXV | A80UH2E045A12 | 18000 | 18000 | 16 | 13.5 | 8.1 | 2.02 | 61 | 46 | 211734312
ALLIED | 4HP17L18P-**A | EAH1P24A*+TDR+TXV | 80G2UH045AE12 | 18000 | 18000 | 16 | 13.5 | 8.1 | 2.02 | 61 | 46 | 211734310
ARMSTRONG AIR | 4SHP17LE118P-**A | EAH1P24B*+TDR+TXV | A96UH1E070B12 | 18000 | 17800 | 16 | 13.5 | 8.1 | 2.06 | 62 | 46 | 211734618
ALLIED | 4HP17L18P-**A | EAH1P24B*+TDR+TXV | 96G1UH070BE12 | 18000 | 17800 | 16 | 13.5 | 8.1 | 2.06 | 62 | 46 | 211734617
MRCOOL | MHP17018A-**A | MCHP24BNPA*+TDR+TXV | MGM96SE070B3XA | 18000 | 17800 | 16 | 13.5 | 8.1 | 2.06 | 62 | 46 | 211734613
AC PRO | 4HP17L18P-**A | EAH1P24B*+TDR+TXV | 96G1UH070BE12 | 18000 | 17800 | 16 | 13.5 | 8.1 | 2.06 | 62 | 46 | 211734616
ROYALTON | 4HP17L18P-**A | EAH1P24B*+TDR+TXV | 96G1UH070BE12 | 18000 | 17800 | 16 | 13.5 | 8.1 | 2.06 | 62 | 46 | 211734615
CONCORD | 4HP17L18P-**A | EAH1P24B*+TDR+TXV | 96G1UH070BE12 | 18000 | 17800 | 16 | 13.5 | 8.1 | 2.06 | 62 | 46 | 211734614
LENNOX | EL18XPV-024-230A** | CRX35-24B-**-*+TDR | EL297DF070XV48B* | 22600 | 24000 | 18 | 11.7 | 8.3 | 2.02 | 63 | 48 | 213319239
LENNOX | EL18XPV-024-230A** | CRX35-24B-**-*+TDR | EL297DF045XV36B* | 22600 | 24000 | 19 | 12 | 8.3 | 2.04 | 63 | 48 | 213319238
LENNOX | EL17XP1-036-230A** | CRX35-48C-**-*+TDR | EL297DF110XV60C* | 35600 | 35800 | 15.8 | 12.5 | 8.6 | 2.26 | 66 | 53 | 213319237
LENNOX | EL17XP1-036-230A** | CRX35-48C-**-*+TDR | EL297DF090XV60C* | 35600 | 35800 | 15.8 | 12.5 | 8.6 | 2.24 | 66 | 53 | 213319236
LENNOX | EL17XP1-030-230A** | CRX35-42B-**-*+TDR | EL297DF045XV36B* | 29800 | 30000 | 15.6 | 13 | 8.6 | 2.32 | 65 | 51 | 213319232
LENNOX | EL17XP1-024-230A** | CRX35-30/36B-**-*+TDR | EL297DF070XV48B* | 23400 | 22600 | 15.4 | 12.5 | 8.1 | 2.04 | 65 | 51 | 213319231
LENNOX | EL17XP1-024-230A** | CRX35-30/36B-**-*+TDR | EL297DF045XV36B* | 23200 | 22200 | 15.8 | 13 | 8.1 | 2.08 | 65 | 50 | 213319230
LENNOX | EL17XP1-018-230A** | CRX35-30/36B-**-*+TDR | EL297DF070XV48B* | 18000 | 18000 | 15.4 | 13 | 8.4 | 2.02 | 67 | 54 | 213319229
LENNOX | EL17XP1-018-230A** | CRX35-30/36B-**-*+TDR | EL297DF045XV36B* | 18000 | 18000 | 16.2 | 13.5 | 8.5 | 2.08 | 65 | 51 | 213319228
Breeze33 | 4HP17L48P-**A | EAC4X49C+TDR | 92G1UH110CE16 | 48000 | 45000 | 15.2 | 12.5 | 8.1 | 2.22 | 69 | 56 | 213315929
Breeze33 | 4HP17L48P-**A | EA(C;U)1P60C+TDR+TXV | 80G1UH110CE20 | 48000 | 47000 | 15.4 | 12.5 | 8.3 | 2.34 | 67 | 54 | 213315897
Breeze33 | 4HP17L48P-**A | EA(C;U)1P49C+TDR+TXV | 96G2UH090CV12 | 47500 | 45000 | 15.2 | 12.5 | 8.1 | 2.22 | 68 | 56 | 213315880
Breeze33 | 4HP17L48P-**A | EA(C;U)1P49C+TDR+TXV | 96G2UH090CE16 | 47500 | 45000 | 15.2 | 12.5 | 8.1 | 2.24 | 69 | 56 | 213315879
Breeze33 | 4HP17L48P-**A | EA(C;U)1P49C+TDR+TXV | 96G1UH090CE16 | 47500 | 45000 | 15.2 | 12.5 | 8.1 | 2.24 | 69 | 56 | 213315877
Breeze33 | 4HP17L48P-**A | EA(C;U)1P49C+TDR+TXV | 92G1UH110CE20 | 47500 | 45000 | 15.4 | 12.5 | 8.1 | 2.24 | 68 | 56 | 213315876
Breeze33 | 4HP17L48P-**A | EA(C;U)1P60C+TDR+TXV | 96G1UH110CE20 | 48000 | 46500 | 15.4 | 12.5 | 8.1 | 2.34 | 68 | 54 | 213315902
Breeze33 | 4HP17L48P-**A | EA(C;U)1P60C+TDR+TXV | 92G1UH110CE16 | 48000 | 46500 | 15.4 | 12.5 | 8.1 | 2.36 | 68 | 54 | 213315899
Breeze33 | 4HP17L48P-**A | EAC4X48C+TDR | 96G1UH110CE20 | 46500 | 45000 | 15.2 | 12.5 | 8.1 | 2.18 | 67 | 54 | 213315919
Breeze33 | 4HP17L48P-**A | EAC4X48C+TDR | 92G1UH110CE16 | 46500 | 45000 | 15.2 | 12.5 | 8.1 | 2.18 | 68 | 54 | 213315916
GE | NS22H48MA4-**A | NCUC60CT4+TDR | NF96U110S5C | 47500 | 45500 | 18 | 12 | 8.2 | 2.02 | 63 | 55 | 211708966
GE | NS22H60MA4-**A | NCUC60CT4+TDR | NF80U090S5C | 54000 | 54500 | 17.5 | 11.7 | 8.5 | 2.04 | 68 | 56 | 211708969
GE | NS22H60MA4-**A | NCUU60CP4+TDR+TXV | NF80U090S5C | 54000 | 54500 | 17.5 | 11.7 | 8.5 | 2.04 | 68 | 56 | 211708967
GE | NS22H48MA4-**A | NCUC60CT4+TDR | NF80L110S5C | 47500 | 45500 | 18.5 | 12 | 8.5 | 2.04 | 63 | 55 | 211708965
GE | NS22H48MA4-**A | NCUC60CT4+TDR | NF80U090S5C | 48000 | 45500 | 18.5 | 12 | 8.5 | 2.06 | 63 | 55 | 211708963
GE | NS22H48MA4-**A | NCUC60CT4+TDR | NF95X100S5C | 47000 | 45500 | 18 | 11.7 | 8.2 | 2.02 | 63 | 55 | 211708962
GE | NS22H48MA4-**A | NCUC60CT4+TDR | NF80X100S5C | 47500 | 45500 | 18.5 | 11.7 | 8.2 | 2.02 | 63 | 55 | 211708961
GE | NS22H48MA4-**A | NCUU60CP4+TDR+TXV | NF96U110S5C | 47500 | 45500 | 18 | 12 | 8.2 | 2.02 | 63 | 55 | 211708949
GE | NS22H48MA4-**A | NCUU60CP4+TDR+TXV | NF80L110S5C | 47500 | 45500 | 18.5 | 12 | 8.5 | 2.04 | 63 | 55 | 211708948
GE | NS22H48MA4-**A | NCUU60CP4+TDR+TXV | NF80U110S5C | 47500 | 45500 | 18.5 | 12 | 8.5 | 2.04 | 63 | 55 | 211708947
GE | NS22H48MA4-**A | NCUU60CP4+TDR+TXV | NF80U090S5C | 48000 | 45500 | 18.5 | 12 | 8.5 | 2.06 | 63 | 55 | 211708946
GE | NS22H36MA4-**A | NCUC48BT4+TDR | NF96U045S3B | 34400 | 33200 | 19.5 | 12 | 8.7 | 2.18 | 66 | 55 | 211708942
GE | NS22H48MA4-**A | NCUU60CP4+TDR+TXV | NF95X100S5C | 47000 | 45500 | 18 | 11.7 | 8.2 | 2.02 | 63 | 55 | 211708945
GE | NS22H48MA4-**A | NCUU60CP4+TDR+TXV | NF80X100S5C | 47500 | 45500 | 18.5 | 11.7 | 8.2 | 2.02 | 63 | 55 | 211708944
GE | NS22H36MA4-**A | NCUC48BT4+TDR | NF96U070S3B | 34600 | 33400 | 19.5 | 12 | 8.8 | 2.2 | 66 | 55 | 211708943
GE | NS22H36MA4-**A | NCUC36BT4+TDR | NF80U070S3B | 35200 | 34400 | 20.5 | 12 | 8.5 | 2.16 | 63 | 51 | 211708927
GE | NS22H36MA4-**A | NCUC48BT4+TDR | NF80U070S3B | 35200 | 33400 | 20 | 12 | 8.8 | 2.22 | 66 | 54 | 211708937
GE | NS22H36MA4-**A | NCUC48BT4+TDR | NF80U090S4B | 35600 | 33600 | 19.5 | 12 | 8.8 | 2.24 | 66 | 54 | 211708939
GE | NS22H36MA4-**A | NCUC48BT4+TDR | NF80L070S3B | 35200 | 33400 | 20 | 12 | 8.8 | 2.22 | 66 | 54 | 211708938
GE | NS22H36MA4-**A | NCUC48BT4+TDR | NF80U110T5C | 35000 | 33200 | 19 | 12 | 8.8 | 2.24 | 66 | 54 | 211708936
GE | NS22H36MA4-**A | NCUC48BT4+TDR | NF80U090T4B | 35000 | 33200 | 20.5 | 12 | 8.8 | 2.24 | 66 | 55 | 211708935
GE | NS22H36MA4-**A | NCUC48BT4+TDR | NF80X080S4B | 35400 | 33800 | 18.5 | 12 | 8.7 | 2.18 | 67 | 55 | 211708932
GE | NS22H36MA4-**A | NCUC48BT4+TDR | NF95X040S3B | 34400 | 33200 | 19.5 | 12 | 8.7 | 2.2 | 66 | 55 | 211708933
GE | NS22H36MA4-**A | NCUC48BT4+TDR | NF95X060S3B | 35000 | 33600 | 20 | 12 | 8.8 | 2.2 | 67 | 55 | 211708934
GE | NS22H36MA4-**A | NCUC36BT4+TDR | NF96U070S3B | 34600 | 34200 | 20 | 12 | 8.5 | 2.12 | 63 | 51 | 211708931
GE | NS22H36MA4-**A | NCUC36BT4+TDR | NF80U090S4B | 35400 | 34400 | 20 | 12 | 8.5 | 2.18 | 63 | 51 | 211708929
GE | NS22H36MA4-**A | NCUC36BT4+TDR | NF80L090S4B | 35400 | 34400 | 20 | 12 | 8.5 | 2.18 | 63 | 51 | 211708930
GE | NS22H36MA4-**A | NCUC36BT4+TDR | NF95X060S3B | 35000 | 34400 | 20 | 12 | 8.5 | 2.14 | 63 | 52 | 211708923
GE | NS22H36MA4-**A | NCUC36BT4+TDR | NF80U090T4B | 35600 | 34600 | 21.5 | 12 | 8.5 | 2.16 | 63 | 52 | 211708924
GE | NS22H36MA4-**A | NCUC36BT4+TDR | NF80L070S3B | 35200 | 34400 | 20.5 | 12 | 8.5 | 2.16 | 63 | 51 | 211708928
DUCANE | 4HP17L36P-**A | EAH1P42C*+TDR+TXV | 80G2UH110CE20L | 36000 | 33000 | 16.6 | 13.5 | 8.1 | 2.24 | 68 | 55 | 213308819
GE | NS22H36MA4-**A | NCUC36BT4+TDR | NF80U110T5C | 35000 | 34000 | 19.5 | 12 | 8.5 | 2.18 | 63 | 51 | 211708926
GE | NS22H36MA4-**A | NCUC36BT4+TDR | NF80X080S4B | 35400 | 34800 | 19 | 12 | 8.5 | 2.14 | 63 | 52 | 211708921
GE | NS22H36MA4-**A | NCUC36AT4+TDR | NF80L070S3A | 34800 | 34200 | 20.5 | 12 | 8.5 | 2.14 | 63 | 51 | 211708920
GE | NS22H36MA4-**A | NCUC36AT4+TDR | NF80U070S3A | 34800 | 34200 | 20.5 | 12 | 8.5 | 2.14 | 63 | 51 | 211708919
GE | NS22H36MA4-**A | NCUC36AT4+TDR | NF80U045S3A | 34800 | 34200 | 20.5 | 12 | 8.5 | 2.14 | 63 | 51 | 211708917
GE | NS22H36MA4-**A | NCUC36BT4+TDR | NF95X040S3B | 34400 | 34000 | 20 | 12 | 8.5 | 2.12 | 63 | 51 | 211708922
LENNOX | EL22XPV-024-230A** | CHX35-30A-**-*+TDR | EL180UH060NE36A* | 24000 | 23400 | 21.5 | 13 | 8.1 | 2 | 61 | 67 | 211841300
LENNOX | EL22XPV-024-230A** | CHX35-30A-**-*+TDR | EL180UH040NE36A* | 24000 | 23400 | 21.5 | 13 | 8.1 | 2 | 61 | 67 | 211841299
LENNOX | ML17XP1-036-230A** | CBA38MV-042-230*+TDR |  | 36000 | 34600 | 16 | 13 | 8.3 | 2.34 | 66 | 52 | 211806993
LENNOX | ML17XP1-030-230A** | CBA38MV-036-230*+TDR |  | 29800 | 28400 | 15.8 | 13 | 8.1 | 2.36 | 66 | 52 | 211806992
LENNOX | ML17XP1-024-230A** | CBA38MV-030-230*+TDR |  | 23400 | 21800 | 16.4 | 13 | 8.1 | 2.18 | 64 | 50 | 211806990
LENNOX | EL17XP1-036-230A** | CBA38MV-042-230*+TDR |  | 36000 | 34600 | 16 | 13 | 8.3 | 2.34 | 66 | 52 | 211806989
LENNOX | EL17XP1-030-230A** | CBA38MV-036-230*+TDR |  | 29800 | 28400 | 15.8 | 13 | 8.1 | 2.36 | 66 | 52 | 211806988
LENNOX | EL17XP1-024-230A** | CBA38MV-030-230*+TDR |  | 23400 | 21800 | 16.4 | 13 | 8.1 | 2.18 | 64 | 50 | 211806987
LENNOX | ML17XP1-036-230A** | CBA27UHE-042-230*+TDR |  | 36000 | 34400 | 16 | 13 | 8.3 | 2.36 | 66 | 53 | 211806981
LENNOX | ML17XP1-030-230A** | CBA27UHE-036-230*+TDR |  | 29800 | 28400 | 15.6 | 12.5 | 8.1 | 2.36 | 66 | 52 | 211806979
LENNOX | ML17XP1-024-230A** | CBA27UHE-030-230*+TDR |  | 23400 | 22000 | 15.6 | 13 | 8.1 | 2.16 | 64 | 49 | 211806978
LENNOX | ML17XP1-024-230A** | CBA25UHV-030-230-** |  | 23400 | 21600 | 16 | 13 | 8.1 | 2.06 | 63 | 48 | 211806977
LENNOX | ML17XP1-018-230A** | CBA27UHE-024-230*+TDR |  | 18000 | 18000 | 16.2 | 13 | 8.1 | 2.16 | 61 | 46 | 211806976
LENNOX | EL17XP1-036-230A** | CBA27UHE-042-230*+TDR |  | 36000 | 34400 | 16 | 13 | 8.3 | 2.36 | 66 | 53 | 211806975
LENNOX | EL17XP1-030-230A** | CBA27UHE-036-230*+TDR |  | 29800 | 28400 | 15.6 | 12.5 | 8.1 | 2.36 | 66 | 52 | 211806974
LENNOX | EL17XP1-024-230A** | CBA25UHV-030-230-** |  | 23400 | 21600 | 16 | 13 | 8.1 | 2.06 | 63 | 48 | 211806972
LENNOX | EL17XP1-024-230A** | CBA27UHE-030-230*+TDR |  | 23400 | 22000 | 15.6 | 13 | 8.1 | 2.16 | 64 | 49 | 211806973
LENNOX | EL17XP1-018-230A** | CBA27UHE-024-230*+TDR |  | 18000 | 18000 | 16.2 | 13 | 8.1 | 2.16 | 61 | 46 | 211806971
ROYALTON | 4HP17L36P-**A | EAH1P42B*+TDR+TXV | 96G2UH070BV12 | 36000 | 33800 | 15.6 | 13 | 8.1 | 2.26 | 69 | 56 | 213308752
AC PRO | 4HP17L36P-**A | EAH1P42B*+TDR+TXV | 96G2UH070BV12 | 36000 | 33800 | 15.6 | 13 | 8.1 | 2.26 | 69 | 56 | 213308751
DUCANE | 4HP17L36P-**A | EAH1P42B*+TDR+TXV | 96G2UH070BV12 | 36000 | 33800 | 15.6 | 13 | 8.1 | 2.26 | 69 | 56 | 213308749
CONCORD | 4HP17L36P-**A | EAH1P42C*+TDR+TXV | 96G2UH110CV20 | 36000 | 33600 | 16.2 | 13.5 | 8.1 | 2.2 | 67 | 54 | 213308845
AC PRO | 4HP17L36P-**A | EAH1P42B*+TDR+TXV | 80G2UH090BE16L | 36000 | 33200 | 16.2 | 13 | 8.1 | 2.26 | 68 | 55 | 213308731
CONCORD | 4HP17L36P-**A | EAH1P42B*+TDR+TXV | 80G2UH090BE16L | 36000 | 33200 | 16.2 | 13 | 8.1 | 2.26 | 68 | 55 | 213308730
DUCANE | 4HP17L36P-**A | EAH1P42B*+TDR+TXV | 80G2UH090BE16L | 36000 | 33200 | 16.2 | 13 | 8.1 | 2.26 | 68 | 55 | 213308729
AC PRO | 4HP17L36P-**A | EAH1P42B*+TDR+TXV | 80G2UH090BE16 | 36000 | 33200 | 16.2 | 13 | 8.1 | 2.26 | 68 | 55 | 213308726
CONCORD | 4HP17L36P-**A | EAH1P42B*+TDR+TXV | 80G2UH090BE16 | 36000 | 33200 | 16.2 | 13 | 8.1 | 2.26 | 68 | 55 | 213308725
ROYALTON | 4HP17L36P-**A | EAH1P42C*+TDR+TXV | 96G2UH090CV20 | 36000 | 33800 | 16 | 13 | 8.1 | 2.18 | 67 | 54 | 213308837
DUCANE | 4HP17L36P-**A | EAH1P42B*+TDR+TXV | 80G2UH090BV16 | 36000 | 33800 | 16 | 13 | 8.1 | 2.26 | 68 | 55 | 213308789
ROYALTON | 4HP17L24P-**A | ED1P30/36C+TDR+TXV | 80G1DF110CE20 | 23400 | 23600 | 15.6 | 12.5 | 8.1 | 2 | 63 | 47 | 213308371
ROYALTON | 4HP17L24P-**A | ED1P30/36B+TDR+TXV | 96G1DF045BE12 | 22200 | 22800 | 15.6 | 12.5 | 8.1 | 2.02 | 62 | 47 | 213308368
AC PRO | 4HP17L24P-**A | ED1P30/36B+TDR+TXV | 96G2DF045BE12 | 22400 | 23000 | 15.6 | 12.5 | 8.1 | 2.02 | 63 | 47 | 213308271
AC PRO | 4HP17L24P-**A | ED1P30/36A+TDR+TXV | 80G2DF070AE12 | 22600 | 22800 | 16 | 13 | 8.1 | 2.06 | 62 | 47 | 213308267
AC PRO | 4HP17L30P-**A | ED1P30/36A+TDR+TXV | 80G1DF045AE12 | 27400 | 28600 | 15.2 | 12.5 | 8.3 | 2.2 | 64 | 50 | 213308265
AC PRO | 4HP17L30P-**A | ED1P30/36A+TDR+TXV | 80G2DF070AE12 | 27000 | 28400 | 15.2 | 12.5 | 8.3 | 2.22 | 64 | 50 | 213308264
ARMSTRONG AIR | 4SHP17LE118P-**A | EAH1P24B*+TDR+TXV | A97US2V040B12X | 18000 | 18000 | 16.4 | 13.5 | 8.1 | 2.08 | 62 | 47 | 211734637
AIREASE | 4SHP17LE118P-**A | EAH1P24B*+TDR+TXV | A96UH1E070B12 | 18000 | 17800 | 16 | 13.5 | 8.1 | 2.06 | 62 | 46 | 211734619
COMFORT-AIRE | HRG1**8S1R-**A | EAH1P24B*+TDR+TXV | GUH92C045B3M | 18000 | 18000 | 16.4 | 13.5 | 8.1 | 2.08 | 61 | 46 | 211734564
ROYALTON | 4HP17L18P-**A | EAH1P24B*+TDR+TXV | 95G1UH040BE12X | 18000 | 17800 | 16 | 13.5 | 8.1 | 2.06 | 62 | 46 | 211734417
ALLIED | 4HP17L18P-**A | EAH1P24A*+TDR+TXV | 80G2UH070AE12 | 18000 | 17800 | 16.4 | 13.5 | 8.1 | 2.06 | 62 | 46 | 211734321
AIREASE | 4SHP17LE118P-**A | EAH1P24B*+TDR+TXV | A97US2V040B12X | 18000 | 18000 | 16.4 | 13.5 | 8.1 | 2.08 | 62 | 47 | 211734639
ROYALTON | 4HP17L18P-**A | EAH1P24B*+TDR+TXV | 96G1UH030BE08 | 18000 | 18000 | 15.6 | 13 | 8.1 | 2.06 | 62 | 47 | 211734588
CONCORD | 4HP17L18P-**A | EAH1P24B*+TDR+TXV | 80G2UH090BE12 | 18000 | 18000 | 16.4 | 13.5 | 8.1 | 2.08 | 61 | 46 | 211734435
AC PRO | 4HP17L18P-**A | EAH1P24B*+TDR+TXV | 92G1UH070BE12 | 18000 | 17800 | 16.4 | 13.5 | 8.1 | 2.1 | 62 | 46 | 211734573
AC PRO | 4HP17L18P-**A | EAH1P24B*+TDR+TXV | 96G2UH070BE12 | 18000 | 17600 | 16 | 13.5 | 8.1 | 2.06 | 63 | 47 | 211734486
CONCORD | 4HP17L18P-**A | EAH1P24B*+TDR+TXV | 96G1UH045BE12 | 18000 | 17800 | 16 | 13.5 | 8.1 | 2.06 | 62 | 46 | 211734603
CONCORD | 4HP17L18P-**A | EAH1P24B*+TDR+TXV | 80G1UH070BE12 | 18000 | 17800 | 16.4 | 13.5 | 8.1 | 2.1 | 62 | 46 | 211734511
ARMSTRONG AIR | 4SHP17LE118P-**A | EAH1P24B*+TDR+TXV | A93UH1E030B12 | 18000 | 18000 | 16 | 13.5 | 8.1 | 2.08 | 62 | 47 | 211734551
AC PRO | 4HP17L18P-**A | EAH1P24B*+TDR+TXV | 96G2UH045BE12 | 18000 | 17800 | 16.4 | 13.5 | 8.1 | 2.08 | 62 | 46 | 211734464
AIREASE | 4SHP17LE136P-**A | EAH1P42C*+TDR+TXV | A97US2V080C20X | 36000 | 33600 | 16.2 | 13 | 8.1 | 2.2 | 68 | 55 | 211738319
AIREASE | 4SHP17LE136P-**A | EAH1P42C*+TDR+TXV | A80UH2E110C20 | 36000 | 33000 | 16.6 | 13.5 | 8.1 | 2.24 | 68 | 55 | 211738066
ARMSTRONG AIR | 4SHP17LE136P-**A | EAH1P42C*+TDR+TXV | A80UH2E110C20 | 36000 | 33000 | 16.6 | 13.5 | 8.1 | 2.24 | 68 | 55 | 211738064
BLUERIDGE | BHP17L36P-**AA | BH1P42C*+TDR+TXV | BG962UH110CV20 | 36000 | 33600 | 16.2 | 13.5 | 8.1 | 2.2 | 67 | 54 | 211738163
Breeze33 | 4HP17L18P-**A | EAC4X24B+TDR | 96G2UH070BV12 | 18000 | 17400 | 16.4 | 13.5 | 8.1 | 2.08 | 63 | 48 | 213315256
Breeze33 | 4HP17L18P-**A | EAC4X24B+TDR | 96G2UH045BV12 | 18000 | 17400 | 16 | 13.5 | 8.1 | 2.06 | 63 | 48 | 213315254
Breeze33 | 4HP17L36P-**A | EAD4X-30/36C+TDR | 96G1DF110CE20 | 36000 | 36000 | 15.8 | 13 | 8.1 | 2.12 | 66 | 53 | 213315655
Breeze33 | 4HP17L36P-**A | EAD4X-30/36C+TDR | 80G1DF110CE20 | 36000 | 35800 | 16.2 | 13.5 | 8.1 | 2.16 | 65 | 51 | 213315652
Breeze33 | 4HP17L18P-**A | BCE5C24M*4X |  | 18000 | 17800 | 15.4 | 13 | 8.1 | 2.1 | 63 | 48 | 213315197
Breeze33 | 4HP17L18P-**A | BCE5C24M*1P+TXV |  | 18000 | 17800 | 15.4 | 13 | 8.1 | 2.1 | 63 | 48 | 213315196
Breeze33 | 4HP17L36P-**A | BCE5V36M*4X |  | 36000 | 34000 | 15.8 | 13 | 8.1 | 2.2 | 65 | 51 | 213315577
Breeze33 | 4HP17L36P-**A | BCE5E42M*4X |  | 35600 | 33600 | 15.8 | 13 | 8.1 | 2.2 | 65 | 51 | 213315576
Breeze33 | 4HP17L36P-**A | BCE5C42M*4X |  | 35600 | 34200 | 15.6 | 12.2 | 8.1 | 2.16 | 65 | 51 | 213315575
Breeze33 | 4HP17L30P-**A | EA(C;U)1P36A+TDR+TXV | 80G1UH070AE12 | 29400 | 27600 | 16 | 13 | 8.1 | 2.28 | 66 | 52 | 213315476
Breeze33 | 4HP17L24P-**A | EAD4X-30/36B+TDR | 96G2DF045BE12 | 23600 | 22600 | 15.4 | 13 | 8.1 | 2.04 | 65 | 50 | 213315415
Breeze33 | 4HP17L24P-**A | EAD4X-30/36B+TDR | 96G1DF045BE12 | 23600 | 22600 | 15.6 | 13 | 8.2 | 2.08 | 65 | 50 | 213315413
Breeze33 | 4HP17L24P-**A | EAD4X-30/36B+TDR | 92G1DF070BE12 | 23600 | 22600 | 15.8 | 13 | 8.2 | 2.06 | 64 | 50 | 213315412
Breeze33 | 4HP17L24P-**A | EAD4X-30/36B+TDR | 92G1DF045BE12 | 23600 | 22600 | 15.8 | 13 | 8.2 | 2.06 | 64 | 50 | 213315411
Breeze33 | 4HP17L18P-**A | EAD4X-30/36C+TDR | 96G2DF090CE16 | 18000 | 18000 | 15.4 | 13 | 8.3 | 2.02 | 66 | 52 | 213315289
Breeze33 | 4HP17L18P-**A | EAD4X-30/36C+TDR | 96G1DF090CE16 | 18000 | 18000 | 16 | 13.5 | 8.4 | 2.06 | 66 | 52 | 213315288
Breeze33 | 4HP17L18P-**A | EAD4X-30/36B+TDR | 96G2DF070BV16 | 18000 | 18000 | 15.4 | 13 | 8.4 | 2.02 | 67 | 54 | 213315284
Breeze33 | 4HP17L18P-**A | EAD4X-30/36B+TDR | 96G2DF070BE16 | 18000 | 18000 | 16 | 13.5 | 8.3 | 2.06 | 64 | 49 | 213315283
Breeze33 | 4HP17L30P-**A | EAC4X36B+TDR | 96G2UH070BV12 | 30000 | 28000 | 16 | 13 | 8.1 | 2.28 | 66 | 52 | 213315529
Breeze33 | 4HP17L30P-**A | EAC4X36B+TDR | 96G2UH045BV12 | 29800 | 28000 | 15.6 | 13 | 8.1 | 2.26 | 66 | 52 | 213315527
Breeze33 | 4HP17L30P-**A | EAC4X36B+TDR | 96G2UH045BE12 | 29400 | 27800 | 15.8 | 13 | 8.1 | 2.24 | 65 | 51 | 213315526
Breeze33 | 4HP17L30P-**A | EAC4X36B+TDR | 96G1UH070BE12 | 29400 | 27800 | 15.6 | 13 | 8.1 | 2.26 | 65 | 51 | 213315525
Breeze33 | 4HP17L30P-**A | EAC4X36B+TDR | 96G1UH045BE12 | 29400 | 27800 | 15.6 | 12.5 | 8.1 | 2.26 | 66 | 53 | 213315524
AIREASE | 4SHP17LE130P-**A | EAC4X36B+TDR | A93UH1E045B12 | 29400 | 27800 | 15.8 | 13 | 8.1 | 2.26 | 65 | 51 | 211663086
AIREASE | 4SHP17LE130P-**A | ED1P30/36B+TDR+TXV | A80DF1E070B12 | 27800 | 29000 | 15.4 | 12.5 | 8.5 | 2.22 | 63 | 49 | 211663022
AIREASE | 4SHP17LE148P-**A | EAC4X50/60C+TDR | A80US2V080C20X | 47000 | 45000 | 15.2 | 12.5 | 8.1 | 2.2 | 68 | 54 | 211663246
AIREASE | 4SHP17LE148P-**A | EAC4X60C+TDR | A96US2V090C12 | 48000 | 46000 | 15.2 | 12.5 | 8.1 | 2.36 | 68 | 55 | 211663250
AIREASE | 4SHP17LE148P-**A | EAC4X49C+TDR | A96US2V090C12 | 47500 | 45000 | 15.2 | 12.5 | 8.1 | 2.22 | 68 | 56 | 211663230
AIREASE | 4SHP17LE148P-**A | EAC4X48C+TDR | A80US2V100C20X | 47500 | 45000 | 15.4 | 12.5 | 8.1 | 2.2 | 68 | 54 | 211663225
AIREASE | 4SHP17LE148P-**A | EAC4X48C+TDR | A93UH1E110C20 | 46500 | 44500 | 15.4 | 12.5 | 8.1 | 2.18 | 68 | 55 | 211663222
AIREASE | 4SHP17LE118P-**A | EAC4X24A+TDR | A80UH2E070A12 | 18000 | 17200 | 16.4 | 13.5 | 8.1 | 2.12 | 63 | 48 | 211662812
CONCORD | 4HP17L24P-**A | ED1P30/36C+TDR+TXV | 92G1DF090CE16 | 23200 | 23200 | 16 | 13 | 8.1 | 2.06 | 63 | 48 | 213308192
ROYALTON | 4HP17L24P-**A | ED1P30/36A+TDR+TXV | 80G1DF045AE12 | 22400 | 23000 | 15.8 | 12.5 | 8.1 | 2.04 | 63 | 47 | 213308358
ROYALTON | 4HP17L24P-**A | ED1P30/36A+TDR+TXV | 80G2DF070AE12 | 22600 | 22800 | 16 | 13 | 8.1 | 2.06 | 62 | 47 | 213308357
ROYALTON | 4HP17L30P-**A | ED1P30/36A+TDR+TXV | 80G1DF070AE12 | 27400 | 28600 | 15.2 | 12.5 | 8.3 | 2.2 | 64 | 50 | 213308356
ROYALTON | 4HP17L30P-**A | ED1P30/36A+TDR+TXV | 80G1DF045AE12 | 27400 | 28600 | 15.2 | 12.5 | 8.3 | 2.2 | 64 | 50 | 213308355
ROYALTON | 4HP17L30P-**A | ED1P30/36A+TDR+TXV | 80G2DF070AE12 | 27000 | 28400 | 15.2 | 12.5 | 8.3 | 2.22 | 64 | 50 | 213308354
DUCANE | 4HP17L24P-**A | ED1P30/36B+TDR+TXV | 96G2DF070BE16 | 23400 | 23600 | 15.4 | 12.5 | 8.1 | 1.98 | 63 | 47 | 213308092
DUCANE | 4HP17L24P-**A | ED1P30/36B+TDR+TXV | 96G2DF045BE12 | 22400 | 23000 | 15.6 | 12.5 | 8.1 | 2.02 | 63 | 47 | 213308091
DUCANE | 4HP17L24P-**A | ED1P30/36A+TDR+TXV | 80G1DF070AE12 | 22600 | 23000 | 15.8 | 13 | 8.1 | 2.06 | 63 | 47 | 213308089
DUCANE | 4HP17L24P-**A | ED1P30/36A+TDR+TXV | 80G1DF045AE12 | 22400 | 23000 | 15.8 | 12.5 | 8.1 | 2.04 | 63 | 47 | 213308088
DUCANE | 4HP17L24P-**A | ED1P30/36C+TDR+TXV | 96G1DF090CE16 | 23400 | 23200 | 16 | 13 | 8.1 | 2.04 | 63 | 48 | 213308103
DUCANE | 4HP17L24P-**A | ED1P30/36C+TDR+TXV | 92G1DF090CE16 | 23200 | 23200 | 16 | 13 | 8.1 | 2.06 | 63 | 48 | 213308102
DUCANE | 4HP17L24P-**A | ED1P30/36C+TDR+TXV | 80G1DF110CE20 | 23400 | 23600 | 15.6 | 12.5 | 8.1 | 2 | 63 | 47 | 213308101
DUCANE | 4HP17L24P-**A | ED1P30/36C+TDR+TXV | 96G2DF090CE16 | 23400 | 23400 | 15.8 | 13 | 8.1 | 2.02 | 62 | 47 | 213308100
DUCANE | 4HP17L24P-**A | ED1P30/36B+TDR+TXV | 96G1DF045BE12 | 22200 | 22800 | 15.6 | 12.5 | 8.1 | 2.02 | 62 | 47 | 213308098
DUCANE | 4HP17L24P-**A | ED1P30/36B+TDR+TXV | 92G1DF070BE12 | 22200 | 22800 | 15.8 | 12.5 | 8.1 | 2.04 | 62 | 47 | 213308097
ARMSTRONG AIR | 4SHP17LE136P-**A | EAH1P42C*+TDR+TXV | A96US2V110C20 | 36000 | 33600 | 16.2 | 13.5 | 8.1 | 2.2 | 67 | 54 | 211738154
AIREASE | 4SHP17LE136P-**A | EAH1P42C*+TDR+TXV | A96US2V110C20 | 36000 | 33600 | 16.2 | 13.5 | 8.1 | 2.2 | 67 | 54 | 211738155
ARMSTRONG AIR | 4SHP17LE136P-**A | EAH1P42B*+TDR+TXV | A97US2V060B12X | 36000 | 33800 | 15.6 | 12.5 | 8.1 | 2.24 | 69 | 56 | 211738026
AIREASE | 4SHP17LE136P-**A | EAH1P42B*+TDR+TXV | A97US2V060B12X | 36000 | 33800 | 15.6 | 12.5 | 8.1 | 2.24 | 69 | 56 | 211738027
AIREASE | 4SHP17LE136P-**A | EAH1P42B*+TDR+TXV | A97USMV070B12 | 36000 | 33800 | 15.6 | 13 | 8.1 | 2.26 | 69 | 56 | 211738029
ARMSTRONG AIR | 4SHP17LE136P-**A | EAH1P42B*+TDR+TXV | A97USMV070B12 | 36000 | 33800 | 15.6 | 13 | 8.1 | 2.26 | 69 | 56 | 211738028
BLUERIDGE | BHP17L36P-**AA | BH1P42B*+TDR+TXV | BG802UH090BV16 | 36000 | 33800 | 16 | 13 | 8.1 | 2.26 | 68 | 55 | 211738023
AIREASE | 4SHP17LE136P-**A | EAH1P42B*+TDR+TXV | A97US2V040B12X | 36000 | 34000 | 15.6 | 12.5 | 8.1 | 2.24 | 68 | 55 | 211738025
ARMSTRONG AIR | 4SHP17LE136P-**A | EAH1P42B*+TDR+TXV | A80US2V090B16 | 36000 | 33800 | 16 | 13 | 8.1 | 2.26 | 68 | 55 | 211738016
AIREASE | 4SHP17LE136P-**A | EAH1P42B*+TDR+TXV | A80US2V090B12 | 36000 | 33600 | 16.2 | 13 | 8.1 | 2.28 | 68 | 55 | 211738015
AIREASE | 4SHP17LE136P-**A | EAH1P42B*+TDR+TXV | A80US2V090B16 | 36000 | 33800 | 16 | 13 | 8.1 | 2.26 | 68 | 55 | 211738017
ARMSTRONG AIR | 4SHP17LE136P-**A | EAH1P42B*+TDR+TXV | A80US2V080B16X | 36000 | 33600 | 16.4 | 13.5 | 8.1 | 2.28 | 68 | 55 | 211738012
AIREASE | 4SHP17LE136P-**A | EAH1P42B*+TDR+TXV | A80US2V080B16X | 36000 | 33600 | 16.4 | 13.5 | 8.1 | 2.28 | 68 | 55 | 211738013
AIREASE | 4SHP17LE136P-**A | EAH1P42C*+TDR+TXV | A80US2V090C20 | 36000 | 33600 | 16.2 | 13 | 8.1 | 2.2 | 68 | 55 | 211738287
ARMSTRONG AIR | 4SHP17LE136P-**A | EAH1P42C*+TDR+TXV | A80US2V090C20 | 36000 | 33600 | 16.2 | 13 | 8.1 | 2.2 | 68 | 55 | 211738286
AIREASE | 4SHP17LE136P-**A | EAH1P42C*+TDR+TXV | A80US2V100C20X | 36000 | 33800 | 16.6 | 13.5 | 8.1 | 2.22 | 67 | 54 | 211738291
AIREASE | 4SHP17LE136P-**A | EAH1P42C*+TDR+TXV | A80US2V080C20X | 36000 | 33400 | 16.6 | 13.5 | 8.1 | 2.22 | 67 | 54 | 211738283
ARMSTRONG AIR | 4SHP17LE136P-**A | EAH1P42C*+TDR+TXV | A80US2V100C20X | 36000 | 33800 | 16.6 | 13.5 | 8.1 | 2.22 | 67 | 54 | 211738290
ARMSTRONG AIR | 4SHP17LE136P-**A | EAH1P42C*+TDR+TXV | A80US2V080C20X | 36000 | 33400 | 16.6 | 13.5 | 8.1 | 2.22 | 67 | 54 | 211738282
ARMSTRONG AIR | 4SHP17LE136P-**A | EAH1P42C*+TDR+TXV | A96US2V090C20 | 36000 | 33800 | 16 | 13 | 8.1 | 2.18 | 67 | 54 | 211738121
BLUERIDGE | BHP17L36P-**AA | BH1P42B*+TDR+TXV | BG921UH070BE12 | 36000 | 33200 | 16 | 13 | 8.1 | 2.22 | 68 | 55 | 211737996
AIREASE | 4SHP17LE136P-**A | EAH1P42B*+TDR+TXV | A93UH1E070B12 | 36000 | 33200 | 16 | 13 | 8.1 | 2.22 | 68 | 55 | 211737990
ARMSTRONG AIR | 4SHP17LE136P-**A | EAH1P42B*+TDR+TXV | A93UH1E070B12 | 36000 | 33200 | 16 | 13 | 8.1 | 2.22 | 68 | 55 | 211737989
AIREASE | 4SHP17LE136P-**A | EAH1P42C*+TDR+TXV | A97USMV110C20 | 36000 | 33600 | 16.2 | 13.5 | 8.1 | 2.2 | 67 | 54 | 211738335
AIREASE | 4SHP17LE136P-**A | EAH1P42C*+TDR+TXV | A97USMV090C20 | 36000 | 33800 | 16 | 13 | 8.1 | 2.18 | 67 | 54 | 211738330
BLUERIDGE | BHP17L36P-**AA | BH1P42C*+TDR+TXV | BG801UH110CE20 | 36000 | 33200 | 16.4 | 13.5 | 8.1 | 2.2 | 67 | 54 | 211738191
ARMSTRONG AIR | 4SHP17LE136P-**A | EAH1P42C*+TDR+TXV | A97USMV110C20 | 36000 | 33600 | 16.2 | 13.5 | 8.1 | 2.2 | 67 | 54 | 211738333
AIREASE | 4SHP17LE136P-**A | EAH1P42C*+TDR+TXV | A80UH1E110C20 | 36000 | 33200 | 16.4 | 13.5 | 8.1 | 2.2 | 67 | 54 | 211738181
BLUERIDGE | BHP17L36P-**AA | BH1P42B*+TDR+TXV | BG801UH090BE16 | 36000 | 33200 | 16.4 | 13 | 8.1 | 2.28 | 68 | 55 | 211737973
AIREASE | 4SHP17LE130P-**A | EAD4X-42B+TDR | A96DF2E070B16 | 29600 | 30000 | 15.6 | 13 | 8.5 | 2.32 | 65 | 51 | 213264950
AIREASE | 4SHP17LE130P-**A | EAD4X-42B+TDR | A96DF2E045B12 | 29400 | 29800 | 15.6 | 13 | 8.5 | 2.32 | 65 | 51 | 213264948
AIREASE | 4SHP17LE124P-**A | EAD4X-30/36C+TDR | A93DF1E090C16 | 23400 | 22400 | 16.2 | 13.5 | 8.2 | 2.08 | 64 | 49 | 213264946
AIREASE | 4SHP17LE124P-**A | EAD4X-30/36C+TDR | A80DF1E110C20 | 23600 | 22600 | 15.6 | 13 | 8.2 | 2.08 | 65 | 50 | 213264945
AIREASE | 4SHP17LE124P-**A | EAD4X-30/36B+TDR | A97DSMV070B12 | 23000 | 22200 | 16 | 13 | 8.1 | 2.08 | 64 | 50 | 213264943
AC PRO | 4HP17L30P-**A | EAD4X-42B+TDR | 96G2DF070BE16 | 29600 | 30000 | 15.6 | 13 | 8.5 | 2.32 | 65 | 51 | 213265206
GE | NS22H36MA4-**A | NCUU36AP4+TDR+TXV | NF80X060S3A | 34600 | 34200 | 20 | 12 | 8.5 | 2.12 | 63 | 51 | 211708828
GE | NS22H36MA4-**A | NCUU36BP4+TDR+TXV | NF80U090T4B | 35600 | 34600 | 21.5 | 12 | 8.5 | 2.16 | 63 | 52 | 211708839
GE | NS22H48MA4-**A | NCUC60CT4+TDR | NF80U110S5C | 47500 | 45500 | 18.5 | 12 | 8.5 | 2.04 | 63 | 55 | 211708964
GE | NS22H36MA4-**A | NAM36V1TA4 |  | 35400 | 33400 | 19.5 | 12 | 9 | 2.24 | 66 | 54 | 211708858
GE | NS22H36MA4-**A | NCHC36CT4+TDR | NF80X100S5C | 34600 | 34400 | 17.5 | 11.7 | 8.2 | 2.02 | 66 | 53 | 211708876
GE | NS22H36MA4-**A | NCUC48BT4+TDR | NF80L090S4B | 35600 | 33600 | 19.5 | 12 | 8.8 | 2.24 | 66 | 54 | 211708941
GE | NS22H36MA4-**A | NCUU48BP4+TDR+TXV | NF96U045S3B | 34400 | 33200 | 19.5 | 12 | 8.7 | 2.18 | 66 | 55 | 211708856
GE | NS22H36MA4-**A | NCHC42CT4+TDR | NF96U090S4C | 36000 | 33600 | 18.5 | 12 | 8.7 | 2.04 | 67 | 54 | 211708891
GE | NS22H36MA4-**A | NCUC30BT4+TDR | NF96U070S3B | 34200 | 34000 | 19 | 11.7 | 8.5 | 2.1 | 64 | 52 | 211708912
ARMSTRONG AIR | 4SHP22LX124P-**A | EA(C;U)1P24A+TDR+TXV | A80UH1E040A12X | 24000 | 23600 | 21.5 | 13.5 | 8.5 | 1.9 | 62 | 67 | 211709360
ARMSTRONG AIR | 4SHP22LX124P-**A | EA(C;U)1P24A+TDR+TXV | A80UH1E060A12X | 24000 | 23600 | 21.5 | 13.5 | 8.5 | 1.9 | 62 | 67 | 211709361
ARMSTRONG AIR | 4SHP22LX124P-**A | EA(C;U)1P24A+TDR+TXV | A80UH2E045A12 | 23600 | 23000 | 21.5 | 13.5 | 8.5 | 1.9 | 62 | 67 | 211709362
ARMSTRONG AIR | 4SHP22LX124P-**A | EA(C;U)1P24A+TDR+TXV | A80UH2E070A12 | 24000 | 23600 | 21.5 | 13.5 | 8.5 | 1.92 | 62 | 67 | 211709363
ARMSTRONG AIR | 4SHP22LX124P-**A | EA(C;U)1P24A+TDR+TXV | A80UH1E045A12 | 23400 | 22800 | 21 | 13.5 | 8.5 | 1.86 | 62 | 67 | 211709364
ARMSTRONG AIR | 4SHP22LX124P-**A | EA(C;U)1P24A+TDR+TXV | A80UH1E070A12 | 24000 | 23200 | 20.5 | 13.5 | 8.5 | 1.9 | 63 | 67 | 211709365
ARMSTRONG AIR | 4SHP22LX124P-**A | EA(C;U)1P24A+TDR+TXV | A80US2V060A12X | 23800 | 23600 | 20.5 | 13.5 | 8.5 | 1.92 | 62 | 67 | 211709366
ARMSTRONG AIR | 4SHP22LX124P-**A | EA(C;U)1P24A+TDR+TXV | A80US2V070A12 | 23800 | 23600 | 20.5 | 13.5 | 8.5 | 1.9 | 62 | 67 | 211709367
ARMSTRONG AIR | 4SHP22LX124P-**A | EA(C;U)1P24A+TDR+TXV | A80US2V070A12L | 23800 | 23600 | 20.5 | 13.5 | 8.5 | 1.9 | 62 | 67 | 211709368
ARMSTRONG AIR | 4SHP22LX124P-**A | EA(C;U)1P24B+TDR+TXV | A80UH1E080B16X | 24000 | 24000 | 17.5 | 12.5 | 8.2 | 1.88 | 63 | 67 | 211709369
ARMSTRONG AIR | 4SHP22LX124P-**A | EA(C;U)1P24B+TDR+TXV | A80UH2E090B12 | 24000 | 23600 | 21.5 | 13.5 | 8.5 | 1.92 | 62 | 67 | 211709370
ARMSTRONG AIR | 4SHP22LX124P-**A | EA(C;U)1P24B+TDR+TXV | A80UH2E090B16 | 24000 | 23800 | 18.5 | 13 | 8.5 | 1.9 | 62 | 67 | 211709371
ARMSTRONG AIR | 4SHP22LX124P-**A | EA(C;U)1P24B+TDR+TXV | A96UH2E045B12 | 24000 | 23800 | 20.5 | 13.5 | 8.5 | 1.9 | 62 | 66 | 211709372
ARMSTRONG AIR | 4SHP22LX124P-**A | EA(C;U)1P24B+TDR+TXV | A96US2V045B12 | 23800 | 23800 | 20.5 | 13.5 | 8.5 | 1.9 | 62 | 66 | 211709373
ARMSTRONG AIR | 4SHP22LX124P-**A | EA(C;U)1P24B+TDR+TXV | A96UH2E070B12 | 24000 | 23800 | 20.5 | 13.5 | 8.5 | 1.9 | 62 | 66 | 211709374
ARMSTRONG AIR | 4SHP22LX124P-**A | EA(C;U)1P24B+TDR+TXV | A96US2V070B12 | 23800 | 23600 | 21 | 13.5 | 8.5 | 1.92 | 62 | 67 | 211709375
ARMSTRONG AIR | 4SHP22LX124P-**A | EA(C;U)1P24B+TDR+TXV | A80UH1E070B12 | 24000 | 23200 | 20.5 | 14 | 8.5 | 1.9 | 63 | 67 | 211709376
ARMSTRONG AIR | 4SHP22LX124P-**A | EA(C;U)1P24B+TDR+TXV | A80UH1E090B16 | 24000 | 23800 | 18.5 | 13 | 8.5 | 1.9 | 62 | 67 | 211709377
ARMSTRONG AIR | 4SHP22LX124P-**A | EA(C;U)1P24B+TDR+TXV | A93UH1E030B12 | 24000 | 23800 | 21 | 13 | 8.5 | 1.9 | 62 | 67 | 211709378
ARMSTRONG AIR | 4SHP22LX124P-**A | EA(C;U)1P24B+TDR+TXV | A93UH1E045B12 | 24000 | 23800 | 21 | 13.5 | 8.5 | 1.9 | 62 | 66 | 211709379
ARMSTRONG AIR | 4SHP22LX124P-**A | EA(C;U)1P24B+TDR+TXV | A93UH1E070B12 | 24000 | 23600 | 21.5 | 13.5 | 8.5 | 1.9 | 62 | 67 | 211709380
ARMSTRONG AIR | 4SHP22LX124P-**A | EA(C;U)1P24B+TDR+TXV | A96UH1E030B12 | 24000 | 23800 | 21.5 | 13 | 8.5 | 1.9 | 62 | 66 | 211709381
ARMSTRONG AIR | 4SHP22LX124P-**A | EA(C;U)1P24B+TDR+TXV | A96UH1E045B12 | 24000 | 23800 | 20 | 13 | 8.5 | 1.9 | 62 | 67 | 211709382
ARMSTRONG AIR | 4SHP22LX124P-**A | EA(C;U)1P24B+TDR+TXV | A96UH1E070B12 | 24000 | 23800 | 20 | 13 | 8.5 | 1.9 | 62 | 67 | 211709383
ARMSTRONG AIR | 4SHP22LX124P-**A | EA(C;U)1P24B+TDR+TXV | A80US2V080B16X | 23600 | 23800 | 20 | 13 | 8.5 | 1.9 | 62 | 66 | 211709384
ARMSTRONG AIR | 4SHP22LX124P-**A | EA(C;U)1P24B+TDR+TXV | A80US2V090B12 | 23800 | 23600 | 21 | 13.5 | 8.5 | 1.92 | 62 | 67 | 211709385
ARMSTRONG AIR | 4SHP22LX124P-**A | EA(C;U)1P24B+TDR+TXV | A80US2V090B16 | 23800 | 23600 | 20.5 | 13.5 | 8.5 | 1.92 | 62 | 67 | 211709386
ARMSTRONG AIR | 4SHP22LX124P-**A | EA(C;U)1P24B+TDR+TXV | A80US2V090B16L | 23800 | 23600 | 20.5 | 13.5 | 8.5 | 1.92 | 62 | 67 | 211709387
ARMSTRONG AIR | 4SHP22LX124P-**A | EA(C;U)1P24B+TDR+TXV | A97US2V040B12X | 23800 | 23600 | 21 | 13.5 | 8.5 | 1.92 | 62 | 67 | 211709388
ARMSTRONG AIR | 4SHP22LX124P-**A | EA(C;U)1P24B+TDR+TXV | A97US2V060B12X | 23800 | 23600 | 20.5 | 13.5 | 8.5 | 1.9 | 62 | 67 | 211709389
ARMSTRONG AIR | 4SHP22LX124P-**A | EA(C;U)1P24B+TDR+TXV | A97USMV070B12 | 23800 | 23600 | 21 | 13.5 | 8.5 | 1.92 | 62 | 67 | 211709390
ARMSTRONG AIR | 4SHP22LX124P-**A | EA(C;U)1P30A+TDR+TXV | A80UH1E040A12X | 24000 | 23400 | 20.5 | 13 | 8.5 | 1.96 | 61 | 69 | 211709391
ARMSTRONG AIR | 4SHP22LX124P-**A | EA(C;U)1P30A+TDR+TXV | A80UH1E060A12X | 24000 | 23400 | 20.5 | 13 | 8.5 | 1.96 | 61 | 69 | 211709392
ARMSTRONG AIR | 4SHP22LX124P-**A | EA(C;U)1P30A+TDR+TXV | A80UH2E045A12 | 23600 | 23000 | 21 | 13 | 8.5 | 1.94 | 60 | 69 | 211709393
ARMSTRONG AIR | 4SHP22LX124P-**A | EA(C;U)1P30A+TDR+TXV | A80UH2E070A12 | 24000 | 23600 | 20.5 | 12.5 | 8.5 | 1.96 | 61 | 69 | 211709394
ARMSTRONG AIR | 4SHP22LX124P-**A | EA(C;U)1P30A+TDR+TXV | A80UH1E045A12 | 24000 | 23400 | 20.5 | 13 | 8.5 | 1.96 | 61 | 69 | 211709395
LENNOX | ML17XP1-018-230A** | CH35-24B+TDR+TXV | ML180UH070XE36B* | 18000 | 17800 | 16.4 | 13.5 | 8.1 | 2.1 | 62 | 46 | 212945030
LENNOX | ML17XP1-018-230A** | CHX35-24B-**-*+TDR | ML180UH070XE36B* | 18000 | 17800 | 16.4 | 13.5 | 8.1 | 2.1 | 62 | 46 | 212945035
LENNOX | ML17XP1-030-230A** | C35-36A+TDR+TXV | ML180UH045XE36A* | 29400 | 27600 | 16 | 13 | 8.1 | 2.28 | 66 | 52 | 212945067
LENNOX | ML17XP1-030-230A** | C35-36B+TDR+TXV | ML180UH070XE36B* | 29600 | 27800 | 16 | 13 | 8.1 | 2.26 | 65 | 51 | 212945068
LENNOX | ML17XP1-030-230A** | C35-36B+TDR+TXV | ML180UH090XE48B* | 29200 | 27600 | 16.2 | 13 | 8.1 | 2.26 | 65 | 51 | 212945069
LENNOX | ML17XP1-030-230A** | CHX35-36C-**-*+TDR | ML180UH110XE60C* | 29000 | 28400 | 15.6 | 13 | 8.3 | 2.22 | 65 | 51 | 212945071
LENNOX | ML17XP1-030-230A** | CX35-36A+TDR | ML180UH045XE36A* | 29400 | 27600 | 16 | 13 | 8.1 | 2.28 | 66 | 52 | 212945075
LENNOX | EL22XPV-024-230A** | CRX35-42B-**-*+TDR | EL297DF045XV36B* | 24000 | 24000 | 20 | 13.5 | 9.3 | 1.88 | 63 | 64 | 213319251
LENNOX | EL22XPV-024-230A** | CRX35-42B-**-*+TDR | EL297DF070XV48B* | 24000 | 24000 | 19 | 13 | 9.2 | 1.86 | 64 | 65 | 213319252
LENNOX | ML17XP1-018-230A** | CRX35-30/36B-**-*+TDR | EL297DF045XV36B* | 18000 | 18000 | 16.2 | 13.5 | 8.5 | 2.08 | 65 | 51 | 213319254
LENNOX | EL22XPV-036-230A** | CRX35-42B-**-*+TDR | EL297DF070XV48B* | 35000 | 36000 | 19 | 11.7 | 9.4 | 1.94 | 67 | 41 | 213319253
LENNOX | ML17XP1-018-230A** | CRX35-30/36B-**-*+TDR | EL297DF070XV48B* | 18000 | 18000 | 15.4 | 13 | 8.4 | 2.02 | 67 | 54 | 213319255
LENNOX | ML17XP1-024-230A** | CRX35-30/36B-**-*+TDR | EL297DF070XV48B* | 23400 | 22600 | 15.4 | 12.5 | 8.1 | 2.04 | 65 | 51 | 213319257
LENNOX | ML17XP1-024-230A** | CRX35-30/36B-**-*+TDR | EL297DF045XV36B* | 23200 | 22200 | 15.8 | 13 | 8.1 | 2.08 | 65 | 50 | 213319256
LENNOX | ML17XP1-030-230A** | CRX35-42B-**-*+TDR | EL297DF045XV36B* | 29800 | 30000 | 15.6 | 13 | 8.6 | 2.32 | 65 | 51 | 213319258
LENNOX | ML17XP1-036-230A** | CRX35-48C-**-*+TDR | EL297DF110XV60C* | 35600 | 35800 | 15.8 | 12.5 | 8.6 | 2.26 | 66 | 53 | 213319263
LENNOX | ML17XP1-036-230A** | CRX35-48C-**-*+TDR | EL297DF090XV60C* | 35600 | 35800 | 15.8 | 12.5 | 8.6 | 2.24 | 66 | 53 | 213319262
LENNOX | SL25XPV-036-230A** | CRX35-50/60C-**-*+TDR | EL297DF090XV60C* | 34200 | 36000 | 21 | 13.5 | 9.3 | 1.84 | 98 | 81 | 213319264
LENNOX | SL25XPV-036-230A** | CRX35-50/60C-**-*+TDR | EL297DF110XV60C* | 34200 | 36000 | 21 | 13.5 | 9.3 | 1.86 | 98 | 81 | 213319265
LENNOX | ML17XP1-018-230A** | CR33-30/36B+TDR+TXV | EL297DF045XV36B* | 18000 | 18000 | 16.4 | 13.5 | 8.5 | 2.16 | 63 | 48 | 213352816
LENNOX | ML17XP1-018-230A** | CR33-30/36B+TDR+TXV | EL297DF070XV48B* | 18000 | 18000 | 15.6 | 13 | 8.3 | 2.04 | 64 | 50 | 213352817
LENNOX | EL22XPV-036-230A** | CR33-30/36B+TDR+TXV | EL297DF045XV36B* | 34400 | 35800 | 20.5 | 11.7 | 9 | 2.16 | 65 | 53 | 213352820
LENNOX | EL22XPV-036-230A** | CR33-30/36B+TDR+TXV | EL297DF070XV48B* | 34200 | 35800 | 19.5 | 11.7 | 9 | 2.16 | 65 | 53 | 213352821
LENNOX | EL22XPV-036-230A** | CR33-48B*+TDR+TXV | EL297DF045XV36B* | 34800 | 33800 | 20 | 11.7 | 8.8 | 2.12 | 65 | 54 | 213352822
LENNOX | EL22XPV-036-230A** | CR33-48B*+TDR+TXV | EL297DF070XV48B* | 34600 | 34000 | 19.5 | 11.7 | 8.8 | 2.1 | 65 | 54 | 213352823
LENNOX | ML17XP1-030-230A** | CR33-30/36B+TDR+TXV | EL297DF045XV36B* | 28000 | 29200 | 15.2 | 12.5 | 8.5 | 2.2 | 64 | 49 | 213352832
CONCORD | 4HP17L18P-**A | EAH1P24B*+TDR+TXV | 92G1UH070BE12 | 18000 | 17800 | 16.4 | 13.5 | 8.1 | 2.1 | 62 | 46 | 211734569
ROYALTON | 4HP17L18P-**A | EAH1P24B*+TDR+TXV | 92G1UH070BE12 | 18000 | 17800 | 16.4 | 13.5 | 8.1 | 2.1 | 62 | 46 | 211734571
BLUERIDGE | BHP17L18P-**A | BH1P24B*+TDR+TXV | BG802UH090BE12 | 18000 | 18000 | 16.4 | 13.5 | 8.1 | 2.08 | 61 | 46 | 211734431
ARMSTRONG AIR | 4SHP17LE118P-**A | EAH1P24B*+TDR+TXV | A80UH2E090B12 | 18000 | 18000 | 16.4 | 13.5 | 8.1 | 2.08 | 61 | 46 | 211734439
AIREASE | 4SHP17LE118P-**A | EAH1P24B*+TDR+TXV | A80UH2E090B12 | 18000 | 18000 | 16.4 | 13.5 | 8.1 | 2.08 | 61 | 46 | 211734441
AC PRO | 4HP17L18P-**A | EAH1P24A*+TDR+TXV | 80G2UH070AV12 | 18000 | 18000 | 16 | 13.5 | 8.1 | 2.04 | 63 | 48 | 211734393
ARMSTRONG AIR | 4SHP17LE118P-**A | EAH1P24A*+TDR+TXV | A80US2V070A12 | 18000 | 18000 | 16 | 13.5 | 8.1 | 2.04 | 63 | 48 | 211734397
ALLIED | 4HP17L18P-**A | EAH1P24B*+TDR+TXV | 80G2UH090BE12 | 18000 | 18000 | 16.4 | 13.5 | 8.1 | 2.08 | 61 | 46 | 211734438
CONCORD | 4HP17L18P-**A | EAH1P24B*+TDR+TXV | 80G2UH090BV16 | 18000 | 18000 | 16 | 13.5 | 8.1 | 2.08 | 63 | 48 | 211734630
DUCANE | 4HP17L24P-**A | EAH1P30A*+TDR+TXV | 80G2UH070AE12 | 24000 | 22000 | 16 | 13 | 8.1 | 2.12 | 64 | 49 | 211735050
CONCORD | 4HP17L24P-**A | EAH1P30A*+TDR+TXV | 80G1UH040AE12X | 23800 | 22000 | 16 | 13 | 8.1 | 2.1 | 63 | 48 | 211735022
CONCORD | 4HP17L24P-**A | EAH1P30A*+TDR+TXV | 80G2UH070AV12 | 23800 | 21800 | 16.4 | 13.5 | 8.1 | 2.12 | 63 | 49 | 211735106
CONCORD | 4HP17L24P-**A | EAH1P30A*+TDR+TXV | 80G2UH070AE12L | 24000 | 22000 | 16 | 13 | 8.1 | 2.12 | 64 | 49 | 211735061
DUCANE | 4HP17L24P-**A | EAH1P30A*+TDR+TXV | 80G2UH070AE12L | 24000 | 22000 | 16 | 13 | 8.1 | 2.12 | 64 | 49 | 211735060
ALLIED | 4HP17L30P-**A | EAD4X-42B+TDR | 80G1DF070BE12 | 30000 | 30000 | 15.8 | 13 | 8.6 | 2.34 | 65 | 51 | 213265288
ALLIED | 4HP17L30P-**A | EAD4X-42B+TDR | 96G2DF070BE16 | 29600 | 30000 | 15.6 | 13 | 8.5 | 2.32 | 65 | 51 | 213265287
ALLIED | 4HP17L30P-**A | EAD4X-42B+TDR | 96G2DF045BE12 | 29400 | 29800 | 15.6 | 13 | 8.5 | 2.32 | 65 | 51 | 213265286
ALLIED | 4HP17L24P-**A | EAD4X-30/36C+TDR | 80G1DF110CE20 | 23600 | 22600 | 15.6 | 13 | 8.2 | 2.08 | 65 | 50 | 213265282
ALLIED | 4HP17L24P-**A | EAD4X-30/36C+TDR | 96G2DF090CE16 | 23600 | 22600 | 16 | 13.5 | 8.2 | 2.1 | 64 | 50 | 213265281
MRCOOL | MHP17L42P-**A | MCDP0048CNPB+TDR | MGD80SE110C5A | 41000 | 42000 | 15.6 | 13 | 8.3 | 2.12 | 66 | 52 | 213265550
MRCOOL | MHP17L36P-**A | MCDP0048CNPB+TDR | MGD80SE110C5A | 36000 | 35600 | 16.6 | 13 | 8.7 | 2.34 | 66 | 53 | 213265547
COMFORT-AIRE | HRG1542S1R-**A | EAD4X-48C+TDR | GDD80C110C5M | 41000 | 42000 | 15.6 | 13 | 8.3 | 2.12 | 66 | 52 | 213265496
COMFORT-AIRE | HRG1536S1R-**A | EAD4X-48C+TDR | GDD96C090C4M | 35800 | 35400 | 16.2 | 13 | 8.7 | 2.34 | 67 | 54 | 213265494
COMFORT-AIRE | HRG1536S1R-**A | EAD4X-48C+TDR | GDD92C090C4M | 35600 | 35400 | 16.2 | 13 | 8.7 | 2.32 | 67 | 54 | 213265493
BLUERIDGE | BHP17L30P-**A | BD4X-42B+TDR | BG96G1DF070BE16 | 29600 | 30000 | 15.6 | 13 | 8.6 | 2.32 | 65 | 51 | 213265513
COMFORT-AIRE | HRG1524S1R-**A | EAD4X-30/36B+TDR | GDD80C070B3M | 23200 | 22200 | 16 | 13 | 8.1 | 2.1 | 65 | 50 | 213265470
COMFORT-AIRE | HRG1518S1R-**A | EAD4X-30/36C+TDR | GDD96C090C4M | 18000 | 18000 | 16 | 13.5 | 8.4 | 2.06 | 66 | 52 | 213265469
COMFORT-AIRE | HRG1518S1R-**A | EAD4X-30/36B+TDR | GDD96C070B4M | 18000 | 18000 | 16.2 | 13.5 | 8.4 | 2.08 | 64 | 50 | 213265467
Century | HRG1542S1R-**A | EAD4X-48C+TDR | GDD96C110C5M | 40000 | 41500 | 15.2 | 13 | 8.2 | 2.12 | 67 | 53 | 213265447
ALLIED | 4HP17L24P-**A | EAD4X-30/36B+TDR | 96G1DF070BE16 | 23600 | 22600 | 15.4 | 13 | 8.1 | 2.06 | 65 | 51 | 213265280
ALLIED | 4HP17L24P-**A | EAD4X-30/36B+TDR | 96G1DF045BE12 | 23600 | 22600 | 15.6 | 13 | 8.2 | 2.08 | 65 | 50 | 213265279
ALLIED | 4HP17L24P-**A | EAD4X-30/36B+TDR | 92G1DF070BE12 | 23600 | 22600 | 15.8 | 13 | 8.2 | 2.06 | 64 | 50 | 213265278
ALLIED | 4HP17L24P-**A | EAD4X-30/36B+TDR | 96G2DF070BV16 | 23400 | 22600 | 15.4 | 12.5 | 8.1 | 2.04 | 65 | 51 | 213265274
ALLIED | 4HP17L24P-**A | EAD4X-30/36B+TDR | 96G2DF070BE16 | 23400 | 22600 | 15.4 | 13 | 8.1 | 2.04 | 65 | 50 | 213265273
ROYALTON | 4HP17L30P-**A | EAD4X-42B+TDR | 96G1DF070BE16 | 29600 | 30000 | 15.6 | 13 | 8.6 | 2.32 | 65 | 51 | 213265374
Century | HRG1536S1R-**A | EAD4X-48C+TDR | GDD96C110C5M | 35000 | 35200 | 16.2 | 13 | 8.7 | 2.34 | 67 | 54 | 213265445
ROYALTON | 4HP17L30P-**A | EAD4X-42B+TDR | 92G1DF070BE12 | 29800 | 30000 | 15.8 | 13 | 8.6 | 2.32 | 65 | 51 | 213265372
ROYALTON | 4HP17L30P-**A | EAD4X-42B+TDR | 80G1DF070BE12 | 30000 | 30000 | 15.8 | 13 | 8.6 | 2.34 | 65 | 51 | 213265369
Century | HRG1536S1R-**A | EAD4X-48C+TDR | GDD96C090C4M | 35800 | 35400 | 16.2 | 13 | 8.7 | 2.34 | 67 | 54 | 213265444
ROYALTON | 4HP17L36P-**A | EAD4X-48C+TDR | 80G1DF110CE20 | 36000 | 35600 | 16.6 | 13 | 8.7 | 2.34 | 66 | 53 | 213265391
ROYALTON | 4HP17L36P-**A | EAD4X-48C+TDR | 96G2DF090CV20 | 35600 | 35800 | 15.8 | 12.5 | 8.6 | 2.24 | 66 | 53 | 213265388
ROYALTON | 4HP17L36P-**A | EAD4X-30/36C+TDR | 96G1DF110CE20 | 36000 | 36000 | 15.8 | 13 | 8.1 | 2.12 | 66 | 53 | 213265386
Century | HRG1536S1R-**A | EAD4X-48C+TDR | GDD92C090C4M | 35600 | 35400 | 16.2 | 13 | 8.7 | 2.32 | 67 | 54 | 213265443
ALLIED | 4HP17L24P-**A | EAD4X-30/36B+TDR | 96G2DF045BE12 | 23600 | 22600 | 15.4 | 13 | 8.1 | 2.04 | 65 | 50 | 213265272
ALLIED | 4HP17L24P-**A | EAD4X-30/36B+TDR | 80G2DF090BE16 | 23400 | 22400 | 16 | 13.5 | 8.2 | 2.08 | 64 | 50 | 213265271
Century | HRG1536S1R-**A | EAD4X-48C+TDR | GDD80C110C5M | 36000 | 35600 | 16.6 | 13 | 8.7 | 2.34 | 66 | 53 | 213265442
ALLIED | 4HP17L18P-**A | EAD4X-30/36C+TDR | 92G1DF090CE16 | 18000 | 18000 | 16 | 13.5 | 8.4 | 2.06 | 66 | 52 | 213265269
ALLIED | 4HP17L18P-**A | EAD4X-30/36B+TDR | 92G1DF070BE12 | 18000 | 18000 | 16.6 | 14 | 8.5 | 2.1 | 64 | 49 | 213265265
Century | HRG1536S1R-**A | EAD4X-30/36C+TDR | GDD96C110C5M | 36000 | 36000 | 15.8 | 13 | 8.1 | 2.12 | 66 | 53 | 213265441
Century | HRG1524S1R-**A | EAD4X-30/36B+TDR | GDD96C045B3M | 23600 | 22600 | 15.6 | 13 | 8.2 | 2.08 | 65 | 50 | 213265424
Century | HRG1518S1R-**A | EAD4X-30/36B+TDR | GDD80C070B3M | 18000 | 18000 | 16 | 13.5 | 8.3 | 2.06 | 63 | 48 | 213265413
ALLIED | 4HP17L18P-**A | EAD4X-30/36B+TDR | 96G2DF070BV16 | 18000 | 18000 | 15.4 | 13 | 8.4 | 2.02 | 67 | 54 | 213265262
Century | HRG1524S1R-**A | EAD4X-30/36B+TDR | GDD92C070B3M | 23600 | 22600 | 15.8 | 13 | 8.2 | 2.06 | 64 | 50 | 213265423
ALLIED | 4HP17L18P-**A | EAD4X-30/36B+TDR | 96G2DF045BE12 | 18000 | 18000 | 16 | 13.5 | 8.3 | 2.08 | 64 | 49 | 213265260
ALLIED | 4HP17L36P-**A | EAD4X-48C+TDR | 96G1DF090CE16 | 35800 | 35400 | 16.2 | 13 | 8.7 | 2.34 | 67 | 54 | 213265312
ALLIED | 4HP17L36P-**A | EAD4X-48C+TDR | 92G1DF090CE16 | 35600 | 35400 | 16.2 | 13 | 8.7 | 2.32 | 67 | 54 | 213265311
Century | HRG1524S1R-**A | EAD4X-30/36B+TDR | GDD92C045B3M | 23600 | 22600 | 15.8 | 13 | 8.2 | 2.06 | 64 | 50 | 213265422
ALLIED | 4HP17L36P-**A | EAD4X-48C+TDR | 96G2DF110CV20 | 35600 | 35800 | 15.8 | 12.5 | 8.6 | 2.26 | 66 | 53 | 213265309
Century | HRG1524S1R-**A | EAD4X-30/36B+TDR | GDD80C090B4M | 23600 | 22400 | 16.2 | 13.5 | 8.2 | 2.12 | 64 | 50 | 213265421
ALLIED | 4HP17L36P-**A | EAD4X-48C+TDR | 96G2DF090CV20 | 35600 | 35800 | 15.8 | 12.5 | 8.6 | 2.24 | 66 | 53 | 213265307
ALLIED | 4HP17L36P-**A | EAD4X-48C+TDR | 96G2DF090CE16 | 35400 | 35200 | 16 | 13 | 8.6 | 2.34 | 68 | 55 | 213265306
ROYALTON | 4HP17L30P-**A | EAD4X-42B+TDR | 80G2DF090BE16 | 30000 | 30000 | 15.8 | 13 | 8.6 | 2.32 | 65 | 50 | 213265366
ALLIED | 4HP17L36P-**A | EAD4X-30/36C+TDR | 96G1DF110CE20 | 36000 | 36000 | 15.8 | 13 | 8.1 | 2.12 | 66 | 53 | 213265305
Century | HRG1524S1R-**A | EAD4X-30/36B+TDR | GDD80C070B3M | 23200 | 22200 | 16 | 13 | 8.1 | 2.1 | 65 | 50 | 213265420
ROYALTON | 4HP17L24P-**A | EAD4X-30/36C+TDR | 96G1DF090CE16 | 23600 | 22400 | 16.4 | 13.5 | 8.2 | 2.1 | 64 | 50 | 213265365
ROYALTON | 4HP17L24P-**A | EAD4X-30/36C+TDR | 92G1DF090CE16 | 23400 | 22400 | 16.2 | 13.5 | 8.2 | 2.08 | 64 | 49 | 213265364
ALLIED | 4HP17L30P-**A | EAH1P36C*+TDR+TXV | 80G2UH110CE20L | 29400 | 28800 | 15.6 | 12.5 | 8.5 | 2.22 | 65 | 51 | 211735977
AC PRO | 4HP17L30P-**A | EAH1P36C*+TDR+TXV | 95G1UH080CE16X | 28200 | 28000 | 15.4 | 12.5 | 8.3 | 2.22 | 66 | 52 | 211735928
ROYALTON | 4HP17L30P-**A | EAH1P36C*+TDR+TXV | 95G1UH080CE16X | 28200 | 28000 | 15.4 | 12.5 | 8.3 | 2.22 | 66 | 52 | 211735926
DUCANE | 4HP17L30P-**A | EAH1P36C*+TDR+TXV | 95G1UH080CE16X | 28200 | 28000 | 15.4 | 12.5 | 8.3 | 2.22 | 66 | 52 | 211735923
CONCORD | 4HP17L30P-**A | EAH1P36C*+TDR+TXV | 95G1UH080CE16X | 28200 | 28000 | 15.4 | 12.5 | 8.3 | 2.22 | 66 | 52 | 211735925
CONCORD | 4HP17L30P-**A | EAH1P36C*+TDR+TXV | 80G2UH110CE20L | 29400 | 28800 | 15.6 | 12.5 | 8.5 | 2.22 | 65 | 51 | 211735971
AC PRO | 4HP17L30P-**A | EAH1P36C*+TDR+TXV | 80G2UH110CE20L | 29400 | 28800 | 15.6 | 12.5 | 8.5 | 2.22 | 65 | 51 | 211735975
ARMSTRONG AIR | 4SHP17LE130P-**A | EAH1P36C*+TDR+TXV | A80UH2E110C20 | 29400 | 28800 | 15.6 | 12.5 | 8.5 | 2.22 | 65 | 51 | 211735965
AC PRO | 4HP17L30P-**A | EAH1P36C*+TDR+TXV | 80G2UH110CE20 | 29400 | 28800 | 15.6 | 12.5 | 8.5 | 2.22 | 65 | 51 | 211735962
ALLIED | 4HP17L30P-**A | EAH1P36C*+TDR+TXV | 80G2UH110CE20 | 29400 | 28800 | 15.6 | 12.5 | 8.5 | 2.22 | 65 | 51 | 211735963
LENNOX | EL17XP1-018-230A** | CRX35-30/36B-**-*+TDR | ML296DF045XV36B* | 18000 | 18000 | 15.6 | 13 | 8.4 | 2.06 | 66 | 52 | 213257723
LENNOX | EL17XP1-018-230A** | CRX35-30/36B-**-*+TDR | ML196DF070XE48B* | 18000 | 18000 | 16.2 | 13.5 | 8.4 | 2.08 | 64 | 50 | 213257722
LENNOX | EL17XP1-018-230A** | CRX35-30/36B-**-*+TDR | ML196DF045XE36B* | 18000 | 18000 | 16.4 | 13.5 | 8.3 | 2.1 | 63 | 48 | 213257721
LENNOX | EL17XP1-018-230A** | CRX35-30/36B-**-*+TDR | ML193DF070XE36B* | 18000 | 18000 | 16.6 | 14 | 8.5 | 2.1 | 64 | 49 | 213257720
LENNOX | EL17XP1-018-230A** | CRX35-30/36B-**-*+TDR | ML193DF045XE36B* | 18000 | 18000 | 16.6 | 14 | 8.4 | 2.1 | 64 | 49 | 213257719
LENNOX | EL17XP1-018-230A** | CRX35-30/36B-**-*+TDR | ML180DF070E36B* | 18000 | 18000 | 16 | 13.5 | 8.3 | 2.06 | 63 | 48 | 213257718
LENNOX | EL17XP1-018-230A** | CRX35-30/36B-**-*+TDR | EL296DF070XV48B* | 18000 | 18000 | 15.4 | 13 | 8.4 | 2.02 | 67 | 54 | 213257717
LENNOX | EL17XP1-018-230A** | CRX35-30/36B-**-*+TDR | EL296DF070XE48B* | 18000 | 18000 | 16 | 13.5 | 8.3 | 2.06 | 64 | 49 | 213257716
LENNOX | EL17XP1-018-230A** | CRX35-30/36B-**-*+TDR | EL296DF045XV36B* | 18000 | 18000 | 16.2 | 13.5 | 8.5 | 2.08 | 65 | 51 | 213257715
LENNOX | EL17XP1-018-230A** | CRX35-30/36B-**-*+TDR | EL296DF045XE36B* | 18000 | 18000 | 16 | 13.5 | 8.3 | 2.08 | 64 | 49 | 213257714
LENNOX | EL17XP1-018-230A** | CRX35-30/36B-**-*+TDR | EL196DF070XE48B* | 18000 | 18000 | 16 | 13.5 | 8.3 | 2.08 | 64 | 49 | 213257713
LENNOX | EL17XP1-018-230A** | CRX35-30/36B-**-*+TDR | EL196DF045XE36B* | 18000 | 18000 | 16.2 | 13.5 | 8.4 | 2.08 | 64 | 49 | 213257712
LENNOX | EL17XP1-018-230A** | CRX35-30/36B-**-*+TDR | EL195DF070XE48B* | 18000 | 18000 | 16 | 13.5 | 8.3 | 2.06 | 63 | 48 | 213257711
ALLIED | 4SHP17LE130P-**A | BCE7E36M*4X |  | 29800 | 28400 | 15.6 | 12.5 | 8.1 | 2.36 | 66 | 52 | 213257463
LENNOX | EL22XPV-024-230A** | CBA25UHE-024-230-** |  | 22800 | 21000 | 17.5 | 13 | 8.8 | 2.16 | 67 | 74 | 213257458
LENNOX | EL22XPV-024-230A** | CBA25UHE-030-230-** |  | 23600 | 22000 | 20 | 13.5 | 8.8 | 2.14 | 65 | 68 | 213257457
ALLIED | 4HP17L30P-**A | EAD4X-42B+TDR | 92G1DF045BE12 | 29800 | 30000 | 15.8 | 13 | 8.6 | 2.34 | 65 | 51 | 213265290
Century | HRG1518S1R-**A | EAD4X-30/36C+TDR | GDD96C090C4M | 18000 | 18000 | 16 | 13.5 | 8.4 | 2.06 | 66 | 52 | 213265419
Century | HRG1518S1R-**A | EAD4X-30/36C+TDR | GDD92C090C4M | 18000 | 18000 | 16 | 13.5 | 8.4 | 2.06 | 66 | 52 | 213265418
ROYALTON | 4HP17L24P-**A | EAD4X-30/36B+TDR | 80G2DF090BE16 | 23400 | 22400 | 16 | 13.5 | 8.2 | 2.08 | 64 | 50 | 213265352
BLUERIDGE | BHP17L30P-**A | BD4X-42B+TDR | BG96G1DF045BE12 | 29800 | 30000 | 15.4 | 13 | 8.6 | 2.3 | 65 | 51 | 213265512
BLUERIDGE | BHP17L30P-**A | BD4X-42B+TDR | BG80G1DF090BE16 | 29800 | 30000 | 16.2 | 13.5 | 8.6 | 2.34 | 64 | 49 | 213265511
ROYALTON | 4HP17L18P-**A | EAD4X-30/36C+TDR | 96G1DF090CE16 | 18000 | 18000 | 16 | 13.5 | 8.4 | 2.06 | 66 | 52 | 213265351
BLUERIDGE | BHP17L30P-**A | BD4X-42B+TDR | BG802DF070AE12 | 30000 | 30000 | 15.8 | 13 | 8.6 | 2.32 | 65 | 50 | 213265510
BLUERIDGE | BHP17L24P-**A | BD4X-30/36B+TDR | BG80G1DF090BE16 | 23600 | 22400 | 16.2 | 13.5 | 8.2 | 2.12 | 64 | 50 | 213265507
ROYALTON | 4HP17L18P-**A | EAD4X-30/36C+TDR | 92G1DF090CE16 | 18000 | 18000 | 16 | 13.5 | 8.4 | 2.06 | 66 | 52 | 213265350
BLUERIDGE | BHP17L24P-**A | BD4X-30/36B+TDR | BG802DF070AE12 | 23400 | 22400 | 16 | 13.5 | 8.2 | 2.08 | 64 | 50 | 213265506
BLUERIDGE | BHP17L18P-**A | BD4X-30/36B+TDR | BG96G1DF070BE16 | 18000 | 18000 | 16.2 | 13.5 | 8.4 | 2.08 | 64 | 50 | 213265505
ROYALTON | 4HP17L18P-**A | EAD4X-30/36C+TDR | 96G2DF090CE16 | 18000 | 18000 | 15.4 | 13 | 8.3 | 2.02 | 66 | 52 | 213265349
ROYALTON | 4HP17L18P-**A | EAD4X-30/36B+TDR | 96G2DF070BE16 | 18000 | 18000 | 16 | 13.5 | 8.3 | 2.06 | 64 | 49 | 213265342
ROYALTON | 4HP17L18P-**A | EAD4X-30/36B+TDR | 96G1DF070BE16 | 18000 | 18000 | 16.2 | 13.5 | 8.4 | 2.08 | 64 | 50 | 213265348
ROYALTON | 4HP17L18P-**A | EAD4X-30/36B+TDR | 96G1DF045BE12 | 18000 | 18000 | 16.4 | 13.5 | 8.3 | 2.1 | 63 | 48 | 213265347
ALLIED | 4HP17L42P-**A | EAD4X-48C+TDR | 80G1DF110CE20 | 41000 | 42000 | 15.6 | 13 | 8.3 | 2.12 | 66 | 52 | 213265315
ROYALTON | 4HP17L18P-**A | EAD4X-30/36B+TDR | 92G1DF070BE12 | 18000 | 18000 | 16.6 | 14 | 8.5 | 2.1 | 64 | 49 | 213265346
Century | HRG1530S1R-**A | EAD4X-42B+TDR | GDD96C070B4M | 29600 | 30000 | 15.6 | 13 | 8.6 | 2.32 | 65 | 51 | 213265434
COMFORT-AIRE | HRG1530S1R-**A | EAD4X-42B+TDR | GDD80C070B3M | 30000 | 30000 | 15.8 | 13 | 8.6 | 2.34 | 65 | 51 | 213265479
COMFORT-AIRE | HRG1524S1R-**A | EAD4X-30/36C+TDR | GDD80C110C5M | 23600 | 22600 | 15.6 | 13 | 8.2 | 2.08 | 65 | 50 | 213265476
COMFORT-AIRE | HRG1524S1R-**A | EAD4X-30/36B+TDR | GDD96C070B4M | 23600 | 22600 | 15.4 | 13 | 8.1 | 2.06 | 65 | 51 | 213265475
AIREASE | 4SHP17LE130P-**A | EAD4X-42B+TDR | A80DS2V090B16 | 29800 | 30000 | 15.6 | 13 | 8.6 | 2.32 | 65 | 51 | 213264957
AIREASE | 4SHP17LE130P-**A | EAD4X-42B+TDR | A96DF1E070B16 | 29600 | 30000 | 15.6 | 13 | 8.6 | 2.32 | 65 | 51 | 213264956
AIREASE | 4SHP17LE130P-**A | EAD4X-42B+TDR | A93DF1E045B12 | 29800 | 30000 | 15.8 | 13 | 8.6 | 2.34 | 65 | 51 | 213264953
AIREASE | 4SHP17LE130P-**A | EAD4X-42B+TDR | A80DF1E090B16 | 29800 | 30000 | 16.2 | 13.5 | 8.6 | 2.34 | 64 | 49 | 213264952
AIREASE | 4SHP17LE130P-**A | EAD4X-42B+TDR | A80DF1E070B12 | 30000 | 30000 | 15.8 | 13 | 8.6 | 2.34 | 65 | 51 | 213264951
DUCANE | 4HP17L42P-**A | EAD4X-48C+TDR | 96G2DF090CE16 | 40000 | 41500 | 15.2 | 13 | 8.2 | 2.14 | 67 | 53 | 213265071
AC PRO | 4HP17L24P-**A | EAD4X-30/36B+TDR | 80G1DF070BE12 | 23200 | 22200 | 16 | 13 | 8.1 | 2.1 | 65 | 50 | 213265194
AC PRO | 4HP17L24P-**A | EAD4X-30/36B+TDR | 96G2DF070BV16 | 23400 | 22600 | 15.4 | 12.5 | 8.1 | 2.04 | 65 | 51 | 213265193
AC PRO | 4HP17L24P-**A | EAD4X-30/36B+TDR | 96G2DF070BE16 | 23400 | 22600 | 15.4 | 13 | 8.1 | 2.04 | 65 | 50 | 213265192
AC PRO | 4HP17L24P-**A | EAD4X-30/36B+TDR | 96G2DF045BE12 | 23600 | 22600 | 15.4 | 13 | 8.1 | 2.04 | 65 | 50 | 213265191
CONCORD | 4HP17L36P-**A | EAD4X-48C+TDR | 92G1DF090CE16 | 35600 | 35400 | 16.2 | 13 | 8.7 | 2.32 | 67 | 54 | 213265149
CONCORD | 4HP17L36P-**A | EAD4X-48C+TDR | 80G1DF110CE20 | 36000 | 35600 | 16.6 | 13 | 8.7 | 2.34 | 66 | 53 | 213265148
CONCORD | 4HP17L36P-**A | EAD4X-48C+TDR | 96G2DF110CE20 | 36000 | 35800 | 16 | 13 | 8.6 | 2.26 | 66 | 53 | 213265146
CONCORD | 4HP17L36P-**A | EAD4X-48C+TDR | 96G2DF090CV20 | 35600 | 35800 | 15.8 | 12.5 | 8.6 | 2.24 | 66 | 53 | 213265145
CONCORD | 4HP17L36P-**A | EAD4X-30/36C+TDR | 96G1DF110CE20 | 36000 | 36000 | 15.8 | 13 | 8.1 | 2.12 | 66 | 53 | 213265143
AC PRO | 4HP17L30P-**A | EAH1P36C*+TDR+TXV | 96G1UH090CE16 | 28200 | 28000 | 15.6 | 12.5 | 8.3 | 2.22 | 66 | 52 | 211736158
CONCORD | 4HP17L30P-**A | EAH1P36C*+TDR+TXV | 96G1UH090CE16 | 28200 | 28000 | 15.6 | 12.5 | 8.3 | 2.22 | 66 | 52 | 211736154
AIREASE | 4SHP17LE130P-**A | EAH1P36C*+TDR+TXV | A93UH1E110C20 | 29200 | 28600 | 15.6 | 12.5 | 8.5 | 2.24 | 66 | 52 | 211736149
BLUERIDGE | BHP17L30P-**A | BH1P36C*+TDR+TXV | BG961UH090CE16 | 28200 | 28000 | 15.6 | 12.5 | 8.3 | 2.22 | 66 | 52 | 211736152
DUCANE | 4HP17L30P-**A | EAH1P36C*+TDR+TXV | 96G1UH090CE16 | 28200 | 28000 | 15.6 | 12.5 | 8.3 | 2.22 | 66 | 52 | 211736151
AC PRO | 4HP17L36P-**A | EAH1P51C*+TDR+TXV | 80G2UH110CE20 | 36000 | 33200 | 16.6 | 13.5 | 8.1 | 2.24 | 66 | 53 | 211736586
ROYALTON | 4HP17L36P-**A | EAH1P51C*+TDR+TXV | 80G2UH110CE20 | 36000 | 33200 | 16.6 | 13.5 | 8.1 | 2.24 | 66 | 53 | 211736584
ARMSTRONG AIR | 4SHP17LE130P-**A | EAH1P36C*+TDR+TXV | A93UH1E110C20 | 29200 | 28600 | 15.6 | 12.5 | 8.5 | 2.24 | 66 | 52 | 211736147
ALLIED | 4HP17L30P-**A | EAH1P36C*+TDR+TXV | 92G1UH110CE20 | 29200 | 28600 | 15.6 | 12.5 | 8.5 | 2.24 | 66 | 52 | 211736145
CONCORD | 4HP17L36P-**A | EAH1P51C*+TDR+TXV | 80G2UH110CE20 | 36000 | 33200 | 16.6 | 13.5 | 8.1 | 2.24 | 66 | 53 | 211736582
DUCANE | 4HP17L36P-**A | EAH1P51C*+TDR+TXV | 80G2UH110CE20 | 36000 | 33200 | 16.6 | 13.5 | 8.1 | 2.24 | 66 | 53 | 211736580
AIREASE | 4SHP17LE130P-**A | EAH1P36C*+TDR+TXV | A96US2V090C12 | 28800 | 28200 | 15.6 | 12.5 | 8.3 | 2.22 | 66 | 52 | 211736005
ALLIED | 4HP17L30P-**A | EAH1P36C*+TDR+TXV | 96G2UH090CV12 | 28800 | 28200 | 15.6 | 12.5 | 8.3 | 2.22 | 66 | 52 | 211736001
LENNOX | ML17XP1-048-230A** | CX35-60C+TDR | EL297UH110XV48C* | 48000 | 47000 | 15.2 | 12.5 | 8.1 | 2.34 | 68 | 54 | 213194744
LENNOX | ML17XP1-048-230A** | C35-60C+TDR+TXV | EL297UH110XV48C* | 48000 | 47000 | 15.2 | 12.5 | 8.1 | 2.34 | 68 | 54 | 213194742
LENNOX | ML17XP1-048-230A** | CHX35-60D-**-*+TDR | EL297UH135XV60D* | 48000 | 46000 | 15.2 | 12.5 | 8.1 | 2.18 | 67 | 53 | 213194743
LENNOX | EL22XPV-024-230A** | CHX35-30B-**-*+TDR | EL297UH070XV36B* | 23400 | 22800 | 20.5 | 13.5 | 8.2 | 2 | 63 | 67 | 213194739
LENNOX | EL22XPV-024-230A** | CHX35-30B-**-*+TDR | EL297UH045XV36B* | 23400 | 22800 | 20 | 13 | 8.2 | 2 | 63 | 68 | 213194738
LENNOX | EL22XPV-024-230A** | CX35-24B+TDR | EL297UH045XV36B* | 23800 | 23800 | 20.5 | 13.5 | 8.5 | 1.9 | 62 | 66 | 213194726
LENNOX | EL22XPV-024-230A** | C35-30B+TDR+TXV | EL297UH070XV36B* | 23800 | 23600 | 20 | 13 | 8.5 | 1.96 | 60 | 68 | 213194725
LENNOX | EL22XPV-024-230A** | CX35-30B+TDR | EL297UH070XV36B* | 23800 | 23600 | 20 | 13 | 8.5 | 1.96 | 60 | 68 | 213194729
LENNOX | EL22XPV-024-230A** | CX35-30B+TDR | EL297UH045XV36B* | 23600 | 23600 | 20 | 12.5 | 8.5 | 1.96 | 61 | 69 | 213194728
LENNOX | EL22XPV-024-230A** | CX35-24B+TDR | EL297UH070XV36B* | 23800 | 23600 | 21 | 13.5 | 8.5 | 1.92 | 62 | 67 | 213194727
LENNOX | EL22XPV-024-230A** | C35-30B+TDR+TXV | EL297UH045XV36B* | 23600 | 23600 | 20 | 12.5 | 8.5 | 1.96 | 61 | 69 | 213194724
LENNOX | EL22XPV-024-230A** | C35-24B+TDR+TXV | EL297UH045XV36B* | 23800 | 23800 | 20.5 | 13.5 | 8.5 | 1.9 | 62 | 66 | 213194722
LENNOX | EL22XPV-060-230A** | CX35-60D+TDR | EL297UH135XV60D* | 55000 | 55000 | 18 | 11.7 | 8.1 | 1.98 | 68 | 56 | 213194721
LENNOX | EL22XPV-024-230A** | C35-24B+TDR+TXV | EL297UH070XV36B* | 23800 | 23600 | 21 | 13.5 | 8.5 | 1.92 | 62 | 67 | 213194723
LENNOX | EL22XPV-060-230A** | CX35-60C+TDR | EL297UH110XV60C* | 54500 | 55500 | 18 | 11.7 | 8.2 | 2.02 | 67 | 56 | 213194720
LENNOX | EL22XPV-060-230A** | C35-60C+TDR+TXV | EL297UH110XV60C* | 54500 | 55500 | 18 | 11.7 | 8.2 | 2.02 | 67 | 56 | 213194715
LENNOX | EL22XPV-048-230A** | CX35-60C+TDR | EL297UH110XV60C* | 47500 | 45500 | 19 | 12 | 8.5 | 2.02 | 63 | 55 | 213194711
LENNOX | EL22XPV-048-230A** | CX35-60C+TDR | EL297UH110XV48C* | 47500 | 45500 | 19 | 11.7 | 8.5 | 2 | 64 | 55 | 213194710
LENNOX | EL22XPV-048-230A** | CX35-60C+TDR | EL297UH090XV48C* | 47500 | 46000 | 19 | 11.7 | 8.5 | 2.02 | 63 | 55 | 213194708
LENNOX | EL22XPV-048-230A** | CX35-60C+TDR | EL297UH090XV60C* | 47500 | 45500 | 19 | 12 | 8.5 | 2.02 | 64 | 55 | 213194709
AIREASE | 4SHP17LE118P-**A | EAH1P30B*+TDR+TXV | A80US2V090B12 | 18000 | 17600 | 16.05 | 12.95 | 8.1 | 2 | 61 | 45 | 211734852
ARMSTRONG AIR | 4SHP17LE118P-**A | EAH1P30B*+TDR+TXV | A80US2V090B12 | 18000 | 17600 | 16.05 | 12.95 | 8.1 | 2 | 61 | 45 | 211734851
ARMSTRONG AIR | 4SHP17LE118P-**A | EAH1P30B*+TDR+TXV | A80US2V080B16X | 18000 | 17600 | 16.8 | 14 | 8.1 | 2 | 61 | 45 | 211734847
AIREASE | 4SHP17LE118P-**A | EAH1P30B*+TDR+TXV | A80US2V080B16X | 18000 | 17600 | 16.8 | 14 | 8.1 | 2 | 61 | 45 | 211734849
AIREASE | 4SHP17LE118P-**A | EAH1P24B*+TDR+TXV | A80US2V090B16 | 18000 | 18000 | 16 | 13.5 | 8.1 | 2.08 | 63 | 48 | 211734636
ARMSTRONG AIR | 4SHP17LE118P-**A | EAH1P24B*+TDR+TXV | A80US2V090B16 | 18000 | 18000 | 16 | 13.5 | 8.1 | 2.08 | 63 | 48 | 211734635
AC PRO | 4HP17L18P-**A | EAH1P24B*+TDR+TXV | 80G2UH090BV16 | 18000 | 18000 | 16 | 13.5 | 8.1 | 2.08 | 63 | 48 | 211734632
ALLIED | 4HP17L18P-**A | EAH1P24B*+TDR+TXV | 80G2UH090BV16 | 18000 | 18000 | 16 | 13.5 | 8.1 | 2.08 | 63 | 48 | 211734634
ROYALTON | 4HP17L18P-**A | EAH1P24B*+TDR+TXV | 80G2UH090BV16 | 18000 | 18000 | 16 | 13.5 | 8.1 | 2.08 | 63 | 48 | 211734631
ROYALTON | 4HP17L18P-**A | EAH1P24B*+TDR+TXV | 80G2UH090BE12 | 18000 | 18000 | 16.4 | 13.5 | 8.1 | 2.08 | 61 | 46 | 211734436
DUCANE | 4HP17L18P-**A | EAH1P24B*+TDR+TXV | 80G2UH090BE12 | 18000 | 18000 | 16.4 | 13.5 | 8.1 | 2.08 | 61 | 46 | 211734433
AC PRO | 4HP17L18P-**A | EAH1P24B*+TDR+TXV | 80G2UH090BE12 | 18000 | 18000 | 16.4 | 13.5 | 8.1 | 2.08 | 61 | 46 | 211734437
ROYALTON | 4HP17L18P-**A | EAH1P24A*+TDR+TXV | 80G2UH070AV12 | 18000 | 18000 | 16 | 13.5 | 8.1 | 2.04 | 63 | 48 | 211734390
AIREASE | 4SHP17LE118P-**A | EAH1P24A*+TDR+TXV | A80US2V070A12L | 18000 | 18000 | 16 | 13.5 | 8.1 | 2.04 | 63 | 48 | 211734401
DUCANE | 4HP17L18P-**A | EAH1P24B*+TDR+TXV | 80G2UH090BV16 | 18000 | 18000 | 16 | 13.5 | 8.1 | 2.08 | 63 | 48 | 211734629
ARMSTRONG AIR | 4SHP17LE118P-**A | EAH1P24A*+TDR+TXV | A80US2V070A12L | 18000 | 18000 | 16 | 13.5 | 8.1 | 2.04 | 63 | 48 | 211734400
ALLIED | 4HP17L18P-**A | EAH1P24A*+TDR+TXV | 80G2UH070AV12 | 18000 | 18000 | 16 | 13.5 | 8.1 | 2.04 | 63 | 48 | 211734394
LENNOX | EL22XPV-024-230A** | CHX35-30A-**-*+TDR | EL280UH070E36A* | 24000 | 23600 | 21.5 | 13 | 8.1 | 2.02 | 61 | 67 | 211841302
LENNOX | EL22XPV-024-230A** | CHX35-30A-**-*+TDR | EL280UH070XE36A* | 24000 | 23600 | 21.5 | 13 | 8.1 | 2.02 | 61 | 67 | 211841303
LENNOX | EL22XPV-024-230A** | CHX35-30A-**-*+TDR | ML180UH045E36A* | 24000 | 23400 | 21.5 | 13.5 | 8.1 | 2.04 | 61 | 68 | 211841305
LENNOX | EL22XPV-024-230A** | CHX35-30A-**-*+TDR | ML180UH045XE36A* | 24000 | 23400 | 21.5 | 13.5 | 8.1 | 2.04 | 61 | 68 | 211841307
LENNOX | EL22XPV-024-230A** | CHX35-30A-**-*+TDR | ML180UH070V36A* | 24000 | 23600 | 21 | 13.5 | 8.1 | 2.02 | 61 | 67 | 211841309
LENNOX | EL22XPV-024-230A** | CHX35-30A-**-*+TDR | SL280UH060NV36A* | 24000 | 23400 | 20.5 | 13.5 | 8.1 | 2.04 | 61 | 68 | 211841311
LENNOX | EL22XPV-024-230A** | CHX35-30B-**-*+TDR | EL195UH040NE36B* | 23800 | 22800 | 19.5 | 13 | 8.2 | 1.96 | 64 | 68 | 211841315
LENNOX | EL22XPV-024-230A** | CHX35-30B-**-*+TDR | EL195UH060NE36B* | 23800 | 22800 | 19.5 | 13 | 8.2 | 1.96 | 64 | 68 | 211841316
LENNOX | EL22XPV-024-230A** | CHX35-30B-**-*+TDR | EL196UH030XE36B* | 23800 | 22800 | 20.5 | 13 | 8.2 | 1.98 | 64 | 68 | 211841317
LENNOX | EL22XPV-024-230A** | CHX35-30B-**-*+TDR | EL196UH045XE36B* | 23800 | 22800 | 19.5 | 13 | 8.2 | 1.96 | 64 | 68 | 211841318
LENNOX | EL22XPV-024-230A** | CHX35-30B-**-*+TDR | EL196UH070XE36B* | 23800 | 22800 | 19.5 | 13 | 8.2 | 1.96 | 64 | 68 | 211841319
LENNOX | EL22XPV-024-230A** | CHX35-30B-**-*+TDR | EL280UH090E36B* | 23800 | 22800 | 20.5 | 13 | 8.2 | 2 | 63 | 68 | 211841320
LENNOX | EL22XPV-024-230A** | CHX35-30B-**-*+TDR | EL280UH090E48B* | 23800 | 23000 | 18 | 12.5 | 8.1 | 1.96 | 63 | 67 | 211841321
LENNOX | EL22XPV-024-230A** | CHX35-30B-**-*+TDR | EL280UH090XE48B* | 23800 | 23000 | 18 | 12.5 | 8.1 | 1.96 | 63 | 67 | 211841322
LENNOX | EL22XPV-024-230A** | CHX35-30B-**-*+TDR | EL296UH045XE36B* | 23800 | 22800 | 20 | 12.5 | 8.2 | 1.98 | 64 | 68 | 211841323
Breeze33 | 4HP17L18P-**A | EA(C;U)1P24B+TDR+TXV | 92G1UH030BE12 | 18000 | 17400 | 16 | 13.5 | 8.1 | 2.08 | 63 | 48 | 213315209
Breeze33 | 4HP17L36P-**A | EAH1P51C*+TDR+TXV | 80G1UH110CE20 | 36000 | 33400 | 16.4 | 13 | 8.1 | 2.18 | 66 | 52 | 213315685
Breeze33 | 4HP17L18P-**A | EA(C;U)1P24B+TDR+TXV | 96G2UH045BV12 | 18000 | 17400 | 16 | 13.5 | 8.1 | 2.06 | 63 | 48 | 213315216
Breeze33 | 4HP17L18P-**A | EAH1P24B*+TDR+TXV | 96G2UH045BV12 | 18000 | 18000 | 16.4 | 13.5 | 8.1 | 2.06 | 62 | 47 | 213315307
Breeze33 | 4HP17L18P-**A | EAH1P24B*+TDR+TXV | 96G2UH070BE12 | 18000 | 17600 | 16 | 13.5 | 8.1 | 2.06 | 63 | 47 | 213315308
Breeze33 | 4HP17L18P-**A | EAH1P24B*+TDR+TXV | 96G2UH070BV12 | 18000 | 18000 | 16.4 | 13.5 | 8.1 | 2.1 | 62 | 47 | 213315309
Breeze33 | 4HP17L30P-**A | EAD4X-42B+TDR | 80G1DF070BE12 | 30000 | 30000 | 15.8 | 13 | 8.6 | 2.34 | 65 | 51 | 213315531
Breeze33 | 4HP17L30P-**A | EAD4X-42B+TDR | 80G1DF090BE16 | 29800 | 30000 | 16.2 | 13.5 | 8.6 | 2.34 | 64 | 49 | 213315532
Breeze33 | 4HP17L30P-**A | EAD4X-42B+TDR | 92G1DF045BE12 | 29800 | 30000 | 15.8 | 13 | 8.6 | 2.34 | 65 | 51 | 213315533
Breeze33 | 4HP17L30P-**A | EAD4X-42B+TDR | 92G1DF070BE12 | 29800 | 30000 | 15.8 | 13 | 8.6 | 2.32 | 65 | 51 | 213315534
Breeze33 | 4HP17L30P-**A | EAD4X-42B+TDR | 96G1DF045BE12 | 29800 | 30000 | 15.4 | 13 | 8.6 | 2.3 | 65 | 51 | 213315535
Breeze33 | 4HP17L30P-**A | EAD4X-42B+TDR | 96G1DF070BE16 | 29600 | 30000 | 15.6 | 13 | 8.6 | 2.32 | 65 | 51 | 213315536
Breeze33 | 4HP17L18P-**A | EA(C;U)1P24B+TDR+TXV | 96G2UH070BV12 | 18000 | 17400 | 16.4 | 13.5 | 8.1 | 2.08 | 63 | 48 | 213315218
Breeze33 | 4HP17L18P-**A | EAD4X-30/36B+TDR | 96G1DF045BE12 | 18000 | 18000 | 16.4 | 13.5 | 8.3 | 2.1 | 63 | 48 | 213315280
AIREASE | 4SHP17LE118P-**A | EAH1P24A*+TDR+TXV | A80US2V070A12 | 18000 | 18000 | 16 | 13.5 | 8.1 | 2.04 | 63 | 48 | 211734398
ALLIED | 4HP17L36P-**A | EAH1P42B*+TDR+TXV | 80G2UH090BE16 | 36000 | 33200 | 16.2 | 13 | 8.1 | 2.26 | 68 | 55 | 213308723
ROYALTON | 4HP17L36P-**A | EAH1P42B*+TDR+TXV | 80G2UH090BE12 | 36000 | 33400 | 16.2 | 13 | 8.1 | 2.26 | 68 | 55 | 213308722
AC PRO | 4HP17L36P-**A | EAH1P42B*+TDR+TXV | 80G2UH090BE12 | 36000 | 33400 | 16.2 | 13 | 8.1 | 2.26 | 68 | 55 | 213308721
ALLIED | 4HP17L36P-**A | EAH1P42B*+TDR+TXV | 80G2UH090BE12 | 36000 | 33400 | 16.2 | 13 | 8.1 | 2.26 | 68 | 55 | 213308718
AC PRO | 4HP17L36P-**A | EAH1P42C*+TDR+TXV | 80G1UH110CE20 | 36000 | 33200 | 16.4 | 13.5 | 8.1 | 2.2 | 67 | 54 | 213308856
ROYALTON | 4HP17L36P-**A | EAH1P42C*+TDR+TXV | 80G1UH110CE20 | 36000 | 33200 | 16.4 | 13.5 | 8.1 | 2.2 | 67 | 54 | 213308857
CONCORD | 4HP17L36P-**A | EAH1P42C*+TDR+TXV | 80G1UH110CE20 | 36000 | 33200 | 16.4 | 13.5 | 8.1 | 2.2 | 67 | 54 | 213308855
DUCANE | 4HP17L36P-**A | EAH1P42C*+TDR+TXV | 80G1UH110CE20 | 36000 | 33200 | 16.4 | 13.5 | 8.1 | 2.2 | 67 | 54 | 213308854
ALLIED | 4HP17L36P-**A | EAH1P42C*+TDR+TXV | 80G1UH110CE20 | 36000 | 33200 | 16.4 | 13.5 | 8.1 | 2.2 | 67 | 54 | 213308853
CONCORD | 4HP17L36P-**A | EAH1P42B*+TDR+TXV | 96G2UH070BE12 | 36000 | 33400 | 15.6 | 12.5 | 8.1 | 2.24 | 69 | 56 | 213308745
ROYALTON | 4HP17L36P-**A | EAH1P42B*+TDR+TXV | 96G2UH045BV12 | 36000 | 34000 | 15.4 | 12.5 | 8.1 | 2.22 | 68 | 55 | 213308742
ALLIED | 4HP17L36P-**A | EAH1P42B*+TDR+TXV | 96G2UH070BE12 | 36000 | 33400 | 15.6 | 12.5 | 8.1 | 2.24 | 69 | 56 | 213308743
AC PRO | 4HP17L36P-**A | EAH1P42B*+TDR+TXV | 96G2UH045BV12 | 36000 | 34000 | 15.4 | 12.5 | 8.1 | 2.22 | 68 | 55 | 213308741
CONCORD | 4HP17L36P-**A | EAH1P42B*+TDR+TXV | 96G2UH045BV12 | 36000 | 34000 | 15.4 | 12.5 | 8.1 | 2.22 | 68 | 55 | 213308740
DUCANE | 4HP17L36P-**A | EAH1P42B*+TDR+TXV | 96G2UH045BV12 | 36000 | 34000 | 15.4 | 12.5 | 8.1 | 2.22 | 68 | 55 | 213308739
ALLIED | 4HP17L36P-**A | EAH1P42B*+TDR+TXV | 96G2UH045BV12 | 36000 | 34000 | 15.4 | 12.5 | 8.1 | 2.22 | 68 | 55 | 213308738
ROYALTON | 4HP17L36P-**A | EAH1P42B*+TDR+TXV | 80G2UH090BE16L | 36000 | 33200 | 16.2 | 13 | 8.1 | 2.26 | 68 | 55 | 213308732
ROYALTON | 4HP17L36P-**A | EAH1P42C*+TDR+TXV | 96G2UH110CV20 | 36000 | 33600 | 16.2 | 13.5 | 8.1 | 2.2 | 67 | 54 | 213308847
AIREASE | 4SHP17LE124P-**A | EAH1P30A*+TDR+TXV | A80US2V070A12L | 23800 | 21800 | 16.4 | 13.5 | 8.1 | 2.12 | 63 | 49 | 211735113
AC PRO | 4HP17L24P-**A | ED1P30/36B+TDR+TXV | 96G1DF045BE12 | 22200 | 22800 | 15.6 | 12.5 | 8.1 | 2.02 | 62 | 47 | 213308278
AC PRO | 4HP17L24P-**A | ED1P30/36B+TDR+TXV | 92G1DF070BE12 | 22200 | 22800 | 15.8 | 12.5 | 8.1 | 2.04 | 62 | 47 | 213308277
AC PRO | 4HP17L24P-**A | ED1P30/36B+TDR+TXV | 80G1DF090BE16 | 23400 | 23400 | 16.2 | 13 | 8.1 | 2.02 | 62 | 47 | 213308275
AC PRO | 4HP17L24P-**A | ED1P30/36B+TDR+TXV | 80G1DF070BE12 | 23000 | 23400 | 15.8 | 13 | 8.1 | 2.04 | 62 | 47 | 213308274
ARMSTRONG AIR | 4SHP17LE136P-**A | EAH1P42B*+TDR+TXV | A96UH2E070B12 | 36000 | 33400 | 15.6 | 12.5 | 8.1 | 2.24 | 69 | 56 | 211737943
AIREASE | 4SHP17LE136P-**A | EAH1P42B*+TDR+TXV | A96US2V045B12 | 36000 | 34000 | 15.4 | 12.5 | 8.1 | 2.22 | 68 | 55 | 211737937
AIREASE | 4SHP17LE148P-**A | EAH1P51C*+TDR+TXV | A96US2V090C12 | 47000 | 45000 | 15.2 | 12.5 | 8.1 | 2.28 | 69 | 56 | 211737222
ARMSTRONG AIR | 4SHP17LE148P-**A | EAH1P51C*+TDR+TXV | A96US2V090C12 | 47000 | 45000 | 15.2 | 12.5 | 8.1 | 2.28 | 69 | 56 | 211737221
ALLIED | 4HP17L48P-**A | EAH1P51C*+TDR+TXV | 96G2UH090CV12 | 47000 | 45000 | 15.2 | 12.5 | 8.1 | 2.28 | 69 | 56 | 211737220
AC PRO | 4HP17L48P-**A | EAH1P51C*+TDR+TXV | 96G1UH110CE20 | 47500 | 45000 | 15.4 | 12.5 | 8.3 | 2.28 | 69 | 56 | 211737297
AC PRO | 4HP17L48P-**A | EAH1P51C*+TDR+TXV | 96G2UH090CV12 | 47000 | 45000 | 15.2 | 12.5 | 8.1 | 2.28 | 69 | 56 | 211737219
MRCOOL | MHP17048A-**A | MCHP51CNPA*+TDR+TXV | MGM96SE110C5XA | 47500 | 45000 | 15.4 | 12.5 | 8.3 | 2.28 | 69 | 56 | 211737295
ROYALTON | 4HP17L48P-**A | EAH1P51C*+TDR+TXV | 96G1UH110CE20 | 47500 | 45000 | 15.4 | 12.5 | 8.3 | 2.28 | 69 | 56 | 211737296
CONCORD | 4HP17L48P-**A | EAH1P51C*+TDR+TXV | 96G1UH110CE20 | 47500 | 45000 | 15.4 | 12.5 | 8.3 | 2.28 | 69 | 56 | 211737294
BLUERIDGE | BHP17L48P-**A | BH1P51C*+TDR+TXV | BG961UH110CE20 | 47500 | 45000 | 15.4 | 12.5 | 8.3 | 2.28 | 69 | 56 | 211737293
AIREASE | 4SHP17LE148P-**A | EAH1P51C*+TDR+TXV | A93UH1E110C20 | 47500 | 45500 | 15.2 | 12.5 | 8.3 | 2.28 | 69 | 56 | 211737291
DUCANE | 4HP17L48P-**A | EAH1P51C*+TDR+TXV | 96G1UH110CE20 | 47500 | 45000 | 15.4 | 12.5 | 8.3 | 2.28 | 69 | 56 | 211737292
ARMSTRONG AIR | 4SHP22LX136P-**A | EAD4X-42B+TDR | A93DF1E045B12 | 35200 | 36000 | 20 | 12 | 9.4 | 2 | 65 | 40 | 213264787
AC PRO | 4HP17L18P-**A | EAD4X-30/36B+TDR | 96G2DF045BE12 | 18000 | 18000 | 16 | 13.5 | 8.3 | 2.08 | 64 | 49 | 213265179
ARMSTRONG AIR | 4SHP17LE130P-**A | EAD4X-42B+TDR | A97DSMV070B12 | 29800 | 30000 | 15.6 | 13 | 8.6 | 2.32 | 65 | 51 | 213264832
ARMSTRONG AIR | 4SHP17LE130P-**A | EAD4X-42B+TDR | A80DS2V090B16 | 29800 | 30000 | 15.6 | 13 | 8.6 | 2.32 | 65 | 51 | 213264831
ARMSTRONG AIR | 4SHP17LE130P-**A | EAD4X-42B+TDR | A96DF1E070B16 | 29600 | 30000 | 15.6 | 13 | 8.6 | 2.32 | 65 | 51 | 213264830
ARMSTRONG AIR | 4SHP17LE130P-**A | EAD4X-42B+TDR | A96DF1E045B12 | 29800 | 30000 | 15.4 | 13 | 8.6 | 2.3 | 65 | 51 | 213264829
ARMSTRONG AIR | 4SHP17LE130P-**A | EAD4X-42B+TDR | A80DF1E090B16 | 29800 | 30000 | 16.2 | 13.5 | 8.6 | 2.34 | 64 | 49 | 213264826
AIREASE | 4SHP17LE118P-**A | EAD4X-30/36B+TDR | A93DF1E070B12 | 18000 | 18000 | 16.6 | 14 | 8.5 | 2.1 | 64 | 49 | 213264925
AIREASE | 4SHP17LE118P-**A | EAD4X-30/36B+TDR | A96DS2V045B12 | 18000 | 18000 | 16.2 | 13.5 | 8.5 | 2.08 | 65 | 51 | 213264920
DUCANE | 4HP17L18P-**A | EAD4X-30/36B+TDR | 92G1DF070BE12 | 18000 | 18000 | 16.6 | 14 | 8.5 | 2.1 | 64 | 49 | 213265022
DUCANE | 4HP17L18P-**A | EAD4X-30/36B+TDR | 92G1DF045BE12 | 18000 | 18000 | 16.6 | 14 | 8.4 | 2.1 | 64 | 49 | 213265021
DUCANE | 4HP17L18P-**A | EAD4X-30/36B+TDR | 80G1DF070BE12 | 18000 | 18000 | 16 | 13.5 | 8.3 | 2.06 | 63 | 48 | 213265020
DUCANE | 4HP17L18P-**A | EAD4X-30/36B+TDR | 96G2DF070BV16 | 18000 | 18000 | 15.4 | 13 | 8.4 | 2.02 | 67 | 54 | 213265019
DUCANE | 4HP17L18P-**A | EAD4X-30/36B+TDR | 96G2DF070BE16 | 18000 | 18000 | 16 | 13.5 | 8.3 | 2.06 | 64 | 49 | 213265018
ARMSTRONG AIR | 4SHP22LX136P-**A | EAD4X-42B+TDR | A80DF1E090B16 | 35800 | 36000 | 19 | 12.5 | 9.3 | 2.02 | 65 | 39 | 213264786
DUCANE | 4HP17L18P-**A | EAD4X-30/36B+TDR | 96G2DF045BE12 | 18000 | 18000 | 16 | 13.5 | 8.3 | 2.08 | 64 | 49 | 213265017
CONCORD | 4HP17L24P-**A | EAD4X-30/36B+TDR | 96G1DF045BE12 | 23600 | 22600 | 15.6 | 13 | 8.2 | 2.08 | 65 | 50 | 213265117
ARMSTRONG AIR | 4SHP22LX136P-**A | EAD4X-42B+TDR | A80DF1E070B12 | 35000 | 36000 | 20 | 12.2 | 9.3 | 2 | 64 | 39 | 213264785
CONCORD | 4HP17L24P-**A | EAD4X-30/36B+TDR | 92G1DF070BE12 | 23600 | 22600 | 15.8 | 13 | 8.2 | 2.06 | 64 | 50 | 213265116
CONCORD | 4HP17L24P-**A | EAD4X-30/36B+TDR | 92G1DF045BE12 | 23600 | 22600 | 15.8 | 13 | 8.2 | 2.06 | 64 | 50 | 213265115
CONCORD | 4HP17L24P-**A | EAD4X-30/36B+TDR | 80G1DF090BE16 | 23600 | 22400 | 16.2 | 13.5 | 8.2 | 2.12 | 64 | 50 | 213265114
ARMSTRONG AIR | 4SHP22LX136P-**A | EAD4X-42B+TDR | A96DS2V070B16 | 35000 | 36000 | 19 | 11.7 | 9.4 | 1.94 | 67 | 41 | 213264784
CONCORD | 4HP17L24P-**A | EAD4X-30/36B+TDR | 80G1DF070BE12 | 23200 | 22200 | 16 | 13 | 8.1 | 2.1 | 65 | 50 | 213265113
ARMSTRONG AIR | 4SHP17LE130P-**A | EAD4X-42B+TDR | A96DF2E070B16 | 29600 | 30000 | 15.6 | 13 | 8.5 | 2.32 | 65 | 51 | 213264824
ARMSTRONG AIR | 4SHP22LX136P-**A | EAD4X-42B+TDR | A96DF2E070B16 | 35400 | 36000 | 19 | 12 | 9.3 | 1.98 | 66 | 40 | 213264783
ARMSTRONG AIR | 4SHP17LE130P-**A | EAD4X-42B+TDR | A96DS2V045B12 | 29800 | 30000 | 15.6 | 13 | 8.6 | 2.32 | 65 | 51 | 213264823
ARMSTRONG AIR | 4SHP17LE124P-**A | EAD4X-30/36C+TDR | A96DF1E090C16 | 23600 | 22400 | 16.4 | 13.5 | 8.2 | 2.1 | 64 | 50 | 213264821
ARMSTRONG AIR | 4SHP17LE124P-**A | EAD4X-30/36C+TDR | A93DF1E090C16 | 23400 | 22400 | 16.2 | 13.5 | 8.2 | 2.08 | 64 | 49 | 213264820
ARMSTRONG AIR | 4SHP22LX124P-**A | EAD4X-42B+TDR | A97DSMV070B12 | 24000 | 24000 | 20 | 13.5 | 9.3 | 1.88 | 63 | 65 | 213264782
ARMSTRONG AIR | 4SHP17LE124P-**A | EAD4X-30/36C+TDR | A96DF2E090C16 | 23600 | 22600 | 16 | 13.5 | 8.2 | 2.1 | 64 | 50 | 213264818
ARMSTRONG AIR | 4SHP22LX124P-**A | EAD4X-42B+TDR | A80DS2V090B16 | 24000 | 24000 | 20 | 13.4 | 9.2 | 1.88 | 63 | 65 | 213264781
ARMSTRONG AIR | 4SHP22LX124P-**A | EAD4X-42B+TDR | A96DF1E070B16 | 24000 | 24000 | 19 | 13.3 | 9.1 | 1.86 | 64 | 65 | 213264780
ARMSTRONG AIR | 4SHP17LE124P-**A | EAD4X-30/36B+TDR | A97DSMV070B12 | 23000 | 22200 | 16 | 13 | 8.1 | 2.08 | 64 | 50 | 213264817
ARMSTRONG AIR | 4SHP17LE124P-**A | EAD4X-30/36B+TDR | A96DF1E070B16 | 23600 | 22600 | 15.4 | 13 | 8.1 | 2.06 | 65 | 51 | 213264816
ARMSTRONG AIR | 4SHP17LE124P-**A | EAD4X-30/36B+TDR | A96DF1E045B12 | 23600 | 22600 | 15.6 | 13 | 8.2 | 2.08 | 65 | 50 | 213264815
ARMSTRONG AIR | 4SHP17LE124P-**A | EAD4X-30/36B+TDR | A93DF1E070B12 | 23600 | 22600 | 15.8 | 13 | 8.2 | 2.06 | 64 | 50 | 213264814
ARMSTRONG AIR | 4SHP17LE124P-**A | EAD4X-30/36B+TDR | A93DF1E045B12 | 23600 | 22600 | 15.8 | 13 | 8.2 | 2.06 | 64 | 50 | 213264813
ARMSTRONG AIR | 4SHP17LE124P-**A | EAD4X-30/36B+TDR | A80DF1E090B16 | 23600 | 22400 | 16.2 | 13.5 | 8.2 | 2.12 | 64 | 50 | 213264812
AC PRO | 4HP17L36P-**A | EAD4X-30/36C+TDR | 80G1DF110CE20 | 36000 | 35800 | 16.2 | 13.5 | 8.1 | 2.16 | 65 | 51 | 213265221
AIREASE | 4SHP17LE130P-**A | EAH1P36C*+TDR+TXV | A80UH2E110C16 | 28400 | 28000 | 15.8 | 13 | 8.3 | 2.22 | 66 | 52 | 211735954
CONCORD | 4HP17L30P-**A | EAH1P36C*+TDR+TXV | 80G2UH110CE20 | 29400 | 28800 | 15.6 | 12.5 | 8.5 | 2.22 | 65 | 51 | 211735958
ALLIED | 4HP17L30P-**A | EAH1P36C*+TDR+TXV | 80G2UH110CE16 | 28400 | 28000 | 15.8 | 13 | 8.3 | 2.22 | 66 | 52 | 211735950
AC PRO | 4HP17L30P-**A | EAH1P36C*+TDR+TXV | 80G2UH110CE16 | 28400 | 28000 | 15.8 | 13 | 8.3 | 2.22 | 66 | 52 | 211735948
ROYALTON | 4HP17L36P-**A | EAH1P51C*+TDR+TXV | 96G2UH090CV20 | 36000 | 33800 | 16 | 13 | 8.1 | 2.16 | 66 | 53 | 211736641
ARMSTRONG AIR | 4SHP17LE136P-**A | EAH1P51C*+TDR+TXV | A96US2V090C20 | 36000 | 33800 | 16 | 13 | 8.1 | 2.16 | 66 | 53 | 211736647
ALLIED | 4HP17L36P-**A | EAH1P51C*+TDR+TXV | 96G2UH090CV20 | 36000 | 33800 | 16 | 13 | 8.1 | 2.16 | 66 | 53 | 211736645
AC PRO | 4HP17L36P-**A | EAH1P51C*+TDR+TXV | 96G2UH090CV20 | 36000 | 33800 | 16 | 13 | 8.1 | 2.16 | 66 | 53 | 211736643
CONCORD | 4HP17L36P-**A | EAH1P51C*+TDR+TXV | 96G2UH090CV20 | 36000 | 33800 | 16 | 13 | 8.1 | 2.16 | 66 | 53 | 211736639
BLUERIDGE | BHP17L36P-**A | BH1P51C*+TDR+TXV | BG962UH090CV20 | 36000 | 33800 | 16 | 13 | 8.1 | 2.16 | 66 | 53 | 211736638
DUCANE | 4HP17L36P-**A | EAH1P51C*+TDR+TXV | 96G2UH090CV20 | 36000 | 33800 | 16 | 13 | 8.1 | 2.16 | 66 | 53 | 211736636
BLUERIDGE | BHP17L30P-**A | BH1P36C*+TDR+TXV | BG921UH110CE16 | 28800 | 28200 | 15.8 | 13 | 8.3 | 2.24 | 66 | 52 | 211736122
AC PRO | 4HP17L30P-**A | EAH1P36C*+TDR+TXV | 92G1UH110CE16 | 28800 | 28200 | 15.8 | 13 | 8.3 | 2.24 | 66 | 52 | 211736127
CONCORD | 4HP17L30P-**A | EAH1P36C*+TDR+TXV | 92G1UH110CE16 | 28800 | 28200 | 15.8 | 13 | 8.3 | 2.24 | 66 | 52 | 211736123
ARMSTRONG AIR | 4SHP17LE130P-**A | EAH1P36C*+TDR+TXV | A93UH1E090C16 | 28800 | 28400 | 15.6 | 12.5 | 8.3 | 2.24 | 65 | 51 | 211736115
ROYALTON | 4HP17L30P-**A | EAH1P36C*+TDR+TXV | 92G1UH110CE16 | 28800 | 28200 | 15.8 | 13 | 8.3 | 2.24 | 66 | 52 | 211736125
DUCANE | 4HP17L30P-**A | EAH1P36C*+TDR+TXV | 92G1UH110CE16 | 28800 | 28200 | 15.8 | 13 | 8.3 | 2.24 | 66 | 52 | 211736120
AIREASE | 4SHP17LE130P-**A | EAH1P36C*+TDR+TXV | A93UH1E090C16 | 28800 | 28400 | 15.6 | 12.5 | 8.3 | 2.24 | 65 | 51 | 211736118
ROYALTON | 4HP17L30P-**A | EAH1P36C*+TDR+TXV | 80G1UH090CE20 | 29400 | 28600 | 15.8 | 13 | 8.5 | 2.26 | 66 | 52 | 211736063
AC PRO | 4HP17L30P-**A | EAH1P36C*+TDR+TXV | 80G1UH090CE20 | 29400 | 28600 | 15.8 | 13 | 8.5 | 2.26 | 66 | 52 | 211736065
AIREASE | 4SHP17LE136P-**A | EAH1P48B*+TDR+TXV | A80US2V090B12 | 36000 | 33400 | 16.2 | 13 | 8.1 | 2.24 | 66 | 52 | 211736506
CONCORD | 4HP17L30P-**A | EAH1P36C*+TDR+TXV | 80G1UH090CE20 | 29400 | 28600 | 15.8 | 13 | 8.5 | 2.26 | 66 | 52 | 211736062
ARMSTRONG AIR | 4SHP17LE136P-**A | EAH1P48B*+TDR+TXV | A80US2V090B12 | 36000 | 33400 | 16.2 | 13 | 8.1 | 2.24 | 66 | 52 | 211736504
BLUERIDGE | BHP17L30P-**A | BH1P36C*+TDR+TXV | BG801UH090CE20 | 29400 | 28600 | 15.8 | 13 | 8.5 | 2.26 | 66 | 52 | 211736060
DUCANE | 4HP17L30P-**A | EAH1P36C*+TDR+TXV | 80G1UH090CE20 | 29400 | 28600 | 15.8 | 13 | 8.5 | 2.26 | 66 | 52 | 211736058
AIREASE | 4SHP17LE130P-**A | EAH1P36C*+TDR+TXV | A96US2V110C20 | 30000 | 29200 | 15.2 | 12.5 | 8.5 | 2.22 | 66 | 52 | 211736056
AIREASE | 4SHP17LE136P-**A | EAH1P51C*+TDR+TXV | A80UH1E110C20 | 36000 | 33400 | 16.4 | 13 | 8.1 | 2.18 | 66 | 52 | 211736712
LENNOX | ML17XP1-048-230A** | CHX35-51/61C-**-*+TDR | EL297UH090XV36C* | 47000 | 45000 | 15.2 | 12.5 | 8.1 | 2.28 | 69 | 56 | 213194514
LENNOX | ML17XP1-048-230A** | C35-60C+TDR+TXV | EL297UH090XV36C* | 48000 | 46000 | 15.2 | 12.5 | 8.1 | 2.36 | 68 | 55 | 213194504
LENNOX | ML17XP1-048-230A** | C35-49C+TDR+TXV | EL297UH090XV36C* | 47500 | 45000 | 15.2 | 12.5 | 8.1 | 2.22 | 68 | 56 | 213194495
LENNOX | ML17XP1-036-230A** | CHX35-51/61C-**-*+TDR | EL297UH110XV60C* | 36000 | 33600 | 16.2 | 13 | 8.1 | 2.18 | 66 | 52 | 213194480
LENNOX | ML17XP1-036-230A** | CHX35-51/61C-**-*+TDR | EL297UH090XV60C* | 36000 | 33800 | 16 | 13 | 8.1 | 2.16 | 66 | 53 | 213194478
LENNOX | ML17XP1-030-230A** | CX35-36B+TDR | EL297UH045XV36B* | 29800 | 28000 | 15.6 | 13 | 8.1 | 2.26 | 66 | 52 | 213194465
LENNOX | ML17XP1-030-230A** | CX35-36B+TDR | EL297UH070XV36B* | 30000 | 28000 | 16 | 13 | 8.1 | 2.28 | 66 | 52 | 213194466
LENNOX | ML17XP1-030-230A** | CHX35-36C-**-*+TDR | EL297UH110XV60C* | 30000 | 29200 | 15.2 | 12.5 | 8.5 | 2.22 | 66 | 52 | 213194462
LENNOX | ML17XP1-030-230A** | CHX35-36C-**-*+TDR | EL297UH110XV48C* | 29000 | 28400 | 15.6 | 12.5 | 8.3 | 2.22 | 65 | 51 | 213194461
LENNOX | ML17XP1-030-230A** | CHX35-36C-**-*+TDR | EL297UH090XV48C* | 28600 | 28200 | 15.6 | 13 | 8.3 | 2.22 | 65 | 51 | 213194459
LENNOX | ML17XP1-030-230A** | CHX35-36C-**-*+TDR | EL297UH090XV36C* | 28800 | 28200 | 15.6 | 12.5 | 8.3 | 2.22 | 66 | 52 | 213194458
LENNOX | ML17XP1-030-230A** | C35-36B+TDR+TXV | EL297UH045XV36B* | 29800 | 28000 | 15.6 | 13 | 8.1 | 2.26 | 66 | 52 | 213194457
Century | HRG1**8S1R-**A | EAH1P24B*+TDR+TXV | GUH80C070B3M | 18000 | 17800 | 16.4 | 13.5 | 8.1 | 2.1 | 62 | 46 | 211734525
COMFORT-AIRE | HRG1**8S1R-**A | EAH1P24B*+TDR+TXV | GUH80C070B3M | 18000 | 17800 | 16.4 | 13.5 | 8.1 | 2.1 | 62 | 46 | 211734524
AIREASE | 4SHP17LE118P-**A | EAH1P24B*+TDR+TXV | A80UH1E070B12 | 18000 | 17800 | 16.4 | 13.5 | 8.1 | 2.1 | 62 | 46 | 211734522
ALLIED | 4HP17L18P-**A | EAH1P24B*+TDR+TXV | 80G1UH070BE12 | 18000 | 17800 | 16.4 | 13.5 | 8.1 | 2.1 | 62 | 46 | 211734518
ARMSTRONG AIR | 4SHP17LE118P-**A | EAH1P24B*+TDR+TXV | A80UH1E070B12 | 18000 | 17800 | 16.4 | 13.5 | 8.1 | 2.1 | 62 | 46 | 211734520
AC PRO | 4HP17L18P-**A | EAH1P24B*+TDR+TXV | 80G1UH070BE12 | 18000 | 17800 | 16.4 | 13.5 | 8.1 | 2.1 | 62 | 46 | 211734515
ROYALTON | 4HP17L18P-**A | EAH1P24B*+TDR+TXV | 80G1UH070BE12 | 18000 | 17800 | 16.4 | 13.5 | 8.1 | 2.1 | 62 | 46 | 211734513
AIREASE | 4SHP17LE118P-**A | EAH1P24B*+TDR+TXV | A80US2V090B12 | 18000 | 18000 | 16.8 | 14 | 8.1 | 2.08 | 62 | 47 | 211734627
BLUERIDGE | BHP17L18P-**A | BH1P24B*+TDR+TXV | BG802UH090BV16 | 18000 | 18000 | 16 | 13.5 | 8.1 | 2.08 | 63 | 48 | 211734628
ARMSTRONG AIR | 4SHP17LE118P-**A | EAH1P24B*+TDR+TXV | A80US2V090B12 | 18000 | 18000 | 16.8 | 14 | 8.1 | 2.08 | 62 | 47 | 211734625
AIREASE | 4SHP17LE118P-**A | EAH1P24B*+TDR+TXV | A80US2V080B16X | 18000 | 18000 | 16.8 | 14 | 8.1 | 2.1 | 62 | 47 | 211734624
ARMSTRONG AIR | 4SHP17LE118P-**A | EAH1P24B*+TDR+TXV | A80US2V080B16X | 18000 | 18000 | 16.8 | 14 | 8.1 | 2.1 | 62 | 47 | 211734623
Century | HRG1**8S1R-**A | EAH1P24B*+TDR+TXV | GUH96C070B3M | 18000 | 17800 | 16 | 13.5 | 8.1 | 2.06 | 62 | 46 | 211734622
COMFORT-AIRE | HRG1**8S1R-**A | EAH1P24B*+TDR+TXV | GUH96C070B3M | 18000 | 17800 | 16 | 13.5 | 8.1 | 2.06 | 62 | 46 | 211734621
ROYALTON | 4HP17L18P-**A | EAH1P24B*+TDR+TXV | 96G2UH045BE12 | 18000 | 17800 | 16.4 | 13.5 | 8.1 | 2.08 | 62 | 46 | 211734462
CONCORD | 4HP17L18P-**A | EAH1P24B*+TDR+TXV | 96G2UH045BE12 | 18000 | 17800 | 16.4 | 13.5 | 8.1 | 2.08 | 62 | 46 | 211734461
DUCANE | 4HP17L18P-**A | EAH1P24B*+TDR+TXV | 96G2UH045BE12 | 18000 | 17800 | 16.4 | 13.5 | 8.1 | 2.08 | 62 | 46 | 211734459
Breeze33 | 4HP17L30P-**A | EAH1P36C*+TDR+TXV | 96G1UH110CE20 | 29400 | 28800 | 15.6 | 12.5 | 8.5 | 2.26 | 65 | 51 | 213315554
Breeze33 | 4HP17L30P-**A | EAH1P36C*+TDR+TXV | 92G1UH090CE16 | 28800 | 28400 | 15.6 | 12.5 | 8.3 | 2.24 | 65 | 51 | 213315550
Breeze33 | 4HP17L30P-**A | EAH1P36C*+TDR+TXV | 92G1UH090CE12 | 28800 | 28200 | 15.6 | 13 | 8.3 | 2.24 | 66 | 52 | 213315549
Breeze33 | 4HP17L30P-**A | EAC4X36B+TDR | 92G1UH070BE12 | 29400 | 27600 | 16 | 13 | 8.1 | 2.28 | 66 | 52 | 213315522
Breeze33 | 4HP17L30P-**A | EAC4X36B+TDR | 92G1UH045BE12 | 29400 | 27800 | 15.8 | 13 | 8.1 | 2.26 | 65 | 51 | 213315521
Breeze33 | 4HP17L30P-**A | EAC4X36B+TDR | 80G1UH090BE16 | 29200 | 27600 | 16.2 | 13 | 8.1 | 2.26 | 65 | 51 | 213315519
Breeze33 | 4HP17L30P-**A | EAC4X36B+TDR | 80G1UH080BE16X | 30000 | 28400 | 15.6 | 12.5 | 8.1 | 2.24 | 65 | 51 | 213315518
Breeze33 | 4HP17L24P-**A | EAH1P30A*+TDR+TXV | 80G1UH060AE12X | 23800 | 22000 | 16 | 13 | 8.1 | 2.1 | 63 | 48 | 213315432
Breeze33 | 4HP17L24P-**A | EAH1P30A*+TDR+TXV | 80G1UH040AE12X | 23800 | 22000 | 16 | 13 | 8.1 | 2.1 | 63 | 48 | 213315430
Breeze33 | 4HP17L30P-**A | EAH1P36C*+TDR+TXV | 80G1UH090CE20 | 29400 | 28600 | 15.8 | 13 | 8.5 | 2.26 | 66 | 52 | 213315546
ROYALTON | 4HP17L36P-**A | EAH1P42B*+TDR+TXV | 80G2UH090BV16 | 36000 | 33800 | 16 | 13 | 8.1 | 2.26 | 68 | 55 | 213308792
AC PRO | 4HP17L36P-**A | EAH1P42B*+TDR+TXV | 80G2UH090BV16 | 36000 | 33800 | 16 | 13 | 8.1 | 2.26 | 68 | 55 | 213308791
CONCORD | 4HP17L36P-**A | EAH1P42B*+TDR+TXV | 80G2UH090BV16 | 36000 | 33800 | 16 | 13 | 8.1 | 2.26 | 68 | 55 | 213308790
ALLIED | 4HP17L36P-**A | EAH1P42B*+TDR+TXV | 80G2UH090BV16 | 36000 | 33800 | 16 | 13 | 8.1 | 2.26 | 68 | 55 | 213308788
ROYALTON | 4HP17L24P-**A | ED1P30/36C+TDR+TXV | 96G1DF090CE16 | 23400 | 23200 | 16 | 13 | 8.1 | 2.04 | 63 | 48 | 213308373
ROYALTON | 4HP17L24P-**A | ED1P30/36C+TDR+TXV | 92G1DF090CE16 | 23200 | 23200 | 16 | 13 | 8.1 | 2.06 | 63 | 48 | 213308372
ROYALTON | 4HP17L24P-**A | ED1P30/36C+TDR+TXV | 96G2DF090CE16 | 23400 | 23400 | 15.8 | 13 | 8.1 | 2.02 | 62 | 47 | 213308370
CONCORD | 4HP17L30P-**A | ED1P30/36A+TDR+TXV | 80G1DF045AE12 | 27400 | 28600 | 15.2 | 12.5 | 8.3 | 2.2 | 64 | 50 | 213308175
CONCORD | 4HP17L30P-**A | ED1P30/36A+TDR+TXV | 80G2DF070AE12 | 27000 | 28400 | 15.2 | 12.5 | 8.3 | 2.22 | 64 | 50 | 213308174
AC PRO | 4HP17L36P-**A | EAH1P42B*+TDR+TXV | 80G1UH090BE16 | 36000 | 33200 | 16.4 | 13 | 8.1 | 2.28 | 68 | 55 | 213308761
CONCORD | 4HP17L36P-**A | EAH1P42B*+TDR+TXV | 80G1UH090BE16 | 36000 | 33200 | 16.4 | 13 | 8.1 | 2.28 | 68 | 55 | 213308760
ALLIED | 4HP17L36P-**A | EAH1P42B*+TDR+TXV | 80G1UH090BE16 | 36000 | 33200 | 16.4 | 13 | 8.1 | 2.28 | 68 | 55 | 213308758
ROYALTON | 4HP17L36P-**A | EAH1P42B*+TDR+TXV | 80G1UH070BE12 | 36000 | 33600 | 16 | 13 | 8.1 | 2.24 | 68 | 55 | 213308757
ROYALTON | 4HP17L36P-**A | EAH1P42B*+TDR+TXV | 92G1UH070BE12 | 36000 | 33200 | 16 | 13 | 8.1 | 2.22 | 68 | 55 | 213308777
CONCORD | 4HP17L36P-**A | EAH1P42B*+TDR+TXV | 92G1UH070BE12 | 36000 | 33200 | 16 | 13 | 8.1 | 2.22 | 68 | 55 | 213308775
DUCANE | 4HP17L36P-**A | EAH1P42B*+TDR+TXV | 92G1UH070BE12 | 36000 | 33200 | 16 | 13 | 8.1 | 2.22 | 68 | 55 | 213308774
ARMSTRONG AIR | 4SHP22LX136P-**A | EAC4X48C+TDR | A80UH1E100C20X | 35400 | 33600 | 18 | 12 | 8.7 | 2.22 | 66 | 55 | 211804103
ARMSTRONG AIR | 4SHP22LX136P-**A | EA(C;U)1P48C+TDR+TXV | A80US2V110C20L | 35200 | 33600 | 19 | 12 | 8.8 | 2.26 | 66 | 55 | 211804102
ARMSTRONG AIR | 4SHP22LX136P-**A | EA(C;U)1P48C+TDR+TXV | A80US2V110C20 | 35200 | 33600 | 19 | 12 | 8.8 | 2.26 | 66 | 55 | 211804101
ARMSTRONG AIR | 4SHP22LX136P-**A | EA(C;U)1P48C+TDR+TXV | A80US2V100C20X | 35000 | 33600 | 19.5 | 12 | 8.8 | 2.24 | 67 | 55 | 211804100
ARMSTRONG AIR | 4SHP22LX136P-**A | EA(C;U)1P48C+TDR+TXV | A80US2V090C20 | 35200 | 33600 | 19.5 | 12 | 8.8 | 2.26 | 66 | 55 | 211804099
ARMSTRONG AIR | 4SHP22LX136P-**A | EA(C;U)1P48C+TDR+TXV | A80US2V080C20X | 35000 | 33600 | 19.5 | 12 | 8.8 | 2.24 | 66 | 55 | 211804098
ARMSTRONG AIR | 4SHP22LX136P-**A | EA(C;U)1P48C+TDR+TXV | A93UH1E110C20 | 35800 | 33600 | 17.5 | 12 | 8.7 | 2.26 | 66 | 55 | 211804097
ARMSTRONG AIR | 4SHP22LX136P-**A | EA(C;U)1P48C+TDR+TXV | A93UH1E110C16 | 35600 | 33400 | 19.5 | 12 | 8.8 | 2.26 | 66 | 55 | 211804096
ARMSTRONG AIR | 4SHP22LX136P-**A | EA(C;U)1P48C+TDR+TXV | A93UH1E090C16 | 35400 | 33600 | 19 | 12 | 8.8 | 2.24 | 66 | 55 | 211804095
ARMSTRONG AIR | 4SHP22LX136P-**A | EA(C;U)1P48C+TDR+TXV | A93UH1E090C12 | 35600 | 33800 | 20.5 | 12 | 8.8 | 2.22 | 66 | 55 | 211804094
ARMSTRONG AIR | 4SHP22LX136P-**A | EA(C;U)1P48C+TDR+TXV | A80UH1E110C20 | 35400 | 33400 | 18.5 | 12 | 8.8 | 2.26 | 66 | 55 | 211804093
ARMSTRONG AIR | 4SHP22LX136P-**A | EA(C;U)1P48C+TDR+TXV | A80UH1E090C20 | 35800 | 33600 | 18 | 12 | 8.8 | 2.26 | 66 | 54 | 211804092
ARMSTRONG AIR | 4SHP22LX136P-**A | EA(C;U)1P48C+TDR+TXV | A80UH2E110C20 | 35800 | 33800 | 17.5 | 12 | 8.7 | 2.24 | 66 | 55 | 211804091
ARMSTRONG AIR | 4SHP22LX136P-**A | EA(C;U)1P48C+TDR+TXV | A80UH2E110C16 | 36000 | 33600 | 19.5 | 12 | 8.8 | 2.26 | 66 | 55 | 211804090
ARMSTRONG AIR | 4SHP22LX136P-**A | EA(C;U)1P48C+TDR+TXV | A80UH1E100C20X | 35400 | 33600 | 18 | 12 | 8.7 | 2.22 | 66 | 55 | 211804089
ARMSTRONG AIR | 4SHP22LX136P-**A | EAC4X48C+TDR | A97USMV110C20 | 35000 | 33600 | 19.5 | 12 | 9 | 2.26 | 67 | 55 | 211804088
ARMSTRONG AIR | 4SHP22LX136P-**A | EAC4X48C+TDR | A97USMV090C20 | 35000 | 33800 | 19 | 12 | 8.8 | 2.24 | 66 | 55 | 211804087
ARMSTRONG AIR | 4SHP22LX136P-**A | EAC4X48C+TDR | A97USMV090C16 | 35000 | 33800 | 20 | 12 | 9 | 2.24 | 66 | 55 | 211804086
ARMSTRONG AIR | 4SHP22LX136P-**A | EAC4X48C+TDR | A97USMV090C12 | 35000 | 33800 | 20 | 12 | 9 | 2.24 | 66 | 55 | 211804085
ARMSTRONG AIR | 4SHP22LX136P-**A | EAC4X48C+TDR | A97US2V080C20X | 35000 | 33800 | 19 | 12 | 8.8 | 2.24 | 66 | 55 | 211804084
ARMSTRONG AIR | 4SHP22LX136P-**A | EAC4X48C+TDR | A97US2V080C16X | 35000 | 33800 | 20 | 12 | 9 | 2.24 | 66 | 55 | 211804083
ARMSTRONG AIR | 4SHP22LX136P-**A | EAC4X48C+TDR | A96UH1E110C20 | 35800 | 33800 | 17.5 | 12 | 8.7 | 2.24 | 66 | 55 | 211804082
ARMSTRONG AIR | 4SHP22LX136P-**A | EAC4X48C+TDR | A96UH1E090C16 | 35600 | 33600 | 19 | 12 | 8.8 | 2.24 | 66 | 55 | 211804081
ARMSTRONG AIR | 4SHP22LX136P-**A | EAC4X48C+TDR | A96US2V110C20 | 35200 | 33600 | 19.5 | 12 | 8.8 | 2.26 | 66 | 55 | 211804080
ARMSTRONG AIR | 4SHP22LX136P-**A | EAC4X48C+TDR | A96US2V110C16 | 35000 | 33800 | 20 | 12 | 9 | 2.24 | 66 | 55 | 211804079
ARMSTRONG AIR | 4SHP22LX136P-**A | EAC4X48C+TDR | A96UH2E110C20 | 35800 | 33800 | 17.5 | 12 | 8.7 | 2.24 | 66 | 55 | 211804078
ARMSTRONG AIR | 4SHP22LX136P-**A | EAC4X48C+TDR | A96US2V090C20 | 35000 | 33800 | 19 | 12 | 8.8 | 2.24 | 66 | 55 | 211804077
ARMSTRONG AIR | 4SHP22LX136P-**A | EAC4X48C+TDR | A96US2V090C16 | 35000 | 33800 | 20 | 12 | 9 | 2.24 | 66 | 55 | 211804076
ARMSTRONG AIR | 4SHP22LX136P-**A | EAC4X48C+TDR | A96US2V090C12 | 35000 | 33800 | 20 | 12 | 9 | 2.24 | 66 | 55 | 211804075
ARMSTRONG AIR | 4SHP22LX136P-**A | EAC4X48C+TDR | A96UH2E090C16 | 35600 | 33800 | 19 | 12 | 8.8 | 2.24 | 66 | 54 | 211804074
ARMSTRONG AIR | 4SHP22LX136P-**A | EA(C;U)1P48C+TDR+TXV | A97USMV110C20 | 35000 | 33600 | 19.5 | 12 | 9 | 2.26 | 67 | 55 | 211804073
ARMSTRONG AIR | 4SHP22LX136P-**A | EA(C;U)1P48C+TDR+TXV | A97USMV090C20 | 35000 | 33800 | 19 | 12 | 8.8 | 2.24 | 66 | 55 | 211804072
ARMSTRONG AIR | 4SHP22LX136P-**A | EA(C;U)1P48C+TDR+TXV | A97USMV090C16 | 35000 | 33800 | 20 | 12 | 9 | 2.24 | 66 | 55 | 211804071
ARMSTRONG AIR | 4SHP22LX136P-**A | EA(C;U)1P48C+TDR+TXV | A97USMV090C12 | 35000 | 33800 | 20 | 12 | 9 | 2.24 | 66 | 55 | 211804070
ARMSTRONG AIR | 4SHP22LX136P-**A | EA(C;U)1P48C+TDR+TXV | A97US2V080C20X | 35000 | 33800 | 19 | 12 | 8.8 | 2.24 | 66 | 55 | 211804069
ARMSTRONG AIR | 4SHP22LX136P-**A | EA(C;U)1P48C+TDR+TXV | A97US2V080C16X | 35000 | 33800 | 20 | 12 | 9 | 2.24 | 66 | 55 | 211804068
ARMSTRONG AIR | 4SHP22LX136P-**A | EA(C;U)1P48C+TDR+TXV | A96UH1E110C20 | 35800 | 33800 | 17.5 | 12 | 8.7 | 2.24 | 66 | 55 | 211804067
ARMSTRONG AIR | 4SHP22LX136P-**A | EA(C;U)1P48C+TDR+TXV | A96UH1E090C16 | 35600 | 33600 | 19 | 12 | 8.8 | 2.24 | 66 | 55 | 211804066
ARMSTRONG AIR | 4SHP22LX136P-**A | EA(C;U)1P48C+TDR+TXV | A96US2V110C20 | 35200 | 33600 | 19.5 | 12 | 8.8 | 2.26 | 66 | 55 | 211804065
ARMSTRONG AIR | 4SHP22LX136P-**A | EA(C;U)1P48C+TDR+TXV | A96US2V110C16 | 35000 | 33800 | 20 | 12 | 9 | 2.24 | 66 | 55 | 211804064
ARMSTRONG AIR | 4SHP22LX136P-**A | EA(C;U)1P48C+TDR+TXV | A96UH2E110C20 | 35800 | 33800 | 17.5 | 12 | 8.7 | 2.24 | 66 | 55 | 211804063
ARMSTRONG AIR | 4SHP22LX136P-**A | EA(C;U)1P48C+TDR+TXV | A96US2V090C20 | 35000 | 33800 | 19 | 12 | 8.8 | 2.24 | 66 | 55 | 211804062
ARMSTRONG AIR | 4SHP22LX136P-**A | EA(C;U)1P48C+TDR+TXV | A96US2V090C16 | 35000 | 33800 | 20 | 12 | 9 | 2.24 | 66 | 55 | 211804061
ARMSTRONG AIR | 4SHP22LX136P-**A | EA(C;U)1P48C+TDR+TXV | A96US2V090C12 | 35000 | 33800 | 20 | 12 | 9 | 2.24 | 66 | 55 | 211804060
ARMSTRONG AIR | 4SHP22LX136P-**A | EA(C;U)1P48C+TDR+TXV | A96UH2E090C16 | 35000 | 33200 | 19 | 12 | 8.8 | 2.24 | 66 | 55 | 211804059
LENNOX | EL22XPV-036-230A** | CX35-48C+TDR | SLP99UH110XV60C* | 35000 | 33600 | 19.5 | 12 | 9 | 2.26 | 67 | 55 | 211799261
LENNOX | EL22XPV-036-230A** | CX35-48C+TDR | SLP99UH090XV60C* | 35000 | 33800 | 19 | 12 | 8.8 | 2.24 | 66 | 55 | 211799260
LENNOX | EL22XPV-036-230A** | CX35-48C+TDR | SLP99UH090XV48C* | 35000 | 33800 | 20 | 12 | 9 | 2.24 | 66 | 55 | 211799259
LENNOX | EL22XPV-036-230A** | CX35-48C+TDR | SLP99UH090XV36C* | 35000 | 33800 | 20 | 12 | 9 | 2.24 | 66 | 55 | 211799258
LENNOX | EL22XPV-036-230A** | CX35-48C+TDR | SL297UH080NV60C* | 35000 | 33800 | 19 | 12 | 8.8 | 2.24 | 66 | 55 | 211799257
LENNOX | EL22XPV-036-230A** | CX35-48C+TDR | ML296UH110XV60C* | 35600 | 33600 | 20 | 12 | 8.8 | 2.26 | 66 | 55 | 211799255
LENNOX | EL22XPV-036-230A** | CX35-48C+TDR | SL297UH080NV48C* | 35000 | 33800 | 20 | 12 | 9 | 2.24 | 66 | 55 | 211799256
LENNOX | EL22XPV-036-230A** | CX35-48C+TDR | ML296UH090XV48C* | 35600 | 33600 | 19.5 | 12 | 8.8 | 2.24 | 66 | 55 | 211799254
LENNOX | EL22XPV-036-230A** | CX35-48C+TDR | ML196UH110XE60C* | 35800 | 33800 | 17.5 | 12 | 8.7 | 2.24 | 66 | 55 | 211799253
LENNOX | EL22XPV-036-230A** | CX35-48C+TDR | ML196UH090XE60C* | 35800 | 33800 | 17.5 | 12 | 8.7 | 2.24 | 66 | 55 | 211799252
LENNOX | EL22XPV-036-230A** | CX35-48C+TDR | ML196UH090XE48C* | 35600 | 33600 | 19 | 12 | 8.8 | 2.24 | 66 | 55 | 211799251
LENNOX | EL22XPV-024-230A** | CHX35-30B-**-*+TDR | EL296UH070XE36B* | 23800 | 22800 | 20 | 13 | 8.2 | 1.98 | 64 | 68 | 211841325
LENNOX | EL22XPV-024-230A** | CHX35-30B-**-*+TDR | EL296UH045XV36B* | 23400 | 22800 | 20 | 13 | 8.2 | 2 | 63 | 68 | 211841324
LENNOX | EL22XPV-024-230A** | CHX35-30B-**-*+TDR | ML180UH070V36B* | 23600 | 22400 | 21.5 | 13.5 | 8.2 | 1.98 | 63 | 67 | 211841328
LENNOX | EL22XPV-024-230A** | CHX35-30B-**-*+TDR | EL296UH070XV36B* | 23400 | 22800 | 20.5 | 13.5 | 8.2 | 2 | 63 | 67 | 211841326
LENNOX | EL22XPV-024-230A** | CHX35-30B-**-*+TDR | ML180UH070E36B* | 23600 | 22400 | 20 | 13.5 | 8.2 | 2 | 63 | 67 | 211841327
LENNOX | EL22XPV-024-230A** | CHX35-30B-**-*+TDR | ML180UH070V48B* | 23600 | 22600 | 20.5 | 13.5 | 8.2 | 2 | 63 | 67 | 211841329
LENNOX | EL22XPV-024-230A** | CHX35-30B-**-*+TDR | ML180UH070XE36B* | 23600 | 22400 | 20 | 13.5 | 8.2 | 2 | 63 | 67 | 211841330
LENNOX | EL22XPV-024-230A** | CHX35-30B-**-*+TDR | ML180UH090E48B* | 23800 | 23000 | 18 | 12.5 | 8.1 | 1.96 | 63 | 67 | 211841331
LENNOX | EL22XPV-024-230A** | CHX35-30B-**-*+TDR | ML180UH090V48B* | 23800 | 22800 | 21 | 13 | 8.2 | 1.98 | 63 | 67 | 211841332
LENNOX | EL22XPV-024-230A** | CHX35-30B-**-*+TDR | ML180UH090XE48B* | 23800 | 23000 | 18 | 12.5 | 8.1 | 1.96 | 63 | 67 | 211841333
LENNOX | EL22XPV-024-230A** | CHX35-30B-**-*+TDR | ML193UH030XE36B* | 23800 | 22800 | 20.5 | 13 | 8.2 | 1.96 | 64 | 68 | 211841334
LENNOX | EL22XPV-024-230A** | CHX35-30B-**-*+TDR | ML193UH045XE36B* | 23800 | 22800 | 20.5 | 13 | 8.2 | 1.98 | 64 | 68 | 211841335
LENNOX | EL22XPV-024-230A** | CHX35-30B-**-*+TDR | ML193UH070XE36B* | 23800 | 22800 | 20.5 | 13 | 8.2 | 2 | 63 | 67 | 211841336
LENNOX | EL22XPV-024-230A** | CHX35-30B-**-*+TDR | ML196UH030XE36B* | 23800 | 22800 | 20.5 | 13 | 8.2 | 1.98 | 64 | 68 | 211841337
LENNOX | EL22XPV-024-230A** | CHX35-30B-**-*+TDR | ML196UH045XE36B* | 23800 | 22800 | 19.5 | 12.5 | 8.2 | 1.96 | 64 | 68 | 211841338
LENNOX | EL22XPV-024-230A** | CHX35-30B-**-*+TDR | ML196UH070XE36B* | 23800 | 22800 | 19.5 | 12.5 | 8.2 | 1.96 | 64 | 68 | 211841339
LENNOX | EL22XPV-024-230A** | CHX35-30B-**-*+TDR | ML296UH045XV36B* | 23400 | 22400 | 20.5 | 13 | 8.2 | 1.94 | 63 | 67 | 211841341
LENNOX | EL22XPV-024-230A** | CHX35-30B-**-*+TDR | ML296UH070XV36B* | 23600 | 22600 | 20 | 13 | 8.2 | 1.96 | 64 | 68 | 211841342
LENNOX | EL22XPV-024-230A** | CHX35-30B-**-*+TDR | SL280DF060NV36B* | 23400 | 22800 | 19.5 | 13 | 8.2 | 1.98 | 63 | 67 | 211841343
LENNOX | EL22XPV-024-230A** | CHX35-30B-**-*+TDR | SL280UH090V36B* | 23400 | 22600 | 20.5 | 13.5 | 8.2 | 2 | 63 | 67 | 211841345
LENNOX | EL22XPV-024-230A** | CHX35-30B-**-*+TDR | SL280UH090V48B* | 23400 | 22600 | 19.5 | 13.5 | 8.2 | 2.02 | 63 | 67 | 211841346
LENNOX | EL22XPV-024-230A** | CHX35-30B-**-*+TDR | SL280UH080NV48B* | 23400 | 22800 | 19.5 | 13 | 8.2 | 2 | 63 | 68 | 211841344
LENNOX | EL22XPV-024-230A** | CHX35-30B-**-*+TDR | SL280UH090XV48B* | 23400 | 22600 | 19.5 | 13.5 | 8.2 | 2.02 | 63 | 67 | 211841347
LENNOX | EL22XPV-024-230A** | CHX35-30B-**-*+TDR | SL297UH040NV36B* | 23400 | 22800 | 20 | 13 | 8.2 | 2 | 63 | 67 | 211841348
LENNOX | EL22XPV-024-230A** | CHX35-30B-**-*+TDR | SL297UH060NV36B* | 23400 | 22800 | 20 | 13 | 8.2 | 1.98 | 63 | 67 | 211841349
LENNOX | EL22XPV-024-230A** | CHX35-30B-**-*+TDR | SLP99UH070XV36B* | 23400 | 22600 | 20 | 13 | 8.2 | 2 | 63 | 67 | 211841350
CONCORD | 4HP17L36P-**A | BCE7E42M*4X |  | 36000 | 34400 | 16 | 13 | 8.3 | 2.36 | 66 | 53 | 211855635
AC PRO | 4HP17L24P-**A | BCE7S30M*4X |  | 23400 | 21800 | 16.4 | 13 | 8.1 | 2.18 | 64 | 50 | 211855637
AC PRO | 4HP17L30P-**A | BCE7S36M*4X |  | 29800 | 28400 | 15.8 | 13 | 8.1 | 2.36 | 66 | 52 | 211855639
AC PRO | 4HP17L36P-**A | BCE7S42M*4X |  | 36000 | 34600 | 16 | 13 | 8.3 | 2.34 | 66 | 52 | 211855640
AC PRO | 4HP17L18P-**A | BCE7E24M*4X |  | 18000 | 18000 | 16.2 | 13 | 8.1 | 2.16 | 61 | 46 | 211855642
ALLIED | 4HP17L24P-**A | BCE7S30M*4X |  | 23400 | 21800 | 16.4 | 13 | 8.1 | 2.18 | 64 | 50 | 211855588
ALLIED | 4HP17L30P-**A | BCE7S36M*4X |  | 29800 | 28400 | 15.8 | 13 | 8.1 | 2.36 | 66 | 52 | 211855589
ALLIED | 4HP17L36P-**A | BCE7S42M*4X |  | 36000 | 34600 | 16 | 13 | 8.3 | 2.34 | 66 | 52 | 211855590
ALLIED | 4HP17L18P-**A | BCE7E24M*4X |  | 18000 | 18000 | 16.2 | 13 | 8.1 | 2.16 | 61 | 46 | 211855593
ALLIED | 4HP17L24P-**A | BCE5V30M*4X |  | 23400 | 21600 | 16 | 13 | 8.1 | 2.06 | 63 | 48 | 211855594
ALLIED | 4HP17L24P-**A | BCE7E30M*4X |  | 23400 | 22000 | 15.6 | 13 | 8.1 | 2.16 | 64 | 49 | 211855595
ALLIED | 4HP17L30P-**A | BCE7E36M*4X |  | 29800 | 28400 | 15.6 | 12.5 | 8.1 | 2.36 | 66 | 52 | 211855596
ALLIED | 4HP17L36P-**A | BCE7E42M*4X |  | 36000 | 34400 | 16 | 13 | 8.3 | 2.36 | 66 | 53 | 211855598
DUCANE | 4HP17L24P-**A | BCE7S30M*4X |  | 23400 | 21800 | 16.4 | 13 | 8.1 | 2.18 | 64 | 50 | 211855601
DUCANE | 4HP17L30P-**A | BCE7S36M*4X |  | 29800 | 28400 | 15.8 | 13 | 8.1 | 2.36 | 66 | 52 | 211855602
DUCANE | 4HP17L36P-**A | BCE7S42M*4X |  | 36000 | 34600 | 16 | 13 | 8.3 | 2.34 | 66 | 52 | 211855603
DUCANE | 4HP17L18P-**A | BCE7E24M*4X |  | 18000 | 18000 | 16.2 | 13 | 8.1 | 2.16 | 61 | 46 | 211855606
AC PRO | 4HP17L24P-**A | BCE5V30M*4X |  | 23400 | 21600 | 16 | 13 | 8.1 | 2.06 | 63 | 48 | 211855643
AC PRO | 4HP17L30P-**A | BCE7E36M*4X |  | 29800 | 28400 | 15.6 | 12.5 | 8.1 | 2.36 | 66 | 52 | 211855645
AC PRO | 4HP17L24P-**A | BCE7E30M*4X |  | 23400 | 22000 | 15.6 | 13 | 8.1 | 2.16 | 64 | 49 | 211855644
AC PRO | 4HP17L36P-**A | BCE7E42M*4X |  | 36000 | 34400 | 16 | 13 | 8.3 | 2.36 | 66 | 53 | 211855646
DUCANE | 4HP17L24P-**A | BCE5V30M*4X |  | 23400 | 21600 | 16 | 13 | 8.1 | 2.06 | 63 | 48 | 211855607
DUCANE | 4HP17L24P-**A | BCE7E30M*4X |  | 23400 | 22000 | 15.6 | 13 | 8.1 | 2.16 | 64 | 49 | 211855608
DUCANE | 4HP17L30P-**A | BCE7E36M*4X |  | 29800 | 28400 | 15.6 | 12.5 | 8.1 | 2.36 | 66 | 52 | 211855609
DUCANE | 4HP17L36P-**A | BCE7E42M*4X |  | 36000 | 34400 | 16 | 13 | 8.3 | 2.36 | 66 | 53 | 211855610
ROYALTON | 4HP17L24P-**A | BCE7S30M*4X |  | 23400 | 21800 | 16.4 | 13 | 8.1 | 2.18 | 64 | 50 | 211855613
Breeze33 | 4HP17L18P-**A | EAC4X24B+TDR | 92G1UH030BE12 | 18000 | 17400 | 16 | 13.5 | 8.1 | 2.08 | 63 | 48 | 213315247
Breeze33 | 4HP17L18P-**A | EAC4X24B+TDR | 92G1UH070BE12 | 18000 | 17200 | 16.2 | 13.5 | 8.1 | 2.1 | 63 | 48 | 213315249
Breeze33 | 4HP17L24P-**A | EAD4X-30/36C+TDR | 80G1DF110CE20 | 23600 | 22600 | 15.6 | 13 | 8.2 | 2.08 | 65 | 50 | 213315418
Breeze33 | 4HP17L24P-**A | EAD4X-30/36C+TDR | 92G1DF090CE16 | 23400 | 22400 | 16.2 | 13.5 | 8.2 | 2.08 | 64 | 49 | 213315419
Breeze33 | 4HP17L24P-**A | EAD4X-30/36C+TDR | 96G2DF090CE16 | 23600 | 22600 | 16 | 13.5 | 8.2 | 2.1 | 64 | 50 | 213315422
Breeze33 | 4HP17L30P-**A | BCE5V30M*4X |  | 29000 | 27400 | 15.4 | 12.5 | 8.1 | 2.16 | 65 | 51 | 213315453
Breeze33 | 4HP17L30P-**A | EA(C;U)1P36B+TDR+TXV | 92G1UH030BE12 | 29600 | 28000 | 15.8 | 13 | 8.1 | 2.26 | 65 | 51 | 213315482
Breeze33 | 4HP17L30P-**A | EA(C;U)1P36B+TDR+TXV | 96G2UH045BE12 | 29400 | 27800 | 15.8 | 13 | 8.1 | 2.24 | 65 | 51 | 213315488
Breeze33 | 4HP17L36P-**A | EAD4X-48C+TDR | 96G2DF110CE20 | 36000 | 35800 | 16 | 13 | 8.6 | 2.26 | 66 | 53 | 213315667
Breeze33 | 4HP17L36P-**A | EAD4X-48C+TDR | 96G2DF110CV20 | 35600 | 35800 | 15.8 | 12.5 | 8.6 | 2.26 | 66 | 53 | 213315668
Breeze33 | 4HP17L30P-**A | EA(C;U)1P36B+TDR+TXV | 96G2UH070BV12 | 30000 | 28000 | 16 | 13 | 8.1 | 2.28 | 66 | 52 | 213315491
Breeze33 | 4HP17L18P-**A | EAH1P24B*+TDR+TXV | 92G1UH030BE12 | 18000 | 18000 | 16 | 13.5 | 8.1 | 2.08 | 62 | 47 | 213315300
ARMSTRONG AIR | 4SHP22LX124P-**A | EA(C;U)1P30A+TDR+TXV | A80UH1E070A12 | 23800 | 23200 | 20 | 13 | 8.5 | 1.94 | 60 | 69 | 211709396
ARMSTRONG AIR | 4SHP22LX124P-**A | EA(C;U)1P30A+TDR+TXV | A80US2V060A12X | 23800 | 23400 | 19.5 | 13 | 8.5 | 1.98 | 61 | 69 | 211709397
ARMSTRONG AIR | 4SHP22LX124P-**A | EA(C;U)1P30A+TDR+TXV | A80US2V070A12 | 23800 | 23600 | 19 | 13 | 8.5 | 1.96 | 60 | 68 | 211709398
ARMSTRONG AIR | 4SHP22LX124P-**A | EA(C;U)1P30A+TDR+TXV | A80US2V070A12L | 23800 | 23600 | 19 | 13 | 8.5 | 1.96 | 60 | 68 | 211709399
ARMSTRONG AIR | 4SHP22LX124P-**A | EA(C;U)1P30B+TDR+TXV | A80UH1E080B16X | 24000 | 23800 | 17 | 12 | 8.2 | 1.92 | 61 | 69 | 211709400
ARMSTRONG AIR | 4SHP22LX124P-**A | EA(C;U)1P30B+TDR+TXV | A80UH2E090B12 | 24000 | 23600 | 20.5 | 12.5 | 8.5 | 1.96 | 61 | 69 | 211709401
ARMSTRONG AIR | 4SHP22LX124P-**A | EA(C;U)1P30B+TDR+TXV | A80UH2E090B16 | 24000 | 23600 | 18 | 12.5 | 8.5 | 1.94 | 61 | 69 | 211709402
ARMSTRONG AIR | 4SHP22LX124P-**A | EA(C;U)1P30B+TDR+TXV | A96UH2E045B12 | 24000 | 23600 | 19.5 | 12.5 | 8.5 | 1.94 | 61 | 69 | 211709403
ARMSTRONG AIR | 4SHP22LX124P-**A | EA(C;U)1P30B+TDR+TXV | A96US2V045B12 | 23600 | 23600 | 20 | 12.5 | 8.5 | 1.96 | 61 | 69 | 211709404
ARMSTRONG AIR | 4SHP22LX124P-**A | EA(C;U)1P30B+TDR+TXV | A96UH2E070B12 | 24000 | 23600 | 20 | 12.5 | 8.5 | 1.96 | 61 | 69 | 211709405
ARMSTRONG AIR | 4SHP22LX124P-**A | EA(C;U)1P30B+TDR+TXV | A96US2V070B12 | 23800 | 23600 | 20 | 13 | 8.5 | 1.96 | 60 | 68 | 211709406
ARMSTRONG AIR | 4SHP22LX124P-**A | EA(C;U)1P30B+TDR+TXV | A80UH1E070B12 | 24000 | 23200 | 20 | 13 | 8.5 | 1.96 | 60 | 69 | 211709407
ARMSTRONG AIR | 4SHP22LX124P-**A | EA(C;U)1P30B+TDR+TXV | A80UH1E090B16 | 24000 | 23600 | 18 | 12.5 | 8.5 | 1.94 | 61 | 69 | 211709408
ARMSTRONG AIR | 4SHP22LX124P-**A | EA(C;U)1P30B+TDR+TXV | A93UH1E030B12 | 23200 | 22800 | 20 | 12.5 | 8.5 | 1.9 | 61 | 69 | 211709409
ARMSTRONG AIR | 4SHP22LX124P-**A | EA(C;U)1P30B+TDR+TXV | A93UH1E045B12 | 24000 | 23600 | 20 | 12.5 | 8.5 | 1.96 | 61 | 69 | 211709410
ARMSTRONG AIR | 4SHP22LX124P-**A | EA(C;U)1P30B+TDR+TXV | A93UH1E070B12 | 24000 | 23600 | 20.5 | 13 | 8.5 | 1.96 | 60 | 68 | 211709411
ARMSTRONG AIR | 4SHP22LX124P-**A | EA(C;U)1P30B+TDR+TXV | A96UH1E030B12 | 23400 | 23000 | 20 | 12.5 | 8.5 | 1.92 | 60 | 69 | 211709412
ARMSTRONG AIR | 4SHP22LX124P-**A | EA(C;U)1P30B+TDR+TXV | A96UH1E045B12 | 24000 | 23600 | 19.5 | 12.5 | 8.5 | 1.94 | 61 | 69 | 211709413
ARMSTRONG AIR | 4SHP22LX124P-**A | EA(C;U)1P30B+TDR+TXV | A96UH1E070B12 | 24000 | 23600 | 19.5 | 12.5 | 8.5 | 1.96 | 61 | 69 | 211709414
ARMSTRONG AIR | 4SHP22LX124P-**A | EA(C;U)1P30B+TDR+TXV | A80US2V080B16X | 23600 | 23600 | 19.5 | 12.5 | 8.5 | 1.96 | 61 | 69 | 211709415
ARMSTRONG AIR | 4SHP22LX124P-**A | EA(C;U)1P30B+TDR+TXV | A80US2V090B12 | 23800 | 23400 | 20 | 13 | 8.5 | 1.98 | 60 | 68 | 211709416
ARMSTRONG AIR | 4SHP22LX124P-**A | EA(C;U)1P30B+TDR+TXV | A80US2V090B16 | 23800 | 23400 | 19.5 | 13 | 8.5 | 1.98 | 60 | 68 | 211709417
ARMSTRONG AIR | 4SHP22LX124P-**A | EA(C;U)1P30B+TDR+TXV | A80US2V090B16L | 23800 | 23400 | 19.5 | 13 | 8.5 | 1.98 | 60 | 68 | 211709418
ARMSTRONG AIR | 4SHP22LX124P-**A | EA(C;U)1P30B+TDR+TXV | A97US2V040B12X | 23600 | 23600 | 20 | 12.5 | 8.5 | 1.96 | 60 | 68 | 211709419
ARMSTRONG AIR | 4SHP22LX124P-**A | EA(C;U)1P30B+TDR+TXV | A97US2V060B12X | 23600 | 23600 | 20 | 12.5 | 8.5 | 1.96 | 60 | 69 | 211709420
ARMSTRONG AIR | 4SHP22LX124P-**A | EA(C;U)1P30B+TDR+TXV | A97DSMV070B12 | 23800 | 23600 | 20 | 13 | 8.5 | 1.96 | 60 | 68 | 211709421
ARMSTRONG AIR | 4SHP22LX124P-**A | EA(C;U)1P30B+TDR+TXV | A97USMV070B12 | 23800 | 23600 | 20 | 13 | 8.5 | 1.96 | 60 | 68 | 211709422
ARMSTRONG AIR | 4SHP22LX124P-**A | BCE5C24M*4X |  | 23600 | 23400 | 18.5 | 13 | 8.5 | 2.06 | 63 | 65 | 211709423
ARMSTRONG AIR | 4SHP22LX124P-**A | BCE5C30M*4X |  | 24000 | 22800 | 16 | 12.5 | 8.5 | 2.08 | 65 | 67 | 211709424
ARMSTRONG AIR | 4SHP22LX124P-**A | BCE5V24M*4X |  | 23800 | 22200 | 20.5 | 13 | 8.8 | 2.12 | 67 | 69 | 211709425
ARMSTRONG AIR | 4SHP22LX124P-**A | BCE5V30M*4X |  | 23800 | 22400 | 20.5 | 13.5 | 8.8 | 2.12 | 65 | 67 | 211709426
ARMSTRONG AIR | 4SHP22LX124P-**A | BCE7E18M*4X |  | 23800 | 22600 | 21 | 13 | 8.7 | 2.06 | 62 | 67 | 211709427
ARMSTRONG AIR | 4SHP22LX124P-**A | BCE7E24M*4X |  | 24000 | 23200 | 21 | 13 | 8.8 | 2.08 | 63 | 67 | 211709428
ARMSTRONG AIR | 4SHP22LX124P-**A | BCE7E30M*4X |  | 24000 | 22400 | 22 | 14 | 9 | 2.34 | 64 | 72 | 211709429
ARMSTRONG AIR | 4SHP22LX124P-**A | BCE7S24M*4X |  | 23800 | 23000 | 20.5 | 13 | 8.8 | 2.08 | 63 | 67 | 211709430
ARMSTRONG AIR | 4SHP22LX124P-**A | ED1P24A+TDR+TXV | A80DF1E045A12 | 23600 | 23000 | 21 | 13 | 8.8 | 2.04 | 65 | 65 | 211709431
ARMSTRONG AIR | 4SHP22LX124P-**A | ED1P24A+TDR+TXV | A80DF1E070A12 | 23600 | 23000 | 19.5 | 13.5 | 8.8 | 2.06 | 65 | 65 | 211709432
ARMSTRONG AIR | 4SHP22LX124P-**A | ED1P24A+TDR+TXV | A80DS2V070A12 | 23400 | 23200 | 20.5 | 13.5 | 8.8 | 2.08 | 65 | 65 | 211709433
ARMSTRONG AIR | 4SHP22LX124P-**A | ED1P24B+TDR+TXV | A96DF2E045B12 | 23400 | 23200 | 19.5 | 13 | 8.8 | 2.04 | 64 | 65 | 211709434
ARMSTRONG AIR | 4SHP22LX124P-**A | ED1P24B+TDR+TXV | A96DS2V045B12 | 23400 | 23200 | 20.5 | 13 | 8.8 | 2.06 | 65 | 65 | 211709435
ARMSTRONG AIR | 4SHP22LX124P-**A | ED1P24B+TDR+TXV | A96DF2E070B16 | 23400 | 23200 | 19.5 | 13 | 8.7 | 2.02 | 64 | 65 | 211709436
ARMSTRONG AIR | 4SHP22LX124P-**A | ED1P24B+TDR+TXV | A96DS2V070B16 | 23200 | 23400 | 20 | 13 | 8.8 | 2.02 | 65 | 65 | 211709437
ARMSTRONG AIR | 4SHP22LX124P-**A | ED1P24B+TDR+TXV | A80DF1E090B16 | 23600 | 23400 | 18.5 | 13 | 8.7 | 2.04 | 65 | 65 | 211709439
ARMSTRONG AIR | 4SHP22LX124P-**A | ED1P24B+TDR+TXV | A80DF1E070B12 | 23600 | 23200 | 20 | 13 | 8.8 | 2.04 | 65 | 65 | 211709438
ARMSTRONG AIR | 4SHP22LX124P-**A | ED1P24B+TDR+TXV | A93DF1E045B12 | 23600 | 23200 | 21 | 13 | 8.8 | 2.06 | 64 | 65 | 211709440
ARMSTRONG AIR | 4SHP22LX124P-**A | ED1P24B+TDR+TXV | A93DF1E070B12 | 23600 | 23200 | 21 | 13 | 8.8 | 2.06 | 64 | 65 | 211709441
ARMSTRONG AIR | 4SHP22LX124P-**A | ED1P24B+TDR+TXV | A96DF1E045B12 | 23600 | 23200 | 20.5 | 13 | 8.8 | 2.04 | 65 | 65 | 211709442
ARMSTRONG AIR | 4SHP22LX124P-**A | ED1P24B+TDR+TXV | A96DF1E070B16 | 23600 | 23200 | 19.5 | 13 | 8.8 | 2.04 | 65 | 65 | 211709443
ARMSTRONG AIR | 4SHP22LX124P-**A | ED1P24B+TDR+TXV | A80DS2V090B16 | 23200 | 23400 | 20 | 13 | 8.8 | 2.04 | 65 | 65 | 211709444
ARMSTRONG AIR | 4SHP22LX124P-**A | ED1P24B+TDR+TXV | A97DSMV070B12 | 23400 | 23200 | 21 | 13.5 | 8.8 | 2.06 | 65 | 65 | 211709445
ARMSTRONG AIR | 4SHP22LX124P-**A | EAC4X24A+TDR | A80UH1E040A12X | 24000 | 23600 | 21.5 | 13.5 | 8.5 | 1.9 | 62 | 67 | 211709446
ARMSTRONG AIR | 4SHP22LX124P-**A | EAC4X24A+TDR | A80UH1E060A12X | 24000 | 23600 | 21.5 | 13.5 | 8.5 | 1.9 | 62 | 67 | 211709447
ARMSTRONG AIR | 4SHP22LX124P-**A | EAC4X24A+TDR | A80UH2E045A12 | 23600 | 23000 | 21.5 | 13.5 | 8.5 | 1.9 | 62 | 67 | 211709448
ARMSTRONG AIR | 4SHP22LX124P-**A | EAC4X24A+TDR | A80UH2E070A12 | 24000 | 23600 | 21.5 | 13.5 | 8.5 | 1.92 | 62 | 67 | 211709449
ARMSTRONG AIR | 4SHP22LX124P-**A | EAC4X24A+TDR | A80UH1E045A12 | 23400 | 22800 | 21 | 13.5 | 8.5 | 1.86 | 62 | 67 | 211709450
ARMSTRONG AIR | 4SHP22LX124P-**A | EAC4X24A+TDR | A80UH1E070A12 | 24000 | 23200 | 20.5 | 13.5 | 8.5 | 1.9 | 63 | 67 | 211709451
LENNOX | ML17XP1-030-230A** | CX35-36B+TDR | ML180UH070XE36B* | 29600 | 27800 | 16 | 13 | 8.1 | 2.26 | 65 | 51 | 212945076
LENNOX | ML17XP1-030-230A** | CX35-36B+TDR | ML180UH090XE48B* | 29200 | 27600 | 16.2 | 13 | 8.1 | 2.26 | 65 | 51 | 212945077
LENNOX | ML17XP1-036-230A** | CHX35-51/61C-**-*+TDR | ML180UH110XE60C* | 36000 | 33400 | 16.4 | 13 | 8.1 | 2.18 | 66 | 52 | 212945084
LENNOX | ML17XP1-048-230A** | C35-49C+TDR+TXV | ML180UH110XE60C* | 48000 | 45500 | 15.2 | 12.5 | 8.1 | 2.26 | 69 | 56 | 212945094
LENNOX | ML17XP1-048-230A** | C35-48B+TDR+TXV | ML180UH090XE48B* | 46500 | 45000 | 15.2 | 12.5 | 8.1 | 2.18 | 67 | 54 | 212945092
LENNOX | ML17XP1-048-230A** | C35-60C+TDR+TXV | ML180UH110XE60C* | 48000 | 47000 | 15.4 | 12.5 | 8.3 | 2.34 | 67 | 54 | 212945096
LENNOX | ML17XP1-048-230A** | CHX35-51/61C-**-*+TDR | ML180UH110XE60C* | 48000 | 45500 | 15.2 | 12.5 | 8.3 | 2.3 | 69 | 56 | 212945099
LENNOX | ML17XP1-048-230A** | CX35-48B+TDR | ML180UH090XE48B* | 46500 | 45000 | 15.2 | 12.5 | 8.1 | 2.18 | 67 | 54 | 212945100
LENNOX | ML17XP1-048-230A** | CX35-49C+TDR | ML180UH110XE60C* | 48000 | 45500 | 15.2 | 12.5 | 8.1 | 2.26 | 69 | 56 | 212945102
LENNOX | ML17XP1-048-230A** | CX35-60C+TDR | ML180UH110XE60C* | 48000 | 47000 | 15.4 | 12.5 | 8.3 | 2.34 | 67 | 54 | 212945104
LENNOX | ML17XP1-036-230A** | CHX35-42B-**-*+TDR | ML180UH070XE36B* | 36000 | 33600 | 16 | 13 | 8.1 | 2.24 | 68 | 55 | 212945118
LENNOX | ML17XP1-036-230A** | CHX35-42C-**-*+TDR | ML180UH110XE60C* | 36000 | 33200 | 16.4 | 13.5 | 8.1 | 2.2 | 67 | 54 | 212945120
LENNOX | ML17XP1-036-230A** | CHX35-42B-**-*+TDR | ML180UH090XE48B* | 36000 | 33200 | 16.4 | 13 | 8.1 | 2.28 | 68 | 55 | 212945119
LENNOX | ML17XP1-036-230A** | CR33-50/60+TDR+TXV | EL297DF090XV60C* | 36000 | 32600 | 15.8 | 13 | 8.1 | 2.18 | 68 | 55 | 213352840
LENNOX | ML17XP1-036-230A** | CR33-50/60+TDR+TXV | EL297DF110XV60C* | 36000 | 32600 | 15.8 | 13 | 8.1 | 2.18 | 68 | 55 | 213352841
LENNOX | EL17XP1-018-230A** | CR33-30/36B+TDR+TXV | EL297DF045XV36B* | 18000 | 18000 | 16.4 | 13.5 | 8.5 | 2.16 | 63 | 48 | 213352847
LENNOX | EL17XP1-018-230A** | CR33-30/36B+TDR+TXV | EL297DF070XV48B* | 18000 | 18000 | 15.6 | 13 | 8.3 | 2.04 | 64 | 50 | 213352848
LENNOX | EL17XP1-030-230A** | CR33-30/36B+TDR+TXV | EL297DF045XV36B* | 28000 | 29200 | 15.2 | 12.5 | 8.5 | 2.2 | 64 | 49 | 213352851
LENNOX | EL17XP1-036-230A** | CR33-50/60+TDR+TXV | EL297DF090XV60C* | 36000 | 32600 | 15.8 | 13 | 8.1 | 2.18 | 68 | 55 | 213352859
LENNOX | EL17XP1-036-230A** | CR33-50/60+TDR+TXV | EL297DF110XV60C* | 36000 | 32600 | 15.8 | 13 | 8.1 | 2.18 | 68 | 55 | 213352860
LENNOX | ML17XP1-024-230A** | CR33-30/36B+TDR+TXV | EL297DF045XV36B* | 23000 | 23400 | 15.8 | 13 | 8.1 | 2.02 | 62 | 47 | 213352868
LENNOX | ML17XP1-024-230A** | CR33-30/36B+TDR+TXV | EL297DF070XV48B* | 23200 | 23600 | 15.2 | 12.5 | 8.1 | 1.96 | 63 | 47 | 213352869
LENNOX | EL22XPV-060-230A** | CR33-50/60+TDR+TXV | EL297DF090XV60C* | 55000 | 58000 | 19 | 11.7 | 8.5 | 1.96 | 66 | 54 | 213352872
LENNOX | EL22XPV-060-230A** | CR33-50/60+TDR+TXV | EL297DF110XV60C* | 55000 | 58000 | 19 | 11.7 | 8.5 | 1.96 | 66 | 54 | 213352873
LENNOX | EL22XPV-060-230A** | CR33-60+TDR+TXV | EL297DF090XV60C* | 55000 | 58000 | 19 | 11.7 | 8.5 | 1.96 | 66 | 54 | 213352874
LENNOX | EL22XPV-060-230A** | CR33-60+TDR+TXV | EL297DF110XV60C* | 55000 | 58000 | 19 | 11.7 | 8.5 | 1.96 | 66 | 54 | 213352875
LENNOX | EL22XPV-024-230A** | CR33-24B+TDR+TXV | EL297DF045XV36B* | 23400 | 23200 | 20.5 | 13 | 8.8 | 2.06 | 65 | 65 | 213352876
LENNOX | EL22XPV-024-230A** | CR33-24B+TDR+TXV | EL297DF070XV48B* | 23200 | 23400 | 20 | 13 | 8.8 | 2.02 | 65 | 65 | 213352877
GE | NS22H24MA4-**A | NCDC42BT4+TDR | NF80D090T4B-* | 24000 | 24000 | 18.4 | 13.3 | 9 | 1.86 | 64 | 65 | 213355795
GE | NS22H24MA4-**A | NCDC42BT4+TDR | NF80D070S3B-* | 24000 | 24000 | 20 | 13.5 | 9.2 | 1.9 | 63 | 64 | 213355797
GE | NS22H24MA4-**A | NCDC42BT4+TDR | NF96D070S4B-* | 24000 | 24000 | 19 | 13.3 | 9.1 | 1.86 | 64 | 65 | 213355800
GE | NS22H36MA4-**A | NCDC42BT4+TDR | NF80D090T4B-* | 35400 | 36000 | 19 | 12.4 | 9.3 | 2.02 | 65 | 39 | 213355802
GE | NS22H36MA4-**A | NCDC42BT4+TDR | NF80D070S3B-* | 35000 | 36000 | 20 | 12.2 | 9.3 | 2 | 64 | 39 | 213355804
GE | NS17H36SA4-**A | NCDC48CT4+TDR | NF80D110S5C-* | 36000 | 35600 | 16.6 | 13 | 8.7 | 2.34 | 66 | 53 | 213355841
GE | NS17H36SA4-**A | NCDC48CT4+TDR | NF96D090S4C-* | 35800 | 35400 | 16.2 | 13 | 8.7 | 2.34 | 67 | 54 | 213355842
GE | NS17H36SA4-**A | NCDC48CT4+TDR | NF97D090M4C-* | 35600 | 35600 | 15.8 | 12.5 | 8.6 | 2.3 | 67 | 54 | 213355843
GE | NS22H36MA4-**A | NCDC42BT4+TDR | NF80D090S4B-* | 35800 | 36000 | 19 | 12.5 | 9.3 | 2.02 | 65 | 39 | 213355805
GE | NS22H36MA4-**A | NCDC42BT4+TDR | NF96D045S3B-* | 35000 | 36000 | 19 | 12 | 9.3 | 2 | 64 | 39 | 213355806
GE | NS22H36MA4-**A | NCDC42BT4+TDR | NF96D070S4B-* | 35600 | 36000 | 19 | 12 | 9.3 | 1.98 | 66 | 40 | 213355807
GE | NS17H18SA4-**A | NCDC3036BT4+TDR | NF97D070M3B-* | 18000 | 18000 | 16.2 | 13.5 | 8.5 | 2.08 | 65 | 51 | 213355813
GE | NS17H18SA4-**A | NCDC3036CT4+TDR | NF96D090S4C-* | 18000 | 18000 | 16 | 13.5 | 8.4 | 2.06 | 66 | 52 | 213355814
GE | NS17H24SA4-**A | NCDC3036CT4+TDR | NF96D090S4C-* | 23600 | 22400 | 16.4 | 13.5 | 8.2 | 2.1 | 64 | 50 | 213355823
GE | NS17H30SA4-**A | NCDC42BT4+TDR | NF80D090T4B-* | 30000 | 30000 | 15.8 | 13 | 8.6 | 2.32 | 65 | 50 | 213355824
GE | NS17H30SA4-**A | NCDC42BT4+TDR | NF80D070S3B-* | 30000 | 30000 | 15.8 | 13 | 8.6 | 2.34 | 65 | 51 | 213355825
LENNOX | EL22XPV-024-230A** | CX35-30B+TDR | EL196UH070XE36B* | 24000 | 23600 | 19.5 | 12.5 | 8.5 | 1.96 | 61 | 69 | 211694852
LENNOX | EL22XPV-024-230A** | CX35-30B+TDR | EL196UH045XE36B* | 24000 | 23600 | 19.5 | 12.5 | 8.5 | 1.94 | 61 | 69 | 211694851
LENNOX | EL22XPV-024-230A** | CX35-30B+TDR | ML180UH070V36B* | 23800 | 23200 | 21 | 13 | 8.5 | 1.96 | 60 | 69 | 211694861
LENNOX | EL22XPV-024-230A** | CX35-30B+TDR | EL280UH090XE48B* | 24000 | 23600 | 18 | 12.5 | 8.5 | 1.94 | 61 | 69 | 211694855
LENNOX | EL22XPV-024-230A** | CX35-30B+TDR | ML180UH070V48B* | 24000 | 23200 | 20.5 | 13 | 8.5 | 1.98 | 61 | 69 | 211694862
LENNOX | EL22XPV-024-230A** | CX35-30B+TDR | EL296UH070XV36B* | 23800 | 23600 | 20 | 13 | 8.5 | 1.96 | 60 | 68 | 211694859
LENNOX | EL22XPV-024-230A** | CX35-30B+TDR | ML180UH090V48B* | 24000 | 23400 | 21 | 12.5 | 8.7 | 1.96 | 61 | 69 | 211694865
LENNOX | EL22XPV-024-230A** | CX35-30B+TDR | ML180UH090E48B* | 24000 | 23600 | 18 | 12.5 | 8.5 | 1.94 | 61 | 69 | 211694864
LENNOX | EL22XPV-024-230A** | CR33-24A+TDR+TXV | EL280DF070E36A* | 23800 | 23200 | 21.5 | 13 | 8.8 | 2.06 | 65 | 65 | 211694777
LENNOX | EL22XPV-024-230A** | CX35-30B+TDR | ML180UH070E36B* | 24000 | 23200 | 20 | 13 | 8.5 | 1.96 | 60 | 69 | 211694860
LENNOX | EL22XPV-024-230A** | CR33-24A+TDR+TXV | ML180DF045E36A* | 23600 | 23000 | 21 | 13 | 8.8 | 2.04 | 65 | 65 | 211694778
LENNOX | EL22XPV-024-230A** | CX35-30B+TDR | ML180UH070XE36B* | 24000 | 23200 | 20 | 13 | 8.5 | 1.96 | 60 | 69 | 211694863
LENNOX | EL22XPV-024-230A** | CR33-24A+TDR+TXV | ML180DF070E36A* | 23600 | 23000 | 19.5 | 13.5 | 8.8 | 2.06 | 65 | 65 | 211694779
LENNOX | EL22XPV-024-230A** | CR33-24B+TDR+TXV | EL280DF090E48B* | 23600 | 23200 | 18.5 | 13 | 8.7 | 2.06 | 65 | 65 | 211694781
LENNOX | EL22XPV-024-230A** | CR33-24A+TDR+TXV | SL280DF070V36A* | 23400 | 23200 | 20.5 | 13.5 | 8.8 | 2.08 | 65 | 65 | 211694780
LENNOX | EL22XPV-024-230A** | CR33-24B+TDR+TXV | EL296DF045XE36B* | 23400 | 23200 | 19.5 | 13 | 8.8 | 2.04 | 64 | 65 | 211694782
LENNOX | EL22XPV-024-230A** | CR33-24B+TDR+TXV | EL296DF070XV48B* | 23200 | 23400 | 20 | 13 | 8.8 | 2.02 | 65 | 65 | 211694785
LENNOX | EL22XPV-024-230A** | CR33-24B+TDR+TXV | EL296DF045XV36B* | 23400 | 23200 | 20.5 | 13 | 8.8 | 2.06 | 65 | 65 | 211694783
LENNOX | EL22XPV-024-230A** | CR33-24B+TDR+TXV | ML180DF070E36B* | 23600 | 23200 | 20 | 13 | 8.8 | 2.04 | 65 | 65 | 211694786
LENNOX | EL22XPV-024-230A** | CR33-24B+TDR+TXV | EL296DF070XE48B* | 23400 | 23200 | 19.5 | 13 | 8.7 | 2.02 | 64 | 65 | 211694784
LENNOX | EL22XPV-024-230A** | CR33-24B+TDR+TXV | ML193DF045XE36B* | 23600 | 23200 | 21 | 13 | 8.8 | 2.06 | 64 | 65 | 211694788
LENNOX | EL22XPV-024-230A** | CR33-24B+TDR+TXV | ML180DF090E48B* | 23600 | 23400 | 18.5 | 13 | 8.7 | 2.04 | 65 | 65 | 211694787
LENNOX | EL22XPV-024-230A** | CR33-24B+TDR+TXV | ML193DF070XE36B* | 23600 | 23200 | 21 | 13 | 8.8 | 2.06 | 64 | 65 | 211694789
LENNOX | EL22XPV-024-230A** | CR33-24B+TDR+TXV | ML196DF045XE36B* | 23600 | 23200 | 20.5 | 13 | 8.8 | 2.04 | 65 | 65 | 211694790
LENNOX | EL22XPV-024-230A** | CR33-24B+TDR+TXV | ML296DF045XV36B* | 23400 | 23200 | 20.5 | 12.5 | 8.8 | 2.02 | 65 | 65 | 211694792
LENNOX | EL22XPV-024-230A** | CR33-24B+TDR+TXV | ML196DF070XE48B* | 23600 | 23200 | 19.5 | 13 | 8.8 | 2.04 | 65 | 65 | 211694791
LENNOX | EL22XPV-024-230A** | CR33-24B+TDR+TXV | SL280DF090V48B* | 23200 | 23400 | 20 | 13 | 8.8 | 2.04 | 65 | 65 | 211694793
LENNOX | EL22XPV-024-230A** | CR33-24B+TDR+TXV | SLP99DF070XV36B* | 23400 | 23200 | 21 | 13.5 | 8.8 | 2.06 | 65 | 65 | 211694794
LENNOX | EL22XPV-024-230A** | CX35-24A+TDR | SL280UH070V36A* | 23800 | 23600 | 20.5 | 13.5 | 8.5 | 1.9 | 62 | 67 | 211694808
LENNOX | EL22XPV-024-230A** | CX35-24B+TDR | EL180UH080NE48B* | 24000 | 24000 | 17.5 | 12.5 | 8.2 | 1.88 | 63 | 67 | 211694810
LENNOX | EL22XPV-024-230A** | CX35-24A+TDR | SL280UH070XV36A* | 23800 | 23600 | 20.5 | 13.5 | 8.5 | 1.9 | 62 | 67 | 211694809
LENNOX | EL22XPV-024-230A** | CX35-24B+TDR | EL195UH040NE36B* | 24000 | 23800 | 20 | 13 | 8.5 | 1.9 | 62 | 67 | 211694811
LENNOX | EL22XPV-024-230A** | CX35-24B+TDR | EL195UH060NE36B* | 24000 | 23800 | 20 | 13 | 8.5 | 1.9 | 62 | 67 | 211694812
LENNOX | EL22XPV-024-230A** | CX35-24B+TDR | EL196UH030XE36B* | 24000 | 23800 | 21.5 | 13 | 8.5 | 1.9 | 62 | 66 | 211694813
LENNOX | EL22XPV-024-230A** | CX35-24B+TDR | EL196UH045XE36B* | 24000 | 23800 | 20 | 13 | 8.5 | 1.9 | 62 | 67 | 211694814
LENNOX | EL22XPV-024-230A** | CX35-24B+TDR | ML180UH090V48B* | 24000 | 23600 | 21.5 | 13.5 | 8.7 | 1.9 | 62 | 67 | 211694828
LENNOX | EL22XPV-024-230A** | CX35-24B+TDR | ML193UH030XE36B* | 24000 | 23800 | 21 | 13 | 8.5 | 1.9 | 62 | 67 | 211694830
LENNOX | EL22XPV-024-230A** | CX35-24B+TDR | ML193UH070XE36B* | 24000 | 23600 | 21.5 | 13.5 | 8.5 | 1.9 | 62 | 67 | 211694832
LENNOX | EL22XPV-024-230A** | CX35-24B+TDR | ML193UH045XE36B* | 24000 | 23800 | 21 | 13.5 | 8.5 | 1.9 | 62 | 66 | 211694831
LENNOX | EL22XPV-024-230A** | CX35-24B+TDR | EL280UH090E36B* | 24000 | 23600 | 21.5 | 13.5 | 8.5 | 1.92 | 62 | 67 | 211694816
LENNOX | EL22XPV-024-230A** | CX35-24B+TDR | EL196UH070XE36B* | 24000 | 23800 | 20 | 13 | 8.5 | 1.9 | 62 | 67 | 211694815
LENNOX | EL22XPV-024-230A** | CX35-24B+TDR | ML180UH090XE48B* | 24000 | 23800 | 18.5 | 13 | 8.5 | 1.9 | 62 | 67 | 211694829
LENNOX | EL22XPV-024-230A** | CX35-24B+TDR | EL280UH090E48B* | 24000 | 23800 | 18.5 | 13 | 8.5 | 1.9 | 62 | 67 | 211694817
LENNOX | EL22XPV-024-230A** | CX35-24B+TDR | EL296UH045XE36B* | 24000 | 23800 | 20.5 | 13.5 | 8.5 | 1.9 | 62 | 66 | 211694819
LENNOX | EL22XPV-024-230A** | CX35-24B+TDR | EL280UH090XE48B* | 24000 | 23800 | 18.5 | 13 | 8.5 | 1.9 | 62 | 67 | 211694818
LENNOX | EL22XPV-024-230A** | CX35-30A+TDR | SL280UH060NV36A* | 23800 | 23400 | 19.5 | 13 | 8.5 | 1.98 | 61 | 69 | 211694897
LENNOX | EL22XPV-024-230A** | CX35-30A+TDR | SL280UH070V36A* | 23800 | 23600 | 19 | 13 | 8.5 | 1.96 | 60 | 68 | 211694898
LENNOX | EL22XPV-024-230A** | CX35-30A+TDR | SL280UH070XV36A* | 23800 | 23600 | 19 | 13 | 8.5 | 1.96 | 60 | 68 | 211694899
LENNOX | EL22XPV-024-230A** | CX35-30A+TDR | ML180UH070XE36A* | 23800 | 23200 | 20 | 13 | 8.5 | 1.94 | 60 | 69 | 211694896
LENNOX | EL22XPV-024-230A** | CX35-30A+TDR | EL180UH060NE36A* | 24000 | 23400 | 20.5 | 13 | 8.5 | 1.96 | 61 | 69 | 211694886
LENNOX | EL22XPV-024-230A** | CX35-30A+TDR | EL280UH045E36A* | 23600 | 23000 | 21 | 13 | 8.5 | 1.94 | 60 | 69 | 211694887
LENNOX | EL22XPV-024-230A** | CX35-30A+TDR | EL280UH070E36A* | 24000 | 23600 | 20.5 | 12.5 | 8.5 | 1.96 | 61 | 69 | 211694888
LENNOX | EL22XPV-024-230A** | CX35-30A+TDR | EL180UH040NE36A* | 24000 | 23400 | 20.5 | 13 | 8.5 | 1.96 | 61 | 69 | 211694885
LENNOX | EL22XPV-024-230A** | CX35-30A+TDR | EL280UH070XE36A* | 24000 | 23600 | 20.5 | 12.5 | 8.5 | 1.96 | 61 | 69 | 211694889
LENNOX | EL22XPV-024-230A** | CX35-30A+TDR | ML180UH045E36A* | 24000 | 23400 | 20.5 | 13 | 8.5 | 1.96 | 61 | 69 | 211694891
LENNOX | EL22XPV-024-230A** | CX35-30A+TDR | ML180UH045XE36A* | 24000 | 23400 | 20.5 | 13 | 8.5 | 1.96 | 61 | 69 | 211694893
GE | NS22H36MA4-**A | NCUU30AP4+TDR+TXV | NF80U070V3A | 34800 | 34600 | 19.5 | 11.7 | 8.5 | 2.12 | 64 | 52 | 212403906
GE | NS22H36MA4-**A | NCUU30BP4+TDR+TXV | NF80U090V4B | 35200 | 34600 | 20.5 | 12 | 8.5 | 2.14 | 63 | 52 | 212403907
GE | NS22H36MA4-**A | NCUU30BP4+TDR+TXV | NF80X080V4B | 35000 | 34600 | 19.5 | 11.7 | 8.5 | 2.12 | 63 | 52 | 212403908
GE | NS22H36MA4-**A | NCUU30BP4+TDR+TXV | NF96U045V3B | 34800 | 34800 | 19 | 11.7 | 8.5 | 2.1 | 63 | 52 | 212403909
GE | NS22H36MA4-**A | NCUU30BP4+TDR+TXV | NF96U070V3B | 35000 | 34600 | 19.5 | 11.7 | 8.5 | 2.12 | 64 | 52 | 212403910
GE | NS22H36MA4-**A | NCUU30BP4+TDR+TXV | NF97U070M3B | 35000 | 34600 | 19.5 | 11.7 | 8.5 | 2.12 | 64 | 52 | 212403911
GE | NS22H36MA4-**A | NCUU30BP4+TDR+TXV | NF97X040V3B | 35000 | 34600 | 19.5 | 11.7 | 8.5 | 2.12 | 64 | 52 | 212403912
GE | NS22H36MA4-**A | NCUU30BP4+TDR+TXV | NF97X060V3B | 34800 | 34600 | 19.5 | 11.7 | 8.5 | 2.1 | 64 | 52 | 212403913
GE | NS22H36MA4-**A | NCUU36AP4+TDR+TXV | NF80U070V3A | 35200 | 34800 | 20 | 11.7 | 8.5 | 2.12 | 63 | 52 | 212403914
GE | NS22H36MA4-**A | NCUU36BP4+TDR+TXV | NF80U090V4B | 35600 | 34800 | 20.5 | 12 | 8.5 | 2.16 | 63 | 51 | 212403915
GE | NS22H36MA4-**A | NCUU36BP4+TDR+TXV | NF80X080V4B | 35400 | 34800 | 20 | 12 | 8.5 | 2.14 | 63 | 51 | 212403916
GE | NS22H36MA4-**A | NCUU36BP4+TDR+TXV | NF96U045V3B | 35200 | 34800 | 19.5 | 11.7 | 8.5 | 2.1 | 63 | 52 | 212403917
GE | NS22H36MA4-**A | NCUU36BP4+TDR+TXV | NF96U070V3B | 35400 | 34800 | 20 | 12 | 8.5 | 2.12 | 63 | 52 | 212403918
GE | NS22H36MA4-**A | NCUU36BP4+TDR+TXV | NF97U070M3B | 35400 | 34800 | 20 | 12 | 8.5 | 2.12 | 63 | 52 | 212403919
GE | NS22H36MA4-**A | NCUU36BP4+TDR+TXV | NF97X040V3B | 35400 | 34800 | 20 | 12 | 8.5 | 2.12 | 63 | 52 | 212403920
GE | NS22H36MA4-**A | NCUU36BP4+TDR+TXV | NF97X060V3B | 35200 | 34800 | 20 | 11.7 | 8.5 | 2.12 | 63 | 52 | 212403921
GE | NS22H36MA4-**A | NCUU48BP4+TDR+TXV | NF80X080V4B | 35400 | 33800 | 19.5 | 12 | 8.8 | 2.2 | 66 | 55 | 212403923
GE | NS22H36MA4-**A | NCUU48BP4+TDR+TXV | NF80U090V4B | 35800 | 33800 | 20 | 12 | 8.8 | 2.22 | 66 | 54 | 212403922
GE | NS22H36MA4-**A | NCUU48BP4+TDR+TXV | NF96U045V3B | 35200 | 34000 | 19 | 11.7 | 8.7 | 2.16 | 66 | 55 | 212403924
GE | NS22H36MA4-**A | NCUU48BP4+TDR+TXV | NF96U070V3B | 35400 | 33800 | 19.5 | 12 | 8.8 | 2.18 | 66 | 55 | 212403925
GE | NS22H36MA4-**A | NCUU48BP4+TDR+TXV | NF97U070M3B | 35400 | 33800 | 19.5 | 12 | 8.8 | 2.18 | 66 | 55 | 212403926
GE | NS22H36MA4-**A | NCUU48BP4+TDR+TXV | NF97X040V3B | 35400 | 33800 | 19.5 | 12 | 8.8 | 2.18 | 66 | 55 | 212403927
GE | NS22H36MA4-**A | NCUU48BP4+TDR+TXV | NF97X060V3B | 35200 | 33800 | 19.5 | 11.7 | 8.8 | 2.18 | 67 | 55 | 212403928
GE | NS22H36MA4-**A | NCUU48CP4+TDR+TXV | NF080U110V5C | 36000 | 33800 | 20.5 | 12 | 8.8 | 2.24 | 66 | 54 | 212403929
GE | NS22H36MA4-**A | NAM36E1AT |  | 34000 | 32800 | 17.5 | 11.7 | 8.8 | 2.18 | 66 | 54 | 212403839
GE | NS22H36MA4-**A | NAM36V2TA4 |  | 34200 | 33400 | 20 | 12 | 9 | 2.26 | 68 | 54 | 212403838
GE | NS22H36MA4-**A | NAM42V2TA4 |  | 35400 | 35000 | 20 | 11.7 | 9 | 2.3 | 65 | 52 | 212403841
GE | NS22H36MA4-**A | NAM42E1AT |  | 35000 | 33400 | 18.5 | 12 | 8.8 | 2.22 | 66 | 54 | 212403840
GE | NS22H36MA4-**A | NCHC30BT4+TDR | NF80U090V4B | 35400 | 34600 | 20 | 11.7 | 8.7 | 2.12 | 66 | 53 | 212403843
GE | NS22H36MA4-**A | NCHC30BT4+TDR | NF80X080V4B | 35000 | 34600 | 19 | 11.7 | 8.5 | 2.1 | 66 | 53 | 212403844
GE | NS22H36MA4-**A | NCHC30BT4+TDR | NF96U070V3B | 35000 | 34600 | 19.5 | 11.7 | 8.5 | 2.1 | 66 | 54 | 212403846
GE | NS22H36MA4-**A | NCHC30BT4+TDR | NF97U070M3B | 35000 | 34600 | 19.5 | 11.7 | 8.5 | 2.1 | 66 | 54 | 212403847
GE | NS22H36MA4-**A | NCHC30BT4+TDR | NF97X040V3B | 35000 | 34800 | 19 | 11.7 | 8.5 | 2.1 | 66 | 53 | 212403848
GE | NS22H36MA4-**A | NCHC36CT4+TDR | NF080U110V5C | 35400 | 35000 | 20 | 11.7 | 8.5 | 2.04 | 66 | 52 | 212403850
GE | NS22H36MA4-**A | NCHC36CT4+TDR | NF80X100V5C | 35000 | 34600 | 20 | 11.7 | 8.5 | 2.04 | 66 | 52 | 212403851
GE | NS22H36MA4-**A | NCHC36CT4+TDR | NF96U090V3C | 34800 | 34600 | 20 | 11.7 | 8.5 | 2.02 | 66 | 52 | 212403852
GE | NS22H36MA4-**A | NCHC36CT4+TDR | NF96U090V5C | 34800 | 34600 | 19.5 | 11.7 | 8.5 | 2.04 | 66 | 52 | 212403853
GE | NS22H36MA4-**A | NCHC36CT4+TDR | NF96U110V5C | 34800 | 34400 | 20 | 11.7 | 8.5 | 2.04 | 66 | 52 | 212403854
GE | NS22H36MA4-**A | NCHC36CT4+TDR | NF97U090M3C | 34600 | 34400 | 19.5 | 11.7 | 8.5 | 2.02 | 66 | 52 | 212403855
GE | NS22H36MA4-**A | NCHC36CT4+TDR | NF97U090M4C | 35000 | 35000 | 19.5 | 11.7 | 8.5 | 2.02 | 66 | 52 | 212403856
GE | NS22H36MA4-**A | NCHC36CT4+TDR | NF97U090M5C | 35000 | 34800 | 19.5 | 11.7 | 8.5 | 2.04 | 66 | 52 | 212403857
GE | NS22H36MA4-**A | NCHC36CT4+TDR | NF97U110M5C | 34800 | 34400 | 20 | 11.7 | 8.5 | 2.04 | 66 | 52 | 212403858
GE | NS22H36MA4-**A | NCHC36CT4+TDR | NF97X080V4C | 35000 | 34800 | 19.5 | 11.7 | 8.5 | 2.04 | 66 | 52 | 212403859
GE | NS22H36MA4-**A | NCHC42CT4+TDR | NF080U110V5C | 36000 | 34000 | 19.5 | 12 | 8.7 | 2.18 | 66 | 54 | 212403861
GE | NS22H36MA4-**A | NCHC36CT4+TDR | NF97X080V5C | 35000 | 34800 | 20 | 11.7 | 8.5 | 2.04 | 66 | 53 | 212403860
GE | NS22H36MA4-**A | NCHC42CT4+TDR | NF80X100V5C | 36000 | 33600 | 19.5 | 12 | 8.7 | 2.18 | 67 | 54 | 212403862
GE | NS22H36MA4-**A | NCHC42CT4+TDR | NF96U090V3C | 35800 | 33600 | 19.5 | 11.7 | 8.7 | 2.16 | 67 | 54 | 212403863
GE | NS22H36MA4-**A | NCHC42CT4+TDR | NF96U090V5C | 35800 | 33600 | 19 | 12 | 8.7 | 2.16 | 67 | 54 | 212403864
GE | NS22H36MA4-**A | NCHC42CT4+TDR | NF96U110V5C | 35800 | 33400 | 19.5 | 12 | 8.7 | 2.18 | 67 | 54 | 212403865
GE | NS22H36MA4-**A | NCHC42CT4+TDR | NF97U090M3C | 35600 | 33400 | 19 | 11.7 | 8.7 | 2.16 | 67 | 54 | 212403866
GE | NS22H36MA4-**A | NCHC42CT4+TDR | NF97U090M4C | 35800 | 33600 | 19.5 | 11.7 | 8.7 | 2.16 | 67 | 54 | 212403867
Breeze33 | 4HP17L24P-**A | BCE5V30M*4X |  | 23400 | 21600 | 16 | 13 | 8.1 | 2.06 | 63 | 48 | 213315328
ARMSTRONG AIR | 4SHP22LX124P-**A | EAC4X24B+TDR | A97US2V045B12S | 23800 | 23800 | 20.5 | 13.5 | 8.5 | 1.9 | 62 | 66 | 214074669
ARMSTRONG AIR | 4SHP22LX124P-**A | EA(C;U)1P30B+TDR+TXV | A97US2V070B12S | 23800 | 23600 | 20 | 13 | 8.5 | 1.96 | 60 | 68 | 214074668
ARMSTRONG AIR | 4SHP22LX124P-**A | EA(C;U)1P30B+TDR+TXV | A97US2V045B12S | 23600 | 23600 | 20 | 12.5 | 8.5 | 1.96 | 61 | 69 | 214074667
ARMSTRONG AIR | 4SHP22LX124P-**A | EA(C;U)1P24B+TDR+TXV | A97US2V045B12S | 23800 | 23800 | 20.5 | 13.5 | 8.5 | 1.9 | 62 | 66 | 214074665
ARMSTRONG AIR | 4SHP22LX160P-**A | EAC4X60D+TDR | A97US2V135D20S | 55000 | 55000 | 18 | 11.7 | 8.1 | 1.98 | 68 | 56 | 214074664
ARMSTRONG AIR | 4SHP22LX160P-**A | EA(C;U)1P60C+TDR+TXV | A97US2V110C20S | 54500 | 55500 | 18 | 11.7 | 8.2 | 2.02 | 67 | 56 | 214074658
AIREASE | 4SHP17LE118P-**A | EAC4X24B+TDR | A97US2V070B12S | 18000 | 17400 | 16.4 | 13.5 | 8.1 | 2.08 | 63 | 48 | 214074695
ARMSTRONG AIR | 4SHP17LE136P-**A | EAH1P51C+TDR+TXV | A97US2V110C20S | 36000 | 33600 | 16.2 | 13 | 8.1 | 2.18 | 66 | 52 | 214074566
ARMSTRONG AIR | 4SHP17LE136P-**A | EAH1P51C+TDR+TXV | A97US2V090C20S | 36000 | 33800 | 16 | 13 | 8.1 | 2.16 | 66 | 53 | 214074564
LENNOX | ML17XP1-048-230A** | CK40CT-60C-0*+TDR | ML196UH110XE60C* | 48000 | 46500 | 15.4 | 12.5 | 8.1 | 2.34 | 68 | 54 | 214624801
LENNOX | ML17XP1-048-230A** | CK40CT-60C-0*+TDR | ML196UH090XE48C* | 48000 | 46000 | 15.4 | 12.5 | 8.1 | 2.36 | 68 | 55 | 214624798
LENNOX | ML17XP1-048-230A** | CK40CT-60C-0*+TDR | ML193UH110XE60C* | 48000 | 47000 | 15.4 | 12.5 | 8.3 | 2.32 | 67 | 54 | 214624796
LENNOX | ML17XP1-048-230A** | CK40CT-60C-0*+TDR | ML193UH110XE48C* | 48000 | 46500 | 15.4 | 12.5 | 8.1 | 2.36 | 68 | 54 | 214624795
LENNOX | ML17XP1-048-230A** | CK40CT-60C-0*+TDR | ML193UH090XE48C* | 48000 | 46500 | 15.2 | 12.5 | 8.1 | 2.34 | 68 | 54 | 214624793
LENNOX | ML17XP1-048-230A** | CK40CT-60C-0*+TDR | ML180UH110XE60C* | 48000 | 47000 | 15.4 | 12.5 | 8.3 | 2.34 | 67 | 54 | 214624792
LENNOX | ML17XP1-048-230A** | CK40CT-60C-0*+TDR | ML180UH110V60C* | 48000 | 47000 | 15.6 | 13 | 8.3 | 2.36 | 67 | 54 | 214624790
LENNOX | ML17XP1-048-230A** | CK40CT-60C-0*+TDR | ML180UH110E60C* | 48000 | 47000 | 15.4 | 12.5 | 8.3 | 2.34 | 67 | 54 | 214624788
LENNOX | ML17XP1-048-230A** | CK40CT-60C-0*+TDR | ML180UH090E60C* | 48000 | 46000 | 15.6 | 13 | 8.1 | 2.38 | 68 | 55 | 214624787
LENNOX | ML17XP1-048-230A** | CK40CT-60C-0*+TDR | EL297UH110XV48C* | 48000 | 47000 | 15.2 | 12.5 | 8.1 | 2.34 | 68 | 54 | 214624784
LENNOX | ML17XP1-048-230A** | CK40CT-60C-0*+TDR | EL297UH110XE60C* | 48000 | 46000 | 15.4 | 12.5 | 8.1 | 2.38 | 68 | 55 | 214624782
LENNOX | ML17XP1-048-230A** | CK40CT-60C-0*+TDR | EL297UH090XV36C* | 48000 | 46000 | 15.2 | 12.5 | 8.1 | 2.36 | 68 | 55 | 214624777
LENNOX | ML17XP1-048-230A** | CK40CT-60C-0*+TDR | EL297UH090XE48C* | 48000 | 46000 | 15.4 | 12.5 | 8.1 | 2.32 | 68 | 55 | 214624776
LENNOX | ML17XP1-048-230A** | CK40CT-60C-0*+TDR | EL280UH110XE60C* | 48000 | 46500 | 15.6 | 13 | 8.3 | 2.38 | 68 | 54 | 214624774
LENNOX | ML17XP1-048-230A** | CK40CT-60C-0*+TDR | EL280UH110E60C* | 48000 | 46500 | 15.6 | 13 | 8.3 | 2.38 | 68 | 54 | 214624773
LENNOX | ML17XP1-048-230A** | CK40CT-60C-0*+TDR | EL280UH110E48C* | 48000 | 46500 | 15.6 | 13 | 8.3 | 2.36 | 68 | 54 | 214624771
LENNOX | ML17XP1-048-230A** | CK40CT-60C-0*+TDR | EL196UH110XE60C* | 48000 | 46500 | 15.4 | 12.5 | 8.1 | 2.34 | 68 | 54 | 214624770
LENNOX | ML17XP1-048-230A** | CK40CT-60C-0*+TDR | EL196UH090XE48C* | 48000 | 46000 | 15.4 | 12.5 | 8.1 | 2.36 | 68 | 55 | 214624768
LENNOX | ML17XP1-048-230A** | CK40CT-60C-0*+TDR | EL195UH100NE60C* | 48000 | 46000 | 15.2 | 12.5 | 8.1 | 2.38 | 68 | 55 | 214624767
LENNOX | ML17XP1-048-230A** | CK40CT-50/60C-0*+TDR | SL280UH080NV60C* | 47000 | 45000 | 15.2 | 12.5 | 8.1 | 2.2 | 68 | 54 | 214624746
LENNOX | ML17XP1-048-230A** | CK40CT-50/60C-0*+TDR | EL280UH110XE60C* | 46500 | 45000 | 15.2 | 12.5 | 8.1 | 2.18 | 67 | 54 | 214624718
LENNOX | ML17XP1-048-230A** | CK40CT-50/60C-0*+TDR | EL280UH110E60C* | 46500 | 45000 | 15.2 | 12.5 | 8.1 | 2.18 | 67 | 54 | 214624716
LENNOX | ML17XP1-048-230A** | CK40CT-49C-0*+TDR | SLP99UH090XV36C* | 47500 | 45000 | 15.2 | 12.5 | 8.1 | 2.22 | 68 | 56 | 214624703
ROYALTON | 4HP17L36P-**A | EAH1P42B+TDR+TXV | 97G2UH045BV12 | 36000 | 34000 | 15.4 | 12.5 | 8.1 | 2.22 | 68 | 55 | 213859213
AC PRO | 4HP17L30P-**A | EAC4X36B+TDR | 97G2UH045BE12 | 29400 | 27800 | 15.8 | 13 | 8.1 | 2.24 | 65 | 51 | 213858605
CONCORD | 4HP17L18P-**A | EAD4X-30/36B+TDR | 97G2DF070BE16 | 18000 | 18000 | 16 | 13.5 | 8.3 | 2.08 | 64 | 49 | 213858424
CONCORD | 4HP17L18P-**A | EAD4X-30/36B+TDR | 97G2DF045BE12 | 18000 | 18000 | 16 | 13.5 | 8.3 | 2.08 | 64 | 49 | 213858423
CONCORD | 4HP17L36P-**A | EAH1P42B+TDR+TXV | 97G2UH070BE12 | 36000 | 33400 | 15.6 | 12.5 | 8.1 | 2.18 | 69 | 56 | 213858378
CONCORD | 4HP17L36P-**A | EAH1P42C+TDR+TXV | 97G2UH110CV20 | 36000 | 33600 | 16.2 | 13.5 | 8.1 | 2.2 | 67 | 54 | 213858494
CONCORD | 4HP17L36P-**A | EAH1P42C+TDR+TXV | 97G2UH090CV20 | 36000 | 33800 | 16 | 13 | 8.1 | 2.18 | 67 | 54 | 213858490
AC PRO | 4HP17L36P-**A | EAD4X-48C+TDR | 97G2DF110CE20 | 36000 | 35800 | 16 | 13 | 8.6 | 2.26 | 66 | 53 | 213858678
AC PRO | 4HP17L30P-**A | EAD4X-42B+TDR | 97G2DF070BE16 | 29400 | 30000 | 15.6 | 13 | 8.5 | 2.32 | 65 | 50 | 213858676
CONCORD | 4HP17L48P-**A | EAC4X48C+TDR | 97G2UH110CE20 | 46500 | 45000 | 15.2 | 12.5 | 8.1 | 2.18 | 67 | 54 | 213858408
AC PRO | 4HP17L24P-**A | EAD4X-30/36B+TDR | 97G2DF070BE16 | 23400 | 22600 | 15.4 | 13 | 8.1 | 2.04 | 65 | 50 | 213858673
CONCORD | 4HP17L48P-**A | EAH1P51C+TDR+TXV | 97G2UH110CE20 | 47000 | 45000 | 15.2 | 12.5 | 8.1 | 2.28 | 69 | 56 | 213858407
CONCORD | 4HP17L48P-**A | EA(C;U)1P48C+TDR+TXV | 97G2UH110CE20 | 46500 | 45000 | 15.2 | 12.5 | 8.1 | 2.18 | 67 | 54 | 213858402
AC PRO | 4HP17L18P-**A | EAH1P24B+TDR+TXV | 97G2UH070BE12 | 18000 | 17600 | 16 | 13.5 | 8.1 | 2.08 | 63 | 47 | 213858587
Breeze33 | 4HP17L18P-**A | 7EC24AX-0*+TDR | 80G2UH070AV12 | 18000 | 17800 | 16 | 13.5 | 8.1 | 2.06 | 63 | 48 | 214708482
Breeze33 | 4HP17L18P-**A | 7EC24AX-0*+TDR | 80G2UH070AE12L | 18000 | 17200 | 16.4 | 13.5 | 8.1 | 2.12 | 63 | 48 | 214708477
Breeze33 | 4HP17L30P-**A | 7EC30AX-0*+TDR | 80G2UH045AE12 | 29200 | 27800 | 15.8 | 13 | 8.1 | 2.24 | 65 | 51 | 214708729
Breeze33 | 4HP17L30P-**A | 7ED42BX-0*+TDR | 96G1DF070BE16 | 29600 | 30000 | 15.6 | 13 | 8.6 | 2.32 | 65 | 51 | 214708726
Breeze33 | 4HP17L30P-**A | 7ED42BX-0*+TDR | 96G1DF045BE12 | 29800 | 30000 | 15.4 | 13 | 8.6 | 2.3 | 65 | 51 | 214708725
Breeze33 | 4HP17L36P-**A | 7EH51CX-0*+TDR | 80G1UH110CE20L | 36000 | 33400 | 16.4 | 13 | 8.1 | 2.18 | 66 | 52 | 214708868
Breeze33 | 4HP17L36P-**A | 7EH51CX-0*+TDR | 97G2UH110CV20 | 36000 | 33600 | 16.2 | 13 | 8.1 | 2.18 | 66 | 52 | 214708865
Breeze33 | 4HP17L36P-**A | 7EH51CX-0*+TDR | 97G2UH090CV20 | 36000 | 33800 | 16 | 13 | 8.1 | 2.16 | 66 | 53 | 214708863
Breeze33 | 4HP17L30P-**A | 7EH36CX-0*+TDR | 80G1UH110CE20L | 29000 | 28400 | 15.6 | 13 | 8.3 | 2.22 | 65 | 51 | 214708708
Breeze33 | 4HP17L30P-**A | 7EH36CX-0*+TDR | 80G1UH110CE20 | 29000 | 28400 | 15.6 | 13 | 8.3 | 2.22 | 65 | 51 | 214708707
Breeze33 | 4HP17L30P-**A | 7EH36CX-0*+TDR | 80G1UH090CE20 | 29400 | 28600 | 15.8 | 13 | 8.5 | 2.26 | 66 | 52 | 214708706
Breeze33 | 4HP17L30P-**A | 7EH36CX-0*+TDR | 97G2UH110CV20 | 30000 | 29200 | 15.2 | 12.5 | 8.5 | 2.22 | 66 | 52 | 214708705
Breeze33 | 4HP17L30P-**A | 7EH36CX-0*+TDR | 97G2UH110CE20 | 29400 | 28800 | 15.6 | 12.5 | 8.5 | 2.24 | 65 | 51 | 214708704
LENNOX | EL17XP1-048-230A** | CK40CT-60C-0*+TDR | SLP99UH090XV36C* | 48000 | 46000 | 15.2 | 12.5 | 8.1 | 2.36 | 68 | 55 | 214623048
LENNOX | EL17XP1-048-230A** | CK40CT-60C-0*+TDR | SL297UH080NV60C* | 48000 | 47000 | 15.2 | 12.5 | 8.1 | 2.34 | 68 | 54 | 214623047
LENNOX | EL17XP1-048-230A** | CK40CT-60C-0*+TDR | SL297UH080NV48C* | 48000 | 47000 | 15.2 | 12.5 | 8.3 | 2.34 | 68 | 54 | 214623046
LENNOX | EL17XP1-048-230A** | CK40CT-60C-0*+TDR | SL280UH110XV60C* | 48000 | 47000 | 15.4 | 12.5 | 8.3 | 2.32 | 67 | 54 | 214623045
LENNOX | EL17XP1-048-230A** | CK40CT-60C-0*+TDR | SL280UH110V60C* | 48000 | 47000 | 15.4 | 12.5 | 8.3 | 2.32 | 67 | 54 | 214623044
LENNOX | EL17XP1-048-230A** | CK40CT-60C-0*+TDR | SL280UH100NV60C* | 48000 | 47000 | 15.6 | 13 | 8.3 | 2.38 | 67 | 54 | 214623043
LENNOX | EL17XP1-048-230A** | CK40CT-60C-0*+TDR | SL280UH090XV60C* | 48000 | 47000 | 15.4 | 12.5 | 8.3 | 2.34 | 68 | 54 | 214623042
LENNOX | EL17XP1-048-230A** | CK40CT-60C-0*+TDR | SL280UH090V60C* | 48000 | 47000 | 15.4 | 12.5 | 8.3 | 2.34 | 68 | 54 | 214623041
LENNOX | EL17XP1-048-230A** | CK40CT-60C-0*+TDR | SL280UH080NV60C* | 48000 | 46500 | 15.8 | 13 | 8.3 | 2.38 | 68 | 54 | 214623040
LENNOX | EL17XP1-048-230A** | CK40CT-60C-0*+TDR | ML296UH110XV60C* | 48000 | 47000 | 15.4 | 12.5 | 8.3 | 2.36 | 68 | 54 | 214623039
LENNOX | EL17XP1-048-230A** | CK40CT-60C-0*+TDR | ML196UH110XE60C* | 48000 | 46500 | 15.4 | 12.5 | 8.1 | 2.34 | 68 | 54 | 214623037
LENNOX | EL17XP1-048-230A** | CK40CT-60C-0*+TDR | ML196UH090XE48C* | 48000 | 46000 | 15.4 | 12.5 | 8.1 | 2.36 | 68 | 55 | 214623035
LENNOX | EL17XP1-048-230A** | CK40CT-60C-0*+TDR | ML193UH110XE60C* | 48000 | 47000 | 15.4 | 12.5 | 8.3 | 2.32 | 67 | 54 | 214623034
LENNOX | EL17XP1-048-230A** | CK40CT-60C-0*+TDR | ML193UH110XE48C* | 48000 | 46500 | 15.4 | 12.5 | 8.1 | 2.36 | 68 | 54 | 214623033
LENNOX | EL17XP1-048-230A** | CK40CT-60C-0*+TDR | ML193UH090XE48C* | 48000 | 46500 | 15.2 | 12.5 | 8.1 | 2.34 | 68 | 54 | 214623032
LENNOX | EL17XP1-048-230A** | CK40CT-60C-0*+TDR | ML180UH110V60C* | 48000 | 47000 | 15.6 | 13 | 8.3 | 2.36 | 67 | 54 | 214623031
LENNOX | EL17XP1-048-230A** | CK40CT-60C-0*+TDR | ML180UH110E60C* | 48000 | 47000 | 15.4 | 12.5 | 8.3 | 2.34 | 67 | 54 | 214623030
LENNOX | EL17XP1-048-230A** | CK40CT-60C-0*+TDR | ML180UH090E60C* | 48000 | 46000 | 15.6 | 13 | 8.1 | 2.38 | 68 | 55 | 214623029
LENNOX | EL17XP1-048-230A** | CK40CT-60C-0*+TDR | EL297UH110XV48C* | 48000 | 47000 | 15.2 | 12.5 | 8.1 | 2.34 | 68 | 54 | 214623027
LENNOX | EL17XP1-048-230A** | CK40CT-60C-0*+TDR | EL297UH110XE60C* | 48000 | 46000 | 15.4 | 12.5 | 8.1 | 2.38 | 68 | 55 | 214623026
LENNOX | EL17XP1-048-230A** | CK40CT-60C-0*+TDR | EL297UH090XV36C* | 48000 | 46000 | 15.2 | 12.5 | 8.1 | 2.36 | 68 | 55 | 214623023
LENNOX | EL17XP1-048-230A** | CK40CT-60C-0*+TDR | EL297UH090XE48C* | 48000 | 46000 | 15.4 | 12.5 | 8.1 | 2.32 | 68 | 55 | 214623022
LENNOX | EL17XP1-048-230A** | CK40CT-60C-0*+TDR | EL280UH110XE60C* | 48000 | 46500 | 15.6 | 13 | 8.3 | 2.38 | 68 | 54 | 214623021
LENNOX | EL17XP1-048-230A** | CK40CT-60C-0*+TDR | EL280UH110E60C* | 48000 | 46500 | 15.6 | 13 | 8.3 | 2.38 | 68 | 54 | 214623020
LENNOX | EL17XP1-048-230A** | CK40CT-60C-0*+TDR | EL280UH110E48C* | 48000 | 46500 | 15.6 | 13 | 8.3 | 2.36 | 68 | 54 | 214623019
LENNOX | EL17XP1-048-230A** | CK40CT-60C-0*+TDR | EL196UH110XE60C* | 48000 | 46500 | 15.4 | 12.5 | 8.1 | 2.34 | 68 | 54 | 214623018
LENNOX | EL17XP1-048-230A** | CK40CT-60C-0*+TDR | EL196UH090XE48C* | 48000 | 46000 | 15.4 | 12.5 | 8.1 | 2.36 | 68 | 55 | 214623017
LENNOX | EL17XP1-048-230A** | CK40CT-60C-0*+TDR | EL195UH100NE60C* | 48000 | 46000 | 15.2 | 12.5 | 8.1 | 2.38 | 68 | 55 | 214623016
LENNOX | EL17XP1-048-230A** | CK40CT-50/60C-0*+TDR | SL280UH080NV60C* | 47000 | 45000 | 15.2 | 12.5 | 8.1 | 2.2 | 68 | 54 | 214623002
LENNOX | EL17XP1-048-230A** | CK40CT-50/60C-0*+TDR | EL280UH110XE60C* | 46500 | 45000 | 15.2 | 12.5 | 8.1 | 2.18 | 67 | 54 | 214622985
AIREASE | 4SHP22LX160P-**A | EAC4X60D+TDR | A98USMV135D20 | 55000 | 55000 | 18 | 11.7 | 8.1 | 1.96 | 68 | 56 | 213805161
AIREASE | 4SHP22LX160P-**A | EAC4X60C+TDR | A98USMV110C20 | 54500 | 55500 | 18 | 11.7 | 8.2 | 2.02 | 67 | 56 | 213805160
AIREASE | 4SHP22LX160P-**A | EA(C;U)1P60C+TDR+TXV | A98USMV110C20 | 54500 | 55500 | 18 | 11.7 | 8.2 | 2.02 | 67 | 56 | 213805159
ARMSTRONG AIR | 4SHP22LX160P-**A | EAC4X60D+TDR | A98USMV135D20 | 55000 | 55000 | 18 | 11.7 | 8.1 | 1.96 | 68 | 56 | 213805158
ARMSTRONG AIR | 4SHP22LX160P-**A | EA(C;U)1P60C+TDR+TXV | A98USMV110C20 | 54500 | 55500 | 18 | 11.7 | 8.2 | 2.02 | 67 | 56 | 213805156
AIREASE | 4SHP22LX148P-**A | EAC4X60C+TDR | A98USMV090C20 | 47500 | 45500 | 19 | 12 | 8.5 | 2.04 | 63 | 55 | 213805154
AIREASE | 4SHP22LX148P-**A | EAC4X60C+TDR | A98USMV090C16 | 47500 | 46000 | 19 | 11.7 | 8.5 | 2.02 | 63 | 55 | 213805153
AIREASE | 4SHP22LX148P-**A | EA(C;U)1P60C+TDR+TXV | A98USMV090C16 | 47500 | 46000 | 19 | 11.7 | 8.5 | 2.02 | 63 | 55 | 213805144
AIREASE | 4SHP17LE118P-**A | EAC4X24B+TDR | A98USMV070B12 | 18000 | 17400 | 16.4 | 13.5 | 8.1 | 2.08 | 63 | 48 | 213805196
AIREASE | 4SHP17LE136P-**A | EAH1P51C*+TDR+TXV | A98USMV110C20 | 36000 | 33600 | 16.2 | 13 | 8.1 | 2.18 | 66 | 52 | 213805303
ARMSTRONG AIR | 4SHP17LE136P-**A | EAH1P51C*+TDR+TXV | A98USMV090C20 | 36000 | 33800 | 16 | 13 | 8.1 | 2.16 | 66 | 53 | 213805300
AIREASE | 4SHP17LE136P-**A | EAH1P42C*+TDR+TXV | A98USMV090C20 | 36000 | 33800 | 16 | 13 | 8.1 | 2.18 | 67 | 54 | 213805345
ARMSTRONG AIR | 4SHP17LE136P-**A | EAH1P42C*+TDR+TXV | A98USMV090C20 | 36000 | 33800 | 16 | 13 | 8.1 | 2.18 | 67 | 54 | 213805344
ARMSTRONG AIR | 4SHP22LX124P-**A | EAH1P30B+TDR+TXV | A98USMV070B12 | 23400 | 22600 | 20 | 13 | 8.2 | 2 | 63 | 67 | 213805380
AIREASE | 4SHP22LX136P-**A | EAC4X48C+TDR | A98USMV090C16 | 35000 | 33800 | 20 | 12 | 9 | 2.24 | 66 | 55 | 213805363
AIREASE | 4SHP22LX136P-**A | EAC4X48C+TDR | A98USMV110C20 | 35000 | 33600 | 19.5 | 12 | 9 | 2.26 | 67 | 55 | 213805365
AIREASE | 4SHP22LX136P-**A | EAC4X48C+TDR | A98USMV090C20 | 35000 | 33800 | 19 | 12 | 8.8 | 2.24 | 66 | 55 | 213805364
AIREASE | 4SHP22LX136P-**A | EAC4X48C+TDR | A98USMV090C12 | 35000 | 33800 | 20 | 12 | 9 | 2.24 | 66 | 55 | 213805362
AIREASE | 4SHP22LX136P-**A | EA(C;U)1P48C+TDR+TXV | A98USMV110C20 | 35000 | 33600 | 19.5 | 12 | 9 | 2.26 | 67 | 55 | 213805361
AIREASE | 4SHP22LX136P-**A | EA(C;U)1P48C+TDR+TXV | A98USMV090C20 | 35000 | 33800 | 19 | 12 | 8.8 | 2.24 | 66 | 55 | 213805360
ARMSTRONG AIR | 4SHP22LX136P-**A | EAC4X48C+TDR | A98USMV110C20 | 35000 | 33600 | 19.5 | 12 | 9 | 2.26 | 67 | 55 | 213805355
AIREASE | 4SHP22LX136P-**A | EA(C;U)1P48C+TDR+TXV | A98USMV090C16 | 35000 | 33800 | 20 | 12 | 9 | 2.24 | 66 | 55 | 213805359
AIREASE | 4SHP22LX136P-**A | EA(C;U)1P48C+TDR+TXV | A98USMV090C12 | 35000 | 33800 | 20 | 12 | 9 | 2.24 | 66 | 55 | 213805358
ARMSTRONG AIR | 4SHP22LX136P-**A | EAC4X48C+TDR | A98USMV090C16 | 35000 | 33800 | 20 | 12 | 9 | 2.24 | 66 | 55 | 213805353
ARMSTRONG AIR | 4SHP22LX136P-**A | EAC4X48C+TDR | A98USMV090C12 | 35000 | 33800 | 20 | 12 | 9 | 2.24 | 66 | 55 | 213805352
LENNOX | SL25XPV-048-230A** | CK40CT-60C-0*+TDR | SLP99UH090XV48C* | 45500 | 44000 | 20 | 12 | 9.5 | 1.9 | 95 | 83 | 214626269
LENNOX | SL25XPV-048-230A** | CK40CT-60C-0*+TDR | SL297UH080NV60C* | 45500 | 44000 | 20 | 12.2 | 9.5 | 1.9 | 95 | 83 | 214626268
LENNOX | SL25XPV-048-230A** | CK40CT-60C-0*+TDR | SL297UH080NV48C* | 45500 | 44000 | 20 | 12.2 | 9.5 | 1.92 | 95 | 83 | 214626267
LENNOX | SL25XPV-048-230A** | CK40CT-60C-0*+TDR | SL280UH110XV60C* | 46000 | 44000 | 20 | 12.5 | 9.5 | 1.92 | 95 | 82 | 214626266
LENNOX | SL25XPV-048-230A** | CK40CT-60C-0*+TDR | SL280UH110V60C* | 46000 | 44000 | 20 | 12.5 | 9.5 | 1.92 | 95 | 82 | 214626265
LENNOX | SL25XPV-048-230A** | CK40CT-60C-0*+TDR | SL280UH100NV60C* | 46000 | 43500 | 20.6 | 12.5 | 9.5 | 1.92 | 97 | 83 | 214626264
LENNOX | SL25XPV-048-230A** | CK40CT-60C-0*+TDR | SL280UH090XV60C* | 46000 | 43500 | 20.8 | 12.5 | 9.5 | 1.92 | 95 | 82 | 214626263
LENNOX | SL25XPV-048-230A** | CK40CT-60C-0*+TDR | SL280UH090V60C* | 46000 | 43500 | 20.8 | 12.5 | 9.5 | 1.92 | 95 | 82 | 214626262
LENNOX | SL25XPV-048-230A** | CK40CT-60C-0*+TDR | SL280UH080NV60C* | 46000 | 43500 | 20.6 | 12.5 | 9.5 | 1.92 | 97 | 83 | 214626261
LENNOX | SL25XPV-048-230A** | CK40CT-60C-0*+TDR | EL297UH110XV60C* | 46000 | 44000 | 20 | 12.5 | 9.5 | 1.92 | 95 | 82 | 214626260
LENNOX | SL25XPV-048-230A** | CK40CT-60C-0*+TDR | EL297UH110XV48C* | 45500 | 44000 | 20 | 12.2 | 9.5 | 1.9 | 95 | 83 | 214626259
LENNOX | SL25XPV-048-230A** | CK40CT-60C-0*+TDR | EL297UH090XV60C* | 45500 | 44000 | 20 | 12.2 | 9.5 | 1.9 | 95 | 82 | 214626258
LENNOX | SL25XPV-048-230A** | CK40CT-60C-0*+TDR | EL297UH090XV48C* | 45500 | 44000 | 20 | 12 | 9.5 | 1.9 | 95 | 83 | 214626257
LENNOX | SL25XPV-048-230A** | CK40CT-60C-0*+TDR | EL296UH110XV60C* | 46000 | 44000 | 20 | 12.5 | 9.5 | 1.92 | 95 | 82 | 214626256
LENNOX | SL25XPV-048-230A** | CK40CT-60C-0*+TDR | EL296UH110XV48C* | 45500 | 44000 | 20 | 12.2 | 9.5 | 1.9 | 95 | 83 | 214626255
LENNOX | SL25XPV-048-230A** | CK40CT-60C-0*+TDR | EL296UH090XV60C* | 45500 | 44000 | 20 | 12.2 | 9.5 | 1.9 | 95 | 82 | 214626254
LENNOX | SL25XPV-048-230A** | CK40CT-60C-0*+TDR | EL296UH090XV48C* | 45500 | 44000 | 20 | 12 | 9.5 | 1.9 | 95 | 83 | 214626253
LENNOX | SL25XPV-048-230A** | CK40CT-49C-0*+TDR | SLP99UH110XV60C* | 45500 | 44000 | 20 | 12 | 8.9 | 1.78 | 98 | 81 | 214626252
LENNOX | SL25XPV-048-230A** | CK40CT-49C-0*+TDR | SLP99UH090XV60C* | 45500 | 44000 | 20 | 12 | 8.9 | 1.78 | 98 | 82 | 214626251
LENNOX | SL25XPV-048-230A** | CK40CT-49C-0*+TDR | SLP99UH090XV48C* | 45000 | 44000 | 20 | 11.7 | 8.9 | 1.76 | 98 | 82 | 214626250
LENNOX | SL25XPV-048-230A** | CK40CT-49C-0*+TDR | SL297UH080NV60C* | 45500 | 44000 | 20 | 12 | 8.9 | 1.76 | 98 | 82 | 214626249
LENNOX | SL25XPV-048-230A** | CK40CT-49C-0*+TDR | SL297UH080NV48C* | 45500 | 44000 | 20 | 12.2 | 8.9 | 1.76 | 98 | 82 | 214626248
LENNOX | SL25XPV-048-230A** | CK40CT-49C-0*+TDR | SL280UH110XV60C* | 45500 | 44000 | 20 | 12.3 | 8.9 | 1.78 | 98 | 81 | 214626247
LENNOX | SL25XPV-048-230A** | CK40CT-49C-0*+TDR | SL280UH110V60C* | 45500 | 44000 | 20 | 12.3 | 8.9 | 1.78 | 98 | 81 | 214626246
LENNOX | SL25XPV-048-230A** | CK40CT-49C-0*+TDR | SL280UH100NV60C* | 45500 | 44000 | 20.4 | 12.3 | 8.9 | 1.78 | 98 | 81 | 214626245
LENNOX | SL25XPV-048-230A** | CK40CT-49C-0*+TDR | SL280UH090V60C* | 45500 | 43500 | 20 | 12.4 | 8.9 | 1.8 | 98 | 82 | 214626243
LENNOX | SL25XPV-048-230A** | CK40CT-49C-0*+TDR | SL280UH090XV60C* | 45500 | 43500 | 20 | 12.4 | 8.9 | 1.8 | 98 | 82 | 214626244
LENNOX | SL25XPV-048-230A** | CK40CT-49C-0*+TDR | SL280UH080NV60C* | 45500 | 44000 | 20.6 | 12.3 | 8.9 | 1.78 | 98 | 81 | 214626242
LENNOX | SL25XPV-048-230A** | CK40CT-49C-0*+TDR | EL297UH110XV60C* | 45500 | 44000 | 20 | 12 | 8.9 | 1.78 | 98 | 81 | 214626241
LENNOX | SL25XPV-048-230A** | CK40CT-49C-0*+TDR | EL297UH110XV48C* | 45500 | 44000 | 20 | 12 | 8.9 | 1.76 | 98 | 82 | 214626240
LENNOX | SL25XPV-048-230A** | CK40CT-49C-0*+TDR | EL297UH090XV60C* | 45500 | 44000 | 20 | 12 | 8.9 | 1.78 | 98 | 82 | 214626239
LENNOX | SL25XPV-048-230A** | CK40CT-49C-0*+TDR | EL297UH090XV48C* | 45000 | 44000 | 20 | 11.7 | 8.9 | 1.76 | 98 | 82 | 214626238
LENNOX | SL25XPV-048-230A** | CK40CT-49C-0*+TDR | EL296UH110XV60C* | 45500 | 44000 | 20 | 12 | 8.9 | 1.78 | 98 | 81 | 214626237
LENNOX | SL25XPV-048-230A** | CK40CT-49C-0*+TDR | EL296UH110XV48C* | 45500 | 44000 | 20 | 12 | 8.9 | 1.76 | 98 | 82 | 214626236
LENNOX | SL25XPV-048-230A** | CK40CT-49C-0*+TDR | EL296UH090XV60C* | 45500 | 44000 | 20 | 12 | 8.9 | 1.78 | 98 | 82 | 214626235
LENNOX | SL25XPV-048-230A** | CK40CT-49C-0*+TDR | EL296UH090XV48C* | 45000 | 44000 | 20 | 11.7 | 8.9 | 1.76 | 98 | 82 | 214626234
LENNOX | SL25XPV-048-230A** | CK40HT-60D-0*+TDR | SLP99UH135XV60D* | 45500 | 43500 | 21 | 12.4 | 9.1 | 1.86 | 95 | 82 | 214626233
LENNOX | SL25XPV-048-230A** | CK40HT-60D-0*+TDR | SL280UH135V60D* | 45500 | 43500 | 21 | 12.5 | 9.1 | 1.86 | 95 | 82 | 214626232
LENNOX | SL25XPV-048-230A** | CK40HT-60D-0*+TDR | EL297UH135XV60D* | 45500 | 43500 | 21 | 12.4 | 9.1 | 1.86 | 95 | 82 | 214626231
LENNOX | SL25XPV-048-230A** | CK40HT-60D-0*+TDR | EL296UH135XV60D* | 45500 | 43500 | 21 | 12.4 | 9.1 | 1.86 | 95 | 82 | 214626230
LENNOX | SL25XPV-048-230A** | CK40HT-51/61C-0*+TDR | SLP99UH110XV60C* | 45000 | 45500 | 20 | 12 | 9.2 | 1.82 | 100 | 82 | 214626229
LENNOX | SL25XPV-048-230A** | CK40HT-51/61C-0*+TDR | SLP99UH090XV48C* | 44500 | 45500 | 20.6 | 12 | 9.2 | 1.8 | 100 | 83 | 214626227
LENNOX | SL25XPV-048-230A** | CK40HT-51/61C-0*+TDR | SLP99UH090XV60C* | 44500 | 45500 | 20 | 12 | 9.2 | 1.8 | 100 | 82 | 214626228
LENNOX | SL25XPV-048-230A** | CK40HT-51/61C-0*+TDR | SL297UH080NV60C* | 44500 | 45500 | 20 | 12.2 | 9.2 | 1.82 | 100 | 83 | 214626226
LENNOX | SL25XPV-048-230A** | CK40HT-51/61C-0*+TDR | SL297UH080NV48C* | 44500 | 45500 | 20 | 12.2 | 9.2 | 1.82 | 100 | 83 | 214626225
LENNOX | SL25XPV-048-230A** | CK40HT-51/61C-0*+TDR | SL280UH110XV60C* | 45000 | 45500 | 20 | 12.5 | 9.2 | 1.82 | 100 | 82 | 214626224
LENNOX | SL25XPV-048-230A** | CK40HT-51/61C-0*+TDR | SL280UH110V60C* | 45000 | 45500 | 20 | 12.5 | 9.2 | 1.82 | 100 | 82 | 214626223
LENNOX | SL25XPV-048-230A** | CK40HT-51/61C-0*+TDR | SL280UH100NV60C* | 45000 | 45500 | 20.8 | 12.4 | 9.2 | 1.82 | 100 | 82 | 214626222
LENNOX | SL25XPV-048-230A** | CK40HT-51/61C-0*+TDR | SL280UH090V60C* | 45000 | 45500 | 21 | 12.5 | 9.2 | 1.84 | 99 | 82 | 214626220
LENNOX | SL25XPV-048-230A** | CK40HT-51/61C-0*+TDR | SL280UH090XV60C* | 45000 | 45500 | 21 | 12.5 | 9.2 | 1.84 | 99 | 82 | 214626221
LENNOX | SL25XPV-048-230A** | CK40HT-51/61C-0*+TDR | SL280UH080NV60C* | 45000 | 45500 | 20.8 | 12.5 | 9.2 | 1.82 | 100 | 82 | 214626219
LENNOX | SL25XPV-048-230A** | CK40HT-51/61C-0*+TDR | EL297UH110XV60C* | 45000 | 45500 | 20 | 12 | 9.2 | 1.82 | 100 | 82 | 214626218
LENNOX | SL25XPV-048-230A** | CK40HT-51/61C-0*+TDR | EL297UH110XV48C* | 44500 | 45500 | 20.6 | 12.2 | 9.2 | 1.8 | 100 | 83 | 214626217
LENNOX | SL25XPV-048-230A** | CK40HT-51/61C-0*+TDR | EL297UH090XV60C* | 44500 | 45500 | 20 | 12 | 9.2 | 1.82 | 100 | 83 | 214626216
LENNOX | SL25XPV-048-230A** | CK40HT-51/61C-0*+TDR | EL297UH090XV48C* | 44500 | 45500 | 20.6 | 12 | 9.2 | 1.8 | 100 | 83 | 214626215
LENNOX | SL25XPV-048-230A** | CK40HT-51/61C-0*+TDR | EL296UH110XV60C* | 45000 | 45500 | 20 | 12 | 9.2 | 1.82 | 100 | 82 | 214626214
LENNOX | EL17XP1-030-230A** | CK40HT-36C-0*+TDR | ML180UH110E60C* | 29000 | 28400 | 15.6 | 13 | 8.3 | 2.22 | 65 | 51 | 214622271
LENNOX | EL17XP1-030-230A** | CK40HT-36C-0*+TDR | ML180UH090E60C* | 29400 | 28600 | 15.8 | 13 | 8.5 | 2.26 | 66 | 52 | 214622270
LENNOX | EL17XP1-030-230A** | CK40HT-36C-0*+TDR | EL297UH110XV48C* | 29000 | 28400 | 15.6 | 12.5 | 8.3 | 2.22 | 65 | 51 | 214622268
LENNOX | EL17XP1-030-230A** | CK40HT-36C-0*+TDR | EL297UH110XV60C* | 30000 | 29200 | 15.2 | 12.5 | 8.5 | 2.22 | 66 | 52 | 214622269
LENNOX | EL17XP1-030-230A** | CK40HT-36C-0*+TDR | EL297UH110XE60C* | 29400 | 28800 | 15.6 | 12.5 | 8.5 | 2.24 | 65 | 51 | 214622267
LENNOX | EL17XP1-030-230A** | CK40HT-36C-0*+TDR | EL297UH090XV48C* | 28600 | 28200 | 15.6 | 13 | 8.3 | 2.22 | 65 | 51 | 214622265
LENNOX | EL17XP1-030-230A** | CK40HT-36C-0*+TDR | EL297UH090XV36C* | 28800 | 28200 | 15.6 | 12.5 | 8.3 | 2.22 | 66 | 52 | 214622264
LENNOX | EL17XP1-030-230A** | CK40HT-36C-0*+TDR | EL297UH090XE48C* | 28600 | 28000 | 15.8 | 13 | 8.3 | 2.2 | 66 | 52 | 214622263
LENNOX | EL17XP1-030-230A** | CK40HT-36C-0*+TDR | EL280UH110XE60C* | 29400 | 28800 | 15.6 | 12.5 | 8.5 | 2.22 | 65 | 51 | 214622262
LENNOX | EL17XP1-030-230A** | CK40HT-36C-0*+TDR | EL280UH110E60C* | 29400 | 28800 | 15.6 | 12.5 | 8.5 | 2.22 | 65 | 51 | 214622261
LENNOX | EL17XP1-030-230A** | CK40HT-36C-0*+TDR | EL280UH110E48C* | 28400 | 28000 | 15.8 | 13 | 8.3 | 2.22 | 66 | 52 | 214622260
LENNOX | EL17XP1-030-230A** | CK40HT-36C-0*+TDR | EL196UH110XE60C* | 29400 | 28800 | 15.6 | 12.5 | 8.5 | 2.26 | 65 | 51 | 214622259
LENNOX | EL17XP1-030-230A** | CK40HT-36C-0*+TDR | EL196UH090XE48C* | 28200 | 28000 | 15.6 | 12.5 | 8.3 | 2.22 | 66 | 52 | 214622258
LENNOX | EL17XP1-030-230A** | CK40HT-36C-0*+TDR | EL195UH100NE60C* | 29400 | 28800 | 15.4 | 12.5 | 8.5 | 2.24 | 65 | 51 | 214622257
LENNOX | EL17XP1-030-230A** | CK40HT-36C-0*+TDR | EL195UH080NE48C* | 28200 | 28000 | 15.4 | 12.5 | 8.3 | 2.22 | 66 | 52 | 214622256
LENNOX | EL17XP1-030-230A** | CK40HT-36C-0*+TDR | EL180UH100NE60C* | 28800 | 28400 | 15.4 | 12.5 | 8.3 | 2.22 | 66 | 52 | 214622255
LENNOX | EL18XPV-024-230A** | CRX35-24B-**-*+TDR | EL297DF045XE36B* | 23000 | 24000 | 18 | 11.7 | 8.4 | 2.02 | 64 | 50 | 213433439
LENNOX | EL17XP1-036-230A** | CRX35-48C-**-*+TDR | EL297DF110XE60C* | 36000 | 35800 | 16 | 13 | 8.6 | 2.26 | 66 | 53 | 213433436
LENNOX | EL17XP1-030-230A** | CRX35-42B-**-*+TDR | EL297DF045XE36B* | 29400 | 29800 | 15.6 | 13 | 8.5 | 2.32 | 65 | 51 | 213433430
LENNOX | EL17XP1-018-230A** | CRX35-30/36B-**-*+TDR | EL297DF045XE36B* | 18000 | 18000 | 16 | 13.5 | 8.3 | 2.08 | 64 | 49 | 213433425
LENNOX | EL17XP1-024-230A** | CRX35-30/36B-**-*+TDR | EL297DF045XE36B* | 23600 | 22600 | 15.4 | 13 | 8.1 | 2.04 | 65 | 50 | 213433428
ARMSTRONG AIR | 4SHP22LX148P-**A | EAC4X60C+TDR | A97US2V110C16S | 47500 | 45500 | 19 | 11.7 | 8.5 | 2 | 64 | 55 | 214074653
ARMSTRONG AIR | 4SHP22LX148P-**A | EA(C;U)1P60C+TDR+TXV | A97US2V110C16S | 47500 | 45500 | 19 | 11.7 | 8.5 | 2 | 64 | 55 | 214074641
AIREASE | 4SHP17LE148P-**A | EAC4X60C+TDR | A97US2V110C16S | 48000 | 47000 | 15.2 | 12.5 | 8.1 | 2.34 | 68 | 54 | 214074937
AIREASE | 4SHP17LE148P-**A | EAH1P60D+TDR+TXV | A97US2V135D20S | 48000 | 46000 | 15.2 | 12.5 | 8.1 | 2.18 | 67 | 53 | 214074936
AIREASE | 4SHP17LE148P-**A | EA(C;U)1P60C+TDR+TXV | A97US2V110C16S | 48000 | 47000 | 15.2 | 12.5 | 8.1 | 2.34 | 68 | 54 | 214074935
AIREASE | 4SHP22LX124P-**A | EAH1P30B+TDR+TXV | A97US2V070B12S | 23400 | 22800 | 20.5 | 13.5 | 8.2 | 2 | 63 | 67 | 214074934
AIREASE | 4SHP17LE148P-**A | EAH1P51C+TDR+TXV | A97US2V090C12S | 47000 | 45000 | 15.2 | 12.5 | 8.1 | 2.28 | 69 | 56 | 214074852
ARMSTRONG AIR | 4SHP17LE148P-**A | EAC4X49C+TDR | A97US2V090C12S | 47500 | 45000 | 15.2 | 12.5 | 8.1 | 2.22 | 68 | 56 | 214074611
AIREASE | 4SHP17LE136P-**A | EAH1P42B+TDR+TXV | A97US2V070B12S | 36000 | 33800 | 15.6 | 13 | 8.1 | 2.26 | 69 | 56 | 214074885
AIREASE | 4SHP17LE136P-**A | EAH1P42B+TDR+TXV | A97US2V045B12S | 36000 | 34000 | 15.4 | 12.5 | 8.1 | 2.22 | 68 | 55 | 214074884
AIREASE | 4SHP22LX124P-**A | EAH1P30B+TDR+TXV | A97US2V045B12S | 23400 | 22800 | 20 | 13 | 8.2 | 2 | 63 | 68 | 214074933
AIREASE | 4SHP22LX160P-**A | EAC4X60C+TDR | A97US2V110C20S | 54500 | 55500 | 18 | 11.7 | 8.2 | 2.02 | 67 | 56 | 214074915
LENNOX | ML17XP1-048-230A** | CK40CT-49C-0*+TDR | SL280UH110XV60C* | 48000 | 45500 | 15.2 | 12.5 | 8.1 | 2.26 | 69 | 56 | 214624699
LENNOX | ML17XP1-048-230A** | CK40CT-49C-0*+TDR | SL280UH110V60C* | 48000 | 45500 | 15.2 | 12.5 | 8.1 | 2.26 | 69 | 56 | 214624697
LENNOX | ML17XP1-048-230A** | CK40CT-49C-0*+TDR | SL280UH100NV60C* | 48000 | 45500 | 15.4 | 12.5 | 8.1 | 2.26 | 69 | 56 | 214624696
LENNOX | ML17XP1-048-230A** | CK40CT-49C-0*+TDR | SL280UH090XV60C* | 48000 | 45500 | 15.2 | 12.5 | 8.1 | 2.26 | 69 | 56 | 214624694
LENNOX | ML17XP1-048-230A** | CK40CT-49C-0*+TDR | SL280UH090V60C* | 48000 | 45500 | 15.2 | 12.5 | 8.1 | 2.26 | 69 | 56 | 214624693
LENNOX | ML17XP1-048-230A** | CK40CT-49C-0*+TDR | SL280UH080NV60C* | 48000 | 45500 | 15.6 | 13 | 8.1 | 2.28 | 69 | 56 | 214624691
LENNOX | ML17XP1-048-230A** | CK40CT-49C-0*+TDR | ML296UH110XV60C* | 48000 | 45500 | 15.2 | 12.5 | 8.1 | 2.24 | 69 | 56 | 214624690
LENNOX | ML17XP1-048-230A** | CK40CT-49C-0*+TDR | ML196UH110XE60C* | 48000 | 45000 | 15.2 | 12.5 | 8.1 | 2.26 | 69 | 56 | 214624686
LENNOX | ML17XP1-048-230A** | CK40CT-49C-0*+TDR | ML196UH090XE60C* | 47500 | 45000 | 15.2 | 12.5 | 8.1 | 2.22 | 68 | 56 | 214624685
LENNOX | ML17XP1-048-230A** | CK40CT-49C-0*+TDR | ML196UH090XE48C* | 47500 | 45000 | 15.2 | 12.5 | 8.1 | 2.24 | 69 | 56 | 214624683
LENNOX | ML17XP1-048-230A** | CK40CT-49C-0*+TDR | ML193UH110XE60C* | 47500 | 45000 | 15.4 | 12.5 | 8.1 | 2.24 | 68 | 56 | 214624682
LENNOX | ML17XP1-048-230A** | CK40CT-49C-0*+TDR | ML193UH110XE48C* | 48000 | 45000 | 15.2 | 12.5 | 8.1 | 2.22 | 69 | 56 | 214624680
LENNOX | ML17XP1-048-230A** | CK40CT-49C-0*+TDR | ML180UH110XE60C* | 48000 | 45500 | 15.2 | 12.5 | 8.1 | 2.26 | 69 | 56 | 214624677
LENNOX | ML17XP1-048-230A** | CK40CT-49C-0*+TDR | ML180UH110V60C* | 48000 | 45500 | 15.4 | 12.5 | 8.1 | 2.26 | 69 | 56 | 214624676
LENNOX | ML17XP1-048-230A** | CK40CT-49C-0*+TDR | ML180UH110E60C* | 48000 | 45500 | 15.2 | 12.5 | 8.1 | 2.26 | 69 | 56 | 214624674
LENNOX | ML17XP1-048-230A** | CK40CT-49C-0*+TDR | ML180UH090E60C* | 48000 | 45000 | 15.6 | 13 | 8.1 | 2.26 | 68 | 56 | 214624672
LENNOX | ML17XP1-048-230A** | CK40CT-49C-0*+TDR | EL297UH110XE60C* | 47500 | 45000 | 15.2 | 12.5 | 8.1 | 2.24 | 69 | 56 | 214624668
LENNOX | ML17XP1-048-230A** | CK40CT-49C-0*+TDR | EL297UH090XV36C* | 47500 | 45000 | 15.2 | 12.5 | 8.1 | 2.22 | 68 | 56 | 214624663
LENNOX | ML17XP1-048-230A** | CK40CT-49C-0*+TDR | EL297UH090XE48C* | 47500 | 45000 | 15.2 | 12.5 | 8.1 | 2.24 | 69 | 56 | 214624661
LENNOX | ML17XP1-048-230A** | CK40CT-49C-0*+TDR | EL280UH110XE60C* | 48000 | 45000 | 15.4 | 12.5 | 8.1 | 2.26 | 69 | 56 | 214624660
LENNOX | ML17XP1-048-230A** | CK40CT-49C-0*+TDR | EL280UH110E60C* | 48000 | 45000 | 15.4 | 12.5 | 8.1 | 2.26 | 69 | 56 | 214624658
LENNOX | ML17XP1-048-230A** | CK40CT-49C-0*+TDR | EL280UH110E48C* | 48000 | 45000 | 15.4 | 12.5 | 8.1 | 2.26 | 69 | 56 | 214624656
LENNOX | ML17XP1-048-230A** | CK40CT-49C-0*+TDR | EL196UH110XE60C* | 48000 | 45000 | 15.2 | 12.5 | 8.1 | 2.26 | 69 | 56 | 214624655
LENNOX | ML17XP1-048-230A** | CK40CT-49C-0*+TDR | EL196UH090XE48C* | 47500 | 45000 | 15.2 | 12.5 | 8.1 | 2.24 | 69 | 56 | 214624653
LENNOX | ML17XP1-048-230A** | CK40CT-48C-0*+TDR | SL280UH100NV60C* | 47500 | 45000 | 15.4 | 12.5 | 8.1 | 2.2 | 68 | 54 | 214624636
LENNOX | ML17XP1-048-230A** | CK40CT-48C-0*+TDR | SL280UH080NV60C* | 47500 | 45000 | 15.4 | 12.5 | 8.1 | 2.24 | 68 | 54 | 214624632
LENNOX | ML17XP1-048-230A** | CK40CT-48C-0*+TDR | ML196UH110XE60C* | 46500 | 45000 | 15.2 | 12.5 | 8.1 | 2.18 | 67 | 54 | 214624627
LENNOX | ML17XP1-048-230A** | CK40CT-48C-0*+TDR | ML196UH090XE60C* | 46500 | 44500 | 15.2 | 12.5 | 8.1 | 2.2 | 68 | 55 | 214624625
LENNOX | ML17XP1-048-230A** | CK40CT-48C-0*+TDR | ML193UH110XE60C* | 46500 | 44500 | 15.4 | 12.5 | 8.1 | 2.18 | 68 | 55 | 214624622
LENNOX | ML17XP1-048-230A** | CK40CT-48C-0*+TDR | ML193UH110XE48C* | 46500 | 45000 | 15.2 | 12.5 | 8.1 | 2.18 | 68 | 54 | 214624621
LENNOX | ML17XP1-048-230A** | CK40CT-48C-0*+TDR | ML180UH110V60C* | 47500 | 45000 | 15.4 | 12.5 | 8.1 | 2.22 | 68 | 54 | 214624616
LENNOX | ML17XP1-048-230A** | CK40CT-48C-0*+TDR | ML180UH090E60C* | 46500 | 44500 | 15.4 | 12.5 | 8.1 | 2.22 | 68 | 55 | 214624613
LENNOX | ML17XP1-048-230A** | CK40CT-48C-0*+TDR | EL297UH110XE60C* | 46500 | 45000 | 15.2 | 12.5 | 8.1 | 2.18 | 67 | 54 | 214624608
AC PRO | 4HP17L36P-**A | EAH1P51C+TDR+TXV | 97G2UH090CV20 | 36000 | 33800 | 16 | 13 | 8.1 | 2.16 | 66 | 53 | 213858733
CONCORD | 4HP17L30P-**A | EAC4X36B+TDR | 97G2UH070BV12 | 30000 | 28000 | 16 | 13 | 8.1 | 2.28 | 66 | 52 | 213858469
CONCORD | 4HP17L48P-**A | EAC4X60C+TDR | 97G2UH090CV12 | 48000 | 46000 | 15.2 | 12.5 | 8.1 | 2.36 | 68 | 55 | 213858534
CONCORD | 4HP17L48P-**A | EAH1P51C+TDR+TXV | 97G2UH090CV12 | 47000 | 45000 | 15.2 | 12.5 | 8.1 | 2.28 | 69 | 56 | 213858530
AC PRO | 4HP17L30P-**A | EA(C;U)1P36B+TDR+TXV | 97G2UH045BV12 | 29800 | 28000 | 15.6 | 13 | 8.1 | 2.26 | 66 | 52 | 213858708
CONCORD | 4HP17L18P-**A | EAD4X-30/36C+TDR | 97G2DF090CE16 | 18000 | 18000 | 16 | 13.5 | 8.3 | 2.08 | 64 | 49 | 213858425
CONCORD | 4HP17L48P-**A | EAC4X49C+TDR | 97G2UH090CE16 | 47500 | 45000 | 15.2 | 12.5 | 8.1 | 2.24 | 69 | 56 | 213858416
CONCORD | 4HP17L48P-**A | EA(C;U)1P49C+TDR+TXV | 97G2UH090CE16 | 47500 | 45000 | 15.2 | 12.5 | 8.1 | 2.24 | 69 | 56 | 213858413
CONCORD | 4HP17L48P-**A | EAC4X60C+TDR | 97G2UH110CE20 | 48000 | 46000 | 15.4 | 12.5 | 8.1 | 2.38 | 68 | 55 | 213858411
CONCORD | 4HP17L48P-**A | EAC4X49C+TDR | 97G2UH110CE20 | 47500 | 45000 | 15.2 | 12.5 | 8.1 | 2.24 | 69 | 56 | 213858409
AC PRO | 4HP17L36P-**A | EAH1P42B+TDR+TXV | 97G2UH045BV12 | 36000 | 34000 | 15.4 | 12.5 | 8.1 | 2.22 | 68 | 55 | 213858723
CONCORD | 4HP17L24P-**A | EAD4X-30/36C+TDR | 97G2DF090CE16 | 23600 | 22000 | 16 | 13.5 | 8.2 | 2.1 | 65 | 51 | 213858429
AC PRO | 4HP17L36P-**A | 7EH42CX-0*+TDR | 80G2UH110CE20L | 36000 | 33000 | 16.6 | 13.5 | 8.1 | 2.24 | 68 | 55 | 214709698
AC PRO | 4HP17L36P-**A | 7EH42CX-0*+TDR | 80G2UH110CE20 | 36000 | 33000 | 16.6 | 13.5 | 8.1 | 2.24 | 68 | 55 | 214709697
AC PRO | 4HP17L30P-**A | 7EH36CX-0*+TDR | 80G1UH110CE20 | 29000 | 28400 | 15.6 | 13 | 8.3 | 2.22 | 65 | 51 | 214709588
AC PRO | 4HP17L30P-**A | 7EH36CX-0*+TDR | 80G1UH090CE20 | 29400 | 28600 | 15.8 | 13 | 8.5 | 2.26 | 66 | 52 | 214709587
AC PRO | 4HP17L30P-**A | 7EH36CX-0*+TDR | 97G2UH110CV20 | 30000 | 29200 | 15.2 | 12.5 | 8.5 | 2.22 | 66 | 52 | 214709586
AC PRO | 4HP17L30P-**A | 7EH36CX-0*+TDR | 97G2UH110CE20 | 29400 | 28800 | 15.6 | 12.5 | 8.5 | 2.24 | 65 | 51 | 214709585
AC PRO | 4HP17L30P-**A | 7EH36CX-0*+TDR | 97G2UH090CV12 | 28800 | 28200 | 15.6 | 12.5 | 8.3 | 2.22 | 66 | 52 | 214709583
AC PRO | 4HP17L30P-**A | 7EH36CX-0*+TDR | 97G2UH090CE16 | 28600 | 28000 | 15.8 | 13 | 8.3 | 2.2 | 66 | 52 | 214709582
DUCANE | 4HP17L24P-**A | 7ED30/36BX-0*+TDR | 96G1DF070BE16 | 23600 | 22600 | 15.4 | 13 | 8.1 | 2.06 | 65 | 51 | 214710352
AC PRO | 4HP17L30P-**A | 7EH36CX-0*+TDR | 80G2UH110CE20L | 29400 | 28800 | 15.6 | 12.5 | 8.5 | 2.22 | 65 | 51 | 214709581
DUCANE | 4HP17L24P-**A | 7ED30/36BX-0*+TDR | 80G1DF090BE16 | 23600 | 22400 | 16.2 | 13.5 | 8.2 | 2.12 | 64 | 50 | 214710348
DUCANE | 4HP17L24P-**A | 7ED30/36BX-0*+TDR | 97G2DF070BV16 | 23400 | 22600 | 15.4 | 12.5 | 8.1 | 2.04 | 65 | 51 | 214710346
LENNOX | ML17XP1-036-230A** | CK40HT-42B-0*+TDR | ML180UH070V48B* | 36000 | 33800 | 16.2 | 13 | 8.1 | 2.3 | 68 | 55 | 214623837
LENNOX | ML17XP1-036-230A** | CK40HT-42B-0*+TDR | ML180UH070V36B* | 36000 | 33600 | 16 | 13 | 8.1 | 2.26 | 68 | 55 | 214623836
LENNOX | ML17XP1-036-230A** | CK40HT-42B-0*+TDR | ML180UH070E36B* | 36000 | 33600 | 16 | 13 | 8.1 | 2.24 | 68 | 55 | 214623835
LENNOX | ML17XP1-036-230A** | CK40HT-42B-0*+TDR | EL297UH070XV36B* | 36000 | 33800 | 15.6 | 13 | 8.1 | 2.26 | 69 | 56 | 214623834
LENNOX | ML17XP1-036-230A** | CK40HT-42B-0*+TDR | EL297UH070XE36B* | 36000 | 33400 | 15.6 | 12.5 | 8.1 | 2.18 | 69 | 56 | 214623833
LENNOX | ML17XP1-036-230A** | CK40HT-42B-0*+TDR | EL297UH045XV36B* | 36000 | 34000 | 15.4 | 12.5 | 8.1 | 2.22 | 68 | 55 | 214623832
LENNOX | ML17XP1-036-230A** | CK40HT-42B-0*+TDR | EL280UH090XE48B* | 36000 | 33200 | 16.2 | 13 | 8.1 | 2.26 | 68 | 55 | 214623830
LENNOX | ML17XP1-036-230A** | CK40HT-42B-0*+TDR | EL297UH045XE36B* | 36000 | 33400 | 15.8 | 13 | 8.1 | 2.24 | 68 | 55 | 214623831
LENNOX | ML17XP1-036-230A** | CK40HT-42B-0*+TDR | EL280UH090E48B* | 36000 | 33200 | 16.2 | 13 | 8.1 | 2.26 | 68 | 55 | 214623829
LENNOX | ML17XP1-036-230A** | CK40HT-42B-0*+TDR | EL280UH090E36B* | 36000 | 33400 | 16.2 | 13 | 8.1 | 2.26 | 68 | 55 | 214623828
LENNOX | ML17XP1-030-230A** | CK40CT-36B-0*+TDR | SLP99UH070XV36B* | 30000 | 28000 | 16 | 13 | 8.1 | 2.28 | 66 | 52 | 214623822
LENNOX | ML17XP1-030-230A** | CK40CT-36B-0*+TDR | SL297UH060NV36B* | 29800 | 28200 | 15.8 | 13 | 8.1 | 2.26 | 65 | 51 | 214623821
LENNOX | ML17XP1-030-230A** | CK40CT-36B-0*+TDR | SL297UH040NV36B* | 30000 | 28200 | 16 | 13 | 8.1 | 2.28 | 65 | 51 | 214623820
LENNOX | ML17XP1-030-230A** | CK40CT-36B-0*+TDR | SL280UH090V48B* | 30000 | 28200 | 16 | 13 | 8.1 | 2.28 | 65 | 51 | 214623819
LENNOX | ML17XP1-030-230A** | CK40CT-36B-0*+TDR | SL280UH090V36B* | 30000 | 28000 | 16.2 | 13 | 8.1 | 2.3 | 66 | 52 | 214623818
LENNOX | ML17XP1-030-230A** | CK40CT-36B-0*+TDR | SL280UH080NV48B* | 30000 | 28000 | 16.2 | 13 | 8.1 | 2.3 | 66 | 52 | 214623817
LENNOX | ML17XP1-030-230A** | CK40CT-36B-0*+TDR | ML296UH070XV36B* | 29800 | 28200 | 15.4 | 12.5 | 8.1 | 2.24 | 66 | 52 | 214623816
LENNOX | ML17XP1-030-230A** | CK40CT-36B-0*+TDR | ML296UH045XV36B* | 29800 | 28200 | 15.6 | 12.5 | 8.1 | 2.22 | 65 | 51 | 214623815
LENNOX | ML17XP1-030-230A** | CK40CT-36B-0*+TDR | ML196UH070XE36B* | 29400 | 27800 | 15.6 | 13 | 8.1 | 2.26 | 65 | 51 | 214623813
LENNOX | ML17XP1-030-230A** | CK40CT-36B-0*+TDR | ML196UH045XE36B* | 29400 | 27800 | 15.6 | 12.5 | 8.1 | 2.26 | 66 | 53 | 214623812
LENNOX | ML17XP1-030-230A** | CK40CT-36B-0*+TDR | ML193UH070XE36B* | 29400 | 27600 | 16 | 13 | 8.1 | 2.28 | 66 | 52 | 214623810
LENNOX | ML17XP1-030-230A** | CK40CT-36B-0*+TDR | ML180UH090V48B* | 29800 | 28000 | 16 | 13 | 8.1 | 2.28 | 66 | 52 | 214623806
LENNOX | ML17XP1-030-230A** | CK40CT-36B-0*+TDR | ML193UH045XE36B* | 29400 | 27800 | 15.8 | 13 | 8.1 | 2.26 | 65 | 51 | 214623809
LENNOX | ML17XP1-030-230A** | CK40CT-36B-0*+TDR | ML180UH090E48B* | 29200 | 27600 | 16.2 | 13 | 8.1 | 2.26 | 65 | 51 | 214623805
LENNOX | ML17XP1-030-230A** | CK40CT-36B-0*+TDR | ML180UH090XE48B* | 29200 | 27600 | 16.2 | 13 | 8.1 | 2.26 | 65 | 51 | 214623807
LENNOX | ML17XP1-030-230A** | CK40CT-36B-0*+TDR | ML193UH030XE36B* | 29600 | 28000 | 15.8 | 13 | 8.1 | 2.26 | 65 | 51 | 214623808
LENNOX | ML17XP1-030-230A** | CK40CT-36B-0*+TDR | ML180UH070XE36B* | 29600 | 27800 | 16 | 13 | 8.1 | 2.26 | 65 | 51 | 214623804
LENNOX | ML17XP1-030-230A** | CK40CT-36B-0*+TDR | ML180UH070V48B* | 30000 | 28200 | 16.2 | 13 | 8.1 | 2.28 | 65 | 51 | 214623803
LENNOX | ML17XP1-030-230A** | CK40CT-36B-0*+TDR | ML180UH070V36B* | 30000 | 28000 | 16.2 | 13 | 8.1 | 2.3 | 66 | 52 | 214623802
LENNOX | ML17XP1-030-230A** | CK40CT-36B-0*+TDR | EL297UH070XV36B* | 30000 | 28000 | 16 | 13 | 8.1 | 2.28 | 66 | 52 | 214623800
LENNOX | ML17XP1-030-230A** | CK40CT-36B-0*+TDR | ML180UH070E36B* | 29600 | 27800 | 16 | 13 | 8.1 | 2.26 | 65 | 51 | 214623801
LENNOX | ML17XP1-030-230A** | CK40CT-36B-0*+TDR | EL297UH045XV36B* | 29800 | 28000 | 15.6 | 13 | 8.1 | 2.26 | 66 | 52 | 214623798
LENNOX | ML17XP1-030-230A** | CK40CT-36B-0*+TDR | EL297UH045XE36B* | 29400 | 27800 | 15.8 | 13 | 8.1 | 2.24 | 65 | 51 | 214623797
LENNOX | ML17XP1-030-230A** | CK40CT-36B-0*+TDR | EL280UH090XE48B* | 29400 | 27600 | 16.2 | 13 | 8.1 | 2.28 | 65 | 51 | 214623796
LENNOX | ML17XP1-030-230A** | CK40CT-36B-0*+TDR | EL280UH090E48B* | 29400 | 27600 | 16.2 | 13 | 8.1 | 2.28 | 65 | 51 | 214623795
LENNOX | ML17XP1-030-230A** | CK40CT-36B-0*+TDR | EL280UH090E36B* | 29800 | 27800 | 16.2 | 13 | 8.1 | 2.3 | 65 | 51 | 214623794
LENNOX | ML17XP1-030-230A** | CK40CT-36B-0*+TDR | EL196UH045XE36B* | 29400 | 27800 | 15.6 | 12.5 | 8.1 | 2.26 | 66 | 53 | 214623792
LENNOX | ML17XP1-030-230A** | CK40CT-36B-0*+TDR | EL196UH070XE36B* | 29400 | 27800 | 15.6 | 13 | 8.1 | 2.26 | 65 | 51 | 214623793
LENNOX | ML17XP1-030-230A** | CK40CT-36B-0*+TDR | EL195UH060NE36B* | 29600 | 28000 | 15.8 | 13 | 8.1 | 2.26 | 65 | 51 | 214623790
LENNOX | ML17XP1-030-230A** | CK40CT-36B-0*+TDR | EL180UH080NE48B* | 30000 | 28400 | 15.6 | 12.5 | 8.1 | 2.24 | 65 | 51 | 214623788
LENNOX | ML17XP1-030-230A** | CK40CT-36A-0*+TDR | SL280UH060NV36A* | 30000 | 28000 | 16.2 | 13 | 8.1 | 2.3 | 66 | 52 | 214623784
LENNOX | ML17XP1-030-230A** | CK40CT-36A-0*+TDR | SL280UH070XV36A* | 30000 | 28200 | 15.8 | 13 | 8.1 | 2.26 | 65 | 51 | 214623786
LENNOX | ML17XP1-030-230A** | CK40CT-36A-0*+TDR | SL280UH070V36A* | 30000 | 28200 | 15.8 | 13 | 8.1 | 2.26 | 65 | 51 | 214623785
LENNOX | ML17XP1-030-230A** | CK40CT-36A-0*+TDR | ML180UH070XE36A* | 29400 | 27600 | 16 | 13 | 8.1 | 2.28 | 66 | 52 | 214623783
LENNOX | ML17XP1-030-230A** | CK40CT-36A-0*+TDR | ML180UH070V36A* | 29800 | 28000 | 16 | 13 | 8.1 | 2.28 | 66 | 52 | 214623782
LENNOX | ML17XP1-030-230A** | CK40CT-36A-0*+TDR | ML180UH070E36A* | 29400 | 27600 | 16 | 13 | 8.1 | 2.28 | 66 | 52 | 214623781
LENNOX | ML17XP1-030-230A** | CK40CT-36A-0*+TDR | ML180UH045XE36A* | 29400 | 27600 | 16 | 13 | 8.1 | 2.28 | 66 | 52 | 214623780
LENNOX | ML17XP1-030-230A** | CK40CT-36A-0*+TDR | ML180UH045V36A* | 30000 | 28200 | 16 | 13 | 8.1 | 2.28 | 65 | 51 | 214623779
LENNOX | ML17XP1-030-230A** | CK40CT-36A-0*+TDR | ML180UH045E36A* | 29400 | 27600 | 16 | 13 | 8.1 | 2.28 | 66 | 52 | 214623778
LENNOX | ML17XP1-030-230A** | CK40CT-36A-0*+TDR | ML180UH030V36A* | 30000 | 28200 | 16 | 13 | 8.1 | 2.28 | 65 | 51 | 214623777
LENNOX | ML17XP1-030-230A** | CK40CT-36A-0*+TDR | EL280UH070E36A* | 29600 | 27800 | 16 | 13 | 8.1 | 2.26 | 65 | 51 | 214623775
LENNOX | ML17XP1-030-230A** | CK40CT-36A-0*+TDR | EL280UH070XE36A* | 29600 | 27800 | 16 | 13 | 8.1 | 2.26 | 65 | 51 | 214623776
LENNOX | ML17XP1-030-230A** | CK40CT-36A-0*+TDR | EL280UH045E36A* | 29600 | 27800 | 16 | 13 | 8.1 | 2.28 | 65 | 51 | 214623774
DUCANE | 4HP17L36P-**A | EAD4X-48C+TDR | 97G2DF110CV20 | 35600 | 35800 | 15.8 | 12.5 | 8.6 | 2.26 | 66 | 53 | 213858330
DUCANE | 4HP17L36P-**A | EAD4X-48C+TDR | 97G2DF090CV20 | 35600 | 35800 | 15.8 | 12.5 | 8.6 | 2.24 | 66 | 53 | 213858329
CONCORD | 4HP17L30P-**A | EAH1P36C+TDR+TXV | 97G2UH090CE16 | 28600 | 28000 | 15.8 | 13 | 8.3 | 2.2 | 66 | 52 | 213858365
AC PRO | 4HP17L30P-**A | EAH1P36C+TDR+TXV | 97G2UH110CE20 | 29400 | 28800 | 15.6 | 12.5 | 8.5 | 2.24 | 65 | 51 | 213858603
AC PRO | 4HP17L30P-**A | EA(C;U)1P36B+TDR+TXV | 97G2UH045BE12 | 29400 | 27800 | 15.8 | 13 | 8.1 | 2.24 | 65 | 51 | 213858602
CONCORD | 4HP17L18P-**A | EAH1P24B+TDR+TXV | 97G2UH070BV12 | 18000 | 18000 | 16.4 | 13.5 | 8.1 | 2.1 | 62 | 47 | 213858448
CONCORD | 4HP17L48P-**A | EAC4X60C+TDR | 97G2UH090CE16 | 48000 | 46000 | 15.4 | 12.5 | 8.1 | 2.32 | 68 | 55 | 213858417
DUCANE | 4HP17L48P-**A | EAH1P60D+TDR+TXV | 97G2UH135DV20 | 48000 | 46000 | 15.2 | 12.5 | 8.1 | 2.18 | 67 | 53 | 213858311
CONCORD | 4HP17L18P-**A | EA(C;U)1P24B+TDR+TXV | 97G2UH070BV12 | 18000 | 17400 | 16.4 | 13.5 | 8.1 | 2.08 | 63 | 48 | 213858446
CONCORD | 4HP17L36P-**A | EAH1P42B+TDR+TXV | 97G2UH045BE12 | 36000 | 33400 | 15.8 | 13 | 8.1 | 2.24 | 68 | 55 | 213858374
CONCORD | 4HP17L18P-**A | EAC4X24B+TDR | 97G2UH045BV12 | 18000 | 17400 | 16 | 13.5 | 8.1 | 2.06 | 63 | 48 | 213858444
LENNOX | EL22XPV-024-230A** | CK40DT-42B-0*+TDR | EL196DF070XE48B* | 24000 | 24000 | 19 | 13.3 | 9.1 | 1.88 | 63 | 65 | 214625649
LENNOX | EL22XPV-024-230A** | CK40DT-42B-0*+TDR | EL297DF045XV36B* | 24000 | 24000 | 20 | 13.5 | 9.3 | 1.88 | 63 | 64 | 214625652
LENNOX | EL22XPV-024-230A** | CK40DT-42B-0*+TDR | EL297DF045XE36B* | 24000 | 24000 | 19 | 13.3 | 9.1 | 1.86 | 64 | 65 | 214625651
LENNOX | EL22XPV-024-230A** | CK40DT-42B-0*+TDR | EL280DF090E48B* | 24000 | 24000 | 18.4 | 13.3 | 9 | 1.86 | 64 | 65 | 214625650
LENNOX | EL22XPV-024-230A** | CK40DT-42B-0*+TDR | EL196DF045XE36B* | 24000 | 24000 | 20 | 13.4 | 9.2 | 1.88 | 63 | 65 | 214625648
LENNOX | EL22XPV-024-230A** | CK40HT-30B-0*+TDR | EL297UH070XV36B* | 23400 | 22800 | 20.5 | 13.5 | 8.2 | 2 | 63 | 67 | 214625647
LENNOX | EL22XPV-024-230A** | CK40HT-30B-0*+TDR | EL297UH045XV36B* | 23400 | 22800 | 20 | 13 | 8.2 | 2 | 63 | 68 | 214625645
LENNOX | EL22XPV-024-230A** | CK40HT-30B-0*+TDR | EL297UH045XE36B* | 23800 | 22800 | 20 | 12.5 | 8.2 | 1.98 | 64 | 68 | 214625644
ARMSTRONG AIR | 4SHP22LX136P-**A | EA(C;U)1P48C+TDR+TXV | A97US2V090C12S | 35000 | 33800 | 20 | 12 | 9 | 2.24 | 66 | 55 | 214074491
ARMSTRONG AIR | 4SHP22LX136P-**A | EAC4X48B+TDR | A97US2V070B12S | 35000 | 34000 | 20.5 | 12 | 8.8 | 2.18 | 66 | 55 | 214074489
ARMSTRONG AIR | 4SHP22LX136P-**A | EAC4X48B+TDR | A97US2V045B12S | 34800 | 34000 | 20 | 12 | 8.8 | 2.18 | 66 | 55 | 214074488
ARMSTRONG AIR | 4SHP22LX136P-**A | EAC4X36B+TDR | A97US2V070B12S | 35000 | 35000 | 20.5 | 12 | 8.5 | 2.12 | 63 | 52 | 214074487
ARMSTRONG AIR | 4SHP22LX136P-**A | EAC4X36B+TDR | A97US2V045B12S | 34800 | 35000 | 20.5 | 11.7 | 8.5 | 2.1 | 63 | 52 | 214074486
ARMSTRONG AIR | 4SHP22LX136P-**A | EAC4X30B+TDR | A97US2V070B12S | 34600 | 34800 | 20.5 | 12 | 8.5 | 2.1 | 63 | 52 | 214074485
ARMSTRONG AIR | 4SHP22LX136P-**A | EAC4X30B+TDR | A97US2V045B12S | 34400 | 35000 | 20 | 11.7 | 8.5 | 2.08 | 63 | 52 | 214074484
ARMSTRONG AIR | 4SHP22LX136P-**A | EAH1P42C+TDR+TXV | A97US2V110C16S | 35400 | 33800 | 19 | 12 | 8.8 | 2.02 | 67 | 54 | 214074482
ARMSTRONG AIR | 4SHP22LX136P-**A | EAH1P42C+TDR+TXV | A97US2V090C20S | 35400 | 33800 | 18 | 12 | 8.8 | 2.02 | 67 | 54 | 214074481
ARMSTRONG AIR | 4SHP22LX136P-**A | EAH1P42C+TDR+TXV | A97US2V090C16S | 35400 | 33800 | 19 | 11.7 | 8.8 | 2.02 | 67 | 54 | 214074480
ARMSTRONG AIR | 4SHP17LE148P-**A | EAC4X60C+TDR | A97US2V090C12S | 48000 | 46000 | 15.2 | 12.5 | 8.1 | 2.36 | 68 | 55 | 214074621
ARMSTRONG AIR | 4SHP17LE148P-**A | EAC4X60C+TDR | A97US2V110C16S | 48000 | 47000 | 15.2 | 12.5 | 8.1 | 2.34 | 68 | 54 | 214074685
ARMSTRONG AIR | 4SHP22LX124P-**A | EAH1P30B+TDR+TXV | A97US2V070B12S | 23400 | 22800 | 20.5 | 13.5 | 8.2 | 2 | 63 | 67 | 214074682
ARMSTRONG AIR | 4SHP22LX124P-**A | EAH1P30B+TDR+TXV | A97US2V045B12S | 23400 | 22800 | 20 | 13 | 8.2 | 2 | 63 | 68 | 214074681
ARMSTRONG AIR | 4SHP22LX124P-**A | EAC4X30B+TDR | A97US2V070B12S | 23800 | 23600 | 20 | 13 | 8.5 | 1.96 | 60 | 68 | 214074672
ARMSTRONG AIR | 4SHP22LX124P-**A | EAC4X24B+TDR | A97US2V070B12S | 23800 | 23600 | 21 | 13.5 | 8.5 | 1.92 | 62 | 67 | 214074670
LENNOX | ML17XP1-036-230A** | CK40HT-51/61C-0*+TDR | SL280UH090XV60C* | 36000 | 33800 | 16 | 13 | 8.1 | 2.18 | 66 | 53 | 214623964
LENNOX | ML17XP1-036-230A** | CK40HT-51/61C-0*+TDR | SL280UH090V60C* | 36000 | 33800 | 16 | 13 | 8.1 | 2.18 | 66 | 53 | 214623963
LENNOX | ML17XP1-036-230A** | CK40HT-51/61C-0*+TDR | SL280UH080NV60C* | 36000 | 33400 | 16.6 | 13.5 | 8.1 | 2.24 | 66 | 53 | 214623962
LENNOX | ML17XP1-036-230A** | CK40HT-51/61C-0*+TDR | ML296UH090XV48C* | 36000 | 33600 | 16.2 | 13 | 8.1 | 2.18 | 66 | 52 | 214623960
LENNOX | ML17XP1-036-230A** | CK40HT-51/61C-0*+TDR | ML180UH110XE60C* | 36000 | 33400 | 16.4 | 13 | 8.1 | 2.18 | 66 | 52 | 214623951
LENNOX | ML17XP1-036-230A** | CK40HT-51/61C-0*+TDR | ML180UH110V60C* | 36000 | 33400 | 16.6 | 13.5 | 8.1 | 2.22 | 66 | 53 | 214623950
LENNOX | ML17XP1-036-230A** | CK40HT-51/61C-0*+TDR | ML180UH110E60C* | 36000 | 33400 | 16.4 | 13 | 8.1 | 2.18 | 66 | 52 | 214623949
LENNOX | ML17XP1-036-230A** | CK40HT-51/61C-0*+TDR | EL297UH110XV60C* | 36000 | 33600 | 16.2 | 13 | 8.1 | 2.18 | 66 | 52 | 214623947
LENNOX | ML17XP1-036-230A** | CK40HT-51/61C-0*+TDR | EL297UH090XV60C* | 36000 | 33800 | 16 | 13 | 8.1 | 2.16 | 66 | 53 | 214623944
LENNOX | ML17XP1-036-230A** | CK40HT-51/61C-0*+TDR | EL280UH110XE60C* | 36000 | 33200 | 16.6 | 13.5 | 8.1 | 2.24 | 66 | 53 | 214623940
LENNOX | ML17XP1-036-230A** | CK40HT-51/61C-0*+TDR | EL280UH110E60C* | 36000 | 33200 | 16.6 | 13.5 | 8.1 | 2.24 | 66 | 53 | 214623939
LENNOX | ML17XP1-036-230A** | CK40HT-48B-0*+TDR | SL280UH090V36B* | 36000 | 33400 | 16.2 | 13 | 8.1 | 2.24 | 66 | 52 | 214623927
LENNOX | ML17XP1-036-230A** | CK40HT-48B-0*+TDR | SL280UH080NV48B* | 36000 | 33400 | 16.2 | 13 | 8.1 | 2.26 | 66 | 52 | 214623926
LENNOX | ML17XP1-036-230A** | CK40HT-48B-0*+TDR | ML180UH070V48B* | 36000 | 33600 | 16.2 | 13 | 8.1 | 2.26 | 66 | 52 | 214623913
CONCORD | 4HP17L36P-**A | EAH1P51C+TDR+TXV | 97G2UH090CV20 | 36000 | 33800 | 16 | 13 | 8.1 | 2.16 | 66 | 53 | 213858488
CONCORD | 4HP17L36P-**A | EAH1P42B+TDR+TXV | 97G2UH070BV12 | 36000 | 33800 | 15.6 | 13 | 8.1 | 2.26 | 69 | 56 | 213858482
CONCORD | 4HP17L30P-**A | EAH1P36C+TDR+TXV | 97G2UH110CV20 | 30000 | 29200 | 15.2 | 12.5 | 8.5 | 2.22 | 66 | 52 | 213858474
AC PRO | 4HP17L30P-**A | EAH1P36C+TDR+TXV | 97G2UH090CE16 | 28600 | 28000 | 15.8 | 13 | 8.3 | 2.2 | 66 | 52 | 213858610
AC PRO | 4HP17L24P-**A | EAD4X-30/36B+TDR | 97G2DF045BE12 | 23600 | 22600 | 15.4 | 13 | 8.1 | 2.04 | 65 | 50 | 213858672
AC PRO | 4HP17L18P-**A | EAD4X-30/36C+TDR | 97G2DF090CE16 | 18000 | 18000 | 16 | 13.5 | 8.3 | 2.08 | 64 | 49 | 213858670
AC PRO | 4HP17L18P-**A | EAD4X-30/36B+TDR | 97G2DF070BE16 | 18000 | 18000 | 16 | 13.5 | 8.3 | 2.08 | 64 | 49 | 213858669
AC PRO | 4HP17L48P-**A | EAH1P51C+TDR+TXV | 97G2UH090CV12 | 47000 | 45000 | 15.2 | 12.5 | 8.1 | 2.28 | 69 | 56 | 213858775
CONCORD | 4HP17L30P-**A | EAC4X36B+TDR | 97G2UH045BE12 | 29400 | 27800 | 15.8 | 13 | 8.1 | 2.24 | 65 | 51 | 213858360
CONCORD | 4HP17L30P-**A | EA(C;U)1P36B+TDR+TXV | 97G2UH045BE12 | 29400 | 27800 | 15.8 | 13 | 8.1 | 2.24 | 65 | 51 | 213858357
CONCORD | 4HP17L30P-**A | EAH1P36C+TDR+TXV | 97G2UH110CE20 | 29400 | 28800 | 15.6 | 12.5 | 8.5 | 2.24 | 65 | 51 | 213858358
AC PRO | 4HP17L48P-**A | EAC4X60C+TDR | 97G2UH110CE20 | 48000 | 46000 | 15.4 | 12.5 | 8.1 | 2.38 | 68 | 55 | 213858656
AC PRO | 4HP17L48P-**A | EA(C;U)1P60C+TDR+TXV | 97G2UH110CE20 | 48000 | 46000 | 15.4 | 12.5 | 8.1 | 2.38 | 68 | 55 | 213858650
CONCORD | 4HP17L18P-**A | EA(C;U)1P24B+TDR+TXV | 97G2UH045BV12 | 18000 | 17400 | 16 | 13.5 | 8.1 | 2.06 | 63 | 48 | 213858440
CONCORD | 4HP17L36P-**A | EAD4X-48C+TDR | 97G2DF090CE16 | 35400 | 35200 | 16 | 13 | 8.6 | 2.32 | 68 | 55 | 213858435
CONCORD | 4HP17L36P-**A | EAD4X-48C+TDR | 97G2DF110CE20 | 36000 | 35800 | 16 | 13 | 8.6 | 2.26 | 66 | 53 | 213858433
AC PRO | 4HP17L48P-**A | EAC4X60C+TDR | 97G2UH090CE16 | 48000 | 46000 | 15.4 | 12.5 | 8.1 | 2.32 | 68 | 55 | 213858662
AC PRO | 4HP17L48P-**A | EAC4X49C+TDR | 97G2UH090CE16 | 47500 | 45000 | 15.2 | 12.5 | 8.1 | 2.24 | 69 | 56 | 213858661
AC PRO | 4HP17L48P-**A | EA(C;U)1P60C+TDR+TXV | 97G2UH090CE16 | 48000 | 46000 | 15.4 | 12.5 | 8.1 | 2.32 | 68 | 55 | 213858659
AC PRO | 4HP17L48P-**A | EA(C;U)1P49C+TDR+TXV | 97G2UH090CE16 | 47500 | 45000 | 15.2 | 12.5 | 8.1 | 2.24 | 69 | 56 | 213858658
CONCORD | 4HP17L36P-**A | EAH1P51C+TDR+TXV | 97G2UH110CV20 | 36000 | 33600 | 16.2 | 13 | 8.1 | 2.18 | 66 | 52 | 213858492
AC PRO | 4HP17L36P-**A | EAD4X-48C+TDR | 97G2DF090CE16 | 35400 | 35200 | 16 | 13 | 8.6 | 2.32 | 68 | 55 | 213858680
AC PRO | 4HP17L30P-**A | EAD4X-42B+TDR | 97G2DF045BE12 | 29400 | 29800 | 15.6 | 13 | 8.5 | 2.32 | 65 | 51 | 213858675
AC PRO | 4HP17L24P-**A | 7ED30/36BX-0*+TDR | 92G1DF045BE12 | 23600 | 22600 | 15.8 | 13 | 8.2 | 2.06 | 64 | 50 | 214709468
AC PRO | 4HP17L24P-**A | 7ED30/36BX-0*+TDR | 80G1DF070BE12 | 23200 | 22200 | 16 | 13 | 8.1 | 2.1 | 65 | 50 | 214709466
AC PRO | 4HP17L24P-**A | 7ED30/36BX-0*+TDR | 97G2DF070BE16 | 23400 | 22600 | 15.4 | 13 | 8.1 | 2.04 | 65 | 50 | 214709464
AC PRO | 4HP17L24P-**A | 7ED30/36BX-0*+TDR | 97G2DF045BE12 | 23600 | 22600 | 15.4 | 13 | 8.1 | 2.04 | 65 | 50 | 214709463
AC PRO | 4HP17L48P-**A | 7EC60CX-0*+TDR | 97G2UH110CE20 | 48000 | 46000 | 15.4 | 12.5 | 8.1 | 2.38 | 68 | 55 | 214710119
AC PRO | 4HP17L48P-**A | 7EC60CX-0*+TDR | 97G2UH090CV12 | 48000 | 46000 | 15.2 | 12.5 | 8.1 | 2.36 | 68 | 55 | 214710117
AC PRO | 4HP17L48P-**A | 7EC60CX-0*+TDR | 97G2UH090CE16 | 48000 | 46000 | 15.4 | 12.5 | 8.1 | 2.32 | 68 | 55 | 214710116
AC PRO | 4HP17L48P-**A | 7EC60CX-0*+TDR | 80G2UH110CE20L | 48000 | 46500 | 15.6 | 13 | 8.3 | 2.38 | 68 | 54 | 214710115
AC PRO | 4HP17L48P-**A | 7EC60CX-0*+TDR | 80G2UH110CE20 | 48000 | 46500 | 15.6 | 13 | 8.3 | 2.38 | 68 | 54 | 214710114
AC PRO | 4HP17L48P-**A | 7EC49CX-0*+TDR | 80G2UH110CV20 | 48000 | 45500 | 15.2 | 12.5 | 8.1 | 2.26 | 69 | 56 | 214710092
AC PRO | 4HP17L48P-**A | 7EC49CX-0*+TDR | 96G1UH110CE20 | 48000 | 45000 | 15.2 | 12.5 | 8.1 | 2.26 | 69 | 56 | 214710091
AC PRO | 4HP17L48P-**A | 7EC49CX-0*+TDR | 96G1UH090CE16 | 47500 | 45000 | 15.2 | 12.5 | 8.1 | 2.24 | 69 | 56 | 214710090
LENNOX | ML17XP1-036-230A** | CK40HT-42C-0*+TDR | SLP99UH110XV60C* | 36000 | 33600 | 16.2 | 13.5 | 8.1 | 2.2 | 67 | 54 | 214623897
LENNOX | ML17XP1-036-230A** | CK40HT-42C-0*+TDR | SLP99UH090XV60C* | 36000 | 33800 | 16 | 13 | 8.1 | 2.18 | 67 | 54 | 214623896
LENNOX | ML17XP1-036-230A** | CK40HT-42C-0*+TDR | SL297UH080NV60C* | 36000 | 33600 | 16.2 | 13 | 8.1 | 2.2 | 68 | 55 | 214623893
LENNOX | ML17XP1-036-230A** | CK40HT-42C-0*+TDR | SL280UH100NV60C* | 36000 | 33800 | 16.6 | 13.5 | 8.1 | 2.22 | 67 | 54 | 214623889
LENNOX | ML17XP1-036-230A** | CK40HT-42C-0*+TDR | SL280UH090XV60C* | 36000 | 33600 | 16.2 | 13 | 8.1 | 2.2 | 68 | 55 | 214623888
LENNOX | ML17XP1-036-230A** | CK40HT-42C-0*+TDR | SL280UH090V60C* | 36000 | 33600 | 16.2 | 13 | 8.1 | 2.2 | 68 | 55 | 214623887
LENNOX | ML17XP1-036-230A** | CK40HT-42C-0*+TDR | SL280UH080NV60C* | 36000 | 33400 | 16.6 | 13.5 | 8.1 | 2.22 | 67 | 54 | 214623886
LENNOX | ML17XP1-036-230A** | CK40HT-42C-0*+TDR | ML296UH090XV48C* | 36000 | 33400 | 16.2 | 13.5 | 8.1 | 2.2 | 68 | 54 | 214623884
LENNOX | ML17XP1-036-230A** | CK40HT-42C-0*+TDR | ML296UH110XV60C* | 36000 | 33000 | 16.6 | 13.5 | 8.1 | 2.24 | 68 | 55 | 214623885
LENNOX | ML17XP1-036-230A** | CK40HT-42C-0*+TDR | ML180UH110V60C* | 36000 | 33400 | 16.6 | 13.5 | 8.1 | 2.22 | 68 | 54 | 214623874
LENNOX | ML17XP1-036-230A** | CK40HT-42C-0*+TDR | ML180UH110XE60C* | 36000 | 33200 | 16.4 | 13.5 | 8.1 | 2.2 | 67 | 54 | 214623875
LENNOX | ML17XP1-036-230A** | CK40HT-42C-0*+TDR | ML180UH110E60C* | 36000 | 33200 | 16.4 | 13.5 | 8.1 | 2.2 | 67 | 54 | 214623873
LENNOX | ML17XP1-036-230A** | CK40HT-42C-0*+TDR | EL297UH110XV60C* | 36000 | 33600 | 16.2 | 13.5 | 8.1 | 2.2 | 67 | 54 | 214623871
LENNOX | ML17XP1-036-230A** | CK40HT-42C-0*+TDR | EL297UH090XV60C* | 36000 | 33800 | 16 | 13 | 8.1 | 2.18 | 67 | 54 | 214623868
LENNOX | ML17XP1-036-230A** | CK40HT-42C-0*+TDR | EL280UH110XE60C* | 36000 | 33000 | 16.6 | 13.5 | 8.1 | 2.24 | 68 | 55 | 214623864
LENNOX | ML17XP1-036-230A** | CK40HT-42C-0*+TDR | EL280UH110E60C* | 36000 | 33000 | 16.6 | 13.5 | 8.1 | 2.24 | 68 | 55 | 214623863
LENNOX | ML17XP1-036-230A** | CK40HT-42B-0*+TDR | SLP99UH070XV36B* | 36000 | 33800 | 15.6 | 13 | 8.1 | 2.26 | 69 | 56 | 214623855
LENNOX | ML17XP1-036-230A** | CK40HT-42B-0*+TDR | SL297UH060NV36B* | 36000 | 33800 | 15.6 | 12.5 | 8.1 | 2.24 | 69 | 56 | 214623854
LENNOX | ML17XP1-036-230A** | CK40HT-42B-0*+TDR | SL280UH090V48B* | 36000 | 33800 | 16 | 13 | 8.1 | 2.26 | 68 | 55 | 214623852
LENNOX | ML17XP1-036-230A** | CK40HT-42B-0*+TDR | SL297UH040NV36B* | 36000 | 34000 | 15.6 | 12.5 | 8.1 | 2.24 | 68 | 55 | 214623853
LENNOX | ML17XP1-036-230A** | CK40HT-42B-0*+TDR | SL280UH090V36B* | 36000 | 33600 | 16.2 | 13 | 8.1 | 2.28 | 68 | 55 | 214623851
LENNOX | ML17XP1-036-230A** | CK40HT-42B-0*+TDR | SL280UH080NV48B* | 36000 | 33600 | 16.4 | 13.5 | 8.1 | 2.28 | 68 | 55 | 214623850
LENNOX | ML17XP1-036-230A** | CK40HT-42B-0*+TDR | ML296UH070XV36B* | 36000 | 34000 | 15.2 | 12.5 | 8.1 | 2.2 | 68 | 55 | 214623849
LENNOX | ML17XP1-036-230A** | CK40HT-42B-0*+TDR | ML296UH045XV36B* | 36000 | 34000 | 15.4 | 12.5 | 8.1 | 2.2 | 68 | 55 | 214623848
LENNOX | ML17XP1-036-230A** | CK40HT-42B-0*+TDR | ML193UH070XE36B* | 36000 | 33200 | 16 | 13 | 8.1 | 2.22 | 68 | 55 | 214623844
LENNOX | ML17XP1-036-230A** | CK40HT-42B-0*+TDR | ML180UH090XE48B* | 36000 | 33200 | 16.4 | 13 | 8.1 | 2.28 | 68 | 55 | 214623841
LENNOX | ML17XP1-036-230A** | CK40HT-42B-0*+TDR | ML180UH090V48B* | 36000 | 33800 | 16 | 13 | 8.1 | 2.26 | 68 | 55 | 214623840
LENNOX | ML17XP1-036-230A** | CK40HT-42B-0*+TDR | ML180UH070XE36B* | 36000 | 33600 | 16 | 13 | 8.1 | 2.24 | 68 | 55 | 214623838
LENNOX | ML17XP1-036-230A** | CK40HT-42B-0*+TDR | ML180UH090E48B* | 36000 | 33200 | 16.4 | 13 | 8.1 | 2.28 | 68 | 55 | 214623839
AC PRO | 4HP17L24P-**A | EAD4X-30/36C+TDR | 97G2DF090CE16 | 23600 | 22000 | 16 | 13.5 | 8.2 | 2.1 | 65 | 51 | 213858674
CONCORD | 4HP17L48P-**A | EA(C;U)1P60C+TDR+TXV | 97G2UH110CE20 | 48000 | 46000 | 15.4 | 12.5 | 8.1 | 2.38 | 68 | 55 | 213858405
CONCORD | 4HP17L48P-**A | EA(C;U)1P49C+TDR+TXV | 97G2UH110CE20 | 47500 | 45000 | 15.2 | 12.5 | 8.1 | 2.24 | 69 | 56 | 213858403
CONCORD | 4HP17L48P-**A | EA(C;U)1P60C+TDR+TXV | 97G2UH090CV12 | 48000 | 46000 | 15.2 | 12.5 | 8.1 | 2.36 | 68 | 55 | 213858528
CONCORD | 4HP17L48P-**A | EA(C;U)1P49C+TDR+TXV | 97G2UH090CV12 | 47500 | 45000 | 15.2 | 12.5 | 8.1 | 2.22 | 68 | 56 | 213858527
AC PRO | 4HP17L18P-**A | EAC4X24B+TDR | 97G2UH070BV12 | 18000 | 17400 | 16.4 | 13.5 | 8.1 | 2.08 | 63 | 48 | 213858695
AC PRO | 4HP17L18P-**A | EAH1P24B+TDR+TXV | 97G2UH070BV12 | 18000 | 18000 | 16.4 | 13.5 | 8.1 | 2.1 | 62 | 47 | 213858693
AC PRO | 4HP17L18P-**A | EA(C;U)1P24B+TDR+TXV | 97G2UH070BV12 | 18000 | 17400 | 16.4 | 13.5 | 8.1 | 2.08 | 63 | 48 | 213858691
AC PRO | 4HP17L18P-**A | EAC4X24B+TDR | 97G2UH045BV12 | 18000 | 17400 | 16 | 13.5 | 8.1 | 2.06 | 63 | 48 | 213858689
CONCORD | 4HP17L18P-**A | EAC4X24B+TDR | 97G2UH070BV12 | 18000 | 17400 | 16.4 | 13.5 | 8.1 | 2.08 | 63 | 48 | 213858450
AC PRO | 4HP17L18P-**A | EAH1P24B+TDR+TXV | 97G2UH045BV12 | 18000 | 18000 | 16.4 | 13.5 | 8.1 | 2.06 | 62 | 47 | 213858687
AC PRO | 4HP17L18P-**A | EA(C;U)1P24B+TDR+TXV | 97G2UH045BV12 | 18000 | 17400 | 16 | 13.5 | 8.1 | 2.06 | 63 | 48 | 213858685
CONCORD | 4HP17L18P-**A | EAH1P24B+TDR+TXV | 97G2UH045BE12 | 18000 | 17800 | 16.4 | 13.5 | 8.1 | 2.08 | 62 | 46 | 213858336
AC PRO | 4HP17L48P-**A | EAC4X60C+TDR | 97G2UH090CV12 | 48000 | 46000 | 15.2 | 12.5 | 8.1 | 2.36 | 68 | 55 | 213858779
Breeze33 | 4HP17L24P-**A | 7EH30AX-0*+TDR | 80G2UH070AE12 | 24000 | 22000 | 16 | 13 | 8.1 | 2.12 | 64 | 49 | 214708552
Breeze33 | 4HP17L24P-**A | 7EH30AX-0*+TDR | 80G2UH045AE12 | 23600 | 21400 | 16.6 | 13.5 | 8.1 | 2.12 | 64 | 49 | 214708551
Breeze33 | 4HP17L24P-**A | 7EH30AX-0*+TDR | 80G1UH040AE12X | 23800 | 22000 | 16 | 13 | 8.1 | 2.1 | 63 | 48 | 214708549
Breeze33 | 4HP17L36P-**A | 7EH42CX-0*+TDR | 97G2UH090CV20 | 36000 | 33800 | 16 | 13 | 8.1 | 2.18 | 67 | 54 | 214708820
Breeze33 | 4HP17L36P-**A | 7EH42CX-0*+TDR | 80G2UH110CE20L | 36000 | 33000 | 16.6 | 13.5 | 8.1 | 2.24 | 68 | 55 | 214708817
Breeze33 | 4HP17L36P-**A | 7EH42CX-0*+TDR | 80G2UH110CE20 | 36000 | 33000 | 16.6 | 13.5 | 8.1 | 2.24 | 68 | 55 | 214708816
Breeze33 | 4HP17L30P-**A | 7EC30BX-0*+TDR | 80G2UH090BE12 | 29200 | 27800 | 15.8 | 13 | 8.1 | 2.24 | 65 | 51 | 214708740
Breeze33 | 4HP17L18P-**A | 7EC24BX-0*+TDR | 97G2UH070BV12 | 18000 | 17400 | 16.4 | 13.5 | 8.1 | 2.08 | 63 | 48 | 214708492
Breeze33 | 4HP17L18P-**A | 7EC24BX-0*+TDR | 97G2UH045BV12 | 18000 | 17400 | 16 | 13.5 | 8.1 | 2.06 | 63 | 48 | 214708490
Breeze33 | 4HP17L18P-**A | 7EC24BX-0*+TDR | 80G2UH090BE12 | 18000 | 17400 | 16.4 | 14 | 8.1 | 2.12 | 62 | 47 | 214708486
AIREASE | 4SHP17LE118P-**A | EA(C;U)1P24A+TDR+TXV | A98USMV070B12 | 18000 | 17400 | 16.4 | 13.5 | 8.1 | 2.08 | 63 | 48 | 213805042
AIREASE | 4SHP17LE148P-**A | EA(C;U)1P49C+TDR+TXV | A98USMV090C12 | 47500 | 45000 | 15.2 | 12.5 | 8.1 | 2.22 | 68 | 56 | 213805031
ARMSTRONG AIR | 4SHP17LE136P-**A | EAH1P42B*+TDR+TXV | A98USMV070B12 | 36000 | 33800 | 15.6 | 13 | 8.1 | 2.26 | 69 | 56 | 213805338
AIREASE | 4SHP17LE130P-**A | EAC4X36B+TDR | A98USMV070B12 | 30000 | 28000 | 16 | 13 | 8.1 | 2.28 | 66 | 52 | 213805205
ARMSTRONG AIR | 4SHP17LE130P-**A | EAH1P36C*+TDR+TXV | A98USMV090C12 | 28800 | 28200 | 15.6 | 12.5 | 8.3 | 2.22 | 66 | 52 | 213805288
AIREASE | 4SHP22LX124P-**A | EA(C;U)1P24B+TDR+TXV | A98USMV070B12 | 23800 | 23600 | 21 | 13.5 | 8.5 | 1.92 | 62 | 67 | 213805268
ARMSTRONG AIR | 4SHP22LX124P-**A | EAC4X30B+TDR | A98USMV070B12 | 23800 | 23600 | 20 | 13 | 8.5 | 1.96 | 60 | 68 | 213805267
ARMSTRONG AIR | 4SHP22LX124P-**A | EAC4X24B+TDR | A98USMV070B12 | 23800 | 23600 | 21 | 13.5 | 8.5 | 1.92 | 62 | 67 | 213805266
ARMSTRONG AIR | 4SHP22LX124P-**A | EA(C;U)1P24B+TDR+TXV | A98USMV070B12 | 23800 | 23600 | 21 | 13.5 | 8.5 | 1.92 | 62 | 67 | 213805264
AIREASE | 4SHP22LX136P-**A | EAH1P42C+TDR+TXV | A98USMV090C16 | 35400 | 33800 | 19 | 11.7 | 8.8 | 2.02 | 67 | 54 | 213805126
AIREASE | 4SHP22LX136P-**A | EAH1P36C+TDR+TXV | A98USMV090C16 | 34400 | 34800 | 19.5 | 11.7 | 8.5 | 2.02 | 66 | 52 | 213805122
AIREASE | 4SHP22LX136P-**A | EAH1P36C+TDR+TXV | A98USMV090C12 | 34400 | 34800 | 20 | 11.7 | 8.5 | 2.02 | 66 | 53 | 213805121
AIREASE | 4SHP22LX136P-**A | EAH1P30B+TDR+TXV | A98USMV070B12 | 34600 | 35000 | 19.5 | 11.7 | 8.7 | 2.08 | 66 | 53 | 213805120
AIREASE | 4SHP22LX136P-**A | EA(C;U)1P48B+TDR+TXV | A98USMV070B12 | 35000 | 34000 | 20.5 | 12 | 8.8 | 2.18 | 66 | 55 | 213805119
ARMSTRONG AIR | 4SHP22LX136P-**A | EAC4X36B+TDR | A98USMV070B12 | 35000 | 35000 | 20.5 | 12 | 8.5 | 2.12 | 63 | 52 | 213805115
ARMSTRONG AIR | 4SHP22LX136P-**A | EAH1P42C+TDR+TXV | A98USMV090C12 | 35400 | 33800 | 19 | 11.7 | 8.8 | 2.02 | 67 | 54 | 213805110
ARMSTRONG AIR | 4SHP22LX136P-**A | EAH1P36C+TDR+TXV | A98USMV090C12 | 34400 | 34800 | 20 | 11.7 | 8.5 | 2.02 | 66 | 53 | 213805106
ARMSTRONG AIR | 4SHP22LX136P-**A | EAH1P30B+TDR+TXV | A98USMV070B12 | 34600 | 35000 | 19.5 | 11.7 | 8.7 | 2.08 | 66 | 53 | 213805105
ARMSTRONG AIR | 4SHP22LX136P-**A | EA(C;U)1P48B+TDR+TXV | A98USMV070B12 | 35000 | 34000 | 20.5 | 12 | 8.8 | 2.18 | 66 | 55 | 213805104
ARMSTRONG AIR | 4SHP22LX136P-**A | EA(C;U)1P30B+TDR+TXV | A98USMV070B12 | 34600 | 34800 | 20.5 | 12 | 8.5 | 2.1 | 63 | 52 | 213805102
ARMSTRONG AIR | 4SHP17LE118P-**A | EAC4X24B+TDR | A98USMV070B12 | 18000 | 17400 | 16.4 | 13.5 | 8.1 | 2.08 | 63 | 48 | 213805174
LENNOX | EL22XPV-024-230A** | CK40HT-30A-0*+TDR | EL180UH060NE36A* | 24000 | 23400 | 21.5 | 13 | 8.1 | 2 | 61 | 67 | 214634916
LENNOX | EL22XPV-024-230A** | CK40HT-30A-0*+TDR | EL180UH040NE36A* | 24000 | 23400 | 21.5 | 13 | 8.1 | 2 | 61 | 67 | 214634914
LENNOX | SL25XPV-048-230A** | CK40CT-60C-0*+TDR | SLP99UH110XV60C* | 46000 | 44000 | 20 | 12.5 | 9.5 | 1.92 | 95 | 82 | 214626271
LENNOX | SL25XPV-048-230A** | CK40CT-60C-0*+TDR | SLP99UH090XV60C* | 45500 | 44000 | 20 | 12.3 | 9.5 | 1.9 | 95 | 82 | 214626270
LENNOX | EL17XP1-030-230A** | CK40CT-30B-0*+TDR | EL280UH090E36B* | 29200 | 27800 | 15.8 | 13 | 8.1 | 2.24 | 65 | 51 | 214622335
LENNOX | EL17XP1-030-230A** | CK40CT-30A-0*+TDR | SL280UH060NV36A* | 29400 | 27800 | 16 | 13 | 8.1 | 2.24 | 65 | 51 | 214622326
LENNOX | EL17XP1-030-230A** | CK40CT-30A-0*+TDR | ML180UH045V36A* | 29400 | 28000 | 15.6 | 13 | 8.1 | 2.22 | 66 | 52 | 214622322
LENNOX | EL17XP1-030-230A** | CK40CT-30A-0*+TDR | ML180UH030V36A* | 29400 | 28000 | 15.6 | 13 | 8.1 | 2.22 | 66 | 52 | 214622320
LENNOX | EL17XP1-030-230A** | CK40CT-30A-0*+TDR | EL280UH045E36A* | 29200 | 27800 | 15.8 | 13 | 8.1 | 2.24 | 65 | 51 | 214622317
LENNOX | EL17XP1-030-230A** | CK40DT-42B-0*+TDR | SLP99DF070XV36B* | 29800 | 30000 | 15.6 | 13 | 8.6 | 2.32 | 65 | 51 | 214622314
LENNOX | EL17XP1-030-230A** | CK40DT-42B-0*+TDR | SL280DF090V48B* | 29800 | 30000 | 15.6 | 13 | 8.6 | 2.32 | 65 | 51 | 214622313
LENNOX | EL17XP1-030-230A** | CK40DT-42B-0*+TDR | SL280DF060NV36B* | 29800 | 30000 | 15.4 | 12.5 | 8.6 | 2.3 | 65 | 51 | 214622312
LENNOX | EL17XP1-030-230A** | CK40DT-42B-0*+TDR | ML296DF070XV48B* | 29600 | 30000 | 15.6 | 13 | 8.5 | 2.32 | 65 | 51 | 214622311
LENNOX | EL17XP1-030-230A** | CK40DT-42B-0*+TDR | ML296DF045XV36B* | 29400 | 30000 | 15.2 | 12.5 | 8.5 | 2.28 | 65 | 51 | 214622310
LENNOX | EL17XP1-030-230A** | CK40DT-42B-0*+TDR | ML196DF070XE48B* | 29600 | 30000 | 15.6 | 13 | 8.6 | 2.32 | 65 | 51 | 214622309
LENNOX | EL17XP1-030-230A** | CK40DT-42B-0*+TDR | ML196DF045XE36B* | 29800 | 30000 | 15.4 | 13 | 8.6 | 2.3 | 65 | 51 | 214622308
LENNOX | EL17XP1-030-230A** | CK40DT-42B-0*+TDR | ML193DF070XE36B* | 29800 | 30000 | 15.8 | 13 | 8.6 | 2.32 | 65 | 51 | 214622307
LENNOX | EL17XP1-030-230A** | CK40DT-42B-0*+TDR | ML193DF045XE36B* | 29800 | 30000 | 15.8 | 13 | 8.6 | 2.34 | 65 | 51 | 214622306
LENNOX | EL17XP1-030-230A** | CK40DT-42B-0*+TDR | ML180DF090E48B* | 29800 | 30000 | 16.2 | 13.5 | 8.6 | 2.34 | 64 | 49 | 214622305
LENNOX | EL17XP1-030-230A** | CK40DT-42B-0*+TDR | ML180DF070E36B* | 30000 | 30000 | 15.8 | 13 | 8.6 | 2.34 | 65 | 51 | 214622304
LENNOX | EL17XP1-030-230A** | CK40DT-42B-0*+TDR | EL297DF070XE48B* | 29400 | 30000 | 15.6 | 13 | 8.5 | 2.32 | 65 | 50 | 214622302
LENNOX | EL17XP1-030-230A** | CK40DT-42B-0*+TDR | EL297DF045XV36B* | 29800 | 30000 | 15.6 | 13 | 8.6 | 2.32 | 65 | 51 | 214622301
LENNOX | EL17XP1-030-230A** | CK40DT-42B-0*+TDR | EL297DF045XE36B* | 29400 | 29800 | 15.6 | 13 | 8.5 | 2.32 | 65 | 51 | 214622300
LENNOX | EL17XP1-030-230A** | CK40DT-42B-0*+TDR | EL280DF090E48B* | 30000 | 30000 | 15.8 | 13 | 8.6 | 2.32 | 65 | 50 | 214622299
LENNOX | EL17XP1-030-230A** | CK40DT-42B-0*+TDR | EL196DF070XE48B* | 29400 | 30000 | 15.4 | 12.5 | 8.5 | 2.32 | 65 | 51 | 214622298
LENNOX | EL17XP1-030-230A** | CK40DT-42B-0*+TDR | EL196DF045XE36B* | 29600 | 30000 | 15.8 | 13 | 8.6 | 2.34 | 65 | 50 | 214622297
LENNOX | EL17XP1-030-230A** | CK40HT-36C-0*+TDR | SLP99UH110XV60C* | 30000 | 29200 | 15.2 | 12.5 | 8.5 | 2.22 | 66 | 52 | 214622295
LENNOX | EL17XP1-030-230A** | CK40HT-36C-0*+TDR | SLP99UH090XV48C* | 28600 | 28200 | 15.6 | 13 | 8.3 | 2.22 | 65 | 51 | 214622293
LENNOX | EL17XP1-030-230A** | CK40HT-36C-0*+TDR | SLP99UH090XV36C* | 28800 | 28200 | 15.6 | 12.5 | 8.3 | 2.22 | 66 | 52 | 214622292
LENNOX | EL17XP1-030-230A** | CK40HT-36C-0*+TDR | SLP98UH090XV36C* | 28800 | 28200 | 15.6 | 12.5 | 8.3 | 2.22 | 66 | 52 | 214622291
LENNOX | EL17XP1-030-230A** | CK40HT-36C-0*+TDR | SL297UH080NV48C* | 29000 | 28400 | 15.6 | 12.5 | 8.3 | 2.2 | 65 | 51 | 214622289
LENNOX | EL17XP1-030-230A** | CK40HT-36C-0*+TDR | SL280UH100NV60C* | 30000 | 29400 | 15.4 | 12.5 | 8.5 | 2.22 | 65 | 51 | 214622286
LENNOX | EL17XP1-030-230A** | CK40HT-36C-0*+TDR | SL280UH080NV60C* | 30000 | 29000 | 15.6 | 13 | 8.5 | 2.24 | 66 | 52 | 214622283
LENNOX | EL17XP1-030-230A** | CK40HT-36C-0*+TDR | ML296UH110XV60C* | 29600 | 28800 | 15.6 | 13 | 8.5 | 2.24 | 65 | 51 | 214622282
LENNOX | EL17XP1-030-230A** | CK40HT-36C-0*+TDR | ML296UH090XV48C* | 28600 | 28200 | 15.4 | 12.5 | 8.3 | 2.24 | 66 | 52 | 214622281
LENNOX | EL17XP1-030-230A** | CK40HT-36C-0*+TDR | ML196UH110XE60C* | 29400 | 28800 | 15.6 | 12.5 | 8.5 | 2.26 | 65 | 51 | 214622280
LENNOX | EL17XP1-030-230A** | CK40HT-36C-0*+TDR | ML196UH090XE60C* | 29200 | 28600 | 15.6 | 12.5 | 8.5 | 2.24 | 66 | 52 | 214622279
LENNOX | EL17XP1-030-230A** | CK40HT-36C-0*+TDR | ML196UH090XE48C* | 28200 | 28000 | 15.6 | 12.5 | 8.3 | 2.22 | 66 | 52 | 214622278
LENNOX | EL17XP1-030-230A** | CK40HT-36C-0*+TDR | ML196UH090XE36C* | 28800 | 28400 | 15.4 | 12.5 | 8.3 | 2.22 | 65 | 51 | 214622277
LENNOX | EL17XP1-030-230A** | CK40HT-36C-0*+TDR | ML193UH110XE60C* | 29200 | 28600 | 15.6 | 12.5 | 8.5 | 2.24 | 66 | 52 | 214622276
LENNOX | EL17XP1-030-230A** | CK40HT-36C-0*+TDR | ML193UH110XE48C* | 28800 | 28200 | 15.8 | 13 | 8.3 | 2.24 | 66 | 52 | 214622275
LENNOX | EL17XP1-030-230A** | CK40HT-36C-0*+TDR | ML193UH090XE48C* | 28800 | 28400 | 15.6 | 12.5 | 8.3 | 2.24 | 65 | 51 | 214622274
LENNOX | EL17XP1-030-230A** | CK40HT-36C-0*+TDR | ML193UH090XE36C* | 28800 | 28200 | 15.6 | 13 | 8.3 | 2.24 | 66 | 52 | 214622273
LENNOX | EL17XP1-030-230A** | CK40HT-36C-0*+TDR | ML180UH110V60C* | 30000 | 29200 | 15.6 | 12.5 | 8.5 | 2.24 | 65 | 51 | 214622272
LENNOX | EL17XP1-030-230A** | C35-36B+TDR+TXV | EL297UH045XE36B* | 29400 | 27800 | 15.8 | 13 | 8.1 | 2.24 | 65 | 51 | 213434193
LENNOX | EL17XP1-018-230A** | CHX35-24B-**-*+TDR | EL297UH045XE36B* | 18000 | 17800 | 16.4 | 13.5 | 8.1 | 2.08 | 62 | 46 | 213434182
LENNOX | ML17XP1-048-230A** | CX35-60C+TDR | EL297UH110XE60C* | 48000 | 46000 | 15.4 | 12.5 | 8.1 | 2.38 | 68 | 55 | 213434173
LENNOX | ML17XP1-048-230A** | CX35-49C+TDR | EL297UH110XE60C* | 47500 | 45000 | 15.2 | 12.5 | 8.1 | 2.24 | 69 | 56 | 213434171
LENNOX | ML17XP1-048-230A** | CX35-48C+TDR | EL297UH110XE60C* | 46500 | 45000 | 15.2 | 12.5 | 8.1 | 2.18 | 67 | 54 | 213434170
LENNOX | ML17XP1-048-230A** | CHX35-60D-**-*+TDR | EL297UH135XE60D* | 48000 | 45500 | 15.2 | 12.5 | 8.1 | 2.2 | 67 | 53 | 213434169
LENNOX | ML17XP1-048-230A** | CHX35-51/61C-**-*+TDR | EL297UH110XE60C* | 47000 | 45000 | 15.2 | 12.5 | 8.1 | 2.28 | 69 | 56 | 213434168
LENNOX | ML17XP1-048-230A** | C35-60C+TDR+TXV | EL297UH110XE60C* | 48000 | 46000 | 15.4 | 12.5 | 8.1 | 2.38 | 68 | 55 | 213434166
LENNOX | ML17XP1-048-230A** | C35-49C+TDR+TXV | EL297UH110XE60C* | 47500 | 45000 | 15.2 | 12.5 | 8.1 | 2.24 | 69 | 56 | 213434164
LENNOX | ML17XP1-048-230A** | C35-48C+TDR+TXV | EL297UH110XE60C* | 46500 | 45000 | 15.2 | 12.5 | 8.1 | 2.18 | 67 | 54 | 213434163
LENNOX | ML17XP1-030-230A** | CX35-36B+TDR | EL297UH045XE36B* | 29400 | 27800 | 15.8 | 13 | 8.1 | 2.24 | 65 | 51 | 213434154
LENNOX | ML17XP1-030-230A** | CHX35-36C-**-*+TDR | EL297UH110XE60C* | 29400 | 28800 | 15.6 | 12.5 | 8.5 | 2.24 | 65 | 51 | 213434152
LENNOX | ML17XP1-030-230A** | C35-36B+TDR+TXV | EL297UH045XE36B* | 29400 | 27800 | 15.8 | 13 | 8.1 | 2.24 | 65 | 51 | 213434151
LENNOX | ML17XP1-036-230A** | CRX35-48C-**-*+TDR | EL297DF110XE60C* | 36000 | 35800 | 16 | 13 | 8.6 | 2.26 | 66 | 53 | 213433465
LENNOX | ML17XP1-030-230A** | CRX35-42B-**-*+TDR | EL297DF045XE36B* | 29400 | 29800 | 15.6 | 13 | 8.5 | 2.32 | 65 | 51 | 213433459
LENNOX | ML17XP1-024-230A** | CRX35-30/36B-**-*+TDR | EL297DF045XE36B* | 23600 | 22600 | 15.4 | 13 | 8.1 | 2.04 | 65 | 50 | 213433456
LENNOX | EL22XPV-024-230A** | CRX35-42B-**-*+TDR | EL297DF045XE36B* | 24000 | 24000 | 19 | 13.3 | 9.1 | 1.86 | 64 | 65 | 213433451
LENNOX | ML17XP1-018-230A** | CRX35-30/36B-**-*+TDR | EL297DF045XE36B* | 18000 | 18000 | 16 | 13.5 | 8.3 | 2.08 | 64 | 49 | 213433453
LENNOX | EL22XPV-036-230A** | CK40HT-30B-0*+TDR | ML180UH090XE48B* | 35000 | 34400 | 19.5 | 12 | 8.7 | 2.14 | 65 | 53 | 214625705
LENNOX | EL22XPV-036-230A** | CK40HT-30B-0*+TDR | ML180UH090E48B* | 34400 | 33800 | 19 | 12 | 8.5 | 2.14 | 66 | 53 | 214625703
LENNOX | EL22XPV-036-230A** | CK40HT-30B-0*+TDR | ML180UH090V48B* | 34800 | 34400 | 20 | 11.7 | 8.7 | 2.1 | 66 | 53 | 214625704
LENNOX | EL22XPV-036-230A** | CK40HT-30B-0*+TDR | ML180UH070XE36B* | 34800 | 34200 | 20 | 11.7 | 8.7 | 2.12 | 65 | 53 | 214625702
LENNOX | EL22XPV-036-230A** | CK40HT-30B-0*+TDR | ML180UH070V48B* | 34400 | 34000 | 20 | 12 | 8.7 | 2.12 | 65 | 53 | 214625701
LENNOX | EL22XPV-036-230A** | CK40HT-30B-0*+TDR | ML180UH070V36B* | 34600 | 34200 | 20 | 11.7 | 8.7 | 2.12 | 65 | 53 | 214625700
LENNOX | EL22XPV-036-230A** | CK40HT-30B-0*+TDR | ML180UH070E36B* | 34800 | 34200 | 20 | 11.7 | 8.7 | 2.12 | 65 | 53 | 214625699
LENNOX | EL22XPV-036-230A** | CK40HT-30B-0*+TDR | EL297UH070XV36B* | 34600 | 34800 | 20 | 11.7 | 8.7 | 2.08 | 66 | 54 | 214625698
LENNOX | EL22XPV-036-230A** | CK40HT-30B-0*+TDR | EL297UH045XE36B* | 34400 | 34200 | 19.5 | 11.7 | 8.5 | 2.1 | 66 | 54 | 214625695
LENNOX | EL22XPV-036-230A** | CK40HT-30B-0*+TDR | EL280UH090XE48B* | 35200 | 34400 | 19 | 12 | 8.5 | 2.12 | 66 | 53 | 214625694
LENNOX | EL22XPV-036-230A** | CK40HT-30B-0*+TDR | EL280UH090E48B* | 35200 | 34400 | 19 | 12 | 8.5 | 2.12 | 66 | 53 | 214625693
LENNOX | EL22XPV-036-230A** | CK40HT-30B-0*+TDR | EL280UH090E36B* | 35200 | 34600 | 20.5 | 11.7 | 8.7 | 2.12 | 65 | 53 | 214625692
LENNOX | EL22XPV-036-230A** | CK40HT-30B-0*+TDR | EL196UH070XE36B* | 34200 | 34000 | 19.5 | 11.7 | 8.5 | 2.08 | 66 | 54 | 214625691
LENNOX | EL22XPV-036-230A** | CK40HT-30B-0*+TDR | EL196UH030XE36B* | 34200 | 34000 | 19.5 | 11.7 | 8.5 | 2.1 | 66 | 54 | 214625690
LENNOX | EL22XPV-036-230A** | CK40HT-30B-0*+TDR | EL195UH060NE36B* | 34600 | 34400 | 19.5 | 11.7 | 8.5 | 2.1 | 66 | 53 | 214625689
LENNOX | EL22XPV-036-230A** | CK40HT-30B-0*+TDR | EL195UH040NE36B* | 34200 | 33800 | 19 | 11.7 | 8.5 | 2.08 | 66 | 54 | 214625688
LENNOX | EL22XPV-036-230A** | CK40HT-30B-0*+TDR | EL180UH080NE48B* | 34800 | 34600 | 18.5 | 11.7 | 8.5 | 2.1 | 66 | 53 | 214625687
LENNOX | EL22XPV-036-230A** | CK40HT-30A-0*+TDR | ML180UH070XE36A* | 34400 | 34600 | 19 | 11.7 | 8.2 | 1.98 | 65 | 53 | 214625684
LENNOX | EL22XPV-036-230A** | CK40HT-30A-0*+TDR | ML180UH070E36A* | 34400 | 34600 | 19 | 11.7 | 8.2 | 1.98 | 65 | 53 | 214625682
LENNOX | EL22XPV-036-230A** | CK40HT-30A-0*+TDR | ML180UH045XE36A* | 34600 | 34600 | 19 | 11.7 | 8.2 | 1.98 | 65 | 53 | 214625681
LENNOX | EL22XPV-036-230A** | CK40HT-30A-0*+TDR | ML180UH045V36A* | 35000 | 35000 | 19.5 | 11.7 | 8.2 | 1.98 | 65 | 53 | 214625680
LENNOX | EL22XPV-036-230A** | CK40HT-30A-0*+TDR | ML180UH045E36A* | 34600 | 34600 | 19 | 11.7 | 8.2 | 1.98 | 65 | 53 | 214625679
LENNOX | EL22XPV-036-230A** | CK40HT-30A-0*+TDR | ML180UH030V36A* | 35000 | 35000 | 19.5 | 11.7 | 8.2 | 1.98 | 65 | 53 | 214625678
LENNOX | EL22XPV-036-230A** | CK40HT-30A-0*+TDR | EL280UH045E36A* | 35000 | 35000 | 19.5 | 11.7 | 8.2 | 1.98 | 66 | 53 | 214625675
LENNOX | EL22XPV-024-230A** | CK40CT-30B-0*+TDR | EL297UH070XV36B* | 23800 | 23600 | 20 | 13 | 8.5 | 1.96 | 60 | 68 | 214625672
LENNOX | EL22XPV-024-230A** | CK40CT-30B-0*+TDR | EL297UH045XV36B* | 23600 | 23600 | 20 | 12.5 | 8.5 | 1.96 | 61 | 69 | 214625670
LENNOX | EL22XPV-024-230A** | CK40CT-30B-0*+TDR | EL297UH045XE36B* | 24000 | 23600 | 19.5 | 12.5 | 8.5 | 1.94 | 61 | 69 | 214625669
LENNOX | EL22XPV-024-230A** | CK40CT-24B-0*+TDR | EL297UH070XV36B* | 23800 | 23600 | 21 | 13.5 | 8.5 | 1.92 | 62 | 67 | 214625668
LENNOX | EL22XPV-024-230A** | CK40CT-24B-0*+TDR | EL297UH045XV36B* | 23800 | 23800 | 20.5 | 13.5 | 8.5 | 1.9 | 62 | 66 | 214625666
LENNOX | EL22XPV-024-230A** | CK40CT-24B-0*+TDR | EL297UH045XE36B* | 24000 | 23800 | 20.5 | 13.5 | 8.5 | 1.9 | 62 | 66 | 214625665
LENNOX | EL22XPV-024-230A** | CK40DT-42B-0*+TDR | SLP99DF070XV36B* | 24000 | 24000 | 20 | 13.5 | 9.3 | 1.88 | 63 | 65 | 214625664
LENNOX | EL22XPV-024-230A** | CK40DT-42B-0*+TDR | SL280DF090V48B* | 24000 | 24000 | 20 | 13.4 | 9.2 | 1.88 | 63 | 65 | 214625663
LENNOX | EL22XPV-024-230A** | CK40DT-42B-0*+TDR | SL280DF060NV36B* | 24000 | 24000 | 19 | 13.5 | 9.2 | 1.88 | 63 | 65 | 214625662
LENNOX | EL22XPV-024-230A** | CK40DT-42B-0*+TDR | ML296DF045XV36B* | 24000 | 24000 | 20 | 13 | 9.2 | 1.88 | 64 | 65 | 214625661
LENNOX | EL22XPV-024-230A** | CK40DT-42B-0*+TDR | ML196DF070XE48B* | 24000 | 24000 | 19 | 13.3 | 9.1 | 1.86 | 64 | 65 | 214625660
LENNOX | EL22XPV-024-230A** | CK40DT-42B-0*+TDR | ML196DF045XE36B* | 24000 | 24000 | 20 | 13.5 | 9.1 | 1.88 | 63 | 65 | 214625659
LENNOX | EL22XPV-024-230A** | CK40DT-42B-0*+TDR | ML193DF070XE36B* | 24000 | 24000 | 21 | 13.5 | 9.2 | 1.88 | 63 | 65 | 214625658
LENNOX | EL22XPV-024-230A** | CK40DT-42B-0*+TDR | ML180DF090E48B* | 24000 | 24000 | 18.4 | 13 | 9 | 1.86 | 64 | 65 | 214625656
LENNOX | EL22XPV-024-230A** | CK40DT-42B-0*+TDR | ML193DF045XE36B* | 24000 | 24000 | 21 | 13.5 | 9.2 | 1.88 | 63 | 65 | 214625657
LENNOX | EL22XPV-024-230A** | CK40DT-42B-0*+TDR | ML180DF070E36B* | 24000 | 24000 | 20 | 13.5 | 9.2 | 1.9 | 63 | 64 | 214625655
LENNOX | EL22XPV-024-230A** | CK40DT-42B-0*+TDR | EL297DF070XV48B* | 24000 | 24000 | 19 | 13 | 9.2 | 1.86 | 64 | 65 | 214625654
AIREASE | 4SHP22LX136P-**A | EAH1P42C+TDR+TXV | A97US2V090C12S | 35400 | 33800 | 19 | 11.7 | 8.8 | 2.02 | 67 | 54 | 214074731
AIREASE | 4SHP22LX136P-**A | EAH1P36C+TDR+TXV | A97US2V110C20S | 34600 | 34800 | 19 | 11.7 | 8.5 | 2.04 | 66 | 52 | 214074730
AIREASE | 4SHP22LX136P-**A | EAH1P36C+TDR+TXV | A97US2V110C16S | 34400 | 34800 | 19.5 | 11.7 | 8.5 | 2.02 | 66 | 53 | 214074729
AIREASE | 4SHP22LX136P-**A | EAH1P36C+TDR+TXV | A97US2V090C20S | 34400 | 34800 | 18.5 | 11.7 | 8.5 | 2.02 | 66 | 52 | 214074728
AIREASE | 4SHP22LX136P-**A | EAH1P36C+TDR+TXV | A97US2V090C16S | 34400 | 34800 | 19.5 | 11.7 | 8.5 | 2.02 | 66 | 52 | 214074727
AIREASE | 4SHP22LX136P-**A | EAH1P36C+TDR+TXV | A97US2V090C12S | 34400 | 34800 | 20 | 11.7 | 8.5 | 2.02 | 66 | 53 | 214074726
AIREASE | 4SHP22LX136P-**A | EAH1P30B+TDR+TXV | A97US2V070B12S | 34600 | 34800 | 20 | 11.7 | 8.7 | 2.08 | 66 | 54 | 214074725
AIREASE | 4SHP22LX136P-**A | EA(C;U)1P48B+TDR+TXV | A97US2V070B12S | 35000 | 34000 | 20.5 | 12 | 8.8 | 2.18 | 66 | 55 | 214074724
AIREASE | 4SHP22LX136P-**A | EA(C;U)1P48B+TDR+TXV | A97US2V045B12S | 34800 | 34000 | 20 | 12 | 8.8 | 2.18 | 66 | 55 | 214074723
AIREASE | 4SHP22LX136P-**A | EA(C;U)1P36B+TDR+TXV | A97US2V070B12S | 35000 | 35000 | 20.5 | 12 | 8.5 | 2.12 | 63 | 52 | 214074722
AIREASE | 4SHP22LX136P-**A | EA(C;U)1P36B+TDR+TXV | A97US2V045B12S | 34800 | 35000 | 20.5 | 11.7 | 8.5 | 2.1 | 63 | 52 | 214074721
ARMSTRONG AIR | 4SHP17LE118P-**A | EAC4X24B+TDR | A97US2V070B12S | 18000 | 17400 | 16.4 | 13.5 | 8.1 | 2.08 | 63 | 48 | 214074443
ARMSTRONG AIR | 4SHP17LE130P-**A | EAC4X36B+TDR | A97US2V070B12S | 30000 | 28000 | 16 | 13 | 8.1 | 2.28 | 66 | 52 | 214074552
ARMSTRONG AIR | 4SHP17LE130P-**A | EAC4X36B+TDR | A97US2V045B12S | 29800 | 28000 | 15.6 | 13 | 8.1 | 2.26 | 66 | 52 | 214074551
ARMSTRONG AIR | 4SHP17LE130P-**A | EAH1P36C+TDR+TXV | A97US2V110C20S | 30000 | 29200 | 15.2 | 12.5 | 8.5 | 2.22 | 66 | 52 | 214074548
ARMSTRONG AIR | 4SHP17LE130P-**A | EAH1P36C+TDR+TXV | A97US2V110C16S | 29000 | 28400 | 15.6 | 12.5 | 8.3 | 2.22 | 65 | 51 | 214074547
ARMSTRONG AIR | 4SHP17LE118P-**A | EAH1P24B+TDR+TXV | A97US2V070B12S | 18000 | 18000 | 16.4 | 13.5 | 8.1 | 2.1 | 62 | 47 | 214074439
ARMSTRONG AIR | 4SHP17LE118P-**A | EAH1P24B+TDR+TXV | A97US2V045B12S | 18000 | 18000 | 16.4 | 13.5 | 8.1 | 2.06 | 62 | 47 | 214074438
ARMSTRONG AIR | 4SHP17LE130P-**A | EA(C;U)1P36B+TDR+TXV | A97US2V070B12S | 30000 | 28000 | 16 | 13 | 8.1 | 2.28 | 66 | 52 | 214074625
AIREASE | 4SHP17LE118P-**A | EAH1P24B+TDR+TXV | A97US2V070B12S | 18000 | 18000 | 16.4 | 13.5 | 8.1 | 2.1 | 62 | 47 | 214074691
AIREASE | 4SHP17LE118P-**A | EAH1P24B+TDR+TXV | A97US2V045B12S | 18000 | 18000 | 16.4 | 13.5 | 8.1 | 2.06 | 62 | 47 | 214074690
ARMSTRONG AIR | 4SHP22LX136P-**A | EAC4X48C+TDR | A97US2V110C20S | 35200 | 33600 | 19.5 | 12 | 8.8 | 2.26 | 66 | 55 | 214074500
ARMSTRONG AIR | 4SHP22LX136P-**A | EAC4X48C+TDR | A97US2V110C16S | 35000 | 33800 | 20 | 12 | 9 | 2.24 | 66 | 55 | 214074499
ARMSTRONG AIR | 4SHP22LX136P-**A | EAC4X48C+TDR | A97US2V090C20S | 35000 | 33800 | 19 | 12 | 8.8 | 2.24 | 66 | 55 | 214074498
ARMSTRONG AIR | 4SHP22LX136P-**A | EAC4X48C+TDR | A97US2V090C16S | 35000 | 33800 | 20 | 12 | 9 | 2.24 | 66 | 55 | 214074497
ARMSTRONG AIR | 4SHP22LX136P-**A | EAC4X48C+TDR | A97US2V090C12S | 35000 | 33800 | 20 | 12 | 9 | 2.24 | 66 | 55 | 214074496
ARMSTRONG AIR | 4SHP22LX136P-**A | EA(C;U)1P48C+TDR+TXV | A97US2V110C20S | 35200 | 33600 | 19.5 | 12 | 8.8 | 2.26 | 66 | 55 | 214074495
ARMSTRONG AIR | 4SHP22LX136P-**A | EA(C;U)1P48C+TDR+TXV | A97US2V110C16S | 35000 | 33800 | 20 | 12 | 9 | 2.24 | 66 | 55 | 214074494
ARMSTRONG AIR | 4SHP22LX136P-**A | EA(C;U)1P48C+TDR+TXV | A97US2V090C20S | 35000 | 33800 | 19 | 12 | 8.8 | 2.24 | 66 | 55 | 214074493
ARMSTRONG AIR | 4SHP22LX136P-**A | EA(C;U)1P48C+TDR+TXV | A97US2V090C16S | 35000 | 33800 | 20 | 12 | 9 | 2.24 | 66 | 55 | 214074492
LENNOX | ML17XP1-048-230A** | CK40CT-60C-0*+TDR | SLP99UH090XV36C* | 48000 | 46000 | 15.2 | 12.5 | 8.1 | 2.36 | 68 | 55 | 214624818
LENNOX | ML17XP1-048-230A** | CK40CT-60C-0*+TDR | SL297UH080NV60C* | 48000 | 47000 | 15.2 | 12.5 | 8.1 | 2.34 | 68 | 54 | 214624817
LENNOX | ML17XP1-048-230A** | CK40CT-60C-0*+TDR | SL297UH080NV48C* | 48000 | 47000 | 15.2 | 12.5 | 8.3 | 2.34 | 68 | 54 | 214624815
LENNOX | ML17XP1-048-230A** | CK40CT-60C-0*+TDR | SL280UH110XV60C* | 48000 | 47000 | 15.4 | 12.5 | 8.3 | 2.32 | 67 | 54 | 214624814
LENNOX | ML17XP1-048-230A** | CK40CT-60C-0*+TDR | SL280UH110V60C* | 48000 | 47000 | 15.4 | 12.5 | 8.3 | 2.32 | 67 | 54 | 214624812
LENNOX | ML17XP1-048-230A** | CK40CT-60C-0*+TDR | SL280UH100NV60C* | 48000 | 47000 | 15.6 | 13 | 8.3 | 2.38 | 67 | 54 | 214624810
LENNOX | ML17XP1-048-230A** | CK40CT-60C-0*+TDR | SL280UH090XV60C* | 48000 | 47000 | 15.4 | 12.5 | 8.3 | 2.34 | 68 | 54 | 214624809
LENNOX | ML17XP1-048-230A** | CK40CT-60C-0*+TDR | SL280UH090V60C* | 48000 | 47000 | 15.4 | 12.5 | 8.3 | 2.34 | 68 | 54 | 214624807
LENNOX | ML17XP1-048-230A** | CK40CT-60C-0*+TDR | SL280UH080NV60C* | 48000 | 46500 | 15.8 | 13 | 8.3 | 2.38 | 68 | 54 | 214624806
LENNOX | ML17XP1-048-230A** | CK40CT-60C-0*+TDR | ML296UH110XV60C* | 48000 | 47000 | 15.4 | 12.5 | 8.3 | 2.36 | 68 | 54 | 214624804
ALLIED | 4HP17L30P-**A | EAH1P36C+TDR+TXV | 97G2UH110CV20 | 30000 | 29200 | 15.2 | 12.5 | 8.5 | 2.22 | 66 | 52 | 213858964
CONCORD | 4HP17L36P-**A | EAH1P42B+TDR+TXV | 97G2UH045BV12 | 36000 | 34000 | 15.4 | 12.5 | 8.1 | 2.22 | 68 | 55 | 213858478
AC PRO | 4HP17L18P-**A | EAD4X-30/36B+TDR | 97G2DF045BE12 | 18000 | 18000 | 16 | 13.5 | 8.3 | 2.08 | 64 | 49 | 213858668
AC PRO | 4HP17L48P-**A | EA(C;U)1P60C+TDR+TXV | 97G2UH090CV12 | 48000 | 46000 | 15.2 | 12.5 | 8.1 | 2.36 | 68 | 55 | 213858773
AC PRO | 4HP17L48P-**A | EA(C;U)1P49C+TDR+TXV | 97G2UH090CV12 | 47500 | 45000 | 15.2 | 12.5 | 8.1 | 2.22 | 68 | 56 | 213858772
AC PRO | 4HP17L48P-**A | EAC4X49C+TDR | 97G2UH110CE20 | 47500 | 45000 | 15.2 | 12.5 | 8.1 | 2.24 | 69 | 56 | 213858654
AC PRO | 4HP17L48P-**A | EAC4X48C+TDR | 97G2UH110CE20 | 46500 | 45000 | 15.2 | 12.5 | 8.1 | 2.18 | 67 | 54 | 213858653
AC PRO | 4HP17L48P-**A | EAH1P51C+TDR+TXV | 97G2UH110CE20 | 47000 | 45000 | 15.2 | 12.5 | 8.1 | 2.28 | 69 | 56 | 213858652
CONCORD | 4HP17L18P-**A | EAH1P24B+TDR+TXV | 97G2UH070BE12 | 18000 | 17600 | 16 | 13.5 | 8.1 | 2.08 | 63 | 47 | 213858342
AC PRO | 4HP17L48P-**A | EAC4X49C+TDR | 97G2UH090CV12 | 47500 | 45000 | 15.2 | 12.5 | 8.1 | 2.22 | 68 | 56 | 213858777
AC PRO | 4HP17L48P-**A | EA(C;U)1P49C+TDR+TXV | 97G2UH110CE20 | 47500 | 45000 | 15.2 | 12.5 | 8.1 | 2.24 | 69 | 56 | 213858648
AC PRO | 4HP17L48P-**A | EA(C;U)1P48C+TDR+TXV | 97G2UH110CE20 | 46500 | 45000 | 15.2 | 12.5 | 8.1 | 2.18 | 67 | 54 | 213858647
AC PRO | 4HP17L48P-**A | 7EC48CX-0*+TDR | 97G2UH110CE20 | 46500 | 45000 | 15.2 | 12.5 | 8.1 | 2.18 | 67 | 54 | 214710063
AC PRO | 4HP17L36P-**A | 7EH42CX-0*+TDR | 80G1UH110CE20L | 36000 | 33200 | 16.4 | 13.5 | 8.1 | 2.2 | 67 | 54 | 214709706
AC PRO | 4HP17L36P-**A | 7EH42CX-0*+TDR | 80G1UH110CE20 | 36000 | 33200 | 16.4 | 13.5 | 8.1 | 2.2 | 67 | 54 | 214709705
AC PRO | 4HP17L36P-**A | 7EH42CX-0*+TDR | 97G2UH110CV20 | 36000 | 33600 | 16.2 | 13.5 | 8.1 | 2.2 | 67 | 54 | 214709703
AC PRO | 4HP17L48P-**A | 7EC48CX-0*+TDR | 80G2UH110CE20L | 46500 | 44500 | 15.6 | 12.5 | 8.1 | 2.2 | 67 | 54 | 214710059
AC PRO | 4HP17L36P-**A | 7EH42CX-0*+TDR | 97G2UH090CV20 | 36000 | 33800 | 16 | 13 | 8.1 | 2.18 | 67 | 54 | 214709701
AC PRO | 4HP17L48P-**A | 7EC48CX-0*+TDR | 80G2UH110CE20 | 46500 | 44500 | 15.6 | 12.5 | 8.1 | 2.2 | 67 | 54 | 214710058
AC PRO | 4HP17L24P-**A | 7ED30/36CX-0*+TDR | 96G1DF090CE16 | 23600 | 22400 | 16.4 | 13.5 | 8.2 | 2.1 | 64 | 50 | 214709476
AC PRO | 4HP17L24P-**A | 7ED30/36CX-0*+TDR | 92G1DF090CE16 | 23400 | 22400 | 16.2 | 13.5 | 8.2 | 2.08 | 64 | 49 | 214709475
AC PRO | 4HP17L24P-**A | 7ED30/36CX-0*+TDR | 80G1DF110CE20 | 23600 | 22600 | 15.6 | 13 | 8.2 | 2.08 | 65 | 50 | 214709474
AC PRO | 4HP17L48P-**A | 7EC48CX-0*+TDR | 80G2UH110CE16 | 47000 | 45000 | 15.2 | 12.5 | 8.1 | 2.2 | 68 | 54 | 214710057
AC PRO | 4HP17L24P-**A | 7ED30/36BX-0*+TDR | 96G1DF070BE16 | 23600 | 22600 | 15.4 | 13 | 8.1 | 2.06 | 65 | 51 | 214709471
AC PRO | 4HP17L24P-**A | 7ED30/36BX-0*+TDR | 96G1DF045BE12 | 23600 | 22600 | 15.6 | 13 | 8.2 | 2.08 | 65 | 50 | 214709470
AC PRO | 4HP17L24P-**A | 7ED30/36BX-0*+TDR | 92G1DF070BE12 | 23600 | 22600 | 15.8 | 13 | 8.2 | 2.06 | 64 | 50 | 214709469
AC PRO | 4HP17L30P-**A | 7EC30BX-0*+TDR | 80G2UH090BE12 | 29200 | 27800 | 15.8 | 13 | 8.1 | 2.24 | 65 | 51 | 214709621
AC PRO | 4HP17L30P-**A | 7EH36CX-0*+TDR | 96G1UH110CE20 | 29400 | 28800 | 15.6 | 12.5 | 8.5 | 2.26 | 65 | 51 | 214709595
AC PRO | 4HP17L30P-**A | 7EH36CX-0*+TDR | 96G1UH090CE16 | 28200 | 28000 | 15.6 | 12.5 | 8.3 | 2.22 | 66 | 52 | 214709594
AC PRO | 4HP17L30P-**A | 7EH36CX-0*+TDR | 92G1UH110CE20 | 29200 | 28600 | 15.6 | 12.5 | 8.5 | 2.24 | 66 | 52 | 214709593
AC PRO | 4HP17L30P-**A | 7EH36CX-0*+TDR | 92G1UH110CE16 | 28800 | 28200 | 15.8 | 13 | 8.3 | 2.24 | 66 | 52 | 214709592
AC PRO | 4HP17L30P-**A | 7EH36CX-0*+TDR | 92G1UH090CE16 | 28800 | 28400 | 15.6 | 12.5 | 8.3 | 2.24 | 65 | 51 | 214709591
AC PRO | 4HP17L30P-**A | 7EH36CX-0*+TDR | 92G1UH090CE12 | 28800 | 28200 | 15.6 | 13 | 8.3 | 2.24 | 66 | 52 | 214709590
AC PRO | 4HP17L30P-**A | 7EH36CX-0*+TDR | 80G1UH110CE20L | 29000 | 28400 | 15.6 | 13 | 8.3 | 2.22 | 65 | 51 | 214709589
AC PRO | 4HP17L30P-**A | 7EC36AX-0*+TDR | 80G2UH070AE12L | 29600 | 27800 | 16 | 13 | 8.1 | 2.26 | 65 | 51 | 214709644
AC PRO | 4HP17L30P-**A | 7EC36AX-0*+TDR | 80G2UH070AE12 | 29600 | 27800 | 16 | 13 | 8.1 | 2.26 | 65 | 51 | 214709643
AC PRO | 4HP17L30P-**A | 7EC36AX-0*+TDR | 80G2UH045AE12 | 29600 | 27800 | 16 | 13 | 8.1 | 2.28 | 65 | 51 | 214709642
AC PRO | 4HP17L30P-**A | 7EC30BX-0*+TDR | 80G2UH090BV16 | 29200 | 28000 | 15.6 | 13 | 8.1 | 2.18 | 66 | 52 | 214709638
BRYANT HEATING AND COOLING SYSTEMS | 227TBN048**AA* | FV4CN(B,F)005L |  | 46000 | 47000 | 16.5 | 12.5 | 8.1 | 2.24 | 62 | 49 | 213383121
CARRIER | 25TPB748A**30* | FV4CN(B,F)005L |  | 46000 | 47000 | 16.5 | 12.5 | 8.1 | 2.24 | 62 | 49 | 213383120
BRYANT HEATING AND COOLING SYSTEMS | 227TBN024**AA* | CAP**3717AL* | 926TB42060V17*** | 23600 | 24200 | 16.5 | 12.5 | 8.1 | 2.2 | 58 | 43 | 213382333
CARRIER | 25TPB724A**30* | CAP**3717AL* | 59TP6B060V17**14 | 23600 | 24200 | 16.5 | 12.5 | 8.1 | 2.2 | 58 | 43 | 213382332
CARRIER | 25TPB724A**30* | CAP**3717AL* | 59TP6B060V14**12 | 23600 | 24400 | 16.5 | 12.5 | 8.1 | 2.18 | 58 | 43 | 213382330
CARRIER | 25TPB724A**30* | CAP**3717AL* | 58TP*A090V17**16 | 23400 | 24000 | 16.5 | 12.5 | 8.1 | 2.2 | 58 | 43 | 213382310
BRYANT HEATING AND COOLING SYSTEMS | 227TBN024**AA* | CAP**3717AL* | 82*TA36070V14*** | 23600 | 24000 | 17 | 13 | 8.1 | 2.22 | 58 | 43 | 213382309
BRYANT HEATING AND COOLING SYSTEMS | 227TBN024**AA* | CAP**3721AL* | 926TB42060V17*** | 23800 | 24400 | 16.5 | 12.5 | 8.1 | 2.22 | 59 | 43 | 213382391
CARRIER | 25TPB724A**30* | CAP**3721AL* | 59TP6B060V17**14 | 23800 | 24400 | 16.5 | 12.5 | 8.1 | 2.22 | 59 | 43 | 213382390
BRYANT HEATING AND COOLING SYSTEMS | 227TBN024**AA* | CAP**3721AL* | 926SA60080V21*** | 23800 | 24200 | 17 | 12.5 | 8.1 | 2.26 | 58 | 43 | 213382383
CARRIER | 25TPB724A**30* | CAP**3721AL* | 59SP6A080V21**20 | 23800 | 24200 | 17 | 12.5 | 8.1 | 2.26 | 58 | 43 | 213382382
CARRIER | 25TPB724A**30* | CAP**3721AL* | 59CU5A100C21**22 | 24000 | 24400 | 17 | 12.5 | 8.1 | 2.26 | 59 | 43 | 213382370
BRYANT HEATING AND COOLING SYSTEMS | 227TBN024**AA* | CAP**3721AL* | 935CA60080C21*** | 23600 | 24000 | 17 | 12.5 | 8.1 | 2.24 | 58 | 43 | 213382369
CARRIER | 25TPB724A**30* | CAP**3721AL* | 59CU5A080C21**20 | 23600 | 24000 | 17 | 12.5 | 8.1 | 2.24 | 58 | 43 | 213382368
BRYANT HEATING AND COOLING SYSTEMS | 227TBN024**AA* | CAP**3721AL* | 82*TA48090V17*** | 23800 | 24200 | 17 | 12.5 | 8.1 | 2.24 | 58 | 42 | 213382363
CARRIER | 25TPB724A**30* | CAP**3721AL* | 58TP*A090V17**16 | 23800 | 24200 | 17 | 12.5 | 8.1 | 2.24 | 58 | 42 | 213382362
BRYANT HEATING AND COOLING SYSTEMS | 227TBN024**AA* | CAP**3721AL* | 88*TA60090C21*** | 23800 | 24200 | 16 | 12.5 | 8.1 | 2.24 | 58 | 43 | 213382359
CARRIER | 25TPB724A**30* | CAP**3721AL* | 58TN*A090C21**20 | 23800 | 24200 | 16 | 12.5 | 8.1 | 2.24 | 58 | 43 | 213382358
BRYANT HEATING AND COOLING SYSTEMS | 227TBN024**AA* | CAP**3721AL* | 88*TA48070C17*** | 23600 | 24000 | 16 | 12.5 | 8.1 | 2.24 | 58 | 43 | 213382357
CARRIER | 25TPB724A**30* | CAP**3721AL* | 58TN*A070C17**16 | 23600 | 24000 | 16 | 12.5 | 8.1 | 2.24 | 58 | 43 | 213382356
BRYANT HEATING AND COOLING SYSTEMS | 227TBN024**AA* | CAP**3717AL* | 926TB30040V14*** | 23600 | 24600 | 16.5 | 12 | 8.1 | 2.16 | 59 | 43 | 213383313
BRYANT HEATING AND COOLING SYSTEMS | PH7TAN424**AA* | CAP**3717AL* | 82*TB36045V14*** | 23000 | 24000 | 16.5 | 12.5 | 8.1 | 2.32 | 60 | 45 | 213353913
BRYANT HEATING AND COOLING SYSTEMS | GH7TAN424**AA* | CAP**3717AL* | 82*TB36045V14*** | 23000 | 24000 | 16.5 | 12.5 | 8.1 | 2.32 | 60 | 45 | 213353912
BRYANT HEATING AND COOLING SYSTEMS | PH7TAN424**AA* | CAP**2517AL* | 82*TB36045V14*** | 22800 | 24000 | 16.5 | 12.5 | 8.1 | 2.32 | 60 | 44 | 213353901
BRYANT HEATING AND COOLING SYSTEMS | GH7TAN424**AA* | CAP**2517AL* | 82*TB36045V14*** | 22800 | 24000 | 16.5 | 12.5 | 8.1 | 2.32 | 60 | 44 | 213353900
CARRIER | 25TPB760A**30* | CAP**6121AL* | 59TP6B100V21**22 | 55500 | 59000 | 15.5 | 11.7 | 8.1 | 2.18 | 63 | 51 | 213383186
CARRIER | 25TPB760A**30* | CAP**6124AL* | 58TP*A090V21**20 | 55500 | 59000 | 15.5 | 11.7 | 8.1 | 2.18 | 63 | 51 | 213383194
BRYANT HEATING AND COOLING SYSTEMS | 227TBN060**AA* | CAP**6124AL* | 82*TA60090V21*** | 55500 | 59000 | 15.5 | 11.7 | 8.1 | 2.18 | 63 | 51 | 213383195
CARRIER | 25TPB724A**30* | CAP**2517AL* | 58TN*A070C17**16 | 23600 | 24000 | 16 | 12.5 | 8.1 | 2.22 | 58 | 42 | 213383238
BRYANT HEATING AND COOLING SYSTEMS | 227TBN024**AA* | CAP**2517AL* | 88*TA48070C17*** | 23600 | 24000 | 16 | 12.5 | 8.1 | 2.22 | 58 | 42 | 213383239
BRYANT HEATING AND COOLING SYSTEMS | 227TBN024**AA* | FV4CNF002L |  | 22600 | 23400 | 16.5 | 12.5 | 8.1 | 2.18 | 58 | 42 | 213382497
CARRIER | 25TPB724A**30* | FV4CNF002L |  | 22600 | 23400 | 16.5 | 12.5 | 8.1 | 2.18 | 58 | 42 | 213382496
BRYANT HEATING AND COOLING SYSTEMS | 227TBN024**AA* | CAP**3721AL* | 88*TA60070C21*** | 24200 | 24800 | 17 | 12.5 | 8.1 | 2.26 | 59 | 43 | 213383321
CARRIER | 25TPB724A**30* | CAP**3721AL* | 58TN*A070C21**20 | 24200 | 24800 | 17 | 12.5 | 8.1 | 2.26 | 59 | 43 | 213383320
BRYANT HEATING AND COOLING SYSTEMS | 227TBN036**AA* | CAP**3721AL* | 926TB48080V17*** | 34800 | 35400 | 15.5 | 12 | 8.1 | 2.12 | 61 | 49 | 213382607
CARRIER | 25TPB736A**30* | CAP**3721AL* | 59TP6B080V17**16 | 34800 | 35400 | 15.5 | 12 | 8.1 | 2.12 | 61 | 49 | 213382606
BRYANT HEATING AND COOLING SYSTEMS | 284ANV060*0**B* | FE4BNBD60L*+UI |  | 58000 | 59500 | 20.5 | 13 | 8.5 | 2.22 | 83 | 63 | 213361594
BRYANT HEATING AND COOLING SYSTEMS | 284ANV048*0**B* | FE4BNBD60L*+UI |  | 46000 | 45500 | 22 | 13 | 9.5 | 2.48 | 93 | 78 | 213361592
CARRIER | 25VNA448A*031* | FE4BNBD60L*+UI |  | 46000 | 45500 | 22 | 13 | 9.5 | 2.48 | 93 | 78 | 213361591
CARRIER | 25VNA448A*031* | FE4BN(B,X)C48L*+UI |  | 45000 | 46000 | 22 | 12 | 9.5 | 2.36 | 93 | 78 | 213361589
BRYANT HEATING AND COOLING SYSTEMS | 284ANV024*0**B* | FE4BNXB24L*+UI |  | 23400 | 26600 | 20.5 | 13 | 10 | 2.46 | 94 | 75 | 213361582
CARRIER | 25VNA424A*031* | FE4BNXB24L*+UI |  | 23400 | 26600 | 20.5 | 13 | 10 | 2.46 | 94 | 75 | 213361581
BRYANT HEATING AND COOLING SYSTEMS | 284ANV024*0**B* | FE4BN(B,X)C36L*+UI |  | 23400 | 26400 | 21 | 13.5 | 10.5 | 2.46 | 94 | 75 | 213361580
CARRIER | 25VNA424A*031* | FE4BN(B,X)C36L*+UI |  | 23400 | 26400 | 21 | 13.5 | 10.5 | 2.46 | 94 | 75 | 213361579
BRYANT HEATING AND COOLING SYSTEMS | 227TBN036**AA* | CAP**4321AL* | 926TB48080V17*** | 35000 | 35400 | 15.5 | 12 | 8.1 | 2.12 | 61 | 49 | 213382749
CARRIER | 25TPB736A**30* | CAP**4321AL* | 59TP6B080V17**16 | 35000 | 35400 | 15.5 | 12 | 8.1 | 2.12 | 61 | 49 | 213382748
BRYANT HEATING AND COOLING SYSTEMS | 227TBN036**AA* | CAP**4321AL* | 926TB42060V17*** | 35000 | 36000 | 15.5 | 11.7 | 8.1 | 2.1 | 62 | 49 | 213382747
CARRIER | 25TPB736A**30* | CAP**4321AL* | 59TP6B060V17**14 | 35000 | 36000 | 15.5 | 11.7 | 8.1 | 2.1 | 62 | 49 | 213382746
BRYANT HEATING AND COOLING SYSTEMS | 227TBN024**AA* | CAP**3721AL* | 83*SB60100M21*** | 22800 | 24000 | 16 | 12.5 | 8.1 | 2.34 | 60 | 45 | 213384526
BRYANT HEATING AND COOLING SYSTEMS | 227TBN024**AA* | CAP**3721AL* | 83*SB60080M21*** | 22800 | 24000 | 16 | 12.5 | 8.1 | 2.34 | 60 | 44 | 213384524
BRYANT HEATING AND COOLING SYSTEMS | 227TBN024**AA* | CAP**3721AL* | 83*SB48060M17*** | 23000 | 24000 | 16.5 | 12.5 | 8.1 | 2.34 | 60 | 44 | 213384522
BRYANT HEATING AND COOLING SYSTEMS | 227TBN024**AA* | CAP**3721AL* | 83*SB36040M17*** | 23200 | 24200 | 16.5 | 12 | 8.1 | 2.34 | 60 | 44 | 213384520
CARRIER | 25TPB736A**30* | FV4CNB006L |  | 35600 | 35200 | 17 | 12.5 | 8.1 | 2.22 | 61 | 48 | 213382962
BRYANT HEATING AND COOLING SYSTEMS | 227TBN036**AA* | FV4CN(B,F)005L |  | 35200 | 35000 | 16.5 | 12.5 | 8.1 | 2.18 | 61 | 48 | 213382961
CARRIER | 25TPB736A**30* | FV4CN(B,F)005L |  | 35200 | 35000 | 16.5 | 12.5 | 8.1 | 2.18 | 61 | 48 | 213382960
BRYANT HEATING AND COOLING SYSTEMS | 227TBN036**AA* | FT4BN(B,X)C48L* |  | 35400 | 35600 | 16.5 | 12.5 | 8.1 | 2.26 | 62 | 50 | 213386191
BRYANT HEATING AND COOLING SYSTEMS | 227TBN060**AA* | FV4CNB006L |  | 56500 | 58000 | 16 | 12 | 8.1 | 2.26 | 63 | 50 | 213382089
BRYANT HEATING AND COOLING SYSTEMS | 227TBN048**AA* | FV4CNB006L |  | 46500 | 47000 | 16 | 12 | 8.1 | 2.3 | 62 | 49 | 213382088
BRYANT HEATING AND COOLING SYSTEMS | 227TBN024**AA* | FV4CN(B,F)003L |  | 23800 | 23800 | 16 | 12 | 8.1 | 2.18 | 59 | 43 | 213382086
CARRIER | 25TPB760A**30* | FV4CNB006L |  | 56500 | 58000 | 16 | 12 | 8.1 | 2.26 | 63 | 50 | 213382085
CARRIER | 25TPB724A**30* | FV4CN(B,F)003L |  | 23800 | 23800 | 16 | 12 | 8.1 | 2.18 | 59 | 43 | 213382082
BRYANT HEATING AND COOLING SYSTEMS | 227TBN036**AA* | FV4CNB006L |  | 35600 | 35200 | 17 | 12.5 | 8.1 | 2.22 | 61 | 48 | 213382963
BRYANT HEATING AND COOLING SYSTEMS | 227TBN024**AA* | CAP**2517AL* | 926TB48080V17*** | 23600 | 24000 | 16.5 | 12.5 | 8.1 | 2.22 | 58 | 43 | 213382175
CARRIER | 25TPB724A**30* | CAP**2517AL* | 59TP6B080V17**16 | 23600 | 24000 | 16.5 | 12.5 | 8.1 | 2.22 | 58 | 43 | 213382174
BRYANT HEATING AND COOLING SYSTEMS | 227TBN024**AA* | CAP**2517AL* | 926TB42060V17*** | 23800 | 24400 | 16.5 | 12.5 | 8.1 | 2.22 | 58 | 43 | 213382173
CARRIER | 25TPB724A**30* | CAP**2517AL* | 59TP6B060V17**14 | 23800 | 24400 | 16.5 | 12.5 | 8.1 | 2.22 | 58 | 43 | 213382172
BRYANT HEATING AND COOLING SYSTEMS | 227TBN024**AA* | CAP**2517AL* | 926TB36060V14*** | 23800 | 24400 | 16.5 | 12 | 8.1 | 2.2 | 59 | 43 | 213382171
BRYANT HEATING AND COOLING SYSTEMS | 227TBN024**AA* | CAP**2517AL* | 926TB30040V14*** | 23800 | 24800 | 16.5 | 12 | 8.1 | 2.18 | 58 | 43 | 213382169
CARRIER | 25TPB724A**30* | CAP**2517AL* | 59TP6B040V14**10 | 23800 | 24800 | 16.5 | 12 | 8.1 | 2.18 | 58 | 43 | 213382168
TEMPSTAR | N4H7T48*K*AAA* | EVD4X61M21A* | *96VTN1002122B* | 47000 | 50500 | 16 | 11.7 | 8.1 | 2.32 | 61 | 49 | 213640137
KEEPRITE | N4H7T48*K*AAA* | EVD4X61M21A* | *96VTN1002122B* | 47000 | 50500 | 16 | 11.7 | 8.1 | 2.32 | 61 | 49 | 213640135
DAY & NIGHT | N4H7T48*K*AAA* | EVD4X61M21A* | *96VTN1002122B* | 47000 | 50500 | 16 | 11.7 | 8.1 | 2.32 | 61 | 49 | 213640134
COMFORTMAKER | N4H7T48*K*AAA* | EVD4X61M21A* | *96VTN1002122B* | 47000 | 50500 | 16 | 11.7 | 8.1 | 2.32 | 61 | 49 | 213640133
ARCOAIRE | N4H7T48*K*AAA* | EVD4X61M21A* | *96VTN1002122B* | 47000 | 50500 | 16 | 11.7 | 8.1 | 2.32 | 61 | 49 | 213640132
AIRQUEST | N4H7T48*K*AAA* | EVD4X61M21A* | *96VTN1002122B* | 47000 | 50500 | 16 | 11.7 | 8.1 | 2.32 | 61 | 49 | 213640131
HEIL | N4H7T48*K*AAA* | EVD4X61M21A* | *96VTN1002122B* | 47000 | 50500 | 16 | 11.7 | 8.1 | 2.32 | 61 | 49 | 213640130
BRYANT HEATING AND COOLING SYSTEMS | PH7TAN448**AA* | CVPVA6121XMC* | 926TC66100V21*** | 47000 | 50500 | 16 | 11.7 | 8.1 | 2.32 | 61 | 49 | 213640129
BRYANT HEATING AND COOLING SYSTEMS | GH7TAN448**AA* | CVPVA6121XMC* | 926TC66100V21*** | 47000 | 50500 | 16 | 11.7 | 8.1 | 2.32 | 61 | 49 | 213640128
BRYANT HEATING AND COOLING SYSTEMS | 227TBN048**AA* | CVPVA6121XMC* | 926TC66100V21*** | 47000 | 50500 | 16 | 11.7 | 8.1 | 2.32 | 61 | 49 | 213640127
CARRIER | GH7TAN448**AA* | CVPVA6121XMC* | 59TP6C100V21**22 | 47000 | 50500 | 16 | 11.7 | 8.1 | 2.32 | 61 | 49 | 213640126
TEMPSTAR | N4H7T48*K*AAA* | EVM4X49M21A* | *96VTN1002122B* | 46500 | 50500 | 16 | 11.7 | 8.1 | 2.3 | 61 | 49 | 213636949
KENMORE | N4H7T48*K*AAA* | EVM4X49M21A* | *96VTN1002122B* | 46500 | 50500 | 16 | 11.7 | 8.1 | 2.3 | 61 | 49 | 213636948
KEEPRITE | N4H7T48*K*AAA* | EVM4X49M21A* | *96VTN1002122B* | 46500 | 50500 | 16 | 11.7 | 8.1 | 2.3 | 61 | 49 | 213636947
COMFORTMAKER | N4H7T48*K*AAA* | EVM4X49M21A* | *96VTN1002122B* | 46500 | 50500 | 16 | 11.7 | 8.1 | 2.3 | 61 | 49 | 213636945
ARCOAIRE | N4H7T48*K*AAA* | EVM4X49M21A* | *96VTN1002122B* | 46500 | 50500 | 16 | 11.7 | 8.1 | 2.3 | 61 | 49 | 213636944
AIRQUEST | N4H7T48*K*AAA* | EVM4X49M21A* | *96VTN1002122B* | 46500 | 50500 | 16 | 11.7 | 8.1 | 2.3 | 61 | 49 | 213636943
HEIL | N4H7T48*K*AAA* | EVM4X49M21A* | *96VTN1002122B* | 46500 | 50500 | 16 | 11.7 | 8.1 | 2.3 | 61 | 49 | 213636942
BRYANT HEATING AND COOLING SYSTEMS | PH7TAN448**AA* | CVPMA4921XMC* | 926TC66100V21*** | 46500 | 50500 | 16 | 11.7 | 8.1 | 2.3 | 61 | 49 | 213636941
BRYANT HEATING AND COOLING SYSTEMS | GH7TAN448**AA* | CVPMA4921XMC* | 926TC66100V21*** | 46500 | 50500 | 16 | 11.7 | 8.1 | 2.3 | 61 | 49 | 213636940
BRYANT HEATING AND COOLING SYSTEMS | 227TBN048**AA* | CVPMA4921XMC* | 926TC66100V21*** | 46500 | 50500 | 16 | 11.7 | 8.1 | 2.3 | 61 | 49 | 213636939
CARRIER | GH7TAN448**AA* | CVPMA4921XMC* | 59TP6C100V21**22 | 46500 | 50500 | 16 | 11.7 | 8.1 | 2.3 | 61 | 49 | 213636938
CARRIER | 25TPA748A**30* | CVPMA4921XMC* | 59TP6C100V21**22 | 46500 | 50500 | 16 | 11.7 | 8.1 | 2.3 | 61 | 49 | 213636935
TEMPSTAR | N4H7T48*K*AAA* | EVM4X60M21A* | *80VSL1102122B* | 46000 | 50000 | 16 | 11.7 | 8.1 | 2.3 | 61 | 49 | 213637027
KENMORE | N4H7T48*K*AAA* | EVM4X60M21A* | *80VSL1102122B* | 46000 | 50000 | 16 | 11.7 | 8.1 | 2.3 | 61 | 49 | 213637026
KEEPRITE | N4H7T48*K*AAA* | EVM4X60M21A* | *80VSL1102122B* | 46000 | 50000 | 16 | 11.7 | 8.1 | 2.3 | 61 | 49 | 213637025
DAY & NIGHT | N4H7T48*K*AAA* | EVM4X60M21A* | *80VSL1102122B* | 46000 | 50000 | 16 | 11.7 | 8.1 | 2.3 | 61 | 49 | 213637024
COMFORTMAKER | N4H7T48*K*AAA* | EVM4X60M21A* | *80VSL1102122B* | 46000 | 50000 | 16 | 11.7 | 8.1 | 2.3 | 61 | 49 | 213637023
ARCOAIRE | N4H7T48*K*AAA* | EVM4X60M21A* | *80VSL1102122B* | 46000 | 50000 | 16 | 11.7 | 8.1 | 2.3 | 61 | 49 | 213637022
AIRQUEST | N4H7T48*K*AAA* | EVM4X60M21A* | *80VSL1102122B* | 46000 | 50000 | 16 | 11.7 | 8.1 | 2.3 | 61 | 49 | 213637021
HEIL | N4H7T48*K*AAA* | EVM4X60M21A* | *80VSL1102122B* | 46000 | 50000 | 16 | 11.7 | 8.1 | 2.3 | 61 | 49 | 213637020
BRYANT HEATING AND COOLING SYSTEMS | PH7TAN448**AA* | CVPMA6021XMC* | 82*SB66110V21*** | 46000 | 50000 | 16 | 11.7 | 8.1 | 2.3 | 61 | 49 | 213637019
BRYANT HEATING AND COOLING SYSTEMS | GH7TAN448**AA* | CVPMA6021XMC* | 82*SB66110V21*** | 46000 | 50000 | 16 | 11.7 | 8.1 | 2.3 | 61 | 49 | 213637018
BRYANT HEATING AND COOLING SYSTEMS | 227TBN048**AA* | CVPMA6021XMC* | 82*SB66110V21*** | 46000 | 50000 | 16 | 11.7 | 8.1 | 2.3 | 61 | 49 | 213637017
CARRIER | GH7TAN448**AA* | CVPMA6021XMC* | 58SP*B110V21**22 | 46000 | 50000 | 16 | 11.7 | 8.1 | 2.3 | 61 | 49 | 213637016
TEMPSTAR | N4H7T48*K*AAA* | EVD4X60M21A* | *96VTN1002122B* | 46000 | 50000 | 16 | 11.7 | 8.1 | 2.3 | 61 | 50 | 213639482
KENMORE | N4H7T48*K*AAA* | EVD4X60M21A* | *96VTN1002122B* | 46000 | 50000 | 16 | 11.7 | 8.1 | 2.3 | 61 | 50 | 213639481
KEEPRITE | N4H7T48*K*AAA* | EVD4X60M21A* | *96VTN1002122B* | 46000 | 50000 | 16 | 11.7 | 8.1 | 2.3 | 61 | 50 | 213639480
DAY & NIGHT | N4H7T48*K*AAA* | EVD4X60M21A* | *96VTN1002122B* | 46000 | 50000 | 16 | 11.7 | 8.1 | 2.3 | 61 | 50 | 213639479
COMFORTMAKER | N4H7T48*K*AAA* | EVD4X60M21A* | *96VTN1002122B* | 46000 | 50000 | 16 | 11.7 | 8.1 | 2.3 | 61 | 50 | 213639478
ARCOAIRE | N4H7T48*K*AAA* | EVD4X60M21A* | *96VTN1002122B* | 46000 | 50000 | 16 | 11.7 | 8.1 | 2.3 | 61 | 50 | 213639477
AIRQUEST | N4H7T48*K*AAA* | EVD4X60M21A* | *96VTN1002122B* | 46000 | 50000 | 16 | 11.7 | 8.1 | 2.3 | 61 | 50 | 213639476
HEIL | N4H7T48*K*AAA* | EVD4X60M21A* | *96VTN1002122B* | 46000 | 50000 | 16 | 11.7 | 8.1 | 2.3 | 61 | 50 | 213639475
BRYANT HEATING AND COOLING SYSTEMS | PH7TAN448**AA* | CVPVA6021XMC* | 926TC66100V21*** | 46000 | 50000 | 16 | 11.7 | 8.1 | 2.3 | 61 | 50 | 213639474
BRYANT HEATING AND COOLING SYSTEMS | GH7TAN448**AA* | CVPVA6021XMC* | 926TC66100V21*** | 46000 | 50000 | 16 | 11.7 | 8.1 | 2.3 | 61 | 50 | 213639473
BRYANT HEATING AND COOLING SYSTEMS | 227TBN048**AA* | CVPVA6021XMC* | 926TC66100V21*** | 46000 | 50000 | 16 | 11.7 | 8.1 | 2.3 | 61 | 50 | 213639472
CARRIER | GH7TAN448**AA* | CVPVA6021XMC* | 59TP6C100V21**22 | 46000 | 50000 | 16 | 11.7 | 8.1 | 2.3 | 61 | 50 | 213639471
CARRIER | 25TPA748A**30* | CVPVA6021XMC* | 59TP6C100V21**22 | 46000 | 50000 | 16 | 11.7 | 8.1 | 2.3 | 61 | 50 | 213639468
KENMORE | N4H7T48*K*AAA* | EVD4X61M21A* | *80VSL1102122B* | 47000 | 51000 | 16 | 11.7 | 8.1 | 2.32 | 60 | 49 | 213639543
KEEPRITE | N4H7T48*K*AAA* | EVD4X61M21A* | *80VSL1102122B* | 47000 | 51000 | 16 | 11.7 | 8.1 | 2.32 | 60 | 49 | 213639542
DAY & NIGHT | N4H7T48*K*AAA* | EVD4X61M21A* | *80VSL1102122B* | 47000 | 51000 | 16 | 11.7 | 8.1 | 2.32 | 60 | 49 | 213639541
COMFORTMAKER | N4H7T48*K*AAA* | EVD4X61M21A* | *80VSL1102122B* | 47000 | 51000 | 16 | 11.7 | 8.1 | 2.32 | 60 | 49 | 213639540
ARCOAIRE | N4H7T48*K*AAA* | EVD4X61M21A* | *80VSL1102122B* | 47000 | 51000 | 16 | 11.7 | 8.1 | 2.32 | 60 | 49 | 213639539
AIRQUEST | N4H7T48*K*AAA* | EVD4X61M21A* | *80VSL1102122B* | 47000 | 51000 | 16 | 11.7 | 8.1 | 2.32 | 60 | 49 | 213639538
HEIL | N4H7T48*K*AAA* | EVD4X61M21A* | *80VSL1102122B* | 47000 | 51000 | 16 | 11.7 | 8.1 | 2.32 | 60 | 49 | 213639537
BRYANT HEATING AND COOLING SYSTEMS | PH7TAN448**AA* | CVPVA6121XMC* | 82*SB66110V21*** | 47000 | 51000 | 16 | 11.7 | 8.1 | 2.32 | 60 | 49 | 213639536
BRYANT HEATING AND COOLING SYSTEMS | GH7TAN448**AA* | CVPVA6121XMC* | 82*SB66110V21*** | 47000 | 51000 | 16 | 11.7 | 8.1 | 2.32 | 60 | 49 | 213639535
BRYANT HEATING AND COOLING SYSTEMS | 227TBN048**AA* | CVPVA6121XMC* | 82*SB66110V21*** | 47000 | 51000 | 16 | 11.7 | 8.1 | 2.32 | 60 | 49 | 213639534
CARRIER | GH7TAN448**AA* | CVPVA6121XMC* | 58SP*B110V21**22 | 47000 | 51000 | 16 | 11.7 | 8.1 | 2.32 | 60 | 49 | 213639533
TEMPSTAR | N4H7T48*K*AAA* | EVD4X61M21A* | *80VSL0902120B* | 46500 | 50500 | 16 | 11.7 | 8.1 | 2.3 | 61 | 50 | 213639529
KENMORE | N4H7T48*K*AAA* | EVD4X61M21A* | *80VSL0902120B* | 46500 | 50500 | 16 | 11.7 | 8.1 | 2.3 | 61 | 50 | 213639528
KEEPRITE | N4H7T48*K*AAA* | EVD4X61M21A* | *80VSL0902120B* | 46500 | 50500 | 16 | 11.7 | 8.1 | 2.3 | 61 | 50 | 213639527
DAY & NIGHT | N4H7T48*K*AAA* | EVD4X61M21A* | *80VSL0902120B* | 46500 | 50500 | 16 | 11.7 | 8.1 | 2.3 | 61 | 50 | 213639526
COMFORTMAKER | N4H7T48*K*AAA* | EVD4X61M21A* | *80VSL0902120B* | 46500 | 50500 | 16 | 11.7 | 8.1 | 2.3 | 61 | 50 | 213639525
ARCOAIRE | N4H7T48*K*AAA* | EVD4X61M21A* | *80VSL0902120B* | 46500 | 50500 | 16 | 11.7 | 8.1 | 2.3 | 61 | 50 | 213639524
AIRQUEST | N4H7T48*K*AAA* | EVD4X61M21A* | *80VSL0902120B* | 46500 | 50500 | 16 | 11.7 | 8.1 | 2.3 | 61 | 50 | 213639523
HEIL | N4H7T48*K*AAA* | EVD4X61M21A* | *80VSL0902120B* | 46500 | 50500 | 16 | 11.7 | 8.1 | 2.3 | 61 | 50 | 213639522
BRYANT HEATING AND COOLING SYSTEMS | PH7TAN448**AA* | CVPVA6121XMC* | 82*SB60090V21*** | 46500 | 50500 | 16 | 11.7 | 8.1 | 2.3 | 61 | 50 | 213639521
BRYANT HEATING AND COOLING SYSTEMS | GH7TAN448**AA* | CVPVA6121XMC* | 82*SB60090V21*** | 46500 | 50500 | 16 | 11.7 | 8.1 | 2.3 | 61 | 50 | 213639520
BRYANT HEATING AND COOLING SYSTEMS | 227TBN048**AA* | CVPVA6121XMC* | 82*SB60090V21*** | 46500 | 50500 | 16 | 11.7 | 8.1 | 2.3 | 61 | 50 | 213639519
CARRIER | GH7TAN448**AA* | CVPVA6121XMC* | 58SP*B090V21**20 | 46500 | 50500 | 16 | 11.7 | 8.1 | 2.3 | 61 | 50 | 213639518
CARRIER | 25TPA748A**30* | CVPVA6121XMC* | 58SP*B090V21**20 | 46500 | 50500 | 16 | 11.7 | 8.1 | 2.3 | 61 | 50 | 213639515
TEMPSTAR | N4H7T48*K*AAA* | EVM4X60M21A* | *80VTL1102122B* | 46000 | 50500 | 16 | 11.7 | 8.1 | 2.3 | 61 | 49 | 213637241
KENMORE | N4H7T48*K*AAA* | EVM4X60M21A* | *80VTL1102122B* | 46000 | 50500 | 16 | 11.7 | 8.1 | 2.3 | 61 | 49 | 213637240
DAY & NIGHT | N4H7T48*K*AAA* | EVM4X60M21A* | *80VTL1102122B* | 46000 | 50500 | 16 | 11.7 | 8.1 | 2.3 | 61 | 49 | 213637238
COMFORTMAKER | N4H7T48*K*AAA* | EVM4X60M21A* | *80VTL1102122B* | 46000 | 50500 | 16 | 11.7 | 8.1 | 2.3 | 61 | 49 | 213637237
AIRQUEST | N4H7T48*K*AAA* | EVM4X60M21A* | *80VTL1102122B* | 46000 | 50500 | 16 | 11.7 | 8.1 | 2.3 | 61 | 49 | 213637235
HEIL | N4H7T48*K*AAA* | EVM4X60M21A* | *80VTL1102122B* | 46000 | 50500 | 16 | 11.7 | 8.1 | 2.3 | 61 | 49 | 213637234
BROCK | PH7TAN448**AA* | CVPMA6021XMC* | PG80VTLB66110C** | 46000 | 50500 | 16 | 11.7 | 8.1 | 2.3 | 61 | 49 | 213637232
PAYNE HEATING AND COOLING | PH7TAN448**AA* | CVPMA6021XMC* | PG80VTLB66110C** | 46000 | 50500 | 16 | 11.7 | 8.1 | 2.3 | 61 | 49 | 213637231
BRYANT HEATING AND COOLING SYSTEMS | PH7TAN448**AA* | CVPMA6021XMC* | 82*TB66110V21*** | 46000 | 50500 | 16 | 11.7 | 8.1 | 2.3 | 61 | 49 | 213637230
BRYANT HEATING AND COOLING SYSTEMS | GH7TAN448**AA* | CVPMA6021XMC* | 82*TB66110V21*** | 46000 | 50500 | 16 | 11.7 | 8.1 | 2.3 | 61 | 49 | 213637229
BRYANT HEATING AND COOLING SYSTEMS | 227TBN048**AA* | CVPMA6021XMC* | 82*TB66110V21*** | 46000 | 50500 | 16 | 11.7 | 8.1 | 2.3 | 61 | 49 | 213637228
CARRIER | GH7TAN448**AA* | CVPMA6021XMC* | 58TP*B110V21**22 | 46000 | 50500 | 16 | 11.7 | 8.1 | 2.3 | 61 | 49 | 213637227
CARRIER | 25TPA748A**30* | CVPMA6021XMC* | 58TP*B110V21**22 | 46000 | 50500 | 16 | 11.7 | 8.1 | 2.3 | 61 | 49 | 213637224
TEMPSTAR | N4H7T48*K*AAA* | EVM4X49M21A* | *80VSL1102122B* | 46000 | 50500 | 16 | 11.7 | 8.1 | 2.3 | 61 | 49 | 213636391
KENMORE | N4H7T48*K*AAA* | EVM4X49M21A* | *80VSL1102122B* | 46000 | 50500 | 16 | 11.7 | 8.1 | 2.3 | 61 | 49 | 213636390
KEEPRITE | N4H7T48*K*AAA* | EVM4X49M21A* | *80VSL1102122B* | 46000 | 50500 | 16 | 11.7 | 8.1 | 2.3 | 61 | 49 | 213636389
DAY & NIGHT | N4H7T48*K*AAA* | EVM4X49M21A* | *80VSL1102122B* | 46000 | 50500 | 16 | 11.7 | 8.1 | 2.3 | 61 | 49 | 213636388
COMFORTMAKER | N4H7T48*K*AAA* | EVM4X49M21A* | *80VSL1102122B* | 46000 | 50500 | 16 | 11.7 | 8.1 | 2.3 | 61 | 49 | 213636387
ARCOAIRE | N4H7T48*K*AAA* | EVM4X49M21A* | *80VSL1102122B* | 46000 | 50500 | 16 | 11.7 | 8.1 | 2.3 | 61 | 49 | 213636386
AIRQUEST | N4H7T48*K*AAA* | EVM4X49M21A* | *80VSL1102122B* | 46000 | 50500 | 16 | 11.7 | 8.1 | 2.3 | 61 | 49 | 213636385
HEIL | N4H7T48*K*AAA* | EVM4X49M21A* | *80VSL1102122B* | 46000 | 50500 | 16 | 11.7 | 8.1 | 2.3 | 61 | 49 | 213636384
BRYANT HEATING AND COOLING SYSTEMS | PH7TAN448**AA* | CVPMA4921XMC* | 82*SB66110V21*** | 46000 | 50500 | 16 | 11.7 | 8.1 | 2.3 | 61 | 49 | 213636383
BRYANT HEATING AND COOLING SYSTEMS | GH7TAN448**AA* | CVPMA4921XMC* | 82*SB66110V21*** | 46000 | 50500 | 16 | 11.7 | 8.1 | 2.3 | 61 | 49 | 213636382
BRYANT HEATING AND COOLING SYSTEMS | 227TBN048**AA* | CVPMA4921XMC* | 82*SB66110V21*** | 46000 | 50500 | 16 | 11.7 | 8.1 | 2.3 | 61 | 49 | 213636381
CARRIER | 25TPA748A**30* | CVPMA4921XMC* | 58SP*B110V21**22 | 46000 | 50500 | 16 | 11.7 | 8.1 | 2.3 | 61 | 49 | 213636377
TEMPSTAR | N4H7T48*K*AAA* | EVM4X60M21A* | *80CTL0902120B* | 46000 | 50000 | 16 | 11.7 | 8.1 | 2.3 | 61 | 49 | 213637170
MARATHERM | N4H7T48*K*AAA* | EVM4X60M21A* | *80CTL0902120B* | 46000 | 50000 | 16 | 11.7 | 8.1 | 2.3 | 61 | 49 | 213637169
KENMORE | N4H7T48*K*AAA* | EVM4X60M21A* | *80CTL0902120B* | 46000 | 50000 | 16 | 11.7 | 8.1 | 2.3 | 61 | 49 | 213637168
KEEPRITE | N4H7T48*K*AAA* | EVM4X60M21A* | *80CTL0902120B* | 46000 | 50000 | 16 | 11.7 | 8.1 | 2.3 | 61 | 49 | 213637167
DAY & NIGHT | N4H7T48*K*AAA* | EVM4X60M21A* | *80CTL0902120B* | 46000 | 50000 | 16 | 11.7 | 8.1 | 2.3 | 61 | 49 | 213637166
COMFORTMAKER | N4H7T48*K*AAA* | EVM4X60M21A* | *80CTL0902120B* | 46000 | 50000 | 16 | 11.7 | 8.1 | 2.3 | 61 | 49 | 213637165
ARCOAIRE | N4H7T48*K*AAA* | EVM4X60M21A* | *80CTL0902120B* | 46000 | 50000 | 16 | 11.7 | 8.1 | 2.3 | 61 | 49 | 213637164
AIRQUEST | N4H7T48*K*AAA* | EVM4X60M21A* | *80CTL0902120B* | 46000 | 50000 | 16 | 11.7 | 8.1 | 2.3 | 61 | 49 | 213637163
HEIL | N4H7T48*K*AAA* | EVM4X60M21A* | *80CTL0902120B* | 46000 | 50000 | 16 | 11.7 | 8.1 | 2.3 | 61 | 49 | 213637162
BRYANT HEATING AND COOLING SYSTEMS | PH7TAN448**AA* | CVPMA6021XMC* | 88*TB60090C21*** | 46000 | 50000 | 16 | 11.7 | 8.1 | 2.3 | 61 | 49 | 213637161
BRYANT HEATING AND COOLING SYSTEMS | GH7TAN448**AA* | CVPMA6021XMC* | 88*TB60090C21*** | 46000 | 50000 | 16 | 11.7 | 8.1 | 2.3 | 61 | 49 | 213637160
BRYANT HEATING AND COOLING SYSTEMS | 227TBN048**AA* | CVPMA6021XMC* | 88*TB60090C21*** | 46000 | 50000 | 16 | 11.7 | 8.1 | 2.3 | 61 | 49 | 213637159
CARRIER | GH7TAN448**AA* | CVPMA6021XMC* | 58TN*B090C21**20 | 46000 | 50000 | 16 | 11.7 | 8.1 | 2.3 | 61 | 49 | 213637158
CARRIER | 25TPA748A**30* | CVPMA6021XMC* | 58TN*B090C21**20 | 46000 | 50000 | 16 | 11.7 | 8.1 | 2.3 | 61 | 49 | 213637155
ECOTEMP | W4H7T48*K*AAA* | WMVM60421XA* | WFET110C066A* | 46000 | 50500 | 16 | 11.7 | 8.1 | 2.3 | 61 | 49 | 213637243
GRANDAIRE | W4H7T48*K*AAA* | WMVM60421XA* | WFET110C066A* | 46000 | 50500 | 16 | 11.7 | 8.1 | 2.3 | 61 | 49 | 213637242
KENMORE | N4H7T48*K*AAA* | EVD4X61M21A* | *80CTL1102120B* | 47000 | 51000 | 16 | 11.7 | 8.1 | 2.3 | 61 | 49 | 213639701
KEEPRITE | N4H7T48*K*AAA* | EVD4X61M21A* | *80CTL1102120B* | 47000 | 51000 | 16 | 11.7 | 8.1 | 2.3 | 61 | 49 | 213639700
DAY & NIGHT | N4H7T48*K*AAA* | EVD4X61M21A* | *80CTL1102120B* | 47000 | 51000 | 16 | 11.7 | 8.1 | 2.3 | 61 | 49 | 213639699
COMFORTMAKER | N4H7T48*K*AAA* | EVD4X61M21A* | *80CTL1102120B* | 47000 | 51000 | 16 | 11.7 | 8.1 | 2.3 | 61 | 49 | 213639698
ARCOAIRE | N4H7T48*K*AAA* | EVD4X61M21A* | *80CTL1102120B* | 47000 | 51000 | 16 | 11.7 | 8.1 | 2.3 | 61 | 49 | 213639697
AIRQUEST | N4H7T48*K*AAA* | EVD4X61M21A* | *80CTL1102120B* | 47000 | 51000 | 16 | 11.7 | 8.1 | 2.3 | 61 | 49 | 213639696
HEIL | N4H7T48*K*AAA* | EVD4X61M21A* | *80CTL1102120B* | 47000 | 51000 | 16 | 11.7 | 8.1 | 2.3 | 61 | 49 | 213639695
BRYANT HEATING AND COOLING SYSTEMS | PH7TAN448**AA* | CVPVA6121XMC* | 88*TB60110C21*** | 47000 | 51000 | 16 | 11.7 | 8.1 | 2.3 | 61 | 49 | 213639694
BRYANT HEATING AND COOLING SYSTEMS | GH7TAN448**AA* | CVPVA6121XMC* | 88*TB60110C21*** | 47000 | 51000 | 16 | 11.7 | 8.1 | 2.3 | 61 | 49 | 213639693
BRYANT HEATING AND COOLING SYSTEMS | 227TBN048**AA* | CVPVA6121XMC* | 88*TB60110C21*** | 47000 | 51000 | 16 | 11.7 | 8.1 | 2.3 | 61 | 49 | 213639692
CARRIER | GH7TAN448**AA* | CVPVA6121XMC* | 58TN*B110C21**20 | 47000 | 51000 | 16 | 11.7 | 8.1 | 2.3 | 61 | 49 | 213639691
CARRIER | 25TPA748A**30* | CVPVA6121XMC* | 58TN*B110C21**20 | 47000 | 51000 | 16 | 11.7 | 8.1 | 2.3 | 61 | 49 | 213639688
TEMPSTAR | N4H7T48*K*AAA* | EVD4X61M21A* | *80CTL0902120B* | 47000 | 51000 | 16 | 11.7 | 8.1 | 2.3 | 61 | 50 | 213639687
MARATHERM | N4H7T48*K*AAA* | EVD4X61M21A* | *80CTL0902120B* | 47000 | 51000 | 16 | 11.7 | 8.1 | 2.3 | 61 | 50 | 213639686
KENMORE | N4H7T48*K*AAA* | EVD4X61M21A* | *80CTL0902120B* | 47000 | 51000 | 16 | 11.7 | 8.1 | 2.3 | 61 | 50 | 213639685
KEEPRITE | N4H7T48*K*AAA* | EVD4X61M21A* | *80CTL0902120B* | 47000 | 51000 | 16 | 11.7 | 8.1 | 2.3 | 61 | 50 | 213639684
DAY & NIGHT | N4H7T48*K*AAA* | EVD4X61M21A* | *80CTL0902120B* | 47000 | 51000 | 16 | 11.7 | 8.1 | 2.3 | 61 | 50 | 213639683
COMFORTMAKER | N4H7T48*K*AAA* | EVD4X61M21A* | *80CTL0902120B* | 47000 | 51000 | 16 | 11.7 | 8.1 | 2.3 | 61 | 50 | 213639682
ARCOAIRE | N4H7T48*K*AAA* | EVD4X61M21A* | *80CTL0902120B* | 47000 | 51000 | 16 | 11.7 | 8.1 | 2.3 | 61 | 50 | 213639681
AIRQUEST | N4H7T48*K*AAA* | EVD4X61M21A* | *80CTL0902120B* | 47000 | 51000 | 16 | 11.7 | 8.1 | 2.3 | 61 | 50 | 213639680
HEIL | N4H7T48*K*AAA* | EVD4X61M21A* | *80CTL0902120B* | 47000 | 51000 | 16 | 11.7 | 8.1 | 2.3 | 61 | 50 | 213639679
BRYANT HEATING AND COOLING SYSTEMS | PH7TAN448**AA* | CVPVA6121XMC* | 88*TB60090C21*** | 47000 | 51000 | 16 | 11.7 | 8.1 | 2.3 | 61 | 50 | 213639678
BRYANT HEATING AND COOLING SYSTEMS | GH7TAN448**AA* | CVPVA6121XMC* | 88*TB60090C21*** | 47000 | 51000 | 16 | 11.7 | 8.1 | 2.3 | 61 | 50 | 213639677
BRYANT HEATING AND COOLING SYSTEMS | 227TBN048**AA* | CVPVA6121XMC* | 88*TB60090C21*** | 47000 | 51000 | 16 | 11.7 | 8.1 | 2.3 | 61 | 50 | 213639676
CARRIER | GH7TAN448**AA* | CVPVA6121XMC* | 58TN*B090C21**20 | 47000 | 51000 | 16 | 11.7 | 8.1 | 2.3 | 61 | 50 | 213639675
CARRIER | 25TPA748A**30* | CVPVA6121XMC* | 58TN*B090C21**20 | 47000 | 51000 | 16 | 11.7 | 8.1 | 2.3 | 61 | 50 | 213639672
TEMPSTAR | N4H7T48*K*AAA* | EVD4X60M21A* | *80VSL1102122B* | 46000 | 50500 | 16 | 11.7 | 8.1 | 2.28 | 61 | 49 | 213638857
KENMORE | N4H7T48*K*AAA* | EVD4X60M21A* | *80VSL1102122B* | 46000 | 50500 | 16 | 11.7 | 8.1 | 2.28 | 61 | 49 | 213638856
KEEPRITE | N4H7T48*K*AAA* | EVD4X60M21A* | *80VSL1102122B* | 46000 | 50500 | 16 | 11.7 | 8.1 | 2.28 | 61 | 49 | 213638855
DAY & NIGHT | N4H7T48*K*AAA* | EVD4X60M21A* | *80VSL1102122B* | 46000 | 50500 | 16 | 11.7 | 8.1 | 2.28 | 61 | 49 | 213638854
COMFORTMAKER | N4H7T48*K*AAA* | EVD4X60M21A* | *80VSL1102122B* | 46000 | 50500 | 16 | 11.7 | 8.1 | 2.28 | 61 | 49 | 213638853
ARCOAIRE | N4H7T48*K*AAA* | EVD4X60M21A* | *80VSL1102122B* | 46000 | 50500 | 16 | 11.7 | 8.1 | 2.28 | 61 | 49 | 213638852
AIRQUEST | N4H7T48*K*AAA* | EVD4X60M21A* | *80VSL1102122B* | 46000 | 50500 | 16 | 11.7 | 8.1 | 2.28 | 61 | 49 | 213638851
HEIL | N4H7T48*K*AAA* | EVD4X60M21A* | *80VSL1102122B* | 46000 | 50500 | 16 | 11.7 | 8.1 | 2.28 | 61 | 49 | 213638850
BRYANT HEATING AND COOLING SYSTEMS | PH7TAN448**AA* | CVPVA6021XMC* | 82*SB66110V21*** | 46000 | 50500 | 16 | 11.7 | 8.1 | 2.28 | 61 | 49 | 213638849
BRYANT HEATING AND COOLING SYSTEMS | GH7TAN448**AA* | CVPVA6021XMC* | 82*SB66110V21*** | 46000 | 50500 | 16 | 11.7 | 8.1 | 2.28 | 61 | 49 | 213638848
BRYANT HEATING AND COOLING SYSTEMS | 227TBN048**AA* | CVPVA6021XMC* | 82*SB66110V21*** | 46000 | 50500 | 16 | 11.7 | 8.1 | 2.28 | 61 | 49 | 213638847
CARRIER | GH7TAN448**AA* | CVPVA6021XMC* | 58SP*B110V21**22 | 46000 | 50500 | 16 | 11.7 | 8.1 | 2.28 | 61 | 49 | 213638846
CARRIER | 25TPA748A**30* | CVPVA6021XMC* | 58SP*B110V21**22 | 46000 | 50500 | 16 | 11.7 | 8.1 | 2.28 | 61 | 49 | 213638843
ECOTEMP | W4H7T48*K*AAA* | WMVC61421XA* | WFET110C066A* | 46500 | 50500 | 16 | 11.7 | 8.1 | 2.32 | 61 | 49 | 213639760
GRANDAIRE | W4H7T48*K*AAA* | WMVC61421XA* | WFET110C066A* | 46500 | 50500 | 16 | 11.7 | 8.1 | 2.32 | 61 | 49 | 213639759
TEMPSTAR | N4H7T48*K*AAA* | EVD4X61M21A* | *80VTL1102122B* | 46500 | 50500 | 16 | 11.7 | 8.1 | 2.32 | 61 | 49 | 213639758
KENMORE | N4H7T48*K*AAA* | EVD4X61M21A* | *80VTL1102122B* | 46500 | 50500 | 16 | 11.7 | 8.1 | 2.32 | 61 | 49 | 213639757
KEEPRITE | N4H7T48*K*AAA* | EVD4X61M21A* | *80VTL1102122B* | 46500 | 50500 | 16 | 11.7 | 8.1 | 2.32 | 61 | 49 | 213639756
DAY & NIGHT | N4H7T48*K*AAA* | EVD4X61M21A* | *80VTL1102122B* | 46500 | 50500 | 16 | 11.7 | 8.1 | 2.32 | 61 | 49 | 213639755
COMFORTMAKER | N4H7T48*K*AAA* | EVD4X61M21A* | *80VTL1102122B* | 46500 | 50500 | 16 | 11.7 | 8.1 | 2.32 | 61 | 49 | 213639754
ARCOAIRE | N4H7T48*K*AAA* | EVD4X61M21A* | *80VTL1102122B* | 46500 | 50500 | 16 | 11.7 | 8.1 | 2.32 | 61 | 49 | 213639753
AIRQUEST | N4H7T48*K*AAA* | EVD4X61M21A* | *80VTL1102122B* | 46500 | 50500 | 16 | 11.7 | 8.1 | 2.32 | 61 | 49 | 213639752
HEIL | N4H7T48*K*AAA* | EVD4X61M21A* | *80VTL1102122B* | 46500 | 50500 | 16 | 11.7 | 8.1 | 2.32 | 61 | 49 | 213639751
WEATHERMAKER | PH7TAN448**AA* | CVPVA6121XMC* | PG80VTLB66110C** | 46500 | 50500 | 16 | 11.7 | 8.1 | 2.32 | 61 | 49 | 213639750
BROCK | PH7TAN448**AA* | CVPVA6121XMC* | PG80VTLB66110C** | 46500 | 50500 | 16 | 11.7 | 8.1 | 2.32 | 61 | 49 | 213639749
PAYNE HEATING AND COOLING | PH7TAN448**AA* | CVPVA6121XMC* | PG80VTLB66110C** | 46500 | 50500 | 16 | 11.7 | 8.1 | 2.32 | 61 | 49 | 213639748
BRYANT HEATING AND COOLING SYSTEMS | PH7TAN448**AA* | CVPVA6121XMC* | 82*TB66110V21*** | 46500 | 50500 | 16 | 11.7 | 8.1 | 2.32 | 61 | 49 | 213639747
BRYANT HEATING AND COOLING SYSTEMS | GH7TAN448**AA* | CVPVA6121XMC* | 82*TB66110V21*** | 46500 | 50500 | 16 | 11.7 | 8.1 | 2.32 | 61 | 49 | 213639746
BRYANT HEATING AND COOLING SYSTEMS | 227TBN048**AA* | CVPVA6121XMC* | 82*TB66110V21*** | 46500 | 50500 | 16 | 11.7 | 8.1 | 2.32 | 61 | 49 | 213639745
CARRIER | GH7TAN448**AA* | CVPVA6121XMC* | 58TP*B110V21**22 | 46500 | 50500 | 16 | 11.7 | 8.1 | 2.32 | 61 | 49 | 213639744
CARRIER | 25TPA748A**30* | CVPVA6121XMC* | 58TP*B110V21**22 | 46500 | 50500 | 16 | 11.7 | 8.1 | 2.32 | 61 | 49 | 213639741
TEMPSTAR | N4H7T48*K*AAA* | EVD4X61M21A* | *80VTL0902120B* | 46500 | 50500 | 16 | 11.7 | 8.1 | 2.3 | 61 | 50 | 213639740
KENMORE | N4H7T48*K*AAA* | EVD4X61M21A* | *80VTL0902120B* | 46500 | 50500 | 16 | 11.7 | 8.1 | 2.3 | 61 | 50 | 213639739
KEEPRITE | N4H7T48*K*AAA* | EVD4X61M21A* | *80VTL0902120B* | 46500 | 50500 | 16 | 11.7 | 8.1 | 2.3 | 61 | 50 | 213639738
DAY & NIGHT | N4H7T48*K*AAA* | EVD4X61M21A* | *80VTL0902120B* | 46500 | 50500 | 16 | 11.7 | 8.1 | 2.3 | 61 | 50 | 213639737
COMFORTMAKER | N4H7T48*K*AAA* | EVD4X61M21A* | *80VTL0902120B* | 46500 | 50500 | 16 | 11.7 | 8.1 | 2.3 | 61 | 50 | 213639736
ARCOAIRE | N4H7T48*K*AAA* | EVD4X61M21A* | *80VTL0902120B* | 46500 | 50500 | 16 | 11.7 | 8.1 | 2.3 | 61 | 50 | 213639735
AIRQUEST | N4H7T48*K*AAA* | EVD4X61M21A* | *80VTL0902120B* | 46500 | 50500 | 16 | 11.7 | 8.1 | 2.3 | 61 | 50 | 213639734
HEIL | N4H7T48*K*AAA* | EVD4X61M21A* | *80VTL0902120B* | 46500 | 50500 | 16 | 11.7 | 8.1 | 2.3 | 61 | 50 | 213639733
WEATHERMAKER | PH7TAN448**AA* | CVPVA6121XMC* | PG80VTLB60090C** | 46500 | 50500 | 16 | 11.7 | 8.1 | 2.3 | 61 | 50 | 213639732
BROCK | PH7TAN448**AA* | CVPVA6121XMC* | PG80VTLB60090C** | 46500 | 50500 | 16 | 11.7 | 8.1 | 2.3 | 61 | 50 | 213639731
PAYNE HEATING AND COOLING | PH7TAN448**AA* | CVPVA6121XMC* | PG80VTLB60090C** | 46500 | 50500 | 16 | 11.7 | 8.1 | 2.3 | 61 | 50 | 213639730
BRYANT HEATING AND COOLING SYSTEMS | PH7TAN448**AA* | CVPVA6121XMC* | 82*TB60090V21*** | 46500 | 50500 | 16 | 11.7 | 8.1 | 2.3 | 61 | 50 | 213639729
BRYANT HEATING AND COOLING SYSTEMS | GH7TAN448**AA* | CVPVA6121XMC* | 82*TB60090V21*** | 46500 | 50500 | 16 | 11.7 | 8.1 | 2.3 | 61 | 50 | 213639728
BRYANT HEATING AND COOLING SYSTEMS | 227TBN048**AA* | CVPVA6121XMC* | 82*TB60090V21*** | 46500 | 50500 | 16 | 11.7 | 8.1 | 2.3 | 61 | 50 | 213639727
CARRIER | GH7TAN448**AA* | CVPVA6121XMC* | 58TP*B090V21**20 | 46500 | 50500 | 16 | 11.7 | 8.1 | 2.3 | 61 | 50 | 213639726
CARRIER | 25TPA748A**30* | CVPVA6121XMC* | 58TP*B090V21**20 | 46500 | 50500 | 16 | 11.7 | 8.1 | 2.3 | 61 | 50 | 213639723
TEMPSTAR | N4H7T48*K*AAA* | EVD4X61M21A* | *80CTL1102120B* | 47000 | 51000 | 16 | 11.7 | 8.1 | 2.3 | 61 | 49 | 213639703
MARATHERM | N4H7T48*K*AAA* | EVD4X61M21A* | *80CTL1102120B* | 47000 | 51000 | 16 | 11.7 | 8.1 | 2.3 | 61 | 49 | 213639702
TEMPSTAR | N4H7T48*K*AAA* | EVD4X61M21A* | *95CSU1002122B* | 46500 | 50500 | 15.5 | 11.7 | 8.1 | 2.32 | 61 | 49 | 213639824
KENMORE | N4H7T48*K*AAA* | EVD4X61M21A* | *95CSU1002122B* | 46500 | 50500 | 15.5 | 11.7 | 8.1 | 2.32 | 61 | 49 | 213639822
KEEPRITE | N4H7T48*K*AAA* | EVD4X61M21A* | *95CSU1002122B* | 46500 | 50500 | 15.5 | 11.7 | 8.1 | 2.32 | 61 | 49 | 213639821
DAY & NIGHT | N4H7T48*K*AAA* | EVD4X61M21A* | *95CSU1002122B* | 46500 | 50500 | 15.5 | 11.7 | 8.1 | 2.32 | 61 | 49 | 213639820
COMFORTMAKER | N4H7T48*K*AAA* | EVD4X61M21A* | *95CSU1002122B* | 46500 | 50500 | 15.5 | 11.7 | 8.1 | 2.32 | 61 | 49 | 213639819
ARCOAIRE | N4H7T48*K*AAA* | EVD4X61M21A* | *95CSU1002122B* | 46500 | 50500 | 15.5 | 11.7 | 8.1 | 2.32 | 61 | 49 | 213639818
AIRQUEST | N4H7T48*K*AAA* | EVD4X61M21A* | *95CSU1002122B* | 46500 | 50500 | 15.5 | 11.7 | 8.1 | 2.32 | 61 | 49 | 213639817
HEIL | N4H7T48*K*AAA* | EVD4X61M21A* | *95CSU1002122B* | 46500 | 50500 | 15.5 | 11.7 | 8.1 | 2.32 | 61 | 49 | 213639816
BRYANT HEATING AND COOLING SYSTEMS | PH7TAN448**AA* | CVPVA6121XMC* | 935CB66100C21*** | 46500 | 50500 | 15.5 | 11.7 | 8.1 | 2.32 | 61 | 49 | 213639815
BRYANT HEATING AND COOLING SYSTEMS | GH7TAN448**AA* | CVPVA6121XMC* | 935CB66100C21*** | 46500 | 50500 | 15.5 | 11.7 | 8.1 | 2.32 | 61 | 49 | 213639814
BRYANT HEATING AND COOLING SYSTEMS | 227TBN048**AA* | CVPVA6121XMC* | 935CB66100C21*** | 46500 | 50500 | 15.5 | 11.7 | 8.1 | 2.32 | 61 | 49 | 213639813
CARRIER | GH7TAN448**AA* | CVPVA6121XMC* | 59CU5B100C21**22 | 46500 | 50500 | 15.5 | 11.7 | 8.1 | 2.32 | 61 | 49 | 213639812
CARRIER | 25TPA748A**30* | CVPVA6121XMC* | 59CU5B100C21**22 | 46500 | 50500 | 15.5 | 11.7 | 8.1 | 2.32 | 61 | 49 | 213639809
ECOTEMP | W4H7T48*K*AAA* | WMVM49421XA* | WFET110C066A* | 46500 | 50500 | 16 | 11.7 | 8.1 | 2.28 | 61 | 50 | 213636591
GRANDAIRE | W4H7T48*K*AAA* | WMVM49421XA* | WFET110C066A* | 46500 | 50500 | 16 | 11.7 | 8.1 | 2.28 | 61 | 50 | 213636590
TEMPSTAR | N4H7T48*K*AAA* | EVM4X49M21A* | *80VTL1102122B* | 46500 | 50500 | 16 | 11.7 | 8.1 | 2.28 | 61 | 50 | 213636589
KENMORE | N4H7T48*K*AAA* | EVM4X49M21A* | *80VTL1102122B* | 46500 | 50500 | 16 | 11.7 | 8.1 | 2.28 | 61 | 50 | 213636588
KEEPRITE | N4H7T48*K*AAA* | EVM4X49M21A* | *80VTL1102122B* | 46500 | 50500 | 16 | 11.7 | 8.1 | 2.28 | 61 | 50 | 213636587
DAY & NIGHT | N4H7T48*K*AAA* | EVM4X49M21A* | *80VTL1102122B* | 46500 | 50500 | 16 | 11.7 | 8.1 | 2.28 | 61 | 50 | 213636586
COMFORTMAKER | N4H7T48*K*AAA* | EVM4X49M21A* | *80VTL1102122B* | 46500 | 50500 | 16 | 11.7 | 8.1 | 2.28 | 61 | 50 | 213636585
ARCOAIRE | N4H7T48*K*AAA* | EVM4X49M21A* | *80VTL1102122B* | 46500 | 50500 | 16 | 11.7 | 8.1 | 2.28 | 61 | 50 | 213636584
AIRQUEST | N4H7T48*K*AAA* | EVM4X49M21A* | *80VTL1102122B* | 46500 | 50500 | 16 | 11.7 | 8.1 | 2.28 | 61 | 50 | 213636583
HEIL | N4H7T48*K*AAA* | EVM4X49M21A* | *80VTL1102122B* | 46500 | 50500 | 16 | 11.7 | 8.1 | 2.28 | 61 | 50 | 213636582
BROCK | PH7TAN448**AA* | CVPMA4921XMC* | PG80VTLB66110C** | 46500 | 50500 | 16 | 11.7 | 8.1 | 2.28 | 61 | 50 | 213636580
PAYNE HEATING AND COOLING | PH7TAN448**AA* | CVPMA4921XMC* | PG80VTLB66110C** | 46500 | 50500 | 16 | 11.7 | 8.1 | 2.28 | 61 | 50 | 213636579
BRYANT HEATING AND COOLING SYSTEMS | PH7TAN448**AA* | CVPMA4921XMC* | 82*TB66110V21*** | 46500 | 50500 | 16 | 11.7 | 8.1 | 2.28 | 61 | 50 | 213636578
BRYANT HEATING AND COOLING SYSTEMS | GH7TAN448**AA* | CVPMA4921XMC* | 82*TB66110V21*** | 46500 | 50500 | 16 | 11.7 | 8.1 | 2.28 | 61 | 50 | 213636577
BRYANT HEATING AND COOLING SYSTEMS | 227TBN048**AA* | CVPMA4921XMC* | 82*TB66110V21*** | 46500 | 50500 | 16 | 11.7 | 8.1 | 2.28 | 61 | 50 | 213636576
CARRIER | GH7TAN448**AA* | CVPMA4921XMC* | 58TP*B110V21**22 | 46500 | 50500 | 16 | 11.7 | 8.1 | 2.28 | 61 | 50 | 213636575
CARRIER | 25TPA748A**30* | CVPMA4921XMC* | 58TP*B110V21**22 | 46500 | 50500 | 16 | 11.7 | 8.1 | 2.28 | 61 | 50 | 213636572
ECOTEMP | W4H7T48*K*AAA* | WMVC60421XA* | WFET110C066A* | 46000 | 50500 | 16 | 11.7 | 8.1 | 2.28 | 61 | 49 | 213639073
GRANDAIRE | W4H7T48*K*AAA* | WMVC60421XA* | WFET110C066A* | 46000 | 50500 | 16 | 11.7 | 8.1 | 2.28 | 61 | 49 | 213639072
TEMPSTAR | N4H7T48*K*AAA* | EVD4X60M21A* | *80VTL1102122B* | 46000 | 50500 | 16 | 11.7 | 8.1 | 2.28 | 61 | 49 | 213639071
KENMORE | N4H7T48*K*AAA* | EVD4X60M21A* | *80VTL1102122B* | 46000 | 50500 | 16 | 11.7 | 8.1 | 2.28 | 61 | 49 | 213639070
DAY & NIGHT | N4H7T48*K*AAA* | EVD4X60M21A* | *80VTL1102122B* | 46000 | 50500 | 16 | 11.7 | 8.1 | 2.28 | 61 | 49 | 213639068
COMFORTMAKER | N4H7T48*K*AAA* | EVD4X60M21A* | *80VTL1102122B* | 46000 | 50500 | 16 | 11.7 | 8.1 | 2.28 | 61 | 49 | 213639067
ARCOAIRE | N4H7T48*K*AAA* | EVD4X60M21A* | *80VTL1102122B* | 46000 | 50500 | 16 | 11.7 | 8.1 | 2.28 | 61 | 49 | 213639066
AIRQUEST | N4H7T48*K*AAA* | EVD4X60M21A* | *80VTL1102122B* | 46000 | 50500 | 16 | 11.7 | 8.1 | 2.28 | 61 | 49 | 213639065
HEIL | N4H7T48*K*AAA* | EVD4X60M21A* | *80VTL1102122B* | 46000 | 50500 | 16 | 11.7 | 8.1 | 2.28 | 61 | 49 | 213639064
WEATHERMAKER | PH7TAN448**AA* | CVPVA6021XMC* | PG80VTLB66110C** | 46000 | 50500 | 16 | 11.7 | 8.1 | 2.28 | 61 | 49 | 213639063
BROCK | PH7TAN448**AA* | CVPVA6021XMC* | PG80VTLB66110C** | 46000 | 50500 | 16 | 11.7 | 8.1 | 2.28 | 61 | 49 | 213639062
PAYNE HEATING AND COOLING | PH7TAN448**AA* | CVPVA6021XMC* | PG80VTLB66110C** | 46000 | 50500 | 16 | 11.7 | 8.1 | 2.28 | 61 | 49 | 213639061
BRYANT HEATING AND COOLING SYSTEMS | PH7TAN448**AA* | CVPVA6021XMC* | 82*TB66110V21*** | 46000 | 50500 | 16 | 11.7 | 8.1 | 2.28 | 61 | 49 | 213639060
BRYANT HEATING AND COOLING SYSTEMS | GH7TAN448**AA* | CVPVA6021XMC* | 82*TB66110V21*** | 46000 | 50500 | 16 | 11.7 | 8.1 | 2.28 | 61 | 49 | 213639059
CARRIER | GH7TAN448**AA* | CVPVA6021XMC* | 58TP*B110V21**22 | 46000 | 50500 | 16 | 11.7 | 8.1 | 2.28 | 61 | 49 | 213639057
CARRIER | 25TPA748A**30* | CVPVA6021XMC* | 58TP*B110V21**22 | 46000 | 50500 | 16 | 11.7 | 8.1 | 2.28 | 61 | 49 | 213639054
CARRIER | 25TPA748A**30* | CVPVA6121XMC* | 59SU5B100M21**22 | 46500 | 50500 | 16 | 11.7 | 8.1 | 2.32 | 61 | 49 | 213639977
TEMPSTAR | N4H7T48*K*AAA* | EVM4X60M21A* | *96VTN1002122B* | 46500 | 50500 | 16 | 11.7 | 8.1 | 2.3 | 61 | 49 | 213637652
KEEPRITE | N4H7T48*K*AAA* | EVM4X60M21A* | *96VTN1002122B* | 46500 | 50500 | 16 | 11.7 | 8.1 | 2.3 | 61 | 49 | 213637650
DAY & NIGHT | N4H7T48*K*AAA* | EVM4X60M21A* | *96VTN1002122B* | 46500 | 50500 | 16 | 11.7 | 8.1 | 2.3 | 61 | 49 | 213637649
COMFORTMAKER | N4H7T48*K*AAA* | EVM4X60M21A* | *96VTN1002122B* | 46500 | 50500 | 16 | 11.7 | 8.1 | 2.3 | 61 | 49 | 213637648
ARCOAIRE | N4H7T48*K*AAA* | EVM4X60M21A* | *96VTN1002122B* | 46500 | 50500 | 16 | 11.7 | 8.1 | 2.3 | 61 | 49 | 213637647
AIRQUEST | N4H7T48*K*AAA* | EVM4X60M21A* | *96VTN1002122B* | 46500 | 50500 | 16 | 11.7 | 8.1 | 2.3 | 61 | 49 | 213637646
HEIL | N4H7T48*K*AAA* | EVM4X60M21A* | *96VTN1002122B* | 46500 | 50500 | 16 | 11.7 | 8.1 | 2.3 | 61 | 49 | 213637645
BRYANT HEATING AND COOLING SYSTEMS | PH7TAN448**AA* | CVPMA6021XMC* | 926TC66100V21*** | 46500 | 50500 | 16 | 11.7 | 8.1 | 2.3 | 61 | 49 | 213637644
BRYANT HEATING AND COOLING SYSTEMS | GH7TAN448**AA* | CVPMA6021XMC* | 926TC66100V21*** | 46500 | 50500 | 16 | 11.7 | 8.1 | 2.3 | 61 | 49 | 213637643
BRYANT HEATING AND COOLING SYSTEMS | 227TBN048**AA* | CVPMA6021XMC* | 926TC66100V21*** | 46500 | 50500 | 16 | 11.7 | 8.1 | 2.3 | 61 | 49 | 213637642
CARRIER | GH7TAN448**AA* | CVPMA6021XMC* | 59TP6C100V21**22 | 46500 | 50500 | 16 | 11.7 | 8.1 | 2.3 | 61 | 49 | 213637641
CARRIER | 25TPA748A**30* | CVPMA6021XMC* | 59TP6C100V21**22 | 46500 | 50500 | 16 | 11.7 | 8.1 | 2.3 | 61 | 49 | 213637638
CARRIER | 25TPA748A**30* | CVPVA6121XMC* | 59TP6C100V21**22 | 47000 | 50500 | 16 | 11.7 | 8.1 | 2.32 | 61 | 49 | 213640123
MARATHERM | N4H7T48*K*AAA* | EVD4X61M21A* | *96VTN1002122A* | 47000 | 50500 | 16 | 11.7 | 8.1 | 2.32 | 61 | 49 | 213640080
KENMORE | N4H7T48*K*AAA* | EVD4X61M21A* | *96VTN1002122A* | 47000 | 50500 | 16 | 11.7 | 8.1 | 2.32 | 61 | 49 | 213640079
DAY & NIGHT | N4H7T48*K*AAA* | EVD4X61M21A* | *96VTN1002122A* | 47000 | 50500 | 16 | 11.7 | 8.1 | 2.32 | 61 | 49 | 213640077
COMFORTMAKER | N4H7T48*K*AAA* | EVD4X61M21A* | *96VTN1002122A* | 47000 | 50500 | 16 | 11.7 | 8.1 | 2.32 | 61 | 49 | 213640076
ARCOAIRE | N4H7T48*K*AAA* | EVD4X61M21A* | *96VTN1002122A* | 47000 | 50500 | 16 | 11.7 | 8.1 | 2.32 | 61 | 49 | 213640075
AIRQUEST | N4H7T48*K*AAA* | EVD4X61M21A* | *96VTN1002122A* | 47000 | 50500 | 16 | 11.7 | 8.1 | 2.32 | 61 | 49 | 213640074
HEIL | N4H7T48*K*AAA* | EVD4X61M21A* | *96VTN1002122A* | 47000 | 50500 | 16 | 11.7 | 8.1 | 2.32 | 61 | 49 | 213640073
BRYANT HEATING AND COOLING SYSTEMS | PH7TAN448**AA* | CVPVA6121XMC* | 926TB66100V21*** | 47000 | 50500 | 16 | 11.7 | 8.1 | 2.32 | 61 | 49 | 213640072
BRYANT HEATING AND COOLING SYSTEMS | GH7TAN448**AA* | CVPVA6121XMC* | 926TB66100V21*** | 47000 | 50500 | 16 | 11.7 | 8.1 | 2.32 | 61 | 49 | 213640071
BRYANT HEATING AND COOLING SYSTEMS | 227TBN048**AA* | CVPVA6121XMC* | 926TB66100V21*** | 47000 | 50500 | 16 | 11.7 | 8.1 | 2.32 | 61 | 49 | 213640070
CARRIER | GH7TAN448**AA* | CVPVA6121XMC* | GG96VTAA60100C | 47000 | 50500 | 16 | 11.7 | 8.1 | 2.32 | 61 | 49 | 213640069
CARRIER | GH7TAN448**AA* | CVPVA6121XMC* | 59TP6B100V21**22 | 47000 | 50500 | 16 | 11.7 | 8.1 | 2.32 | 61 | 49 | 213640068
CARRIER | 25TPB748A**30* | CVPVA6121XMC* | GG96VTAA60100C | 47000 | 50500 | 16 | 11.7 | 8.1 | 2.32 | 61 | 49 | 213640067
CARRIER | 25TPB748A**30* | CVPVA6121XMC* | 59TP6B100V21**22 | 47000 | 50500 | 16 | 11.7 | 8.1 | 2.32 | 61 | 49 | 213640066
BRYANT HEATING AND COOLING SYSTEMS | 227TAN048**AA* | CVPVA6121XMC* | 926TB66100V21*** | 47000 | 50500 | 16 | 11.7 | 8.1 | 2.32 | 61 | 49 | 213640065
CARRIER | GH7TAN448**AA* | CVPVA6121XMC* | 59SU5B100M21**22 | 46500 | 50500 | 16 | 11.7 | 8.1 | 2.32 | 61 | 49 | 213639980
BRYANT HEATING AND COOLING SYSTEMS | 227TBN048**AA* | CVPVA6121XMC* | 935SB66100M21*** | 46500 | 50500 | 16 | 11.7 | 8.1 | 2.32 | 61 | 49 | 213639981
BRYANT HEATING AND COOLING SYSTEMS | GH7TAN448**AA* | CVPVA6121XMC* | 935SB66100M21*** | 46500 | 50500 | 16 | 11.7 | 8.1 | 2.32 | 61 | 49 | 213639982
BRYANT HEATING AND COOLING SYSTEMS | PH7TAN448**AA* | CVPVA6121XMC* | 935SB66100M21*** | 46500 | 50500 | 16 | 11.7 | 8.1 | 2.32 | 61 | 49 | 213639983
HEIL | N4H7T48*K*AAA* | EVD4X61M21A* | *95MSU1002122A* | 46500 | 50500 | 16 | 11.7 | 8.1 | 2.32 | 61 | 49 | 213639984
AIRQUEST | N4H7T48*K*AAA* | EVD4X61M21A* | *95MSU1002122A* | 46500 | 50500 | 16 | 11.7 | 8.1 | 2.32 | 61 | 49 | 213639985
ARCOAIRE | N4H7T48*K*AAA* | EVD4X61M21A* | *95MSU1002122A* | 46500 | 50500 | 16 | 11.7 | 8.1 | 2.32 | 61 | 49 | 213639986
COMFORTMAKER | N4H7T48*K*AAA* | EVD4X61M21A* | *95MSU1002122A* | 46500 | 50500 | 16 | 11.7 | 8.1 | 2.32 | 61 | 49 | 213639987
DAY & NIGHT | N4H7T48*K*AAA* | EVD4X61M21A* | *95MSU1002122A* | 46500 | 50500 | 16 | 11.7 | 8.1 | 2.32 | 61 | 49 | 213639988
KEEPRITE | N4H7T48*K*AAA* | EVD4X61M21A* | *95MSU1002122A* | 46500 | 50500 | 16 | 11.7 | 8.1 | 2.32 | 61 | 49 | 213639989
KENMORE | N4H7T48*K*AAA* | EVD4X61M21A* | *95MSU1002122A* | 46500 | 50500 | 16 | 11.7 | 8.1 | 2.32 | 61 | 49 | 213639990
MARATHERM | N4H7T48*K*AAA* | EVD4X61M21A* | *95MSU1002122A* | 46500 | 50500 | 16 | 11.7 | 8.1 | 2.32 | 61 | 49 | 213639991
CARRIER | 25TPA748A**30* | CVPVA6121XMC* | 59TN6C080C21**20 | 46500 | 51000 | 15.5 | 11.7 | 8.1 | 2.3 | 61 | 49 | 213639993
CARRIER | GH7TAN448**AA* | CVPVA6121XMC* | 59TN6C080C21**20 | 46500 | 51000 | 15.5 | 11.7 | 8.1 | 2.3 | 61 | 49 | 213639996
BRYANT HEATING AND COOLING SYSTEMS | 227TBN048**AA* | CVPVA6121XMC* | 986TD60080C21*** | 46500 | 51000 | 15.5 | 11.7 | 8.1 | 2.3 | 61 | 49 | 213639997
BRYANT HEATING AND COOLING SYSTEMS | GH7TAN448**AA* | CVPVA6121XMC* | 986TD60080C21*** | 46500 | 51000 | 15.5 | 11.7 | 8.1 | 2.3 | 61 | 49 | 213639998
BRYANT HEATING AND COOLING SYSTEMS | PH7TAN448**AA* | CVPVA6121XMC* | 986TD60080C21*** | 46500 | 51000 | 15.5 | 11.7 | 8.1 | 2.3 | 61 | 49 | 213639999
HEIL | N4H7T48*K*AAA* | EVD4X61M21A* | *96CTN0802120B* | 46500 | 51000 | 15.5 | 11.7 | 8.1 | 2.3 | 61 | 49 | 213640000
AIRQUEST | N4H7T48*K*AAA* | EVD4X61M21A* | *96CTN0802120B* | 46500 | 51000 | 15.5 | 11.7 | 8.1 | 2.3 | 61 | 49 | 213640001
ARCOAIRE | N4H7T48*K*AAA* | EVD4X61M21A* | *96CTN0802120B* | 46500 | 51000 | 15.5 | 11.7 | 8.1 | 2.3 | 61 | 49 | 213640002
COMFORTMAKER | N4H7T48*K*AAA* | EVD4X61M21A* | *96CTN0802120B* | 46500 | 51000 | 15.5 | 11.7 | 8.1 | 2.3 | 61 | 49 | 213640003
DAY & NIGHT | N4H7T48*K*AAA* | EVD4X61M21A* | *96CTN0802120B* | 46500 | 51000 | 15.5 | 11.7 | 8.1 | 2.3 | 61 | 49 | 213640004
KEEPRITE | N4H7T48*K*AAA* | EVD4X61M21A* | *96CTN0802120B* | 46500 | 51000 | 15.5 | 11.7 | 8.1 | 2.3 | 61 | 49 | 213640005
KENMORE | N4H7T48*K*AAA* | EVD4X61M21A* | *96CTN0802120B* | 46500 | 51000 | 15.5 | 11.7 | 8.1 | 2.3 | 61 | 49 | 213640006
MARATHERM | N4H7T48*K*AAA* | EVD4X61M21A* | *96CTN0802120B* | 46500 | 51000 | 15.5 | 11.7 | 8.1 | 2.3 | 61 | 49 | 213640007
TEMPSTAR | N4H7T48*K*AAA* | EVD4X61M21A* | *96CTN0802120B* | 46500 | 51000 | 15.5 | 11.7 | 8.1 | 2.3 | 61 | 49 | 213640008
EVERREST | GSZV903610A* | CA*F3743*6D*+TXV | G*VM970603BNB* | 33600 | 34000 | 18.5 | 12 | 8.2 | 1.8 | 64 | 72 | 212652943
EVERREST | ASZC704810A* | CHPT4860D4A* | A*VM971205DNB* | 46000 | 47500 | 16.5 | 12 | 8.1 | 1.8 | 65 |  | 212653557
EVERREST | ASZC703610A* | CHPTA3630*4A* | A*VC801005C*A* | 34600 | 33800 | 17.2 | 12.5 | 8.1 | 1.9 | 62 |  | 212653551
EVERREST | ASZC703610A* | CHPTA3630*4A* | A*VS960603BUA* | 34400 | 33800 | 17.2 | 12.5 | 8.1 | 1.9 | 62 |  | 212653550
EVERREST | GSZC703610A* | CHPTA3630*4A* | G*VS800805CUA* | 34600 | 33800 | 17.2 | 12.5 | 8.1 | 1.9 | 62 |  | 212652556
EVERREST | ASZV902410A* | CA*F3743*6D*+TXV | A*VC800604B*A* | 23000 | 23000 | 21.5 | 12 | 8.2 | 2.2 | 63 | 57 | 212652751
EVERREST | ASZV903610A* | CA*F3743*6D*+TXV | A*VC960804CNB* | 33600 | 34000 | 19 | 12 | 8.2 | 1.8 | 64 | 72 | 212652724
EVERREST | GSZV903610A* | CA*F3743*6D*+TXV | G*VC961205DNB* | 33600 | 34000 | 19 | 12 | 8.2 | 1.8 | 64 | 72 | 212652287
EVERREST | GSZV902410A* | CA*F3743*6D*+MBVC1201**-1A*+TXV |  | 23000 | 23000 | 21.5 | 12 | 8.2 | 2.2 | 63 | 57 | 212650273
EVERREST | GSZC702410A* | CAPTA3626*4A* | G*VM970804CNB* | 23600 | 23200 | 17.2 | 12.5 | 8.2 | 2 | 60 |  | 212650148
EVERREST | ASZC703610A* | CAPTA4230*4A* | A*VM970804CNB* | 34800 | 34000 | 17.2 | 12.5 | 8.1 | 2 | 62 |  | 212649190
GOETTL | GSZV903610A* | CA*F3137*6A*+TXV | G*VC800604B*A* | 33600 | 34000 | 18.5 | 12 | 8.2 | 1.8 | 64 | 72 | 212362760
GOETTL | GSZV903610A* | CA*F3137*6A*+MBVC1201**-1A*+TXV |  | 34000 | 34000 | 18.5 | 12 | 8.2 | 1.8 | 64 | 72 | 212362758
GOETTL | GSZV903610A* | AMVE48DP1400A* |  | 33600 | 33600 | 19 | 12 | 8.2 | 1.8 | 64 | 73 | 212362757
GOETTL | GSZV902410A* | CA*F3743*6D*+TXV | G*VC800604B*A* | 23000 | 23000 | 21.5 | 12 | 8.2 | 2.2 | 63 | 57 | 212362726
GOETTL | GSZV902410A* | CA*F3743*6D*+TXV | G*VM970803BNB* | 23000 | 23000 | 21.5 | 12 | 8.2 | 2.2 | 63 | 57 | 212362733
EVERREST | ASZC702410A* | CHPTA2426*4A* | A*VM970603BNB* | 23600 | 23200 | 17.2 | 12.5 | 8.1 | 1.9 | 60 |  | 212653548
EVERREST | ASZC706010A* | AMVT60DP1400A* |  | 56000 | 57000 | 16.2 | 11.7 | 8.2 | 1.9 | 67 |  | 212653546
EVERREST | GSZC706010A* | CAPT4961*4A* | G*VC800805D*A* | 55000 | 57000 | 15.2 | 11.7 | 8.2 | 1.9 | 67 |  | 212651036
EVERREST | GSZC704810A* | CAPT4961*4A* | G*VC800805C*A* | 46500 | 47500 | 17.2 | 12 | 8.2 | 2 | 65 |  | 212651034
EVERREST | ASZC702410A* | CAPTA3626*4A* | A*VC960804CNB* | 23600 | 23200 | 17.2 | 12.5 | 8.2 | 2 | 60 |  | 212649116
EVERREST | ASZC704810A* | CHPT4860D4A* | A*VS800805CUA* | 46000 | 47000 | 16.5 | 12 | 8.1 | 1.8 | 66 |  | 212649391
EVERREST | ASZC703610A* | CAPTA4230*4A*+MBVC1601**-1A* |  | 34800 | 34000 | 17.2 | 12.5 | 8.2 | 2 | 62 |  | 212649370
EVERREST | GSZV903610A* | AMVE48DP1400A* |  | 33600 | 33600 | 19 | 12 | 8.2 | 1.8 | 64 | 73 | 212651104
EVERREST | GSZC703610A* | CAPTA4230*4A* | G*VC801005C*A* | 34800 | 34000 | 17.2 | 12.5 | 8.1 | 2 | 62 |  | 212651632
AMANA | ASZC702410A* | CHPTA2426*4A*+MBVC1600**-1A* |  | 23600 | 23000 | 17.2 | 12.5 | 8.1 | 1.9 | 61 |  | 213352880
AMANA | ASZC702410A* | CAPTA3626*4A*+MBVC1600**-1A* |  | 24000 | 23200 | 17.2 | 12.5 | 8.2 | 2 | 60 |  | 213352881
AMANA | ASZC702410A* | CHPTA2426*4A*+MBVC1200**-1A* |  | 23600 | 23200 | 17.2 | 12.5 | 8.1 | 1.9 | 60 |  | 213352882
AMANA | ASZC702410A* | CAPTA3626*4A*+MBVC1200**-1A* |  | 24000 | 23200 | 17.2 | 12.5 | 8.2 | 2 | 60 |  | 213352883
AMANA | ASZC703610A* | CAPTA4230*4A*+MBVC2000**-1A* |  | 34800 | 34000 | 17.2 | 12.5 | 8.2 | 2 | 62 |  | 213352884
AMANA | ASZC703610A* | CHPTA3630*4A*+MBVC1600**-1A* |  | 34800 | 33800 | 17.2 | 12.5 | 8.2 | 1.9 | 62 |  | 213352885
AMANA | ASZC703610A* | CAPTA4230*4A*+MBVC1600**-1A* |  | 34800 | 34000 | 17.2 | 12.5 | 8.2 | 2 | 62 |  | 213352886
AMANA | ASZC704810A* | CHPT4860D4A*+MBVC2000**-1A* |  | 46500 | 48000 | 17.2 | 12 | 8.2 | 1.8 | 65 |  | 213352887
AMANA | ASZC704810A* | CAPT4961*4A*+MBVC2000**-1A* |  | 47000 | 48000 | 17.2 | 12.5 | 8.2 | 2 | 65 |  | 213352888
AMANA | ASZC704810A* | CHPT4860D4A*+MBVC1600**-1A* |  | 46500 | 48000 | 17.2 | 12 | 8.1 | 1.8 | 65 |  | 213352889
AMANA | ASZC704810A* | CAPT4961*4A*+MBVC1600**-1A* |  | 47000 | 48000 | 17.2 | 12 | 8.2 | 2 | 65 |  | 213352890
AMANA | ASZC706010A* | CHPT4860D4A*+MBVC2000**-1A* |  | 54500 | 57000 | 15.2 | 11.7 | 8.1 | 1.8 | 67 |  | 213352891
AMANA | ASZC706010A* | CAPT4961*4A*+MBVC2000**-1A* |  | 56000 | 57000 | 16.2 | 11.7 | 8.2 | 1.9 | 67 |  | 213352892
AMANA | ASZC704810A* | AMVT48CP1400A* |  | 46500 | 48500 | 16.5 | 12 | 8.2 | 2 | 64 | 41 | 213369576
Liberty Heating & Air Conditioning | ASZV904810A* | CA*F4961*6D*+MBVB20DP1X00A*+TX |  | 45000 | 44500 | 19 | 12 | 8.2 | 1.82 | 61 | 57 | 213815110
FRANKLIN | ASZV904810A* | CA*F4961*6D*+MBVB20DP1X00A*+TX |  | 45000 | 44500 | 19 | 12 | 8.2 | 1.82 | 61 | 57 | 213815109
FRANKLIN | GSZV904810A* | CA*F4961*6D*+MBVB20DP1X00A*+TX |  | 45000 | 44500 | 19 | 12 | 8.2 | 1.82 | 61 | 57 | 213815108
GOODMAN | GSZV904810A* | CA*F4961*6D*+MBVB20DP1X00A*+TX |  | 45000 | 44500 | 19 | 12 | 8.2 | 1.82 | 61 | 57 | 213815107
Liberty Heating & Air Conditioning | ASZV903610A* | CA*F3743*6D*+MBVB16CP1X00A*+TX |  | 34200 | 34200 | 19 | 12 | 8.2 | 1.85 | 63 | 71 | 213815106
FRANKLIN | ASZV903610A* | CA*F3743*6D*+MBVB16CP1X00A*+TX |  | 34200 | 34200 | 19 | 12 | 8.2 | 1.85 | 63 | 71 | 213815105
FRANKLIN | GSZV903610A* | CA*F3743*6D*+MBVB16CP1X00A*+TX |  | 34200 | 34200 | 19 | 12 | 8.2 | 1.85 | 63 | 71 | 213815104
GOODMAN | GSZV903610A* | CA*F3743*6D*+MBVB16CP1X00A*+TX |  | 34200 | 34200 | 19 | 12 | 8.2 | 1.85 | 63 | 71 | 213815103
Liberty Heating & Air Conditioning | ASZV903610A* | AMVE48DP1400B* |  | 34000 | 34000 | 19 | 12 | 8.2 | 1.8 | 64 | 72 | 213501763
FRANKLIN | ASZV903610A* | AMVE48DP1400B* |  | 34000 | 34000 | 19 | 12 | 8.2 | 1.8 | 64 | 72 | 213501761
FRANKLIN | GSZV903610A* | AMVE48DP1400B* |  | 34000 | 34000 | 19 | 12 | 8.2 | 1.8 | 64 | 72 | 213501759
AMANA | ASZV903610A* | AMVE48DP1400B* |  | 33600 | 33600 | 19 | 12 | 8.2 | 1.8 | 64 | 73 | 213501757
GOODMAN | GSZV903610A* | AMVE48DP1400B* |  | 33600 | 33600 | 19 | 12 | 8.2 | 1.8 | 64 | 73 | 213501755
DAIKIN | DZ9VCA3610A* | DMVE48DP1400B* |  | 33600 | 33600 | 19 | 12 | 8.2 | 1.8 | 64 | 73 | 213501753
FRANKLIN | GSZV903610A* | CA*F3743*6D*+MBVB12BP1X00A*+TXV |  | 34000 | 34000 | 19 | 12 | 8.2 | 1.8 | 64 | 72 | 213815192
FRANKLIN | GSZV903610A* | CA*F3137*6A*+MBVB12BP1X00A*+TXV |  | 34000 | 34000 | 18.5 | 12 | 8.2 | 1.8 | 64 | 72 | 213815191
FRANKLIN | GSZV902410A* | CA*F3743*6D*+MBVB12BP1X00A*+TXV |  | 23000 | 23000 | 21.5 | 12 | 8.2 | 2.2 | 63 | 57 | 213815187
GOODMAN | GSZV903610A* | CA*F3137*6A*+MBVB12BP1X00A*+TXV |  | 34000 | 34000 | 18.5 | 12 | 8.2 | 1.8 | 64 | 72 | 213815171
GOODMAN | GSZV903610A* | CA*F3743*6D*+MBVB12BP1X00A*+TXV |  | 34000 | 34000 | 19 | 12 | 8.2 | 1.8 | 64 | 72 | 213815172
GOODMAN | GSZV902410A* | CA*F3743*6D*+MBVB12BP1X00A*+TXV |  | 23000 | 23000 | 21.5 | 12 | 8.2 | 2.2 | 63 | 57 | 213815167
AMANA | ASZV903610A* | CA*F3743*6D*+MBVB12BP1X00A*+TXV |  | 34000 | 34000 | 19 | 12 | 8.2 | 1.8 | 64 | 72 | 213815152
AMANA | ASZV903610A* | CA*F3137*6A*+MBVB12BP1X00A*+TXV |  | 34000 | 34000 | 18.5 | 12 | 8.2 | 1.8 | 64 | 72 | 213815151
AMANA | ASZV902410A* | CA*F3743*6D*+MBVB12BP1X00A*+TXV |  | 23000 | 23000 | 21.5 | 12 | 8.2 | 2.2 | 63 | 57 | 213815147
AMANA | ASZV903610A* | CA*F3743*6D*+MBVB16CP1X00A*+TX |  | 34200 | 34200 | 19 | 12 | 8.2 | 1.85 | 63 | 71 | 213815124
DAIKIN | DZ9VCA2410A* | CA*F3137*6A*+MBVK12BP1X00A*+TX |  | 23200 | 23000 | 21 | 12 | 8.2 | 2.2 | 61 | 57 | 213815117
GOODMAN | GSZV902410A* | CA*F3137*6A*+MBVB12BP1X00A*+TX |  | 23200 | 23000 | 21 | 12 | 8.2 | 2.2 | 61 | 57 | 213815118
AMANA | ASZV902410A* | CA*F3137*6A*+MBVB12BP1X00A*+TX |  | 23200 | 23000 | 21 | 12 | 8.2 | 2.2 | 61 | 57 | 213815119
FRANKLIN | GSZV902410A* | CA*F3137*6A*+MBVB12BP1X00A*+TX |  | 23200 | 23000 | 21 | 12 | 8.2 | 2.2 | 61 | 57 | 213815120
Liberty Heating & Air Conditioning | ASZV902410A* | CA*F3137*6A*+MBVB12BP1X00A*+TX |  | 23200 | 23000 | 21 | 12 | 8.2 | 2.2 | 61 | 57 | 213815122
DAIKIN | DZ9VCA3610A* | CA*F3743*6D*+MBVK16CP1X00A*+TX |  | 34200 | 34200 | 19 | 12 | 8.2 | 1.85 | 63 | 71 | 213815123
FRANKLIN | ASZV902410A* | CA*F3137*6A*+MBVB12BP1X00A*+TX |  | 23200 | 23000 | 21 | 12 | 8.2 | 2.2 | 61 | 57 | 213815121
DAIKIN | DZ9VCA4810A* | CA*F4961*6D*+MBVK20DP1X00A*+TX |  | 45000 | 44500 | 19 | 12 | 8.2 | 1.82 | 61 | 57 | 213815125
AMANA | ASZV904810A* | CA*F4961*6D*+MBVB20DP1X00A*+TX |  | 45000 | 44500 | 19 | 12 | 8.2 | 1.82 | 61 | 57 | 213815126
DAIKIN | DZ9VCA2410A* | CA*F3743*6D*+MBVK12BP1X00A*+TXV |  | 23000 | 23000 | 21.5 | 12 | 8.2 | 2.2 | 63 | 57 | 213815127
DAIKIN | DZ9VCA3610A* | CA*F3137*6A*+MBVK12BP1X00A*+TXV |  | 34000 | 34000 | 18.5 | 12 | 8.2 | 1.8 | 64 | 72 | 213815131
DAIKIN | DZ9VCA3610A* | CA*F3743*6D*+MBVK12BP1X00A*+TXV |  | 34000 | 34000 | 19 | 12 | 8.2 | 1.8 | 64 | 72 | 213815132
FRANKLIN | ASZV902410A* | CA*F3743*6D*+MBVB12BP1X00A*+TXV |  | 23000 | 23000 | 21.5 | 12 | 8.2 | 2.2 | 63 | 57 | 213815207
FRANKLIN | ASZV903610A* | CA*F3137*6A*+MBVB12BP1X00A*+TXV |  | 34000 | 34000 | 18.5 | 12 | 8.2 | 1.8 | 64 | 72 | 213815211
FRANKLIN | ASZV903610A* | CA*F3743*6D*+MBVB12BP1X00A*+TXV |  | 34000 | 34000 | 19 | 12 | 8.2 | 1.8 | 64 | 72 | 213815212
ENERGI AIR | GSZC703610A* | CAPTA4230*4A*+MBVB20DP1X00A* |  | 34800 | 34000 | 17.2 | 12.5 | 8.2 | 2 | 62 |  | 213816340
ENERGI AIR | GSZC702410A* | CAPTA3626*4A*+MBVB12BP1X00A* |  | 24000 | 23200 | 17.2 | 12.5 | 8.2 | 2 | 60 |  | 213816339
ENERGI AIR | GSZC702410A* | CHPTA2426*4A*+MBVB12BP1X00A* |  | 23600 | 23200 | 17.2 | 12.5 | 8.1 | 1.9 | 60 |  | 213816338
ENERGI AIR | GSZC702410A* | CAPTA3626*4A*+MBVB16CP1X00A* |  | 24000 | 23200 | 17.2 | 12.5 | 8.2 | 2 | 60 |  | 213816337
ENERGI AIR | GSZC702410A* | CHPTA2426*4A*+MBVB16CP1X00A* |  | 23600 | 23000 | 17.2 | 12.5 | 8.1 | 1.9 | 61 |  | 213816336
GOODMAN | GSZC706010A* | AMVT60DP1400B* |  | 56000 | 57000 | 16.2 | 11.7 | 8.2 | 1.9 | 67 |  | 213502171
DAIKIN | DZ7TCA6010A* | DMVT60DP1400B* |  | 56000 | 57000 | 16.2 | 11.7 | 8.2 | 1.9 | 67 |  | 213502170
GOODMAN | GSZC704810A* | AMVT60DP1400B* |  | 46500 | 48500 | 17.2 | 12 | 8.2 | 2 | 64 |  | 213502169
DAIKIN | DZ7TCA4810A* | DMVT60DP1400B* |  | 46500 | 48500 | 17.2 | 12 | 8.2 | 2 | 64 |  | 213502168
GOODMAN | GSZC703610A* | AMVT42CP1400B* |  | 34800 | 34000 | 17.2 | 12.5 | 8.1 | 2 | 62 |  | 213502167
DAIKIN | DZ7TCA3610A* | DMVT42CP1400B* |  | 34800 | 34000 | 17.2 | 12.5 | 8.1 | 2 | 62 |  | 213502166
GOODMAN | GSZC702410A* | AMVT30BP1400B* |  | 23800 | 23200 | 17.2 | 12.5 | 8.2 | 2 | 60 |  | 213502165
DAIKIN | DZ7TCA2410A* | DMVT30BP1400B* |  | 23800 | 23200 | 17.2 | 12.5 | 8.2 | 2 | 60 |  | 213502164
AMANA | ASZC704810A* | AMVT48CP1400B* |  | 46500 | 48500 | 16.5 | 12 | 8.2 | 2 | 64 | 41 | 213502135
DAIKIN | DZ7TCA4810A* | DMVT48CP1400B* |  | 46500 | 48500 | 16.5 | 12 | 8.2 | 2 | 64 | 41 | 213502134
ONE HOUR AIR CONDITIONING AND HEATING | GSZC704810A* | AMVT48CP1400B* |  | 46500 | 48500 | 16.5 | 12 | 8.2 | 2 | 64 | 41 | 213502133
Liberty Heating & Air Conditioning | GSZC704810A* | AMVT48CP1400B* |  | 46500 | 48500 | 16.5 | 12 | 8.2 | 2 | 64 | 41 | 213502132
JANITROL | GSZC704810A* | AMVT48CP1400B* |  | 46500 | 48500 | 16.5 | 12 | 8.2 | 2 | 64 | 41 | 213502131
FRANKLIN | GSZC704810A* | AMVT48CP1400B* |  | 46500 | 48500 | 16.5 | 12 | 8.2 | 2 | 64 | 41 | 213502130
ENERGI AIR | GSZC704810A* | AMVT48CP1400B* |  | 46500 | 48500 | 16.5 | 12 | 8.2 | 2 | 64 | 41 | 213502129
AMANA DISTINCTIONS | GSZC704810A* | AMVT48CP1400B* |  | 46500 | 48500 | 16.5 | 12 | 8.2 | 2 | 64 | 41 | 213502128
ABCOOLAIR | GSZC704810A* | AMVT48CP1400B* |  | 46500 | 48500 | 16.5 | 12 | 8.2 | 2 | 64 | 41 | 213502127
GOODMAN | GSZC704810A* | AMVT48CP1400B* |  | 46500 | 48500 | 16.5 | 12 | 8.2 | 2 | 64 | 41 | 213502126
DAIKIN | DZ7TCA4810A* | DMVT48CP1400A* |  | 46500 | 48500 | 16.5 | 12 | 8.2 | 2 | 64 | 41 | 213366464
ONE HOUR AIR CONDITIONING AND HEATING | GSZC704810A* | AMVT48CP1400A* |  | 46500 | 48500 | 16.5 | 12 | 8.2 | 2 | 64 | 41 | 213366463
Liberty Heating & Air Conditioning | GSZC704810A* | AMVT48CP1400A* |  | 46500 | 48500 | 16.5 | 12 | 8.2 | 2 | 64 | 41 | 213366462
JANITROL | GSZC704810A* | AMVT48CP1400A* |  | 46500 | 48500 | 16.5 | 12 | 8.2 | 2 | 64 | 41 | 213366461
FRANKLIN | GSZC704810A* | AMVT48CP1400A* |  | 46500 | 48500 | 16.5 | 12 | 8.2 | 2 | 64 | 41 | 213366460
ENERGI AIR | GSZC704810A* | AMVT48CP1400A* |  | 46500 | 48500 | 16.5 | 12 | 8.2 | 2 | 64 | 41 | 213366459
AMANA DISTINCTIONS | GSZC704810A* | AMVT48CP1400A* |  | 46500 | 48500 | 16.5 | 12 | 8.2 | 2 | 64 | 41 | 213366458
ABCOOLAIR | GSZC704810A* | AMVT48CP1400A* |  | 46500 | 48500 | 16.5 | 12 | 8.2 | 2 | 64 | 41 | 213366457
GOODMAN | GSZC704810A* | AMVT48CP1400A* |  | 46500 | 48500 | 16.5 | 12 | 8.2 | 2 | 64 | 41 | 213366456
ENERGI AIR | GSZC704810A* | CA*F4961*6D*+TXV | G*VC801005C*A* | 46500 | 47500 | 17.2 | 12 | 8.2 | 2 | 65 |  | 213239229
ENERGI AIR | GSZC704810A* | CA*F4961*6D*+TXV | G*VC960804CNB* | 46500 | 47500 | 16.5 | 12 | 8.2 | 2 | 65 | 53 | 213239228
ENERGI AIR | GSZC704810A* | CA*F4961*6D*+TXV | G*VC961005CNB* | 46500 | 47500 | 16.5 | 12 | 8.2 | 2 | 65 | 53 | 213239227
ENERGI AIR | GSZC704810A* | CA*F4961*6D*+TXV | G*VC961205DNB* | 46500 | 48000 | 17.2 | 12 | 8.2 | 2 | 65 | 52 | 213239226
ENERGI AIR | GSZC704810A* | CA*F4961*6D*+TXV | G*VM970804CNB* | 46500 | 47500 | 16.5 | 12 | 8.2 | 2 | 65 | 53 | 213239225
ENERGI AIR | GSZC704810A* | CA*F4961*6D*+TXV | G*VM971005CNB* | 46500 | 47500 | 16.5 | 12 | 8.2 | 2 | 65 | 53 | 213239224
ENERGI AIR | GSZC704810A* | CA*F4961*6D*+TXV | G*VM971205DNB* | 46500 | 48000 | 17.2 | 12 | 8.2 | 2 | 65 | 52 | 213239223
AMANA DISTINCTIONS | GSZC704810A* | CA*F4961*6D*+TXV | G*VC800804C*A* | 46500 | 47500 | 17.2 | 12 | 8.2 | 2 | 65 |  | 213239222
AMANA DISTINCTIONS | GSZC704810A* | CA*F4961*6D*+TXV | G*VC800805C*A* | 46500 | 47500 | 17.2 | 12 | 8.2 | 2 | 65 |  | 213239221
AMANA DISTINCTIONS | GSZC704810A* | CA*F4961*6D*+TXV | G*VC800805D*A* | 46500 | 47500 | 17.2 | 12 | 8.2 | 2 | 65 |  | 213239220
AMANA DISTINCTIONS | GSZC704810A* | CA*F4961*6D*+TXV | G*VC801005C*A* | 46500 | 47500 | 17.2 | 12 | 8.2 | 2 | 65 |  | 213239219
AMANA DISTINCTIONS | GSZC704810A* | CA*F4961*6D*+TXV | G*VC960804CNB* | 46500 | 47500 | 16.5 | 12 | 8.2 | 2 | 65 | 53 | 213239218
AMANA DISTINCTIONS | GSZC704810A* | CA*F4961*6D*+TXV | G*VC961005CNB* | 46500 | 47500 | 16.5 | 12 | 8.2 | 2 | 65 | 53 | 213239217
AMANA DISTINCTIONS | GSZC704810A* | CA*F4961*6D*+TXV | G*VC961205DNB* | 46500 | 48000 | 17.2 | 12 | 8.2 | 2 | 65 | 52 | 213239216
AMANA DISTINCTIONS | GSZC704810A* | CA*F4961*6D*+TXV | G*VM970804CNB* | 46500 | 47500 | 16.5 | 12 | 8.2 | 2 | 65 | 53 | 213239215
AMANA DISTINCTIONS | GSZC704810A* | CA*F4961*6D*+TXV | G*VM971005CNB* | 46500 | 47500 | 16.5 | 12 | 8.2 | 2 | 65 | 53 | 213239214
AMANA DISTINCTIONS | GSZC704810A* | CA*F4961*6D*+TXV | G*VM971205DNB* | 46500 | 48000 | 17.2 | 12 | 8.2 | 2 | 65 | 52 | 213239213
ABCOOLAIR | GSZC704810A* | CA*F4961*6D*+TXV | G*VC800804C*A* | 46500 | 47500 | 17.2 | 12 | 8.2 | 2 | 65 |  | 213239212
ABCOOLAIR | GSZC704810A* | CA*F4961*6D*+TXV | G*VC800805C*A* | 46500 | 47500 | 17.2 | 12 | 8.2 | 2 | 65 |  | 213239211
ABCOOLAIR | GSZC704810A* | CA*F4961*6D*+TXV | G*VC800805D*A* | 46500 | 47500 | 17.2 | 12 | 8.2 | 2 | 65 |  | 213239210
ABCOOLAIR | GSZC704810A* | CA*F4961*6D*+TXV | G*VC801005C*A* | 46500 | 47500 | 17.2 | 12 | 8.2 | 2 | 65 |  | 213239209
ABCOOLAIR | GSZC704810A* | CA*F4961*6D*+TXV | G*VC960804CNB* | 46500 | 47500 | 16.5 | 12 | 8.2 | 2 | 65 | 53 | 213239208
ABCOOLAIR | GSZC704810A* | CA*F4961*6D*+TXV | G*VC961005CNB* | 46500 | 47500 | 16.5 | 12 | 8.2 | 2 | 65 | 53 | 213239207
ABCOOLAIR | GSZC704810A* | CA*F4961*6D*+TXV | G*VC961205DNB* | 46500 | 48000 | 17.2 | 12 | 8.2 | 2 | 65 | 52 | 213239206
ABCOOLAIR | GSZC704810A* | CA*F4961*6D*+TXV | G*VM970804CNB* | 46500 | 47500 | 16.5 | 12 | 8.2 | 2 | 65 | 53 | 213239205
ABCOOLAIR | GSZC704810A* | CA*F4961*6D*+TXV | G*VM971005CNB* | 46500 | 47500 | 16.5 | 12 | 8.2 | 2 | 65 | 53 | 213239204
ABCOOLAIR | GSZC704810A* | CA*F4961*6D*+TXV | G*VM971205DNB* | 46500 | 48000 | 17.2 | 12 | 8.2 | 2 | 65 | 52 | 213239203
AMANA | ASZC704810A* | CA*F4961*6D*+TXV | A*VC800804C*A* | 46500 | 47500 | 17.2 | 12 | 8.2 | 2 | 65 |  | 213239202
AMANA | ASZC704810A* | CA*F4961*6D*+TXV | A*VC800805D*A* | 46500 | 47500 | 17.2 | 12 | 8.2 | 2 | 65 |  | 213239200
AMANA | ASZC704810A* | CA*F4961*6D*+TXV | A*VC800805C*A* | 46500 | 47500 | 17.2 | 12 | 8.2 | 2 | 65 |  | 213239201
AMANA | ASZC704810A* | CA*F4961*6D*+TXV | A*VC801005C*A* | 46500 | 47500 | 17.2 | 12 | 8.2 | 2 | 65 |  | 213239199
AMANA | ASZC704810A* | CA*F4961*6D*+TXV | A*VC960804CNB* | 46500 | 47500 | 16.5 | 12 | 8.2 | 2 | 65 | 53 | 213239198
AMANA | ASZC704810A* | CA*F4961*6D*+TXV | A*VC961005CNB* | 46500 | 47500 | 16.5 | 12 | 8.2 | 2 | 65 | 53 | 213239197
AMANA | ASZC704810A* | CA*F4961*6D*+TXV | A*VC961205DNB* | 46500 | 48000 | 17.2 | 12 | 8.2 | 2 | 65 | 52 | 213239196
AMANA | ASZC704810A* | CA*F4961*6D*+TXV | A*VM970804CNB* | 46500 | 47500 | 16.5 | 12 | 8.2 | 2 | 65 | 53 | 213239195
AMANA | ASZC704810A* | CA*F4961*6D*+TXV | A*VM971005CNB* | 46500 | 47500 | 16.5 | 12 | 8.2 | 2 | 65 | 53 | 213239194
AMANA | ASZC704810A* | CA*F4961*6D*+TXV | A*VM971205DNB* | 46500 | 48000 | 17.2 | 12 | 8.2 | 2 | 65 | 52 | 213239193
GOODMAN | GSZC704810A* | CA*F4961*6D*+TXV | G*VC800804C*A* | 46500 | 47500 | 17.2 | 12 | 8.2 | 2 | 65 |  | 213239192
GOODMAN | GSZC704810A* | CA*F4961*6D*+TXV | G*VC800805C*A* | 46500 | 47500 | 17.2 | 12 | 8.2 | 2 | 65 |  | 213239191
GOODMAN | GSZC704810A* | CA*F4961*6D*+TXV | G*VC800805D*A* | 46500 | 47500 | 17.2 | 12 | 8.2 | 2 | 65 |  | 213239190
GOODMAN | GSZC704810A* | CA*F4961*6D*+TXV | G*VC801005C*A* | 46500 | 47500 | 17.2 | 12 | 8.2 | 2 | 65 |  | 213239189
GOODMAN | GSZC704810A* | CA*F4961*6D*+TXV | G*VC960804CNB* | 46500 | 47500 | 16.5 | 12 | 8.2 | 2 | 65 | 53 | 213239188
GOODMAN | GSZC704810A* | CA*F4961*6D*+TXV | G*VC961205DNB* | 46500 | 48000 | 17.2 | 12 | 8.2 | 2 | 65 | 52 | 213239186
GOODMAN | GSZC704810A* | CA*F4961*6D*+TXV | G*VC961005CNB* | 46500 | 47500 | 16.5 | 12 | 8.2 | 2 | 65 | 53 | 213239187
GOODMAN | GSZC704810A* | CA*F4961*6D*+TXV | G*VM970804CNB* | 46500 | 47500 | 16.5 | 12 | 8.2 | 2 | 65 | 53 | 213239185
GOODMAN | GSZC704810A* | CA*F4961*6D*+TXV | G*VM971005CNB* | 46500 | 47500 | 16.5 | 12 | 8.2 | 2 | 65 | 53 | 213239184
GOODMAN | GSZC704810A* | CA*F4961*6D*+TXV | G*VM971205DNB* | 46500 | 48000 | 17.2 | 12 | 8.2 | 2 | 65 | 52 | 213239183
AMANA DISTINCTIONS | GSZC704810A* | CHPT4860D4A*+MBVB20DP1X00A* |  | 46500 | 48000 | 17.2 | 12 | 8.2 | 1.8 | 65 |  | 213816292
AMANA DISTINCTIONS | GSZC703610A* | CAPTA4230*4A*+MBVB20DP1X00A* |  | 34800 | 34000 | 17.2 | 12.5 | 8.2 | 2 | 62 |  | 213816289
AMANA DISTINCTIONS | GSZC702410A* | CAPTA3626*4A*+MBVB16CP1X00A* |  | 24000 | 23200 | 17.2 | 12.5 | 8.2 | 2 | 60 |  | 213816286
AMANA DISTINCTIONS | GSZC703610A* | CAPTA4230*4A*+MBVB16CP1X00A* |  | 34800 | 34000 | 17.2 | 12.5 | 8.2 | 2 | 62 |  | 213816291
AMANA DISTINCTIONS | GSZC703610A* | CHPTA3630*4A*+MBVB16CP1X00A* |  | 34800 | 33800 | 17.2 | 12.5 | 8.2 | 1.9 | 62 |  | 213816290
AMANA DISTINCTIONS | GSZC702410A* | CHPTA2426*4A*+MBVB16CP1X00A* |  | 23600 | 23000 | 17.2 | 12.5 | 8.1 | 1.9 | 61 |  | 213816285
AMANA DISTINCTIONS | GSZC702410A* | CAPTA3626*4A*+MBVB12BP1X00A* |  | 24000 | 23200 | 17.2 | 12.5 | 8.2 | 2 | 60 |  | 213816288
AMANA DISTINCTIONS | GSZC702410A* | CHPTA2426*4A*+MBVB12BP1X00A* |  | 23600 | 23200 | 17.2 | 12.5 | 8.1 | 1.9 | 60 |  | 213816287
ABCOOLAIR | GSZC706010A* | CAPT4961*4A*+MBVB20DP1X00A* |  | 56000 | 57000 | 16.2 | 11.7 | 8.2 | 1.9 | 67 |  | 213816269
ABCOOLAIR | GSZC706010A* | CHPT4860D4A*+MBVB20DP1X00A* |  | 54500 | 57000 | 15.2 | 11.7 | 8.1 | 1.8 | 67 |  | 213816268
ABCOOLAIR | GSZC704810A* | CAPT4961*4A*+MBVB16CP1X00A* |  | 47000 | 48000 | 17.2 | 12 | 8.2 | 2 | 65 |  | 213816267
ABCOOLAIR | GSZC702410A* | CAPTA3626*4A*+MBVB16CP1X00A* |  | 24000 | 23200 | 17.2 | 12.5 | 8.2 | 2 | 60 |  | 213816258
ABCOOLAIR | GSZC704810A* | CHPT4860D4A*+MBVB16CP1X00A* |  | 46500 | 48000 | 17.2 | 12 | 8.1 | 1.8 | 65 |  | 213816266
ABCOOLAIR | GSZC703610A* | CAPTA4230*4A*+MBVB16CP1X00A* |  | 34800 | 34000 | 17.2 | 12.5 | 8.2 | 2 | 62 |  | 213816263
ABCOOLAIR | GSZC704810A* | CHPT4860D4A*+MBVB20DP1X00A* |  | 46500 | 48000 | 17.2 | 12 | 8.2 | 1.8 | 65 |  | 213816264
ABCOOLAIR | GSZC704810A* | CAPT4961*4A*+MBVB20DP1X00A* |  | 47000 | 48000 | 17.2 | 12.5 | 8.2 | 2 | 65 |  | 213816265
ABCOOLAIR | GSZC703610A* | CAPTA4230*4A*+MBVB20DP1X00A* |  | 34800 | 34000 | 17.2 | 12.5 | 8.2 | 2 | 62 |  | 213816261
ABCOOLAIR | GSZC703610A* | CHPTA3630*4A*+MBVB16CP1X00A* |  | 34800 | 33800 | 17.2 | 12.5 | 8.2 | 1.9 | 62 |  | 213816262
ABCOOLAIR | GSZC702410A* | CAPTA3626*4A*+MBVB12BP1X00A* |  | 24000 | 23200 | 17.2 | 12.5 | 8.2 | 2 | 60 |  | 213816260
ABCOOLAIR | GSZC702410A* | CHPTA2426*4A*+MBVB12BP1X00A* |  | 23600 | 23200 | 17.2 | 12.5 | 8.1 | 1.9 | 60 |  | 213816259
ABCOOLAIR | GSZC702410A* | CHPTA2426*4A*+MBVB16CP1X00A* |  | 23600 | 23000 | 17.2 | 12.5 | 8.1 | 1.9 | 61 |  | 213816257
AMANA | ASZC706010A* | CAPT4961*4A*+MBVB20DP1X00A* |  | 56000 | 57000 | 16.2 | 11.7 | 8.2 | 1.9 | 67 |  | 213816218
AMANA | ASZC706010A* | CHPT4860D4A*+MBVB20DP1X00A* |  | 54500 | 57000 | 15.2 | 11.7 | 8.1 | 1.8 | 67 |  | 213816217
AMANA | ASZC704810A* | CAPT4961*4A*+MBVB16CP1X00A* |  | 47000 | 48000 | 17.2 | 12 | 8.2 | 2 | 65 |  | 213816216
AMANA | ASZC704810A* | CAPT4961*4A*+MBVB20DP1X00A* |  | 47000 | 48000 | 17.2 | 12.5 | 8.2 | 2 | 65 |  | 213816214
AMANA | ASZC704810A* | CHPT4860D4A*+MBVB16CP1X00A* |  | 46500 | 48000 | 17.2 | 12 | 8.1 | 1.8 | 65 |  | 213816215
AMANA | ASZC704810A* | CHPT4860D4A*+MBVB20DP1X00A* |  | 46500 | 48000 | 17.2 | 12 | 8.2 | 1.8 | 65 |  | 213816213
AMANA | ASZC702410A* | CAPTA3626*4A*+MBVB16CP1X00A* |  | 24000 | 23200 | 17.2 | 12.5 | 8.2 | 2 | 60 |  | 213816207
AMANA | ASZC703610A* | CAPTA4230*4A*+MBVB16CP1X00A* |  | 34800 | 34000 | 17.2 | 12.5 | 8.2 | 2 | 62 |  | 213816212
ENERGI AIR | GSZC706010A* | AMVT60DP1400B* |  | 56000 | 57000 | 16.2 | 11.7 | 8.2 | 1.9 | 67 |  | 213502215
ENERGI AIR | GSZC704810A* | AMVT60DP1400B* |  | 46500 | 48500 | 17.2 | 12 | 8.2 | 2 | 64 |  | 213502214
ENERGI AIR | GSZC703610A* | AMVT42CP1400B* |  | 34800 | 34000 | 17.2 | 12.5 | 8.1 | 2 | 62 |  | 213502213
ENERGI AIR | GSZC702410A* | AMVT30BP1400B* |  | 23800 | 23200 | 17.2 | 12.5 | 8.2 | 2 | 60 |  | 213502212
AMANA DISTINCTIONS | GSZC706010A* | AMVT60DP1400B* |  | 56000 | 57000 | 16.2 | 11.7 | 8.2 | 1.9 | 67 |  | 213502199
AMANA DISTINCTIONS | GSZC704810A* | AMVT60DP1400B* |  | 46500 | 48500 | 17.2 | 12 | 8.2 | 2 | 64 |  | 213502198
AMANA DISTINCTIONS | GSZC703610A* | AMVT42CP1400B* |  | 34800 | 34000 | 17.2 | 12.5 | 8.1 | 2 | 62 |  | 213502197
AMANA DISTINCTIONS | GSZC702410A* | AMVT30BP1400B* |  | 23800 | 23200 | 17.2 | 12.5 | 8.2 | 2 | 60 |  | 213502196
ABCOOLAIR | GSZC704810A* | AMVT60DP1400B* |  | 46500 | 48500 | 17.2 | 12 | 8.2 | 2 | 64 |  | 213502190
ABCOOLAIR | GSZC706010A* | AMVT60DP1400B* |  | 56000 | 57000 | 16.2 | 11.7 | 8.2 | 1.9 | 67 |  | 213502191
ABCOOLAIR | GSZC703610A* | AMVT42CP1400B* |  | 34800 | 34000 | 17.2 | 12.5 | 8.1 | 2 | 62 |  | 213502189
ABCOOLAIR | GSZC702410A* | AMVT30BP1400B* |  | 23800 | 23200 | 17.2 | 12.5 | 8.2 | 2 | 60 |  | 213502188
DAIKIN | DZ7TCA4810A* | CA*F4961*6D*+TXV | D*96VC1205DNA* | 46500 | 48000 | 17.2 | 12 | 8.2 | 2 | 65 | 52 | 213239286
DAIKIN | DZ7TCA4810A* | CA*F4961*6D*+TXV | D*96VC0804CNA* | 46500 | 47500 | 16.5 | 12 | 8.2 | 2 | 65 | 53 | 213239288
DAIKIN | DZ7TCA4810A* | CA*F4961*6D*+TXV | D*96VC1005CNA* | 46500 | 47500 | 16.5 | 12 | 8.2 | 2 | 65 | 53 | 213239287
DAIKIN | DZ7TCA4810A* | CA*F4961*6D*+TXV | D*97MC0804CNA* | 46500 | 47500 | 16.5 | 12 | 8.2 | 2 | 65 | 53 | 213239285
DAIKIN | DZ7TCA4810A* | CA*F4961*6D*+TXV | D*97MC1005CNA* | 46500 | 47500 | 16.5 | 12 | 8.2 | 2 | 65 | 53 | 213239284
DAIKIN | DZ7TCA4810A* | CA*F4961*6D*+TXV | D*97MC1205DNA* | 46500 | 48000 | 17.2 | 12 | 8.2 | 2 | 65 | 52 | 213239283
DAIKIN | DZ7TCA4810A* | CA*F4961*6D*+TXV | D*80VC0804C*A* | 46500 | 47500 | 17.2 | 12 | 8.2 | 2 | 65 |  | 213239276
DAIKIN | DZ7TCA4810A* | CA*F4961*6D*+TXV | D*80VC0805C*A* | 46500 | 47500 | 17.2 | 12 | 8.2 | 2 | 65 |  | 213239275
DAIKIN | DZ7TCA4810A* | CA*F4961*6D*+TXV | D*80VC0805D*A* | 46500 | 47500 | 17.2 | 12 | 8.2 | 2 | 65 |  | 213239274
DAIKIN | DZ7TCA4810A* | CA*F4961*6D*+TXV | D*80VC1005C*A* | 46500 | 47500 | 17.2 | 12 | 8.2 | 2 | 65 |  | 213239273
ONE HOUR AIR CONDITIONING AND HEATING | GSZC704810A* | CA*F4961*6D*+TXV | G*VC800804C*A* | 46500 | 47500 | 17.2 | 12 | 8.2 | 2 | 65 |  | 213239272
ONE HOUR AIR CONDITIONING AND HEATING | GSZC704810A* | CA*F4961*6D*+TXV | G*VC800805C*A* | 46500 | 47500 | 17.2 | 12 | 8.2 | 2 | 65 |  | 213239271
ONE HOUR AIR CONDITIONING AND HEATING | GSZC704810A* | CA*F4961*6D*+TXV | G*VC800805D*A* | 46500 | 47500 | 17.2 | 12 | 8.2 | 2 | 65 |  | 213239270
ONE HOUR AIR CONDITIONING AND HEATING | GSZC704810A* | CA*F4961*6D*+TXV | G*VC801005C*A* | 46500 | 47500 | 17.2 | 12 | 8.2 | 2 | 65 |  | 213239269
ONE HOUR AIR CONDITIONING AND HEATING | GSZC704810A* | CA*F4961*6D*+TXV | G*VC960804CNB* | 46500 | 47500 | 16.5 | 12 | 8.2 | 2 | 65 | 53 | 213239268
ONE HOUR AIR CONDITIONING AND HEATING | GSZC704810A* | CA*F4961*6D*+TXV | G*VC961005CNB* | 46500 | 47500 | 16.5 | 12 | 8.2 | 2 | 65 | 53 | 213239267
ONE HOUR AIR CONDITIONING AND HEATING | GSZC704810A* | CA*F4961*6D*+TXV | G*VC961205DNB* | 46500 | 48000 | 17.2 | 12 | 8.2 | 2 | 65 | 52 | 213239266
ONE HOUR AIR CONDITIONING AND HEATING | GSZC704810A* | CA*F4961*6D*+TXV | G*VM970804CNB* | 46500 | 47500 | 16.5 | 12 | 8.2 | 2 | 65 | 53 | 213239265
ONE HOUR AIR CONDITIONING AND HEATING | GSZC704810A* | CA*F4961*6D*+TXV | G*VM971005CNB* | 46500 | 47500 | 16.5 | 12 | 8.2 | 2 | 65 | 53 | 213239264
ONE HOUR AIR CONDITIONING AND HEATING | GSZC704810A* | CA*F4961*6D*+TXV | G*VM971205DNB* | 46500 | 48000 | 17.2 | 12 | 8.2 | 2 | 65 | 52 | 213239263
Liberty Heating & Air Conditioning | GSZC704810A* | CA*F4961*6D*+TXV | G*VC800805C*A* | 46500 | 47500 | 17.2 | 12 | 8.2 | 2 | 65 |  | 213239261
Liberty Heating & Air Conditioning | GSZC704810A* | CA*F4961*6D*+TXV | G*VC800804C*A* | 46500 | 47500 | 17.2 | 12 | 8.2 | 2 | 65 |  | 213239262
Liberty Heating & Air Conditioning | GSZC704810A* | CA*F4961*6D*+TXV | G*VC800805D*A* | 46500 | 47500 | 17.2 | 12 | 8.2 | 2 | 65 |  | 213239260
Liberty Heating & Air Conditioning | GSZC704810A* | CA*F4961*6D*+TXV | G*VC801005C*A* | 46500 | 47500 | 17.2 | 12 | 8.2 | 2 | 65 |  | 213239259
Liberty Heating & Air Conditioning | GSZC704810A* | CA*F4961*6D*+TXV | G*VC960804CNB* | 46500 | 47500 | 16.5 | 12 | 8.2 | 2 | 65 | 53 | 213239258
Liberty Heating & Air Conditioning | GSZC704810A* | CA*F4961*6D*+TXV | G*VC961005CNB* | 46500 | 47500 | 16.5 | 12 | 8.2 | 2 | 65 | 53 | 213239257
Liberty Heating & Air Conditioning | GSZC704810A* | CA*F4961*6D*+TXV | G*VC961205DNB* | 46500 | 48000 | 17.2 | 12 | 8.2 | 2 | 65 | 52 | 213239256
Liberty Heating & Air Conditioning | GSZC704810A* | CA*F4961*6D*+TXV | G*VM970804CNB* | 46500 | 47500 | 16.5 | 12 | 8.2 | 2 | 65 | 53 | 213239255
Liberty Heating & Air Conditioning | GSZC704810A* | CA*F4961*6D*+TXV | G*VM971205DNB* | 46500 | 48000 | 17.2 | 12 | 8.2 | 2 | 65 | 52 | 213239253
Liberty Heating & Air Conditioning | GSZC704810A* | CA*F4961*6D*+TXV | G*VM971005CNB* | 46500 | 47500 | 16.5 | 12 | 8.2 | 2 | 65 | 53 | 213239254
JANITROL | GSZC704810A* | CA*F4961*6D*+TXV | G*VC800804C*A* | 46500 | 47500 | 17.2 | 12 | 8.2 | 2 | 65 |  | 213239252
JANITROL | GSZC704810A* | CA*F4961*6D*+TXV | G*VC800805C*A* | 46500 | 47500 | 17.2 | 12 | 8.2 | 2 | 65 |  | 213239251
JANITROL | GSZC704810A* | CA*F4961*6D*+TXV | G*VC800805D*A* | 46500 | 47500 | 17.2 | 12 | 8.2 | 2 | 65 |  | 213239250
JANITROL | GSZC704810A* | CA*F4961*6D*+TXV | G*VC801005C*A* | 46500 | 47500 | 17.2 | 12 | 8.2 | 2 | 65 |  | 213239249
JANITROL | GSZC704810A* | CA*F4961*6D*+TXV | G*VC960804CNB* | 46500 | 47500 | 16.5 | 12 | 8.2 | 2 | 65 | 53 | 213239248
JANITROL | GSZC704810A* | CA*F4961*6D*+TXV | G*VC961005CNB* | 46500 | 47500 | 16.5 | 12 | 8.2 | 2 | 65 | 53 | 213239247
JANITROL | GSZC704810A* | CA*F4961*6D*+TXV | G*VC961205DNB* | 46500 | 48000 | 17.2 | 12 | 8.2 | 2 | 65 | 52 | 213239246
JANITROL | GSZC704810A* | CA*F4961*6D*+TXV | G*VM970804CNB* | 46500 | 47500 | 16.5 | 12 | 8.2 | 2 | 65 | 53 | 213239245
JANITROL | GSZC704810A* | CA*F4961*6D*+TXV | G*VM971005CNB* | 46500 | 47500 | 16.5 | 12 | 8.2 | 2 | 65 | 53 | 213239244
JANITROL | GSZC704810A* | CA*F4961*6D*+TXV | G*VM971205DNB* | 46500 | 48000 | 17.2 | 12 | 8.2 | 2 | 65 | 52 | 213239243
FRANKLIN | GSZC704810A* | CA*F4961*6D*+TXV | G*VC800804C*A* | 46500 | 47500 | 17.2 | 12 | 8.2 | 2 | 65 |  | 213239242
FRANKLIN | GSZC704810A* | CA*F4961*6D*+TXV | G*VC800805C*A* | 46500 | 47500 | 17.2 | 12 | 8.2 | 2 | 65 |  | 213239241
FRANKLIN | GSZC704810A* | CA*F4961*6D*+TXV | G*VC800805D*A* | 46500 | 47500 | 17.2 | 12 | 8.2 | 2 | 65 |  | 213239240
FRANKLIN | GSZC704810A* | CA*F4961*6D*+TXV | G*VC801005C*A* | 46500 | 47500 | 17.2 | 12 | 8.2 | 2 | 65 |  | 213239239
FRANKLIN | GSZC704810A* | CA*F4961*6D*+TXV | G*VC960804CNB* | 46500 | 47500 | 16.5 | 12 | 8.2 | 2 | 65 | 53 | 213239238
FRANKLIN | GSZC704810A* | CA*F4961*6D*+TXV | G*VC961005CNB* | 46500 | 47500 | 16.5 | 12 | 8.2 | 2 | 65 | 53 | 213239237
FRANKLIN | GSZC704810A* | CA*F4961*6D*+TXV | G*VC961205DNB* | 46500 | 48000 | 17.2 | 12 | 8.2 | 2 | 65 | 52 | 213239236
FRANKLIN | GSZC704810A* | CA*F4961*6D*+TXV | G*VM970804CNB* | 46500 | 47500 | 16.5 | 12 | 8.2 | 2 | 65 | 53 | 213239235
FRANKLIN | GSZC704810A* | CA*F4961*6D*+TXV | G*VM971005CNB* | 46500 | 47500 | 16.5 | 12 | 8.2 | 2 | 65 | 53 | 213239234
FRANKLIN | GSZC704810A* | CA*F4961*6D*+TXV | G*VM971205DNB* | 46500 | 48000 | 17.2 | 12 | 8.2 | 2 | 65 | 52 | 213239233
ENERGI AIR | GSZC704810A* | CA*F4961*6D*+TXV | G*VC800804C*A* | 46500 | 47500 | 17.2 | 12 | 8.2 | 2 | 65 |  | 213239232
ENERGI AIR | GSZC704810A* | CA*F4961*6D*+TXV | G*VC800805C*A* | 46500 | 47500 | 17.2 | 12 | 8.2 | 2 | 65 |  | 213239231
ENERGI AIR | GSZC704810A* | CA*F4961*6D*+TXV | G*VC800805D*A* | 46500 | 47500 | 17.2 | 12 | 8.2 | 2 | 65 |  | 213239230
AMANA DISTINCTIONS | GSZC706010A* | CAPT4961*4A*+MBVB20DP1X00A* |  | 56000 | 57000 | 16.2 | 11.7 | 8.2 | 1.9 | 67 |  | 213816297
AMANA DISTINCTIONS | GSZC706010A* | CHPT4860D4A*+MBVB20DP1X00A* |  | 54500 | 57000 | 15.2 | 11.7 | 8.1 | 1.8 | 67 |  | 213816296
AMANA DISTINCTIONS | GSZC704810A* | CHPT4860D4A*+MBVB16CP1X00A* |  | 46500 | 48000 | 17.2 | 12 | 8.1 | 1.8 | 65 |  | 213816294
AMANA DISTINCTIONS | GSZC704810A* | CAPT4961*4A*+MBVB20DP1X00A* |  | 47000 | 48000 | 17.2 | 12.5 | 8.2 | 2 | 65 |  | 213816293
AMANA DISTINCTIONS | GSZC704810A* | CAPT4961*4A*+MBVB16CP1X00A* |  | 47000 | 48000 | 17.2 | 12 | 8.2 | 2 | 65 |  | 213816295
FRANKLIN | GSZC703610A* | AMVT42CP1400B* |  | 34800 | 34000 | 17.2 | 12.5 | 8.1 | 2 | 62 |  | 213502229
FRANKLIN | GSZC704810A* | AMVT60DP1400B* |  | 46500 | 48500 | 17.2 | 12 | 8.2 | 2 | 64 |  | 213502230
FRANKLIN | GSZC702410A* | AMVT30BP1400B* |  | 23800 | 23200 | 17.2 | 12.5 | 8.2 | 2 | 60 |  | 213502228
JANITROL | GSZC702410A* | AMVT30BP1400B* |  | 23800 | 23200 | 17.2 | 12.5 | 8.2 | 2 | 60 |  | 213502240
JANITROL | GSZC706010A* | AMVT60DP1400B* |  | 56000 | 57000 | 16.2 | 11.7 | 8.2 | 1.9 | 67 |  | 213502243
JANITROL | GSZC704810A* | AMVT60DP1400B* |  | 46500 | 48500 | 17.2 | 12 | 8.2 | 2 | 64 |  | 213502242
FRANKLIN | GSZC706010A* | AMVT60DP1400B* |  | 56000 | 57000 | 16.2 | 11.7 | 8.2 | 1.9 | 67 |  | 213502231
JANITROL | GSZC703610A* | AMVT42CP1400B* |  | 34800 | 34000 | 17.2 | 12.5 | 8.1 | 2 | 62 |  | 213502241
AMANA | ASZC702410A* | AMVT30BP1400B* |  | 23800 | 23200 | 17.2 | 12.5 | 8.2 | 2 | 60 |  | 213502172
AMANA | ASZC703610A* | AMVT42CP1400B* |  | 34800 | 34000 | 17.2 | 12.5 | 8.1 | 2 | 62 |  | 213502173
AMANA | ASZC704810A* | AMVT60DP1400B* |  | 46500 | 48500 | 17.2 | 12 | 8.2 | 2 | 64 |  | 213502174
AMANA | ASZC706010A* | AMVT60DP1400B* |  | 56000 | 57000 | 16.2 | 11.7 | 8.2 | 1.9 | 67 |  | 213502175
ONE HOUR AIR CONDITIONING AND HEATING | GSZC706010A* | AMVT60DP1400B* |  | 56000 | 57000 | 16.2 | 11.7 | 8.2 | 1.9 | 67 |  | 213502271
ONE HOUR AIR CONDITIONING AND HEATING | GSZC704810A* | AMVT60DP1400B* |  | 46500 | 48500 | 17.2 | 12 | 8.2 | 2 | 64 |  | 213502270
ONE HOUR AIR CONDITIONING AND HEATING | GSZC703610A* | AMVT42CP1400B* |  | 34800 | 34000 | 17.2 | 12.5 | 8.1 | 2 | 62 |  | 213502269
Liberty Heating & Air Conditioning | GSZC706010A* | AMVT60DP1400B* |  | 56000 | 57000 | 16.2 | 11.7 | 8.2 | 1.9 | 67 |  | 213502259
ONE HOUR AIR CONDITIONING AND HEATING | GSZC702410A* | AMVT30BP1400B* |  | 23800 | 23200 | 17.2 | 12.5 | 8.2 | 2 | 60 |  | 213502268
Liberty Heating & Air Conditioning | GSZC704810A* | AMVT60DP1400B* |  | 46500 | 48500 | 17.2 | 12 | 8.2 | 2 | 64 |  | 213502258
Liberty Heating & Air Conditioning | GSZC703610A* | AMVT42CP1400B* |  | 34800 | 34000 | 17.2 | 12.5 | 8.1 | 2 | 62 |  | 213502257
Liberty Heating & Air Conditioning | GSZC702410A* | AMVT30BP1400B* |  | 23800 | 23200 | 17.2 | 12.5 | 8.2 | 2 | 60 |  | 213502256
ONE HOUR AIR CONDITIONING AND HEATING | GSZC704810A* | CHPT4860D4A*+MBVB20DP1X00A* |  | 46500 | 48000 | 17.2 | 12 | 8.2 | 1.8 | 65 |  | 213816517
ONE HOUR AIR CONDITIONING AND HEATING | GSZC703610A* | CHPTA3630*4A*+MBVB16CP1X00A* |  | 34800 | 33800 | 17.2 | 12.5 | 8.2 | 1.9 | 62 |  | 213816515
ONE HOUR AIR CONDITIONING AND HEATING | GSZC702410A* | CAPTA3626*4A*+MBVB16CP1X00A* |  | 24000 | 23200 | 17.2 | 12.5 | 8.2 | 2 | 60 |  | 213816511
ONE HOUR AIR CONDITIONING AND HEATING | GSZC702410A* | CHPTA2426*4A*+MBVB16CP1X00A* |  | 23600 | 23000 | 17.2 | 12.5 | 8.1 | 1.9 | 61 |  | 213816510
Liberty Heating & Air Conditioning | GSZC706010A* | CHPT4860D4A*+MBVB20DP1X00A* |  | 54500 | 57000 | 15.2 | 11.7 | 8.1 | 1.8 | 67 |  | 213816485
Liberty Heating & Air Conditioning | GSZC706010A* | CAPT4961*4A*+MBVB20DP1X00A* |  | 56000 | 57000 | 16.2 | 11.7 | 8.2 | 1.9 | 67 |  | 213816486
Liberty Heating & Air Conditioning | GSZC704810A* | CHPT4860D4A*+MBVB20DP1X00A* |  | 46500 | 48000 | 17.2 | 12 | 8.2 | 1.8 | 65 |  | 213816481
Liberty Heating & Air Conditioning | GSZC704810A* | CHPT4860D4A*+MBVB16CP1X00A* |  | 46500 | 48000 | 17.2 | 12 | 8.1 | 1.8 | 65 |  | 213816483
Liberty Heating & Air Conditioning | GSZC704810A* | CAPT4961*4A*+MBVB16CP1X00A* |  | 47000 | 48000 | 17.2 | 12 | 8.2 | 2 | 65 |  | 213816484
Liberty Heating & Air Conditioning | GSZC704810A* | CAPT4961*4A*+MBVB20DP1X00A* |  | 47000 | 48000 | 17.2 | 12.5 | 8.2 | 2 | 65 |  | 213816482
Liberty Heating & Air Conditioning | GSZC703610A* | CHPTA3630*4A*+MBVB16CP1X00A* |  | 34800 | 33800 | 17.2 | 12.5 | 8.2 | 1.9 | 62 |  | 213816479
Liberty Heating & Air Conditioning | GSZC702410A* | CHPTA2426*4A*+MBVB12BP1X00A* |  | 23600 | 23200 | 17.2 | 12.5 | 8.1 | 1.9 | 60 |  | 213816476
Liberty Heating & Air Conditioning | GSZC703610A* | CAPTA4230*4A*+MBVB16CP1X00A* |  | 34800 | 34000 | 17.2 | 12.5 | 8.2 | 2 | 62 |  | 213816480
Liberty Heating & Air Conditioning | GSZC702410A* | CAPTA3626*4A*+MBVB12BP1X00A* |  | 24000 | 23200 | 17.2 | 12.5 | 8.2 | 2 | 60 |  | 213816477
Liberty Heating & Air Conditioning | GSZC702410A* | CHPTA2426*4A*+MBVB16CP1X00A* |  | 23600 | 23000 | 17.2 | 12.5 | 8.1 | 1.9 | 61 |  | 213816474
Liberty Heating & Air Conditioning | GSZC703610A* | CAPTA4230*4A*+MBVB20DP1X00A* |  | 34800 | 34000 | 17.2 | 12.5 | 8.2 | 2 | 62 |  | 213816478
Liberty Heating & Air Conditioning | GSZC702410A* | CAPTA3626*4A*+MBVB16CP1X00A* |  | 24000 | 23200 | 17.2 | 12.5 | 8.2 | 2 | 60 |  | 213816475
JANITROL | GSZC706010A* | CHPT4860D4A*+MBVB20DP1X00A* |  | 54500 | 57000 | 15.2 | 11.7 | 8.1 | 1.8 | 67 |  | 213816434
JANITROL | GSZC702410A* | CAPTA3626*4A*+MBVB12BP1X00A* |  | 24000 | 23200 | 17.2 | 12.5 | 8.2 | 2 | 60 |  | 213816426
JANITROL | GSZC706010A* | CAPT4961*4A*+MBVB20DP1X00A* |  | 56000 | 57000 | 16.2 | 11.7 | 8.2 | 1.9 | 67 |  | 213816435
JANITROL | GSZC704810A* | CAPT4961*4A*+MBVB16CP1X00A* |  | 47000 | 48000 | 17.2 | 12 | 8.2 | 2 | 65 |  | 213816433
JANITROL | GSZC704810A* | CHPT4860D4A*+MBVB16CP1X00A* |  | 46500 | 48000 | 17.2 | 12 | 8.1 | 1.8 | 65 |  | 213816432
FRANKLIN | GSZC702410A* | CHPTA2426*4A*+MBVB16CP1X00A* |  | 23600 | 23000 | 17.2 | 12.5 | 8.1 | 1.9 | 61 |  | 213816387
FRANKLIN | GSZC702410A* | CAPTA3626*4A*+MBVB16CP1X00A* |  | 24000 | 23200 | 17.2 | 12.5 | 8.2 | 2 | 60 |  | 213816388
FRANKLIN | GSZC702410A* | CAPTA3626*4A*+MBVB12BP1X00A* |  | 24000 | 23200 | 17.2 | 12.5 | 8.2 | 2 | 60 |  | 213816390
FRANKLIN | GSZC703610A* | CAPTA4230*4A*+MBVB20DP1X00A* |  | 34800 | 34000 | 17.2 | 12.5 | 8.2 | 2 | 62 |  | 213816391
FRANKLIN | GSZC702410A* | CHPTA2426*4A*+MBVB12BP1X00A* |  | 23600 | 23200 | 17.2 | 12.5 | 8.1 | 1.9 | 60 |  | 213816389
FRANKLIN | GSZC703610A* | CAPTA4230*4A*+MBVB16CP1X00A* |  | 34800 | 34000 | 17.2 | 12.5 | 8.2 | 2 | 62 |  | 213816393
FRANKLIN | GSZC703610A* | CHPTA3630*4A*+MBVB16CP1X00A* |  | 34800 | 33800 | 17.2 | 12.5 | 8.2 | 1.9 | 62 |  | 213816392
FRANKLIN | GSZC704810A* | CAPT4961*4A*+MBVB20DP1X00A* |  | 47000 | 48000 | 17.2 | 12.5 | 8.2 | 2 | 65 |  | 213816395
FRANKLIN | GSZC704810A* | CHPT4860D4A*+MBVB16CP1X00A* |  | 46500 | 48000 | 17.2 | 12 | 8.1 | 1.8 | 65 |  | 213816396
FRANKLIN | GSZC704810A* | CAPT4961*4A*+MBVB16CP1X00A* |  | 47000 | 48000 | 17.2 | 12 | 8.2 | 2 | 65 |  | 213816397
FRANKLIN | GSZC706010A* | CHPT4860D4A*+MBVB20DP1X00A* |  | 54500 | 57000 | 15.2 | 11.7 | 8.1 | 1.8 | 67 |  | 213816398
FRANKLIN | GSZC706010A* | CAPT4961*4A*+MBVB20DP1X00A* |  | 56000 | 57000 | 16.2 | 11.7 | 8.2 | 1.9 | 67 |  | 213816399
FRANKLIN | GSZC704810A* | CHPT4860D4A*+MBVB20DP1X00A* |  | 46500 | 48000 | 17.2 | 12 | 8.2 | 1.8 | 65 |  | 213816394
JANITROL | GSZC702410A* | CAPTA3626*4A*+MBVB16CP1X00A* |  | 24000 | 23200 | 17.2 | 12.5 | 8.2 | 2 | 60 |  | 213816424
JANITROL | GSZC702410A* | CHPTA2426*4A*+MBVB12BP1X00A* |  | 23600 | 23200 | 17.2 | 12.5 | 8.1 | 1.9 | 60 |  | 213816425
JANITROL | GSZC702410A* | CHPTA2426*4A*+MBVB16CP1X00A* |  | 23600 | 23000 | 17.2 | 12.5 | 8.1 | 1.9 | 61 |  | 213816423
JANITROL | GSZC703610A* | CAPTA4230*4A*+MBVB20DP1X00A* |  | 34800 | 34000 | 17.2 | 12.5 | 8.2 | 2 | 62 |  | 213816427
JANITROL | GSZC703610A* | CHPTA3630*4A*+MBVB16CP1X00A* |  | 34800 | 33800 | 17.2 | 12.5 | 8.2 | 1.9 | 62 |  | 213816428
JANITROL | GSZC703610A* | CAPTA4230*4A*+MBVB16CP1X00A* |  | 34800 | 34000 | 17.2 | 12.5 | 8.2 | 2 | 62 |  | 213816429
JANITROL | GSZC704810A* | CHPT4860D4A*+MBVB20DP1X00A* |  | 46500 | 48000 | 17.2 | 12 | 8.2 | 1.8 | 65 |  | 213816430
JANITROL | GSZC704810A* | CAPT4961*4A*+MBVB20DP1X00A* |  | 47000 | 48000 | 17.2 | 12.5 | 8.2 | 2 | 65 |  | 213816431
GOODMAN | GSZC702410A* | CAPTA3626*4B* | G*VS800805CUA* | 23600 | 23200 | 17.2 | 12.5 | 8.2 | 2 | 60 |  | 214492061
GOODMAN | GSZC702410A* | CAPTA3626*4B* | G*VS800604BUA* | 23600 | 23200 | 17.2 | 12.5 | 8.2 | 2 | 60 |  | 214492062
DAIKIN | DZ7TCA2410A* | CAPTA3626*4B* | D*80VC0804C*A* | 23600 | 23200 | 17.2 | 12.5 | 8.2 | 2 | 60 |  | 214492063
DAIKIN | DZ7TCA2410A* | CAPTA3626*4B* | D*80VC0803B*A* | 23600 | 23200 | 17.2 | 12.5 | 8.2 | 2 | 60 |  | 214492064
DAIKIN | DZ7TCA2410A* | CAPTA3626*4B* | D*80VC0604B*A* | 23600 | 23200 | 17.2 | 12.5 | 8.2 | 2 | 60 |  | 214492065
GOODMAN | GSZC702410A* | CAPTA3626*4B* | G*VC800804C*A* | 23600 | 23200 | 17.2 | 12.5 | 8.2 | 2 | 60 |  | 214492066
GOODMAN | GSZC702410A* | CAPTA3626*4B* | G*VC800803B*A* | 23600 | 23200 | 17.2 | 12.5 | 8.2 | 2 | 60 |  | 214492067
GOODMAN | GSZC702410A* | CAPTA3626*4B* | G*VC800604B*A* | 23600 | 23200 | 17.2 | 12.5 | 8.2 | 2 | 60 |  | 214492068
GOODMAN | GSZC703610A* | CAPTA4230*4B* | G*VS800805CUA* | 34800 | 34000 | 17.2 | 12.5 | 8.1 | 2 | 62 |  | 214492069
GOODMAN | GSZC703610A* | CAPTA4230*4B* | G*VS800604BUA* | 34600 | 34000 | 17.2 | 12.5 | 8.1 | 2 | 62 |  | 214492070
DAIKIN | DZ7TCA3610A* | CAPTA4230*4B* | D*80VC1005C*A* | 34800 | 34000 | 17.2 | 12.5 | 8.1 | 2 | 62 |  | 214492071
DAIKIN | DZ7TCA3610A* | CAPTA4230*4B* | D*80VC0805D*A* | 34800 | 34000 | 17.2 | 12.5 | 8.1 | 2 | 62 |  | 214492072
DAIKIN | DZ7TCA3610A* | CAPTA4230*4B* | D*80VC0805C*A* | 34800 | 34000 | 17.2 | 12.5 | 8.1 | 2 | 62 |  | 214492073
DAIKIN | DZ7TCA3610A* | CAPTA4230*4B* | D*80VC0803B*A* | 34600 | 34000 | 17.2 | 12.5 | 8.1 | 2 | 62 |  | 214492074
DAIKIN | DZ7TCA3610A* | CAPTA4230*4B* | D*80VC0604B*A* | 34600 | 34000 | 17.2 | 12.5 | 8.1 | 2 | 62 |  | 214492075
DAIKIN | DZ7TCA3610A* | CAPTA4230*4B* | D*80VC0603B*A* | 34600 | 34000 | 17.2 | 12.5 | 8.1 | 2 | 62 |  | 214492076
GOODMAN | GSZC703610A* | CAPTA4230*4B* | G*VC801005C*A* | 34800 | 34000 | 17.2 | 12.5 | 8.1 | 2 | 62 |  | 214492077
GOODMAN | GSZC703610A* | CAPTA4230*4B* | G*VC800805D*A* | 34800 | 34000 | 17.2 | 12.5 | 8.1 | 2 | 62 |  | 214492078
GOODMAN | GSZC703610A* | CAPTA4230*4B* | G*VC800805C*A* | 34800 | 34000 | 17.2 | 12.5 | 8.1 | 2 | 62 |  | 214492079
GOODMAN | GSZC703610A* | CAPTA4230*4B* | G*VC800803B*A* | 34600 | 34000 | 17.2 | 12.5 | 8.1 | 2 | 62 |  | 214492080
GOODMAN | GSZC703610A* | CAPTA4230*4B* | G*VC800604B*A* | 34600 | 34000 | 17.2 | 12.5 | 8.1 | 2 | 62 |  | 214492081
GOODMAN | GSZC703610A* | CAPTA4230*4B* | G*VC800603B*A* | 34600 | 34000 | 17.2 | 12.5 | 8.1 | 2 | 62 |  | 214492082
DAIKIN | DZ7TCA2410A* | CAPTA3626*4B* | D*80SC0805CUA* | 23600 | 23200 | 17.2 | 12.5 | 8.2 | 2 | 60 |  | 214492083
DAIKIN | DZ7TCA2410A* | CAPTA3626*4B* | D*80SC0604BUA* | 23600 | 23200 | 17.2 | 12.5 | 8.2 | 2 | 60 |  | 214492084
DAIKIN | DZ7TCA3610A* | CAPTA4230*4B* | D*80SC0805CUA* | 34800 | 34000 | 17.2 | 12.5 | 8.1 | 2 | 62 |  | 214492085
DAIKIN | DZ7TCA3610A* | CAPTA4230*4B* | D*80SC0604BUA* | 34600 | 34000 | 17.2 | 12.5 | 8.1 | 2 | 62 |  | 214492086
AMANA | ASZC702410A* | CAPTA3626*4B* | A*VS800805CUA* | 23600 | 23200 | 17.2 | 12.5 | 8.2 | 2 | 60 |  | 214492087
AMANA | ASZC702410A* | CAPTA3626*4B* | A*VS800604BUA* | 23600 | 23200 | 17.2 | 12.5 | 8.2 | 2 | 60 |  | 214492088
AMANA | ASZC702410A* | CAPTA3626*4B* | A*VC800804C*A* | 23600 | 23200 | 17.2 | 12.5 | 8.2 | 2 | 60 |  | 214492089
AMANA | ASZC702410A* | CAPTA3626*4B* | A*VC800803B*A* | 23600 | 23200 | 17.2 | 12.5 | 8.2 | 2 | 60 |  | 214492090
AMANA | ASZC702410A* | CAPTA3626*4B* | A*VC800604B*A* | 23600 | 23200 | 17.2 | 12.5 | 8.2 | 2 | 60 |  | 214492091
AMANA | ASZC703610A* | CAPTA4230*4B* | A*VS800805CUA* | 34800 | 34000 | 17.2 | 12.5 | 8.1 | 2 | 62 |  | 214492092
AMANA | ASZC703610A* | CAPTA4230*4B* | A*VS800604BUA* | 34600 | 34000 | 17.2 | 12.5 | 8.1 | 2 | 62 |  | 214492093
AMANA | ASZC703610A* | CAPTA4230*4B* | A*VC801005C*A* | 34800 | 34000 | 17.2 | 12.5 | 8.1 | 2 | 62 |  | 214492094
AMANA | ASZC703610A* | CAPTA4230*4B* | A*VC800805D*A* | 34800 | 34000 | 17.2 | 12.5 | 8.1 | 2 | 62 |  | 214492095
AMANA | ASZC703610A* | CAPTA4230*4B* | A*VC800805C*A* | 34800 | 34000 | 17.2 | 12.5 | 8.1 | 2 | 62 |  | 214492096
AMANA | ASZC703610A* | CAPTA4230*4B* | A*VC800803B*A* | 34600 | 34000 | 17.2 | 12.5 | 8.1 | 2 | 62 |  | 214492097
AMANA | ASZC703610A* | CAPTA4230*4B* | A*VC800604B*A* | 34600 | 34000 | 17.2 | 12.5 | 8.1 | 2 | 62 |  | 214492098
AMANA | ASZC703610A* | CAPTA4230*4B* | A*VC800603B*A* | 34600 | 34000 | 17.2 | 12.5 | 8.1 | 2 | 62 |  | 214492099
ONE HOUR AIR CONDITIONING AND HEATING | GSZC702410A* | CHPTA2426*4A*+MBVB12BP1X00A* |  | 23600 | 23200 | 17.2 | 12.5 | 8.1 | 1.9 | 60 |  | 213816512
ONE HOUR AIR CONDITIONING AND HEATING | GSZC703610A* | CAPTA4230*4A*+MBVB16CP1X00A* |  | 34800 | 34000 | 17.2 | 12.5 | 8.2 | 2 | 62 |  | 213816516
ONE HOUR AIR CONDITIONING AND HEATING | GSZC702410A* | CAPTA3626*4A*+MBVB12BP1X00A* |  | 24000 | 23200 | 17.2 | 12.5 | 8.2 | 2 | 60 |  | 213816513
ONE HOUR AIR CONDITIONING AND HEATING | GSZC704810A* | CAPT4961*4A*+MBVB20DP1X00A* |  | 47000 | 48000 | 17.2 | 12.5 | 8.2 | 2 | 65 |  | 213816518
ONE HOUR AIR CONDITIONING AND HEATING | GSZC703610A* | CAPTA4230*4A*+MBVB20DP1X00A* |  | 34800 | 34000 | 17.2 | 12.5 | 8.2 | 2 | 62 |  | 213816514
ONE HOUR AIR CONDITIONING AND HEATING | GSZC706010A* | CHPT4860D4A*+MBVB20DP1X00A* |  | 54500 | 57000 | 15.2 | 11.7 | 8.1 | 1.8 | 67 |  | 213816521
ONE HOUR AIR CONDITIONING AND HEATING | GSZC704810A* | CAPT4961*4A*+MBVB16CP1X00A* |  | 47000 | 48000 | 17.2 | 12 | 8.2 | 2 | 65 |  | 213816520
ONE HOUR AIR CONDITIONING AND HEATING | GSZC704810A* | CHPT4860D4A*+MBVB16CP1X00A* |  | 46500 | 48000 | 17.2 | 12 | 8.1 | 1.8 | 65 |  | 213816519
ONE HOUR AIR CONDITIONING AND HEATING | GSZC706010A* | CAPT4961*4A*+MBVB20DP1X00A* |  | 56000 | 57000 | 16.2 | 11.7 | 8.2 | 1.9 | 67 |  | 213816522
Liberty Heating & Air Conditioning | ASZV903610A* | CA*F3137*6A*+MBVB12BP1X00A*+TXV |  | 34000 | 34000 | 18.5 | 12 | 8.2 | 1.8 | 64 | 72 | 213815231
Liberty Heating & Air Conditioning | ASZV903610A* | CA*F3743*6D*+MBVB12BP1X00A*+TXV |  | 34000 | 34000 | 19 | 12 | 8.2 | 1.8 | 64 | 72 | 213815232
Liberty Heating & Air Conditioning | ASZV902410A* | CA*F3743*6D*+MBVB12BP1X00A*+TXV |  | 23000 | 23000 | 21.5 | 12 | 8.2 | 2.2 | 63 | 57 | 213815227
AMANA | ASZC703610A* | CHPTA3630*4A*+MBVB16CP1X00A* |  | 34800 | 33800 | 17.2 | 12.5 | 8.2 | 1.9 | 62 |  | 213816211
AMANA | ASZC703610A* | CAPTA4230*4A*+MBVB20DP1X00A* |  | 34800 | 34000 | 17.2 | 12.5 | 8.2 | 2 | 62 |  | 213816210
AMANA | ASZC702410A* | CHPTA2426*4A*+MBVB16CP1X00A* |  | 23600 | 23000 | 17.2 | 12.5 | 8.1 | 1.9 | 61 |  | 213816206
AMANA | ASZC702410A* | CHPTA2426*4A*+MBVB12BP1X00A* |  | 23600 | 23200 | 17.2 | 12.5 | 8.1 | 1.9 | 60 |  | 213816208
AMANA | ASZC702410A* | CAPTA3626*4A*+MBVB12BP1X00A* |  | 24000 | 23200 | 17.2 | 12.5 | 8.2 | 2 | 60 |  | 213816209
DAIKIN | DZ7TCA6010A* | CAPT4961*4A*+MBVK20DP1X00A* |  | 56000 | 57000 | 16.2 | 11.7 | 8.2 | 1.9 | 67 |  | 213816205
DAIKIN | DZ7TCA6010A* | CHPT4860D4A*+MBVK20DP1X00A* |  | 54500 | 57000 | 15.2 | 11.7 | 8.1 | 1.8 | 67 |  | 213816204
GOODMAN | GSZC706010A* | CHPT4860D4A*+MBVB20DP1X00A* |  | 54500 | 57000 | 15.2 | 11.7 | 8.1 | 1.8 | 67 |  | 213816202
GOODMAN | GSZC706010A* | CAPT4961*4A*+MBVB20DP1X00A* |  | 56000 | 57000 | 16.2 | 11.7 | 8.2 | 1.9 | 67 |  | 213816203
DAIKIN | DZ7TCA4810A* | CHPT4860D4A*+MBVK16CP1X00A* |  | 46500 | 48000 | 17.2 | 12 | 8.1 | 1.8 | 65 |  | 213816200
GOODMAN | GSZC704810A* | CAPT4961*4A*+MBVB16CP1X00A* |  | 47000 | 48000 | 17.2 | 12 | 8.2 | 2 | 65 |  | 213816199
DAIKIN | DZ7TCA4810A* | CAPT4961*4A*+MBVK16CP1X00A* |  | 47000 | 48000 | 17.2 | 12 | 8.2 | 2 | 65 |  | 213816201
GOODMAN | GSZC704810A* | CHPT4860D4A*+MBVB16CP1X00A* |  | 46500 | 48000 | 17.2 | 12 | 8.1 | 1.8 | 65 |  | 213816198
DAIKIN | DZ7TCA4810A* | CAPT4961*4A*+MBVK20DP1X00A* |  | 47000 | 48000 | 17.2 | 12.5 | 8.2 | 2 | 65 |  | 213816197
GOODMAN | GSZC704810A* | CAPT4961*4A*+MBVB20DP1X00A* |  | 47000 | 48000 | 17.2 | 12.5 | 8.2 | 2 | 65 |  | 213816195
DAIKIN | DZ7TCA4810A* | CHPT4860D4A*+MBVK20DP1X00A* |  | 46500 | 48000 | 17.2 | 12 | 8.2 | 1.8 | 65 |  | 213816196
DAIKIN | DZ7TCA3610A* | CAPTA4230*4A*+MBVK16CP1X00A* |  | 34800 | 34000 | 17.2 | 12.5 | 8.2 | 2 | 62 |  | 213816193
GOODMAN | GSZC704810A* | CHPT4860D4A*+MBVB20DP1X00A* |  | 46500 | 48000 | 17.2 | 12 | 8.2 | 1.8 | 65 |  | 213816194
GOODMAN | GSZC703610A* | CAPTA4230*4A*+MBVB16CP1X00A* |  | 34800 | 34000 | 17.2 | 12.5 | 8.2 | 2 | 62 |  | 213816191
GOODMAN | GSZC703610A* | CHPTA3630*4A*+MBVB16CP1X00A* |  | 34800 | 33800 | 17.2 | 12.5 | 8.2 | 1.9 | 62 |  | 213816190
DAIKIN | DZ7TCA3610A* | CAPTA4230*4A*+MBVK20DP1X00A* |  | 34800 | 34000 | 17.2 | 12.5 | 8.2 | 2 | 62 |  | 213816189
DAIKIN | DZ7TCA3610A* | CHPTA3630*4A*+MBVK16CP1X00A* |  | 34800 | 33800 | 17.2 | 12.5 | 8.2 | 1.9 | 62 |  | 213816192
DAIKIN | DZ7TCA2410A* | CHPTA2426*4A*+MBVK12BP1X00A* |  | 23600 | 23200 | 17.2 | 12.5 | 8.1 | 1.9 | 60 |  | 213816186
GOODMAN | GSZC702410A* | CAPTA3626*4A*+MBVB12BP1X00A* |  | 24000 | 23200 | 17.2 | 12.5 | 8.2 | 2 | 60 |  | 213816185
GOODMAN | GSZC703610A* | CAPTA4230*4A*+MBVB20DP1X00A* |  | 34800 | 34000 | 17.2 | 12.5 | 8.2 | 2 | 62 |  | 213816188
DAIKIN | DZ7TCA2410A* | CAPTA3626*4A*+MBVK12BP1X00A* |  | 24000 | 23200 | 17.2 | 12.5 | 8.2 | 2 | 60 |  | 213816187
GOODMAN | GSZC702410A* | CHPTA2426*4A*+MBVB16CP1X00A* |  | 23600 | 23000 | 17.2 | 12.5 | 8.1 | 1.9 | 61 |  | 213816180
GOODMAN | GSZC702410A* | CHPTA2426*4A*+MBVB12BP1X00A* |  | 23600 | 23200 | 17.2 | 12.5 | 8.1 | 1.9 | 60 |  | 213816184
DAIKIN | DZ7TCA2410A* | CAPTA3626*4A*+MBVK16CP1X00A* |  | 24000 | 23200 | 17.2 | 12.5 | 8.2 | 2 | 60 |  | 213816183
DAIKIN | DZ7TCA2410A* | CHPTA2426*4A*+MBVK16CP1X00A* |  | 23600 | 23000 | 17.2 | 12.5 | 8.1 | 1.9 | 61 |  | 213816182
GOODMAN | GSZC702410A* | CAPTA3626*4A*+MBVB16CP1X00A* |  | 24000 | 23200 | 17.2 | 12.5 | 8.2 | 2 | 60 |  | 213816181
ENERGI AIR | GSZC706010A* | CAPT4961*4A*+MBVB20DP1X00A* |  | 56000 | 57000 | 16.2 | 11.7 | 8.2 | 1.9 | 67 |  | 213816348
ENERGI AIR | GSZC706010A* | CHPT4860D4A*+MBVB20DP1X00A* |  | 54500 | 57000 | 15.2 | 11.7 | 8.1 | 1.8 | 67 |  | 213816347
ENERGI AIR | GSZC704810A* | CAPT4961*4A*+MBVB16CP1X00A* |  | 47000 | 48000 | 17.2 | 12 | 8.2 | 2 | 65 |  | 213816346
ENERGI AIR | GSZC704810A* | CHPT4860D4A*+MBVB16CP1X00A* |  | 46500 | 48000 | 17.2 | 12 | 8.1 | 1.8 | 65 |  | 213816345
ENERGI AIR | GSZC704810A* | CAPT4961*4A*+MBVB20DP1X00A* |  | 47000 | 48000 | 17.2 | 12.5 | 8.2 | 2 | 65 |  | 213816344
ENERGI AIR | GSZC704810A* | CHPT4860D4A*+MBVB20DP1X00A* |  | 46500 | 48000 | 17.2 | 12 | 8.2 | 1.8 | 65 |  | 213816343
ENERGI AIR | GSZC703610A* | CAPTA4230*4A*+MBVB16CP1X00A* |  | 34800 | 34000 | 17.2 | 12.5 | 8.2 | 2 | 62 |  | 213816342
ENERGI AIR | GSZC703610A* | CHPTA3630*4A*+MBVB16CP1X00A* |  | 34800 | 33800 | 17.2 | 12.5 | 8.2 | 1.9 | 62 |  | 213816341
ABCOOLAIR | GSZC703610A* | CAPTA4230*4B* | G*VC800603B*A* | 34600 | 34000 | 17.2 | 12.5 | 8.1 | 2 | 62 |  | 214492475
ABCOOLAIR | GSZC703610A* | CAPTA4230*4B* | G*VC800604B*A* | 34600 | 34000 | 17.2 | 12.5 | 8.1 | 2 | 62 |  | 214492474
ABCOOLAIR | GSZC703610A* | CAPTA4230*4B* | G*VC800804C*A* | 34800 | 34000 | 17.2 | 12.5 | 8.1 | 2 | 62 |  | 214492473
ABCOOLAIR | GSZC703610A* | CAPTA4230*4B* | G*VC800805C*A* | 34800 | 34000 | 17.2 | 12.5 | 8.1 | 2 | 62 |  | 214492472
ABCOOLAIR | GSZC703610A* | CAPTA4230*4B* | G*VC800805D*A* | 34800 | 34000 | 17.2 | 12.5 | 8.1 | 2 | 62 |  | 214492471
ABCOOLAIR | GSZC703610A* | CAPTA4230*4B* | G*VC801005C*A* | 34800 | 34000 | 17.2 | 12.5 | 8.1 | 2 | 62 |  | 214492470
ABCOOLAIR | GSZC703610A* | CAPTA4230*4B* | G*VS800604BUA* | 34600 | 34000 | 17.2 | 12.5 | 8.1 | 2 | 62 |  | 214492469
ABCOOLAIR | GSZC703610A* | CAPTA4230*4B* | G*VS800805CUA* | 34800 | 34000 | 17.2 | 12.5 | 8.1 | 2 | 62 |  | 214492468
ABCOOLAIR | GSZC702410A* | CAPTA3626*4B* | G*VC800603B*A* | 23600 | 23200 | 17.2 | 12.5 | 8.2 | 2 | 60 |  | 214492467
ABCOOLAIR | GSZC702410A* | CAPTA3626*4B* | G*VC800604B*A* | 23600 | 23200 | 17.2 | 12.5 | 8.2 | 2 | 60 |  | 214492466
ABCOOLAIR | GSZC702410A* | CAPTA3626*4B* | G*VC800804C*A* | 23600 | 23200 | 17.2 | 12.5 | 8.2 | 2 | 60 |  | 214492465
ABCOOLAIR | GSZC702410A* | CAPTA3626*4B* | G*VS800604BUA* | 23600 | 23200 | 17.2 | 12.5 | 8.2 | 2 | 60 |  | 214492464
ABCOOLAIR | GSZC702410A* | CAPTA3626*4B* | G*VS800805CUA* | 23600 | 23200 | 17.2 | 12.5 | 8.2 | 2 | 60 |  | 214492463
Liberty Heating & Air Conditioning | GSZC703610A* | CAPTA4230*4B* | G*VC800603B*A* | 34600 | 34000 | 17.2 | 12.5 | 8.1 | 2 | 62 |  | 214495606
Liberty Heating & Air Conditioning | GSZC703610A* | CAPTA4230*4B* | G*VC800604B*A* | 34600 | 34000 | 17.2 | 12.5 | 8.1 | 2 | 62 |  | 214495605
Liberty Heating & Air Conditioning | GSZC703610A* | CAPTA4230*4B* | G*VC800804C*A* | 34800 | 34000 | 17.2 | 12.5 | 8.1 | 2 | 62 |  | 214495604
Liberty Heating & Air Conditioning | GSZC703610A* | CAPTA4230*4B* | G*VC800805C*A* | 34800 | 34000 | 17.2 | 12.5 | 8.1 | 2 | 62 |  | 214495603
Liberty Heating & Air Conditioning | GSZC703610A* | CAPTA4230*4B* | G*VC800805D*A* | 34800 | 34000 | 17.2 | 12.5 | 8.1 | 2 | 62 |  | 214495602
Liberty Heating & Air Conditioning | GSZC703610A* | CAPTA4230*4B* | G*VC801005C*A* | 34800 | 34000 | 17.2 | 12.5 | 8.1 | 2 | 62 |  | 214495601
Liberty Heating & Air Conditioning | GSZC703610A* | CAPTA4230*4B* | G*VS800604BUA* | 34600 | 34000 | 17.2 | 12.5 | 8.1 | 2 | 62 |  | 214495600
Liberty Heating & Air Conditioning | GSZC703610A* | CAPTA4230*4B* | G*VS800805CUA* | 34800 | 34000 | 17.2 | 12.5 | 8.1 | 2 | 62 |  | 214495599
Liberty Heating & Air Conditioning | GSZC702410A* | CAPTA3626*4B* | G*VC800603B*A* | 23600 | 23200 | 17.2 | 12.5 | 8.2 | 2 | 60 |  | 214495598
Liberty Heating & Air Conditioning | GSZC702410A* | CAPTA3626*4B* | G*VC800604B*A* | 23600 | 23200 | 17.2 | 12.5 | 8.2 | 2 | 60 |  | 214495597
Liberty Heating & Air Conditioning | GSZC702410A* | CAPTA3626*4B* | G*VC800804C*A* | 23600 | 23200 | 17.2 | 12.5 | 8.2 | 2 | 60 |  | 214495596
Liberty Heating & Air Conditioning | GSZC702410A* | CAPTA3626*4B* | G*VS800604BUA* | 23600 | 23200 | 17.2 | 12.5 | 8.2 | 2 | 60 |  | 214495595
Liberty Heating & Air Conditioning | GSZC702410A* | CAPTA3626*4B* | G*VS800805CUA* | 23600 | 23200 | 17.2 | 12.5 | 8.2 | 2 | 60 |  | 214495594
ONE HOUR AIR CONDITIONING AND HEATING | GSZC703610A* | CAPTA4230*4B* | G*VC800603B*A* | 34600 | 34000 | 17.2 | 12.5 | 8.1 | 2 | 62 |  | 214496281
ONE HOUR AIR CONDITIONING AND HEATING | GSZC703610A* | CAPTA4230*4B* | G*VC800604B*A* | 34600 | 34000 | 17.2 | 12.5 | 8.1 | 2 | 62 |  | 214496280
ONE HOUR AIR CONDITIONING AND HEATING | GSZC703610A* | CAPTA4230*4B* | G*VC800804C*A* | 34800 | 34000 | 17.2 | 12.5 | 8.1 | 2 | 62 |  | 214496279
ONE HOUR AIR CONDITIONING AND HEATING | GSZC703610A* | CAPTA4230*4B* | G*VC800805C*A* | 34800 | 34000 | 17.2 | 12.5 | 8.1 | 2 | 62 |  | 214496278
ONE HOUR AIR CONDITIONING AND HEATING | GSZC703610A* | CAPTA4230*4B* | G*VC800805D*A* | 34800 | 34000 | 17.2 | 12.5 | 8.1 | 2 | 62 |  | 214496277
ONE HOUR AIR CONDITIONING AND HEATING | GSZC703610A* | CAPTA4230*4B* | G*VC801005C*A* | 34800 | 34000 | 17.2 | 12.5 | 8.1 | 2 | 62 |  | 214496276
ONE HOUR AIR CONDITIONING AND HEATING | GSZC703610A* | CAPTA4230*4B* | G*VS800604BUA* | 34600 | 34000 | 17.2 | 12.5 | 8.1 | 2 | 62 |  | 214496275
ONE HOUR AIR CONDITIONING AND HEATING | GSZC703610A* | CAPTA4230*4B* | G*VS800805CUA* | 34800 | 34000 | 17.2 | 12.5 | 8.1 | 2 | 62 |  | 214496274
ONE HOUR AIR CONDITIONING AND HEATING | GSZC702410A* | CAPTA3626*4B* | G*VC800603B*A* | 23600 | 23200 | 17.2 | 12.5 | 8.2 | 2 | 60 |  | 214496273
ONE HOUR AIR CONDITIONING AND HEATING | GSZC702410A* | CAPTA3626*4B* | G*VC800604B*A* | 23600 | 23200 | 17.2 | 12.5 | 8.2 | 2 | 60 |  | 214496272
ONE HOUR AIR CONDITIONING AND HEATING | GSZC702410A* | CAPTA3626*4B* | G*VC800804C*A* | 23600 | 23200 | 17.2 | 12.5 | 8.2 | 2 | 60 |  | 214496271
ONE HOUR AIR CONDITIONING AND HEATING | GSZC702410A* | CAPTA3626*4B* | G*VS800604BUA* | 23600 | 23200 | 17.2 | 12.5 | 8.2 | 2 | 60 |  | 214496270
ONE HOUR AIR CONDITIONING AND HEATING | GSZC702410A* | CAPTA3626*4B* | G*VS800805CUA* | 23600 | 23200 | 17.2 | 12.5 | 8.2 | 2 | 60 |  | 214496269
JANITROL | GSZC703610A* | CAPTA4230*4B* | G*VC800603B*A* | 34600 | 34000 | 17.2 | 12.5 | 8.1 | 2 | 62 |  | 214494955
JANITROL | GSZC703610A* | CAPTA4230*4B* | G*VC800604B*A* | 34600 | 34000 | 17.2 | 12.5 | 8.1 | 2 | 62 |  | 214494954
JANITROL | GSZC703610A* | CAPTA4230*4B* | G*VC800804C*A* | 34800 | 34000 | 17.2 | 12.5 | 8.1 | 2 | 62 |  | 214494953
JANITROL | GSZC703610A* | CAPTA4230*4B* | G*VC800805C*A* | 34800 | 34000 | 17.2 | 12.5 | 8.1 | 2 | 62 |  | 214494952
JANITROL | GSZC703610A* | CAPTA4230*4B* | G*VC800805D*A* | 34800 | 34000 | 17.2 | 12.5 | 8.1 | 2 | 62 |  | 214494951
JANITROL | GSZC703610A* | CAPTA4230*4B* | G*VC801005C*A* | 34800 | 34000 | 17.2 | 12.5 | 8.1 | 2 | 62 |  | 214494950
JANITROL | GSZC703610A* | CAPTA4230*4B* | G*VS800604BUA* | 34600 | 34000 | 17.2 | 12.5 | 8.1 | 2 | 62 |  | 214494949
JANITROL | GSZC703610A* | CAPTA4230*4B* | G*VS800805CUA* | 34800 | 34000 | 17.2 | 12.5 | 8.1 | 2 | 62 |  | 214494948
JANITROL | GSZC702410A* | CAPTA3626*4B* | G*VC800603B*A* | 23600 | 23200 | 17.2 | 12.5 | 8.2 | 2 | 60 |  | 214494947
JANITROL | GSZC702410A* | CAPTA3626*4B* | G*VC800604B*A* | 23600 | 23200 | 17.2 | 12.5 | 8.2 | 2 | 60 |  | 214494946
JANITROL | GSZC702410A* | CAPTA3626*4B* | G*VC800804C*A* | 23600 | 23200 | 17.2 | 12.5 | 8.2 | 2 | 60 |  | 214494945
JANITROL | GSZC702410A* | CAPTA3626*4B* | G*VS800604BUA* | 23600 | 23200 | 17.2 | 12.5 | 8.2 | 2 | 60 |  | 214494944
JANITROL | GSZC702410A* | CAPTA3626*4B* | G*VS800805CUA* | 23600 | 23200 | 17.2 | 12.5 | 8.2 | 2 | 60 |  | 214494943
FRANKLIN | GSZC703610A* | CAPTA4230*4B* | G*VC800603B*A* | 34600 | 34000 | 17.2 | 12.5 | 8.1 | 2 | 62 |  | 214494304
FRANKLIN | GSZC703610A* | CAPTA4230*4B* | G*VC800604B*A* | 34600 | 34000 | 17.2 | 12.5 | 8.1 | 2 | 62 |  | 214494303
FRANKLIN | GSZC703610A* | CAPTA4230*4B* | G*VC800804C*A* | 34800 | 34000 | 17.2 | 12.5 | 8.1 | 2 | 62 |  | 214494302
FRANKLIN | GSZC703610A* | CAPTA4230*4B* | G*VC800805C*A* | 34800 | 34000 | 17.2 | 12.5 | 8.1 | 2 | 62 |  | 214494301
FRANKLIN | GSZC703610A* | CAPTA4230*4B* | G*VC800805D*A* | 34800 | 34000 | 17.2 | 12.5 | 8.1 | 2 | 62 |  | 214494300
FRANKLIN | GSZC703610A* | CAPTA4230*4B* | G*VC801005C*A* | 34800 | 34000 | 17.2 | 12.5 | 8.1 | 2 | 62 |  | 214494299
FRANKLIN | GSZC703610A* | CAPTA4230*4B* | G*VS800805CUA* | 34800 | 34000 | 17.2 | 12.5 | 8.1 | 2 | 62 |  | 214494297
FRANKLIN | GSZC703610A* | CAPTA4230*4B* | G*VS800604BUA* | 34600 | 34000 | 17.2 | 12.5 | 8.1 | 2 | 62 |  | 214494298
FRANKLIN | GSZC702410A* | CAPTA3626*4B* | G*VC800603B*A* | 23600 | 23200 | 17.2 | 12.5 | 8.2 | 2 | 60 |  | 214494296
FRANKLIN | GSZC702410A* | CAPTA3626*4B* | G*VC800604B*A* | 23600 | 23200 | 17.2 | 12.5 | 8.2 | 2 | 60 |  | 214494295
FRANKLIN | GSZC702410A* | CAPTA3626*4B* | G*VC800804C*A* | 23600 | 23200 | 17.2 | 12.5 | 8.2 | 2 | 60 |  | 214494294
FRANKLIN | GSZC702410A* | CAPTA3626*4B* | G*VS800604BUA* | 23600 | 23200 | 17.2 | 12.5 | 8.2 | 2 | 60 |  | 214494293
FRANKLIN | GSZC702410A* | CAPTA3626*4B* | G*VS800805CUA* | 23600 | 23200 | 17.2 | 12.5 | 8.2 | 2 | 60 |  | 214494292
AMANA | ASZC703610A* | CAPTA4230*4B*+MBVC1600**-1A* |  | 34800 | 34000 | 17.2 | 12.5 | 8.2 | 2 | 62 |  | 214499925
AMANA | ASZC703610A* | CAPTA4230*4B*+MBVC2000**-1A* |  | 34800 | 34000 | 17.2 | 12.5 | 8.2 | 2 | 62 |  | 214499924
AMANA | ASZC702410A* | CAPTA3626*4B*+MBVC1200**-1A* |  | 24000 | 23200 | 17.2 | 12.5 | 8.2 | 2 | 60 |  | 214499923
AMANA | ASZC702410A* | CAPTA3626*4B*+MBVC1600**-1A* |  | 24000 | 23200 | 17.2 | 12.5 | 8.2 | 2 | 60 |  | 214499922
AMANA | ASZC703610A* | CAPTA4230*4B* | A*VC800804C*A* | 34800 | 34000 | 17.2 | 12.5 | 8.1 | 2 | 62 |  | 214502360
AMANA | ASZC703610A* | CAPTA4230*4B* | A*VC960403BNB* | 34800 | 34000 | 17.2 | 12.5 | 8.1 | 2 | 62 |  | 214502358
AMANA | ASZC703610A* | CAPTA4230*4B* | A*VC960603BNB* | 34800 | 34000 | 17.2 | 12.5 | 8.1 | 2 | 62 |  | 214502356
AMANA | ASZC703610A* | CAPTA4230*4B* | A*VC960803BNB* | 34800 | 34000 | 17.2 | 12.5 | 8.1 | 2 | 62 |  | 214502353
AMANA | ASZC703610A* | CAPTA4230*4B* | A*VC960804CNB* | 34800 | 34000 | 17.2 | 12.5 | 8.1 | 2 | 62 |  | 214502351
AMANA | ASZC703610A* | CAPTA4230*4B* | A*VM970603BNB* | 34800 | 34000 | 17.2 | 12.5 | 8.1 | 2 | 62 |  | 214502348
AMANA | ASZC703610A* | CAPTA4230*4B* | A*VM970803BNB* | 34800 | 34000 | 17.2 | 12.5 | 8.1 | 2 | 62 |  | 214502346
AMANA | ASZC703610A* | CAPTA4230*4B* | A*VM970804CNB* | 34800 | 34000 | 17.2 | 12.5 | 8.1 | 2 | 62 |  | 214502344
AMANA | ASZC703610A* | CAPTA4230*4B* | A*VM971005CNB* | 34800 | 34000 | 17.2 | 12.5 | 8.1 | 2 | 62 |  | 214502342
AMANA | ASZC703610A* | CAPTA4230*4B* | A*VS960603BUA* | 34800 | 34000 | 17.2 | 12.5 | 8.1 | 2 | 62 |  | 214502339
AMANA | ASZC703610A* | CAPTA4230*4B* | A*VS960805CUA* | 34800 | 34000 | 17.2 | 12.5 | 8.1 | 2 | 62 |  | 214502337
AMANA | ASZC703610A* | CAPTA4230*4B*+MBVC2001**-1A* |  | 34800 | 34000 | 17.2 | 12.5 | 8.2 | 2 | 62 |  | 214502335
AMANA | ASZC702410A* | CAPTA3626*4B* | A*VC960403BNB* | 23600 | 23200 | 17.2 | 12.5 | 8.2 | 2 | 60 |  | 214502330
AMANA | ASZC702410A* | CAPTA3626*4B* | A*VC800603B*A* | 23600 | 23200 | 17.2 | 12.5 | 8.2 | 2 | 60 |  | 214502333
AMANA | ASZC702410A* | CAPTA3626*4B* | A*VC960603BNB* | 23600 | 23200 | 17.2 | 12.5 | 8.2 | 2 | 60 |  | 214502327
AMANA | ASZC702410A* | CAPTA3626*4B* | A*VC960804CNB* | 23600 | 23200 | 17.2 | 12.5 | 8.2 | 2 | 60 |  | 214502324
AMANA | ASZC702410A* | CAPTA3626*4B* | A*VM970603BNB* | 23600 | 23200 | 17.2 | 12.5 | 8.2 | 2 | 60 |  | 214502322
AMANA | ASZC702410A* | CAPTA3626*4B* | A*VM970803BNB* | 23600 | 23200 | 17.2 | 12.5 | 8.2 | 2 | 60 |  | 214502320
AMANA | ASZC702410A* | CAPTA3626*4B* | A*VM970804CNB* | 23600 | 23200 | 17.2 | 12.5 | 8.2 | 2 | 60 |  | 214502318
AMANA | ASZC702410A* | CAPTA3626*4B* | A*VS960603BUA* | 23600 | 23200 | 17.2 | 12.5 | 8.2 | 2 | 60 |  | 214502316
AMANA | ASZC702410A* | CAPTA3626*4B* | A*VS960805CUA* | 23600 | 23200 | 17.2 | 12.5 | 8.2 | 2 | 60 |  | 214502314
AMANA | ASZC702410A* | CAPTA3626*4B*+MBVC1601**-1A* |  | 24000 | 23200 | 17.2 | 12.5 | 8.2 | 2 | 60 |  | 214502311
ENERGI AIR | GSZC703610A* | CAPTA4230*4B* | G*VS800805CUA* | 34800 | 34000 | 17.2 | 12.5 | 8.1 | 2 | 62 |  | 214493646
ENERGI AIR | GSZC703610A* | CAPTA4230*4B* | G*VS800604BUA* | 34600 | 34000 | 17.2 | 12.5 | 8.1 | 2 | 62 |  | 214493647
ENERGI AIR | GSZC703610A* | CAPTA4230*4B* | G*VC801005C*A* | 34800 | 34000 | 17.2 | 12.5 | 8.1 | 2 | 62 |  | 214493648
ENERGI AIR | GSZC703610A* | CAPTA4230*4B* | G*VC800805D*A* | 34800 | 34000 | 17.2 | 12.5 | 8.1 | 2 | 62 |  | 214493649
ENERGI AIR | GSZC703610A* | CAPTA4230*4B* | G*VC800805C*A* | 34800 | 34000 | 17.2 | 12.5 | 8.1 | 2 | 62 |  | 214493650
ENERGI AIR | GSZC703610A* | CAPTA4230*4B* | G*VC800804C*A* | 34800 | 34000 | 17.2 | 12.5 | 8.1 | 2 | 62 |  | 214493651
ENERGI AIR | GSZC703610A* | CAPTA4230*4B* | G*VC800604B*A* | 34600 | 34000 | 17.2 | 12.5 | 8.1 | 2 | 62 |  | 214493652
ENERGI AIR | GSZC703610A* | CAPTA4230*4B* | G*VC800603B*A* | 34600 | 34000 | 17.2 | 12.5 | 8.1 | 2 | 62 |  | 214493653
GOODMAN | GSZC702410A* | CAPTA3626*4B*+MBVC1601**-1A* |  | 24000 | 23200 | 17.2 | 12.5 | 8.2 | 2 | 60 |  | 214502198
DAIKIN | DZ7TCA2410A* | CAPTA3626*4B*+MBVC1600**-1A* |  | 24000 | 23200 | 17.2 | 12.5 | 8.2 | 2 | 60 |  | 214502200
GOODMAN | GSZC702410A* | CAPTA3626*4B* | G*VS960805CUA* | 23600 | 23200 | 17.2 | 12.5 | 8.2 | 2 | 60 |  | 214502203
GOODMAN | GSZC702410A* | CAPTA3626*4B* | G*VS960603BUA* | 23600 | 23200 | 17.2 | 12.5 | 8.2 | 2 | 60 |  | 214502205
GOODMAN | GSZC702410A* | CAPTA3626*4B* | G*VM970804CNB* | 23600 | 23200 | 17.2 | 12.5 | 8.2 | 2 | 60 |  | 214502207
GOODMAN | GSZC702410A* | CAPTA3626*4B* | G*VM970803BNB* | 23600 | 23200 | 17.2 | 12.5 | 8.2 | 2 | 60 |  | 214502210
GOODMAN | GSZC702410A* | CAPTA3626*4B* | G*VM970603BNB* | 23600 | 23200 | 17.2 | 12.5 | 8.2 | 2 | 60 |  | 214502212
GOODMAN | GSZC702410A* | CAPTA3626*4B* | G*VC960804CNB* | 23600 | 23200 | 17.2 | 12.5 | 8.2 | 2 | 60 |  | 214502214
DAIKIN | DZ7TCA2410A* | CAPTA3626*4B* | D*96VC0804CNA* | 23600 | 23200 | 17.2 | 12.5 | 8.2 | 2 | 60 |  | 214502216
GOODMAN | GSZC702410A* | CAPTA3626*4B* | G*VC960603BNB* | 23600 | 23200 | 17.2 | 12.5 | 8.2 | 2 | 60 |  | 214502219
DAIKIN | DZ7TCA2410A* | CAPTA3626*4B* | D*96VC0603BNA* | 23600 | 23200 | 17.2 | 12.5 | 8.2 | 2 | 60 |  | 214502221
GOODMAN | GSZC702410A* | CAPTA3626*4B* | G*VC960403BNB* | 23600 | 23200 | 17.2 | 12.5 | 8.2 | 2 | 60 |  | 214502224
DAIKIN | DZ7TCA2410A* | CAPTA3626*4B* | D*96VC0403BNA* | 23600 | 23200 | 17.2 | 12.5 | 8.2 | 2 | 60 |  | 214502226
DAIKIN | DZ7TCA2410A* | CAPTA3626*4B* | D*80VC0603B*A* | 23600 | 23200 | 17.2 | 12.5 | 8.2 | 2 | 60 |  | 214502228
GOODMAN | GSZC702410A* | CAPTA3626*4B* | G*VC800603B*A* | 23600 | 23200 | 17.2 | 12.5 | 8.2 | 2 | 60 |  | 214502231
DAIKIN | DZ7TCA2410A* | CAPTA3626*4B* | D*97MC0804CNA* | 23600 | 23200 | 17.2 | 12.5 | 8.2 | 2 | 60 |  | 214502233
DAIKIN | DZ7TCA2410A* | CAPTA3626*4B* | D*97MC0803BNA* | 23600 | 23200 | 17.2 | 12.5 | 8.2 | 2 | 60 |  | 214502235
DAIKIN | DZ7TCA2410A* | CAPTA3626*4B* | D*97MC0603BNA* | 23600 | 23200 | 17.2 | 12.5 | 8.2 | 2 | 60 |  | 214502237
GOODMAN | GSZC703610A* | CAPTA4230*4B*+MBVC2001**-1A* |  | 34800 | 34000 | 17.2 | 12.5 | 8.2 | 2 | 62 |  | 214502240
DAIKIN | DZ7TCA3610A* | CAPTA4230*4B*+MBVC2000**-1A* |  | 34800 | 34000 | 17.2 | 12.5 | 8.2 | 2 | 62 |  | 214502242
GOODMAN | GSZC703610A* | CAPTA4230*4B* | G*VS960805CUA* | 34800 | 34000 | 17.2 | 12.5 | 8.1 | 2 | 62 |  | 214502248
GOODMAN | GSZC703610A* | CAPTA4230*4B* | G*VS960603BUA* | 34800 | 34000 | 17.2 | 12.5 | 8.1 | 2 | 62 |  | 214502251
GOODMAN | GSZC703610A* | CAPTA4230*4B* | G*VM971005CNB* | 34800 | 34000 | 17.2 | 12.5 | 8.1 | 2 | 62 |  | 214502252
DAIKIN | DZ7TCA3610A* | CAPTA4230*4B* | D*97MC1005CNA* | 34800 | 34000 | 17.2 | 12.5 | 8.1 | 2 | 62 |  | 214502254
GOODMAN | GSZC703610A* | CAPTA4230*4B* | G*VM970804CNB* | 34800 | 34000 | 17.2 | 12.5 | 8.1 | 2 | 62 |  | 214502257
GOODMAN | GSZC703610A* | CAPTA4230*4B* | G*VM970803BNB* | 34800 | 34000 | 17.2 | 12.5 | 8.1 | 2 | 62 |  | 214502261
GOODMAN | GSZC703610A* | CAPTA4230*4B* | G*VM970603BNB* | 34800 | 34000 | 17.2 | 12.5 | 8.1 | 2 | 62 |  | 214502264
GOODMAN | GSZC703610A* | CAPTA4230*4B* | G*VC960804CNB* | 34800 | 34000 | 17.2 | 12.5 | 8.1 | 2 | 62 |  | 214502269
DAIKIN | DZ7TCA3610A* | CAPTA4230*4B* | D*96VC0804CNA* | 34800 | 34000 | 17.2 | 12.5 | 8.1 | 2 | 62 |  | 214502271
GOODMAN | GSZC703610A* | CAPTA4230*4B* | G*VC960803BNB* | 34800 | 34000 | 17.2 | 12.5 | 8.1 | 2 | 62 |  | 214502274
DAIKIN | DZ7TCA3610A* | CAPTA4230*4B* | D*96VC0803BNA* | 34800 | 34000 | 17.2 | 12.5 | 8.1 | 2 | 62 |  | 214502277
GOODMAN | GSZC703610A* | CAPTA4230*4B* | G*VC960603BNB* | 34800 | 34000 | 17.2 | 12.5 | 8.1 | 2 | 62 |  | 214502280
DAIKIN | DZ7TCA3610A* | CAPTA4230*4B* | D*96VC0603BNA* | 34800 | 34000 | 17.2 | 12.5 | 8.1 | 2 | 62 |  | 214502282
GOODMAN | GSZC703610A* | CAPTA4230*4B* | G*VC960403BNB* | 34800 | 34000 | 17.2 | 12.5 | 8.1 | 2 | 62 |  | 214502285
DAIKIN | DZ7TCA3610A* | CAPTA4230*4B* | D*96VC0403BNA* | 34800 | 34000 | 17.2 | 12.5 | 8.1 | 2 | 62 |  | 214502287
DAIKIN | DZ7TCA3610A* | CAPTA4230*4B* | D*80VC0804C*A* | 34800 | 34000 | 17.2 | 12.5 | 8.1 | 2 | 62 |  | 214502289
GOODMAN | GSZC703610A* | CAPTA4230*4B* | G*VC800804C*A* | 34800 | 34000 | 17.2 | 12.5 | 8.1 | 2 | 62 |  | 214502293
DAIKIN | DZ7TCA3610A* | CAPTA4230*4B* | D*97MC0804CNA* | 34800 | 34000 | 17.2 | 12.5 | 8.1 | 2 | 62 |  | 214502296
DAIKIN | DZ7TCA3610A* | CAPTA4230*4B* | D*97MC0803BNA* | 34800 | 34000 | 17.2 | 12.5 | 8.1 | 2 | 62 |  | 214502298
DAIKIN | DZ7TCA3610A* | CAPTA4230*4B* | D*97MC0603BNA* | 34800 | 34000 | 17.2 | 12.5 | 8.1 | 2 | 62 |  | 214502300
DAIKIN | DZ7TCA2410A* | CAPTA3626*4B* | D*96SC0805CUA* | 23600 | 23200 | 17.2 | 12.5 | 8.2 | 2 | 60 |  | 214502302
DAIKIN | DZ7TCA2410A* | CAPTA3626*4B* | D*96SC0603BUA* | 23600 | 23200 | 17.2 | 12.5 | 8.2 | 2 | 60 |  | 214502304
DAIKIN | DZ7TCA3610A* | CAPTA4230*4B* | D*96SC0805CUA* | 34800 | 34000 | 17.2 | 12.5 | 8.1 | 2 | 62 |  | 214502306
DAIKIN | DZ7TCA3610A* | CAPTA4230*4B* | D*96SC0603BUA* | 34800 | 34000 | 17.2 | 12.5 | 8.1 | 2 | 62 |  | 214502309
AMANA DISTINCTIONS | GSZC703610A* | CAPTA4230*4B* | G*VC800603B*A* | 34600 | 34000 | 17.2 | 12.5 | 8.1 | 2 | 62 |  | 214493002
AMANA DISTINCTIONS | GSZC703610A* | CAPTA4230*4B* | G*VC800604B*A* | 34600 | 34000 | 17.2 | 12.5 | 8.1 | 2 | 62 |  | 214493001
AMANA DISTINCTIONS | GSZC703610A* | CAPTA4230*4B* | G*VC800804C*A* | 34800 | 34000 | 17.2 | 12.5 | 8.1 | 2 | 62 |  | 214493000
AMANA DISTINCTIONS | GSZC703610A* | CAPTA4230*4B* | G*VC800805C*A* | 34800 | 34000 | 17.2 | 12.5 | 8.1 | 2 | 62 |  | 214492999
AMANA DISTINCTIONS | GSZC703610A* | CAPTA4230*4B* | G*VC800805D*A* | 34800 | 34000 | 17.2 | 12.5 | 8.1 | 2 | 62 |  | 214492998
AMANA DISTINCTIONS | GSZC703610A* | CAPTA4230*4B* | G*VC801005C*A* | 34800 | 34000 | 17.2 | 12.5 | 8.1 | 2 | 62 |  | 214492997
AMANA DISTINCTIONS | GSZC703610A* | CAPTA4230*4B* | G*VS800604BUA* | 34600 | 34000 | 17.2 | 12.5 | 8.1 | 2 | 62 |  | 214492996
AMANA DISTINCTIONS | GSZC703610A* | CAPTA4230*4B* | G*VS800805CUA* | 34800 | 34000 | 17.2 | 12.5 | 8.1 | 2 | 62 |  | 214492995
AMANA DISTINCTIONS | GSZC702410A* | CAPTA3626*4B* | G*VC800603B*A* | 23600 | 23200 | 17.2 | 12.5 | 8.2 | 2 | 60 |  | 214492994
AMANA DISTINCTIONS | GSZC702410A* | CAPTA3626*4B* | G*VC800604B*A* | 23600 | 23200 | 17.2 | 12.5 | 8.2 | 2 | 60 |  | 214492993
AMANA DISTINCTIONS | GSZC702410A* | CAPTA3626*4B* | G*VC800804C*A* | 23600 | 23200 | 17.2 | 12.5 | 8.2 | 2 | 60 |  | 214492992
AMANA DISTINCTIONS | GSZC702410A* | CAPTA3626*4B* | G*VS800604BUA* | 23600 | 23200 | 17.2 | 12.5 | 8.2 | 2 | 60 |  | 214492991
AMANA DISTINCTIONS | GSZC702410A* | CAPTA3626*4B* | G*VS800805CUA* | 23600 | 23200 | 17.2 | 12.5 | 8.2 | 2 | 60 |  | 214492990
GOODMAN | GSZC702410A* | CAPTA3626*4B*+MBVB16CP1X00A* |  | 24000 | 23200 | 17.2 | 12.5 | 8.2 | 2 | 60 |  | 214500903
DAIKIN | DZ7TCA2410A* | CAPTA3626*4B*+MBVK16CP1X00A* |  | 24000 | 23200 | 17.2 | 12.5 | 8.2 | 2 | 60 |  | 214500904
GOODMAN | GSZC703610A* | CAPTA4230*4B*+MBVB20DP1X00A* |  | 34800 | 34000 | 17.2 | 12.5 | 8.2 | 2 | 62 |  | 214500905
DAIKIN | DZ7TCA3610A* | CAPTA4230*4B*+MBVK20DP1X00A* |  | 34800 | 34000 | 17.2 | 12.5 | 8.2 | 2 | 62 |  | 214500906
AMANA | ASZC703610A* | CAPTA4230*4B*+MBVB20DP1X00A* |  | 34800 | 34000 | 17.2 | 12.5 | 8.2 | 2 | 62 |  | 214500908
AMANA | ASZC702410A* | CAPTA3626*4B*+MBVB16CP1X00A* |  | 24000 | 23200 | 17.2 | 12.5 | 8.2 | 2 | 60 |  | 214500907
ENERGI AIR | GSZC703610A* | CAPTA4230*4B*+MBVB16CP1X00A* |  | 34800 | 34000 | 17.2 | 12.5 | 8.2 | 2 | 62 |  | 214500960
ENERGI AIR | GSZC703610A* | CAPTA4230*4B*+MBVB20DP1X00A* |  | 34800 | 34000 | 17.2 | 12.5 | 8.2 | 2 | 62 |  | 214500959
ENERGI AIR | GSZC702410A* | CAPTA3626*4B*+MBVB12BP1X00A* |  | 24000 | 23200 | 17.2 | 12.5 | 8.2 | 2 | 60 |  | 214500958
ENERGI AIR | GSZC702410A* | CAPTA3626*4B*+MBVB16CP1X00A* |  | 24000 | 23200 | 17.2 | 12.5 | 8.2 | 2 | 60 |  | 214500957
AMANA DISTINCTIONS | GSZC703610A* | CAPTA4230*4B*+MBVB16CP1X00A* |  | 34800 | 34000 | 17.2 | 12.5 | 8.2 | 2 | 62 |  | 214500940
AMANA DISTINCTIONS | GSZC703610A* | CAPTA4230*4B*+MBVB20DP1X00A* |  | 34800 | 34000 | 17.2 | 12.5 | 8.2 | 2 | 62 |  | 214500939
AMANA DISTINCTIONS | GSZC702410A* | CAPTA3626*4B*+MBVB12BP1X00A* |  | 24000 | 23200 | 17.2 | 12.5 | 8.2 | 2 | 60 |  | 214500938
AMANA DISTINCTIONS | GSZC702410A* | CAPTA3626*4B*+MBVB16CP1X00A* |  | 24000 | 23200 | 17.2 | 12.5 | 8.2 | 2 | 60 |  | 214500937
ABCOOLAIR | GSZC703610A* | CAPTA4230*4B*+MBVB16CP1X00A* |  | 34800 | 34000 | 17.2 | 12.5 | 8.2 | 2 | 62 |  | 214500928
ABCOOLAIR | GSZC703610A* | CAPTA4230*4B*+MBVB20DP1X00A* |  | 34800 | 34000 | 17.2 | 12.5 | 8.2 | 2 | 62 |  | 214500927
ABCOOLAIR | GSZC702410A* | CAPTA3626*4B*+MBVB12BP1X00A* |  | 24000 | 23200 | 17.2 | 12.5 | 8.2 | 2 | 60 |  | 214500926
ABCOOLAIR | GSZC702410A* | CAPTA3626*4B*+MBVB16CP1X00A* |  | 24000 | 23200 | 17.2 | 12.5 | 8.2 | 2 | 60 |  | 214500925
ONE HOUR AIR CONDITIONING AND HEATING | GSZC703610A* | CAPTA4230*4B*+MBVB16CP1X00A* |  | 34800 | 34000 | 17.2 | 12.5 | 8.2 | 2 | 62 |  | 214501040
ONE HOUR AIR CONDITIONING AND HEATING | GSZC703610A* | CAPTA4230*4B*+MBVB20DP1X00A* |  | 34800 | 34000 | 17.2 | 12.5 | 8.2 | 2 | 62 |  | 214501039
ONE HOUR AIR CONDITIONING AND HEATING | GSZC702410A* | CAPTA3626*4B*+MBVB12BP1X00A* |  | 24000 | 23200 | 17.2 | 12.5 | 8.2 | 2 | 60 |  | 214501038
ONE HOUR AIR CONDITIONING AND HEATING | GSZC702410A* | CAPTA3626*4B*+MBVB16CP1X00A* |  | 24000 | 23200 | 17.2 | 12.5 | 8.2 | 2 | 60 |  | 214501037
Liberty Heating & Air Conditioning | GSZC703610A* | CAPTA4230*4B*+MBVB16CP1X00A* |  | 34800 | 34000 | 17.2 | 12.5 | 8.2 | 2 | 62 |  | 214501020
Liberty Heating & Air Conditioning | GSZC703610A* | CAPTA4230*4B*+MBVB20DP1X00A* |  | 34800 | 34000 | 17.2 | 12.5 | 8.2 | 2 | 62 |  | 214501019
Liberty Heating & Air Conditioning | GSZC702410A* | CAPTA3626*4B*+MBVB12BP1X00A* |  | 24000 | 23200 | 17.2 | 12.5 | 8.2 | 2 | 60 |  | 214501018
Liberty Heating & Air Conditioning | GSZC702410A* | CAPTA3626*4B*+MBVB16CP1X00A* |  | 24000 | 23200 | 17.2 | 12.5 | 8.2 | 2 | 60 |  | 214501017
JANITROL | GSZC703610A* | CAPTA4230*4B*+MBVB16CP1X00A* |  | 34800 | 34000 | 17.2 | 12.5 | 8.2 | 2 | 62 |  | 214501000
JANITROL | GSZC703610A* | CAPTA4230*4B*+MBVB20DP1X00A* |  | 34800 | 34000 | 17.2 | 12.5 | 8.2 | 2 | 62 |  | 214500999
JANITROL | GSZC702410A* | CAPTA3626*4B*+MBVB12BP1X00A* |  | 24000 | 23200 | 17.2 | 12.5 | 8.2 | 2 | 60 |  | 214500998
JANITROL | GSZC702410A* | CAPTA3626*4B*+MBVB16CP1X00A* |  | 24000 | 23200 | 17.2 | 12.5 | 8.2 | 2 | 60 |  | 214500997
FRANKLIN | GSZC703610A* | CAPTA4230*4B*+MBVB16CP1X00A* |  | 34800 | 34000 | 17.2 | 12.5 | 8.2 | 2 | 62 |  | 214500980
FRANKLIN | GSZC703610A* | CAPTA4230*4B*+MBVB20DP1X00A* |  | 34800 | 34000 | 17.2 | 12.5 | 8.2 | 2 | 62 |  | 214500979
FRANKLIN | GSZC702410A* | CAPTA3626*4B*+MBVB12BP1X00A* |  | 24000 | 23200 | 17.2 | 12.5 | 8.2 | 2 | 60 |  | 214500978
FRANKLIN | GSZC702410A* | CAPTA3626*4B*+MBVB16CP1X00A* |  | 24000 | 23200 | 17.2 | 12.5 | 8.2 | 2 | 60 |  | 214500977
ENERGI AIR | GSZC702410A* | CAPTA3626*4B* | G*VC800603B*A* | 23600 | 23200 | 17.2 | 12.5 | 8.2 | 2 | 60 |  | 214493645
ENERGI AIR | GSZC702410A* | CAPTA3626*4B* | G*VC800604B*A* | 23600 | 23200 | 17.2 | 12.5 | 8.2 | 2 | 60 |  | 214493644
ENERGI AIR | GSZC702410A* | CAPTA3626*4B* | G*VC800804C*A* | 23600 | 23200 | 17.2 | 12.5 | 8.2 | 2 | 60 |  | 214493643
ENERGI AIR | GSZC702410A* | CAPTA3626*4B* | G*VS800604BUA* | 23600 | 23200 | 17.2 | 12.5 | 8.2 | 2 | 60 |  | 214493642
ENERGI AIR | GSZC702410A* | CAPTA3626*4B* | G*VS800805CUA* | 23600 | 23200 | 17.2 | 12.5 | 8.2 | 2 | 60 |  | 214493641
ONE HOUR AIR CONDITIONING AND HEATING | GSZC703610A* | CAPTA4230*4B* | G*VC960403BNB* | 34800 | 34000 | 17.2 | 12.5 | 8.1 | 2 | 62 |  | 214504787
ONE HOUR AIR CONDITIONING AND HEATING | GSZC703610A* | CAPTA4230*4B* | G*VC960603BNB* | 34800 | 34000 | 17.2 | 12.5 | 8.1 | 2 | 62 |  | 214504785
ONE HOUR AIR CONDITIONING AND HEATING | GSZC703610A* | CAPTA4230*4B* | G*VC960804CNB* | 34800 | 34000 | 17.2 | 12.5 | 8.1 | 2 | 62 |  | 214504782
ONE HOUR AIR CONDITIONING AND HEATING | GSZC703610A* | CAPTA4230*4B* | G*VC961005CNB* | 34800 | 34000 | 17.2 | 12.5 | 8.1 | 2 | 62 |  | 214504778
ONE HOUR AIR CONDITIONING AND HEATING | GSZC703610A* | CAPTA4230*4B* | G*VM970603BNB* | 34800 | 34000 | 17.2 | 12.5 | 8.1 | 2 | 62 |  | 214504775
ONE HOUR AIR CONDITIONING AND HEATING | GSZC703610A* | CAPTA4230*4B* | G*VM970804CNB* | 34800 | 34000 | 17.2 | 12.5 | 8.1 | 2 | 62 |  | 214504772
ONE HOUR AIR CONDITIONING AND HEATING | GSZC703610A* | CAPTA4230*4B* | G*VM971005CNB* | 34800 | 34000 | 17.2 | 12.5 | 8.1 | 2 | 62 |  | 214504769
ONE HOUR AIR CONDITIONING AND HEATING | GSZC703610A* | CAPTA4230*4B* | G*VS960603BUA* | 34800 | 34000 | 17.2 | 12.5 | 8.1 | 2 | 62 |  | 214504766
ONE HOUR AIR CONDITIONING AND HEATING | GSZC703610A* | CAPTA4230*4B* | G*VS960805CUA* | 34800 | 34000 | 17.2 | 12.5 | 8.1 | 2 | 62 |  | 214504762
ONE HOUR AIR CONDITIONING AND HEATING | GSZC703610A* | CAPTA4230*4B*+MBVC1601**-1A* |  | 34800 | 34000 | 17.2 | 12.5 | 8.2 | 2 | 62 |  | 214504759
ONE HOUR AIR CONDITIONING AND HEATING | GSZC703610A* | CAPTA4230*4B*+MBVC2001**-1A* |  | 34800 | 34000 | 17.2 | 12.5 | 8.2 | 2 | 62 |  | 214504756
ONE HOUR AIR CONDITIONING AND HEATING | GSZC702410A* | CAPTA3626*4B* | G*VC960403BNB* | 23600 | 23200 | 17.2 | 12.5 | 8.2 | 2 | 60 |  | 214504753
ONE HOUR AIR CONDITIONING AND HEATING | GSZC702410A* | CAPTA3626*4B* | G*VC960603BNB* | 23600 | 23200 | 17.2 | 12.5 | 8.2 | 2 | 60 |  | 214504749
ONE HOUR AIR CONDITIONING AND HEATING | GSZC702410A* | CAPTA3626*4B* | G*VC960804CNB* | 23600 | 23200 | 17.2 | 12.5 | 8.2 | 2 | 60 |  | 214504746
ONE HOUR AIR CONDITIONING AND HEATING | GSZC702410A* | CAPTA3626*4B* | G*VM970603BNB* | 23600 | 23200 | 17.2 | 12.5 | 8.2 | 2 | 60 |  | 214504743
ABCOOLAIR | GSZC703610A* | CAPTA4230*4B*+MBVC2001**-1A* |  | 34800 | 34000 | 17.2 | 12.5 | 8.2 | 2 | 62 |  | 214502680
ABCOOLAIR | GSZC702410A* | CAPTA3626*4B* | G*VC960403BNB* | 23600 | 23200 | 17.2 | 12.5 | 8.2 | 2 | 60 |  | 214502677
ABCOOLAIR | GSZC702410A* | CAPTA3626*4B* | G*VC960603BNB* | 23600 | 23200 | 17.2 | 12.5 | 8.2 | 2 | 60 |  | 214502674
ABCOOLAIR | GSZC702410A* | CAPTA3626*4B* | G*VC960804CNB* | 23600 | 23200 | 17.2 | 12.5 | 8.2 | 2 | 60 |  | 214502672
ABCOOLAIR | GSZC702410A* | CAPTA3626*4B* | G*VM970603BNB* | 23600 | 23200 | 17.2 | 12.5 | 8.2 | 2 | 60 |  | 214502670
ABCOOLAIR | GSZC702410A* | CAPTA3626*4B* | G*VM970804CNB* | 23600 | 23200 | 17.2 | 12.5 | 8.2 | 2 | 60 |  | 214502668
ABCOOLAIR | GSZC702410A* | CAPTA3626*4B* | G*VS960603BUA* | 23600 | 23200 | 17.2 | 12.5 | 8.2 | 2 | 60 |  | 214502666
ABCOOLAIR | GSZC702410A* | CAPTA3626*4B* | G*VS960805CUA* | 23600 | 23200 | 17.2 | 12.5 | 8.2 | 2 | 60 |  | 214502663
ABCOOLAIR | GSZC702410A* | CAPTA3626*4B*+MBVC1201**-1A* |  | 24000 | 23200 | 17.2 | 12.5 | 8.2 | 2 | 60 |  | 214502661
ABCOOLAIR | GSZC702410A* | CAPTA3626*4B*+MBVC1601**-1A* |  | 24000 | 23200 | 17.2 | 12.5 | 8.2 | 2 | 60 |  | 214502659
AMANA | ASZC703610A* | CAPTA4230*4B* | A*VC961005CNB* | 34800 | 34000 | 17.2 | 12.5 | 8.1 | 2 | 62 |  | 214507237
AMANA | ASZC703610A* | CAPTA4230*4B*+MBVC1601**-1A* |  | 34800 | 34000 | 17.2 | 12.5 | 8.2 | 2 | 62 |  | 214507235
AMANA | ASZC702410A* | CAPTA3626*4B* | A*VC960803BNB* | 23600 | 23200 | 17.2 | 12.5 | 8.2 | 2 | 60 |  | 214507233
AMANA | ASZC702410A* | CAPTA3626*4B*+MBVC1201**-1A* |  | 24000 | 23200 | 17.2 | 12.5 | 8.2 | 2 | 60 |  | 214507230
DAIKIN | DZ7TCA3610A* | CAPTA4230*4B* | D*96VC1005CNA* | 34800 | 34000 | 17.2 | 12.5 | 8.1 | 2 | 62 |  | 214507227
GOODMAN | GSZC703610A* | CAPTA4230*4B* | G*VC961005CNB* | 34800 | 34000 | 17.2 | 12.5 | 8.1 | 2 | 62 |  | 214507225
DAIKIN | DZ7TCA3610A* | CAPTA4230*4B*+MBVC1600**-1A* |  | 34800 | 34000 | 17.2 | 12.5 | 8.2 | 2 | 62 |  | 214507222
GOODMAN | GSZC703610A* | CAPTA4230*4B*+MBVC1601**-1A* |  | 34800 | 34000 | 17.2 | 12.5 | 8.2 | 2 | 62 |  | 214507219
DAIKIN | DZ7TCA2410A* | CAPTA3626*4B* | D*96VC0803BNA* | 23600 | 23200 | 17.2 | 12.5 | 8.2 | 2 | 60 |  | 214507216
GOODMAN | GSZC702410A* | CAPTA3626*4B* | G*VC960803BNB* | 23600 | 23200 | 17.2 | 12.5 | 8.2 | 2 | 60 |  | 214507214
DAIKIN | DZ7TCA2410A* | CAPTA3626*4B*+MBVC1200**-1A* |  | 24000 | 23200 | 17.2 | 12.5 | 8.2 | 2 | 60 |  | 214507211
GOODMAN | GSZC702410A* | CAPTA3626*4B*+MBVC1201**-1A* |  | 24000 | 23200 | 17.2 | 12.5 | 8.2 | 2 | 60 |  | 214507208
AMANA | ASZC703610A* | CAPTA4230*4B*+MBVB16CP1X00A* |  | 34800 | 34000 | 17.2 | 12.5 | 8.2 | 2 | 62 |  | 214505436
AMANA | ASZC702410A* | CAPTA3626*4B*+MBVB12BP1X00A* |  | 24000 | 23200 | 17.2 | 12.5 | 8.2 | 2 | 60 |  | 214505434
DAIKIN | DZ7TCA3610A* | CAPTA4230*4B*+MBVK16CP1X00A* |  | 34800 | 34000 | 17.2 | 12.5 | 8.2 | 2 | 62 |  | 214505431
GOODMAN | GSZC703610A* | CAPTA4230*4B*+MBVB16CP1X00A* |  | 34800 | 34000 | 17.2 | 12.5 | 8.2 | 2 | 62 |  | 214505428
DAIKIN | DZ7TCA2410A* | CAPTA3626*4B*+MBVK12BP1X00A* |  | 24000 | 23200 | 17.2 | 12.5 | 8.2 | 2 | 60 |  | 214505425
GOODMAN | GSZC702410A* | CAPTA3626*4B*+MBVB12BP1X00A* |  | 24000 | 23200 | 17.2 | 12.5 | 8.2 | 2 | 60 |  | 214505421
ABCOOLAIR | GSZC703610A* | CAPTA4230*4B* | G*VC960403BNB* | 34800 | 34000 | 17.2 | 12.5 | 8.1 | 2 | 62 |  | 214502712
ABCOOLAIR | GSZC703610A* | CAPTA4230*4B* | G*VC960603BNB* | 34800 | 34000 | 17.2 | 12.5 | 8.1 | 2 | 62 |  | 214502709
ABCOOLAIR | GSZC703610A* | CAPTA4230*4B* | G*VC960804CNB* | 34800 | 34000 | 17.2 | 12.5 | 8.1 | 2 | 62 |  | 214502706
ABCOOLAIR | GSZC703610A* | CAPTA4230*4B* | G*VM970603BNB* | 34800 | 34000 | 17.2 | 12.5 | 8.1 | 2 | 62 |  | 214502699
ABCOOLAIR | GSZC703610A* | CAPTA4230*4B* | G*VC961005CNB* | 34800 | 34000 | 17.2 | 12.5 | 8.1 | 2 | 62 |  | 214502702
ABCOOLAIR | GSZC703610A* | CAPTA4230*4B* | G*VM970804CNB* | 34800 | 34000 | 17.2 | 12.5 | 8.1 | 2 | 62 |  | 214502696
ABCOOLAIR | GSZC703610A* | CAPTA4230*4B* | G*VM971005CNB* | 34800 | 34000 | 17.2 | 12.5 | 8.1 | 2 | 62 |  | 214502693
ABCOOLAIR | GSZC703610A* | CAPTA4230*4B* | G*VS960603BUA* | 34800 | 34000 | 17.2 | 12.5 | 8.1 | 2 | 62 |  | 214502689
ABCOOLAIR | GSZC703610A* | CAPTA4230*4B* | G*VS960805CUA* | 34800 | 34000 | 17.2 | 12.5 | 8.1 | 2 | 62 |  | 214502686
ABCOOLAIR | GSZC703610A* | CAPTA4230*4B*+MBVC1601**-1A* |  | 34800 | 34000 | 17.2 | 12.5 | 8.2 | 2 | 62 |  | 214502683
AMANA DISTINCTIONS | GSZC703610A* | CAPTA4230*4B* | G*VS960603BUA* | 34800 | 34000 | 17.2 | 12.5 | 8.1 | 2 | 62 |  | 214502971
AMANA DISTINCTIONS | GSZC703610A* | CAPTA4230*4B* | G*VS960805CUA* | 34800 | 34000 | 17.2 | 12.5 | 8.1 | 2 | 62 |  | 214502968
AMANA DISTINCTIONS | GSZC703610A* | CAPTA4230*4B*+MBVC1601**-1A* |  | 34800 | 34000 | 17.2 | 12.5 | 8.2 | 2 | 62 |  | 214502965
AMANA DISTINCTIONS | GSZC703610A* | CAPTA4230*4B*+MBVC2001**-1A* |  | 34800 | 34000 | 17.2 | 12.5 | 8.2 | 2 | 62 |  | 214502962
AMANA DISTINCTIONS | GSZC702410A* | CAPTA3626*4B* | G*VC960403BNB* | 23600 | 23200 | 17.2 | 12.5 | 8.2 | 2 | 60 |  | 214502958
AMANA DISTINCTIONS | GSZC702410A* | CAPTA3626*4B* | G*VC960603BNB* | 23600 | 23200 | 17.2 | 12.5 | 8.2 | 2 | 60 |  | 214502955
AMANA DISTINCTIONS | GSZC702410A* | CAPTA3626*4B* | G*VC960804CNB* | 23600 | 23200 | 17.2 | 12.5 | 8.2 | 2 | 60 |  | 214502952
AMANA DISTINCTIONS | GSZC702410A* | CAPTA3626*4B* | G*VM970603BNB* | 23600 | 23200 | 17.2 | 12.5 | 8.2 | 2 | 60 |  | 214502949
AMANA DISTINCTIONS | GSZC702410A* | CAPTA3626*4B* | G*VM970804CNB* | 23600 | 23200 | 17.2 | 12.5 | 8.2 | 2 | 60 |  | 214502946
AMANA DISTINCTIONS | GSZC702410A* | CAPTA3626*4B* | G*VS960603BUA* | 23600 | 23200 | 17.2 | 12.5 | 8.2 | 2 | 60 |  | 214502942
AMANA DISTINCTIONS | GSZC702410A* | CAPTA3626*4B* | G*VS960805CUA* | 23600 | 23200 | 17.2 | 12.5 | 8.2 | 2 | 60 |  | 214502939
AMANA DISTINCTIONS | GSZC702410A* | CAPTA3626*4B*+MBVC1201**-1A* |  | 24000 | 23200 | 17.2 | 12.5 | 8.2 | 2 | 60 |  | 214502936
AMANA DISTINCTIONS | GSZC702410A* | CAPTA3626*4B*+MBVC1601**-1A* |  | 24000 | 23200 | 17.2 | 12.5 | 8.2 | 2 | 60 |  | 214502933
AMANA DISTINCTIONS | GSZC703610A* | CAPTA4230*4B* | G*VC960804CNB* | 34800 | 34000 | 17.2 | 12.5 | 8.1 | 2 | 62 |  | 214502986
AMANA DISTINCTIONS | GSZC703610A* | CAPTA4230*4B* | G*VC960403BNB* | 34800 | 34000 | 17.2 | 12.5 | 8.1 | 2 | 62 |  | 214502993
AMANA DISTINCTIONS | GSZC703610A* | CAPTA4230*4B* | G*VC960603BNB* | 34800 | 34000 | 17.2 | 12.5 | 8.1 | 2 | 62 |  | 214502990
AMANA DISTINCTIONS | GSZC703610A* | CAPTA4230*4B* | G*VM970603BNB* | 34800 | 34000 | 17.2 | 12.5 | 8.1 | 2 | 62 |  | 214502980
AMANA DISTINCTIONS | GSZC703610A* | CAPTA4230*4B* | G*VM970804CNB* | 34800 | 34000 | 17.2 | 12.5 | 8.1 | 2 | 62 |  | 214502977
AMANA DISTINCTIONS | GSZC703610A* | CAPTA4230*4B* | G*VC961005CNB* | 34800 | 34000 | 17.2 | 12.5 | 8.1 | 2 | 62 |  | 214502983
AMANA DISTINCTIONS | GSZC703610A* | CAPTA4230*4B* | G*VM971005CNB* | 34800 | 34000 | 17.2 | 12.5 | 8.1 | 2 | 62 |  | 214502974
ENERGI AIR | GSZC703610A* | CAPTA4230*4B* | G*VC960403BNB* | 34800 | 34000 | 17.2 | 12.5 | 8.1 | 2 | 62 |  | 214503352
ENERGI AIR | GSZC703610A* | CAPTA4230*4B* | G*VC960603BNB* | 34800 | 34000 | 17.2 | 12.5 | 8.1 | 2 | 62 |  | 214503349
ENERGI AIR | GSZC703610A* | CAPTA4230*4B* | G*VC960804CNB* | 34800 | 34000 | 17.2 | 12.5 | 8.1 | 2 | 62 |  | 214503346
ENERGI AIR | GSZC703610A* | CAPTA4230*4B* | G*VC961005CNB* | 34800 | 34000 | 17.2 | 12.5 | 8.1 | 2 | 62 |  | 214503343
ENERGI AIR | GSZC703610A* | CAPTA4230*4B* | G*VM970603BNB* | 34800 | 34000 | 17.2 | 12.5 | 8.1 | 2 | 62 |  | 214503339
ENERGI AIR | GSZC703610A* | CAPTA4230*4B* | G*VM970804CNB* | 34800 | 34000 | 17.2 | 12.5 | 8.1 | 2 | 62 |  | 214503337
ENERGI AIR | GSZC703610A* | CAPTA4230*4B* | G*VM971005CNB* | 34800 | 34000 | 17.2 | 12.5 | 8.1 | 2 | 62 |  | 214503333
ENERGI AIR | GSZC703610A* | CAPTA4230*4B* | G*VS960603BUA* | 34800 | 34000 | 17.2 | 12.5 | 8.1 | 2 | 62 |  | 214503330
ENERGI AIR | GSZC703610A* | CAPTA4230*4B* | G*VS960805CUA* | 34800 | 34000 | 17.2 | 12.5 | 8.1 | 2 | 62 |  | 214503327
ENERGI AIR | GSZC703610A* | CAPTA4230*4B*+MBVC1601**-1A* |  | 34800 | 34000 | 17.2 | 12.5 | 8.2 | 2 | 62 |  | 214503324
ENERGI AIR | GSZC703610A* | CAPTA4230*4B*+MBVC2001**-1A* |  | 34800 | 34000 | 17.2 | 12.5 | 8.2 | 2 | 62 |  | 214503320
ENERGI AIR | GSZC702410A* | CAPTA3626*4B* | G*VC960403BNB* | 23600 | 23200 | 17.2 | 12.5 | 8.2 | 2 | 60 |  | 214503317
ENERGI AIR | GSZC702410A* | CAPTA3626*4B* | G*VC960603BNB* | 23600 | 23200 | 17.2 | 12.5 | 8.2 | 2 | 60 |  | 214503314
ENERGI AIR | GSZC702410A* | CAPTA3626*4B* | G*VC960804CNB* | 23600 | 23200 | 17.2 | 12.5 | 8.2 | 2 | 60 |  | 214503311
ENERGI AIR | GSZC702410A* | CAPTA3626*4B* | G*VM970603BNB* | 23600 | 23200 | 17.2 | 12.5 | 8.2 | 2 | 60 |  | 214503308
ENERGI AIR | GSZC702410A* | CAPTA3626*4B* | G*VM970804CNB* | 23600 | 23200 | 17.2 | 12.5 | 8.2 | 2 | 60 |  | 214503304
ENERGI AIR | GSZC702410A* | CAPTA3626*4B* | G*VS960603BUA* | 23600 | 23200 | 17.2 | 12.5 | 8.2 | 2 | 60 |  | 214503301
ENERGI AIR | GSZC702410A* | CAPTA3626*4B* | G*VS960805CUA* | 23600 | 23200 | 17.2 | 12.5 | 8.2 | 2 | 60 |  | 214503298
ENERGI AIR | GSZC702410A* | CAPTA3626*4B*+MBVC1601**-1A* |  | 24000 | 23200 | 17.2 | 12.5 | 8.2 | 2 | 60 |  | 214503292
ENERGI AIR | GSZC702410A* | CAPTA3626*4B*+MBVC1201**-1A* |  | 24000 | 23200 | 17.2 | 12.5 | 8.2 | 2 | 60 |  | 214503295
FRANKLIN | GSZC703610A* | CAPTA4230*4B* | G*VC960403BNB* | 34800 | 34000 | 17.2 | 12.5 | 8.1 | 2 | 62 |  | 214503710
FRANKLIN | GSZC703610A* | CAPTA4230*4B* | G*VC960603BNB* | 34800 | 34000 | 17.2 | 12.5 | 8.1 | 2 | 62 |  | 214503707
FRANKLIN | GSZC703610A* | CAPTA4230*4B* | G*VC960804CNB* | 34800 | 34000 | 17.2 | 12.5 | 8.1 | 2 | 62 |  | 214503703
FRANKLIN | GSZC703610A* | CAPTA4230*4B* | G*VC961005CNB* | 34800 | 34000 | 17.2 | 12.5 | 8.1 | 2 | 62 |  | 214503700
FRANKLIN | GSZC703610A* | CAPTA4230*4B* | G*VM970603BNB* | 34800 | 34000 | 17.2 | 12.5 | 8.1 | 2 | 62 |  | 214503697
FRANKLIN | GSZC703610A* | CAPTA4230*4B* | G*VM970804CNB* | 34800 | 34000 | 17.2 | 12.5 | 8.1 | 2 | 62 |  | 214503694
FRANKLIN | GSZC703610A* | CAPTA4230*4B* | G*VM971005CNB* | 34800 | 34000 | 17.2 | 12.5 | 8.1 | 2 | 62 |  | 214503690
FRANKLIN | GSZC703610A* | CAPTA4230*4B* | G*VS960603BUA* | 34800 | 34000 | 17.2 | 12.5 | 8.1 | 2 | 62 |  | 214503687
FRANKLIN | GSZC703610A* | CAPTA4230*4B* | G*VS960805CUA* | 34800 | 34000 | 17.2 | 12.5 | 8.1 | 2 | 62 |  | 214503684
FRANKLIN | GSZC703610A* | CAPTA4230*4B*+MBVC1601**-1A* |  | 34800 | 34000 | 17.2 | 12.5 | 8.2 | 2 | 62 |  | 214503681
FRANKLIN | GSZC703610A* | CAPTA4230*4B*+MBVC2001**-1A* |  | 34800 | 34000 | 17.2 | 12.5 | 8.2 | 2 | 62 |  | 214503678
FRANKLIN | GSZC702410A* | CAPTA3626*4B* | G*VC960403BNB* | 23600 | 23200 | 17.2 | 12.5 | 8.2 | 2 | 60 |  | 214503674
FRANKLIN | GSZC702410A* | CAPTA3626*4B* | G*VC960603BNB* | 23600 | 23200 | 17.2 | 12.5 | 8.2 | 2 | 60 |  | 214503671
FRANKLIN | GSZC702410A* | CAPTA3626*4B* | G*VC960804CNB* | 23600 | 23200 | 17.2 | 12.5 | 8.2 | 2 | 60 |  | 214503668
FRANKLIN | GSZC702410A* | CAPTA3626*4B* | G*VM970603BNB* | 23600 | 23200 | 17.2 | 12.5 | 8.2 | 2 | 60 |  | 214503665
FRANKLIN | GSZC702410A* | CAPTA3626*4B* | G*VM970804CNB* | 23600 | 23200 | 17.2 | 12.5 | 8.2 | 2 | 60 |  | 214503662
FRANKLIN | GSZC702410A* | CAPTA3626*4B* | G*VS960603BUA* | 23600 | 23200 | 17.2 | 12.5 | 8.2 | 2 | 60 |  | 214503658
FRANKLIN | GSZC702410A* | CAPTA3626*4B* | G*VS960805CUA* | 23600 | 23200 | 17.2 | 12.5 | 8.2 | 2 | 60 |  | 214503655
FRANKLIN | GSZC702410A* | CAPTA3626*4B*+MBVC1201**-1A* |  | 24000 | 23200 | 17.2 | 12.5 | 8.2 | 2 | 60 |  | 214503652
FRANKLIN | GSZC702410A* | CAPTA3626*4B*+MBVC1601**-1A* |  | 24000 | 23200 | 17.2 | 12.5 | 8.2 | 2 | 60 |  | 214503649
JANITROL | GSZC703610A* | CAPTA4230*4B* | G*VC960403BNB* | 34800 | 34000 | 17.2 | 12.5 | 8.1 | 2 | 62 |  | 214504067
JANITROL | GSZC703610A* | CAPTA4230*4B* | G*VC960603BNB* | 34800 | 34000 | 17.2 | 12.5 | 8.1 | 2 | 62 |  | 214504064
JANITROL | GSZC703610A* | CAPTA4230*4B* | G*VC960804CNB* | 34800 | 34000 | 17.2 | 12.5 | 8.1 | 2 | 62 |  | 214504061
JANITROL | GSZC703610A* | CAPTA4230*4B* | G*VC961005CNB* | 34800 | 34000 | 17.2 | 12.5 | 8.1 | 2 | 62 |  | 214504058
JANITROL | GSZC703610A* | CAPTA4230*4B* | G*VM970603BNB* | 34800 | 34000 | 17.2 | 12.5 | 8.1 | 2 | 62 |  | 214504055
JANITROL | GSZC703610A* | CAPTA4230*4B* | G*VM970804CNB* | 34800 | 34000 | 17.2 | 12.5 | 8.1 | 2 | 62 |  | 214504051
JANITROL | GSZC703610A* | CAPTA4230*4B* | G*VM971005CNB* | 34800 | 34000 | 17.2 | 12.5 | 8.1 | 2 | 62 |  | 214504048
JANITROL | GSZC703610A* | CAPTA4230*4B* | G*VS960603BUA* | 34800 | 34000 | 17.2 | 12.5 | 8.1 | 2 | 62 |  | 214504045
JANITROL | GSZC703610A* | CAPTA4230*4B* | G*VS960805CUA* | 34800 | 34000 | 17.2 | 12.5 | 8.1 | 2 | 62 |  | 214504042
JANITROL | GSZC703610A* | CAPTA4230*4B*+MBVC1601**-1A* |  | 34800 | 34000 | 17.2 | 12.5 | 8.2 | 2 | 62 |  | 214504039
JANITROL | GSZC703610A* | CAPTA4230*4B*+MBVC2001**-1A* |  | 34800 | 34000 | 17.2 | 12.5 | 8.2 | 2 | 62 |  | 214504035
JANITROL | GSZC702410A* | CAPTA3626*4B* | G*VC960403BNB* | 23600 | 23200 | 17.2 | 12.5 | 8.2 | 2 | 60 |  | 214504033
JANITROL | GSZC702410A* | CAPTA3626*4B* | G*VC960603BNB* | 23600 | 23200 | 17.2 | 12.5 | 8.2 | 2 | 60 |  | 214504030
JANITROL | GSZC702410A* | CAPTA3626*4B* | G*VC960804CNB* | 23600 | 23200 | 17.2 | 12.5 | 8.2 | 2 | 60 |  | 214504028
JANITROL | GSZC702410A* | CAPTA3626*4B* | G*VM970603BNB* | 23600 | 23200 | 17.2 | 12.5 | 8.2 | 2 | 60 |  | 214504025
JANITROL | GSZC702410A* | CAPTA3626*4B* | G*VM970804CNB* | 23600 | 23200 | 17.2 | 12.5 | 8.2 | 2 | 60 |  | 214504021
JANITROL | GSZC702410A* | CAPTA3626*4B* | G*VS960603BUA* | 23600 | 23200 | 17.2 | 12.5 | 8.2 | 2 | 60 |  | 214504018
JANITROL | GSZC702410A* | CAPTA3626*4B* | G*VS960805CUA* | 23600 | 23200 | 17.2 | 12.5 | 8.2 | 2 | 60 |  | 214504015
JANITROL | GSZC702410A* | CAPTA3626*4B*+MBVC1201**-1A* |  | 24000 | 23200 | 17.2 | 12.5 | 8.2 | 2 | 60 |  | 214504012
JANITROL | GSZC702410A* | CAPTA3626*4B*+MBVC1601**-1A* |  | 24000 | 23200 | 17.2 | 12.5 | 8.2 | 2 | 60 |  | 214504009
Liberty Heating & Air Conditioning | GSZC703610A* | CAPTA4230*4B* | G*VS960603BUA* | 34800 | 34000 | 17.2 | 12.5 | 8.1 | 2 | 62 |  | 214504403
Liberty Heating & Air Conditioning | GSZC703610A* | CAPTA4230*4B* | G*VS960805CUA* | 34800 | 34000 | 17.2 | 12.5 | 8.1 | 2 | 62 |  | 214504400
Liberty Heating & Air Conditioning | GSZC703610A* | CAPTA4230*4B*+MBVC1601**-1A* |  | 34800 | 34000 | 17.2 | 12.5 | 8.2 | 2 | 62 |  | 214504397
Liberty Heating & Air Conditioning | GSZC703610A* | CAPTA4230*4B*+MBVC2001**-1A* |  | 34800 | 34000 | 17.2 | 12.5 | 8.2 | 2 | 62 |  | 214504394
Liberty Heating & Air Conditioning | GSZC702410A* | CAPTA3626*4B* | G*VC960403BNB* | 23600 | 23200 | 17.2 | 12.5 | 8.2 | 2 | 60 |  | 214504391
Liberty Heating & Air Conditioning | GSZC702410A* | CAPTA3626*4B* | G*VC960804CNB* | 23600 | 23200 | 17.2 | 12.5 | 8.2 | 2 | 60 |  | 214504385
Liberty Heating & Air Conditioning | GSZC702410A* | CAPTA3626*4B* | G*VC960603BNB* | 23600 | 23200 | 17.2 | 12.5 | 8.2 | 2 | 60 |  | 214504388
Liberty Heating & Air Conditioning | GSZC702410A* | CAPTA3626*4B* | G*VM970603BNB* | 23600 | 23200 | 17.2 | 12.5 | 8.2 | 2 | 60 |  | 214504381
Liberty Heating & Air Conditioning | GSZC702410A* | CAPTA3626*4B* | G*VM970804CNB* | 23600 | 23200 | 17.2 | 12.5 | 8.2 | 2 | 60 |  | 214504379
Liberty Heating & Air Conditioning | GSZC702410A* | CAPTA3626*4B* | G*VS960603BUA* | 23600 | 23200 | 17.2 | 12.5 | 8.2 | 2 | 60 |  | 214504376
Liberty Heating & Air Conditioning | GSZC702410A* | CAPTA3626*4B* | G*VS960805CUA* | 23600 | 23200 | 17.2 | 12.5 | 8.2 | 2 | 60 |  | 214504373
Liberty Heating & Air Conditioning | GSZC702410A* | CAPTA3626*4B*+MBVC1201**-1A* |  | 24000 | 23200 | 17.2 | 12.5 | 8.2 | 2 | 60 |  | 214504369
Liberty Heating & Air Conditioning | GSZC702410A* | CAPTA3626*4B*+MBVC1601**-1A* |  | 24000 | 23200 | 17.2 | 12.5 | 8.2 | 2 | 60 |  | 214504366
ASPEN | HRG1518S1R-**A | C(A,C,D,E)30C2G+TDR | GDD96C070B4M | 16000 | 18300 | 15.2 | 13 | 9 | 2.8 | 58 | 58 | 211172651
ASPEN | HRG1518S1R-**A | C(A,C,D,E)30C24+TDR | GDD96C070B4M | 16000 | 18300 | 16 | 13 | 9 | 2.8 | 58 | 58 | 211172649
ASPEN | HRG1518S1R-**A | C(A,C,D,E)30C2G+TDR | GDD96C070B4M | 16000 | 18300 | 15.2 | 13 | 9 | 2.8 | 58 | 58 | 211172650
ASPEN | HRG1518S1R-**A | C(A,C,D,E)30B3G+TDR | GDD96C070B4M | 17000 | 18100 | 15.6 | 13.4 | 8.7 | 2.69 | 59 | 58 | 211172647
ASPEN | HRG1518S1R-**A | C(A,C,D,E)30C24+TDR | GDD96C070B4M | 16000 | 18300 | 16 | 13 | 9 | 2.8 | 58 | 58 | 211172648
ASPEN | HRG1518S1R-**A | C(A,C,D,E)30B3G+TDR | GDD96C070B4M | 17000 | 18100 | 15.6 | 13.4 | 8.7 | 2.69 | 59 | 58 | 211172646
ASPEN | HRG1518S1R-**A | C(A,C,D,E)30B3G+TDR | GDD96C045B3M | 17000 | 18000 | 15.6 | 13.3 | 8.8 | 2.7 | 61 | 58 | 211172633
ASPEN | HRG1518S1R-**A | C(A,C,D,E)30B34+TDR | GDD96C045B3M | 17000 | 18000 | 16.4 | 13.3 | 8.8 | 2.7 | 61 | 58 | 211172631
ASPEN | HRG1518S1R-**A | C(A,C,D,E)30B3G+TDR | GDD96C045B3M | 17000 | 18000 | 15.6 | 13.3 | 8.8 | 2.7 | 61 | 58 | 211172632
ASPEN | HRG1518S1R-**A | C(A,C,D,E)30B34+TDR | GDD96C045B3M | 17000 | 18000 | 16.4 | 13.3 | 8.8 | 2.7 | 61 | 58 | 211172630
ASPEN | HRG1518S1R-**A | C(A,C,D,E)24A3G+TDR | GDD92C045B3M | 16400 | 17900 | 15.7 | 13.6 | 8.5 | 2.67 | 60 | 59 | 211172598
ASPEN | HRG1518S1R-**A | C(A,C,D,E)24A3G+TDR | GDD92C045B3M | 16400 | 17900 | 15.7 | 13.6 | 8.5 | 2.67 | 60 | 59 | 211172599
ASPEN | HRG1518S1R-**A | C(A,C,D,E)24A34+TDR | GDD92C045B3M | 16400 | 17900 | 16.6 | 13.6 | 8.5 | 2.67 | 60 | 59 | 211172597
ASPEN | HRG1518S1R-**A | C(A,C,D,E)24B44+TDR | GDD92C045B3M | 17000 | 18200 | 16.9 | 13.9 | 8.8 | 2.75 | 59 | 58 | 211172600
ASPEN | HRG1518S1R-**A | C(A,C,D,E)24A3G+TDR | GDD92C070B3M | 16400 | 17900 | 15.7 | 13.6 | 8.5 | 2.67 | 60 | 59 | 211172612
ASPEN | HRG1518S1R-**A | C(A,C,D,E)24A34+TDR | GDD92C070B3M | 16400 | 17900 | 16.6 | 13.6 | 8.5 | 2.67 | 60 | 59 | 211172611
ASPEN | HRG1518S1R-**A | C(A,C,D,E)24A34+TDR | GDD92C070B3M | 16400 | 17900 | 16.6 | 13.6 | 8.5 | 2.67 | 60 | 59 | 211172610
ASPEN | HRG1518S1R-**A | C(A,C,D,E)30C2G+TDR | GDD92C045B3M | 16000 | 18300 | 15.5 | 13.5 | 9 | 2.84 | 58 | 58 | 211172609
ASPEN | HRG1518S1R-**A | C(A,C,D,E)30C2G+TDR | GDD92C045B3M | 16000 | 18300 | 15.5 | 13.5 | 9 | 2.84 | 58 | 58 | 211172608
ASPEN | HRG1518S1R-**A | C(A,C,D,E)30C24+TDR | GDD92C045B3M | 16000 | 18300 | 16.4 | 13.5 | 9 | 2.84 | 58 | 58 | 211172607
ASPEN | HRG1518S1R-**A | C(A,C,D,E)24B44+TDR | GDD96C045B3M | 17000 | 18000 | 16.5 | 13.4 | 8.8 | 2.7 | 61 | 58 | 211172629
ASPEN | HRG1518S1R-**A | C(A,C,D,E)24B44+TDR | GDD96C045B3M | 17000 | 18000 | 16.5 | 13.4 | 8.8 | 2.7 | 61 | 58 | 211172628
ASPEN | HRG1518S1R-**A | C(A,C,D,E)30B34+TDR | GDD92C070B3M | 17000 | 18100 | 16.9 | 13.9 | 8.7 | 2.73 | 61 | 58 | 211172616
ASPEN | HRG1518S1R-**A | C(A,C,D,E)30B34+TDR | GDD92C070B3M | 17000 | 18100 | 16.9 | 13.9 | 8.7 | 2.73 | 61 | 58 | 211172617
ASPEN | HRG1518S1R-**A | C(A,C,D,E)24B44+TDR | GDD92C070B3M | 17000 | 18200 | 16.9 | 13.9 | 8.8 | 2.75 | 59 | 58 | 211172614
ASPEN | HRG1518S1R-**A | C(A,C,D,E)24B44+TDR | GDD92C070B3M | 17000 | 18200 | 16.9 | 13.9 | 8.8 | 2.75 | 59 | 58 | 211172615
ASPEN | HRG1518S1R-**A | C(A,C,D,E)24A3G+TDR | GDD92C070B3M | 16400 | 17900 | 15.7 | 13.6 | 8.5 | 2.67 | 60 | 59 | 211172613
ASPEN | HRG1518S1R-**A | C(A,C,D,E)30C2G+TDR | GDD92C070B3M | 16000 | 18300 | 15.5 | 13.5 | 9 | 2.84 | 62 | 58 | 211172622
ASPEN | HRG1518S1R-**A | C(A,C,D,E)30C24+TDR | GDD92C070B3M | 16000 | 18300 | 16.4 | 13.5 | 9 | 2.84 | 60 | 58 | 211172620
ASPEN | HRG1518S1R-**A | C(A,C,D,E)30C24+TDR | GDD92C070B3M | 16000 | 18300 | 16.4 | 13.5 | 9 | 2.84 | 60 | 58 | 211172621
ASPEN | HRG1518S1R-**A | C(A,C,D,E)30B3G+TDR | GDD92C070B3M | 17000 | 18100 | 16 | 13.9 | 8.7 | 2.73 | 61 | 58 | 211172619
ASPEN | HRG1518S1R-**A | C(A,C,D,E)30B3G+TDR | GDD92C070B3M | 17000 | 18100 | 16 | 13.9 | 8.7 | 2.73 | 61 | 58 | 211172618
ASPEN | HRG1518S1R-**A | C(A,C,D,E)24A3G+TDR | GDD96C045B3M | 16400 | 17800 | 15.3 | 13 | 8.5 | 2.6 | 64 | 58 | 211172627
ASPEN | HRG1518S1R-**A | C(A,C,D,E)24A3G+TDR | GDD96C045B3M | 16400 | 17800 | 15.3 | 13 | 8.5 | 2.6 | 64 | 58 | 211172626
ASPEN | HRG1518S1R-**A | C(A,C,D,E)24A34+TDR | GDD96C045B3M | 16400 | 17800 | 16.1 | 13 | 8.5 | 2.6 | 63 | 58 | 211172625
ASPEN | HRG1518S1R-**A | C(A,C,D,E)24A34+TDR | GDD96C045B3M | 16400 | 17800 | 16.1 | 13 | 8.5 | 2.6 | 63 | 58 | 211172624
ASPEN | HRG1518S1R-**A | C(A,C,D,E)30C2G+TDR | GDD92C070B3M | 16000 | 18300 | 15.5 | 13.5 | 9 | 2.84 | 62 | 58 | 211172623
ASPEN | HRG1518S1R-**A | C(A,C,D,E)24A34+TDR | GDD92C045B3M | 16400 | 17900 | 16.6 | 13.6 | 8.5 | 2.67 | 60 | 59 | 211172596
ASPEN | 4SHP17LE118P-**A | C(A,C,D,E)24A4G+TDR | A96DF1E070B16 | 16600 | 18000 | 15.4 | 13 | 8.6 | 2.66 | 62 | 59 | 210674892
ASPEN | 4SHP17LE118P-**A | C(A,C,D,E)30A34+TDR | A96UH1E030B12 | 16400 | 17200 | 15.8 | 12 | 8.4 | 2.34 | 61 | 56 | 210674950
ASPEN | HRG1536S1R-**A | C(A,C,D,E)48D34+TDR | GUH96T110C5M | 35400 | 33600 | 16.2 | 12.8 | 8.2 | 2.71 | 66 | 65 | 211173679
ASPEN | HRG1536S1R-**A | C(A,C,D,E)48C34+TDR | GUH96T110C5M | 35000 | 33600 | 16.1 | 12.8 | 8.1 | 2.69 | 65 | 65 | 211173672
ASPEN | HRG1536S1R-**A | C(A,C,D,E)48D34+TDR | GUH96T110C5M | 35400 | 33600 | 16.2 | 12.8 | 8.2 | 2.71 | 66 | 65 | 211173678
ASPEN | HRG1536S1R-**A | C(A,C,D,E)48C3G+TDR | GUH96T110C5M | 35000 | 33600 | 15.3 | 12.8 | 8.1 | 2.69 | 65 | 65 | 211173675
ASPEN | HRG1536S1R-**A | C(A,C,D,E)48C3G+TDR | GUH96T110C5M | 35000 | 33600 | 15.3 | 12.8 | 8.1 | 2.69 | 66 | 65 | 211173676
ASPEN | HRG1536S1R-**A | C(A,C,D,E)42C3G+TDR | GUH96T110C5M | 34600 | 33400 | 15.2 | 12 | 8.1 | 2.66 | 66 | 66 | 211173666
ASPEN | HRG1536S1R-**A | C(A,C,D,E)42C3G+TDR | GUH96T110C5M | 34600 | 33400 | 15.2 | 12 | 8.1 | 2.66 | 65 | 66 | 211173669
ASPEN | HRG1536S1R-**A | C(A,C,D,E)48C34+TDR | GUH96T110C5M | 35000 | 33600 | 16.1 | 12.8 | 8.1 | 2.69 | 65 | 65 | 211173671
ASPEN | HRG1536S1R-**A | C(A,C,D,E)42C34+TDR | GUH96T110C5M | 34600 | 33400 | 16 | 12 | 8.1 | 2.66 | 66 | 66 | 211173664
ASPEN | HRG1536S1R-**A | C(A,C,D,E)42C34+TDR | GUH96T110C5M | 34600 | 33400 | 16 | 12 | 8.1 | 2.66 | 66 | 66 | 211173661
ASPEN | HRG1536S1R-**A | C(A,C,D,E)48D34+TDR | GUH96T090C5M | 33600 | 33800 | 16 | 12.8 | 8.2 | 2.67 | 61 | 66 | 211173650
ASPEN | HRG1536S1R-**A | C(A,C,D,E)48D34+TDR | GUH96T090C5M | 33600 | 33800 | 16 | 12.8 | 8.2 | 2.67 | 61 | 66 | 211173648
ASPEN | HRG1536S1R-**A | C(A,C,D,E)48C34+TDR | GUH96T090C5M | 33400 | 33800 | 15.9 | 12.8 | 8.1 | 2.65 | 61 | 66 | 211173642
ASPEN | HRG1536S1R-**A | C(A,C,D,E)48C34+TDR | GUH96T090C5M | 33400 | 33800 | 15.9 | 12.8 | 8.1 | 2.65 | 61 | 66 | 211173640
ASPEN | HRG1536S1R-**A | C(A,C,D,E)42C34+TDR | GUH96T090C5M | 33000 | 33600 | 15.8 | 12 | 8.1 | 2.63 | 65 | 65 | 211173634
ASPEN | HRG1536S1R-**A | C(A,C,D,E)42C34+TDR | GUH96T090C5M | 33000 | 33600 | 15.8 | 12 | 8.1 | 2.63 | 65 | 65 | 211173632
ASPEN | HRG1536S1R-**A | C(A,C,D,E)48D34+TDR | GUH96T090C3M | 33600 | 33800 | 16.2 | 12.8 | 8.1 | 2.7 | 64 | 64 | 211173620
ASPEN | HRG1536S1R-**A | C(A,C,D,E)48D34+TDR | GUH96T090C3M | 33600 | 33800 | 16.2 | 12.8 | 8.1 | 2.7 | 64 | 64 | 211173618
ASPEN | 4SHP17LE136P-**A | C(A,C,D,E)48A44+TDR | A96DS2V110C20 | 33200 | 32400 | 15.6 | 12.7 | 8.1 | 2.68 | 69 | 70 | 210678199
ASPEN | HRG1524S1R-**A | C(A,C,D,E)30B34+TDR | GUH92C070B3M | 21600 | 21600 | 16.5 | 13.3 | 8.5 | 2.53 | 63 | 61 | 211172879
ASPEN | HRG1524S1R-**A | C(A,C,D,E)24B44+TDR | GUH92C045B3M | 22000 | 21800 | 16.2 | 13.3 | 8.7 | 2.55 | 62 | 60 | 211172871
ASPEN | HRG1524S1R-**A | C(A,C,D,E)24B44+TDR | GUH92C070B3M | 21800 | 21800 | 16.6 | 13.3 | 8.7 | 2.56 | 62 | 60 | 211172877
ASPEN | HRG1524S1R-**A | C(A,C,D,E)30B3G+TDR | GUH92C045B3M | 21800 | 21600 | 15.3 | 13.3 | 8.5 | 2.52 | 63 | 61 | 211172875
ASPEN | HRG1524S1R-**A | C(A,C,D,E)30B34+TDR | GUH92C045B3M | 21800 | 21600 | 16.1 | 13.3 | 8.5 | 2.52 | 63 | 61 | 211172872
ASPEN | HRG1524S1R-**A | C(A,C,D,E)24B44+TDR | GUH92C045B3M | 22000 | 21800 | 16.2 | 13.3 | 8.7 | 2.55 | 62 | 60 | 211172870
ASPEN | HRG1524S1R-**A | C(A,C,D,E)30B34+TDR | GDD96C070B4M | 21600 | 21800 | 15.5 | 12 | 8.8 | 2.58 | 62 | 62 | 211172843
ASPEN | HRG1524S1R-**A | C(A,C,D,E)24B44+TDR | GDD96C070B4M | 21800 | 21800 | 15.6 | 12 | 8.9 | 2.59 | 62 | 63 | 211172841
ASPEN | HRG1524S1R-**A | C(A,C,D,E)24B44+TDR | GDD96C070B4M | 21800 | 21800 | 15.6 | 12 | 8.9 | 2.59 | 62 | 63 | 211172840
ASPEN | HRG1524S1R-**A | C(A,C,D,E)30B34+TDR | GDD96C070B4M | 21600 | 21800 | 15.5 | 12 | 8.8 | 2.58 | 62 | 62 | 211172842
ASPEN | HRG1524S1R-**A | C(A,C,D,E)30B34+TDR | GDD96C045B3M | 22400 | 21800 | 15.9 | 12 | 8.8 | 2.58 | 62 | 61 | 211172836
ASPEN | HRG1524S1R-**A | C(A,C,D,E)24B44+TDR | GDD96C045B3M | 22600 | 21800 | 16 | 12 | 8.9 | 2.6 | 62 | 61 | 211172835
ASPEN | HRG1524S1R-**A | C(A,C,D,E)30B34+TDR | GDD96C045B3M | 22400 | 21800 | 15.9 | 12 | 8.8 | 2.58 | 62 | 61 | 211172837
ASPEN | HRG1524S1R-**A | C(A,C,D,E)24B44+TDR | GDD96C045B3M | 22600 | 21800 | 16 | 12 | 8.9 | 2.6 | 62 | 61 | 211172834
ASPEN | HRG1524S1R-**A | C(A,C,D,E)30B34+TDR | GDD92C070B3M | 22200 | 21800 | 15.9 | 13 | 8.7 | 2.58 | 63 | 61 | 211172830
ASPEN | HRG1524S1R-**A | C(A,C,D,E)24B44+TDR | GDD92C070B3M | 22400 | 21800 | 16 | 13 | 8.9 | 2.63 | 63 | 61 | 211172829
ASPEN | HRG1524S1R-**A | C(A,C,D,E)30B34+TDR | GDD92C070B3M | 22200 | 21800 | 15.9 | 13 | 8.7 | 2.58 | 63 | 61 | 211172831
ASPEN | HRG1524S1R-**A | C(A,C,D,E)30B34+TDR | GDD92C045B3M | 22400 | 21800 | 15.9 | 13 | 8.8 | 2.6 | 61 | 61 | 211172825
ASPEN | HRG1524S1R-**A | C(A,C,D,E)24B44+TDR | GDD92C070B3M | 22400 | 21800 | 16 | 13 | 8.9 | 2.63 | 63 | 61 | 211172828
ASPEN | HRG1524S1R-**A | C(A,C,D,E)30B34+TDR | GDD92C045B3M | 22400 | 21800 | 15.9 | 13 | 8.8 | 2.6 | 61 | 61 | 211172824
ASPEN | HRG1524S1R-**A | C(A,C,D,E)24B44+TDR | GDD92C045B3M | 22600 | 21800 | 16 | 13 | 8.9 | 2.63 | 61 | 61 | 211172822
ASPEN | HRG1524S1R-**A | C(A,C,D,E)24B44+TDR | GDD92C045B3M | 22600 | 21800 | 16 | 13 | 8.9 | 2.63 | 61 | 61 | 211172823
ASPEN | 4SHP17LE124P-**A | C(A,C,D,E)30A34+TDR | A97DSMV070B12 | 21600 | 21200 | 15.9 | 12.9 | 8.4 | 2.5 | 64 | 62 | 210675727
ASPEN | 4SHP17LE124P-**A | C(A,C,D,E)24A44+TDR | A97DSMV070B12 | 21600 | 21200 | 15.9 | 12.9 | 8.6 | 2.56 | 64 | 62 | 210675721
ASPEN | 4SHP17LE124P-**A | C(A,C,D,E)30A44+TDR | A96DS2V045B12 | 22000 | 21600 | 15.8 | 13 | 8.7 | 2.56 | 64 | 63 | 210675587
ASPEN | 4SHP17LE124P-**A | C(A,C,D,E)30A34+TDR | A96DS2V045B12 | 21600 | 21400 | 15.7 | 12.9 | 8.4 | 2.49 | 64 | 63 | 210675582
ASPEN | 4SHP17LE124P-**A | C(A,C,D,E)30A44+TDR | A96DF2E070B16 | 22000 | 21800 | 15.4 | 12.5 | 8.7 | 2.51 | 64 | 61 | 210675570
ASPEN | 4SHP17LE124P-**A | C(A,C,D,E)24A44+TDR | A96DS2V045B12 | 21600 | 21400 | 15.7 | 12.9 | 8.6 | 2.54 | 64 | 63 | 210675576
ASPEN | 4SHP17LE124P-**A | C(A,C,D,E)30A34+TDR | A96DF2E070B16 | 21600 | 21600 | 15.3 | 12.4 | 8.4 | 2.43 | 64 | 62 | 210675564
ASPEN | 4SHP17LE124P-**A | C(A,C,D,E)24A44+TDR | A96DF2E070B16 | 21600 | 21600 | 15.3 | 12.4 | 8.6 | 2.49 | 64 | 62 | 210675559
ASPEN | 4SHP17LE124P-**A | C(A,C,D,E)30A34+TDR | A96DF2E045B12 | 21800 | 21600 | 15.5 | 12.4 | 8.4 | 2.49 | 63 | 61 | 210675547
ASPEN | 4SHP17LE124P-**A | C(A,C,D,E)30A44+TDR | A96DF2E045B12 | 22200 | 21800 | 15.7 | 12 | 8.7 | 2.57 | 63 | 61 | 210675553
ASPEN | 4SHP17LE124P-**A | C(A,C,D,E)24A44+TDR | A96DF2E045B12 | 21800 | 21600 | 15.5 | 12.4 | 8.6 | 2.53 | 64 | 62 | 210675542
ASPEN | 4SHP17LE124P-**A | C(A,C,D,E)30A44+TDR | A96DF1E070B16 | 22200 | 21600 | 15.5 | 12 | 8.7 | 2.57 | 65 | 63 | 210675536
CENTURY | HRG1530S1R-**A | (C,M,V)CG36P(A,B,C)1M+TXV | GUH96C045B3M | 28200 | 27800 | 15.6 | 12.3 | 8.1 | 2.76 | 67 | 66 | 211174888
COMFORT-AIRE | HRG1524S1R-**A | (C,M,V)CG30P(A,B,C)2M+TXV | GDD96C070B4M | 21600 | 21800 | 15.5 | 12 | 8.8 | 2.58 | 62 | 62 | 211175277
ASPEN | HRG1836S1P | C(A,C,D,E)30B3G+TDR | GUH92C070B3M | 22200 | 24000 | 17.6 | 12.5 | 8.5 | 2.38 | 62 | 58 | 210644839
ASPEN | 4HP17L36P-**A | C(A,C,D,E)36A44+TDR | 96G2DF110CV20 | 33200 | 32400 | 15.6 | 12.7 | 8.1 | 2.68 | 69 | 70 | 210674304
ASPEN | 4HP17L36P-**A | C(A,C,D,E)48A44+TDR | 96G2DF110CV20 | 33200 | 32400 | 15.6 | 12.7 | 8.1 | 2.68 | 69 | 70 | 210674308
ASPEN | HRG1836S1P | C(A,C,D,E)24A34+TDR | GUH96C070B3M | 21800 | 24000 | 17.1 | 12.3 | 8.1 | 2.35 | 62 | 58 | 210645004
COMFORT-AIRE | HRG1836S1P | CCG24TB2E | GUH96C070B3M | 22800 | 24000 | 17.1 | 12.5 | 8.2 | 2.37 | 62 | 58 | 210646229
ASPEN | HRG1836S1P | C(A,C,D,E)24B44+TDR | GUH96C070B3M | 22800 | 24000 | 17.1 | 12.5 | 8.2 | 2.37 | 62 | 58 | 210645002
COMFORT-AIRE | HRG1836S1P | (M,V)CG18PB1M | GUH96C070B3M | 21800 | 24000 | 16.6 | 12.3 | 8.1 | 2.35 | 62 | 58 | 210646093
ASPEN | HRG1836S1P | C(A,C,D,E)24A3G+TDR | GUH96C070B3M | 21800 | 24000 | 16.6 | 12.3 | 8.1 | 2.35 | 62 | 58 | 210645000
ASPEN | 4HP17L18P-**A | C(A,C,D,E)30A3G+TDR | 96G2UH070BE12 | 16500 | 16900 | 15.4 | 13.1 | 8.3 | 2.34 | 62 | 57 | 210672721
ASPEN | 4HP17L18P-**A | C(A,C,D,E)30A34+TDR | 96G2UH070BE12 | 16500 | 16900 | 16.2 | 13.1 | 8.3 | 2.34 | 62 | 57 | 210672719
ASPEN | 4HP17L18P-**A | C(A,C,D,E)30A4G+TDR | 96G2UH070BE12 | 16700 | 17000 | 15.5 | 13.2 | 8.5 | 2.4 | 61 | 57 | 210672724
ASPEN | 4HP17L18P-**A | C(A,C,D,E)30A44+TDR | 96G2UH070BE12 | 16700 | 17000 | 16.3 | 13.2 | 8.5 | 2.4 | 61 | 57 | 210672722
ASPEN | 4HP17L18P-**A | C(A,C,D,E)24A44+TDR | 96G2UH070BE12 | 16400 | 17000 | 16.1 | 13.1 | 8.4 | 2.36 | 61 | 57 | 210672715
ASPEN | 4HP17L18P-**A | C(A,C,D,E)24A4G+TDR | 96G2UH070BE12 | 16400 | 17000 | 15.3 | 13.1 | 8.4 | 2.36 | 61 | 57 | 210672717
ASPEN | 4HP17L18P-**A | C(A,C,D,E)30A44+TDR | 96G2DF070BV16 | 16800 | 18000 | 15.6 | 12.8 | 8.7 | 2.62 | 64 | 63 | 210672690
ASPEN | 4HP17L18P-**A | C(A,C,D,E)30A34+TDR | 96G2DF070BV16 | 16600 | 17900 | 15.5 | 12.7 | 8.5 | 2.52 | 64 | 62 | 210672686
ASPEN | 4HP17L18P-**A | C(A,C,D,E)30A44+TDR | 96G2DF070BE16 | 16800 | 18100 | 16 | 13.3 | 8.6 | 2.64 | 62 | 58 | 210672679
ASPEN | 4HP17L18P-**A | C(A,C,D,E)24A44+TDR | 96G2DF070BV16 | 16500 | 17900 | 15.4 | 12.7 | 8.6 | 2.58 | 64 | 62 | 210672683
ASPEN | 4HP17L18P-**A | C(A,C,D,E)30A34+TDR | 96G2DF070BE16 | 16700 | 18000 | 15.9 | 13.2 | 8.4 | 2.58 | 62 | 59 | 210672676
ASPEN | 4HP17L18P-**A | C(A,C,D,E)30A3G+TDR | 96G2DF045BE12 | 16700 | 18000 | 15.3 | 13.2 | 8.4 | 2.58 | 62 | 59 | 210672667
ASPEN | 4HP17L18P-**A | C(A,C,D,E)30A4G+TDR | 96G1UH070BE12 | 16700 | 17000 | 15.5 | 13.2 | 8.5 | 2.43 | 61 | 57 | 210672660
ASPEN | 4HP17L18P-**A | C(A,C,D,E)24A44+TDR | 96G2DF070BE16 | 16600 | 18000 | 15.8 | 13 | 8.5 | 2.62 | 62 | 59 | 210672672
ASPEN | 4HP17L18P-**A | C(A,C,D,E)30A4G+TDR | 96G2DF045BE12 | 16800 | 18100 | 15.3 | 13.3 | 8.6 | 2.64 | 62 | 58 | 210672670
ASPEN | 4HP17L18P-**A | C(A,C,D,E)30A44+TDR | 96G2DF045BE12 | 16800 | 18100 | 16.2 | 13.3 | 8.6 | 2.64 | 62 | 58 | 210672669
ASPEN | 4HP17L18P-**A | C(A,C,D,E)30A34+TDR | 96G2DF045BE12 | 16700 | 18000 | 16.1 | 13.2 | 8.4 | 2.58 | 62 | 59 | 210672665
ASPEN | 4HP17L18P-**A | C(A,C,D,E)24A4G+TDR | 96G2DF045BE12 | 16600 | 18000 | 15.2 | 13 | 8.5 | 2.62 | 62 | 59 | 210672663
ASPEN | 4HP17L18P-**A | C(A,C,D,E)24A44+TDR | 96G2DF045BE12 | 16600 | 18000 | 16 | 13 | 8.5 | 2.62 | 62 | 59 | 210672662
ASPEN | 4HP17L18P-**A | C(A,C,D,E)30A44+TDR | 96G1UH070BE12 | 16700 | 17000 | 16.3 | 13.2 | 8.5 | 2.43 | 61 | 57 | 210672658
ASPEN | 4HP17L18P-**A | C(A,C,D,E)30A3G+TDR | 96G1UH070BE12 | 16500 | 16900 | 15.4 | 13 | 8.3 | 2.37 | 62 | 57 | 210672656
ASPEN | 4HP17L18P-**A | C(A,C,D,E)24A44+TDR | 96G1UH070BE12 | 16400 | 17000 | 16.1 | 13.1 | 8.4 | 2.38 | 61 | 57 | 210672651
ASPEN | 4HP17L18P-**A | C(A,C,D,E)24A4G+TDR | 96G1UH070BE12 | 16400 | 17000 | 15.3 | 13.1 | 8.4 | 2.38 | 61 | 57 | 210672653
ASPEN | 4HP17L18P-**A | C(A,C,D,E)30A34+TDR | 96G1UH070BE12 | 16500 | 16900 | 16.2 | 13 | 8.3 | 2.37 | 62 | 57 | 210672655
ASPEN | 4HP17L18P-**A | C(A,C,D,E)30A44+TDR | 96G1UH045BE12 | 16700 | 17000 | 16.3 | 13.2 | 8.5 | 2.43 | 61 | 57 | 210672647
ASPEN | 4HP17L18P-**A | C(A,C,D,E)30A4G+TDR | 96G1UH045BE12 | 16700 | 17000 | 15.5 | 13.2 | 8.5 | 2.43 | 61 | 57 | 210672649
ASPEN | 4HP17L18P-**A | C(A,C,D,E)30A34+TDR | 96G1UH045BE12 | 16500 | 16900 | 16.2 | 13.1 | 8.3 | 2.37 | 62 | 57 | 210672644
ASPEN | 4HP17L18P-**A | C(A,C,D,E)30A3G+TDR | 96G1UH045BE12 | 16500 | 16900 | 15.4 | 13.1 | 8.3 | 2.37 | 62 | 57 | 210672646
ASPEN | 4HP17L18P-**A | C(A,C,D,E)24A4G+TDR | 96G1UH045BE12 | 16400 | 17000 | 15.3 | 13.1 | 8.4 | 2.39 | 61 | 57 | 210672642
ASPEN | 4HP17L18P-**A | C(A,C,D,E)24A44+TDR | 96G1UH045BE12 | 16400 | 17000 | 16.1 | 13.1 | 8.4 | 2.39 | 61 | 57 | 210672640
ASPEN | 4HP17L18P-**A | C(A,C,D,E)30A44+TDR | 96G1UH030BE08 | 16600 | 17300 | 15.9 | 12.8 | 8.6 | 2.42 | 61 | 56 | 210672637
ASPEN | 4HP17L18P-**A | C(A,C,D,E)30A34+TDR | 96G1UH030BE08 | 16400 | 17200 | 15.8 | 12 | 8.4 | 2.34 | 61 | 56 | 210672633
ASPEN | 4HP17L18P-**A | C(A,C,D,E)24A44+TDR | 96G1UH030BE08 | 16400 | 17300 | 15.7 | 12.6 | 8.5 | 2.38 | 61 | 56 | 210672630
ASPEN | 4HP17L18P-**A | C(A,C,D,E)30A4G+TDR | 96G1DF070BE16 | 16800 | 18100 | 15.6 | 13.3 | 8.7 | 2.65 | 62 | 58 | 210672628
ASPEN | 4HP17L18P-**A | C(A,C,D,E)24A4G+TDR | 96G1DF070BE16 | 16600 | 18000 | 15.4 | 13 | 8.6 | 2.66 | 62 | 59 | 210672621
ASPEN | 4HP17L18P-**A | C(A,C,D,E)30A44+TDR | 96G1DF070BE16 | 16800 | 18100 | 16.4 | 13.3 | 8.7 | 2.65 | 62 | 58 | 210672626
ASPEN | 4HP17L18P-**A | C(A,C,D,E)30A3G+TDR | 96G1DF070BE16 | 16600 | 17900 | 15.5 | 13.2 | 8.4 | 2.62 | 63 | 59 | 210672624
ASPEN | 4HP17L18P-**A | C(A,C,D,E)30A34+TDR | 96G1DF070BE16 | 16600 | 17900 | 16.3 | 13.2 | 8.4 | 2.62 | 63 | 59 | 210672622
ASPEN | 4HP17L18P-**A | C(A,C,D,E)24A44+TDR | 96G1DF070BE16 | 16600 | 18000 | 16.2 | 13 | 8.6 | 2.66 | 62 | 59 | 210672619
ASPEN | 4HP17L18P-**A | C(A,C,D,E)30A4G+TDR | 96G1DF045BE12 | 16800 | 17900 | 15.5 | 13.3 | 8.6 | 2.67 | 61 | 58 | 210672617
ASPEN | 4HP17L18P-**A | C(A,C,D,E)30A44+TDR | 96G1DF045BE12 | 16800 | 17900 | 16.4 | 13.3 | 8.6 | 2.67 | 61 | 58 | 210672615
CENTURY | HRG1518S1R-**A | CCG24TB2E | GUH96C070B3M | 16900 | 17100 | 16.4 | 13.3 | 8.7 | 2.44 | 65 | 56 | 211175186
COMFORT-AIRE | HRG1518S1R-**A | (M,V)CG18P(A,B,C)1M | GUH96C070B3M | 16200 | 16900 | 15.2 | 13 | 8.4 | 2.38 | 66 | 57 | 211175185
COMFORT-AIRE | HRG1518S1R-**A | MCG24T(A,B,C)2M | GUH96C070B3M | 16200 | 16900 | 16 | 13 | 8.4 | 2.38 | 66 | 57 | 211175183
CENTURY | HRG1518S1R-**A | (M,V)CG18P(A,B,C)1M | GUH96C070B3M | 16200 | 16900 | 15.2 | 13 | 8.4 | 2.38 | 66 | 57 | 211175184
COMFORT-AIRE | HRG1518S1R-**A | (C,M)CG24P(A,B,C)2M+TXV | GUH96C045B3M | 15900 | 17200 | 15.9 | 12.9 | 9 | 2.51 | 60 | 56 | 211175179
CENTURY | HRG1518S1R-**A | (C,M)CG24P(A,B,C)2M+TXV | GUH96C045B3M | 15900 | 17200 | 15.9 | 12.9 | 9 | 2.51 | 60 | 56 | 211175178
COMFORT-AIRE | HRG1518S1R-**A | MCG24T(A,B,C)2M | GUH96C045B3M | 16200 | 17000 | 16 | 13 | 8.4 | 2.39 | 62 | 57 | 211175169
COMFORT-AIRE | HRG1518S1R-**A | (C,M,V)CG30P(A,B,C)2M | GUH96C045B3M | 16800 | 17100 | 15.5 | 13.3 | 8.6 | 2.45 | 61 | 56 | 211175177
CENTURY | HRG1518S1R-**A | (C,M,V)CG30P(A,B,C)2M | GUH96C045B3M | 16800 | 17100 | 15.5 | 13.3 | 8.6 | 2.45 | 61 | 56 | 211175176
COMFORT-AIRE | HRG1518S1R-**A | (C,M,V)CG30P(A,B,C)2M+TXV | GUH96C045B3M | 16800 | 17100 | 16.4 | 13.3 | 8.6 | 2.45 | 61 | 56 | 211175175
CENTURY | HRG1518S1R-**A | (C,M,V)CG30P(A,B,C)2M+TXV | GUH96C045B3M | 16800 | 17100 | 16.4 | 13.3 | 8.6 | 2.45 | 61 | 56 | 211175174
COMFORT-AIRE | HRG1518S1R-**A | CCG24TB2E | GUH96C045B3M | 16900 | 17100 | 16.4 | 13.3 | 8.7 | 2.45 | 61 | 56 | 211175173
CENTURY | HRG1518S1R-**A | CCG24TB2E | GUH96C045B3M | 16900 | 17100 | 16.4 | 13.3 | 8.7 | 2.45 | 61 | 56 | 211175172
COMFORT-AIRE | HRG1518S1R-**A | (M,V)CG18P(A,B,C)1M | GUH96C045B3M | 16200 | 17000 | 15.2 | 13 | 8.4 | 2.39 | 61 | 57 | 211175171
CENTURY | HRG1518S1R-**A | (M,V)CG18P(A,B,C)1M | GUH96C045B3M | 16200 | 17000 | 15.2 | 13 | 8.4 | 2.39 | 61 | 57 | 211175170
COMFORT-AIRE | HRG1836S1P | (C,M,V)CG30P(A,B,C)2M+TXV | GUH96T045B3M | 22400 | 24000 | 19 | 12.5 | 8.5 | 2.4 | 62 | 58 | 210645591
COMFORT-AIRE | HRG1518S1R-**A | (M,V)CG18P(A,B,C)1M | GDD96C045B3M | 16400 | 17800 | 15.3 | 13 | 8.5 | 2.6 | 64 | 58 | 211175061
CENTURY | HRG1518S1R-**A | (C,M,V)CG30P(A,B,C)2M+TXV | GDD96C045B3M | 17000 | 18000 | 16.4 | 13.3 | 8.8 | 2.7 | 61 | 58 | 211175064
CENTURY | HRG1518S1R-**A | CCG24TB2E | GDD96C045B3M | 17000 | 18000 | 16.5 | 13.4 | 8.8 | 2.7 | 61 | 58 | 211175062
CENTURY | HRG1518S1R-**A | (C,M,V)CG30P(A,B,C)2M | GDD96C045B3M | 17000 | 18000 | 15.6 | 13.3 | 8.8 | 2.7 | 61 | 58 | 211175066
COMFORT-AIRE | HRG1518S1R-**A | (C,M,V)CG30P(A,B,C)2M+TXV | GDD96C045B3M | 17000 | 18000 | 16.4 | 13.3 | 8.8 | 2.7 | 61 | 58 | 211175065
COMFORT-AIRE | HRG1518S1R-**A | CCG24TB2E | GDD96C045B3M | 17000 | 18000 | 16.5 | 13.4 | 8.8 | 2.7 | 61 | 58 | 211175063
COMFORT-AIRE | HRG1518S1R-**A | CCG24TB2E | GDD92C070B3M | 17000 | 18200 | 16.9 | 13.9 | 8.8 | 2.75 | 59 | 58 | 211175049
COMFORT-AIRE | HRG1518S1R-**A | (C,M,V)CG30P(A,B,C)2M+TXV | GDD92C070B3M | 17000 | 18100 | 16.9 | 13.9 | 8.7 | 2.73 | 61 | 58 | 211175051
COMFORT-AIRE | HRG1518S1R-**A | (C,M,V)CG30P(A,B,C)2M | GDD96C045B3M | 17000 | 18000 | 15.6 | 13.3 | 8.8 | 2.7 | 61 | 58 | 211175067
CENTURY | HRG1518S1R-**A | (C,M,V)CG30P(A,B,C)2M | GDD92C070B3M | 17000 | 18100 | 16 | 13.9 | 8.7 | 2.73 | 61 | 58 | 211175052
CENTURY | HRG1518S1R-**A | (C,M)CG24P(A,B,C)2M+TXV | GDD92C070B3M | 16000 | 18300 | 16.4 | 13.5 | 9 | 2.84 | 60 | 58 | 211175054
COMFORT-AIRE | HRG1518S1R-**A | (C,M)CG24P(A,B,C)2M | GDD92C070B3M | 16000 | 18300 | 15.5 | 13.5 | 9 | 2.84 | 62 | 58 | 211175057
COMFORT-AIRE | HRG1518S1R-**A | (C,M)CG24P(A,B,C)2M+TXV | GDD92C070B3M | 16000 | 18300 | 16.4 | 13.5 | 9 | 2.84 | 60 | 58 | 211175055
COMFORT-AIRE | HRG1518S1R-**A | (C,M,V)CG30P(A,B,C)2M | GDD92C070B3M | 17000 | 18100 | 16 | 13.9 | 8.7 | 2.73 | 61 | 58 | 211175053
CENTURY | HRG1518S1R-**A | (C,M,V)CG30P(A,B,C)2M+TXV | GDD92C070B3M | 17000 | 18100 | 16.9 | 13.9 | 8.7 | 2.73 | 61 | 58 | 211175050
CENTURY | HRG1518S1R-**A | MCG24T(A,B,C)2M | GDD96C045B3M | 16400 | 17800 | 16.1 | 13 | 8.5 | 2.6 | 63 | 58 | 211175058
CENTURY | HRG1518S1R-**A | (M,V)CG18P(A,B,C)1M | GDD96C045B3M | 16400 | 17800 | 15.3 | 13 | 8.5 | 2.6 | 64 | 58 | 211175060
COMFORT-AIRE | HRG1518S1R-**A | MCG24T(A,B,C)2M | GDD96C045B3M | 16400 | 17800 | 16.1 | 13 | 8.5 | 2.6 | 63 | 58 | 211175059
ASPEN | HRG1836S1P | C(A,C,D,E)30B3G+TDR | GUH96C045B3M | 22400 | 24000 | 16.6 | 12.5 | 8.2 | 2.4 | 62 | 58 | 210644961
CENTURY | HRG1836S1P | (C,M,V)CG30P(A,B,C)2M | GUH96C045B3M | 22400 | 24000 | 16.6 | 12.5 | 8.2 | 2.4 | 62 | 58 | 210645552
ASPEN | HRG1836S1P | C(A,C,D,E)30B34+TDR | GUH96C045B3M | 22400 | 24000 | 17.1 | 12.5 | 8.2 | 2.4 | 62 | 58 | 210644963
CENTURY | HRG1836S1P | (C,M,V)CG30P(A,B,C)2M+TXV | GUH96C045B3M | 22400 | 24000 | 17.1 | 12.5 | 8.2 | 2.4 | 62 | 58 | 210645586
ASPEN | HRG1836S1P | C(A,C,D,E)24A3G+TDR | GUH96C045B3M | 21800 | 24000 | 16.6 | 12.3 | 8.1 | 2.39 | 62 | 58 | 210644969
CENTURY | HRG1836S1P | (M,V)CG18PB1M | GUH96C045B3M | 21800 | 24000 | 16.6 | 12.3 | 8.1 | 2.39 | 62 | 58 | 210646090
ASPEN | YH2F42TB21 | D(A,C,E)48B44+TDR | YPLC100C20MP13 | 39500 | 41000 | 16.3 | 11.8 | 8.4 | 2.76 | 64 | 61 | 211467452
ASPEN | YH2F42TB21 | D(A,C,E)48B44+TDR | YPLC120C20MP13 | 39500 | 41000 | 16.3 | 11.8 | 8.4 | 2.76 | 64 | 61 | 211467453
ASPEN | YH2F42TB21 | D(A,C,E)48B44+TDR | YPLC080C16MP13 | 39000 | 40000 | 16.3 | 11.8 | 8.4 | 2.75 | 66 | 65 | 211467450
ASPEN | YH2F42TB21 | D(A,C,E)48B44+TDR | YPLC080B12MP13 | 38500 | 40000 | 15.4 | 11.7 | 8.1 | 2.56 | 63 | 59 | 211467449
ASPEN | YH2F42TB21 | D(A,C,E)48B44+TDR | YPLC100C16MP13 | 39000 | 40000 | 16.3 | 11.8 | 8.4 | 2.75 | 66 | 65 | 211467451
ASPEN | YH2F42TB21 | D(A,C,E)48B44+TDR | TM8V120C20MP12 | 39500 | 41000 | 16.3 | 11.8 | 8.4 | 2.76 | 64 | 61 | 211467448
ASPEN | YH2F42TB21 | D(A,C,E)48B44+TDR | TM8V100C16MP12 | 39000 | 40000 | 16.3 | 11.8 | 8.4 | 2.75 | 66 | 65 | 211467446
ASPEN | YH2F42TB21 | D(A,C,E)48B44+TDR | TM8V100C20MP12 | 39500 | 41000 | 16.3 | 11.8 | 8.4 | 2.76 | 64 | 61 | 211467447
ASPEN | YH2F42TB21 | D(A,C,E)48B44+TDR | TM8V080C16MP12 | 39000 | 40000 | 16.3 | 11.8 | 8.4 | 2.75 | 66 | 65 | 211467445
ASPEN | YH2F42TB21 | D(A,C,E)48B44+TDR | TM8V080B12MP12 | 38500 | 40000 | 15.4 | 11.7 | 8.1 | 2.56 | 63 | 59 | 211467444
ASPEN | 4SHP18LX136P | C(A,C,D,E)30A34+TDR | A97US2V040B12X | 21600 | 23800 | 18.4 | 11.9 | 8.2 | 2.46 | 64 | 62 | 211290743
ASPEN | 4SHP18LX136P | C(A,C,D,E)24A34+TDR | A97US2V040B12X | 21400 | 23800 | 18.4 | 11.8 | 8.2 | 2.49 | 64 | 62 | 211290742
ASPEN | 4SHP18LX136P | C(A,C,D,E)30A34+TDR | A96US2V045B12 | 21600 | 23800 | 18.4 | 11.9 | 8.2 | 2.46 | 64 | 62 | 211290719
ASPEN | 4SHP18LX136P | C(A,C,D,E)24A34+TDR | A96US2V045B12 | 21400 | 23800 | 18.4 | 11.8 | 8.2 | 2.49 | 64 | 62 | 211290718
COMFORT-AIRE | HRG1518S1R-**A | (M,V)CG18P(A,B,C)1M | GDD92C070B3M | 16400 | 17900 | 15.7 | 13.6 | 8.5 | 2.67 | 60 | 59 | 211175047
CENTURY | HRG1518S1R-**A | CCG24TB2E | GDD92C070B3M | 17000 | 18200 | 16.9 | 13.9 | 8.8 | 2.75 | 59 | 58 | 211175048
COMFORT-AIRE | HRG1518S1R-**A | MCG24T(A,B,C)2M | GDD92C070B3M | 16400 | 17900 | 16.6 | 13.6 | 8.5 | 2.67 | 60 | 59 | 211175045
CENTURY | HRG1518S1R-**A | (M,V)CG18P(A,B,C)1M | GDD92C070B3M | 16400 | 17900 | 15.7 | 13.6 | 8.5 | 2.67 | 60 | 59 | 211175046
COMFORT-AIRE | HRG1518S1R-**A | (C,M)CG24P(A,B,C)2M+TXV | GDD92C045B3M | 16000 | 18300 | 16.4 | 13.5 | 9 | 2.84 | 58 | 58 | 211175041
CENTURY | HRG1518S1R-**A | MCG24T(A,B,C)2M | GDD92C070B3M | 16400 | 17900 | 16.6 | 13.6 | 8.5 | 2.67 | 60 | 59 | 211175044
COMFORT-AIRE | HRG1518S1R-**A | (C,M)CG24P(A,B,C)2M | GDD92C045B3M | 16000 | 18300 | 15.5 | 13.5 | 9 | 2.84 | 58 | 58 | 211175043
CENTURY | HRG1518S1R-**A | (C,M)CG24P(A,B,C)2M | GDD92C045B3M | 16000 | 18300 | 15.5 | 13.5 | 9 | 2.84 | 58 | 58 | 211175042
CENTURY | HRG1524S1R-**A | (C,M,V)CG30P(A,B,C)2M+TXV | GUH96C070B3M | 22200 | 21800 | 15.9 | 12.8 | 8.5 | 2.51 | 63 | 61 | 211175324
COMFORT-AIRE | HRG1524S1R-**A | CCG24TB2E | GUH96C070B3M | 22200 | 22000 | 16 | 12.8 | 8.7 | 2.54 | 62 | 60 | 211175323
CENTURY | HRG1524S1R-**A | CCG24TB2E | GUH96C070B3M | 22200 | 22000 | 16 | 12.8 | 8.7 | 2.54 | 62 | 60 | 211175322
CENTURY | HRG1524S1R-**A | CCG24TB2E | GUH96C045B3M | 21800 | 22000 | 16 | 12.8 | 8.7 | 2.54 | 62 | 60 | 211175316
COMFORT-AIRE | HRG1524S1R-**A | (C,M,V)CG30P(A,B,C)2M | GUH92C070B3M | 21600 | 21600 | 15.7 | 13.3 | 8.5 | 2.53 | 63 | 61 | 211175315
CENTURY | HRG1524S1R-**A | (C,M,V)CG30P(A,B,C)2M | GUH92C070B3M | 21600 | 21600 | 15.7 | 13.3 | 8.5 | 2.53 | 63 | 61 | 211175314
COMFORT-AIRE | HRG1524S1R-**A | (C,M,V)CG30P(A,B,C)2M+TXV | GUH92C070B3M | 21600 | 21600 | 16.5 | 13.3 | 8.5 | 2.53 | 63 | 61 | 211175313
COMFORT-AIRE | HRG1524S1R-**A | (C,M,V)CG30P(A,B,C)2M+TXV | GUH96C045B3M | 21600 | 21800 | 15.9 | 12.8 | 8.5 | 2.51 | 63 | 61 | 211175319
CENTURY | HRG1518S1R-**A | MCG24T(A,B,C)2M | GDD92C045B3M | 16400 | 17900 | 16.6 | 13.6 | 8.5 | 2.67 | 60 | 59 | 211175030
ASPEN | 4SHP18LX136P | C(A,C,D,E)24C44+TDR | A96US2V045B12 | 22600 | 24000 | 18.9 | 12.2 | 8.5 | 2.53 | 64 | 61 | 211310165
ASPEN | 4SHP18LX136P | C(A,C,D,E)24B44+TDR | A96US2V045B12 | 22200 | 24000 | 18.9 | 12.1 | 8.5 | 2.53 | 64 | 61 | 211310163
ASPEN | 4SHP18LX136P | C(A,C,D,E)24C34+TDR | A96US2V045B12 | 22000 | 24000 | 18.4 | 12 | 8.5 | 2.53 | 64 | 61 | 211310164
ASPEN | THF2B42T21 | C(A,C,D,E)60A3G+TDR | TPLC100C16MP13 | 38500 | 39500 | 15.4 | 11.7 | 8.2 | 2.66 | 66 | 65 | 211307455
ASPEN | THF2B42T21 | C(A,C,D,E)60A3G+TDR | TPLC120C20MP13 | 39000 | 40500 | 15.4 | 11.7 | 8.2 | 2.73 | 64 | 62 | 211307459
ASPEN | THF2B42T21 | C(A,C,D,E)60A36+TDR | TPLC120C20MP13 | 39000 | 40500 | 16.2 | 11.7 | 8.2 | 2.73 | 64 | 62 | 211307458
ASPEN | THF2B42T21 | C(A,C,D,E)60A36+TDR | TPLC100C20MP13 | 39000 | 40500 | 16.2 | 11.7 | 8.2 | 2.73 | 64 | 62 | 211307456
CENTURY | HRG1524S1R-**A | (C,M,V)CG30P(A,B,C)2M+TXV | GUH96C045B3M | 21600 | 21800 | 15.9 | 12.8 | 8.5 | 2.51 | 63 | 61 | 211175318
ASPEN | NS17H36SA4-**A | D(A,C,E)42B44+TDR | NF96U090S4C-* | 33600 | 33400 | 16.1 | 12.8 | 8.1 | 2.71 | 66 | 65 | 211297394
ASPEN | NS17H36SA4-**A | D(A,C,E)42D44+TDR | NF96U090V3C-* | 34200 | 33800 | 16.3 | 12.9 | 8.2 | 2.74 | 66 | 64 | 211297414
ASPEN | NS17H36SA4-**A | D(A,C,E)48D34+TDR | NF96U090V3C-* | 33800 | 33800 | 16.2 | 12.8 | 8.1 | 2.7 | 66 | 64 | 211297420
ASPEN | NS17H36SA4-**A | D(A,C,E)36C44+TDR | NF96U090V5C-* | 33600 | 33800 | 16 | 12.8 | 8.2 | 2.7 | 66 | 66 | 211297422
ASPEN | NS17H36SA4-**A | D(A,C,E)36B44+TDR | NF96U090V5C-* | 33200 | 33800 | 15.9 | 12.7 | 8.1 | 2.65 | 66 | 66 | 211297421
ASPEN | NS17H36SA4-**A | D(A,C,E)42C34+TDR | NF96U090V5C-* | 33000 | 33600 | 15.8 | 12 | 8.1 | 2.63 | 66 | 65 | 211297427
ASPEN | NS17H36SA4-**A | D(A,C,E)42C44+TDR | NF96U090V5C-* | 33800 | 33800 | 16 | 12.9 | 8.3 | 2.71 | 66 | 66 | 211297428
ASPEN | NS17H36SA4-**A | D(A,C,E)42D44+TDR | NF96U090V5C-* | 34200 | 34000 | 16.1 | 12.9 | 8.3 | 2.72 | 66 | 65 | 211297430
ASPEN | NS17H36SA4-**A | D(A,C,E)36D44+TDR | NF96U090V5C-* | 33800 | 33800 | 16 | 12.9 | 8.3 | 2.71 | 66 | 66 | 211297424
ASPEN | NS17H36SA4-**A | D(A,C,E)48A44+TDR | NF96U090V5C-* | 33000 | 33600 | 15.8 | 12 | 8.1 | 2.66 | 66 | 65 | 211297431
ASPEN | NS17H36SA4-**A | D(A,C,E)48C34+TDR | NF96U090V5C-* | 33400 | 33800 | 15.9 | 12.8 | 8.1 | 2.65 | 66 | 66 | 211297434
ASPEN | NS17H36SA4-**A | D(A,C,E)48C44+TDR | NF96U090V5C-* | 33600 | 33800 | 16 | 12.8 | 8.2 | 2.67 | 66 | 66 | 211297435
ASPEN | NS17H36SA4-**A | D(A,C,E)42D34+TDR | NF96U090V5C-* | 33400 | 33800 | 15.9 | 12.8 | 8.1 | 2.65 | 66 | 66 | 211297429
ASPEN | NS17H36SA4-**A | D(A,C,E)36D34+TDR | NF96U090V5C-* | 33000 | 33600 | 15.8 | 12 | 8.1 | 2.63 | 66 | 65 | 211297423
ASPEN | NS17H36SA4-**A | D(A,C,E)48B44+TDR | NF96U090V5C-* | 33400 | 33800 | 15.9 | 12.8 | 8.1 | 2.65 | 66 | 66 | 211297433
ASPEN | NS17H36SA4-**A | D(A,C,E)42B44+TDR | NF96U090V5C-* | 33600 | 33800 | 16 | 12.8 | 8.2 | 2.7 | 66 | 66 | 211297426
ASPEN | NS17H36SA4-**A | D(A,C,E)36C44+TDR | NF96U110S5C-* | 33600 | 33400 | 16.3 | 12.8 | 8.1 | 2.75 | 66 | 65 | 211297438
ASPEN | NS17H36SA4-**A | D(A,C,E)36D44+TDR | NF96U110S5C-* | 33800 | 33400 | 16.4 | 12.8 | 8.1 | 2.78 | 66 | 65 | 211297440
ASPEN | NS17H36SA4-**A | D(A,C,E)42B44+TDR | NF96U110S5C-* | 33600 | 33400 | 16.3 | 12.8 | 8.1 | 2.75 | 66 | 65 | 211297442
ASPEN | NS17H36SA4-**A | D(A,C,E)48D34+TDR | NF96U090V5C-* | 33600 | 33800 | 16 | 12.8 | 8.2 | 2.67 | 66 | 66 | 211297436
ASPEN | NS17H36SA4-**A | D(A,C,E)42D44+TDR | NF96U110S5C-* | 34200 | 33400 | 16.5 | 12.9 | 8.2 | 2.79 | 66 | 65 | 211297446
ASPEN | NS17H36SA4-**A | D(A,C,E)36B44+TDR | NF96U110V5C-* | 33200 | 33600 | 16.1 | 12.7 | 8.1 | 2.69 | 66 | 65 | 211297453
ASPEN | NS17H36SA4-**A | D(A,C,E)36C44+TDR | NF96U110V5C-* | 33600 | 33600 | 16.2 | 12.8 | 8.2 | 2.71 | 66 | 65 | 211297454
ASPEN | NS17H36SA4-**A | D(A,C,E)42C34+TDR | NF96U110V5C-* | 33000 | 33400 | 16 | 12 | 8.1 | 2.66 | 66 | 66 | 211297459
ASPEN | NS17H36SA4-**A | D(A,C,E)42B44+TDR | NF96U110V5C-* | 33600 | 33600 | 16.2 | 12.8 | 8.2 | 2.71 | 66 | 65 | 211297458
ASPEN | NS17H36SA4-**A | D(A,C,E)42D34+TDR | NF96U110V5C-* | 33400 | 33600 | 16.1 | 12.8 | 8.1 | 2.69 | 66 | 65 | 211297461
ASPEN | NS17H36SA4-**A | D(A,C,E)42D44+TDR | NF96U110V5C-* | 34200 | 33800 | 16.3 | 12.9 | 8.3 | 2.7 | 66 | 64 | 211297462
ASPEN | NS17H36SA4-**A | D(A,C,E)48A44+TDR | NF96U110V5C-* | 33000 | 33400 | 16 | 12 | 8.1 | 2.66 | 66 | 66 | 211297463
ASPEN | NS17H36SA4-**A | D(A,C,E)48C34+TDR | NF96U110V5C-* | 33400 | 33600 | 16.1 | 12.8 | 8.1 | 2.69 | 66 | 65 | 211297466
ASPEN | NS17H36SA4-**A | D(A,C,E)36D44+TDR | NF96U110V5C-* | 33800 | 33800 | 16.2 | 12.9 | 8.2 | 2.71 | 66 | 64 | 211297456
ASPEN | NS17H36SA4-**A | D(A,C,E)48D34+TDR | NF96U110V5C-* | 33600 | 33600 | 16.2 | 12.8 | 8.2 | 2.71 | 66 | 65 | 211297468
ASPEN | NS17H36SA4-**A | D(A,C,E)48B44+TDR | NF96U110V5C-* | 33400 | 33600 | 16.1 | 12.8 | 8.1 | 2.69 | 66 | 65 | 211297465
ASPEN | NS17H36SA4-**A | D(A,C,E)42C44+TDR | NF96U110S5C-* | 33800 | 33400 | 16.4 | 12.8 | 8.1 | 2.78 | 66 | 65 | 211297444
ASPEN | NS17H36SA4-**A | D(A,C,E)36D44+TDR | NF97U070M3B-* | 35400 | 34600 | 16.2 | 12 | 8.1 | 2.65 | 65 | 63 | 211297472
ASPEN | NS17H36SA4-**A | D(A,C,E)42C44+TDR | NF96U110V5C-* | 33800 | 33800 | 16.2 | 12.9 | 8.2 | 2.71 | 66 | 64 | 211297460
ASPEN | NS17H36SA4-**A | D(A,C,E)48D34+TDR | NF96U110S5C-* | 33800 | 33400 | 16.4 | 12.8 | 8.1 | 2.75 | 66 | 65 | 211297452
ASPEN | NS17H36SA4-**A | D(A,C,E)48C44+TDR | NF96U110V5C-* | 33800 | 33600 | 16.2 | 12.8 | 8.2 | 2.68 | 66 | 65 | 211297467
ASPEN | NS17H36SA4-**A | D(A,C,E)36D34+TDR | NF96U110V5C-* | 33000 | 33400 | 16 | 12 | 8.1 | 2.66 | 66 | 66 | 211297455
ASPEN | NS17H36SA4-**A | D(A,C,E)42C34+TDR | NF97X080V5C-* | 33000 | 33600 | 15.8 | 12 | 8.1 | 2.67 | 66 | 65 | 211297603
ASPEN | NS17H36SA4-**A | D(A,C,E)36D34+TDR | NF97X080V5C-* | 33000 | 33600 | 15.8 | 12 | 8.1 | 2.67 | 66 | 65 | 211297599
ASPEN | NS17H36SA4-**A | D(A,C,E)36B44+TDR | NF97X080V5C-* | 33200 | 33800 | 15.9 | 12.7 | 8.1 | 2.68 | 66 | 66 | 211297597
ASPEN | NS17H36SA4-**A | D(A,C,E)42D44+TDR | NF97X080V4C-* | 34200 | 33600 | 16.3 | 12.9 | 8.2 | 2.76 | 66 | 65 | 211297590
ASPEN | NS17H36SA4-**A | D(A,C,E)36D44+TDR | NF97X080V4C-* | 33800 | 33600 | 16.2 | 12.8 | 8.1 | 2.74 | 66 | 65 | 211297584
ASPEN | NS17H36SA4-**A | D(A,C,E)42B44+TDR | NF97X080V4C-* | 33600 | 33400 | 16.1 | 12.8 | 8.1 | 2.72 | 66 | 66 | 211297586
ASPEN | NS17H36SA4-**A | D(A,C,E)36C44+TDR | NF97X080V4C-* | 33600 | 33400 | 16.1 | 12.8 | 8.1 | 2.72 | 66 | 66 | 211297582
ASPEN | NS17H36SA4-**A | D(A,C,E)42D44+TDR | NF97X060V3B-* | 35400 | 34600 | 16 | 12.7 | 8.1 | 2.67 | 65 | 63 | 211297574
ASPEN | NS17H36SA4-**A | D(A,C,E)42C44+TDR | NF97X060V3B-* | 35400 | 34600 | 16.2 | 12 | 8.1 | 2.65 | 65 | 63 | 211297572
ASPEN | NS17H36SA4-**A | D(A,C,E)36D44+TDR | NF97X060V3B-* | 35400 | 34600 | 16.2 | 12 | 8.1 | 2.65 | 65 | 63 | 211297568
ASPEN | NS17H36SA4-**A | D(A,C,E)48D34+TDR | NF97U110M5C-* | 33600 | 33600 | 16.2 | 12.8 | 8.2 | 2.71 | 66 | 65 | 211297548
ASPEN | NS17H36SA4-**A | D(A,C,E)42D44+TDR | NF97X040V3B-* | 35400 | 34600 | 16 | 12.7 | 8.1 | 2.67 | 65 | 63 | 211297558
ASPEN | NS17H36SA4-**A | D(A,C,E)42C44+TDR | NF97X040V3B-* | 35400 | 34600 | 16.2 | 12 | 8.1 | 2.64 | 65 | 63 | 211297556
ASPEN | NS17H36SA4-**A | D(A,C,E)42C34+TDR | NF97U110M5C-* | 33000 | 33400 | 16 | 12 | 8.1 | 2.66 | 66 | 66 | 211297539
ASPEN | NS17H36SA4-**A | D(A,C,E)36D44+TDR | NF97X040V3B-* | 35400 | 34600 | 16.2 | 12 | 8.1 | 2.64 | 65 | 63 | 211297552
ASPEN | NS17H36SA4-**A | D(A,C,E)48C34+TDR | NF97U110M5C-* | 33400 | 33600 | 16.1 | 12.8 | 8.1 | 2.69 | 66 | 65 | 211297546
ASPEN | NS17H36SA4-**A | D(A,C,E)48C44+TDR | NF97U110M5C-* | 33800 | 33600 | 16.2 | 12.8 | 8.2 | 2.68 | 66 | 65 | 211297547
ASPEN | NS17H36SA4-**A | D(A,C,E)48B44+TDR | NF97U110M5C-* | 33400 | 33600 | 16.1 | 12.8 | 8.1 | 2.69 | 66 | 65 | 211297545
ASPEN | NS17H36SA4-**A | D(A,C,E)42C44+TDR | NF97U110M5C-* | 33800 | 33800 | 16.2 | 12.9 | 8.2 | 2.71 | 66 | 64 | 211297540
ASPEN | NS17H36SA4-**A | D(A,C,E)42D44+TDR | NF97U110M5C-* | 34200 | 33800 | 16.3 | 12.9 | 8.3 | 2.7 | 66 | 64 | 211297542
ASPEN | NS17H36SA4-**A | D(A,C,E)42D34+TDR | NF97U110M5C-* | 33400 | 33600 | 16.1 | 12.8 | 8.1 | 2.69 | 66 | 65 | 211297541
ASPEN | NS17H36SA4-**A | D(A,C,E)48A44+TDR | NF97U110M5C-* | 33000 | 33400 | 16 | 12 | 8.1 | 2.66 | 66 | 66 | 211297543
ASPEN | NS17H36SA4-**A | D(A,C,E)42B44+TDR | NF97U110M5C-* | 33600 | 33600 | 16.2 | 12.8 | 8.2 | 2.71 | 66 | 65 | 211297538
ASPEN | NS17H36SA4-**A | D(A,C,E)48D34+TDR | NF97U090M5C-* | 33600 | 33800 | 16 | 12.8 | 8.2 | 2.67 | 66 | 66 | 211297532
ASPEN | NS17H36SA4-**A | D(A,C,E)36C44+TDR | NF97U110M5C-* | 33600 | 33600 | 16.2 | 12.8 | 8.2 | 2.71 | 66 | 65 | 211297534
ASPEN | NS17H36SA4-**A | D(A,C,E)36D44+TDR | NF97U110M5C-* | 33800 | 33800 | 16.2 | 12.9 | 8.2 | 2.71 | 66 | 64 | 211297536
ASPEN | NS17H36SA4-**A | D(A,C,E)42C44+TDR | NF97U090M5C-* | 33800 | 33800 | 16 | 12.9 | 8.3 | 2.71 | 66 | 66 | 211297524
ASPEN | NS17H36SA4-**A | D(A,C,E)36B44+TDR | NF97U110M5C-* | 33200 | 33600 | 16.1 | 12.7 | 8.1 | 2.69 | 66 | 65 | 211297533
ASPEN | NS17H36SA4-**A | D(A,C,E)36D34+TDR | NF97U110M5C-* | 33000 | 33400 | 16 | 12 | 8.1 | 2.66 | 66 | 66 | 211297535
ASPEN | NS17H36SA4-**A | D(A,C,E)48C34+TDR | NF97U090M5C-* | 33400 | 33800 | 15.9 | 12.8 | 8.1 | 2.65 | 66 | 66 | 211297530
ASPEN | NS17H36SA4-**A | D(A,C,E)48B44+TDR | NF97U090M5C-* | 33400 | 33800 | 15.9 | 12.8 | 8.1 | 2.65 | 66 | 66 | 211297529
ASPEN | NS17H36SA4-**A | D(A,C,E)42D34+TDR | NF97U090M5C-* | 33400 | 33800 | 15.9 | 12.8 | 8.1 | 2.65 | 66 | 66 | 211297525
ASPEN | NS17H36SA4-**A | D(A,C,E)48C44+TDR | NF97U090M5C-* | 33600 | 33800 | 16 | 12.8 | 8.2 | 2.67 | 66 | 66 | 211297531
ASPEN | NS17H36SA4-**A | D(A,C,E)48A44+TDR | NF97U090M5C-* | 33000 | 33600 | 15.8 | 12 | 8.1 | 2.66 | 66 | 65 | 211297527
ASPEN | NS17H36SA4-**A | D(A,C,E)42D44+TDR | NF97U090M5C-* | 34200 | 34000 | 16.1 | 12.9 | 8.3 | 2.72 | 66 | 65 | 211297526
ASPEN | NS17H36SA4-**A | D(A,C,E)36D34+TDR | NF97U090M5C-* | 33000 | 33600 | 15.8 | 12 | 8.1 | 2.63 | 66 | 65 | 211297519
ASPEN | NS17H36SA4-**A | D(A,C,E)42C34+TDR | NF97U090M5C-* | 33000 | 33600 | 15.8 | 12 | 8.1 | 2.63 | 66 | 65 | 211297523
ASPEN | NS17H36SA4-**A | D(A,C,E)48D34+TDR | NF97U090M4C-* | 33800 | 33600 | 16.2 | 12.8 | 8.1 | 2.68 | 65 | 64 | 211297516
ASPEN | NS17H36SA4-**A | D(A,C,E)42B44+TDR | NF97U090M5C-* | 33600 | 33800 | 16 | 12.8 | 8.2 | 2.7 | 66 | 66 | 211297522
ASPEN | NS17H36SA4-**A | D(A,C,E)36D44+TDR | NF97U090M5C-* | 33800 | 33800 | 16 | 12.9 | 8.3 | 2.71 | 66 | 66 | 211297520
ASPEN | NS17H36SA4-**A | D(A,C,E)36C44+TDR | NF97U090M5C-* | 33600 | 33800 | 16 | 12.8 | 8.2 | 2.7 | 66 | 66 | 211297518
ASPEN | NS17H36SA4-**A | D(A,C,E)36B44+TDR | NF97U090M5C-* | 33200 | 33800 | 15.9 | 12.7 | 8.1 | 2.65 | 66 | 66 | 211297517
ASPEN | NS17H36SA4-**A | D(A,C,E)42D44+TDR | NF97U090M4C-* | 34200 | 33600 | 16.3 | 12.9 | 8.2 | 2.72 | 65 | 64 | 211297510
ASPEN | NS17H36SA4-**A | D(A,C,E)42B44+TDR | NF97U090M4C-* | 33600 | 33600 | 16.1 | 12.8 | 8.1 | 2.68 | 65 | 64 | 211297506
ASPEN | NS17H36SA4-**A | D(A,C,E)36C44+TDR | NF97U090M4C-* | 33600 | 33600 | 16.1 | 12.8 | 8.1 | 2.68 | 65 | 64 | 211297502
ASPEN | NS17H36SA4-**A | D(A,C,E)42C44+TDR | NF97U090M4C-* | 33800 | 33600 | 16.2 | 12.8 | 8.1 | 2.7 | 65 | 64 | 211297508
ASPEN | NS17H36SA4-**A | D(A,C,E)36D44+TDR | NF97U090M4C-* | 33800 | 33600 | 16.2 | 12.8 | 8.1 | 2.7 | 65 | 64 | 211297504
ASPEN | NS17H36SA4-**A | D(A,C,E)42B44+TDR | NF97U090M3C-* | 33600 | 33600 | 16.1 | 12.8 | 8.1 | 2.69 | 66 | 65 | 211297490
ASPEN | NS17H36SA4-**A | D(A,C,E)42D44+TDR | NF97U090M3C-* | 34200 | 33800 | 16.3 | 12.9 | 8.2 | 2.74 | 66 | 64 | 211297494
ASPEN | NS17H36SA4-**A | D(A,C,E)48D34+TDR | NF97U090M3C-* | 33800 | 33800 | 16.2 | 12.8 | 8.1 | 2.7 | 66 | 64 | 211297500
ASPEN | NS17H36SA4-**A | D(A,C,E)42C44+TDR | NF97U090M3C-* | 33800 | 33800 | 16.2 | 12.8 | 8.1 | 2.72 | 66 | 64 | 211297492
ASPEN | NS17H36SA4-**A | D(A,C,E)42D44+TDR | NF97U070M3B-* | 35400 | 34600 | 16 | 12.7 | 8.1 | 2.67 | 65 | 63 | 211297478
ASPEN | NS17H36SA4-**A | D(A,C,E)42C44+TDR | NF97U070M3B-* | 35400 | 34600 | 16.2 | 12 | 8.1 | 2.65 | 65 | 63 | 211297476
ASPEN | NS17H36SA4-**A | D(A,C,E)36D44+TDR | NF97U090M3C-* | 33800 | 33800 | 16.2 | 12.8 | 8.1 | 2.72 | 66 | 64 | 211297488
ASPEN | NS17H36SA4-**A | D(A,C,E)36C44+TDR | NF97U090M3C-* | 33600 | 33600 | 16.1 | 12.8 | 8.1 | 2.69 | 66 | 65 | 211297486
ASPEN | NS17H30SA4-**A | D(A,C,E)42C34+TDR | NF97X080V4C-* | 29000 | 28600 | 16 | 12.8 | 8.4 | 2.75 | 65 | 64 | 211296929
ASPEN | YZT36B21 | D(A,C,E)48D44+TDR | TM9Y100C20MP11 | 33800 | 35600 | 16.4 | 12.1 | 8.2 | 2.65 | 66 | 65 | 211467541
ASPEN | NS17H24SA4-**A | D(A,C,E)24A44+TDR | NF97X040V3B-* | 21400 | 21400 | 16.3 | 13 | 8.4 | 2.49 | 63 | 60 | 211296440
ASPEN | NS17H24SA4-**A | D(A,C,E)36C34+TDR | NF97U070M3B-* | 22400 | 21600 | 17 | 13.4 | 8.7 | 2.58 | 63 | 61 | 211296439
CENTURY | HRG1536S1R-**A | MCG48T(C,D)2M | GUH96T090C5M | 33600 | 33800 | 16 | 12.8 | 8.2 | 2.67 | 61 | 66 | 211175927
COMFORT-AIRE | HRG1536S1R-**A | MCG48T(C,D)2M | GUH96T090C5M | 33600 | 33800 | 16 | 12.8 | 8.2 | 2.67 | 61 | 66 | 211175928
COMFORT-AIRE | HRG1536S1R-**A | (C,M,V)CG48P(B,C,D)1M+TXV | GUH96T090C5M | 33400 | 33800 | 15.9 | 12.8 | 8.1 | 2.65 | 61 | 66 | 211175924
CENTURY | HRG1536S1R-**A | (C,M,V)CG48P(B,C,D)1M+TXV | GUH96T090C5M | 33400 | 33800 | 15.9 | 12.8 | 8.1 | 2.65 | 61 | 66 | 211175923
COMFORT-AIRE | HRG1536S1R-**A | MCG42(B,C,D)2M+TXV | GUH96T090C5M | 33000 | 33600 | 15.8 | 12 | 8.1 | 2.63 | 65 | 65 | 211175920
COMFORT-AIRE | HRG1518S1R-**A | (C,M,V)CG30P(A,B,C)2M | GDD96C070B4M | 17000 | 18100 | 15.6 | 13.4 | 8.7 | 2.69 | 59 | 58 | 211175081
CENTURY | HRG1518S1R-**A | (C,M,V)CG30P(A,B,C)2M | GDD96C070B4M | 17000 | 18100 | 15.6 | 13.4 | 8.7 | 2.69 | 59 | 58 | 211175080
CENTURY | HRG1518S1R-**A | (C,M)CG24P(A,B,C)2M | GDD96C070B4M | 16000 | 18300 | 15.2 | 13 | 9 | 2.8 | 58 | 58 | 211175084
COMFORT-AIRE | HRG1518S1R-**A | (C,M)CG24P(A,B,C)2M+TXV | GDD96C070B4M | 16000 | 18300 | 16 | 13 | 9 | 2.8 | 58 | 58 | 211175083
CENTURY | HRG1518S1R-**A | (C,M)CG24P(A,B,C)2M+TXV | GDD96C070B4M | 16000 | 18300 | 16 | 13 | 9 | 2.8 | 58 | 58 | 211175082
CENTURY | HRG1524S1R-**A | (C,M,V)CG30P(A,B,C)2M+TXV | GUH92C070B3M | 21600 | 21600 | 16.5 | 13.3 | 8.5 | 2.53 | 63 | 61 | 211175312
COMFORT-AIRE | HRG1524S1R-**A | CCG24TB2E | GUH92C070B3M | 21800 | 21800 | 16.6 | 13.3 | 8.7 | 2.56 | 62 | 60 | 211175311
CENTURY | HRG1524S1R-**A | CCG24TB2E | GUH92C070B3M | 21800 | 21800 | 16.6 | 13.3 | 8.7 | 2.56 | 62 | 60 | 211175310
CENTURY | HRG1524S1R-**A | (C,M,V)CG30P(A,B,C)2M | GUH92C045B3M | 21800 | 21600 | 15.3 | 13.3 | 8.5 | 2.52 | 63 | 61 | 211175308
COMFORT-AIRE | HRG1524S1R-**A | (C,M,V)CG30P(A,B,C)2M | GUH92C045B3M | 21800 | 21600 | 15.3 | 13.3 | 8.5 | 2.52 | 63 | 61 | 211175309
COMFORT-AIRE | HRG1524S1R-**A | (C,M,V)CG30P(A,B,C)2M+TXV | GUH92C045B3M | 21800 | 21600 | 16.1 | 13.3 | 8.5 | 2.52 | 63 | 61 | 211175307
CENTURY | HRG1524S1R-**A | (C,M,V)CG30P(A,B,C)2M+TXV | GUH92C045B3M | 21800 | 21600 | 16.1 | 13.3 | 8.5 | 2.52 | 63 | 61 | 211175306
COMFORT-AIRE | HRG1524S1R-**A | CCG24TB2E | GUH92C045B3M | 22000 | 21800 | 16.2 | 13.3 | 8.7 | 2.55 | 62 | 60 | 211175305
CENTURY | HRG1524S1R-**A | CCG24TB2E | GUH92C045B3M | 22000 | 21800 | 16.2 | 13.3 | 8.7 | 2.55 | 62 | 60 | 211175304
ASPEN | 4SHP18LX136P | C(A,C,D,E)24C44+TDR | A97US2V040B12X | 22600 | 24000 | 18.9 | 12.2 | 8.5 | 2.53 | 64 | 61 | 211310259
ASPEN | 4SHP18LX136P | C(A,C,D,E)24B44+TDR | A97US2V040B12X | 22200 | 24000 | 18.9 | 12.1 | 8.5 | 2.53 | 64 | 61 | 211310257
ASPEN | 4SHP18LX136P | C(A,C,D,E)24C34+TDR | A97US2V040B12X | 22000 | 24000 | 18.4 | 12 | 8.5 | 2.53 | 64 | 61 | 211310258
ASPEN | ML17XP1-036-230A** | AFM354+TDR |  | 32200 | 34600 | 15.6 | 12.5 | 8.3 | 2.75 | 67 | 67 | 211207082
ASPEN | ML17XP1-030-230A** | A(E,F)M364+TDR |  | 27800 | 28000 | 15.2 | 12.2 | 8.4 | 2.86 | 66 | 65 | 211207078
ASPEN | ML17XP1-036-230A** | A(E,F)M434+TDR |  | 33800 | 35000 | 16 | 13 | 8.5 | 2.88 | 66 | 66 | 211207081
ASPEN | ML17XP1-030-230A** | A(E,F)M304+TDR |  | 27400 | 28000 | 15.2 | 12 | 8.3 | 2.84 | 66 | 65 | 211207077
ASPEN | ML17XP1-018-230A** | A(E,F)M254+TDR |  | 16200 | 17700 | 15.2 | 12 | 8.2 | 2.54 | 62 | 58 | 211207071
ASPEN | ML17XP1-018-230A** | AFM234+TDR |  | 16100 | 17700 | 15.2 | 11.7 | 8.2 | 2.55 | 62 | 58 | 211207072
ASPEN | ML17XP1-018-230A** | AFM354+TDR |  | 17200 | 18000 | 15.6 | 12.5 | 8.5 | 2.7 | 62 | 58 | 211207073
ASPEN | ML17XP1-018-230A** | A(E,F)M194+TDR |  | 16200 | 17700 | 15.2 | 12 | 8.2 | 2.54 | 62 | 58 | 211207070
ASPEN | ML17XP1-036-230A** | A(E,F)W364+TDR |  | 31200 | 34400 | 15.2 | 12.4 | 8.1 | 2.67 | 67 | 67 | 211207069
ASPEN | ML17XP1-048-230A** | LEM614 |  | 44500 | 45000 | 15.4 | 12.5 | 8.4 | 2.82 | 68 | 68 | 211207062
ASPEN | ML17XP1-048-230A** | LEM494 |  | 44000 | 45000 | 15.4 | 12.5 | 8.3 | 2.83 | 68 | 68 | 211207061
ASPEN | ML17XP1-042-230A** | LEM494 |  | 38000 | 40000 | 15.6 | 12.7 | 8.3 | 2.67 | 65 | 64 | 211207060
ASPEN | ML17XP1-036-230A** | LEM374 |  | 33000 | 34800 | 16 | 13 | 8.5 | 2.83 | 67 | 67 | 211207058
ASPEN | ML17XP1-036-230A** | LEM324 |  | 33000 | 34800 | 15.2 | 12.5 | 8.3 | 2.84 | 67 | 67 | 211207057
ASPEN | ML17XP1-030-230A** | LEM364 |  | 27800 | 28000 | 15.2 | 12.2 | 8.3 | 2.86 | 66 | 65 | 211207056
ASPEN | ML17XP1-024-230A** | LEM324 |  | 22400 | 21800 | 15.2 | 12.5 | 8.1 | 2.7 | 62 | 59 | 211207054
ASPEN | ML17XP1-042-230A** | LEM434 |  | 38000 | 40000 | 15.6 | 12.7 | 8.3 | 2.67 | 65 | 64 | 211207059
ASPEN | ML17XP1-030-230A** | LEM324 |  | 28000 | 28400 | 15.2 | 12.2 | 8.3 | 2.91 | 65 | 64 | 211207055
ASPEN | ML17XP1-018-230A** | LEM254 |  | 16500 | 17800 | 15.2 | 12 | 8.3 | 2.61 | 62 | 58 | 211207051
ASPEN | NS17H36SA4-**A | D(A,C,E)36C44+TDR | NF97X080V5C-* | 33600 | 33800 | 16 | 12.8 | 8.2 | 2.7 | 66 | 66 | 211297598
ASPEN | NS17H36SA4-**A | D(A,C,E)42B44+TDR | NF97X080V5C-* | 33600 | 33800 | 16 | 12.8 | 8.2 | 2.7 | 66 | 66 | 211297602
ASPEN | NS17H36SA4-**A | D(A,C,E)42C44+TDR | NF97X080V5C-* | 33800 | 34000 | 16 | 12.9 | 8.3 | 2.73 | 66 | 65 | 211297604
ASPEN | NS17H30SA4-**A | D(A,C,E)36B34+TDR | NF96U070V3B-* | 28200 | 28000 | 16 | 12.8 | 8.1 | 2.76 | 66 | 65 | 211296781
ASPEN | NS17H30SA4-**A | D(A,C,E)36D34+TDR | NF96U070V3B-* | 28800 | 28200 | 16.2 | 13 | 8.3 | 2.8 | 66 | 65 | 211296783
ASPEN | NS17H30SA4-**A | D(A,C,E)42C34+TDR | NF96U070V3B-* | 28800 | 28200 | 16.2 | 13 | 8.3 | 2.8 | 66 | 65 | 211296786
ASPEN | NS17H30SA4-**A | D(A,C,E)30D34+TDR | NF96U070V3B-* | 28600 | 28000 | 16.1 | 12.9 | 8.2 | 2.79 | 66 | 65 | 211296779
ASPEN | NS17H30SA4-**A | D(A,C,E)36A44+TDR | NF96U070V3B-* | 28000 | 28000 | 16 | 12.8 | 8.1 | 2.76 | 66 | 65 | 211296780
ASPEN | NS17H30SA4-**A | D(A,C,E)30C34+TDR | NF96U070V3B-* | 28200 | 28000 | 16 | 12.8 | 8.1 | 2.76 | 66 | 65 | 211296778
ASPEN | NS17H30SA4-**A | D(A,C,E)36D34+TDR | NF96U070S3B-* | 28400 | 28000 | 15.8 | 13 | 8.3 | 2.81 | 65 | 64 | 211296772
ASPEN | NS17H30SA4-**A | D(A,C,E)42C34+TDR | NF96U070S3B-* | 28400 | 28000 | 15.8 | 13 | 8.3 | 2.81 | 65 | 64 | 211296775
ASPEN | NS17H30SA4-**A | D(A,C,E)30B44+TDR | NF96U070V3B-* | 28000 | 28000 | 16 | 12.8 | 8.1 | 2.76 | 66 | 65 | 211296777
ASPEN | NS17H30SA4-**A | D(A,C,E)36A44+TDR | NF96U070S3B-* | 27600 | 27800 | 15.5 | 12.8 | 8.1 | 2.72 | 65 | 64 | 211296769
ASPEN | NS17H30SA4-**A | D(A,C,E)36C34+TDR | NF96U070S3B-* | 28000 | 28000 | 15.7 | 12.9 | 8.2 | 2.75 | 65 | 64 | 211296771
ASPEN | NS17H30SA4-**A | D(A,C,E)36D34+TDR | NF96U045V3B-* | 28600 | 28200 | 15.8 | 13 | 8.3 | 2.78 | 66 | 65 | 211296761
ASPEN | NS17H30SA4-**A | D(A,C,E)30B44+TDR | NF96U070S3B-* | 27600 | 27800 | 15.5 | 12.8 | 8.1 | 2.72 | 65 | 64 | 211296766
ASPEN | NS17H30SA4-**A | D(A,C,E)36B34+TDR | NF96U070S3B-* | 27600 | 27800 | 15.6 | 12.8 | 8.1 | 2.74 | 65 | 64 | 211296770
ASPEN | NS17H30SA4-**A | D(A,C,E)30D34+TDR | NF96U070S3B-* | 28000 | 28000 | 15.7 | 12.9 | 8.2 | 2.75 | 65 | 64 | 211296768
ASPEN | NS17H30SA4-**A | D(A,C,E)30C34+TDR | NF96U070S3B-* | 27600 | 27800 | 15.6 | 12.8 | 8.1 | 2.74 | 65 | 64 | 211296767
ASPEN | NS17H30SA4-**A | D(A,C,E)42C34+TDR | NF95X060S3B-* | 28400 | 28200 | 16 | 13 | 8.3 | 2.77 | 65 | 63 | 211296720
ASPEN | NS17H30SA4-**A | D(A,C,E)42C34+TDR | NF96U045V3B-* | 28600 | 28200 | 15.8 | 13 | 8.3 | 2.78 | 66 | 65 | 211296764
ASPEN | NS17H30SA4-**A | D(A,C,E)30B44+TDR | NF96U045V3B-* | 28000 | 28000 | 15.6 | 12.8 | 8.1 | 2.74 | 66 | 65 | 211296755
ASPEN | NS17H30SA4-**A | D(A,C,E)36C34+TDR | NF96U045V3B-* | 28400 | 28200 | 15.7 | 12.9 | 8.2 | 2.77 | 65 | 64 | 211296760
ASPEN | NS17H30SA4-**A | D(A,C,E)36A44+TDR | NF96U045V3B-* | 28000 | 28000 | 15.6 | 12.8 | 8.1 | 2.74 | 66 | 65 | 211296758
ASPEN | NS17H30SA4-**A | D(A,C,E)30C34+TDR | NF96U045V3B-* | 28000 | 28000 | 15.6 | 12.8 | 8.1 | 2.73 | 66 | 65 | 211296756
ASPEN | NS17H30SA4-**A | D(A,C,E)36B34+TDR | NF96U045V3B-* | 28000 | 28000 | 15.6 | 12.8 | 8.1 | 2.73 | 66 | 65 | 211296759
ASPEN | NS17H30SA4-**A | D(A,C,E)30D34+TDR | NF96U045V3B-* | 28400 | 28200 | 15.7 | 12.9 | 8.2 | 2.77 | 65 | 64 | 211296757
ASPEN | NS17H30SA4-**A | D(A,C,E)42C34+TDR | NF96U045S3B-* | 28400 | 28000 | 15.8 | 12.5 | 8.3 | 2.81 | 66 | 65 | 211296753
ASPEN | NS17H30SA4-**A | D(A,C,E)30D34+TDR | NF96U045S3B-* | 28000 | 28000 | 15.7 | 12.4 | 8.2 | 2.77 | 66 | 65 | 211296746
ASPEN | NS17H30SA4-**A | D(A,C,E)36B34+TDR | NF96U045S3B-* | 27600 | 27800 | 15.6 | 12.3 | 8.1 | 2.76 | 66 | 66 | 211296748
ASPEN | NS17H30SA4-**A | D(A,C,E)36D34+TDR | NF95X100S5C-* | 29400 | 29000 | 15.5 | 12.8 | 8.7 | 2.77 | 65 | 64 | 211296739
ASPEN | NS17H30SA4-**A | D(A,C,E)42A34+TDR | NF95X100S5C-* | 28600 | 28600 | 15.7 | 12 | 8.3 | 2.69 | 65 | 64 | 211296740
ASPEN | NS17H30SA4-**A | D(A,C,E)36A44+TDR | NF95X080S4C-* | 27600 | 28000 | 15.7 | 12 | 8.2 | 2.69 | 66 | 65 | 211296725
ASPEN | NS17H30SA4-**A | D(A,C,E)36D34+TDR | NF96U045S3B-* | 28400 | 28000 | 15.8 | 12.5 | 8.3 | 2.81 | 66 | 65 | 211296750
ASPEN | NS17H30SA4-**A | D(A,C,E)36C34+TDR | NF96U045S3B-* | 28000 | 28000 | 15.7 | 12.4 | 8.2 | 2.77 | 66 | 65 | 211296749
ASPEN | NS17H30SA4-**A | D(A,C,E)36A44+TDR | NF96U045S3B-* | 27600 | 27800 | 15.5 | 12.3 | 8.1 | 2.74 | 66 | 66 | 211296747
ASPEN | NS17H30SA4-**A | D(A,C,E)30C34+TDR | NF96U045S3B-* | 27600 | 27800 | 15.6 | 12.3 | 8.1 | 2.76 | 66 | 66 | 211296745
ASPEN | NS17H30SA4-**A | D(A,C,E)30B44+TDR | NF96U045S3B-* | 27600 | 27800 | 15.5 | 12.3 | 8.1 | 2.74 | 66 | 66 | 211296744
ASPEN | NS17H30SA4-**A | D(A,C,E)42B34+TDR | NF95X100S5C-* | 29000 | 28600 | 15.8 | 12 | 8.4 | 2.71 | 65 | 64 | 211296741
ASPEN | NS17H30SA4-**A | D(A,C,E)36C34+TDR | NF95X100S5C-* | 29000 | 28800 | 15.5 | 12.7 | 8.6 | 2.77 | 65 | 64 | 211296738
ASPEN | NS17H30SA4-**A | D(A,C,E)42C34+TDR | NF95X100S5C-* | 29400 | 29000 | 15.5 | 12.8 | 8.7 | 2.77 | 65 | 64 | 211296742
ASPEN | NS17H30SA4-**A | D(A,C,E)36B34+TDR | NF95X100S5C-* | 28800 | 28800 | 15.8 | 12.6 | 8.5 | 2.75 | 65 | 64 | 211296737
ASPEN | NS17H30SA4-**A | D(A,C,E)30D34+TDR | NF95X100S5C-* | 29000 | 28800 | 15.5 | 12.7 | 8.6 | 2.77 | 65 | 64 | 211296735
ASPEN | NS17H30SA4-**A | D(A,C,E)42C34+TDR | NF95X080S4C-* | 28400 | 28200 | 15.5 | 12.8 | 8.4 | 2.73 | 66 | 65 | 211296731
ASPEN | NS17H30SA4-**A | D(A,C,E)36A44+TDR | NF95X100S5C-* | 28600 | 28800 | 15.8 | 12.6 | 8.5 | 2.74 | 65 | 64 | 211296736
ASPEN | NS17H30SA4-**A | D(A,C,E)36D34+TDR | NF95X080S4C-* | 28400 | 28200 | 15.5 | 12.8 | 8.4 | 2.73 | 66 | 65 | 211296728
ASPEN | NS17H30SA4-**A | D(A,C,E)30A44+TDR | NF95X100S5C-* | 28200 | 28600 | 15.6 | 12.5 | 8.4 | 2.7 | 65 | 64 | 211296732
ASPEN | NS17H30SA4-**A | D(A,C,E)30C34+TDR | NF95X100S5C-* | 28800 | 28800 | 15.8 | 12.6 | 8.5 | 2.75 | 65 | 64 | 211296734
ASPEN | NS17H30SA4-**A | D(A,C,E)30B44+TDR | NF95X080S4C-* | 27600 | 28000 | 15.7 | 12 | 8.2 | 2.69 | 66 | 65 | 211296722
ASPEN | NS17H30SA4-**A | D(A,C,E)30B44+TDR | NF95X100S5C-* | 28600 | 28800 | 15.8 | 12.6 | 8.5 | 2.74 | 65 | 64 | 211296733
ASPEN | NS17H30SA4-**A | D(A,C,E)36C34+TDR | NF95X080S4C-* | 28000 | 28000 | 15.8 | 12 | 8.3 | 2.73 | 66 | 65 | 211296727
ASPEN | NS17H30SA4-**A | D(A,C,E)36B34+TDR | NF95X080S4C-* | 27600 | 28000 | 15.7 | 12.6 | 8.2 | 2.69 | 66 | 65 | 211296726
ASPEN | NS17H30SA4-**A | D(A,C,E)42B34+TDR | NF95X080S4C-* | 28000 | 27800 | 15.8 | 12 | 8.1 | 2.68 | 66 | 65 | 211296730
ASPEN | NS17H30SA4-**A | D(A,C,E)30D34+TDR | NF95X080S4C-* | 28000 | 28000 | 15.8 | 12 | 8.3 | 2.73 | 66 | 65 | 211296724
ASPEN | NS17H30SA4-**A | D(A,C,E)30C34+TDR | NF95X080S4C-* | 27600 | 28000 | 15.7 | 12.6 | 8.2 | 2.69 | 66 | 65 | 211296723
ASPEN | NS17H30SA4-**A | D(A,C,E)36B34+TDR | NF95X060S3B-* | 27800 | 28000 | 15.8 | 12.8 | 8.1 | 2.74 | 65 | 64 | 211296715
ASPEN | NS17H30SA4-**A | D(A,C,E)30A44+TDR | NF95X080S4C-* | 27200 | 27800 | 15.6 | 12.5 | 8.1 | 2.64 | 66 | 65 | 211296721
ASPEN | NS17H30SA4-**A | D(A,C,E)30D34+TDR | NF95X060S3B-* | 28200 | 28200 | 15.9 | 12.9 | 8.2 | 2.75 | 65 | 63 | 211296713
ASPEN | NS17H30SA4-**A | D(A,C,E)36D34+TDR | NF95X060S3B-* | 28400 | 28200 | 16 | 13 | 8.3 | 2.77 | 65 | 63 | 211296717
ASPEN | NS17H30SA4-**A | D(A,C,E)36C34+TDR | NF95X040S3B-* | 28000 | 28000 | 15.7 | 12.4 | 8.1 | 2.77 | 66 | 65 | 211296705
ASPEN | NS17H30SA4-**A | D(A,C,E)36C34+TDR | NF95X060S3B-* | 28200 | 28200 | 15.9 | 12.9 | 8.2 | 2.75 | 65 | 63 | 211296716
COMFORT-AIRE | HRG1548S1R-**A | MCG60T(C,D)2M | GUH97M090C3M | 44500 | 45000 | 15.3 | 12.4 | 8.2 | 2.86 | 31 | 71 | 211176509
COMFORT-AIRE | HRG1548S1R-**A | MCG48T(C,D)2M | GUH97M090C3M | 45000 | 45000 | 15.2 | 12.3 | 8.1 | 2.8 | 30 | 70 | 211176503
CENTURY | HRG1530S1R-**A | MCG36T(A,B,C)2M | GUH96T110C5M | 28200 | 29200 | 15.6 | 12.6 | 8.5 | 2.73 | 62 | 64 | 211176643
COMFORT-AIRE | HRG1530S1R-**A | MCG36T(A,B,C)2M | GUH97M110C5M | 26800 | 29200 | 15.6 | 12.6 | 8.5 | 2.73 | 63 | 64 | 211176652
COMFORT-AIRE | HRG1530S1R-**A | MCG36T(A,B,C)2M | GUH97M090C4M | 29200 | 28200 | 15.9 | 13.1 | 8.3 | 2.71 | 65 | 64 | 211176650
CENTURY | HRG1530S1R-**A | MCG36T(A,B,C)2M | GUH97M090C4M | 29200 | 28200 | 15.9 | 13.1 | 8.3 | 2.71 | 65 | 64 | 211176649
CENTURY | HRG1530S1R-**A | MCG36T(A,B,C)2M | GUH97M110C5M | 26800 | 29200 | 15.6 | 12.6 | 8.5 | 2.73 | 63 | 64 | 211176651
COMFORT-AIRE | HRG1530S1R-**A | MCG36T(A,B,C)2M | GUH97M070B3M | 28400 | 28000 | 16 | 12.8 | 8.1 | 2.76 | 64 | 65 | 211176646
COMFORT-AIRE | HRG1530S1R-**A | MCG36T(A,B,C)2M | GUH96T110C5M | 28200 | 29200 | 15.6 | 12.6 | 8.5 | 2.73 | 62 | 64 | 211176644
CENTURY | HRG1530S1R-**A | MCG36T(A,B,C)2M | GUH97M090C3M | 28200 | 28200 | 16 | 12.6 | 8.3 | 2.7 | 65 | 65 | 211176647
COMFORT-AIRE | HRG1530S1R-**A | MCG36T(A,B,C)2M | GUH97M090C3M | 28200 | 28200 | 16 | 12.6 | 8.3 | 2.7 | 65 | 65 | 211176648
CENTURY | HRG1530S1R-**A | MCG36T(A,B,C)2M | GUH97M070B3M | 28400 | 28000 | 16 | 12.8 | 8.1 | 2.76 | 64 | 65 | 211176645
COMFORT-AIRE | HRG1530S1R-**A | (C,M,V)CG30P(A,B,C)2M+TXV | GUH96C110C5M | 27800 | 28600 | 15.8 | 12.5 | 8.4 | 2.72 | 64 | 64 | 211175497
CENTURY | HRG1530S1R-**A | (C,M,V)CG30P(A,B,C)2M+TXV | GUH96C110C5M | 27800 | 28600 | 15.8 | 12.5 | 8.4 | 2.72 | 64 | 64 | 211175496
CENTURY | HRG1530S1R-**A | (C,M,V)CG30P(A,B,C)2M+TXV | GUH96C090C4M | 28400 | 27800 | 15.8 | 12.5 | 8.1 | 2.67 | 68 | 66 | 211175490
COMFORT-AIRE | HRG1530S1R-**A | (C,M,V)CG30P(A,B,C)2M+TXV | GUH96C090C4M | 28400 | 27800 | 15.8 | 12.5 | 8.1 | 2.67 | 68 | 66 | 211175491
COMFORT-AIRE | HRG1536S1R-**A | MCG42(B,C,D)2M+TXV | GUH96T110C5M | 34600 | 33400 | 16 | 12 | 8.1 | 2.66 | 66 | 66 | 211175933
ASPEN | NS17H30SA4-**A | D(A,C,E)30C34+TDR | NF95X060S3B-* | 27800 | 28000 | 15.8 | 12.8 | 8.1 | 2.74 | 65 | 64 | 211296712
ASPEN | NS17H30SA4-**A | D(A,C,E)36D34+TDR | NF95X040S3B-* | 28400 | 28000 | 15.8 | 12.5 | 8.2 | 2.81 | 66 | 65 | 211296706
ASPEN | NS17H30SA4-**A | D(A,C,E)36A44+TDR | NF95X060S3B-* | 27800 | 28000 | 15.8 | 12.8 | 8.1 | 2.72 | 65 | 64 | 211296714
ASPEN | NS17H30SA4-**A | D(A,C,E)30B44+TDR | NF95X060S3B-* | 27800 | 28000 | 15.8 | 12.8 | 8.1 | 2.72 | 65 | 64 | 211296711
ASPEN | NS17H30SA4-**A | D(A,C,E)42C34+TDR | NF95X040S3B-* | 28400 | 28000 | 15.8 | 12.5 | 8.2 | 2.81 | 66 | 65 | 211296709
ASPEN | NS17H30SA4-**A | D(A,C,E)30D34+TDR | NF95X040S3B-* | 28000 | 28000 | 15.7 | 12.4 | 8.1 | 2.77 | 66 | 65 | 211296702
COMFORT-AIRE | HRG1530S1R-**A | MCG36T(A,B,C)2M | GUH96T090C3M | 29200 | 28200 | 16 | 12.6 | 8.3 | 2.7 | 65 | 65 | 211176640
CENTURY | HRG1530S1R-**A | MCG36T(A,B,C)2M | GUH96T070B3M | 28400 | 28000 | 16 | 12.8 | 8.1 | 2.76 | 65 | 65 | 211176637
CENTURY | HRG1530S1R-**A | MCG36T(A,B,C)2M | GUH96T090C3M | 29200 | 28200 | 16 | 12.6 | 8.3 | 2.7 | 65 | 65 | 211176639
CENTURY | HRG1530S1R-**A | MCG36T(A,B,C)2M | GUH96T045B3M | 28200 | 28000 | 15.6 | 12.8 | 8.1 | 2.73 | 65 | 65 | 211176635
COMFORT-AIRE | HRG1530S1R-**A | MCG36T(A,B,C)2M | GUH96T070B3M | 28400 | 28000 | 16 | 12.8 | 8.1 | 2.76 | 65 | 65 | 211176638
COMFORT-AIRE | HRG1530S1R-**A | MCG36T(A,B,C)2M | GUH96T045B3M | 28200 | 28000 | 15.6 | 12.8 | 8.1 | 2.73 | 65 | 65 | 211176636
COMFORT-AIRE | HRG1530S1R-**A | MCG36T(A,B,C)2M | GUH96C110C5M | 28200 | 28800 | 16 | 12.6 | 8.5 | 2.76 | 65 | 64 | 211176634
ASPEN | YZT48B21 | D(A,C,E)48D44+TDR | YPLC120C20MP13 | 44500 | 48500 | 17.3 | 12 | 8.4 | 3.01 | 67 | 67 | 211467585
ASPEN | YZT48B21 | D(A,C,E)48D44+TDR | YPLC100C20MP13 | 44500 | 48500 | 17.3 | 12 | 8.4 | 3.01 | 67 | 67 | 211467584
ASPEN | YZT48B21 | D(A,C,E)48D44+TDR | YP9C120D20MP13 | 45500 | 48500 | 16.3 | 12 | 8.5 | 2.98 | 68 | 68 | 211467581
ASPEN | YZT48B21 | D(A,C,E)48D44+TDR | YPLC080C16MP13 | 44500 | 47500 | 16.2 | 12 | 8.4 | 2.95 | 69 | 70 | 211467582
ASPEN | YZT48B21 | D(A,C,E)48D44+TDR | YPLC100C16MP13 | 44500 | 47500 | 16.2 | 12 | 8.4 | 2.95 | 69 | 70 | 211467583
ASPEN | YZT48B21 | D(A,C,E)48D44+TDR | YP9C100C20MP13 | 45500 | 48500 | 16.3 | 11.8 | 8.5 | 2.83 | 66 | 65 | 211467580
ASPEN | YZT48B21 | D(A,C,E)48D44+TDR | YP9C080C16MP13 | 44500 | 47500 | 16.2 | 11.7 | 8.4 | 2.9 | 69 | 70 | 211467578
ASPEN | YZT48B21 | D(A,C,E)48D44+TDR | YP9C100C16MP13 | 44000 | 48500 | 16.2 | 12.5 | 8.4 | 3.01 | 66 | 65 | 211467579
ASPEN | YZT48B21 | D(A,C,E)48D44+TDR | TM9Y100C20MP11 | 45000 | 48500 | 16.3 | 11.7 | 8.5 | 2.87 | 67 | 67 | 211467576
ASPEN | YZT48B21 | D(A,C,E)48D44+TDR | TM9Y080C16MP11 | 44000 | 47500 | 16.2 | 12 | 8.4 | 3.02 | 70 | 72 | 211467574
ASPEN | YZT48B21 | D(A,C,E)48D44+TDR | TM9Y120D20MP11 | 44500 | 48500 | 17.3 | 12 | 8.4 | 3 | 67 | 68 | 211467577
ASPEN | YZT48B21 | D(A,C,E)48D44+TDR | TM9V120D20MP12 | 45500 | 48500 | 16.3 | 12 | 8.5 | 2.98 | 68 | 68 | 211467573
ASPEN | YZT48B21 | D(A,C,E)48D44+TDR | TM9Y100C16MP11 | 44000 | 47500 | 16.2 | 12 | 8.4 | 3.02 | 70 | 72 | 211467575
ASPEN | YZT48B21 | D(A,C,E)48D44+TDR | TM9V100C20MP12 | 45500 | 48500 | 16.3 | 11.8 | 8.5 | 2.83 | 66 | 65 | 211467572
ASPEN | YZT48B21 | D(A,C,E)48D44+TDR | TM9V080C16MP12 | 44500 | 47500 | 16.2 | 11.7 | 8.4 | 2.9 | 69 | 70 | 211467570
ASPEN | YZT48B21 | D(A,C,E)48D44+TDR | TM9V100C16MP12 | 44000 | 48500 | 16.2 | 12.5 | 8.4 | 3.01 | 66 | 65 | 211467571
ASPEN | YZT48B21 | D(A,C,E)48D44+TDR | TM9E120D20MP12 | 45500 | 48500 | 16.3 | 11.8 | 8.5 | 2.82 | 66 | 66 | 211467569
ASPEN | YZT48B21 | D(A,C,E)48D44+TDR | TM9E100C20MP12 | 46000 | 48500 | 17.4 | 12 | 8.5 | 2.82 | 65 | 64 | 211467568
ASPEN | YZT48B21 | D(A,C,E)48D44+TDR | TM9E100C16MP12 | 44500 | 48500 | 17.3 | 11.7 | 8.4 | 2.95 | 68 | 69 | 211467567
ASPEN | YZT48B21 | D(A,C,E)48D44+TDR | TM9E080C20MP12 | 46000 | 48500 | 17.4 | 12 | 8.5 | 2.81 | 65 | 64 | 211467566
ASPEN | YZT48B21 | D(A,C,E)48D44+TDR | TM9E080C16MP12 | 44000 | 48500 | 17.3 | 11.7 | 8.4 | 2.95 | 68 | 68 | 211467565
ASPEN | YZT48B21 | D(A,C,E)48D44+TDR | TM8Y120C20MP11 | 46000 | 48500 | 17.4 | 11.8 | 8.5 | 2.83 | 66 | 65 | 211467564
ASPEN | YZT48B21 | D(A,C,E)48D44+TDR | TM8Y100C20MP11 | 46000 | 48500 | 17.4 | 11.8 | 8.5 | 2.83 | 66 | 65 | 211467563
ASPEN | YZT48B21 | D(A,C,E)48D44+TDR | TM8Y100C16MP11 | 44000 | 48500 | 17.2 | 12.5 | 8.4 | 3 | 66 | 66 | 211467562
ASPEN | YZT48B21 | D(A,C,E)48D44+TDR | TM8Y080C16MP11 | 44000 | 48500 | 17.2 | 12.5 | 8.4 | 3 | 66 | 66 | 211467561
ASPEN | YZT48B21 | D(A,C,E)48D44+TDR | TM8V120C20MP12 | 44500 | 48500 | 17.3 | 12 | 8.4 | 3.01 | 67 | 67 | 211467560
ASPEN | YZT48B21 | D(A,C,E)48D44+TDR | TM8V100C16MP12 | 44500 | 47500 | 16.2 | 12 | 8.4 | 2.95 | 69 | 70 | 211467558
ASPEN | YZT48B21 | D(A,C,E)48D44+TDR | TM8V080C16MP12 | 44500 | 47500 | 16.2 | 12 | 8.4 | 2.95 | 69 | 70 | 211467557
ASPEN | YZT48B21 | D(A,C,E)48D44+TDR | TM8V100C20MP12 | 44500 | 48500 | 17.3 | 12 | 8.4 | 3.01 | 67 | 67 | 211467559
ASPEN | YZT48B21 | D(A,C,E)48D44+TDR | TM8E120C20MP11 | 45500 | 48500 | 17.4 | 11.8 | 8.5 | 2.81 | 66 | 65 | 211467555
ASPEN | YZT48B21 | D(A,C,E)48D44+TDR | TM8E130D20MP11 | 46000 | 48500 | 17.4 | 12 | 8.5 | 2.82 | 65 | 63 | 211467556
ASPEN | YZT48B21 | D(A,C,E)48D44+TDR | TM8E120C16MP11 | 44500 | 48500 | 17.3 | 12 | 8.4 | 3 | 67 | 68 | 211467554
ASPEN | YZT48B21 | D(A,C,E)48D44+TDR | TM8E100C16MP11 | 44500 | 48500 | 17.3 | 12 | 8.4 | 2.97 | 67 | 68 | 211467552
ASPEN | YZT48B21 | D(A,C,E)48D44+TDR | TM8E080C16MP11 | 44500 | 48500 | 17.3 | 12 | 8.4 | 2.96 | 68 | 68 | 211467550
ASPEN | YZT48B21 | D(A,C,E)48D44+TDR | TM8E100C20MP11 | 46000 | 48500 | 17.4 | 11.8 | 8.5 | 2.8 | 66 | 65 | 211467553
ASPEN | YZT48B21 | D(A,C,E)48D44+TDR | TM8E080C20MP11 | 46000 | 48500 | 17.4 | 11.8 | 8.5 | 2.8 | 66 | 65 | 211467551
ASPEN | YZT36B21 | D(A,C,E)48D44+TDR | YPLC120C20MP13 | 34200 | 35800 | 17.4 | 12.1 | 8.2 | 2.73 | 65 | 63 | 211467549
ASPEN | YZT36B21 | D(A,C,E)48D44+TDR | YPLC100C20MP13 | 34200 | 35800 | 17.4 | 12.1 | 8.2 | 2.73 | 65 | 63 | 211467548
ASPEN | YZT36B21 | D(A,C,E)48D44+TDR | YP9C100C16MP13 | 34000 | 35800 | 17.4 | 12.1 | 8.2 | 2.68 | 65 | 63 | 211467544
COMFORT-AIRE | HRG1536S1R-**A | MCG48T(C,D)2M | GUH96T110C5M | 35400 | 33600 | 16.2 | 12.8 | 8.2 | 2.71 | 66 | 65 | 211175941
CENTURY | HRG1536S1R-**A | MCG48T(C,D)2M | GUH96T110C5M | 35400 | 33600 | 16.2 | 12.8 | 8.2 | 2.71 | 66 | 65 | 211175940
COMFORT-AIRE | HRG1536S1R-**A | (C,M,V)CG48P(B,C,D)1M | GUH96T110C5M | 35000 | 33600 | 15.3 | 12.8 | 8.1 | 2.69 | 66 | 65 | 211175939
CENTURY | HRG1536S1R-**A | MCG42(B,C,D)2M+TXV | GUH96T110C5M | 34600 | 33400 | 16 | 12 | 8.1 | 2.66 | 66 | 66 | 211175932
COMFORT-AIRE | HRG1536S1R-**A | (C,M,V)CG48P(B,C,D)1M+TXV | GUH96T110C5M | 35000 | 33600 | 16.1 | 12.8 | 8.1 | 2.69 | 65 | 65 | 211175937
CENTURY | HRG1536S1R-**A | (C,M,V)CG48P(B,C,D)1M+TXV | GUH96T110C5M | 35000 | 33600 | 16.1 | 12.8 | 8.1 | 2.69 | 65 | 65 | 211175936
COMFORT-AIRE | HRG1536S1R-**A | MCG42(B,C,D)2M | GUH96T110C5M | 34600 | 33400 | 15.2 | 12 | 8.1 | 2.66 | 65 | 66 | 211175935
CENTURY | HRG1536S1R-**A | MCG42(B,C,D)2M | GUH96T110C5M | 34600 | 33400 | 15.2 | 12 | 8.1 | 2.66 | 66 | 66 | 211175934
CENTURY | HRG1536S1R-**A | MCG48T(C,D)2M | GUH97M090C3M | 33800 | 33800 | 16.2 | 12.8 | 8.1 | 2.7 | 66 | 64 | 211175966
AspenPRO | ML17XP1-036-230A** | PEW384 |  | 31200 | 34400 | 15.2 | 12.5 | 8.1 | 2.67 | 67 | 67 | 211207095
AspenPRO | ML17XP1-036-230A** | PEW344 |  | 31200 | 34400 | 15.2 | 12.5 | 8.1 | 2.67 | 67 | 67 | 211207094
AspenPRO | ML17XP1-018-230A** | PEW334 |  | 16300 | 17700 | 15.2 | 12 | 8.2 | 2.57 | 62 | 59 | 211207089
ASPEN | ML17XP1-048-230A** | A(E,F)M494+TDR |  | 44000 | 44500 | 15.4 | 12.5 | 8.3 | 2.82 | 68 | 69 | 211207086
ASPEN | ML17XP1-042-230A** | AFM474+TDR |  | 38000 | 39500 | 15.2 | 12 | 8.1 | 2.6 | 65 | 64 | 211207085
ASPEN | ML17XP1-030-230A** | AFM354+TDR |  | 27000 | 28000 | 15.2 | 12.6 | 8.2 | 2.77 | 66 | 65 | 211207079
ASPEN | ML17XP1-036-230A** | A(E,F)M364+TDR |  | 32600 | 34600 | 15.2 | 12.5 | 8.3 | 2.73 | 66 | 66 | 211207080
ASPEN | NS17H48SA4-**A | D(A,C,E)48D34+TDR | NF97U090M3C-* | 45000 | 45000 | 15.4 | 12.5 | 8.2 | 2.71 | 68 | 68 | 211297848
ASPEN | NS17H48SA4-**A | D(A,C,E)48C44+TDR | NF97U090M3C-* | 45000 | 45000 | 15.4 | 12 | 8.2 | 2.72 | 68 | 68 | 211297847
ASPEN | NS17H48SA4-**A | D(A,C,E)48B44+TDR | NF97U090M3C-* | 44500 | 44500 | 15.4 | 12.5 | 8.1 | 2.71 | 68 | 69 | 211297846
ASPEN | NS17H48SA4-**A | D(A,C,E)48C44+TDR | NF96U135V5D-* | 45000 | 46000 | 15.2 | 12.3 | 8.1 | 2.68 | 67 | 67 | 211297837
ASPEN | NS17H48SA4-**A | D(A,C,E)48D44+TDR | NF96U135V5D-* | 46000 | 46500 | 15.4 | 12.5 | 8.3 | 2.74 | 67 | 67 | 211297839
ASPEN | NS17H48SA4-**A | D(A,C,E)48D44+TDR | NF96U110S5C-* | 46000 | 46500 | 15.5 | 12.4 | 8.2 | 2.89 | 68 | 68 | 211297829
ASPEN | NS17H48SA4-**A | D(A,C,E)48C44+TDR | NF96U090V3C-* | 45000 | 45000 | 15.4 | 12 | 8.2 | 2.72 | 68 | 68 | 211297817
ASPEN | NS17H48SA4-**A | D(A,C,E)48D44+TDR | NF96U090S4C-* | 46000 | 46000 | 15.5 | 12.4 | 8.2 | 2.92 | 68 | 69 | 211297814
ASPEN | NS17H48SA4-**A | D(A,C,E)48D44+TDR | NF96U090V3C-* | 46000 | 45000 | 15.6 | 12.7 | 8.3 | 2.77 | 68 | 68 | 211297819
ASPEN | NS17H48SA4-**A | D(A,C,E)48D34+TDR | NF96U090V3C-* | 45000 | 45000 | 15.4 | 12.5 | 8.2 | 2.71 | 68 | 68 | 211297818
ASPEN | NS17H48SA4-**A | D(A,C,E)48B44+TDR | NF96U090V3C-* | 44500 | 44500 | 15.4 | 12.5 | 8.1 | 2.71 | 68 | 69 | 211297816
ASPEN | NS17H36SA4-**A | D(A,C,E)48C44+TDR | NF97X080V5C-* | 33600 | 33800 | 16 | 12.8 | 8.2 | 2.7 | 66 | 66 | 211297611
ASPEN | NS17H48SA4-**A | D(A,C,E)48D44+TDR | NF95X100S5C-* | 46000 | 46000 | 15.3 | 12.4 | 8.2 | 2.93 | 68 | 69 | 211297799
ASPEN | NS17H36SA4-**A | D(A,C,E)48D34+TDR | NF97X080V5C-* | 33600 | 33800 | 16 | 12.8 | 8.2 | 2.7 | 66 | 66 | 211297612
ASPEN | NS17H36SA4-**A | D(A,C,E)48D34+TDR | NF97X080V4C-* | 33800 | 33600 | 16.2 | 12.8 | 8.1 | 2.72 | 66 | 65 | 211297596
ASPEN | NS17H36SA4-**A | D(A,C,E)48B44+TDR | NF97X080V5C-* | 33400 | 33800 | 15.9 | 12.8 | 8.1 | 2.69 | 66 | 66 | 211297609
ASPEN | NS17H36SA4-**A | D(A,C,E)42D34+TDR | NF97X080V5C-* | 33400 | 33800 | 15.9 | 12.8 | 8.1 | 2.69 | 66 | 66 | 211297605
ASPEN | NS17H36SA4-**A | D(A,C,E)48C34+TDR | NF97X080V5C-* | 33400 | 33800 | 15.9 | 12.8 | 8.1 | 2.69 | 66 | 66 | 211297610
ASPEN | NS17H36SA4-**A | D(A,C,E)36D44+TDR | NF97X080V5C-* | 33800 | 34000 | 16 | 12.9 | 8.3 | 2.73 | 66 | 65 | 211297600
ASPEN | NS17H36SA4-**A | D(A,C,E)42D44+TDR | NF97X080V5C-* | 34200 | 34000 | 16.1 | 12.9 | 8.3 | 2.75 | 66 | 65 | 211297606
ASPEN | NS17H36SA4-**A | D(A,C,E)48A44+TDR | NF97X080V5C-* | 33000 | 33600 | 15.8 | 12 | 8.1 | 2.67 | 66 | 65 | 211297607
ASPEN | NS17H36SA4-**A | D(A,C,E)42C44+TDR | NF97X080V4C-* | 33800 | 33600 | 16.2 | 12.8 | 8.1 | 2.74 | 66 | 65 | 211297588
ASPEN | 4SHP17LE118P-**A | DX24E34+TDR | A96UH1E045B12 | 17300 | 17200 | 16.6 | 13.5 | 8.9 | 2.5 | 61 | 56 | 211222838
ASPEN | 4SHP17LE118P-**A | DX24E34+TDR | A97DSMV070B12 | 17400 | 18200 | 16.7 | 13 | 9 | 2.75 | 63 | 60 | 211222844
ASPEN | 4SHP17LE118P-**A | DX24E34+TDR | A96DS2V045B12 | 17400 | 18200 | 16.7 | 13 | 9 | 2.82 | 63 | 60 | 211222835
ASPEN | 4SHP17LE118P-**A | DX24E34+TDR | A96DF2E045B12 | 17400 | 18300 | 16.5 | 13.5 | 9 | 2.72 | 62 | 58 | 211222833
ASPEN | 4SHP17LE118P-**A | DX24E34+TDR | A96UH2E070B12 | 17300 | 17200 | 16.6 | 13.5 | 8.9 | 2.47 | 61 | 56 | 211222841
ASPEN | 4SHP17LE118P-**A | DX24E34+TDR | A96UH1E070B12 | 17200 | 17200 | 16.6 | 13.5 | 8.8 | 2.47 | 61 | 56 | 211222839
ASPEN | 4SHP17LE118P-**A | DX24E34+TDR | A96DF1E045B12 | 17400 | 18100 | 16.7 | 13.5 | 9 | 2.73 | 61 | 57 | 211222831
ASPEN | 4SHP17LE118P-**A | DX24E34+TDR | A96UH1E030B12 | 17200 | 17500 | 16.2 | 13 | 8.9 | 2.47 | 61 | 56 | 211222837
ASPEN | 4SHP17LE118P-**A | DX24E34+TDR | A93UH1E030B12 | 17200 | 17300 | 16.6 | 13.5 | 8.9 | 2.5 | 61 | 57 | 211222828
ASPEN | 4SHP17LE118P-**A | DX24E34+TDR | A96DF2E070B16 | 17400 | 18300 | 16.3 | 13.5 | 9 | 2.73 | 62 | 58 | 211222834
ASPEN | 4SHP17LE118P-**A | DX24E34+TDR | A93DF1E045B12 | 17400 | 18300 | 17.1 | 14 | 8.9 | 2.79 | 62 | 58 | 211222826
ASPEN | 4SHP17LE118P-**A | DX24E34+TDR | A96DF1E070B16 | 17400 | 18300 | 16.7 | 13 | 8.9 | 2.75 | 62 | 58 | 211222832
ASPEN | 4SHP17LE118P-**A | DX24E34+TDR | A93DF1E070B12 | 17400 | 18300 | 17.1 | 14 | 8.9 | 2.79 | 62 | 58 | 211222827
ASPEN | NS17H48SA4-**A | D(A,C,E)48D44+TDR | NF97U090M3C-* | 46000 | 45000 | 15.6 | 12.7 | 8.3 | 2.77 | 68 | 68 | 211297849
ASPEN | NS17H48SA4-**A | D(A,C,E)48D44+TDR | NF97X080V5C-* | 46000 | 47000 | 15.3 | 12.4 | 8.2 | 2.89 | 68 | 68 | 211297889
ASPEN | NS17H48SA4-**A | D(A,C,E)48D44+TDR | NF97X080V4C-* | 46000 | 47000 | 15.3 | 12.4 | 8.4 | 2.89 | 68 | 68 | 211297884
ASPEN | NS17H48SA4-**A | D(A,C,E)48D44+TDR | NF97U135M5D-* | 46000 | 46500 | 15.4 | 12.5 | 8.3 | 2.77 | 67 | 67 | 211297869
ASPEN | NS17H48SA4-**A | D(A,C,E)48C44+TDR | NF97U135M5D-* | 45000 | 46000 | 15.2 | 12.3 | 8.1 | 2.71 | 67 | 67 | 211297867
ASPEN | NS17H30SA4-**A | D(A,C,E)30D34+TDR | NF97U090M3C-* | 28600 | 28200 | 16 | 12.7 | 8.4 | 2.72 | 66 | 65 | 211296856
ASPEN | NS17H30SA4-**A | D(A,C,E)30B44+TDR | NF97U090M3C-* | 28200 | 28200 | 15.9 | 12.6 | 8.2 | 2.68 | 66 | 65 | 211296854
ASPEN | NS17H30SA4-**A | D(A,C,E)42C34+TDR | NF97U070M3B-* | 28800 | 28200 | 16.2 | 13 | 8.3 | 2.8 | 66 | 65 | 211296852
ASPEN | NS17H30SA4-**A | D(A,C,E)30A44+TDR | NF97U090M3C-* | 27800 | 28000 | 15.8 | 12.5 | 8.1 | 2.67 | 66 | 66 | 211296853
ASPEN | NS17H30SA4-**A | D(A,C,E)36C34+TDR | NF97U070M3B-* | 28600 | 28000 | 16.1 | 12.9 | 8.2 | 2.79 | 66 | 65 | 211296848
ASPEN | NS17H30SA4-**A | D(A,C,E)36B34+TDR | NF97U070M3B-* | 28200 | 28000 | 16 | 12.8 | 8.1 | 2.76 | 66 | 65 | 211296847
ASPEN | NS17H30SA4-**A | D(A,C,E)36A44+TDR | NF97U070M3B-* | 28000 | 28000 | 16 | 12.8 | 8.1 | 2.76 | 66 | 65 | 211296846
ASPEN | NS17H30SA4-**A | D(A,C,E)30D34+TDR | NF97U070M3B-* | 28600 | 28000 | 16.1 | 12.9 | 8.2 | 2.79 | 66 | 65 | 211296845
ASPEN | NS17H30SA4-**A | D(A,C,E)30C34+TDR | NF97U070M3B-* | 28200 | 28000 | 16 | 12.8 | 8.1 | 2.76 | 66 | 65 | 211296844
ASPEN | NS17H30SA4-**A | D(A,C,E)36B34+TDR | NF96U110V5C-* | 29200 | 29200 | 15.6 | 12.6 | 8.5 | 2.73 | 65 | 64 | 211296836
ASPEN | NS17H30SA4-**A | D(A,C,E)42C34+TDR | NF96U110V5C-* | 29600 | 29400 | 15.5 | 12.8 | 8.7 | 2.76 | 66 | 65 | 211296841
ASPEN | NS17H30SA4-**A | D(A,C,E)36A44+TDR | NF96U110V5C-* | 29200 | 29200 | 15.5 | 12.6 | 8.5 | 2.73 | 65 | 64 | 211296835
ASPEN | NS17H30SA4-**A | D(A,C,E)42A34+TDR | NF96U110V5C-* | 29200 | 29000 | 15.5 | 12 | 8.3 | 2.68 | 66 | 65 | 211296839
ASPEN | NS17H30SA4-**A | D(A,C,E)42B34+TDR | NF96U110V5C-* | 29600 | 29000 | 15.6 | 12 | 8.4 | 2.7 | 66 | 65 | 211296840
ASPEN | NS17H30SA4-**A | D(A,C,E)36D34+TDR | NF96U110V5C-* | 29600 | 29400 | 15.5 | 12.8 | 8.7 | 2.76 | 66 | 65 | 211296838
ASPEN | NS17H30SA4-**A | D(A,C,E)36C34+TDR | NF96U110V5C-* | 29600 | 29200 | 15.5 | 12.7 | 8.6 | 2.76 | 66 | 65 | 211296837
ASPEN | NS17H30SA4-**A | D(A,C,E)42A34+TDR | NF96U110S5C-* | 28600 | 28600 | 15.9 | 12 | 8.3 | 2.71 | 65 | 64 | 211296828
ASPEN | NS17H30SA4-**A | D(A,C,E)36D34+TDR | NF96U110S5C-* | 29400 | 29000 | 16 | 12.8 | 8.7 | 2.79 | 65 | 64 | 211296827
ASPEN | NS17H30SA4-**A | D(A,C,E)30C34+TDR | NF96U110V5C-* | 29200 | 29200 | 15.6 | 12.6 | 8.5 | 2.73 | 65 | 64 | 211296833
ASPEN | NS17H30SA4-**A | D(A,C,E)30D34+TDR | NF96U110V5C-* | 29600 | 29200 | 15.5 | 12.7 | 8.6 | 2.76 | 66 | 65 | 211296834
ASPEN | NS17H30SA4-**A | D(A,C,E)30C34+TDR | NF96U110S5C-* | 28800 | 28800 | 16 | 12.6 | 8.5 | 2.76 | 65 | 64 | 211296822
ASPEN | NS17H30SA4-**A | D(A,C,E)30A44+TDR | NF96U110V5C-* | 28800 | 29000 | 15.4 | 12.5 | 8.5 | 2.72 | 66 | 65 | 211296831
ASPEN | NS17H30SA4-**A | D(A,C,E)30B44+TDR | NF96U110V5C-* | 29200 | 29200 | 15.5 | 12.6 | 8.5 | 2.73 | 65 | 64 | 211296832
ASPEN | NS17H30SA4-**A | D(A,C,E)42B34+TDR | NF96U110S5C-* | 29000 | 28600 | 16 | 12 | 8.4 | 2.73 | 65 | 64 | 211296829
ASPEN | NS17H30SA4-**A | D(A,C,E)30A44+TDR | NF96U110S5C-* | 28200 | 28600 | 15.8 | 12.5 | 8.4 | 2.75 | 65 | 64 | 211296820
ASPEN | NS17H30SA4-**A | D(A,C,E)36C34+TDR | NF96U110S5C-* | 29000 | 28800 | 16 | 12.7 | 8.6 | 2.79 | 65 | 64 | 211296826
ASPEN | NS17H30SA4-**A | D(A,C,E)36B34+TDR | NF96U110S5C-* | 28800 | 28800 | 16 | 12.6 | 8.5 | 2.76 | 65 | 64 | 211296825
ASPEN | NS17H30SA4-**A | D(A,C,E)30D34+TDR | NF96U110S5C-* | 29000 | 28800 | 16 | 12.7 | 8.6 | 2.79 | 65 | 64 | 211296823
ASPEN | NS17H30SA4-**A | D(A,C,E)30B44+TDR | NF96U110S5C-* | 28600 | 28800 | 16 | 12.6 | 8.5 | 2.76 | 65 | 64 | 211296821
ASPEN | NS17H30SA4-**A | D(A,C,E)36A44+TDR | NF96U110S5C-* | 28600 | 28800 | 16 | 12.6 | 8.5 | 2.76 | 65 | 64 | 211296824
ASPEN | NS17H30SA4-**A | D(A,C,E)30C34+TDR | NF96U090V3C-* | 28200 | 28200 | 16 | 12.6 | 8.3 | 2.7 | 66 | 65 | 211296800
ASPEN | NS17H30SA4-**A | D(A,C,E)30D34+TDR | NF96U090V3C-* | 28600 | 28200 | 16 | 12.7 | 8.4 | 2.72 | 66 | 65 | 211296801
ASPEN | NS17H30SA4-**A | D(A,C,E)30A44+TDR | NF96U090V3C-* | 27800 | 28000 | 15.8 | 12.5 | 8.1 | 2.67 | 66 | 66 | 211296798
ASPEN | NS17H30SA4-**A | D(A,C,E)42C34+TDR | NF96U090V3C-* | 28800 | 28400 | 16 | 12.8 | 8.4 | 2.77 | 66 | 65 | 211296808
ASPEN | NS17H30SA4-**A | D(A,C,E)42B34+TDR | NF96U090V3C-* | 28400 | 28000 | 16 | 12 | 8.2 | 2.67 | 66 | 66 | 211296807
ASPEN | NS17H30SA4-**A | D(A,C,E)30B44+TDR | NF96U090V3C-* | 28200 | 28200 | 15.9 | 12.6 | 8.2 | 2.68 | 66 | 65 | 211296799
ASPEN | NS17H30SA4-**A | D(A,C,E)36D34+TDR | NF96U090V3C-* | 28800 | 28400 | 16 | 12.8 | 8.4 | 2.77 | 66 | 65 | 211296805
ASPEN | NS17H30SA4-**A | D(A,C,E)42A34+TDR | NF96U090V3C-* | 28000 | 28000 | 15.9 | 12 | 8.1 | 2.62 | 66 | 65 | 211296806
ASPEN | NS17H30SA4-**A | D(A,C,E)36C34+TDR | NF96U090V3C-* | 28600 | 28200 | 16 | 12.7 | 8.4 | 2.72 | 66 | 65 | 211296804
ASPEN | NS17H30SA4-**A | D(A,C,E)36A44+TDR | NF96U090V3C-* | 28200 | 28200 | 15.9 | 12.6 | 8.2 | 2.68 | 66 | 65 | 211296802
ASPEN | NS17H30SA4-**A | D(A,C,E)30C34+TDR | NF96U090S4C-* | 27600 | 28000 | 15.9 | 12.6 | 8.2 | 2.68 | 66 | 65 | 211296789
ASPEN | NS17H30SA4-**A | D(A,C,E)36B34+TDR | NF96U090V3C-* | 28200 | 28200 | 16 | 12.6 | 8.3 | 2.7 | 66 | 65 | 211296803
ASPEN | NS17H30SA4-**A | D(A,C,E)36D34+TDR | NF96U090S4C-* | 28400 | 28200 | 16 | 12.8 | 8.4 | 2.72 | 66 | 65 | 211296794
ASPEN | NS17H30SA4-**A | D(A,C,E)36C34+TDR | NF96U090S4C-* | 28000 | 28000 | 16 | 12 | 8.3 | 2.72 | 66 | 65 | 211296793
ASPEN | NS17H30SA4-**A | D(A,C,E)42C34+TDR | NF96U090S4C-* | 28400 | 28200 | 16 | 12.8 | 8.4 | 2.72 | 66 | 65 | 211296797
ASPEN | NS17H30SA4-**A | D(A,C,E)42B34+TDR | NF96U090S4C-* | 28000 | 27800 | 16 | 12 | 8.1 | 2.67 | 66 | 65 | 211296796
ASPEN | NS17H30SA4-**A | D(A,C,E)36B34+TDR | NF96U090S4C-* | 27600 | 28000 | 15.9 | 12.6 | 8.2 | 2.68 | 66 | 65 | 211296792
ASPEN | NS17H30SA4-**A | D(A,C,E)30D34+TDR | NF96U090S4C-* | 28000 | 28000 | 16 | 12 | 8.3 | 2.72 | 66 | 65 | 211296790
ASPEN | NS17H30SA4-**A | D(A,C,E)30A44+TDR | NF96U090S4C-* | 27200 | 27800 | 15.8 | 12.5 | 8.1 | 2.64 | 66 | 65 | 211296787
ASPEN | NS17H30SA4-**A | D(A,C,E)36A44+TDR | NF96U090S4C-* | 27600 | 28000 | 15.9 | 12 | 8.2 | 2.69 | 66 | 65 | 211296791
ASPEN | NS17H30SA4-**A | D(A,C,E)36C34+TDR | NF96U070V3B-* | 28600 | 28000 | 16.1 | 12.9 | 8.2 | 2.79 | 66 | 65 | 211296782
ASPEN | NS17H30SA4-**A | D(A,C,E)30B44+TDR | NF96U090S4C-* | 27600 | 28000 | 15.9 | 12 | 8.2 | 2.69 | 66 | 65 | 211296788
CENTURY | HRG1530S1R-**A | MCG36T(A,B,C)2M | GUH96C070B3M | 28600 | 27800 | 15.6 | 12.8 | 8.1 | 2.74 | 67 | 64 | 211176629
CENTURY | HRG1530S1R-**A | MCG36T(A,B,C)2M | GUH96C090C4M | 28800 | 28000 | 15.9 | 12.6 | 8.2 | 2.68 | 67 | 65 | 211176631
COMFORT-AIRE | HRG1530S1R-**A | MCG36T(A,B,C)2M | GUH96C045B3M | 28200 | 27800 | 15.6 | 12.3 | 8.1 | 2.76 | 67 | 66 | 211176628
CENTURY | HRG1530S1R-**A | MCG36T(A,B,C)2M | GUH96C045B3M | 28200 | 27800 | 15.6 | 12.3 | 8.1 | 2.76 | 67 | 66 | 211176627
ASPEN | NS17H18SA4-**A | D(A,C,E)30B34+TDR | NF96U070S3B-* | 16800 | 17100 | 16.4 | 13.3 | 8.6 | 2.42 | 61 | 56 | 211296080
ASPEN | NS17H18SA4-**A | D(A,C,E)30A44+TDR | NF96U070S3B-* | 16700 | 17000 | 16.3 | 13.2 | 8.5 | 2.43 | 61 | 57 | 211296079
ASPEN | NS17H18SA4-**A | D(A,C,E)24C44+TDR | NF96U070V3B-* | 16900 | 17500 | 16.9 | 13.9 | 8.8 | 2.52 | 61 | 56 | 211296088
ASPEN | NS17H18SA4-**A | D(A,C,E)24B44+TDR | NF96U070V3B-* | 16700 | 17400 | 16.7 | 13.8 | 8.7 | 2.48 | 61 | 56 | 211296086
ASPEN | NS17H18SA4-**A | D(A,C,E)24D34+TDR | NF96U070S3B-* | 17000 | 17100 | 16.5 | 13.4 | 8.7 | 2.46 | 61 | 56 | 211296077
ASPEN | NS17H18SA4-**A | D(A,C,E)24C34+TDR | NF96U070V3B-* | 16600 | 17400 | 16.7 | 13.7 | 8.6 | 2.46 | 60 | 55 | 211296087
ASPEN | NS17H18SA4-**A | D(A,C,E)24A44+TDR | NF96U070V3B-* | 16200 | 17200 | 16.5 | 13.5 | 8.5 | 2.42 | 61 | 56 | 211296084
ASPEN | NS17H18SA4-**A | D(A,C,E)30D34+TDR | NF96U070S3B-* | 17200 | 17200 | 16.6 | 13.5 | 8.8 | 2.47 | 61 | 56 | 211296083
ASPEN | NS17H18SA4-**A | D(A,C,E)24C34+TDR | NF96U045S3B-* | 16800 | 17100 | 16.4 | 13.3 | 8.6 | 2.45 | 61 | 56 | 211296051
ASPEN | NS17H18SA4-**A | D(A,C,E)30B44+TDR | NF96U070S3B-* | 17100 | 17200 | 16.5 | 13.4 | 8.8 | 2.45 | 61 | 56 | 211296081
ASPEN | NS17H18SA4-**A | D(A,C,E)30C34+TDR | NF96U070S3B-* | 17000 | 17100 | 16.5 | 13.4 | 8.7 | 2.46 | 61 | 56 | 211296082
ASPEN | NS17H18SA4-**A | D(A,C,E)30A34+TDR | NF96U070S3B-* | 16500 | 16900 | 16.2 | 13 | 8.3 | 2.37 | 62 | 57 | 211296078
ASPEN | NS17H18SA4-**A | D(A,C,E)30C34+TDR | NF96U045V3B-* | 16800 | 17400 | 16.6 | 13.3 | 8.7 | 2.49 | 61 | 56 | 211296070
ASPEN | NS17H18SA4-**A | D(A,C,E)24C44+TDR | NF96U070S3B-* | 17100 | 17200 | 16.5 | 13.4 | 8.8 | 2.45 | 61 | 56 | 211296076
ASPEN | NS17H18SA4-**A | D(A,C,E)24C34+TDR | NF96U070S3B-* | 16800 | 17100 | 16.4 | 13.3 | 8.6 | 2.42 | 61 | 56 | 211296075
ASPEN | NS17H18SA4-**A | D(A,C,E)24B44+TDR | NF96U070S3B-* | 16900 | 17100 | 16.4 | 13.3 | 8.7 | 2.44 | 61 | 56 | 211296074
ASPEN | NS17H18SA4-**A | D(A,C,E)24B34+TDR | NF96U070S3B-* | 16500 | 17000 | 16.2 | 13 | 8.5 | 2.43 | 61 | 57 | 211296073
ASPEN | NS17H24SA4-**A | D(A,C,E)30C34+TDR | NF97X040V3B-* | 22200 | 21600 | 16.6 | 13.3 | 8.6 | 2.57 | 63 | 60 | 211296448
ASPEN | NS17H18SA4-**A | D(A,C,E)30D34+TDR | NF96U045S3B-* | 17300 | 17200 | 16.6 | 13.5 | 8.9 | 2.5 | 61 | 56 | 211296059
ASPEN | NS17H18SA4-**A | D(A,C,E)30D34+TDR | NF96U045V3B-* | 17000 | 17500 | 16.7 | 13.4 | 8.8 | 2.52 | 61 | 56 | 211296071
ASPEN | NS17H18SA4-**A | D(A,C,E)24C44+TDR | NF96U045V3B-* | 16900 | 17500 | 16.7 | 13.4 | 8.8 | 2.52 | 61 | 56 | 211296064
ASPEN | NS17H18SA4-**A | D(A,C,E)30B44+TDR | NF96U045V3B-* | 16900 | 17500 | 16.7 | 13.4 | 8.8 | 2.52 | 61 | 56 | 211296069
ASPEN | NS17H18SA4-**A | D(A,C,E)24A44+TDR | NF96U070S3B-* | 16400 | 17000 | 16.1 | 13.1 | 8.4 | 2.38 | 61 | 57 | 211296072
ASPEN | NS17H18SA4-**A | D(A,C,E)30B34+TDR | NF96U045V3B-* | 16600 | 17400 | 16.5 | 13.2 | 8.6 | 2.46 | 60 | 55 | 211296068
ASPEN | NS17H18SA4-**A | D(A,C,E)30A34+TDR | NF96U045V3B-* | 16300 | 17200 | 16.3 | 13 | 8.3 | 2.39 | 61 | 56 | 211296066
ASPEN | NS17H18SA4-**A | D(A,C,E)30A44+TDR | NF96U045V3B-* | 16500 | 17300 | 16.4 | 13 | 8.5 | 2.47 | 61 | 56 | 211296067
ASPEN | NS17H18SA4-**A | D(A,C,E)24D34+TDR | NF96U045V3B-* | 16800 | 17400 | 16.6 | 13.3 | 8.7 | 2.49 | 61 | 56 | 211296065
ASPEN | NS17H18SA4-**A | D(A,C,E)24A44+TDR | NF96U045V3B-* | 16200 | 17200 | 16.3 | 13 | 8.5 | 2.42 | 61 | 56 | 211296060
ASPEN | NS17H18SA4-**A | D(A,C,E)24C34+TDR | NF96U045V3B-* | 16600 | 17400 | 16.5 | 13.2 | 8.6 | 2.46 | 60 | 55 | 211296063
ASPEN | NS17H18SA4-**A | D(A,C,E)24B44+TDR | NF96U045V3B-* | 16700 | 17400 | 16.5 | 13.3 | 8.7 | 2.48 | 61 | 56 | 211296062
ASPEN | NS17H18SA4-**A | D(A,C,E)24B34+TDR | NF96U045V3B-* | 16300 | 17300 | 16.3 | 13.1 | 8.5 | 2.45 | 61 | 56 | 211296061
ASPEN | NS17H18SA4-**A | D(A,C,E)30C34+TDR | NF96U045S3B-* | 17000 | 17200 | 16.5 | 13.4 | 8.8 | 2.46 | 61 | 56 | 211296058
ASPEN | NS17H18SA4-**A | D(A,C,E)30B44+TDR | NF96U045S3B-* | 17100 | 17200 | 16.5 | 13.4 | 8.8 | 2.46 | 61 | 56 | 211296057
ASPEN | NS17H18SA4-**A | D(A,C,E)24D34+TDR | NF96U045S3B-* | 17000 | 17200 | 16.5 | 13.4 | 8.8 | 2.46 | 61 | 56 | 211296053
ASPEN | NS17H18SA4-**A | D(A,C,E)30B34+TDR | NF96U045S3B-* | 16800 | 17100 | 16.4 | 13.3 | 8.6 | 2.45 | 61 | 56 | 211296056
ASPEN | NS17H18SA4-**A | D(A,C,E)30A44+TDR | NF96U045S3B-* | 16700 | 17000 | 16.3 | 13.2 | 8.5 | 2.43 | 61 | 57 | 211296055
ASPEN | NS17H18SA4-**A | D(A,C,E)30A34+TDR | NF96U045S3B-* | 16500 | 16900 | 16.2 | 13.1 | 8.3 | 2.37 | 62 | 57 | 211296054
ASPEN | NS17H18SA4-**A | D(A,C,E)24A44+TDR | NF96U045S3B-* | 16400 | 17000 | 16.1 | 13.1 | 8.4 | 2.39 | 61 | 57 | 211296048
ASPEN | NS17H24SA4-**A | D(A,C,E)30B34+TDR | NF97X040V3B-* | 21800 | 21600 | 16.5 | 13.2 | 8.5 | 2.52 | 63 | 60 | 211296446
ASPEN | NS17H18SA4-**A | D(A,C,E)24C34+TDR | NF95X060S3B-* | 16600 | 17200 | 16.5 | 13.2 | 8.6 | 2.46 | 60 | 56 | 211296039
ASPEN | NS17H18SA4-**A | D(A,C,E)24C44+TDR | NF96U045S3B-* | 17100 | 17200 | 16.5 | 13.4 | 8.8 | 2.46 | 61 | 56 | 211296052
ASPEN | NS17H24SA4-**A | D(A,C,E)30B44+TDR | NF97X040V3B-* | 22400 | 21800 | 16.7 | 13.4 | 8.7 | 2.58 | 62 | 59 | 211296447
ASPEN | NS17H18SA4-**A | D(A,C,E)30D34+TDR | NF95X060S3B-* | 17100 | 17400 | 16.7 | 13.4 | 8.8 | 2.47 | 60 | 55 | 211296047
ASPEN | NS17H18SA4-**A | D(A,C,E)24B34+TDR | NF96U045S3B-* | 16500 | 17000 | 16.2 | 13 | 8.5 | 2.43 | 61 | 57 | 211296049
ASPEN | NS17H18SA4-**A | D(A,C,E)24B44+TDR | NF96U045S3B-* | 16900 | 17100 | 16.4 | 13.3 | 8.7 | 2.45 | 61 | 56 | 211296050
ASPEN | NS17H18SA4-**A | D(A,C,E)30C34+TDR | NF95X060S3B-* | 16900 | 17300 | 16.6 | 13.3 | 8.7 | 2.46 | 60 | 55 | 211296046
ASPEN | NS17H18SA4-**A | D(A,C,E)30A44+TDR | NF95X060S3B-* | 16500 | 17200 | 16.4 | 13 | 8.5 | 2.43 | 60 | 56 | 211296043
ASPEN | NS17H18SA4-**A | D(A,C,E)30B44+TDR | NF95X060S3B-* | 16900 | 17300 | 16.6 | 13.3 | 8.7 | 2.46 | 60 | 55 | 211296045
ASPEN | NS17H18SA4-**A | D(A,C,E)30B34+TDR | NF95X060S3B-* | 16600 | 17200 | 16.5 | 13.2 | 8.6 | 2.46 | 60 | 56 | 211296044
ASPEN | NS17H18SA4-**A | D(A,C,E)30A34+TDR | NF95X060S3B-* | 16300 | 17000 | 16.3 | 13 | 8.3 | 2.37 | 61 | 56 | 211296042
ASPEN | NS17H18SA4-**A | D(A,C,E)24D34+TDR | NF95X060S3B-* | 16900 | 17300 | 16.6 | 13.3 | 8.7 | 2.46 | 60 | 55 | 211296041
ASPEN | NS17H18SA4-**A | D(A,C,E)24C44+TDR | NF95X060S3B-* | 16900 | 17300 | 16.6 | 13.3 | 8.7 | 2.46 | 60 | 55 | 211296040
ASPEN | NS17H18SA4-**A | D(A,C,E)24B44+TDR | NF95X060S3B-* | 16700 | 17300 | 16.5 | 13.2 | 8.6 | 2.44 | 60 | 55 | 211296038
ASPEN | NS17H18SA4-**A | D(A,C,E)24B34+TDR | NF95X060S3B-* | 16400 | 17100 | 16.3 | 13.1 | 8.5 | 2.42 | 61 | 56 | 211296037
ASPEN | NS17H18SA4-**A | D(A,C,E)24A44+TDR | NF95X060S3B-* | 16200 | 17100 | 16.3 | 13 | 8.4 | 2.39 | 60 | 55 | 211296036
ASPEN | NS17H18SA4-**A | D(A,C,E)30D34+TDR | NF95X040S3B-* | 17200 | 17200 | 16.6 | 13.5 | 8.8 | 2.47 | 61 | 56 | 211296035
ASPEN | NS17H18SA4-**A | D(A,C,E)30C34+TDR | NF95X040S3B-* | 17000 | 17100 | 16.5 | 13.4 | 8.7 | 2.46 | 61 | 56 | 211296034
ASPEN | NS17H18SA4-**A | D(A,C,E)30B34+TDR | NF95X040S3B-* | 16800 | 17100 | 16.4 | 13.3 | 8.6 | 2.42 | 61 | 56 | 211296032
ASPEN | NS17H24SA4-**A | D(A,C,E)30A44+TDR | NF97X040V3B-* | 22000 | 21600 | 16.6 | 13.3 | 8.6 | 2.57 | 63 | 60 | 211296445
ASPEN | NS17H18SA4-**A | D(A,C,E)24C44+TDR | NF95X040S3B-* | 17100 | 17200 | 16.5 | 13.4 | 8.8 | 2.45 | 61 | 56 | 211296028
ASPEN | NS17H18SA4-**A | D(A,C,E)30B44+TDR | NF95X040S3B-* | 17100 | 17200 | 16.5 | 13.4 | 8.8 | 2.45 | 61 | 56 | 211296033
ASPEN | NS17H18SA4-**A | D(A,C,E)30A44+TDR | NF95X040S3B-* | 16700 | 17000 | 16.3 | 13.2 | 8.5 | 2.43 | 61 | 57 | 211296031
ASPEN | NS17H18SA4-**A | D(A,C,E)30A34+TDR | NF95X040S3B-* | 16500 | 16900 | 16.2 | 13 | 8.3 | 2.37 | 62 | 57 | 211296030
ASPEN | NS17H18SA4-**A | D(A,C,E)24D34+TDR | NF95X040S3B-* | 17000 | 17100 | 16.5 | 13.4 | 8.7 | 2.46 | 61 | 56 | 211296029
ASPEN | NS17H18SA4-**A | D(A,C,E)24B44+TDR | NF95X040S3B-* | 16900 | 17100 | 16.4 | 13.3 | 8.7 | 2.44 | 61 | 56 | 211296026
ASPEN | NS17H18SA4-**A | D(A,C,E)24C34+TDR | NF95X040S3B-* | 16800 | 17100 | 16.4 | 13.3 | 8.6 | 2.42 | 61 | 56 | 211296027
ASPEN | NS17H18SA4-**A | D(A,C,E)24B34+TDR | NF95X040S3B-* | 16500 | 17000 | 16.2 | 13 | 8.5 | 2.43 | 61 | 57 | 211296025
ASPEN | NS17H18SA4-**A | D(A,C,E)24A44+TDR | NF95X040S3B-* | 16400 | 17000 | 16.1 | 13.1 | 8.4 | 2.38 | 61 | 57 | 211296024
ASPEN | NS17H24SA4-**A | D(A,C,E)24C44+TDR | NF97X040V3B-* | 22400 | 21800 | 16.7 | 13.4 | 8.7 | 2.58 | 62 | 59 | 211296443
ASPEN | NS17H24SA4-**A | D(A,C,E)24D34+TDR | NF97X040V3B-* | 22200 | 21600 | 16.6 | 13.3 | 8.6 | 2.57 | 63 | 60 | 211296444
ASPEN | NS17H24SA4-**A | D(A,C,E)24B44+TDR | NF97X040V3B-* | 22000 | 21600 | 16.6 | 13.3 | 8.6 | 2.57 | 63 | 60 | 211296441
ASPEN | NS17H24SA4-**A | D(A,C,E)24C34+TDR | NF97X040V3B-* | 21800 | 21600 | 16.5 | 13.2 | 8.5 | 2.52 | 63 | 60 | 211296442
COMFORT-AIRE | HRG1536S1R-**A | MCG42(B,C,D)2M+TXV | GDD96C110C5M | 34800 | 32000 | 16.2 | 12.8 | 8.1 | 2.73 | 58 | 69 | 211175673
COMFORT-AIRE | HRG1536S1R-**A | MCG42(B,C,D)2M | GDD96C110C5M | 34800 | 32000 | 15.4 | 12.8 | 8.1 | 2.73 | 58 | 69 | 211175675
CENTURY | HRG1536S1R-**A | (C,M,V)CG48P(B,C,D)1M+TXV | GDD96C110C5M | 35200 | 32000 | 16.3 | 12.9 | 8.2 | 2.74 | 58 | 69 | 211175676
COMFORT-AIRE | HRG1530S1R-**A | (C,M,V)CG36P(A,B,C)1M | GUH96C110C5M | 28200 | 28800 | 15.2 | 12.6 | 8.5 | 2.76 | 64 | 64 | 211175501
CENTURY | HRG1530S1R-**A | (C,M,V)CG36P(A,B,C)1M | GUH96C110C5M | 28200 | 28800 | 15.2 | 12.6 | 8.5 | 2.76 | 64 | 64 | 211175500
COMFORT-AIRE | HRG1536S1R-**A | MCG48T(C,D)2M | GUH96C090C4M | 33800 | 33400 | 16.2 | 12.8 | 8.1 | 2.71 | 65 | 65 | 211175863
CENTURY | HRG1536S1R-**A | MCG48T(C,D)2M | GUH96C090C4M | 33800 | 33400 | 16.2 | 12.8 | 8.1 | 2.71 | 65 | 65 | 211175862
ASPEN | NS18H36MA4-** | D(A,C,E)30B34+TDR | NF96U070S3B-* | 22200 | 23800 | 18.4 | 12 | 8.5 | 2.67 | 64 | 62 | 211235112
ASPEN | NS18H36MA4-** | D(A,C,E)30D34+TDR | NF96U070S3B-* | 22800 | 24000 | 18.5 | 12.2 | 8.5 | 2.66 | 64 | 61 | 211235119
ASPEN | NS18H36MA4-** | D(A,C,E)24D34+TDR | NF96U070S3B-* | 22600 | 24000 | 18.5 | 12 | 8.5 | 2.66 | 64 | 61 | 211235115
ASPEN | NS18H36MA4-** | D(A,C,E)30C44+TDR | NF96U070S3B-* | 23000 | 24000 | 18.5 | 12.3 | 8.5 | 2.66 | 64 | 61 | 211235121
ASPEN | NS18H36MA4-** | D(A,C,E)24D44+TDR | NF96U070S3B-* | 23000 | 24000 | 18.5 | 12.3 | 8.5 | 2.66 | 64 | 61 | 211235120
ASPEN | NS18H36MA4-** | D(A,C,E)24C44+TDR | NF96U070S3B-* | 22800 | 24000 | 18.5 | 12.2 | 8.5 | 2.66 | 64 | 61 | 211235117
ASPEN | NS18H36MA4-** | D(A,C,E)30B44+TDR | NF96U070S3B-* | 22800 | 24000 | 18.5 | 12.2 | 8.5 | 2.66 | 64 | 61 | 211235118
ASPEN | NS18H36MA4-** | D(A,C,E)30C34+TDR | NF96U070S3B-* | 22600 | 24000 | 18.5 | 12 | 8.5 | 2.66 | 64 | 61 | 211235116
ASPEN | NS18H36MA4-** | D(A,C,E)24C34+TDR | NF96U070S3B-* | 22200 | 23800 | 18.4 | 12 | 8.5 | 2.67 | 64 | 62 | 211235111
ASPEN | NS18H36MA4-** | D(A,C,E)30A44+TDR | NF96U070S3B-* | 22400 | 24000 | 18.5 | 12 | 8.5 | 2.67 | 63 | 61 | 211235114
ASPEN | NS18H36MA4-** | D(A,C,E)24B44+TDR | NF96U070S3B-* | 22400 | 24000 | 18.5 | 12 | 8.5 | 2.67 | 63 | 61 | 211235113
ASPEN | NS18H36MA4-** | D(A,C,E)24B34+TDR | NF96U070S3B-* | 21800 | 23800 | 18.2 | 12 | 8.4 | 2.68 | 64 | 62 | 211235110
ASPEN | NS18H36MA4-** | D(A,C,E)24A44+TDR | NF96U070S3B-* | 21800 | 23800 | 18.2 | 11.9 | 8.4 | 2.64 | 63 | 61 | 211235109
ASPEN | NS18H36MA4-** | D(A,C,E)30A34+TDR | NF96U070S3B-* | 21600 | 23600 | 18.1 | 11.9 | 8.2 | 2.62 | 64 | 62 | 211235108
ASPEN | 4SHP17LE130P-**A | DX36E34+TDR | A96DF1E110C20 | 28400 | 29800 | 15.5 | 12.8 | 8.9 | 2.82 | 63 | 60 | 211222938
ASPEN | 4SHP17LE130P-**A | DX36E34+TDR | A96DF1E070B16 | 27800 | 29400 | 15.5 | 12.8 | 9 | 2.8 | 63 | 61 | 211222936
ASPEN | 4SHP17LE124P-**A | DX24E34+TDR | A97DSMV070B12 | 22800 | 21600 | 16 | 13.3 | 9 | 2.65 | 63 | 61 | 211222889
ASPEN | 4SHP17LE124P-**A | DX24E34+TDR | A96DS2V045B12 | 22800 | 21800 | 16 | 13.3 | 9 | 2.63 | 64 | 61 | 211222880
ASPEN | 4SHP17LE124P-**A | DX24E34+TDR | A96DF2E045B12 | 23000 | 22000 | 15.5 | 12.8 | 8.9 | 2.62 | 63 | 60 | 211222878
ASPEN | 4SHP17LE124P-**A | DX24E34+TDR | A96DF2E070B16 | 22800 | 22000 | 15.5 | 12.8 | 9 | 2.57 | 63 | 60 | 211222879
ASPEN | 4SHP17LE124P-**A | DX24E34+TDR | A96DF1E070B16 | 23000 | 22000 | 15.5 | 12.8 | 8.9 | 2.6 | 64 | 62 | 211222877
ASPEN | 4SHP17LE124P-**A | DX24E34+TDR | A93DF1E045B12 | 23000 | 22000 | 16 | 13.3 | 8.9 | 2.63 | 63 | 60 | 211222871
ASPEN | 4SHP17LE124P-**A | DX24E34+TDR | A96DF1E045B12 | 23000 | 22000 | 16 | 12.8 | 8.9 | 2.61 | 63 | 60 | 211222876
ASPEN | 4SHP17LE124P-**A | DX24E34+TDR | A93DF1E070B12 | 23200 | 22000 | 16 | 13.3 | 8.9 | 2.63 | 63 | 60 | 211222872
ASPEN | 4SHP17LE118P-**A | DX24E34+TDR | A96DS2V070B16 | 17400 | 18200 | 15.9 | 13 | 9 | 2.67 | 64 | 62 | 211222836
ASPEN | 4SHP17LE136P-**A | DX36E34+TDR | A97DSMV110C20 | 34200 | 32800 | 15.9 | 12.9 | 8.1 | 2.71 | 68 | 68 | 211223046
ASPEN | 4SHP17LE136P-**A | DX36E34+TDR | A97DSMV090C16 | 34200 | 32600 | 15.9 | 12.9 | 8.1 | 2.74 | 68 | 69 | 211223044
ASPEN | 4SHP17LE136P-**A | DX36E34+TDR | A97DSMV090C20 | 34200 | 32800 | 15.9 | 12.9 | 8.2 | 2.7 | 68 | 68 | 211223045
ASPEN | 4SHP17LE136P-**A | DX36E34+TDR | A96DS2V110C20 | 34200 | 32800 | 15.9 | 12.9 | 8.2 | 2.7 | 68 | 68 | 211223027
ASPEN | 4SHP17LE136P-**A | DX36E34+TDR | A96DS2V090C20 | 34200 | 32800 | 15.9 | 12.9 | 8.2 | 2.7 | 68 | 68 | 211223026
ASPEN | 4SHP17LE136P-**A | DX36E34+TDR | A96DF1E090C16 | 34200 | 32000 | 16.3 | 12.9 | 8.2 | 2.73 | 68 | 68 | 211223019
ASPEN | 4SHP17LE136P-**A | DX36E34+TDR | A96DF2E090C16 | 34200 | 32400 | 16.3 | 12.9 | 8.1 | 2.72 | 67 | 67 | 211223022
ASPEN | 4SHP17LE136P-**A | DX36E34+TDR | A96DF1E110C20 | 34200 | 32000 | 16.3 | 12.9 | 8.2 | 2.74 | 68 | 69 | 211223020
ASPEN | NS17H30SA4-**A | D(A,C,E)36B34+TDR | NF97X060V3B-* | 28000 | 28200 | 15.8 | 12.8 | 8.1 | 2.74 | 65 | 64 | 211296913
ASPEN | NS17H30SA4-**A | D(A,C,E)30C34+TDR | NF97X080V4C-* | 28400 | 28400 | 16 | 12.6 | 8.3 | 2.69 | 65 | 64 | 211296921
ASPEN | NS17H30SA4-**A | D(A,C,E)42A34+TDR | NF97X080V4C-* | 28200 | 28200 | 15.9 | 12 | 8.1 | 2.64 | 66 | 65 | 211296927
ASPEN | NS17H30SA4-**A | D(A,C,E)42B34+TDR | NF97X080V4C-* | 28600 | 28200 | 16 | 12 | 8.2 | 2.66 | 66 | 65 | 211296928
ASPEN | NS17H30SA4-**A | D(A,C,E)36A44+TDR | NF97X080V4C-* | 28400 | 28400 | 15.9 | 12.6 | 8.2 | 2.7 | 65 | 64 | 211296923
ASPEN | NS17H30SA4-**A | D(A,C,E)42C34+TDR | NF97X060V3B-* | 28600 | 28400 | 16 | 13 | 8.3 | 2.78 | 65 | 64 | 211296918
ASPEN | NS17H30SA4-**A | D(A,C,E)30A44+TDR | NF97X080V4C-* | 27800 | 28200 | 15.8 | 12.5 | 8.2 | 2.66 | 66 | 65 | 211296919
ASPEN | NS17H30SA4-**A | D(A,C,E)36D34+TDR | NF97X080V4C-* | 29000 | 28600 | 16 | 12.8 | 8.4 | 2.75 | 65 | 64 | 211296926
ASPEN | NS17H30SA4-**A | D(A,C,E)36C34+TDR | NF97X080V4C-* | 28800 | 28400 | 16 | 12.7 | 8.4 | 2.71 | 65 | 64 | 211296925
ASPEN | NS17H30SA4-**A | D(A,C,E)30D34+TDR | NF97X080V4C-* | 28800 | 28400 | 16 | 12.7 | 8.4 | 2.71 | 65 | 64 | 211296922
ASPEN | NS17H30SA4-**A | D(A,C,E)36B34+TDR | NF97X080V4C-* | 28400 | 28400 | 16 | 12.6 | 8.3 | 2.69 | 65 | 64 | 211296924
ASPEN | NS17H30SA4-**A | D(A,C,E)36A44+TDR | NF97X060V3B-* | 28000 | 28200 | 15.8 | 12.8 | 8.1 | 2.74 | 65 | 64 | 211296912
CENTURY | HRG1536S1R-**A | (C,M,V)CG48P(B,C,D)1M | GUH96T110C5M | 35000 | 33600 | 15.3 | 12.8 | 8.1 | 2.69 | 65 | 65 | 211175938
COMFORT-AIRE | HRG1530S1R-**A | (C,M,V)CG30P(A,B,C)2M+TXV | GUH97M110C5M | 26400 | 29000 | 15.4 | 12.5 | 8.4 | 2.72 | 64 | 65 | 211175547
CENTURY | HRG1536S1R-**A | MCG42(B,C,D)2M+TXV | GUH96T090C5M | 33000 | 33600 | 15.8 | 12 | 8.1 | 2.63 | 65 | 65 | 211175919
CENTURY | HRG1536S1R-**A | MCG42(B,C,D)2M | GDD96C110C5M | 34800 | 32000 | 15.4 | 12.8 | 8.1 | 2.73 | 58 | 69 | 211175674
COMFORT-AIRE | HRG1524S1R-**A | CCG24TB2E | GUH96C045B3M | 21800 | 22000 | 16 | 12.8 | 8.7 | 2.54 | 62 | 60 | 211175317
CENTURY | HRG1518S1R-**A | (C,M)CG24P(A,B,C)2M | GDD92C070B3M | 16000 | 18300 | 15.5 | 13.5 | 9 | 2.84 | 62 | 58 | 211175056
COMFORT-AIRE | HRG1530S1R-**A | (C,M,V)CG36P(A,B,C)1M+TXV | GUH96C110C5M | 28200 | 28800 | 16 | 12.6 | 8.5 | 2.76 | 65 | 64 | 211174895
COMFORT-AIRE | HRG1530S1R-**A | (C,M,V)CG36P(A,B,C)1M+TXV | GUH97M110C5M | 26800 | 29200 | 15.6 | 12.6 | 8.5 | 2.73 | 63 | 64 | 211174913
ASPEN | NS17H24SA4-**A | D(A,C,E)30A44+TDR | NF97X060V3B-* | 22000 | 21600 | 16.6 | 13.3 | 8.6 | 2.55 | 63 | 60 | 211296459
ASPEN | NS17H24SA4-**A | D(A,C,E)24D34+TDR | NF97X060V3B-* | 22200 | 21600 | 16.6 | 13.3 | 8.6 | 2.55 | 63 | 60 | 211296458
ASPEN | NS17H24SA4-**A | D(A,C,E)24C44+TDR | NF97X060V3B-* | 22400 | 21800 | 16.7 | 13.4 | 8.7 | 2.56 | 62 | 59 | 211296457
ASPEN | NS17H24SA4-**A | D(A,C,E)24C34+TDR | NF97X060V3B-* | 21800 | 21600 | 16.5 | 13.2 | 8.5 | 2.51 | 63 | 60 | 211296456
ASPEN | NS17H24SA4-**A | D(A,C,E)24B44+TDR | NF97X060V3B-* | 22000 | 21600 | 16.6 | 13.3 | 8.6 | 2.55 | 63 | 60 | 211296455
ASPEN | NS17H24SA4-**A | D(A,C,E)24A44+TDR | NF97X060V3B-* | 21400 | 21400 | 16.3 | 13 | 8.3 | 2.47 | 63 | 60 | 211296454
COMFORT-AIRE | HRG1536S1R-**A | MCG48T(C,D)2M | GUH96T090C3M | 33600 | 33800 | 16.2 | 12.8 | 8.1 | 2.7 | 64 | 64 | 211175915
COMFORT-AIRE | HRG1530S1R-**A | (C,M,V)CG36P(A,B,C)1M | GUH96T070B3M | 28400 | 28000 | 15.2 | 12.8 | 8.1 | 2.76 | 65 | 65 | 211175513
CENTURY | HRG1530S1R-**A | (C,M,V)CG36P(A,B,C)1M | GUH96T070B3M | 28400 | 28000 | 15.2 | 12.8 | 8.1 | 2.76 | 65 | 65 | 211175512
COMFORT-AIRE | HRG1530S1R-**A | (C,M,V)CG30P(A,B,C)2M+TXV | GUH96T090C3M | 28800 | 28000 | 15.8 | 12.5 | 8.2 | 2.67 | 65 | 66 | 211175515
CENTURY | HRG1530S1R-**A | (C,M,V)CG30P(A,B,C)2M+TXV | GUH96T090C3M | 28800 | 28000 | 15.8 | 12.5 | 8.2 | 2.67 | 65 | 66 | 211175514
CENTURY | HRG1530S1R-**A | (C,M,V)CG30P(A,B,C)2M+TXV | GUH96T110C5M | 27800 | 29000 | 15.4 | 12.5 | 8.4 | 2.72 | 62 | 65 | 211175522
COMFORT-AIRE | HRG1530S1R-**A | (C,M,V)CG30P(A,B,C)2M+TXV | GUH96T110C5M | 27800 | 29000 | 15.4 | 12.5 | 8.4 | 2.72 | 62 | 65 | 211175523
CENTURY | HRG1530S1R-**A | (C,M,V)CG36P(A,B,C)1M | GUH97M070B3M | 28400 | 28000 | 15.2 | 12.8 | 8.1 | 2.76 | 64 | 65 | 211175532
CENTURY | HRG1530S1R-**A | (C,M,V)CG30P(A,B,C)2M+TXV | GUH97M090C3M | 27800 | 28000 | 15.8 | 12.5 | 8.2 | 2.67 | 64 | 66 | 211175534
CENTURY | HRG1536S1R-**A | MCG48T(C,D)2M | GUH96C070B3M | 33800 | 34000 | 16.2 | 12.6 | 8.1 | 2.6 | 59 | 63 | 211175849
COMFORT-AIRE | HRG1536S1R-**A | MCG48T(C,D)2M | GUH96C070B3M | 33800 | 34000 | 16.2 | 12.6 | 8.1 | 2.6 | 59 | 63 | 211175850
ASPEN | YH2F30TB21 | D(A,C,E)42D36+TDR | YP9C080B12MP13 | 28800 | 28400 | 15.5 | 11.8 | 8.1 | 2.71 | 65 | 64 | 211198039
ASPEN | YH2F30TB21 | D(A,C,E)42D36+TDR | TM9V080B12MP12 | 28800 | 28400 | 15.5 | 11.8 | 8.1 | 2.71 | 65 | 64 | 211198032
ASPEN | YH2F30TB21 | D(A,C,E)42D36+TDR | TM8Y080B12MP11 | 29000 | 28600 | 16.3 | 11.8 | 8.1 | 2.71 | 65 | 64 | 211198023
ASPEN | YH2F30TB21 | D(A,C,E)42D36+TDR | TM8E040A12MP11 | 29200 | 28800 | 16.4 | 11.8 | 8.1 | 2.69 | 65 | 64 | 211198016
COMFORT-AIRE | HRG1548S1R-**A | MCG48T(C,D)2M | GUH96T090C3M | 45500 | 45000 | 15.2 | 12.3 | 8.1 | 2.8 | 30 | 70 | 211176460
COMFORT-AIRE | HRG1530S1R-**A | (C,M,V)CG30P(A,B,C)2M+TXV | GUH97M090C4M | 28800 | 28000 | 15.8 | 13 | 8.2 | 2.67 | 65 | 65 | 211175541
CENTURY | HRG1530S1R-**A | (C,M,V)CG30P(A,B,C)2M+TXV | GUH97M090C4M | 28800 | 28000 | 15.8 | 13 | 8.2 | 2.67 | 65 | 65 | 211175540
CENTURY | HRG1536S1R-**A | MCG48T(C,D)2M | GDD96C110C5M | 35400 | 32000 | 16.4 | 13 | 8.2 | 2.8 | 58 | 70 | 211175680
COMFORT-AIRE | HRG1530S1R-**A | (C,M,V)CG36P(A,B,C)1M | GUH97M070B3M | 28400 | 28000 | 15.2 | 12.8 | 8.1 | 2.76 | 64 | 65 | 211175533
CENTURY | HRG1536S1R-**A | MCG48T(C,D)2M | GUH96T090C3M | 33600 | 33800 | 16.2 | 12.8 | 8.1 | 2.7 | 64 | 64 | 211175914
ASPEN | 4SHP17LE148P-**A | DX60F34+TDR | A96DF1E110C20 | 46000 | 45500 | 15.7 | 12 | 8.3 | 2.77 | 67 | 67 | 211223128
ASPEN | 4SHP17LE148P-**A | DX60F34+TDR | A96DF2E110C20 | 46000 | 45500 | 15.5 | 12 | 8.3 | 2.77 | 67 | 67 | 211223129
ASPEN | 4SHP17LE148P-**A | DX60F34+TDR | A96DF1E090C16 | 46000 | 45500 | 15.5 | 12 | 8.3 | 2.77 | 67 | 67 | 211223127
ASPEN | 4SHP17LE148P-**A | DX60F34+TDR | A96US2V090C12 | 45000 | 45000 | 15.5 | 12 | 8.2 | 2.74 | 68 | 68 | 211223138
ASPEN | 4SHP17LE148P-**A | DX60F34+TDR | A97USMV090C12 | 45000 | 45000 | 15.5 | 12 | 8.2 | 2.74 | 68 | 68 | 211223153
ASPEN | YH2F42TB21 | D(A,C,E)48B46+TDR | YP9C080C16MP13 | 39000 | 40500 | 15.4 | 11.7 | 8.1 | 2.58 | 63 | 60 | 211198101
ASPEN | YH2F42TB21 | D(A,C,E)48B46+TDR | TM9V080C16MP12 | 39000 | 40500 | 15.4 | 11.7 | 8.1 | 2.58 | 63 | 60 | 211198089
COMFORT-AIRE | HRG1530S1R-**A | MCG36T(A,B,C)2M | GUH96C070B3M | 28600 | 27800 | 15.6 | 12.8 | 8.1 | 2.74 | 67 | 64 | 211176630
CENTURY | HRG1530S1R-**A | MCG36T(A,B,C)2M | GUH96C110C5M | 28200 | 28800 | 16 | 12.6 | 8.5 | 2.76 | 65 | 64 | 211176633
ASPEN | NS17H24SA4-**A | D(A,C,E)30B34+TDR | NF96U045S3B-* | 22000 | 21800 | 15.9 | 12.8 | 8.5 | 2.51 | 64 | 61 | 211296376
ASPEN | NS17H24SA4-**A | D(A,C,E)30A44+TDR | NF96U045S3B-* | 22200 | 22000 | 16 | 12.8 | 8.7 | 2.54 | 63 | 60 | 211296375
ASPEN | NS17H24SA4-**A | D(A,C,E)24A44+TDR | NF96U045S3B-* | 21600 | 21800 | 15.7 | 12.6 | 8.4 | 2.5 | 64 | 61 | 211296370
ASPEN | NS17H24SA4-**A | D(A,C,E)36A34+TDR | NF95X060S3B-* | 21800 | 21800 | 15.9 | 12.7 | 8.3 | 2.44 | 63 | 61 | 211296366
ASPEN | NS17H24SA4-**A | D(A,C,E)24B44+TDR | NF96U045S3B-* | 22200 | 22000 | 16 | 12.8 | 8.7 | 2.54 | 63 | 60 | 211296371
ASPEN | NS17H24SA4-**A | D(A,C,E)36C34+TDR | NF95X060S3B-* | 22600 | 22000 | 16.1 | 12.9 | 8.7 | 2.57 | 64 | 61 | 211296369
ASPEN | NS17H24SA4-**A | D(A,C,E)36B34+TDR | NF95X060S3B-* | 22400 | 22000 | 16 | 12.9 | 8.6 | 2.54 | 63 | 60 | 211296368
ASPEN | NS17H24SA4-**A | D(A,C,E)30D34+TDR | NF95X060S3B-* | 22600 | 22000 | 16.1 | 12.9 | 8.7 | 2.57 | 64 | 61 | 211296365
ASPEN | NS17H24SA4-**A | D(A,C,E)36A44+TDR | NF95X060S3B-* | 22200 | 22000 | 16 | 12.8 | 8.6 | 2.52 | 63 | 60 | 211296367
ASPEN | NS17H24SA4-**A | D(A,C,E)24C44+TDR | NF95X060S3B-* | 22600 | 22000 | 16.1 | 12.9 | 8.7 | 2.57 | 64 | 61 | 211296359
ASPEN | NS17H24SA4-**A | D(A,C,E)30B34+TDR | NF95X060S3B-* | 22000 | 21800 | 15.9 | 12.8 | 8.5 | 2.51 | 64 | 61 | 211296362
ASPEN | NS17H24SA4-**A | D(A,C,E)30C34+TDR | NF95X060S3B-* | 22400 | 22000 | 16 | 12.9 | 8.6 | 2.54 | 63 | 60 | 211296364
ASPEN | NS17H24SA4-**A | D(A,C,E)24C34+TDR | NF95X060S3B-* | 22000 | 21800 | 15.9 | 12.8 | 8.5 | 2.51 | 64 | 61 | 211296358
ASPEN | NS17H24SA4-**A | D(A,C,E)30D34+TDR | NF95X040S3B-* | 22600 | 22000 | 16.1 | 12.9 | 8.7 | 2.57 | 64 | 61 | 211296351
ASPEN | NS17H24SA4-**A | D(A,C,E)30B44+TDR | NF95X060S3B-* | 22600 | 22000 | 16.1 | 12.9 | 8.7 | 2.57 | 64 | 61 | 211296363
ASPEN | NS17H24SA4-**A | D(A,C,E)30A44+TDR | NF95X060S3B-* | 22200 | 22000 | 16 | 12.8 | 8.7 | 2.54 | 63 | 60 | 211296361
ASPEN | NS17H24SA4-**A | D(A,C,E)24D34+TDR | NF95X060S3B-* | 22400 | 22000 | 16 | 12.9 | 8.6 | 2.54 | 63 | 60 | 211296360
ASPEN | NS17H24SA4-**A | D(A,C,E)24B44+TDR | NF95X060S3B-* | 22200 | 22000 | 16 | 12.8 | 8.7 | 2.54 | 63 | 60 | 211296357
ASPEN | NS17H24SA4-**A | D(A,C,E)24A44+TDR | NF95X060S3B-* | 21600 | 21800 | 15.7 | 12.6 | 8.4 | 2.5 | 64 | 61 | 211296356
ASPEN | NS17H24SA4-**A | D(A,C,E)36B34+TDR | NF95X040S3B-* | 22400 | 22000 | 16 | 12.9 | 8.6 | 2.54 | 63 | 60 | 211296354
ASPEN | NS17H24SA4-**A | D(A,C,E)36C34+TDR | NF95X040S3B-* | 22600 | 22000 | 16.1 | 12.9 | 8.7 | 2.57 | 64 | 61 | 211296355
ASPEN | NS17H24SA4-**A | D(A,C,E)36A34+TDR | NF95X040S3B-* | 21800 | 21800 | 15.9 | 12.7 | 8.3 | 2.45 | 63 | 61 | 211296352
ASPEN | NS17H24SA4-**A | D(A,C,E)36A44+TDR | NF95X040S3B-* | 22200 | 22000 | 16 | 12.8 | 8.6 | 2.52 | 63 | 60 | 211296353
ASPEN | NS17H24SA4-**A | D(A,C,E)30C34+TDR | NF95X040S3B-* | 22400 | 22000 | 16 | 12.9 | 8.6 | 2.54 | 63 | 60 | 211296350
ASPEN | NS17H24SA4-**A | D(A,C,E)30B44+TDR | NF95X040S3B-* | 22600 | 22000 | 16.1 | 12.9 | 8.7 | 2.57 | 64 | 61 | 211296349
ASPEN | NS17H24SA4-**A | D(A,C,E)30A44+TDR | NF95X040S3B-* | 22200 | 22000 | 16 | 12.8 | 8.7 | 2.54 | 63 | 60 | 211296347
ASPEN | NS17H24SA4-**A | D(A,C,E)24C34+TDR | NF95X040S3B-* | 22000 | 21800 | 15.9 | 12.8 | 8.5 | 2.51 | 64 | 61 | 211296344
ASPEN | NS17H24SA4-**A | D(A,C,E)30B34+TDR | NF95X040S3B-* | 22000 | 21800 | 15.9 | 12.8 | 8.5 | 2.51 | 64 | 61 | 211296348
ASPEN | NS17H24SA4-**A | D(A,C,E)24D34+TDR | NF95X040S3B-* | 22400 | 22000 | 16 | 12.9 | 8.6 | 2.54 | 63 | 60 | 211296346
ASPEN | NS17H24SA4-**A | D(A,C,E)24C44+TDR | NF95X040S3B-* | 22600 | 22000 | 16.1 | 12.9 | 8.7 | 2.57 | 64 | 61 | 211296345
ASPEN | NS17H24SA4-**A | D(A,C,E)36B34+TDR | NF97X060V3B-* | 22200 | 21600 | 16.6 | 13.3 | 8.6 | 2.55 | 63 | 60 | 211296466
ASPEN | NS17H24SA4-**A | D(A,C,E)24B44+TDR | NF95X040S3B-* | 22200 | 22000 | 16 | 12.8 | 8.7 | 2.54 | 63 | 60 | 211296343
ASPEN | NS17H24SA4-**A | D(A,C,E)24A44+TDR | NF95X040S3B-* | 21600 | 21800 | 15.7 | 12.6 | 8.4 | 2.5 | 64 | 61 | 211296342
ASPEN | NS17H24SA4-**A | D(A,C,E)36C34+TDR | NF97X060V3B-* | 22400 | 21800 | 16.8 | 13.4 | 8.7 | 2.55 | 63 | 60 | 211296467
COMFORT-AIRE | HRG1548S1R-**A | MCG60T(C,D)2M | GUH96T090C3M | 44500 | 45000 | 15.3 | 12.4 | 8.2 | 2.86 | 30 | 71 | 211176466
COMFORT-AIRE | HRG1536S1R-**A | MCG48T(C,D)2M | GUH97M090C3M | 33800 | 33800 | 16.2 | 12.8 | 8.1 | 2.7 | 64 | 64 | 211175967
COMFORT-AIRE | HRG1536S1R-**A | MCG48T(C,D)2M | GUH96C110C5M | 35400 | 33400 | 16.4 | 12.8 | 8.1 | 2.75 | 65 | 65 | 211175876
CENTURY | HRG1536S1R-**A | MCG48T(C,D)2M | GUH96C110C5M | 35400 | 33400 | 16.4 | 12.8 | 8.1 | 2.75 | 65 | 65 | 211175875
ASPEN | NS17H24SA4-**A | D(A,C,E)36A44+TDR | NF97X060V3B-* | 22200 | 21600 | 16.6 | 13.3 | 8.5 | 2.54 | 63 | 60 | 211296465
ASPEN | NS17H24SA4-**A | D(A,C,E)30D34+TDR | NF97X060V3B-* | 22400 | 21800 | 16.8 | 13.4 | 8.7 | 2.55 | 63 | 60 | 211296463
ASPEN | NS17H24SA4-**A | D(A,C,E)36A34+TDR | NF97X060V3B-* | 21800 | 21400 | 16.5 | 13.2 | 8.3 | 2.47 | 64 | 61 | 211296464
ASPEN | NS17H24SA4-**A | D(A,C,E)30C34+TDR | NF97X060V3B-* | 22200 | 21600 | 16.6 | 13.3 | 8.6 | 2.55 | 63 | 60 | 211296462
ASPEN | NS17H24SA4-**A | D(A,C,E)30B44+TDR | NF97X060V3B-* | 22400 | 21800 | 16.7 | 13.4 | 8.7 | 2.56 | 62 | 59 | 211296461
ASPEN | NS17H24SA4-**A | D(A,C,E)30B34+TDR | NF97X060V3B-* | 21800 | 21600 | 16.5 | 13.2 | 8.5 | 2.51 | 63 | 60 | 211296460
CENTURY | HRG1530S1R-**A | (C,M,V)CG30P(A,B,C)2M+TXV | GUH97M110C5M | 26400 | 29000 | 15.4 | 12.5 | 8.4 | 2.72 | 64 | 65 | 211175546
COMFORT-AIRE | HRG1530S1R-**A | (C,M,V)CG30P(A,B,C)2M+TXV | GUH97M090C3M | 27800 | 28000 | 15.8 | 12.5 | 8.2 | 2.67 | 64 | 66 | 211175535
COMFORT-AIRE | HRG1536S1R-**A | (C,M,V)CG48P(B,C,D)1M | GDD96C110C5M | 35200 | 32000 | 15.5 | 12.9 | 8.2 | 2.74 | 58 | 69 | 211175679
COMFORT-AIRE | HRG1536S1R-**A | MCG48T(C,D)2M | GDD96C110C5M | 35400 | 32000 | 16.4 | 13 | 8.2 | 2.8 | 58 | 70 | 211175681
ASPEN | 4HP17L24P-**A | DX24E34+TDR | 96G2DF070BE16 | 22800 | 22000 | 15.5 | 12.8 | 9 | 2.57 | 63 | 60 | 211223290
ASPEN | 4HP17L24P-**A | DX24E34+TDR | 96G2DF045BE12 | 23000 | 22000 | 15.5 | 12.8 | 8.9 | 2.62 | 63 | 60 | 211223289
ASPEN | 4HP17L24P-**A | DX24E34+TDR | 96G1DF045BE12 | 23000 | 22000 | 16 | 12.8 | 8.9 | 2.61 | 63 | 60 | 211223284
ASPEN | 4HP17L24P-**A | DX24E34+TDR | 96G1DF070BE16 | 23000 | 22000 | 15.5 | 12.8 | 8.9 | 2.6 | 64 | 62 | 211223285
ASPEN | 4HP17L24P-**A | DX24E34+TDR | 92G1DF070BE12 | 23200 | 22000 | 16 | 13.3 | 8.9 | 2.63 | 63 | 60 | 211223278
ASPEN | 4HP17L24P-**A | DX24E34+TDR | 92G1DF045BE12 | 23000 | 22000 | 16 | 13.3 | 8.9 | 2.63 | 63 | 60 | 211223277
ASPEN | 4HP17L18P-**A | DX24E34+TDR | 96G2DF070BV16 | 17400 | 18200 | 15.9 | 13 | 9 | 2.67 | 64 | 62 | 211223250
ASPEN | 4HP17L18P-**A | DX24E34+TDR | 96G2UH070BE12 | 17300 | 17200 | 16.6 | 13.5 | 8.9 | 2.47 | 61 | 56 | 211223253
ASPEN | 4HP17L18P-**A | DX24E34+TDR | 96G1UH070BE12 | 17200 | 17200 | 16.6 | 13.5 | 8.8 | 2.47 | 61 | 56 | 211223247
ASPEN | 4HP17L18P-**A | DX24E34+TDR | 96G1DF070BE16 | 17400 | 18300 | 16.7 | 13 | 8.9 | 2.75 | 62 | 58 | 211223244
ASPEN | 4HP17L18P-**A | DX24E34+TDR | 96G2DF070BE16 | 17400 | 18300 | 16.3 | 13.5 | 9 | 2.73 | 62 | 58 | 211223249
ASPEN | 4HP17L18P-**A | DX24E34+TDR | 96G1DF045BE12 | 17400 | 18100 | 16.7 | 13.5 | 9 | 2.73 | 61 | 57 | 211223243
ASPEN | 4HP17L18P-**A | DX24E34+TDR | 96G2DF045BE12 | 17400 | 18300 | 16.5 | 13.5 | 9 | 2.72 | 62 | 58 | 211223248
ASPEN | 4HP17L18P-**A | DX24E34+TDR | 92G1UH030BE12 | 17200 | 17300 | 16.6 | 13.5 | 8.9 | 2.5 | 61 | 57 | 211223238
ASPEN | 4HP17L18P-**A | DX24E34+TDR | 96G1UH045BE12 | 17300 | 17200 | 16.6 | 13.5 | 8.9 | 2.5 | 61 | 56 | 211223246
ASPEN | 4HP17L18P-**A | DX24E34+TDR | 92G1DF045BE12 | 17400 | 18300 | 17.1 | 14 | 8.9 | 2.79 | 62 | 58 | 211223236
ASPEN | 4HP17L18P-**A | DX24E34+TDR | 96G1UH030BE08 | 17200 | 17500 | 16.2 | 13 | 8.9 | 2.47 | 61 | 56 | 211223245
ASPEN | 4HP17L18P-**A | DX24E34+TDR | 95G1UH040BE12X | 17200 | 17200 | 16.6 | 13.5 | 8.8 | 2.47 | 61 | 56 | 211223241
ASPEN | 4HP17L18P-**A | DX24E34+TDR | 92G1DF070BE12 | 17400 | 18300 | 17.1 | 14 | 8.9 | 2.79 | 62 | 58 | 211223237
ASPEN | NS17H36SA4-**A | D(A,C,E)36D44+TDR | NF95X040S3B-* | 34800 | 34000 | 16.2 | 12.6 | 8.1 | 2.63 | 65 | 63 | 211297280
ASPEN | THF2B42T21 | C(A,C,D,E)60A34+TDR | TM9E080C20MP12 | 41500 | 40000 | 15.5 | 12 | 8.2 | 2.57 | 64 | 61 | 211184533
COMFORT-AIRE | HRG1548S1R-**A | MCG60T(C,D)2M | GUH96C110C5M | 44000 | 45000 | 15.5 | 12.4 | 8.4 | 2.86 | 30 | 70 | 211176431
COMFORT-AIRE | HRG1548S1R-**A | (M,V)CG60P(C,D)1M+TXV | GUH96C110C5M | 45000 | 45000 | 15.3 | 12.3 | 8.1 | 2.76 | 30 | 70 | 211176427
COMFORT-AIRE | HRG1548S1R-**A | MCG48T(C,D)2M | GUH96C110C5M | 44500 | 45000 | 15.4 | 12.3 | 8.3 | 2.82 | 30 | 70 | 211176425
COMFORT-AIRE | HRG1548S1R-**A | (C,M,V)CG48P(B,C,D)1M+TXV | GUH96C110C5M | 43000 | 45000 | 15.3 | 12.3 | 8.3 | 2.79 | 30 | 70 | 211176421
CENTURY | HRG1536S1R-**A | MCG42(B,C,D)2M+TXV | GUH97M090C5M | 33000 | 33600 | 15.8 | 12 | 8.1 | 2.63 | 75 | 65 | 211175984
COMFORT-AIRE | HRG1536S1R-**A | MCG42(B,C,D)2M+TXV | GUH97M090C5M | 33000 | 33600 | 15.8 | 12 | 8.1 | 2.63 | 75 | 65 | 211175985
COMFORT-AIRE | HRG1536S1R-**A | MCG48T(C,D)2M | GUH97M090C4M | 33600 | 33600 | 16.2 | 12.8 | 8.1 | 2.68 | 74 | 64 | 211175980
CENTURY | HRG1536S1R-**A | MCG48T(C,D)2M | GUH97M090C4M | 33600 | 33600 | 16.2 | 12.8 | 8.1 | 2.68 | 74 | 64 | 211175979
ASPEN | YH2F42TB21 | D(A,C,E)48B44+TDR | TM9V080C16MP12 | 39000 | 40500 | 15.4 | 11.7 | 8.1 | 2.58 | 63 | 60 | 211257210
ASPEN | YH2F42TB21 | D(A,C,E)48B44+TDR | TM8E120C20MP11 | 39500 | 40500 | 15.5 | 12 | 8.4 | 2.76 | 64 | 61 | 211257201
ASPEN | YH2F42TB21 | D(A,C,E)48B44+TDR | TM8E130D20MP11 | 40000 | 41000 | 15.5 | 11.8 | 8.1 | 2.63 | 63 | 61 | 211257202
ASPEN | YH2F42TB21 | D(A,C,E)48B44+TDR | TM8E120C16MP11 | 39500 | 41000 | 16.3 | 11.8 | 8.4 | 2.75 | 65 | 63 | 211257200
ASPEN | YH2F42TB21 | D(A,C,E)48B44+TDR | TM8E100C20MP11 | 39500 | 40500 | 15.5 | 12 | 8.4 | 2.75 | 64 | 62 | 211257199
ASPEN | YH2F42TB21 | D(A,C,E)48B44+TDR | TM8E100C16MP11 | 39500 | 41000 | 16.3 | 11.8 | 8.4 | 2.75 | 65 | 63 | 211257198
ASPEN | YH2F42TB21 | D(A,C,E)48B44+TDR | TM8E100B12MP11 | 38500 | 40000 | 16.2 | 12 | 8.4 | 2.62 | 62 | 59 | 211257197
ASPEN | YH2F42TB21 | D(A,C,E)48B44+TDR | TM8E080C20MP11 | 39500 | 40500 | 15.5 | 12 | 8.4 | 2.75 | 64 | 62 | 211257196
ASPEN | YH2F42TB21 | D(A,C,E)48B44+TDR | TM8E080C16MP11 | 39500 | 41000 | 16.3 | 11.8 | 8.4 | 2.75 | 65 | 63 | 211257195
ASPEN | YH2F42TB21 | D(A,C,E)48B44+TDR | TM8E080B12MP11 | 38500 | 40000 | 16.2 | 11.7 | 8.4 | 2.6 | 62 | 59 | 211257194
ASPEN | YH2F30TB21 | D(A,C,E)42D34+TDR | YP9C080B12MP13 | 28800 | 28400 | 15.5 | 11.8 | 8.1 | 2.71 | 65 | 64 | 211257167
ASPEN | YH2F30TB21 | D(A,C,E)42D34+TDR | TM9V080B12MP12 | 28800 | 28400 | 15.5 | 11.8 | 8.1 | 2.71 | 65 | 64 | 211257160
ASPEN | YH2F30TB21 | D(A,C,E)42D34+TDR | TM8Y080B12MP11 | 29000 | 28600 | 16.3 | 11.8 | 8.1 | 2.71 | 65 | 64 | 211257151
ASPEN | YH2F30TB21 | D(A,C,E)42D34+TDR | TM8E040A12MP11 | 29200 | 28800 | 16.4 | 11.8 | 8.1 | 2.69 | 65 | 64 | 211257144
ASPEN | 4SHP18LX136P | LEM314 |  | 22400 | 24000 | 17 | 12.3 | 8.1 | 2.2 | 67 | 67 | 211309510
ASPEN | 4SHP18LX136P | LEM254 |  | 21600 | 24000 | 17 | 12 | 8.1 | 2.2 | 67 | 67 | 211309507
ASPEN | 4SHP18LX136P | LEM364 |  | 22600 | 24000 | 17 | 12.3 | 8.1 | 2.2 | 67 | 67 | 211309512
ASPEN | 4SHP18LX136P | AFM354+TDR |  | 22200 | 24000 | 17 | 12.3 | 8.1 | 2.2 | 67 | 67 | 211309505
ASPEN | 4SHP18LX136P | LEM324 |  | 22800 | 24000 | 17 | 12.3 | 8.1 | 2.2 | 67 | 67 | 211309511
ASPEN | 4SHP18LX136P | LEM304 |  | 22200 | 24000 | 17 | 12.3 | 8.1 | 2.2 | 67 | 67 | 211309509
ASPEN | 4SHP18LX136P | LEM264 |  | 22600 | 24000 | 17 | 12.3 | 8.1 | 2.2 | 67 | 67 | 211309508
ASPEN | 4SHP18LX136P | A(E,F)M304+TDR |  | 22600 | 24000 | 17 | 12.3 | 8.1 | 2.2 | 67 | 67 | 211309502
ASPEN | 4SHP18LX136P | A(E,F)M314+TDR |  | 23000 | 24000 | 17 | 12.3 | 8.1 | 2.2 | 67 | 67 | 211309503
ASPEN | 4HP17L30P-**A | DX36E34+TDR | 96G2UH070BE12 | 28600 | 28000 | 16.1 | 13 | 8.2 | 2.83 | 65 | 64 | 211223349
ASPEN | 4HP17L30P-**A | DX36E34+TDR | 96G2UH045BE12 | 28600 | 28000 | 16.1 | 13 | 8.3 | 2.82 | 65 | 64 | 211223347
ASPEN | 4HP17L30P-**A | DX36E34+TDR | 96G2UH045BV12 | 29000 | 28200 | 15.9 | 13 | 8.3 | 2.8 | 66 | 65 | 211223348
ASPEN | 4HP17L30P-**A | DX36E34+TDR | 96G2DF045BE12 | 27800 | 29400 | 15.5 | 12.8 | 9 | 2.82 | 64 | 62 | 211223344
ASPEN | 4HP17L30P-**A | DX36E34+TDR | 96G2UH070BV12 | 29000 | 28200 | 16.3 | 13 | 8.3 | 2.81 | 66 | 65 | 211223350
ASPEN | 4HP17L30P-**A | DX36E34+TDR | 96G1UH045BE12 | 28600 | 28000 | 15.9 | 12.5 | 8.3 | 2.83 | 66 | 65 | 211223340
ASPEN | 4HP17L30P-**A | DX36E34+TDR | 96G2DF110CE20 | 28200 | 29600 | 15.5 | 12.8 | 8.9 | 2.85 | 64 | 62 | 211223346
ASPEN | 4HP17L30P-**A | DX36E34+TDR | 96G1UH070BE12 | 28600 | 28000 | 15.9 | 13 | 8.3 | 2.83 | 65 | 64 | 211223341
ASPEN | 4HP17L30P-**A | DX36E34+TDR | 96G2DF090CE16 | 27600 | 29000 | 15.5 | 12.8 | 9 | 2.88 | 64 | 62 | 211223345
ASPEN | 4HP17L30P-**A | DX36E34+TDR | 96G1DF070BE16 | 27800 | 29400 | 15.5 | 12.8 | 9 | 2.8 | 63 | 61 | 211223336
ASPEN | 4HP17L30P-**A | DX36E34+TDR | 96G1UH030BE08 | 28400 | 28000 | 15.9 | 12.5 | 8.2 | 2.8 | 65 | 64 | 211223339
ASPEN | 4HP17L30P-**A | DX36E34+TDR | 95G1UH040BE12X | 28600 | 28000 | 15.9 | 12.5 | 8.2 | 2.83 | 66 | 65 | 211223331
ASPEN | 4HP17L30P-**A | DX36E34+TDR | 96G1DF110CE20 | 28400 | 29800 | 15.5 | 12.8 | 8.9 | 2.82 | 63 | 60 | 211223338
ASPEN | 4HP17L30P-**A | DX36E34+TDR | 96G1DF090CE16 | 28000 | 29400 | 16 | 12.8 | 9 | 2.84 | 63 | 61 | 211223337
ASPEN | 4HP17L30P-**A | DX36E34+TDR | 96G1DF045BE12 | 27600 | 29200 | 15.5 | 12.8 | 9 | 2.81 | 64 | 61 | 211223335
ASPEN | 4HP17L30P-**A | DX36E34+TDR | 95G1UH060BE12X | 28800 | 28200 | 16.1 | 13 | 8.3 | 2.82 | 65 | 63 | 211223332
ASPEN | YH2F42TB21 | D(A,C,E)48B44+TDR | YP9C080C16MP13 | 39000 | 40500 | 15.4 | 11.7 | 8.1 | 2.58 | 63 | 60 | 211257222
ASPEN | NS17H24SA4-**A | D(A,C,E)30D34+TDR | NF96U045V3B-* | 22200 | 21800 | 16.8 | 13.4 | 8.7 | 2.55 | 63 | 60 | 211296393
ASPEN | NS17H24SA4-**A | D(A,C,E)24C34+TDR | NF96U070S3B-* | 22000 | 21800 | 15.9 | 12.8 | 8.5 | 2.51 | 64 | 61 | 211296400
ASPEN | NS17H24SA4-**A | D(A,C,E)36B34+TDR | NF96U045V3B-* | 22000 | 21600 | 16.6 | 13.3 | 8.6 | 2.55 | 63 | 60 | 211296396
ASPEN | NS17H24SA4-**A | D(A,C,E)30B44+TDR | NF96U045V3B-* | 22200 | 21800 | 16.7 | 13.4 | 8.7 | 2.56 | 62 | 59 | 211296391
ASPEN | NS17H24SA4-**A | D(A,C,E)36C34+TDR | NF96U045V3B-* | 22200 | 21800 | 16.8 | 13.4 | 8.7 | 2.55 | 63 | 60 | 211296397
ASPEN | NS17H24SA4-**A | D(A,C,E)36A34+TDR | NF96U045V3B-* | 21600 | 21400 | 16.5 | 13.2 | 8.3 | 2.45 | 63 | 60 | 211296394
ASPEN | NS17H24SA4-**A | D(A,C,E)24B44+TDR | NF96U045V3B-* | 22000 | 21600 | 16.6 | 13.3 | 8.6 | 2.55 | 63 | 60 | 211296385
ASPEN | NS17H24SA4-**A | D(A,C,E)36A44+TDR | NF96U045V3B-* | 22000 | 21600 | 16.6 | 13.3 | 8.5 | 2.54 | 63 | 60 | 211296395
ASPEN | NS17H24SA4-**A | D(A,C,E)30C34+TDR | NF96U045V3B-* | 22000 | 21600 | 16.6 | 13.3 | 8.6 | 2.55 | 63 | 60 | 211296392
ASPEN | NS17H24SA4-**A | D(A,C,E)36B34+TDR | NF96U045S3B-* | 22400 | 22000 | 16 | 12.9 | 8.6 | 2.54 | 63 | 60 | 211296382
ASPEN | NS17H24SA4-**A | D(A,C,E)24D34+TDR | NF96U045V3B-* | 22000 | 21600 | 16.6 | 13.3 | 8.6 | 2.55 | 63 | 60 | 211296388
ASPEN | NS17H24SA4-**A | D(A,C,E)36C34+TDR | NF96U045S3B-* | 22600 | 22000 | 16.1 | 12.9 | 8.7 | 2.57 | 64 | 61 | 211296383
ASPEN | NS17H24SA4-**A | D(A,C,E)30B34+TDR | NF96U045V3B-* | 21600 | 21600 | 16.5 | 13.2 | 8.5 | 2.51 | 63 | 60 | 211296390
ASPEN | NS17H24SA4-**A | D(A,C,E)24C44+TDR | NF96U045V3B-* | 22200 | 21800 | 16.7 | 13.4 | 8.7 | 2.56 | 62 | 59 | 211296387
ASPEN | NS17H24SA4-**A | D(A,C,E)30D34+TDR | NF96U045S3B-* | 22600 | 22000 | 16.1 | 12.9 | 8.7 | 2.57 | 64 | 61 | 211296379
ASPEN | NS17H24SA4-**A | D(A,C,E)24A44+TDR | NF96U045V3B-* | 21200 | 21400 | 16.3 | 13 | 8.4 | 2.47 | 63 | 60 | 211296384
ASPEN | NS17H24SA4-**A | D(A,C,E)36A34+TDR | NF96U045S3B-* | 21800 | 21800 | 15.9 | 12.7 | 8.3 | 2.45 | 63 | 61 | 211296380
ASPEN | NS17H24SA4-**A | D(A,C,E)30B44+TDR | NF96U045S3B-* | 22600 | 22000 | 16.1 | 12.9 | 8.7 | 2.57 | 64 | 61 | 211296377
ASPEN | NS17H24SA4-**A | D(A,C,E)24D34+TDR | NF96U045S3B-* | 22400 | 22000 | 16 | 12.9 | 8.6 | 2.54 | 63 | 60 | 211296374
ASPEN | NS17H24SA4-**A | D(A,C,E)24C44+TDR | NF96U045S3B-* | 22600 | 22000 | 16.1 | 12.9 | 8.7 | 2.57 | 64 | 61 | 211296373
ASPEN | NS17H24SA4-**A | D(A,C,E)36A44+TDR | NF96U045S3B-* | 22200 | 22000 | 16 | 12.8 | 8.6 | 2.52 | 63 | 60 | 211296381
ASPEN | NS17H24SA4-**A | D(A,C,E)24C34+TDR | NF96U045S3B-* | 22000 | 21800 | 15.9 | 12.8 | 8.5 | 2.51 | 64 | 61 | 211296372
ASPEN | NS17H24SA4-**A | D(A,C,E)30C34+TDR | NF96U045S3B-* | 22400 | 22000 | 16 | 12.9 | 8.6 | 2.54 | 63 | 60 | 211296378
CENTURY | HRG1536S1R-**A | MCG42(B,C,D)2M | GUH97M110C5M | 33800 | 33400 | 15.2 | 12 | 8.1 | 2.66 | 75 | 66 | 211175999
CENTURY | HRG1536S1R-**A | MCG42(B,C,D)2M+TXV | GUH97M110C5M | 33800 | 33400 | 16 | 12 | 8.1 | 2.66 | 83 | 66 | 211175997
COMFORT-AIRE | HRG1536S1R-**A | MCG42(B,C,D)2M+TXV | GUH97M110C5M | 33800 | 33400 | 16 | 12 | 8.1 | 2.66 | 75 | 66 | 211175998
CENTURY | HRG1536S1R-**A | (C,M,V)CG48P(B,C,D)1M+TXV | GUH97M090C5M | 33400 | 33800 | 15.9 | 12.8 | 8.1 | 2.65 | 74 | 66 | 211175988
COMFORT-AIRE | HRG1536S1R-**A | MCG48T(C,D)2M | GUH97M090C5M | 33600 | 33800 | 16 | 12.8 | 8.2 | 2.67 | 74 | 66 | 211175993
CENTURY | HRG1536S1R-**A | MCG48T(C,D)2M | GUH97M090C5M | 33600 | 33800 | 16 | 12.8 | 8.2 | 2.67 | 74 | 66 | 211175992
COMFORT-AIRE | HRG1536S1R-**A | (C,M,V)CG48P(B,C,D)1M+TXV | GUH97M090C5M | 33400 | 33800 | 15.9 | 12.8 | 8.1 | 2.65 | 74 | 66 | 211175989
ASPEN | THF2B42T21 | C(A,C,D,E)60A36+TDR | TM8E080C20MP11 | 39000 | 40000 | 15.4 | 12 | 8.2 | 2.67 | 65 | 63 | 211307344
ASPEN | THF2B42T21 | C(A,C,D,E)60A36+TDR | TL8E080C16UH11 | 38500 | 39500 | 16.2 | 12 | 8.2 | 2.56 | 62 | 58 | 211307330
ASPEN | NS17H36SA4-**A | D(A,C,E)42D44+TDR | NF96U045V3B-* | 35400 | 34600 | 15.5 | 12.7 | 8.1 | 2.68 | 65 | 64 | 211297350
ASPEN | NS17H36SA4-**A | D(A,C,E)48D34+TDR | NF95X060S3B-* | 34600 | 33800 | 16.4 | 13.1 | 8.1 | 2.66 | 65 | 64 | 211297308
ASPEN | NS17H36SA4-**A | D(A,C,E)42D44+TDR | NF95X060S3B-* | 35000 | 33800 | 16 | 13.2 | 8.2 | 2.67 | 65 | 64 | 211297302
ASPEN | NS17H36SA4-**A | D(A,C,E)36D44+TDR | NF95X060S3B-* | 34800 | 33800 | 16.4 | 13 | 8.1 | 2.65 | 65 | 64 | 211297296
ASPEN | NS17H36SA4-**A | D(A,C,E)42C44+TDR | NF95X060S3B-* | 34800 | 33800 | 16.4 | 13 | 8.1 | 2.65 | 65 | 64 | 211297300
ASPEN | NS17H36SA4-**A | D(A,C,E)48D34+TDR | NF95X040S3B-* | 34600 | 34000 | 16.2 | 12.6 | 8.1 | 2.64 | 65 | 63 | 211297292
ASPEN | NS17H36SA4-**A | D(A,C,E)42C44+TDR | NF95X040S3B-* | 34800 | 34000 | 16.2 | 12.6 | 8.1 | 2.63 | 65 | 63 | 211297284
ASPEN | NS17H36SA4-**A | D(A,C,E)42D44+TDR | NF95X040S3B-* | 35000 | 34000 | 16 | 12.7 | 8.2 | 2.65 | 65 | 63 | 211297286
ASPEN | THF2B42T21 | C(A,C,D,E)60A34+TDR | TM9E100C20MP12 | 41500 | 40000 | 15.5 | 12 | 8.2 | 2.57 | 64 | 61 | 211184539
ASPEN | NS17H24SA4-**A | D(A,C,E)30B44+TDR | NF97U070M3B-* | 22400 | 21600 | 16.9 | 13.4 | 8.7 | 2.59 | 63 | 60 | 211296433
ASPEN | NS17H24SA4-**A | D(A,C,E)24C34+TDR | NF97U070M3B-* | 21800 | 21400 | 16.7 | 13.2 | 8.5 | 2.54 | 64 | 61 | 211296428
ASPEN | NS17H24SA4-**A | D(A,C,E)36C34+TDR | NF96U070V3B-* | 22400 | 21600 | 17 | 13.4 | 8.7 | 2.58 | 63 | 61 | 211296425
ASPEN | NS17H24SA4-**A | D(A,C,E)30A44+TDR | NF97U070M3B-* | 22200 | 21400 | 16.8 | 13.3 | 8.6 | 2.58 | 64 | 61 | 211296431
ASPEN | NS17H24SA4-**A | D(A,C,E)36A44+TDR | NF96U070V3B-* | 22200 | 21400 | 16.8 | 13.3 | 8.5 | 2.57 | 64 | 61 | 211296423
ASPEN | NS17H24SA4-**A | D(A,C,E)24B44+TDR | NF97U070M3B-* | 22200 | 21400 | 16.8 | 13.3 | 8.6 | 2.58 | 64 | 61 | 211296427
ASPEN | NS17H24SA4-**A | D(A,C,E)24A44+TDR | NF97U070M3B-* | 21400 | 21200 | 16.5 | 13 | 8.3 | 2.5 | 64 | 61 | 211296426
ASPEN | NS17H24SA4-**A | D(A,C,E)36B34+TDR | NF96U070V3B-* | 22200 | 21400 | 16.8 | 13.3 | 8.6 | 2.58 | 64 | 61 | 211296424
ASPEN | NS17H24SA4-**A | D(A,C,E)30B44+TDR | NF96U070V3B-* | 22400 | 21600 | 16.9 | 13.4 | 8.7 | 2.59 | 63 | 60 | 211296419
ASPEN | NS17H24SA4-**A | D(A,C,E)36A34+TDR | NF96U070V3B-* | 21800 | 21200 | 16.7 | 13.2 | 8.3 | 2.49 | 64 | 61 | 211296422
ASPEN | NS17H24SA4-**A | D(A,C,E)24C34+TDR | NF96U070V3B-* | 21800 | 21400 | 16.7 | 13.2 | 8.5 | 2.54 | 64 | 61 | 211296414
ASPEN | NS17H24SA4-**A | D(A,C,E)30D34+TDR | NF96U070V3B-* | 22400 | 21600 | 17 | 13.4 | 8.7 | 2.58 | 63 | 61 | 211296421
ASPEN | NS17H24SA4-**A | D(A,C,E)24D34+TDR | NF96U070V3B-* | 22200 | 21400 | 16.8 | 13.3 | 8.6 | 2.58 | 64 | 61 | 211296416
ASPEN | NS17H24SA4-**A | D(A,C,E)30C34+TDR | NF96U070V3B-* | 22200 | 21400 | 16.8 | 13.3 | 8.6 | 2.58 | 64 | 61 | 211296420
ASPEN | NS17H24SA4-**A | D(A,C,E)30B34+TDR | NF96U070V3B-* | 21800 | 21400 | 16.7 | 13.2 | 8.5 | 2.54 | 64 | 61 | 211296418
ASPEN | NS17H24SA4-**A | D(A,C,E)30A44+TDR | NF96U070V3B-* | 22200 | 21400 | 16.8 | 13.3 | 8.6 | 2.58 | 64 | 61 | 211296417
ASPEN | NS17H24SA4-**A | D(A,C,E)36B34+TDR | NF96U070S3B-* | 22400 | 22000 | 16 | 12.9 | 8.6 | 2.54 | 63 | 60 | 211296410
ASPEN | NS17H24SA4-**A | D(A,C,E)24C34+TDR | NF96U045V3B-* | 21600 | 21600 | 16.5 | 13.2 | 8.5 | 2.51 | 63 | 60 | 211296386
ASPEN | NS17H24SA4-**A | D(A,C,E)36A44+TDR | NF96U070S3B-* | 22200 | 22000 | 16 | 12.8 | 8.6 | 2.52 | 63 | 60 | 211296409
ASPEN | NS17H24SA4-**A | D(A,C,E)24C44+TDR | NF96U070V3B-* | 22400 | 21600 | 16.9 | 13.4 | 8.7 | 2.59 | 63 | 60 | 211296415
ASPEN | NS17H24SA4-**A | D(A,C,E)24B44+TDR | NF96U070V3B-* | 22200 | 21400 | 16.8 | 13.3 | 8.6 | 2.58 | 64 | 61 | 211296413
ASPEN | NS17H24SA4-**A | D(A,C,E)36C34+TDR | NF96U070S3B-* | 22600 | 22000 | 16.1 | 12.9 | 8.7 | 2.57 | 64 | 61 | 211296411
ASPEN | NS17H24SA4-**A | D(A,C,E)30B44+TDR | NF96U070S3B-* | 22600 | 22000 | 16.1 | 12.9 | 8.7 | 2.57 | 64 | 61 | 211296405
ASPEN | NS17H24SA4-**A | D(A,C,E)30B34+TDR | NF96U070S3B-* | 22000 | 21800 | 15.9 | 12.8 | 8.5 | 2.51 | 64 | 61 | 211296404
ASPEN | NS17H24SA4-**A | D(A,C,E)24C44+TDR | NF96U070S3B-* | 22600 | 22000 | 16.1 | 12.9 | 8.7 | 2.57 | 64 | 61 | 211296401
ASPEN | NS17H24SA4-**A | D(A,C,E)30D34+TDR | NF96U070S3B-* | 22600 | 22000 | 16.1 | 12.9 | 8.7 | 2.57 | 64 | 61 | 211296407
ASPEN | NS17H24SA4-**A | D(A,C,E)30A44+TDR | NF96U045V3B-* | 22000 | 21600 | 16.6 | 13.3 | 8.6 | 2.55 | 63 | 60 | 211296389
ASPEN | NS17H24SA4-**A | D(A,C,E)36A34+TDR | NF96U070S3B-* | 21800 | 21800 | 15.9 | 12.7 | 8.3 | 2.45 | 63 | 61 | 211296408
ASPEN | NS17H24SA4-**A | D(A,C,E)30C34+TDR | NF96U070S3B-* | 22400 | 22000 | 16 | 12.9 | 8.6 | 2.54 | 63 | 60 | 211296406
ASPEN | NS17H24SA4-**A | D(A,C,E)24A44+TDR | NF96U070S3B-* | 21600 | 21800 | 15.7 | 12.6 | 8.4 | 2.5 | 64 | 61 | 211296398
ASPEN | NS17H24SA4-**A | D(A,C,E)30A44+TDR | NF96U070S3B-* | 22200 | 22000 | 16 | 12.8 | 8.7 | 2.54 | 63 | 60 | 211296403
ASPEN | NS17H24SA4-**A | D(A,C,E)24D34+TDR | NF96U070S3B-* | 22400 | 22000 | 16 | 12.9 | 8.6 | 2.54 | 63 | 60 | 211296402
ASPEN | NS17H24SA4-**A | D(A,C,E)24B44+TDR | NF96U070S3B-* | 22200 | 22000 | 16 | 12.8 | 8.7 | 2.54 | 63 | 60 | 211296399
ASPEN | THF2B42T21 | C(A,C,D,E)60A3G+TDR | TMLV100C16MP12 | 38500 | 39500 | 15.4 | 11.7 | 8.2 | 2.66 | 66 | 65 | 211307435
ASPEN | THF2B42T21 | C(A,C,D,E)60A36+TDR | TMLE120C16MP11 | 39000 | 40500 | 16.2 | 11.7 | 8.2 | 2.66 | 65 | 64 | 211307428
ASPEN | THF2B42T21 | C(A,C,D,E)60A36+TDR | TMLV100C16MP12 | 38500 | 39500 | 16.2 | 11.7 | 8.2 | 2.66 | 66 | 65 | 211307434
ASPEN | THF2B42T21 | C(A,C,D,E)60A36+TDR | TMLE120C20MP11 | 39000 | 40000 | 15.4 | 12 | 8.2 | 2.73 | 64 | 62 | 211307430
ASPEN | THF2B42T21 | C(A,C,D,E)60A3G+TDR | TMLE080C16MP11 | 39000 | 40500 | 15.4 | 11.7 | 8.2 | 2.66 | 65 | 64 | 211307419
ASPEN | THF2B42T21 | C(A,C,D,E)60A3G+TDR | TMLE120C16MP11 | 39000 | 40500 | 15.4 | 11.7 | 8.2 | 2.66 | 65 | 64 | 211307429
ASPEN | THF2B42T21 | C(A,C,D,E)60A3G+TDR | TMLE100C16MP11 | 39000 | 40500 | 15.4 | 11.7 | 8.2 | 2.66 | 65 | 64 | 211307425
ASPEN | THF2B42T21 | C(A,C,D,E)60A36+TDR | TMLE100B12MP11 | 38000 | 39500 | 16.2 | 12 | 8.2 | 2.56 | 62 | 59 | 211307422
ASPEN | THF2B42T21 | C(A,C,D,E)60A3G+TDR | TMLE100B12MP11 | 38000 | 39500 | 15.4 | 12 | 8.2 | 2.56 | 62 | 59 | 211307423
ASPEN | THF2B42T21 | C(A,C,D,E)60A36+TDR | TMLE100C20MP11 | 39000 | 40000 | 15.4 | 12 | 8.2 | 2.67 | 65 | 63 | 211307426
ASPEN | THF2B42T21 | C(A,C,D,E)60A36+TDR | TMLE100C16MP11 | 39000 | 40500 | 16.2 | 11.7 | 8.2 | 2.66 | 65 | 64 | 211307424
ASPEN | THF2B42T21 | C(A,C,D,E)60A36+TDR | TMLE080C20MP11 | 39000 | 40000 | 15.4 | 12 | 8.2 | 2.67 | 65 | 63 | 211307420
ASPEN | THF2B42T21 | C(A,C,D,E)60A36+TDR | TM9Y120D20MP11 | 39000 | 40500 | 16.2 | 11.7 | 8.2 | 2.69 | 65 | 63 | 211307414
ASPEN | THF2B42T21 | C(A,C,D,E)60A36+TDR | TMLE080C16MP11 | 39000 | 40500 | 16.2 | 11.7 | 8.2 | 2.66 | 65 | 64 | 211307418
ASPEN | THF2B42T21 | C(A,C,D,E)60A3G+TDR | TM9Y120D20MP11 | 39000 | 40500 | 15.4 | 11.7 | 8.2 | 2.69 | 65 | 63 | 211307415
ASPEN | THF2B42T21 | C(A,C,D,E)60A36+TDR | TM9Y100C16MP11 | 38500 | 40000 | 15.4 | 12 | 8.2 | 2.55 | 62 | 58 | 211307410
ASPEN | THF2B42T21 | C(A,C,D,E)60A36+TDR | TM9Y100C20MP11 | 39000 | 40500 | 15.4 | 11.7 | 8.2 | 2.63 | 64 | 62 | 211307412
ASPEN | THF2B42T21 | C(A,C,D,E)60A36+TDR | TM9V120D20MP12 | 39000 | 40500 | 16.2 | 12 | 8.2 | 2.71 | 64 | 61 | 211307402
ASPEN | THF2B42T21 | C(A,C,D,E)60A3G+TDR | TM9V100C20MP12 | 39000 | 40000 | 15.4 | 11.7 | 8.2 | 2.65 | 65 | 63 | 211307401
ASPEN | THF2B42T21 | C(A,C,D,E)60A3G+TDR | TM9V120D20MP12 | 39000 | 40500 | 15.4 | 12 | 8.2 | 2.71 | 64 | 61 | 211307403
ASPEN | THF2B42T21 | C(A,C,D,E)60A36+TDR | TM9V100C20MP12 | 39000 | 40000 | 16.2 | 11.7 | 8.2 | 2.65 | 65 | 63 | 211307400
ASPEN | THF2B42T21 | C(A,C,D,E)60A3G+TDR | TM8Y100C16MP11 | 38500 | 40000 | 15.4 | 11.7 | 8.2 | 2.66 | 65 | 64 | 211307373
ASPEN | THF2B42T21 | C(A,C,D,E)60A3G+TDR | TM9V100C16MP12 | 38500 | 40000 | 15.4 | 12 | 8.2 | 2.62 | 63 | 59 | 211307399
ASPEN | THF2B42T21 | C(A,C,D,E)60A36+TDR | TM9V100C16MP12 | 38500 | 40000 | 16.2 | 12 | 8.2 | 2.62 | 63 | 59 | 211307398
ASPEN | THF2B42T21 | C(A,C,D,E)60A36+TDR | TM9E120D20MP12 | 39000 | 40000 | 15.4 | 11.7 | 8.2 | 2.55 | 63 | 60 | 211307390
ASPEN | THF2B42T21 | C(A,C,D,E)60A36+TDR | TM9E100C20MP12 | 39000 | 40000 | 15.4 | 12 | 8.2 | 2.68 | 64 | 62 | 211307388
ASPEN | THF2B42T21 | C(A,C,D,E)60A36+TDR | TM9E080C20MP12 | 39000 | 40000 | 15.4 | 12 | 8.2 | 2.68 | 64 | 62 | 211307384
ASPEN | NS17H36SA4-**A | D(A,C,E)42C44+TDR | NF96U090V3C-* | 33800 | 33800 | 16.2 | 12.8 | 8.1 | 2.72 | 66 | 64 | 211297412
ASPEN | NS17H36SA4-**A | D(A,C,E)42B44+TDR | NF96U090V3C-* | 33600 | 33600 | 16.1 | 12.8 | 8.1 | 2.69 | 66 | 65 | 211297410
ASPEN | NS17H36SA4-**A | D(A,C,E)48D34+TDR | NF96U090S4C-* | 33800 | 33400 | 16.2 | 12.8 | 8.1 | 2.71 | 66 | 65 | 211297404
ASPEN | NS17H36SA4-**A | D(A,C,E)36D44+TDR | NF96U090V3C-* | 33800 | 33800 | 16.2 | 12.8 | 8.1 | 2.72 | 66 | 64 | 211297408
ASPEN | NS17H36SA4-**A | D(A,C,E)36C44+TDR | NF96U090V3C-* | 33600 | 33600 | 16.1 | 12.8 | 8.1 | 2.69 | 66 | 65 | 211297406
ASPEN | NS17H36SA4-**A | D(A,C,E)42D44+TDR | NF96U090S4C-* | 34200 | 33400 | 16.3 | 12.9 | 8.2 | 2.75 | 66 | 65 | 211297398
ASPEN | NS17H36SA4-**A | D(A,C,E)36C44+TDR | NF96U090S4C-* | 33600 | 33400 | 16.1 | 12.8 | 8.1 | 2.71 | 66 | 65 | 211297390
ASPEN | NS17H36SA4-**A | D(A,C,E)36D44+TDR | NF96U090S4C-* | 33800 | 33400 | 16.2 | 12.8 | 8.1 | 2.73 | 66 | 65 | 211297392
ASPEN | NS17H36SA4-**A | D(A,C,E)42C44+TDR | NF96U090S4C-* | 33800 | 33400 | 16.2 | 12.8 | 8.1 | 2.73 | 66 | 65 | 211297396
ASPEN | NS17H36SA4-**A | D(A,C,E)36D44+TDR | NF96U070S3B-* | 35000 | 34000 | 16.2 | 12 | 8.1 | 2.59 | 65 | 63 | 211297360
ASPEN | NS17H36SA4-**A | D(A,C,E)36D44+TDR | NF96U070V3B-* | 35400 | 34600 | 16.2 | 12 | 8.1 | 2.65 | 65 | 63 | 211297376
ASPEN | NS17H36SA4-**A | D(A,C,E)42D44+TDR | NF96U070V3B-* | 35400 | 34600 | 16 | 12.7 | 8.1 | 2.67 | 65 | 63 | 211297382
ASPEN | NS17H36SA4-**A | D(A,C,E)42C44+TDR | NF96U070V3B-* | 35400 | 34600 | 16.2 | 12 | 8.1 | 2.65 | 65 | 63 | 211297380
ASPEN | NS17H36SA4-**A | D(A,C,E)48D34+TDR | NF96U070S3B-* | 34800 | 34000 | 16.2 | 12.6 | 8.1 | 2.6 | 65 | 63 | 211297372
ASPEN | NS17H36SA4-**A | D(A,C,E)42D44+TDR | NF96U070S3B-* | 35200 | 34000 | 16 | 12.7 | 8.2 | 2.62 | 65 | 63 | 211297366
ASPEN | NS17H36SA4-**A | D(A,C,E)42C44+TDR | NF96U070S3B-* | 35000 | 34000 | 16.2 | 12 | 8.1 | 2.59 | 65 | 63 | 211297364
ASPEN | NS17H36SA4-**A | D(A,C,E)36D44+TDR | NF96U045V3B-* | 35400 | 34600 | 15.8 | 12 | 8.1 | 2.66 | 65 | 64 | 211297344
ASPEN | NS17H36SA4-**A | D(A,C,E)42C44+TDR | NF96U045V3B-* | 35400 | 34600 | 15.8 | 12 | 8.1 | 2.66 | 65 | 64 | 211297348
ASPEN | NS17H24SA4-**A | D(A,C,E)30D34+TDR | NF97U070M3B-* | 22400 | 21600 | 17 | 13.4 | 8.7 | 2.58 | 63 | 61 | 211296435
ASPEN | NS17H24SA4-**A | D(A,C,E)24C44+TDR | NF97U070M3B-* | 22400 | 21600 | 16.9 | 13.4 | 8.7 | 2.59 | 63 | 60 | 211296429
ASPEN | NS17H24SA4-**A | D(A,C,E)30B34+TDR | NF97U070M3B-* | 21800 | 21400 | 16.7 | 13.2 | 8.5 | 2.54 | 64 | 61 | 211296432
ASPEN | NS17H24SA4-**A | D(A,C,E)36B34+TDR | NF97U070M3B-* | 22200 | 21400 | 16.8 | 13.3 | 8.6 | 2.58 | 64 | 61 | 211296438
ASPEN | NS17H24SA4-**A | D(A,C,E)36A44+TDR | NF97U070M3B-* | 22200 | 21400 | 16.8 | 13.3 | 8.5 | 2.57 | 64 | 61 | 211296437
ASPEN | NS17H24SA4-**A | D(A,C,E)36A34+TDR | NF97U070M3B-* | 21800 | 21200 | 16.7 | 13.2 | 8.3 | 2.49 | 64 | 61 | 211296436
ASPEN | NS17H24SA4-**A | D(A,C,E)24D34+TDR | NF97U070M3B-* | 22200 | 21400 | 16.8 | 13.3 | 8.6 | 2.58 | 64 | 61 | 211296430
ASPEN | NS17H24SA4-**A | D(A,C,E)24A44+TDR | NF96U070V3B-* | 21400 | 21200 | 16.5 | 13 | 8.3 | 2.5 | 64 | 61 | 211296412
ASPEN | NS17H24SA4-**A | D(A,C,E)30C34+TDR | NF97U070M3B-* | 22200 | 21400 | 16.8 | 13.3 | 8.6 | 2.58 | 64 | 61 | 211296434
COMFORT-AIRE | HRG1536S1R-**A | MCG48T(C,D)2M | GUH97M110C5M | 34400 | 33600 | 16.2 | 12.8 | 8.2 | 2.71 | 74 | 65 | 211176006
CENTURY | HRG1536S1R-**A | (C,M,V)CG48P(B,C,D)1M+TXV | GUH97M110C5M | 34000 | 33600 | 16.1 | 12.8 | 8.1 | 2.69 | 75 | 65 | 211176001
COMFORT-AIRE | HRG1536S1R-**A | (C,M,V)CG48P(B,C,D)1M+TXV | GUH97M110C5M | 34000 | 33600 | 16.1 | 12.8 | 8.1 | 2.69 | 75 | 65 | 211176002
CENTURY | HRG1536S1R-**A | (C,M,V)CG48P(B,C,D)1M | GUH97M110C5M | 34000 | 33600 | 15.3 | 12.8 | 8.1 | 2.69 | 76 | 65 | 211176003
CENTURY | HRG1536S1R-**A | MCG48T(C,D)2M | GUH97M110C5M | 34400 | 33600 | 16.2 | 12.8 | 8.2 | 2.71 | 82 | 65 | 211176005
COMFORT-AIRE | HRG1536S1R-**A | (C,M,V)CG48P(B,C,D)1M | GUH97M110C5M | 34000 | 33600 | 15.3 | 12.8 | 8.1 | 2.69 | 76 | 65 | 211176004
COMFORT-AIRE | HRG1536S1R-**A | MCG42(B,C,D)2M | GUH97M110C5M | 33800 | 33400 | 15.2 | 12 | 8.1 | 2.66 | 75 | 66 | 211176000
ASPEN | THF2B42T21 | C(A,C,D,E)60A3G+TDR | TM8Y120C20MP11 | 39000 | 40000 | 15.4 | 12 | 8.2 | 2.66 | 65 | 63 | 211307377
ASPEN | THF2B42T21 | C(A,C,D,E)60A3G+TDR | TM9E080C16MP12 | 39000 | 40500 | 15.4 | 11.7 | 8.2 | 2.64 | 65 | 64 | 211307383
ASPEN | THF2B42T21 | C(A,C,D,E)60A36+TDR | TM9E080C16MP12 | 39000 | 40500 | 16.2 | 11.7 | 8.2 | 2.64 | 65 | 64 | 211307382
ASPEN | THF2B42T21 | C(A,C,D,E)60A36+TDR | TM8Y120C20MP11 | 39000 | 40000 | 16.2 | 12 | 8.2 | 2.66 | 65 | 63 | 211307376
ASPEN | THF2B42T21 | C(A,C,D,E)60A3G+TDR | TM8Y100C20MP11 | 39000 | 40000 | 15.4 | 12 | 8.2 | 2.66 | 65 | 63 | 211307375
ASPEN | THF2B42T21 | C(A,C,D,E)60A3G+TDR | TM8Y080B12MP11 | 38500 | 39500 | 15.4 | 12 | 8.2 | 2.52 | 62 | 58 | 211307369
ASPEN | THF2B42T21 | C(A,C,D,E)60A36+TDR | TM8Y100C20MP11 | 39000 | 40000 | 16.2 | 12 | 8.2 | 2.66 | 65 | 63 | 211307374
ASPEN | THF2B42T21 | C(A,C,D,E)60A36+TDR | TM8Y100C16MP11 | 38500 | 40000 | 16.2 | 11.7 | 8.2 | 2.66 | 65 | 64 | 211307372
ASPEN | THF2B42T21 | C(A,C,D,E)60A3G+TDR | TM8Y080C16MP11 | 38500 | 40000 | 15.4 | 11.7 | 8.2 | 2.66 | 65 | 64 | 211307371
ASPEN | THF2B42T21 | C(A,C,D,E)60A36+TDR | TM8Y080C16MP11 | 38500 | 40000 | 16.2 | 11.7 | 8.2 | 2.66 | 65 | 64 | 211307370
ASPEN | THF2B42T21 | C(A,C,D,E)60A36+TDR | TM8Y080B12MP11 | 38500 | 39500 | 16.2 | 12 | 8.2 | 2.52 | 62 | 58 | 211307368
ASPEN | THF2B42T21 | C(A,C,D,E)60A3G+TDR | TM8V120C20MP12 | 39000 | 40500 | 15.4 | 11.7 | 8.2 | 2.73 | 64 | 62 | 211307367
ASPEN | THF2B42T21 | C(A,C,D,E)60A3G+TDR | TM8V100C20MP12 | 39000 | 40500 | 15.4 | 11.7 | 8.2 | 2.73 | 64 | 62 | 211307365
ASPEN | THF2B42T21 | C(A,C,D,E)60A36+TDR | TM8V120C20MP12 | 39000 | 40500 | 16.2 | 11.7 | 8.2 | 2.73 | 64 | 62 | 211307366
ASPEN | THF2B42T21 | C(A,C,D,E)60A3G+TDR | TM8V080C16MP12 | 38500 | 39500 | 15.4 | 11.7 | 8.2 | 2.66 | 66 | 65 | 211307361
ASPEN | THF2B42T21 | C(A,C,D,E)60A36+TDR | TM8V100C20MP12 | 39000 | 40500 | 16.2 | 11.7 | 8.2 | 2.73 | 64 | 62 | 211307364
ASPEN | THF2B42T21 | C(A,C,D,E)60A36+TDR | TM8V100C16MP12 | 38500 | 39500 | 16.2 | 11.7 | 8.2 | 2.66 | 66 | 65 | 211307362
ASPEN | THF2B42T21 | C(A,C,D,E)60A36+TDR | TM8V080C16MP12 | 38500 | 39500 | 16.2 | 11.7 | 8.2 | 2.66 | 66 | 65 | 211307360
ASPEN | THF2B42T21 | C(A,C,D,E)60A3G+TDR | TL8E100C20UH11 | 39500 | 40500 | 15.4 | 11.7 | 8.2 | 2.73 | 65 | 63 | 211307333
ASPEN | THF2B42T21 | C(A,C,D,E)60A3G+TDR | TL8E080C16UH11 | 38500 | 39500 | 15.4 | 12 | 8.2 | 2.56 | 62 | 58 | 211307331
ASPEN | THF2B42T21 | C(A,C,D,E)60A36+TDR | TL8E100C20UH11 | 39500 | 40500 | 16.2 | 11.7 | 8.2 | 2.73 | 65 | 63 | 211307332
ASPEN | THF2B42T21 | C(A,C,D,E)60A36+TDR | TM8E100B12MP11 | 38000 | 39500 | 16.2 | 12 | 8.2 | 2.56 | 62 | 59 | 211307346
ASPEN | THF2B42T21 | C(A,C,D,E)60A36+TDR | TM8E120C20MP11 | 39000 | 40000 | 15.4 | 12 | 8.2 | 2.73 | 64 | 62 | 211307354
ASPEN | THF2B42T21 | C(A,C,D,E)60A3G+TDR | TM8V100C16MP12 | 38500 | 39500 | 15.4 | 11.7 | 8.2 | 2.66 | 66 | 65 | 211307363
ASPEN | THF2B42T21 | C(A,C,D,E)60A36+TDR | TM8E080C16MP11 | 39000 | 40500 | 16.2 | 11.7 | 8.2 | 2.66 | 65 | 64 | 211307342
ASPEN | THF2B42T21 | C(A,C,D,E)60A3G+TDR | TL9E100C20UH11 | 39000 | 40500 | 15.4 | 11.7 | 8.2 | 2.69 | 65 | 63 | 211307339
ASPEN | THF2B42T21 | C(A,C,D,E)60A36+TDR | TL9E100C20UH11 | 39000 | 40500 | 16.2 | 11.7 | 8.2 | 2.69 | 65 | 63 | 211307338
ASPEN | THF2B42T21 | C(A,C,D,E)60A36+TDR | TL9E080C16UH11 | 38500 | 40000 | 16.2 | 11.7 | 8.2 | 2.64 | 64 | 62 | 211307336
ASPEN | THF2B42T21 | C(A,C,D,E)60A3G+TDR | TL9E080C16UH11 | 38500 | 40000 | 15.4 | 11.7 | 8.2 | 2.64 | 64 | 62 | 211307337
ASPEN | THF2B42T21 | C(A,C,D,E)60A3G+TDR | TM8E100C16MP11 | 39000 | 40500 | 15.4 | 11.7 | 8.2 | 2.66 | 65 | 64 | 211307349
ASPEN | THF2B42T21 | C(A,C,D,E)60A3G+TDR | TM8E120C16MP11 | 39000 | 40500 | 15.4 | 11.7 | 8.2 | 2.66 | 65 | 64 | 211307353
ASPEN | THF2B42T21 | C(A,C,D,E)60A36+TDR | TM8E120C16MP11 | 39000 | 40500 | 16.2 | 11.7 | 8.2 | 2.66 | 65 | 64 | 211307352
ASPEN | THF2B42T21 | C(A,C,D,E)60A36+TDR | TM8E100C20MP11 | 39000 | 40000 | 15.4 | 12 | 8.2 | 2.67 | 65 | 63 | 211307350
ASPEN | THF2B42T21 | C(A,C,D,E)60A36+TDR | TM8E100C16MP11 | 39000 | 40500 | 16.2 | 11.7 | 8.2 | 2.66 | 65 | 64 | 211307348
ASPEN | THF2B42T21 | C(A,C,D,E)60A3G+TDR | TM8E100B12MP11 | 38000 | 39500 | 15.4 | 12 | 8.2 | 2.56 | 62 | 59 | 211307347
ASPEN | THF2B42T21 | C(A,C,D,E)60A3G+TDR | TM8E080C16MP11 | 39000 | 40500 | 15.4 | 11.7 | 8.2 | 2.66 | 65 | 64 | 211307343
ASPEN | NS17H30SA4-**A | D(A,C,E)30B44+TDR | NF97X080V4C-* | 28400 | 28400 | 15.9 | 12.6 | 8.2 | 2.7 | 65 | 64 | 211296920
ASPEN | NS17H30SA4-**A | D(A,C,E)30B44+TDR | NF97X060V3B-* | 28000 | 28200 | 15.8 | 12.8 | 8.1 | 2.74 | 65 | 64 | 211296909
ASPEN | NS17H30SA4-**A | D(A,C,E)36C34+TDR | NF97X060V3B-* | 28400 | 28200 | 15.9 | 12.9 | 8.2 | 2.78 | 65 | 64 | 211296914
ASPEN | NS17H30SA4-**A | D(A,C,E)36D34+TDR | NF97X060V3B-* | 28600 | 28400 | 16 | 13 | 8.3 | 2.78 | 65 | 64 | 211296915
ASPEN | NS17H30SA4-**A | D(A,C,E)30D34+TDR | NF97X060V3B-* | 28400 | 28200 | 15.9 | 12.9 | 8.2 | 2.78 | 65 | 64 | 211296911
ASPEN | NS17H30SA4-**A | D(A,C,E)36B34+TDR | NF97X040V3B-* | 28200 | 28200 | 16 | 12.8 | 8.1 | 2.77 | 65 | 64 | 211296902
ASPEN | NS17H30SA4-**A | D(A,C,E)30C34+TDR | NF97X060V3B-* | 28000 | 28200 | 15.8 | 12.8 | 8.1 | 2.74 | 65 | 64 | 211296910
ASPEN | NS17H30SA4-**A | D(A,C,E)42C34+TDR | NF97X040V3B-* | 28800 | 28400 | 16.2 | 13 | 8.3 | 2.81 | 65 | 64 | 211296907
ASPEN | NS17H30SA4-**A | D(A,C,E)30C34+TDR | NF97X040V3B-* | 28200 | 28200 | 16 | 12.8 | 8.1 | 2.77 | 65 | 64 | 211296899
ASPEN | NS17H30SA4-**A | D(A,C,E)36D34+TDR | NF97X040V3B-* | 28800 | 28400 | 16.2 | 13 | 8.3 | 2.81 | 65 | 64 | 211296904
ASPEN | NS17H30SA4-**A | D(A,C,E)36A44+TDR | NF97X040V3B-* | 28000 | 28200 | 16 | 12.8 | 8.1 | 2.77 | 65 | 64 | 211296901
ASPEN | NS17H30SA4-**A | D(A,C,E)36C34+TDR | NF97X040V3B-* | 28400 | 28200 | 16.1 | 12.9 | 8.2 | 2.8 | 65 | 64 | 211296903
ASPEN | NS17H30SA4-**A | D(A,C,E)30D34+TDR | NF97X040V3B-* | 28400 | 28200 | 16.1 | 12.9 | 8.2 | 2.8 | 65 | 64 | 211296900
ASPEN | NS17H30SA4-**A | D(A,C,E)30B44+TDR | NF97X040V3B-* | 28000 | 28200 | 16 | 12.8 | 8.1 | 2.77 | 65 | 64 | 211296898
ASPEN | NS17H30SA4-**A | D(A,C,E)42C34+TDR | NF97U110M5C-* | 29600 | 29400 | 15.5 | 12.8 | 8.7 | 2.76 | 66 | 65 | 211296896
ASPEN | NS17H30SA4-**A | D(A,C,E)42A34+TDR | NF97U110M5C-* | 29200 | 29000 | 15.5 | 12 | 8.3 | 2.68 | 66 | 65 | 211296894
ASPEN | NS17H30SA4-**A | D(A,C,E)36C34+TDR | NF97U090M4C-* | 28400 | 28200 | 16 | 13.2 | 8.3 | 2.72 | 65 | 64 | 211296870
ASPEN | NS17H30SA4-**A | D(A,C,E)42B34+TDR | NF97U110M5C-* | 29600 | 29000 | 15.6 | 12 | 8.4 | 2.7 | 66 | 65 | 211296895
ASPEN | NS17H30SA4-**A | D(A,C,E)36C34+TDR | NF97U110M5C-* | 29600 | 29200 | 15.5 | 12.7 | 8.6 | 2.76 | 66 | 65 | 211296892
ASPEN | NS17H30SA4-**A | D(A,C,E)36A44+TDR | NF97U110M5C-* | 29200 | 29200 | 15.5 | 12.6 | 8.5 | 2.73 | 65 | 64 | 211296890
ASPEN | NS17H30SA4-**A | D(A,C,E)36B34+TDR | NF97U110M5C-* | 29200 | 29200 | 15.6 | 12.6 | 8.5 | 2.73 | 65 | 64 | 211296891
ASPEN | NS17H30SA4-**A | D(A,C,E)30D34+TDR | NF97U110M5C-* | 29600 | 29200 | 15.5 | 12.7 | 8.6 | 2.76 | 66 | 65 | 211296889
ASPEN | NS17H30SA4-**A | D(A,C,E)36D34+TDR | NF97U110M5C-* | 29600 | 29400 | 15.5 | 12.8 | 8.7 | 2.76 | 66 | 65 | 211296893
ASPEN | NS17H30SA4-**A | D(A,C,E)30C34+TDR | NF97U110M5C-* | 29200 | 29200 | 15.6 | 12.6 | 8.5 | 2.73 | 65 | 64 | 211296888
ASPEN | NS17H30SA4-**A | D(A,C,E)30A44+TDR | NF97U110M5C-* | 28800 | 29000 | 15.4 | 12.5 | 8.5 | 2.72 | 66 | 65 | 211296886
ASPEN | NS17H30SA4-**A | D(A,C,E)42C34+TDR | NF97U090M3C-* | 28800 | 28400 | 16 | 12.8 | 8.4 | 2.77 | 66 | 65 | 211296863
ASPEN | NS17H30SA4-**A | D(A,C,E)30B44+TDR | NF97U110M5C-* | 29200 | 29200 | 15.5 | 12.6 | 8.5 | 2.73 | 65 | 64 | 211296887
ASPEN | NS17H30SA4-**A | D(A,C,E)42C34+TDR | NF97U090M4C-* | 28600 | 28400 | 16 | 13.3 | 8.4 | 2.75 | 65 | 64 | 211296874
ASPEN | NS17H30SA4-**A | D(A,C,E)42B34+TDR | NF97U090M4C-* | 28200 | 28000 | 16 | 13 | 8.1 | 2.67 | 66 | 65 | 211296873
ASPEN | NS17H30SA4-**A | D(A,C,E)36D34+TDR | NF97U090M4C-* | 28600 | 28400 | 16 | 13.3 | 8.4 | 2.75 | 65 | 64 | 211296871
ASPEN | NS17H30SA4-**A | D(A,C,E)42A34+TDR | NF97U090M4C-* | 27800 | 28000 | 15.9 | 13 | 8.1 | 2.62 | 65 | 64 | 211296872
ASPEN | NS17H30SA4-**A | D(A,C,E)30B44+TDR | NF97U090M4C-* | 28000 | 28200 | 15.9 | 13.1 | 8.2 | 2.68 | 65 | 64 | 211296865
ASPEN | NS17H30SA4-**A | D(A,C,E)30C34+TDR | NF97U090M4C-* | 28000 | 28200 | 15.9 | 13.1 | 8.3 | 2.71 | 65 | 64 | 211296866
ASPEN | NS17H30SA4-**A | D(A,C,E)42B34+TDR | NF97U090M3C-* | 28400 | 28000 | 16 | 12 | 8.2 | 2.67 | 66 | 66 | 211296862
ASPEN | NS17H30SA4-**A | D(A,C,E)30D34+TDR | NF97U090M4C-* | 28400 | 28200 | 16 | 13.2 | 8.3 | 2.72 | 65 | 64 | 211296867
ASPEN | NS17H30SA4-**A | D(A,C,E)36A44+TDR | NF97U090M4C-* | 28000 | 28200 | 15.9 | 13.1 | 8.2 | 2.68 | 65 | 64 | 211296868
ASPEN | NS17H30SA4-**A | D(A,C,E)36B34+TDR | NF97U090M4C-* | 28000 | 28200 | 15.9 | 13.1 | 8.3 | 2.71 | 65 | 64 | 211296869
ASPEN | NS17H30SA4-**A | D(A,C,E)42A34+TDR | NF97U090M3C-* | 28000 | 28000 | 15.9 | 12 | 8.1 | 2.62 | 66 | 65 | 211296861
ASPEN | NS17H30SA4-**A | D(A,C,E)30A44+TDR | NF97U090M4C-* | 27600 | 28000 | 15.8 | 13 | 8.1 | 2.66 | 65 | 64 | 211296864
ASPEN | NS17H30SA4-**A | D(A,C,E)30C34+TDR | NF97U090M3C-* | 28200 | 28200 | 16 | 12.6 | 8.3 | 2.7 | 66 | 65 | 211296855
ASPEN | NS17H30SA4-**A | D(A,C,E)36D34+TDR | NF97U090M3C-* | 28800 | 28400 | 16 | 12.8 | 8.4 | 2.77 | 66 | 65 | 211296860
ASPEN | NS17H30SA4-**A | D(A,C,E)36A44+TDR | NF97U090M3C-* | 28200 | 28200 | 15.9 | 12.6 | 8.2 | 2.68 | 66 | 65 | 211296857
ASPEN | NS17H30SA4-**A | D(A,C,E)36B34+TDR | NF97U090M3C-* | 28200 | 28200 | 16 | 12.6 | 8.3 | 2.7 | 66 | 65 | 211296858
ASPEN | NS17H30SA4-**A | D(A,C,E)36C34+TDR | NF97U090M3C-* | 28600 | 28200 | 16 | 12.7 | 8.4 | 2.72 | 66 | 65 | 211296859
ASPEN | NS17H30SA4-**A | D(A,C,E)42C34+TDR | NF96U110S5C-* | 29400 | 29000 | 16 | 12.8 | 8.7 | 2.79 | 65 | 64 | 211296830
ASPEN | NS17H30SA4-**A | D(A,C,E)30B44+TDR | NF97U070M3B-* | 28000 | 28000 | 16 | 12.8 | 8.1 | 2.76 | 66 | 65 | 211296843
ASPEN | NS17H30SA4-**A | D(A,C,E)36D34+TDR | NF97U070M3B-* | 28800 | 28200 | 16.2 | 13 | 8.3 | 2.8 | 66 | 65 | 211296849
COMFORT-AIRE | HRG1530S1R-**A | MCG36T(A,B,C)2M | GUH96C090C4M | 28800 | 28000 | 15.9 | 12.6 | 8.2 | 2.68 | 67 | 65 | 211176632
ASPEN | NS17H18SA4-**A | D(A,C,E)30B44+TDR | NF97X060V3B-* | 16900 | 17500 | 16.9 | 13.9 | 8.8 | 2.54 | 61 | 56 | 211296129
ASPEN | NS17H18SA4-**A | D(A,C,E)30A44+TDR | NF97X060V3B-* | 16500 | 17300 | 16.6 | 13 | 8.5 | 2.49 | 61 | 56 | 211296127
ASPEN | NS17H18SA4-**A | D(A,C,E)30A34+TDR | NF97X060V3B-* | 16300 | 17200 | 16.5 | 13 | 8.3 | 2.41 | 61 | 56 | 211296126
ASPEN | NS17H24SA4-**A | D(A,C,E)36B34+TDR | NF97X040V3B-* | 22200 | 21600 | 16.6 | 13.3 | 8.6 | 2.57 | 63 | 60 | 211296452
ASPEN | NS17H18SA4-**A | D(A,C,E)30D34+TDR | NF97X060V3B-* | 17000 | 17500 | 16.9 | 13.9 | 8.8 | 2.54 | 61 | 56 | 211296131
ASPEN | NS17H18SA4-**A | D(A,C,E)24D34+TDR | NF97X060V3B-* | 16800 | 17400 | 16.8 | 13.8 | 8.7 | 2.51 | 61 | 56 | 211296125
ASPEN | NS17H18SA4-**A | D(A,C,E)30C34+TDR | NF97X060V3B-* | 16800 | 17400 | 16.8 | 13.8 | 8.7 | 2.51 | 61 | 56 | 211296130
ASPEN | NS17H24SA4-**A | D(A,C,E)36C34+TDR | NF97X040V3B-* | 22400 | 21800 | 16.8 | 13.4 | 8.7 | 2.57 | 63 | 60 | 211296453
ASPEN | NS17H18SA4-**A | D(A,C,E)30B34+TDR | NF97X060V3B-* | 16600 | 17400 | 16.7 | 13.7 | 8.6 | 2.49 | 60 | 55 | 211296128
ASPEN | NS17H18SA4-**A | D(A,C,E)24A44+TDR | NF97X060V3B-* | 16200 | 17200 | 16.5 | 13.5 | 8.5 | 2.44 | 61 | 56 | 211296120
ASPEN | NS17H18SA4-**A | D(A,C,E)24B44+TDR | NF97X060V3B-* | 16700 | 17400 | 16.7 | 13.8 | 8.7 | 2.53 | 61 | 56 | 211296122
ASPEN | NS17H24SA4-**A | D(A,C,E)36A44+TDR | NF97X040V3B-* | 22000 | 21600 | 16.6 | 13.3 | 8.5 | 2.55 | 63 | 60 | 211296451
ASPEN | NS17H18SA4-**A | D(A,C,E)24C44+TDR | NF97X060V3B-* | 16900 | 17500 | 16.9 | 13.9 | 8.8 | 2.54 | 61 | 56 | 211296124
ASPEN | NS17H24SA4-**A | D(A,C,E)36A34+TDR | NF97X040V3B-* | 21800 | 21400 | 16.5 | 13.2 | 8.3 | 2.47 | 63 | 60 | 211296450
ASPEN | NS17H18SA4-**A | D(A,C,E)24C34+TDR | NF97X060V3B-* | 16600 | 17400 | 16.7 | 13.7 | 8.6 | 2.49 | 60 | 55 | 211296123
ASPEN | NS17H18SA4-**A | D(A,C,E)24B34+TDR | NF97X060V3B-* | 16300 | 17300 | 16.5 | 13 | 8.5 | 2.47 | 61 | 56 | 211296121
ASPEN | NS17H18SA4-**A | D(A,C,E)24C34+TDR | NF97X040V3B-* | 16600 | 17400 | 16.7 | 13.7 | 8.6 | 2.49 | 60 | 55 | 211296111
ASPEN | NS17H18SA4-**A | D(A,C,E)30A34+TDR | NF97X040V3B-* | 16300 | 17200 | 16.5 | 13 | 8.3 | 2.41 | 61 | 56 | 211296114
ASPEN | NS17H18SA4-**A | D(A,C,E)30B34+TDR | NF97X040V3B-* | 16600 | 17400 | 16.7 | 13.7 | 8.6 | 2.49 | 60 | 55 | 211296116
ASPEN | NS17H18SA4-**A | D(A,C,E)30D34+TDR | NF97X040V3B-* | 17000 | 17500 | 16.9 | 13.9 | 8.8 | 2.54 | 61 | 56 | 211296119
ASPEN | NS17H18SA4-**A | D(A,C,E)24D34+TDR | NF96U070V3B-* | 16800 | 17400 | 16.8 | 13.8 | 8.7 | 2.49 | 61 | 56 | 211296089
ASPEN | NS17H18SA4-**A | D(A,C,E)30B44+TDR | NF97X040V3B-* | 16900 | 17500 | 16.9 | 13.9 | 8.8 | 2.54 | 61 | 56 | 211296117
ASPEN | NS17H18SA4-**A | D(A,C,E)30C34+TDR | NF97X040V3B-* | 16800 | 17400 | 16.8 | 13.8 | 8.7 | 2.51 | 61 | 56 | 211296118
ASPEN | NS17H18SA4-**A | D(A,C,E)24B44+TDR | NF97X040V3B-* | 16700 | 17400 | 16.7 | 13.8 | 8.7 | 2.53 | 61 | 56 | 211296110
ASPEN | NS17H18SA4-**A | D(A,C,E)30A44+TDR | NF97X040V3B-* | 16500 | 17300 | 16.6 | 13 | 8.5 | 2.49 | 61 | 56 | 211296115
ASPEN | NS17H18SA4-**A | D(A,C,E)30D34+TDR | NF97U070M3B-* | 17000 | 17500 | 16.9 | 13.9 | 8.8 | 2.52 | 61 | 56 | 211296107
ASPEN | NS17H18SA4-**A | D(A,C,E)24D34+TDR | NF97X040V3B-* | 16800 | 17400 | 16.8 | 13.8 | 8.7 | 2.51 | 61 | 56 | 211296113
ASPEN | NS17H18SA4-**A | D(A,C,E)24C44+TDR | NF97X040V3B-* | 16900 | 17500 | 16.9 | 13.9 | 8.8 | 2.54 | 61 | 56 | 211296112
ASPEN | NS17H18SA4-**A | D(A,C,E)30B44+TDR | NF97U070M3B-* | 16900 | 17500 | 16.9 | 13.9 | 8.8 | 2.52 | 61 | 56 | 211296105
ASPEN | NS17H18SA4-**A | D(A,C,E)30A34+TDR | NF97U070M3B-* | 16300 | 17200 | 16.5 | 13 | 8.3 | 2.39 | 61 | 56 | 211296102
ASPEN | NS17H18SA4-**A | D(A,C,E)24B34+TDR | NF97X040V3B-* | 16300 | 17300 | 16.5 | 13 | 8.5 | 2.47 | 61 | 56 | 211296109
ASPEN | NS17H18SA4-**A | D(A,C,E)24C44+TDR | NF97U070M3B-* | 16900 | 17500 | 16.9 | 13.9 | 8.8 | 2.52 | 61 | 56 | 211296100
ASPEN | NS17H18SA4-**A | D(A,C,E)24A44+TDR | NF97X040V3B-* | 16200 | 17200 | 16.5 | 13.5 | 8.5 | 2.44 | 61 | 56 | 211296108
ASPEN | NS17H18SA4-**A | D(A,C,E)30C34+TDR | NF97U070M3B-* | 16800 | 17400 | 16.8 | 13.8 | 8.7 | 2.49 | 61 | 56 | 211296106
ASPEN | NS17H24SA4-**A | D(A,C,E)30D34+TDR | NF97X040V3B-* | 22400 | 21800 | 16.8 | 13.4 | 8.7 | 2.57 | 63 | 60 | 211296449
ASPEN | NS17H18SA4-**A | D(A,C,E)24A44+TDR | NF97U070M3B-* | 16200 | 17200 | 16.5 | 13.5 | 8.5 | 2.42 | 61 | 56 | 211296096
ASPEN | NS17H18SA4-**A | D(A,C,E)30B44+TDR | NF96U070V3B-* | 16900 | 17500 | 16.9 | 13.9 | 8.8 | 2.52 | 61 | 56 | 211296093
ASPEN | NS17H18SA4-**A | D(A,C,E)24D34+TDR | NF97U070M3B-* | 16800 | 17400 | 16.8 | 13.8 | 8.7 | 2.49 | 61 | 56 | 211296101
ASPEN | NS17H18SA4-**A | D(A,C,E)30B34+TDR | NF97U070M3B-* | 16600 | 17400 | 16.7 | 13.7 | 8.6 | 2.46 | 60 | 55 | 211296104
ASPEN | NS17H18SA4-**A | D(A,C,E)24C34+TDR | NF97U070M3B-* | 16600 | 17400 | 16.7 | 13.7 | 8.6 | 2.46 | 60 | 55 | 211296099
ASPEN | NS17H18SA4-**A | D(A,C,E)30A44+TDR | NF97U070M3B-* | 16500 | 17300 | 16.6 | 13 | 8.5 | 2.47 | 61 | 56 | 211296103
ASPEN | NS17H18SA4-**A | D(A,C,E)24B44+TDR | NF97U070M3B-* | 16700 | 17400 | 16.7 | 13.8 | 8.7 | 2.48 | 61 | 56 | 211296098
ASPEN | NS17H18SA4-**A | D(A,C,E)30D34+TDR | NF96U070V3B-* | 17000 | 17500 | 16.9 | 13.9 | 8.8 | 2.52 | 61 | 56 | 211296095
ASPEN | NS17H18SA4-**A | D(A,C,E)24B34+TDR | NF97U070M3B-* | 16300 | 17300 | 16.5 | 13 | 8.5 | 2.45 | 61 | 56 | 211296097
ASPEN | NS17H18SA4-**A | D(A,C,E)24B34+TDR | NF96U070V3B-* | 16300 | 17300 | 16.5 | 13 | 8.5 | 2.45 | 61 | 56 | 211296085
ASPEN | NS17H18SA4-**A | D(A,C,E)30C34+TDR | NF96U070V3B-* | 16800 | 17400 | 16.8 | 13.8 | 8.7 | 2.49 | 61 | 56 | 211296094
ASPEN | NS17H18SA4-**A | D(A,C,E)30A44+TDR | NF96U070V3B-* | 16500 | 17300 | 16.6 | 13 | 8.5 | 2.47 | 61 | 56 | 211296091
ASPEN | NS17H18SA4-**A | D(A,C,E)30B34+TDR | NF96U070V3B-* | 16600 | 17400 | 16.7 | 13.7 | 8.6 | 2.46 | 60 | 55 | 211296092
ASPEN | NS17H18SA4-**A | D(A,C,E)30A34+TDR | NF96U070V3B-* | 16300 | 17200 | 16.5 | 13 | 8.3 | 2.39 | 61 | 56 | 211296090
ASPEN | 4SHP18LX136P | C(A,C,D,E)30A34+TDR | A96UH2E045B12 | 21600 | 23600 | 17.9 | 11.9 | 8.2 | 2.52 | 66 | 65 | 211290708
ASPEN | 4SHP18LX136P | C(A,C,D,E)24A34+TDR | A96UH2E045B12 | 21400 | 23600 | 17.9 | 11.8 | 8.3 | 2.53 | 66 | 65 | 211290707
ASPEN | 4SHP18LX136P | C(A,C,D,E)24C44+TDR | A96UH2E045B12 | 22800 | 24000 | 18.4 | 12.3 | 8.5 | 2.56 | 65 | 64 | 211310121
ASPEN | 4SHP18LX136P | C(A,C,D,E)24C34+TDR | A96UH2E045B12 | 22000 | 24000 | 17.9 | 12 | 8.5 | 2.57 | 65 | 64 | 211310120
ASPEN | 4SHP18LX136P | C(A,C,D,E)24B44+TDR | A96UH2E045B12 | 22400 | 24000 | 18.4 | 12 | 8.5 | 2.57 | 65 | 64 | 211310119
ASPEN | 4HP17L48P-**A | DX60F34+TDR | 96G2DF110CE20 | 46000 | 45500 | 15.5 | 12 | 8.3 | 2.77 | 67 | 67 | 211223451
ASPEN | 4HP17L48P-**A | DX60F34+TDR | 96G1DF110CE20 | 46000 | 45500 | 15.7 | 12 | 8.3 | 2.77 | 67 | 67 | 211223447
ASPEN | 4HP17L48P-**A | DX60F34+TDR | 96G1DF090CE16 | 46000 | 45500 | 15.5 | 12 | 8.3 | 2.77 | 67 | 67 | 211223446
ASPEN | 4HP17L36P-**A | DX36E34+TDR | 96G2DF090CE16 | 34200 | 32400 | 16.3 | 12.9 | 8.1 | 2.72 | 67 | 67 | 211223400
ASPEN | 4HP17L36P-**A | DX36E34+TDR | 96G2DF110CV20 | 34200 | 32800 | 15.9 | 12.9 | 8.2 | 2.7 | 68 | 68 | 211223403
ASPEN | 4HP17L36P-**A | DX36E34+TDR | 96G2DF090CV20 | 34200 | 32800 | 15.9 | 12.9 | 8.2 | 2.7 | 68 | 68 | 211223401
ASPEN | 4HP17L36P-**A | DX36E34+TDR | 96G1DF090CE16 | 34200 | 32000 | 16.3 | 12.9 | 8.2 | 2.73 | 68 | 68 | 211223394
ASPEN | 4HP17L36P-**A | DX36E34+TDR | 96G1DF110CE20 | 34200 | 32000 | 16.3 | 12.9 | 8.2 | 2.74 | 68 | 69 | 211223395
ASPEN | THF2B42T21 | C(A,C,D,E)60A3G+TDR | TPLC100C20MP13 | 39000 | 40500 | 15.4 | 11.7 | 8.2 | 2.73 | 64 | 62 | 211307457
ASPEN | THF2B42T21 | C(A,C,D,E)60A3G+TDR | TPLC080C16MP13 | 38500 | 39500 | 15.4 | 11.7 | 8.2 | 2.66 | 66 | 65 | 211307453
ASPEN | THF2B42T21 | C(A,C,D,E)60A36+TDR | TPLC080C16MP13 | 38500 | 39500 | 16.2 | 11.7 | 8.2 | 2.66 | 66 | 65 | 211307452
ASPEN | THF2B42T21 | C(A,C,D,E)60A3G+TDR | TP9C100C20MP13 | 39000 | 40000 | 15.4 | 11.7 | 8.2 | 2.65 | 65 | 63 | 211307447
ASPEN | THF2B42T21 | C(A,C,D,E)60A36+TDR | TPLC100C16MP13 | 38500 | 39500 | 16.2 | 11.7 | 8.2 | 2.66 | 66 | 65 | 211307454
ASPEN | THF2B42T21 | C(A,C,D,E)60A36+TDR | TP9C120D20MP13 | 39000 | 40500 | 16.2 | 12 | 8.2 | 2.71 | 64 | 61 | 211307448
ASPEN | THF2B42T21 | C(A,C,D,E)60A3G+TDR | TP9C120D20MP13 | 39000 | 40500 | 15.4 | 12 | 8.2 | 2.71 | 64 | 61 | 211307449
ASPEN | THF2B42T21 | C(A,C,D,E)60A36+TDR | TP9C100C20MP13 | 39000 | 40000 | 16.2 | 11.7 | 8.2 | 2.65 | 65 | 63 | 211307446
ASPEN | THF2B42T21 | C(A,C,D,E)60A36+TDR | TMLV120C20MP12 | 39000 | 40500 | 16.2 | 11.7 | 8.2 | 2.73 | 64 | 62 | 211307436
ASPEN | THF2B42T21 | C(A,C,D,E)60A3G+TDR | TP9C100C16MP13 | 38500 | 40000 | 15.4 | 12 | 8.2 | 2.62 | 63 | 59 | 211307445
ASPEN | THF2B42T21 | C(A,C,D,E)60A3G+TDR | TMLV120C20MP12 | 39000 | 40500 | 15.4 | 11.7 | 8.2 | 2.73 | 64 | 62 | 211307437
ASPEN | THF2B42T21 | C(A,C,D,E)60A36+TDR | TP9C100C16MP13 | 38500 | 40000 | 16.2 | 12 | 8.2 | 2.62 | 63 | 59 | 211307444
ASPEN | 4SHP17LE130P-**A | DX36E34+TDR | A97USMV070B12 | 29000 | 28200 | 16.3 | 13 | 8.3 | 2.81 | 66 | 65 | 211222971
ASPEN | 4SHP17LE130P-**A | DX36E34+TDR | A97US2V060B12X | 28800 | 28400 | 16.1 | 13 | 8.3 | 2.8 | 65 | 64 | 211222968
ASPEN | 4SHP17LE130P-**A | DX36E34+TDR | A97US2V040B12X | 29000 | 28400 | 16.3 | 13 | 8.3 | 2.82 | 65 | 64 | 211222967
ASPEN | 4SHP17LE130P-**A | DX36E34+TDR | A96US2V045B12 | 29000 | 28200 | 15.9 | 13 | 8.3 | 2.8 | 66 | 65 | 211222956
ASPEN | 4SHP17LE130P-**A | DX36E34+TDR | A97DSMV090C16 | 28000 | 29600 | 15.5 | 12.8 | 9 | 2.83 | 64 | 61 | 211222964
ASPEN | 4SHP17LE130P-**A | DX36E34+TDR | A96UH1E070B12 | 28600 | 28000 | 15.9 | 13 | 8.3 | 2.83 | 65 | 64 | 211222949
ASPEN | 4SHP17LE130P-**A | DX36E34+TDR | A96UH2E045B12 | 28600 | 28000 | 16.1 | 13 | 8.3 | 2.82 | 65 | 64 | 211222952
ASPEN | 4SHP17LE130P-**A | DX36E34+TDR | A96US2V070B12 | 29000 | 28200 | 16.3 | 13 | 8.3 | 2.81 | 66 | 65 | 211222957
ASPEN | 4SHP17LE130P-**A | DX36E34+TDR | A96DF2E110C20 | 28200 | 29600 | 15.5 | 12.8 | 8.9 | 2.85 | 64 | 62 | 211222942
ASPEN | 4SHP17LE130P-**A | DX36E34+TDR | A96UH2E070B12 | 28600 | 28000 | 16.1 | 13 | 8.2 | 2.83 | 65 | 64 | 211222953
ASPEN | 4SHP17LE130P-**A | DX36E34+TDR | A96DF2E090C16 | 27600 | 29000 | 15.5 | 12.8 | 9 | 2.88 | 64 | 62 | 211222941
ASPEN | 4SHP17LE130P-**A | DX36E34+TDR | A96UH1E045B12 | 28600 | 28000 | 15.9 | 12.5 | 8.3 | 2.83 | 66 | 65 | 211222948
ASPEN | 4SHP17LE130P-**A | DX36E34+TDR | A96DF2E045B12 | 27800 | 29400 | 15.5 | 12.8 | 9 | 2.82 | 64 | 62 | 211222939
ASPEN | 4SHP17LE130P-**A | DX36E34+TDR | A96DF1E090C16 | 28000 | 29400 | 16 | 12.8 | 9 | 2.84 | 63 | 61 | 211222937
ASPEN | 4SHP17LE130P-**A | DX36E34+TDR | A96DF1E045B12 | 27600 | 29200 | 15.5 | 12.8 | 9 | 2.81 | 64 | 61 | 211222935
ASPEN | 4SHP17LE130P-**A | DX36E34+TDR | A96DS2V045B12 | 28000 | 29600 | 15.5 | 12.8 | 9 | 2.83 | 64 | 61 | 211222943
ASPEN | 4SHP17LE130P-**A | DX36E34+TDR | A96UH1E030B12 | 28400 | 28000 | 15.9 | 12.5 | 8.2 | 2.8 | 65 | 64 | 211222947
ASPEN | NS17H30SA4-**A | C(A,C,D,E)36B36+TDR | NF95X080S4C-* | 27600 | 28000 | 15.7 | 12.6 | 8.2 | 2.69 | 66 | 65 | 211711756
ASPEN | NS17H30SA4-**A | C(A,C,D,E)36B36+TDR | NF95X060S3B-* | 27800 | 28000 | 15.8 | 12.8 | 8.1 | 2.74 | 65 | 64 | 211711753
ASPEN | NS17H30SA4-**A | C(A,C,D,E)36A36+TDR | NF95X100S5C-* | 28000 | 28400 | 15.6 | 12.5 | 8.2 | 2.64 | 65 | 64 | 211711758
ASPEN | NS17H30SA4-**A | C(A,C,D,E)36B36+TDR | NF95X100S5C-* | 28800 | 28800 | 15.8 | 12.6 | 8.5 | 2.75 | 65 | 64 | 211711759
ASPEN | NS17H30SA4-**A | C(A,C,D,E)36B36+TDR | NF96U045V3B-* | 28000 | 28000 | 15.6 | 12.8 | 8.1 | 2.73 | 66 | 65 | 211711765
ASPEN | NS17H30SA4-**A | C(A,C,D,E)36B36+TDR | NF96U045S3B-* | 27600 | 27800 | 15.6 | 12.3 | 8.1 | 2.76 | 66 | 66 | 211711762
ASPEN | NS17H30SA4-**A | C(A,C,D,E)30A36+TDR | NF95X100S5C-* | 27600 | 28400 | 15.4 | 12.4 | 8.1 | 2.62 | 65 | 64 | 211711757
ASPEN | NS17H30SA4-**A | C(A,C,D,E)36B36+TDR | NF96U070S3B-* | 27600 | 27800 | 15.6 | 12.8 | 8.1 | 2.74 | 65 | 64 | 211711768
ASPEN | NS17H30SA4-**A | C(A,C,D,E)36B36+TDR | NF96U070V3B-* | 28200 | 28000 | 16 | 12.8 | 8.1 | 2.76 | 66 | 65 | 211711771
ASPEN | NS17H30SA4-**A | C(A,C,D,E)36B36+TDR | NF96U090S4C-* | 27600 | 28000 | 15.9 | 12.6 | 8.2 | 2.68 | 66 | 65 | 211711774
ASPEN | NS17H30SA4-**A | C(A,C,D,E)36B36+TDR | NF96U090V3C-* | 28200 | 28200 | 16 | 12.6 | 8.3 | 2.7 | 66 | 65 | 211711777
ASPEN | NS17H30SA4-**A | C(A,C,D,E)36A36+TDR | NF96U110S5C-* | 28000 | 28400 | 15.8 | 12.5 | 8.2 | 2.67 | 65 | 64 | 211711782
ASPEN | THF2B36T21 | D(A,C,E)48D34+TDR | TM8V100C20MP12 | 35400 | 35200 | 16 | 12 | 8.1 | 2.66 | 65 | 63 | 211708048
ASPEN | THF2B36T21 | D(A,C,E)36C46+TDR | TM8V100C20MP12 | 35400 | 35200 | 16 | 12 | 8.1 | 2.66 | 65 | 63 | 211708047
ASPEN | THF2B36T21 | D(A,C,E)48D34+TDR | TM8V080C16MP12 | 35400 | 34200 | 15.5 | 12.2 | 8.1 | 2.64 | 65 | 64 | 211708040
ASPEN | THF2B36T21 | D(A,C,E)48D36+TDR | TM8V100C20MP12 | 35400 | 35200 | 16 | 12 | 8.1 | 2.66 | 65 | 63 | 211708049
ASPEN | THF2B36T21 | D(A,C,E)48D36+TDR | TM8V080C16MP12 | 35400 | 34200 | 15.5 | 12.2 | 8.1 | 2.64 | 65 | 64 | 211708041
ASPEN | THF2B36T21 | D(A,C,E)36C46+TDR | TM8V080C16MP12 | 35200 | 34200 | 15.5 | 12.2 | 8.1 | 2.65 | 65 | 64 | 211708039
ASPEN | THF2B36T21 | D(A,C,E)48D34+TDR | TM8V100C16MP12 | 35400 | 34200 | 15.5 | 12.2 | 8.1 | 2.64 | 65 | 64 | 211708044
ASPEN | THF2B36T21 | D(A,C,E)36C46+TDR | TM8V100C16MP12 | 35200 | 34200 | 15.5 | 12.2 | 8.1 | 2.65 | 65 | 64 | 211708043
ASPEN | THF2B36T21 | D(A,C,E)36C44+TDR | TM8V100C16MP12 | 35200 | 34200 | 15.5 | 12.2 | 8.1 | 2.65 | 65 | 64 | 211708042
ASPEN | THF2B36T21 | D(A,C,E)36C44+TDR | TM8V080C16MP12 | 35200 | 34200 | 15.5 | 12.2 | 8.1 | 2.65 | 65 | 64 | 211708038
ASPEN | THF2B36T21 | D(A,C,E)48D36+TDR | TM8E120C16MP11 | 35400 | 34400 | 16 | 12.5 | 8.1 | 2.72 | 65 | 64 | 211708029
ASPEN | THF2B36T21 | D(A,C,E)48D36+TDR | TM8V080B12MP12 | 35400 | 34400 | 15.5 | 12.1 | 8.1 | 2.62 | 65 | 64 | 211708037
ASPEN | THF2B36T21 | D(A,C,E)48D34+TDR | TM8V080B12MP12 | 35400 | 34400 | 15.5 | 12.1 | 8.1 | 2.62 | 65 | 64 | 211708036
ASPEN | THF2B36T21 | D(A,C,E)36C46+TDR | TM8E120C16MP11 | 35400 | 34400 | 16 | 12.4 | 8.1 | 2.72 | 65 | 64 | 211708027
ASPEN | THF2B36T21 | D(A,C,E)48D36+TDR | TM8E100C16MP11 | 35400 | 34400 | 16 | 12.5 | 8.1 | 2.72 | 65 | 64 | 211708025
ASPEN | THF2B36T21 | D(A,C,E)36C44+TDR | TM8E120C16MP11 | 35400 | 34400 | 16 | 12.4 | 8.1 | 2.72 | 65 | 64 | 211708026
ASPEN | THF2B36T21 | D(A,C,E)48D34+TDR | TM8E120C16MP11 | 35400 | 34400 | 16 | 12.5 | 8.1 | 2.72 | 65 | 64 | 211708028
ASPEN | THF2B36T21 | D(A,C,E)48D34+TDR | TM8E080C16MP11 | 35400 | 34400 | 16 | 12.5 | 8.1 | 2.71 | 65 | 63 | 211708016
ASPEN | THF2B36T21 | D(A,C,E)36C46+TDR | TM8E100C16MP11 | 35400 | 34400 | 16 | 12.4 | 8.1 | 2.72 | 65 | 64 | 211708023
ASPEN | THF2B36T21 | D(A,C,E)48D34+TDR | TM8E100C16MP11 | 35400 | 34400 | 16 | 12.5 | 8.1 | 2.72 | 65 | 64 | 211708024
ASPEN | THF2B36T21 | D(A,C,E)36C46+TDR | TMLE100C16MP11 | 35400 | 34400 | 16 | 12.4 | 8.1 | 2.72 | 65 | 64 | 211708163
ASPEN | THF2B36T21 | D(A,C,E)36C44+TDR | TMLE100C16MP11 | 35400 | 34400 | 16 | 12.4 | 8.1 | 2.72 | 65 | 64 | 211708162
ASPEN | THF2B36T21 | D(A,C,E)48D36+TDR | TMLE080C16MP11 | 35400 | 34400 | 16 | 12.5 | 8.1 | 2.71 | 65 | 63 | 211708157
ASPEN | THF2B36T21 | D(A,C,E)36C44+TDR | TMLE080C16MP11 | 35400 | 34400 | 16 | 12.4 | 8.1 | 2.68 | 65 | 63 | 211708154
ASPEN | THF2B36T21 | D(A,C,E)48D34+TDR | TMLE080C16MP11 | 35400 | 34400 | 16 | 12.5 | 8.1 | 2.71 | 65 | 63 | 211708156
ASPEN | THF2B36T21 | D(A,C,E)36C46+TDR | TMLE080C16MP11 | 35400 | 34400 | 16 | 12.4 | 8.1 | 2.68 | 65 | 63 | 211708155
ASPEN | THF2B36T21 | D(A,C,E)48D34+TDR | TM9Y100C16MP11 | 35000 | 33800 | 15.5 | 12.2 | 8.1 | 2.65 | 66 | 66 | 211708136
ASPEN | THF2B36T21 | D(A,C,E)48D34+TDR | TM9Y080C16MP11 | 35000 | 33800 | 15.5 | 12.2 | 8.1 | 2.65 | 66 | 66 | 211708132
ASPEN | THF2B36T21 | D(A,C,E)36C46+TDR | TM9Y120D20MP11 | 35400 | 34600 | 16 | 12.5 | 8.1 | 2.69 | 65 | 63 | 211708139
ASPEN | THF2B36T21 | D(A,C,E)48D36+TDR | TM9Y100C16MP11 | 35000 | 33800 | 15.5 | 12.2 | 8.1 | 2.65 | 66 | 66 | 211708137
ASPEN | THF2B36T21 | D(A,C,E)36C44+TDR | TM9Y120D20MP11 | 35400 | 34600 | 16 | 12.5 | 8.1 | 2.69 | 65 | 63 | 211708138
ASPEN | THF2B36T21 | D(A,C,E)48D34+TDR | TM9Y120D20MP11 | 35400 | 34600 | 16 | 12.5 | 8.1 | 2.69 | 65 | 63 | 211708140
ASPEN | THF2B36T21 | D(A,C,E)48D36+TDR | TM9Y120D20MP11 | 35400 | 34600 | 16 | 12.5 | 8.1 | 2.69 | 65 | 63 | 211708141
ASPEN | THF2B36T21 | D(A,C,E)48D36+TDR | TM9Y080C16MP11 | 35000 | 33800 | 15.5 | 12.2 | 8.1 | 2.65 | 66 | 66 | 211708133
ASPEN | THF2B36T21 | D(A,C,E)36C44+TDR | TM9Y060B12MP11 | 35400 | 34400 | 15.5 | 12 | 8.1 | 2.62 | 65 | 64 | 211708122
ASPEN | THF2B36T21 | D(A,C,E)36C46+TDR | TM9Y060B12MP11 | 35400 | 34400 | 15.5 | 12 | 8.1 | 2.62 | 65 | 64 | 211708123
ASPEN | THF2B36T21 | D(A,C,E)48D36+TDR | TM9V100C20MP12 | 35400 | 35000 | 15.5 | 12 | 8.1 | 2.7 | 65 | 64 | 211708117
ASPEN | THF2B36T21 | D(A,C,E)48D36+TDR | TM9V100C16MP12 | 35200 | 33800 | 15.5 | 12.2 | 8.1 | 2.69 | 66 | 64 | 211708113
ASPEN | THF2B36T21 | D(A,C,E)48D36+TDR | TM9Y060B12MP11 | 35400 | 34400 | 15.5 | 12 | 8.1 | 2.62 | 65 | 64 | 211708125
ASPEN | THF2B36T21 | D(A,C,E)48D34+TDR | TM9Y060B12MP11 | 35400 | 34400 | 15.5 | 12 | 8.1 | 2.62 | 65 | 64 | 211708124
ASPEN | THF2B36T21 | D(A,C,E)48D34+TDR | TM9V100C20MP12 | 35400 | 35000 | 15.5 | 12 | 8.1 | 2.7 | 65 | 64 | 211708116
ASPEN | THF2B36T21 | D(A,C,E)36C44+TDR | TM9V100C20MP12 | 35400 | 35000 | 15.5 | 12 | 8.1 | 2.69 | 65 | 64 | 211708114
ASPEN | THF2B36T21 | D(A,C,E)36C44+TDR | TM9V060B12MP12 | 35400 | 34400 | 15.5 | 12 | 8.1 | 2.65 | 65 | 64 | 211708098
ASPEN | THF2B36T21 | D(A,C,E)36C46+TDR | TM9V100C20MP12 | 35400 | 35000 | 15.5 | 12 | 8.1 | 2.69 | 65 | 64 | 211708115
ASPEN | THF2B36T21 | D(A,C,E)48D34+TDR | TM9V100C16MP12 | 35200 | 33800 | 15.5 | 12.2 | 8.1 | 2.69 | 66 | 64 | 211708112
ASPEN | THF2B36T21 | D(A,C,E)48D34+TDR | TM9E100C16MP12 | 35200 | 34000 | 15.5 | 12.2 | 8.1 | 2.68 | 66 | 65 | 211708096
ASPEN | THF2B36T21 | D(A,C,E)48D36+TDR | TM9E100C16MP12 | 35200 | 34000 | 15.5 | 12.2 | 8.1 | 2.68 | 66 | 65 | 211708097
ASPEN | THF2B36T21 | D(A,C,E)48D36+TDR | TM9E060B12MP12 | 35400 | 34200 | 15.5 | 12.1 | 8.1 | 2.64 | 65 | 63 | 211708085
ASPEN | THF2B36T21 | D(A,C,E)48D36+TDR | TM9V060B12MP12 | 35400 | 34400 | 15.5 | 12 | 8.1 | 2.64 | 65 | 64 | 211708101
ASPEN | THF2B36T21 | D(A,C,E)48D34+TDR | TM9V060B12MP12 | 35400 | 34400 | 15.5 | 12 | 8.1 | 2.64 | 65 | 64 | 211708100
ASPEN | THF2B36T21 | D(A,C,E)36C46+TDR | TM9V060B12MP12 | 35400 | 34400 | 15.5 | 12 | 8.1 | 2.65 | 65 | 64 | 211708099
ASPEN | THF2B36T21 | D(A,C,E)48D34+TDR | TM9E060B12MP12 | 35400 | 34200 | 15.5 | 12.1 | 8.1 | 2.64 | 65 | 63 | 211708084
ASPEN | THF2B36T21 | D(A,C,E)48D34+TDR | TM8Y120C20MP11 | 35400 | 34400 | 16 | 12.5 | 8.1 | 2.7 | 65 | 64 | 211708076
ASPEN | THF2B36T21 | D(A,C,E)48D36+TDR | TM8Y100C16MP11 | 35400 | 34600 | 16 | 12.5 | 8.1 | 2.69 | 65 | 63 | 211708069
ASPEN | THF2B36T21 | D(A,C,E)36C44+TDR | TM8Y100C20MP11 | 35400 | 34400 | 16 | 12.5 | 8.1 | 2.71 | 65 | 64 | 211708070
ASPEN | THF2B36T21 | D(A,C,E)48D36+TDR | TM8Y120C20MP11 | 35400 | 34400 | 16 | 12.5 | 8.1 | 2.7 | 65 | 64 | 211708077
ASPEN | THF2B36T21 | D(A,C,E)48D36+TDR | TM8Y100C20MP11 | 35400 | 34400 | 16 | 12.5 | 8.1 | 2.7 | 65 | 64 | 211708073
ASPEN | THF2B36T21 | D(A,C,E)36C46+TDR | TM8Y120C20MP11 | 35400 | 34400 | 16 | 12.5 | 8.1 | 2.71 | 65 | 64 | 211708075
ASPEN | THF2B36T21 | D(A,C,E)36C46+TDR | TM8Y080C16MP11 | 35400 | 34600 | 16 | 12.5 | 8.1 | 2.69 | 65 | 63 | 211708063
ASPEN | THF2B36T21 | D(A,C,E)36C44+TDR | TM8Y120C20MP11 | 35400 | 34400 | 16 | 12.5 | 8.1 | 2.71 | 65 | 64 | 211708074
ASPEN | THF2B36T21 | D(A,C,E)48D34+TDR | TM8Y100C20MP11 | 35400 | 34400 | 16 | 12.5 | 8.1 | 2.7 | 65 | 64 | 211708072
ASPEN | THF2B36T21 | D(A,C,E)48D34+TDR | TM8Y080C16MP11 | 35400 | 34600 | 16 | 12.5 | 8.1 | 2.69 | 65 | 63 | 211708064
ASPEN | THF2B36T21 | D(A,C,E)36C46+TDR | TM8Y100C20MP11 | 35400 | 34400 | 16 | 12.5 | 8.1 | 2.71 | 65 | 64 | 211708071
ASPEN | THF2B36T21 | D(A,C,E)48D34+TDR | TM8Y100C16MP11 | 35400 | 34600 | 16 | 12.5 | 8.1 | 2.69 | 65 | 63 | 211708068
ASPEN | THF2B36T21 | D(A,C,E)36C44+TDR | TM8Y100C16MP11 | 35400 | 34600 | 16 | 12.5 | 8.1 | 2.69 | 65 | 63 | 211708066
ASPEN | THF2B36T21 | D(A,C,E)36C44+TDR | TM8V120C20MP12 | 35400 | 35200 | 16 | 12 | 8.1 | 2.66 | 65 | 63 | 211708050
ASPEN | THF2B36T21 | D(A,C,E)36C46+TDR | TM8Y100C16MP11 | 35400 | 34600 | 16 | 12.5 | 8.1 | 2.69 | 65 | 63 | 211708067
ASPEN | THF2B36T21 | D(A,C,E)48D36+TDR | TM8Y080C16MP11 | 35400 | 34600 | 16 | 12.5 | 8.1 | 2.69 | 65 | 63 | 211708065
ASPEN | THF2B36T21 | D(A,C,E)36C44+TDR | TM8Y080C16MP11 | 35400 | 34600 | 16 | 12.5 | 8.1 | 2.69 | 65 | 63 | 211708062
ASPEN | THF2B36T21 | D(A,C,E)48D36+TDR | TM8V120C20MP12 | 35400 | 35200 | 16 | 12 | 8.1 | 2.66 | 65 | 63 | 211708053
ASPEN | THF2B36T21 | D(A,C,E)48D34+TDR | TM8V120C20MP12 | 35400 | 35200 | 16 | 12 | 8.1 | 2.66 | 65 | 63 | 211708052
ASPEN | THF2B36T21 | D(A,C,E)36C44+TDR | TM8V100C20MP12 | 35400 | 35200 | 16 | 12 | 8.1 | 2.66 | 65 | 63 | 211708046
ASPEN | THF2B36T21 | D(A,C,E)48D36+TDR | TM8V100C16MP12 | 35400 | 34200 | 15.5 | 12.2 | 8.1 | 2.64 | 65 | 64 | 211708045
ASPEN | THF2B36T21 | D(A,C,E)36C46+TDR | TM8V120C20MP12 | 35400 | 35200 | 16 | 12 | 8.1 | 2.66 | 65 | 63 | 211708051
ASPEN | YH2F42TB21 | LEM48C4 |  | 39000 | 40500 | 16 | 12.5 | 8.1 | 3.33 | 70 | 72 | 211599657
ASPEN | 4SHP17LE130P-**A | D(A,C,E)36B44+TDR | A97DSMV090C16 | 27400 | 29400 | 15.6 | 12 | 8.8 | 2.77 | 64 | 61 | 211744991
ASPEN | 4SHP17LE130P-**A | D(A,C,E)36B44+TDR | A97DSMV070B12 | 27400 | 29400 | 15.4 | 12.3 | 8.8 | 2.75 | 64 | 61 | 211744989
ASPEN | 4SHP17LE148P-**A | D(A,C,E)48D44+TDR | A97US2V080C20X | 46000 | 47000 | 15.3 | 12.4 | 8.2 | 2.89 | 68 | 68 | 211745371
ASPEN | 4SHP17LE130P-**A | D(A,C,E)36B44+TDR | A97US2V040B12X | 28400 | 28200 | 16.1 | 12.9 | 8.1 | 2.78 | 65 | 64 | 211744997
ASPEN | 4SHP17LE130P-**A | D(A,C,E)36B44+TDR | A97US2V060B12X | 28200 | 28200 | 15.9 | 12.9 | 8.1 | 2.76 | 65 | 64 | 211744999
ASPEN | 4SHP17LE130P-**A | D(A,C,E)36B44+TDR | A97USMV070B12 | 28400 | 28000 | 16.1 | 12.9 | 8.1 | 2.77 | 66 | 65 | 211745005
ASPEN | 4SHP22LX124P-**A | CX36A34+TDR | A96US2V045B12 | 22600 | 23800 | 20.5 | 13.4 | 8.5 | 2.55 | 62 | 59 | 212388233
ASPEN | 4SHP22LX124P-**A | CX36C34+TDR | A96US2V045B12 | 22800 | 23800 | 20.5 | 13.5 | 8.5 | 2.55 | 62 | 59 | 212388234
ASPEN | 4SHP22LX124P-**A | CX36C34+TDR | A96US2V070B12 | 22800 | 23600 | 21 | 13.5 | 8.5 | 2.57 | 62 | 59 | 212388236
ASPEN | 4SHP22LX124P-**A | CX36A34+TDR | A96US2V070B12 | 22600 | 23600 | 21 | 13.4 | 8.5 | 2.57 | 62 | 59 | 212388235
ASPEN | 4SHP22LX124P-**A | CX36A34+TDR | A97US2V040B12X | 22600 | 23600 | 21 | 13.4 | 8.5 | 2.54 | 62 | 59 | 212388237
ASPEN | 4SHP22LX124P-**A | CX36C34+TDR | A97US2V040B12X | 22800 | 23600 | 21 | 13.5 | 8.5 | 2.54 | 62 | 59 | 212388238
ASPEN | 4SHP22LX124P-**A | CX36C34+TDR | A97US2V060B12X | 22800 | 23600 | 20.5 | 13.5 | 8.5 | 2.55 | 62 | 59 | 212388240
ASPEN | 4SHP22LX124P-**A | CX36A34+TDR | A97US2V060B12X | 22600 | 23600 | 20.5 | 13.4 | 8.5 | 2.55 | 62 | 59 | 212388239
ASPEN | 4SHP22LX136P-**A | CX36C34+TDR | A96US2V070B12 | 32600 | 34800 | 20.5 | 11.9 | 8.4 | 2.46 | 63 | 60 | 212388266
ASPEN | 4SHP22LX136P-**A | CX36A34+TDR | A96US2V070B12 | 32200 | 34600 | 20.4 | 11.8 | 8.3 | 2.42 | 64 | 61 | 212388265
ASPEN | 4SHP22LX136P-**A | CX36A34+TDR | A97US2V040B12X | 32200 | 34600 | 20.4 | 11.8 | 8.3 | 2.42 | 64 | 61 | 212388277
ASPEN | 4SHP22LX136P-**A | CX36C34+TDR | A97US2V040B12X | 32600 | 34800 | 20.5 | 11.9 | 8.4 | 2.46 | 63 | 60 | 212388278
ASPEN | 4SHP22LX136P-**A | CX36C34+TDR | A97US2V060B12X | 32400 | 34800 | 20.4 | 11.8 | 8.3 | 2.44 | 64 | 61 | 212388280
ASPEN | 4SHP17LE136P-**A | D(A,C,E)48C34+TDR | A96DF1E110C20 | 34200 | 32000 | 16.3 | 12.9 | 8.2 | 2.74 | 68 | 69 | 211618842
ASPEN | 4SHP17LE136P-**A | D(A,C,E)36D34+TDR | A96DF1E090C16 | 34000 | 32000 | 16.2 | 12.8 | 8.1 | 2.71 | 68 | 68 | 211618838
ASPEN | 4SHP17LE136P-**A | D(A,C,E)36D34+TDR | A96DF2E070B16 | 34400 | 34800 | 15.2 | 12.3 | 8.1 | 2.37 | 59 | 53 | 211618844
ASPEN | 4SHP17LE136P-**A | D(A,C,E)36D34+TDR | A96DF2E090C16 | 34000 | 32400 | 16.2 | 12.8 | 8.1 | 2.7 | 67 | 67 | 211618846
ASPEN | 4SHP17LE136P-**A | D(A,C,E)48C34+TDR | A96DF2E090C16 | 34200 | 32400 | 16.3 | 12.9 | 8.2 | 2.72 | 67 | 67 | 211618847
ASPEN | 4SHP17LE136P-**A | D(A,C,E)36D34+TDR | A96DF1E110C20 | 34000 | 32000 | 16.2 | 12.8 | 8.1 | 2.73 | 68 | 69 | 211618841
ASPEN | 4SHP17LE136P-**A | D(A,C,E)48D44+TDR | A96DF2E090C16 | 35400 | 32600 | 16.6 | 13.1 | 8.4 | 2.82 | 67 | 68 | 211618848
ASPEN | 4SHP17LE136P-**A | D(A,C,E)36D34+TDR | A96DS2V090C20 | 34000 | 32600 | 15.8 | 12.9 | 8.2 | 2.68 | 68 | 69 | 211618854
ASPEN | 4SHP17LE136P-**A | D(A,C,E)48C34+TDR | A96DS2V090C20 | 34200 | 32800 | 15.9 | 12.9 | 8.2 | 2.73 | 68 | 68 | 211618855
ASPEN | 4SHP17LE136P-**A | D(A,C,E)48D44+TDR | A96DS2V090C20 | 35400 | 33000 | 16.2 | 13 | 8.5 | 2.8 | 68 | 68 | 211618856
ASPEN | 4SHP17LE136P-**A | D(A,C,E)48D44+TDR | A96DS2V045B12 | 35400 | 35000 | 15.5 | 12.8 | 8.2 | 2.42 | 59 | 53 | 211618853
ASPEN | 4SHP17LE136P-**A | D(A,C,E)48C34+TDR | A96DS2V110C20 | 34200 | 32800 | 15.9 | 12.9 | 8.2 | 2.73 | 68 | 68 | 211618858
ASPEN | 4SHP17LE136P-**A | D(A,C,E)48D44+TDR | A96DS2V110C20 | 35400 | 33000 | 16.2 | 13 | 8.5 | 2.8 | 68 | 68 | 211618859
ASPEN | 4SHP17LE136P-**A | D(A,C,E)48D44+TDR | A96UH1E070B12 | 35400 | 34000 | 16 | 12.8 | 8.2 | 2.64 | 65 | 63 | 211618863
ASPEN | 4SHP17LE136P-**A | D(A,C,E)48D44+TDR | A96UH1E030B12 | 35400 | 34000 | 16 | 12.8 | 8.2 | 2.68 | 65 | 64 | 211618861
ASPEN | 4SHP17LE136P-**A | D(A,C,E)36D34+TDR | A96DS2V110C20 | 34000 | 32600 | 15.8 | 12.9 | 8.2 | 2.68 | 68 | 69 | 211618857
ASPEN | 4SHP17LE136P-**A | D(A,C,E)48D44+TDR | A96DF2E110C20 | 35000 | 32200 | 16.3 | 13 | 8.2 | 2.83 | 68 | 70 | 211618850
ASPEN | 4SHP17LE136P-**A | D(A,C,E)48D44+TDR | A96UH2E045B12 | 35400 | 33800 | 16 | 13.3 | 8.2 | 2.71 | 65 | 64 | 211618870
ASPEN | 4SHP17LE136P-**A | D(A,C,E)48D44+TDR | A96UH2E070B12 | 35400 | 34200 | 16 | 12.8 | 8.2 | 2.66 | 65 | 63 | 211618872
ASPEN | 4SHP17LE136P-**A | D(A,C,E)48D44+TDR | A96US2V070B12 | 35400 | 34600 | 16 | 12.8 | 8.2 | 2.69 | 65 | 63 | 211618878
ASPEN | 4SHP17LE136P-**A | D(A,C,E)48D44+TDR | A96US2V045B12 | 35400 | 34600 | 15.5 | 12.8 | 8.2 | 2.7 | 65 | 64 | 211618876
ASPEN | 4SHP17LE136P-**A | D(A,C,E)48C34+TDR | A97DSMV070B12 | 34800 | 35000 | 15.5 | 12.6 | 8.1 | 2.33 | 58 | 52 | 211618892
ASPEN | 4SHP17LE136P-**A | D(A,C,E)36D34+TDR | A97DSMV090C16 | 34000 | 32600 | 15.8 | 12.9 | 8.1 | 2.71 | 68 | 69 | 211618894
ASPEN | 4SHP17LE136P-**A | D(A,C,E)48C34+TDR | A97DSMV090C16 | 34200 | 32600 | 15.9 | 12.9 | 8.1 | 2.74 | 68 | 69 | 211618895
ASPEN | 4SHP17LE136P-**A | D(A,C,E)48D44+TDR | A97DSMV090C16 | 35400 | 32800 | 16.2 | 13 | 8.4 | 2.83 | 68 | 70 | 211618896
ASPEN | 4SHP17LE136P-**A | D(A,C,E)36D34+TDR | A97DSMV090C20 | 34000 | 32600 | 15.8 | 12.9 | 8.2 | 2.68 | 68 | 69 | 211618897
ASPEN | 4SHP17LE136P-**A | D(A,C,E)48D44+TDR | A97DSMV070B12 | 35400 | 35200 | 15.5 | 12.8 | 8.2 | 2.4 | 59 | 52 | 211618893
ASPEN | 4SHP17LE136P-**A | D(A,C,E)48D44+TDR | A97DSMV090C20 | 35400 | 33000 | 16.2 | 13 | 8.5 | 2.8 | 68 | 68 | 211618899
ASPEN | 4SHP17LE136P-**A | D(A,C,E)36D34+TDR | A97DSMV110C20 | 34000 | 32600 | 15.8 | 12.9 | 8.1 | 2.68 | 68 | 69 | 211618900
ASPEN | 4SHP17LE136P-**A | D(A,C,E)48C34+TDR | A97DSMV110C20 | 34200 | 32800 | 15.9 | 12.9 | 8.1 | 2.74 | 68 | 68 | 211618901
ASPEN | 4SHP17LE136P-**A | D(A,C,E)48D44+TDR | A97DSMV110C20 | 35400 | 33000 | 16.2 | 13 | 8.4 | 2.81 | 68 | 68 | 211618902
ASPEN | 4SHP17LE136P-**A | D(A,C,E)48C34+TDR | A97DSMV090C20 | 34200 | 32800 | 15.9 | 12.9 | 8.2 | 2.73 | 68 | 68 | 211618898
ASPEN | 4SHP17LE136P-**A | D(A,C,E)48D44+TDR | A97USMV070B12 | 35400 | 34600 | 16 | 12.8 | 8.2 | 2.69 | 65 | 63 | 211618904
ASPEN | NS17H30SA4-**A | C(A,C,D,E)36B36+TDR | NF97X060V3B-* | 28000 | 28200 | 15.8 | 12.8 | 8.1 | 2.74 | 65 | 64 | 211711807
ASPEN | NS17H30SA4-**A | C(A,C,D,E)36B36+TDR | NF97X080V4C-* | 28400 | 28400 | 16 | 12.6 | 8.3 | 2.69 | 65 | 64 | 211711810
ASPEN | NS17H30SA4-**A | C(A,C,D,E)36B36+TDR | NF97U110M5C-* | 29200 | 29200 | 15.6 | 12.6 | 8.5 | 2.73 | 65 | 64 | 211711801
ASPEN | NS17H30SA4-**A | C(A,C,D,E)36B36+TDR | NF97X040V3B-* | 28200 | 28200 | 16 | 12.8 | 8.1 | 2.77 | 65 | 64 | 211711804
ASPEN | NS17H30SA4-**A | C(A,C,D,E)36A36+TDR | NF97U110M5C-* | 28600 | 28800 | 15.4 | 12.5 | 8.2 | 2.64 | 66 | 65 | 211711800
ASPEN | NS17H30SA4-**A | C(A,C,D,E)36B36+TDR | NF97U090M3C-* | 28200 | 28200 | 16 | 12.6 | 8.3 | 2.7 | 66 | 65 | 211711792
ASPEN | NS17H30SA4-**A | C(A,C,D,E)30A36+TDR | NF97U110M5C-* | 28200 | 28600 | 15.2 | 12.4 | 8.1 | 2.62 | 66 | 65 | 211711799
ASPEN | NS17H30SA4-**A | C(A,C,D,E)36B36+TDR | NF97U090M4C-* | 28000 | 28200 | 15.9 | 13.1 | 8.3 | 2.71 | 65 | 64 | 211711795
ASPEN | NS17H30SA4-**A | C(A,C,D,E)30A36+TDR | NF96U110V5C-* | 28200 | 28600 | 15.2 | 12.4 | 8.1 | 2.62 | 66 | 65 | 211711784
ASPEN | NS17H30SA4-**A | C(A,C,D,E)36A36+TDR | NF96U110V5C-* | 28600 | 28800 | 15.4 | 12.5 | 8.2 | 2.64 | 66 | 65 | 211711785
ASPEN | NS17H30SA4-**A | C(A,C,D,E)36B36+TDR | NF96U110V5C-* | 29200 | 29200 | 15.6 | 12.6 | 8.5 | 2.73 | 65 | 64 | 211711786
ASPEN | NS17H30SA4-**A | C(A,C,D,E)36B36+TDR | NF97U070M3B-* | 28200 | 28000 | 16 | 12.8 | 8.1 | 2.76 | 66 | 65 | 211711789
ASPEN | NS17H30SA4-**A | C(A,C,D,E)36B36+TDR | NF96U110S5C-* | 28800 | 28800 | 16 | 12.6 | 8.5 | 2.76 | 65 | 64 | 211711783
ASPEN | NS17H30SA4-**A | C(A,C,D,E)30A36+TDR | NF96U110S5C-* | 27600 | 28400 | 15.6 | 12.4 | 8.1 | 2.65 | 65 | 64 | 211711781
ASPEN | THF2B36T21 | D(A,C,E)36C46+TDR | TPLC120C20MP13 | 35400 | 35200 | 16 | 12 | 8.1 | 2.66 | 65 | 63 | 211708227
ASPEN | THF2B36T21 | D(A,C,E)36C46+TDR | TPLC080C16MP13 | 35200 | 34200 | 15.5 | 12.2 | 8.1 | 2.65 | 65 | 64 | 211708215
ASPEN | THF2B36T21 | D(A,C,E)48D36+TDR | TPLC080B12MP13 | 35400 | 34400 | 15.5 | 12.1 | 8.1 | 2.62 | 65 | 64 | 211708213
ASPEN | THF2B36T21 | D(A,C,E)36C44+TDR | TPLC120C20MP13 | 35400 | 35200 | 16 | 12 | 8.1 | 2.66 | 65 | 63 | 211708226
ASPEN | THF2B36T21 | D(A,C,E)48D36+TDR | TPLC100C20MP13 | 35400 | 35200 | 16 | 12 | 8.1 | 2.66 | 65 | 63 | 211708225
ASPEN | THF2B36T21 | D(A,C,E)36C46+TDR | TPLC100C20MP13 | 35400 | 35200 | 16 | 12 | 8.1 | 2.66 | 65 | 63 | 211708223
ASPEN | THF2B36T21 | D(A,C,E)36C44+TDR | TPLC080C16MP13 | 35200 | 34200 | 15.5 | 12.2 | 8.1 | 2.65 | 65 | 64 | 211708214
ASPEN | THF2B36T21 | D(A,C,E)48D34+TDR | TPLC100C16MP13 | 35400 | 34200 | 15.5 | 12.2 | 8.1 | 2.64 | 65 | 64 | 211708220
ASPEN | THF2B36T21 | D(A,C,E)48D36+TDR | TPLC100C16MP13 | 35400 | 34200 | 15.5 | 12.2 | 8.1 | 2.64 | 65 | 64 | 211708221
ASPEN | THF2B36T21 | D(A,C,E)48D34+TDR | TPLC080C16MP13 | 35400 | 34200 | 15.5 | 12.2 | 8.1 | 2.64 | 65 | 64 | 211708216
ASPEN | THF2B36T21 | D(A,C,E)36C44+TDR | TPLC100C20MP13 | 35400 | 35200 | 16 | 12 | 8.1 | 2.66 | 65 | 63 | 211708222
ASPEN | THF2B36T21 | D(A,C,E)48D34+TDR | TPLC080B12MP13 | 35400 | 34400 | 15.5 | 12.1 | 8.1 | 2.62 | 65 | 64 | 211708212
ASPEN | THF2B36T21 | D(A,C,E)48D36+TDR | TP9C100C20MP13 | 35400 | 35000 | 15.5 | 12 | 8.1 | 2.7 | 65 | 64 | 211708201
ASPEN | THF2B36T21 | D(A,C,E)36C46+TDR | TPLC100C16MP13 | 35200 | 34200 | 15.5 | 12.2 | 8.1 | 2.65 | 65 | 64 | 211708219
ASPEN | THF2B36T21 | D(A,C,E)36C44+TDR | TPLC100C16MP13 | 35200 | 34200 | 15.5 | 12.2 | 8.1 | 2.65 | 65 | 64 | 211708218
ASPEN | THF2B36T21 | D(A,C,E)48D36+TDR | TPLC080C16MP13 | 35400 | 34200 | 15.5 | 12.2 | 8.1 | 2.64 | 65 | 64 | 211708217
ASPEN | THF2B36T21 | D(A,C,E)48D34+TDR | TP9C100C20MP13 | 35400 | 35000 | 15.5 | 12 | 8.1 | 2.7 | 65 | 64 | 211708200
ASPEN | THF2B36T21 | D(A,C,E)48D34+TDR | TP9C100C16MP13 | 35200 | 33800 | 15.5 | 12.2 | 8.1 | 2.69 | 66 | 64 | 211708196
ASPEN | THF2B36T21 | D(A,C,E)48D36+TDR | TP9C100C16MP13 | 35200 | 33800 | 15.5 | 12.2 | 8.1 | 2.69 | 66 | 64 | 211708197
ASPEN | THF2B36T21 | D(A,C,E)36C44+TDR | TP9C100C20MP13 | 35400 | 35000 | 15.5 | 12 | 8.1 | 2.69 | 65 | 64 | 211708198
ASPEN | THF2B36T21 | D(A,C,E)36C46+TDR | TP9C100C20MP13 | 35400 | 35000 | 15.5 | 12 | 8.1 | 2.69 | 65 | 64 | 211708199
ASPEN | THF2B36T21 | D(A,C,E)48D36+TDR | TMLV100C16MP12 | 35400 | 34200 | 15.5 | 12.2 | 8.1 | 2.64 | 65 | 64 | 211708177
ASPEN | THF2B36T21 | D(A,C,E)48D34+TDR | TMLV120C20MP12 | 35400 | 35200 | 16 | 12 | 8.1 | 2.66 | 65 | 63 | 211708180
ASPEN | THF2B36T21 | D(A,C,E)36C44+TDR | TMLV100C16MP12 | 35200 | 34200 | 15.5 | 12.2 | 8.1 | 2.65 | 65 | 64 | 211708174
ASPEN | THF2B36T21 | D(A,C,E)48D36+TDR | TP9C060B12MP13 | 35400 | 34400 | 15.5 | 12 | 8.1 | 2.64 | 65 | 64 | 211708185
ASPEN | THF2B36T21 | D(A,C,E)36C46+TDR | TP9C060B12MP13 | 35400 | 34400 | 15.5 | 12 | 8.1 | 2.65 | 65 | 64 | 211708183
ASPEN | THF2B36T21 | D(A,C,E)48D34+TDR | TMLV100C16MP12 | 35400 | 34200 | 15.5 | 12.2 | 8.1 | 2.64 | 65 | 64 | 211708176
ASPEN | THF2B36T21 | D(A,C,E)48D34+TDR | TP9C060B12MP13 | 35400 | 34400 | 15.5 | 12 | 8.1 | 2.64 | 65 | 64 | 211708184
ASPEN | THF2B36T21 | D(A,C,E)48D36+TDR | TMLE120C16MP11 | 35400 | 34400 | 16 | 12.5 | 8.1 | 2.72 | 65 | 64 | 211708169
ASPEN | THF2B36T21 | D(A,C,E)36C44+TDR | TP9C060B12MP13 | 35400 | 34400 | 15.5 | 12 | 8.1 | 2.65 | 65 | 64 | 211708182
ASPEN | THF2B36T21 | D(A,C,E)48D36+TDR | TMLV120C20MP12 | 35400 | 35200 | 16 | 12 | 8.1 | 2.66 | 65 | 63 | 211708181
ASPEN | THF2B36T21 | D(A,C,E)36C46+TDR | TMLE120C16MP11 | 35400 | 34400 | 16 | 12.4 | 8.1 | 2.72 | 65 | 64 | 211708167
ASPEN | THF2B36T21 | D(A,C,E)36C46+TDR | TMLV120C20MP12 | 35400 | 35200 | 16 | 12 | 8.1 | 2.66 | 65 | 63 | 211708179
ASPEN | THF2B36T21 | D(A,C,E)36C44+TDR | TMLV120C20MP12 | 35400 | 35200 | 16 | 12 | 8.1 | 2.66 | 65 | 63 | 211708178
ASPEN | THF2B36T21 | D(A,C,E)48D34+TDR | TMLE100C16MP11 | 35400 | 34400 | 16 | 12.5 | 8.1 | 2.72 | 65 | 64 | 211708164
ASPEN | THF2B36T21 | D(A,C,E)36C46+TDR | TMLV100C16MP12 | 35200 | 34200 | 15.5 | 12.2 | 8.1 | 2.65 | 65 | 64 | 211708175
ASPEN | THF2B36T21 | D(A,C,E)48D36+TDR | TMLE100C16MP11 | 35400 | 34400 | 16 | 12.5 | 8.1 | 2.72 | 65 | 64 | 211708165
ASPEN | THF2B36T21 | D(A,C,E)36C44+TDR | TMLE120C16MP11 | 35400 | 34400 | 16 | 12.4 | 8.1 | 2.72 | 65 | 64 | 211708166
ASPEN | THF2B36T21 | D(A,C,E)48D34+TDR | TMLE120C16MP11 | 35400 | 34400 | 16 | 12.5 | 8.1 | 2.72 | 65 | 64 | 211708168
ASPEN | 4SHP17LE148P-**A | CM60A44+TDR | A96DF2E110C20 | 44500 | 45000 | 15.3 | 12.4 | 8.1 | 2.71 | 67 | 67 | 212286066
ASPEN | 4SHP17LE148P-**A | CM60A44+TDR | A96DF1E110C20 | 44500 | 45000 | 15.5 | 12.4 | 8.1 | 2.71 | 67 | 67 | 212286065
ASPEN | 4SHP17LE148P-**A | CM60A44+TDR | A96DF1E090C16 | 45000 | 45000 | 15.2 | 12.4 | 8.1 | 2.71 | 67 | 67 | 212286064
ASPEN | 4SHP17LE142P-**A | CM60A44+TDR | A96DF2E090C16 | 39500 | 42000 | 15.5 | 12 | 8.2 | 2.62 | 65 | 64 | 212286023
ASPEN | 4SHP17LE148P-**A | D(A,C,E)48D44+TDR | A96US2V110C16 | 46000 | 47000 | 15.3 | 12.4 | 8.2 | 2.9 | 68 | 68 | 211618943
ASPEN | 4SHP17LE148P-**A | D(A,C,E)48D44+TDR | A96UH2E110C20 | 46000 | 46000 | 15.5 | 12.4 | 8.2 | 2.93 | 68 | 69 | 211618941
ASPEN | 4SHP17LE148P-**A | D(A,C,E)48D44+TDR | A96UH2E090C16 | 46000 | 46000 | 15.5 | 12.4 | 8.2 | 2.9 | 68 | 69 | 211618940
ASPEN | 4SHP17LE148P-**A | D(A,C,E)48D44+TDR | A96DF1E090C16 | 47000 | 45500 | 15.6 | 12.7 | 8.5 | 2.83 | 67 | 67 | 211618934
ASPEN | 4SHP17LE148P-**A | D(A,C,E)48D44+TDR | A96UH1E090C16 | 46000 | 46000 | 15.5 | 12.4 | 8.2 | 2.92 | 68 | 69 | 211618937
ASPEN | 4SHP17LE148P-**A | D(A,C,E)48D44+TDR | A96DF2E110C20 | 47000 | 45500 | 15.6 | 12.7 | 8.5 | 2.82 | 67 | 67 | 211618936
ASPEN | 4SHP17LE148P-**A | D(A,C,E)48D44+TDR | A96DF1E110C20 | 47000 | 45500 | 15.5 | 12.7 | 8.5 | 2.82 | 67 | 67 | 211618935
ASPEN | 4SHP17LE142P-**A | D(A,C,E)48D44+TDR | A96UH1E090C16 | 39500 | 39000 | 15.3 | 12.5 | 8.1 | 2.57 | 65 | 64 | 211618923
ASPEN | 4SHP17LE142P-**A | D(A,C,E)48D44+TDR | A96UH2E110C20 | 40000 | 39000 | 15.3 | 12.5 | 8.1 | 2.54 | 65 | 64 | 211618924
ASPEN | 4SHP17LE142P-**A | D(A,C,E)48D44+TDR | A96DF2E110C20 | 41000 | 39500 | 15.6 | 13 | 8.2 | 2.6 | 64 | 62 | 211618922
ASPEN | 4SHP17LE142P-**A | D(A,C,E)48D44+TDR | A96DF2E090C16 | 40500 | 39500 | 15.6 | 13 | 8.2 | 2.57 | 64 | 61 | 211618921
ASPEN | 4SHP17LE142P-**A | D(A,C,E)48D44+TDR | A96DF1E090C16 | 40500 | 39500 | 15.8 | 13 | 8.2 | 2.64 | 64 | 61 | 211618919
ASPEN | 4SHP17LE142P-**A | D(A,C,E)48D44+TDR | A96DF1E110C20 | 41000 | 39500 | 15.8 | 13 | 8.2 | 2.6 | 64 | 62 | 211618920
ASPEN | 4HP18V36P | A(E,F)W304+TDR |  | 22400 | 22000 | 15.2 | 11.7 | 8.1 | 2.71 | 91 | 109 | 212390909
ASPEN | 4SHP22LX148P-**A | CX60B34+TDR | A97US2V080C20X | 44500 | 45500 | 18.9 | 11.8 | 8.4 | 2.33 | 64 | 62 | 212388326
ASPEN | 4SHP22LX148P-**A | CX60A34+TDR | A97US2V080C20X | 44000 | 45500 | 18.8 | 11.7 | 8.3 | 2.31 | 64 | 62 | 212388325
ASPEN | 4SHP22LX148P-**A | CX60B34+TDR | A96US2V090C20 | 44500 | 45500 | 18.9 | 11.8 | 8.4 | 2.33 | 64 | 62 | 212388314
ASPEN | 4SHP22LX148P-**A | CX60A34+TDR | A96US2V090C20 | 44000 | 45500 | 18.8 | 11.7 | 8.3 | 2.31 | 64 | 62 | 212388313
ASPEN | 4SHP18LX136P | D(A,C,E)36A34+TDR | A96US2V045B12 | 21800 | 24000 | 18.9 | 12 | 8.5 | 2.53 | 64 | 61 | 212360946
ASPEN | 4SHP18LX136P | D(A,C,E)48B44+TDR | A96US2V070B12 | 22800 | 24000 | 19 | 12.3 | 8.5 | 2.55 | 64 | 61 | 212360951
ASPEN | 4SHP18LX136P | D(A,C,E)48B44+TDR | A96US2V045B12 | 22800 | 24000 | 19 | 12.3 | 8.5 | 2.53 | 64 | 61 | 212360948
ASPEN | 4SHP18LX136P | D(A,C,E)36A34+TDR | A96US2V070B12 | 21800 | 24000 | 18.9 | 12 | 8.5 | 2.55 | 64 | 61 | 212360949
ASPEN | 4SHP18LX136P | D(A,C,E)36D34+TDR | A96US2V070B12 | 22800 | 24000 | 19 | 12.3 | 8.5 | 2.55 | 64 | 61 | 212360950
ASPEN | 4SHP18LX136P | D(A,C,E)36D34+TDR | A96US2V045B12 | 22800 | 24000 | 19 | 12.3 | 8.5 | 2.53 | 64 | 61 | 212360947
ASPEN | 4SHP18LX136P | D(A,C,E)48B44+TDR | A96UH2E045B12 | 23200 | 24000 | 18 | 12.3 | 8.5 | 2.56 | 65 | 64 | 212360916
ASPEN | 4SHP18LX136P | D(A,C,E)36D34+TDR | A96UH2E045B12 | 23000 | 24000 | 18 | 12.3 | 8.5 | 2.56 | 65 | 64 | 212360912
ASPEN | 4SHP18LX136P | D(A,C,E)36A34+TDR | A96UH2E045B12 | 22200 | 23800 | 17.9 | 12 | 8.5 | 2.57 | 66 | 65 | 212360908
ASPEN | 4SHP18LX136P | D(A,C,E)48B44+TDR | A96UH1E070B12 | 23200 | 24000 | 18 | 12.3 | 8.5 | 2.53 | 65 | 64 | 212360890
ASPEN | 4SHP18LX136P | D(A,C,E)36D34+TDR | A96UH1E070B12 | 23000 | 24000 | 18 | 12.3 | 8.5 | 2.53 | 65 | 64 | 212360886
ASPEN | 4SHP18LX136P | D(A,C,E)36A34+TDR | A96UH1E070B12 | 22200 | 23800 | 17.9 | 12 | 8.5 | 2.54 | 66 | 65 | 212360881
ASPEN | 4SHP18LX136P | D(A,C,E)48B44+TDR | A96UH1E045B12 | 23200 | 24000 | 18.5 | 12.3 | 8.5 | 3.06 | 66 | 66 | 212360877
ASPEN | 4SHP18LX136P | D(A,C,E)36A34+TDR | A96UH1E045B12 | 22200 | 23800 | 18.4 | 12 | 8.5 | 3.06 | 66 | 66 | 212360868
ASPEN | 4SHP18LX136P | D(A,C,E)36D34+TDR | A96UH1E045B12 | 23000 | 24000 | 18.5 | 12.3 | 8.5 | 3.06 | 66 | 66 | 212360872
ASPEN | 4SHP18LX136P | D(A,C,E)36D34+TDR | A96DF2E090C16 | 34400 | 34600 | 16.5 | 11.7 | 8.1 | 1.99 | 59 | 53 | 212360819
ASPEN | 4SHP18LX136P | D(A,C,E)48B44+TDR | A96DF2E090C16 | 34400 | 34600 | 16.5 | 11.7 | 8.1 | 1.99 | 59 | 53 | 212360823
ASPEN | 4SHP18LX136P | D(A,C,E)36D34+TDR | A96DF2E070B16 | 22800 | 24000 | 17.5 | 12.3 | 8.1 | 2.6 | 65 | 64 | 212360805
ASPEN | 4SHP18LX136P | D(A,C,E)36A34+TDR | A96DF2E090C16 | 33200 | 34600 | 16.5 | 11.7 | 8.1 | 1.99 | 59 | 53 | 212360814
ASPEN | 4SHP18LX136P | D(A,C,E)36A34+TDR | A96DF2E070B16 | 22200 | 24000 | 17.5 | 12.3 | 8.1 | 2.6 | 65 | 64 | 212360801
ASPEN | 4SHP18LX136P | D(A,C,E)48B44+TDR | A96DF2E070B16 | 22800 | 24000 | 17.5 | 12 | 8.1 | 2.6 | 65 | 64 | 212360809
ASPEN | 4SHP18LX136P | D(A,C,E)36D34+TDR | A96DF2E045B12 | 22800 | 24000 | 17.5 | 12.3 | 8.1 | 2.6 | 65 | 64 | 212360792
ASPEN | 4SHP18LX136P | D(A,C,E)36A34+TDR | A96DF2E045B12 | 22200 | 24000 | 17.5 | 12.3 | 8.1 | 2.6 | 65 | 64 | 212360787
ASPEN | 4SHP18LX136P | D(A,C,E)48B44+TDR | A96DF2E045B12 | 22800 | 24000 | 17.5 | 12 | 8.1 | 2.6 | 65 | 64 | 212360796
ASPEN | 4SHP18LX136P | D(A,C,E)36D34+TDR | A96DF1E090C16 | 34600 | 34600 | 17.1 | 12 | 8.1 | 1.98 | 59 | 53 | 212360778
ASPEN | 4SHP18LX136P | D(A,C,E)48B44+TDR | A96DF1E090C16 | 34600 | 34600 | 17.1 | 12 | 8.1 | 1.98 | 59 | 53 | 212360783
ASPEN | 4SHP18LX136P | D(A,C,E)36A34+TDR | A96DF1E090C16 | 33400 | 34600 | 17.1 | 12 | 8.1 | 1.98 | 59 | 53 | 212360773
ASPEN | 4SHP18LX136P | D(A,C,E)48B44+TDR | A96DF1E045B12 | 23000 | 24000 | 18 | 12.3 | 8.1 | 2.61 | 65 | 64 | 212360756
ASPEN | 4SHP18LX136P | D(A,C,E)36D34+TDR | A96DF1E045B12 | 23000 | 24000 | 18 | 12 | 8.1 | 2.61 | 65 | 64 | 212360751
ASPEN | 4SHP18LX136P | D(A,C,E)36A34+TDR | A96DF1E045B12 | 22400 | 24000 | 18 | 12.3 | 8.1 | 2.61 | 65 | 64 | 212360747
ASPEN | THF2B42T21 | D(A,C,E)48D36+TDR | CP9C060B12MP13 | 41000 | 40000 | 15.5 | 12 | 8.4 | 2.6 | 63 | 59 | 211708231
ASPEN | THF2B36T21 | D(A,C,E)48D34+TDR | TPLC120C20MP13 | 35400 | 35200 | 16 | 12 | 8.1 | 2.66 | 65 | 63 | 211708228
ASPEN | THF2B36T21 | D(A,C,E)48D34+TDR | TPLC100C20MP13 | 35400 | 35200 | 16 | 12 | 8.1 | 2.66 | 65 | 63 | 211708224
ASPEN | THF2B42T21 | D(A,C,E)48D34+TDR | CP9C100C20MP13 | 41500 | 40500 | 16 | 12.2 | 8.5 | 2.72 | 64 | 62 | 211708238
ASPEN | THF2B42T21 | D(A,C,E)48D36+TDR | CP9C100C16MP13 | 41500 | 40500 | 16 | 12.5 | 8.4 | 2.7 | 62 | 59 | 211708237
ASPEN | THF2B42T21 | D(A,C,E)48D34+TDR | CP9C060B12MP13 | 41000 | 40000 | 15.5 | 12 | 8.4 | 2.6 | 63 | 59 | 211708230
ASPEN | 4SHP18LX136P | D(A,C,E)36A34+TDR | A97DSMV070B12 | 22200 | 24000 | 19 | 12.3 | 8.1 | 2.66 | 65 | 63 | 212360967
ASPEN | 4SHP18LX136P | D(A,C,E)48B44+TDR | A97DSMV070B12 | 22800 | 24000 | 19 | 12 | 8.1 | 2.66 | 65 | 63 | 212360969
ASPEN | 4SHP18LX136P | D(A,C,E)36D34+TDR | A97DSMV070B12 | 22800 | 24000 | 19 | 12.3 | 8.1 | 2.66 | 65 | 63 | 212360968
ASPEN | 4SHP18LX136P | D(A,C,E)36D34+TDR | A97US2V040B12X | 22800 | 24000 | 19 | 12.3 | 8.5 | 2.53 | 64 | 61 | 212360974
ASPEN | 4SHP18LX136P | D(A,C,E)36A34+TDR | A97US2V040B12X | 21800 | 24000 | 18.9 | 12 | 8.5 | 2.53 | 64 | 61 | 212360973
ASPEN | 4SHP18LX136P | D(A,C,E)48B44+TDR | A97US2V040B12X | 22800 | 24000 | 19 | 12.3 | 8.5 | 2.53 | 64 | 61 | 212360975
ASPEN | 4SHP18LX136P | D(A,C,E)36A34+TDR | A97US2V060B12X | 21800 | 24000 | 18.9 | 12 | 8.5 | 2.52 | 64 | 61 | 212360976
ASPEN | 4SHP18LX136P | D(A,C,E)36D34+TDR | A97US2V060B12X | 22800 | 24000 | 19 | 12.3 | 8.5 | 2.52 | 64 | 61 | 212360977
ASPEN | 4SHP18LX136P | D(A,C,E)48B44+TDR | A97US2V060B12X | 22800 | 24000 | 19 | 12.3 | 8.5 | 2.52 | 64 | 61 | 212360978
ASPEN | 4SHP18LX136P | D(A,C,E)36A34+TDR | A97USMV070B12 | 21800 | 24000 | 18.9 | 12 | 8.5 | 3.15 | 65 | 63 | 212360985
ASPEN | 4SHP18LX136P | D(A,C,E)48B44+TDR | A97USMV070B12 | 22800 | 24000 | 19 | 12.3 | 8.5 | 3.15 | 65 | 63 | 212360987
ASPEN | 4SHP18LX136P | D(A,C,E)36D34+TDR | A97USMV070B12 | 22800 | 24000 | 19 | 12.3 | 8.5 | 3.15 | 65 | 63 | 212360986
ASPEN | 4SHP18LX136P | D(A,C,E)36D34+TDR | EFV08BCA | 22600 | 24000 | 17.1 | 12.3 | 8.5 | 2.47 | 65 | 63 | 212361001
ASPEN | 4SHP18LX136P | D(A,C,E)48B44+TDR | EFV08BCA | 22600 | 24000 | 17.1 | 12.3 | 8.5 | 2.47 | 65 | 63 | 212361002
ASPEN | 4SHP18LX136P | D(A,C,E)36A34+TDR | EFV12BCA | 21800 | 24000 | 18.4 | 12 | 8.5 | 2.52 | 64 | 61 | 212361003
ASPEN | 4SHP18LX136P | D(A,C,E)36D34+TDR | EFV12BCA | 22800 | 24000 | 18.5 | 12.3 | 8.5 | 2.52 | 64 | 61 | 212361004
ASPEN | 4SHP18LX136P | D(A,C,E)48B44+TDR | EFV12BCA | 22800 | 24000 | 18.5 | 12.3 | 8.5 | 2.52 | 64 | 61 | 212361005
ASPEN | 4SHP18LX136P | D(A,C,E)36A34+TDR | EFV08BCA | 21800 | 24000 | 17 | 12 | 8.5 | 2.47 | 65 | 63 | 212361000
ASPEN | THF2B42T21 | D(A,C,E)48D34+TDR | TM8Y100C20MP11 | 41500 | 40500 | 16 | 12.5 | 8.5 | 2.77 | 64 | 62 | 211708293
ASPEN | THF2B42T21 | D(A,C,E)48D34+TDR | TM8Y120C20MP11 | 41500 | 40500 | 16 | 12.5 | 8.5 | 2.77 | 64 | 62 | 211708295
ASPEN | THF2B42T21 | D(A,C,E)48D36+TDR | TM8Y120C20MP11 | 41500 | 40500 | 16 | 12.5 | 8.5 | 2.77 | 64 | 62 | 211708296
ASPEN | THF2B42T21 | D(A,C,E)48D36+TDR | TM9E060B12MP12 | 41000 | 40000 | 15.5 | 12 | 8.1 | 2.57 | 63 | 59 | 211708298
ASPEN | THF2B42T21 | D(A,C,E)48D36+TDR | TM8Y100C20MP11 | 41500 | 40500 | 16 | 12.5 | 8.5 | 2.77 | 64 | 62 | 211708294
ASPEN | THF2B42T21 | D(A,C,E)48D36+TDR | TM8Y100C16MP11 | 41500 | 40500 | 16 | 12.2 | 8.5 | 2.77 | 65 | 63 | 211708292
ASPEN | THF2B42T21 | D(A,C,E)48D36+TDR | TM8Y080C16MP11 | 41500 | 40500 | 16 | 12.2 | 8.5 | 2.77 | 65 | 63 | 211708290
ASPEN | THF2B42T21 | D(A,C,E)48D34+TDR | TM8Y100C16MP11 | 41500 | 40500 | 16 | 12.2 | 8.5 | 2.77 | 65 | 63 | 211708291
ASPEN | THF2B42T21 | D(A,C,E)48D34+TDR | TM8V100C20MP12 | 41500 | 41000 | 16 | 12.2 | 8.5 | 2.78 | 64 | 61 | 211708283
ASPEN | THF2B42T21 | D(A,C,E)48D34+TDR | TM8Y080C16MP11 | 41500 | 40500 | 16 | 12.2 | 8.5 | 2.77 | 65 | 63 | 211708289
ASPEN | THF2B42T21 | D(A,C,E)48D36+TDR | TM8Y080B12MP11 | 41000 | 40000 | 16 | 12.5 | 8.4 | 2.61 | 62 | 58 | 211708288
ASPEN | THF2B42T21 | D(A,C,E)48D34+TDR | TM8Y080B12MP11 | 41000 | 40000 | 16 | 12.5 | 8.4 | 2.61 | 62 | 58 | 211708287
ASPEN | THF2B42T21 | D(A,C,E)48D34+TDR | TM8V120C20MP12 | 41500 | 41000 | 16 | 12.2 | 8.5 | 2.78 | 64 | 61 | 211708285
ASPEN | THF2B42T21 | D(A,C,E)48D36+TDR | TM8V120C20MP12 | 41500 | 41000 | 16 | 12.2 | 8.5 | 2.78 | 64 | 61 | 211708286
ASPEN | THF2B42T21 | D(A,C,E)48D36+TDR | TM8V100C20MP12 | 41500 | 41000 | 16 | 12.2 | 8.5 | 2.78 | 64 | 61 | 211708284
ASPEN | THF2B42T21 | D(A,C,E)48D34+TDR | TM8V100C16MP12 | 41500 | 40000 | 16 | 12.2 | 8.5 | 2.77 | 66 | 65 | 211708281
ASPEN | THF2B42T21 | D(A,C,E)48D34+TDR | TM8V080C16MP12 | 41500 | 40000 | 16 | 12.2 | 8.5 | 2.77 | 66 | 65 | 211708279
ASPEN | THF2B42T21 | D(A,C,E)48D36+TDR | TM8V080B12MP12 | 41000 | 40000 | 15.5 | 12 | 8.1 | 2.58 | 63 | 59 | 211708278
ASPEN | THF2B42T21 | D(A,C,E)48D36+TDR | TM8V080C16MP12 | 41500 | 40000 | 16 | 12.2 | 8.5 | 2.77 | 66 | 65 | 211708280
ASPEN | THF2B42T21 | D(A,C,E)48D34+TDR | TM8E130D20MP11 | 41500 | 41000 | 15.5 | 12.2 | 8.1 | 2.63 | 63 | 61 | 211708275
ASPEN | THF2B42T21 | D(A,C,E)48D36+TDR | TM8E130D20MP11 | 41500 | 41000 | 15.5 | 12.2 | 8.1 | 2.63 | 63 | 61 | 211708276
ASPEN | THF2B42T21 | D(A,C,E)48D34+TDR | TM8V080B12MP12 | 41000 | 40000 | 15.5 | 12 | 8.1 | 2.58 | 63 | 59 | 211708277
ASPEN | THF2B42T21 | D(A,C,E)48D36+TDR | TM8E120C20MP11 | 41500 | 40500 | 15.5 | 12 | 8.5 | 2.62 | 63 | 60 | 211708274
ASPEN | THF2B42T21 | D(A,C,E)48D36+TDR | TM8E120C16MP11 | 41500 | 41000 | 16 | 12.2 | 8.5 | 2.77 | 65 | 63 | 211708272
ASPEN | THF2B42T21 | D(A,C,E)48D34+TDR | TM8E120C16MP11 | 41500 | 41000 | 16 | 12.2 | 8.5 | 2.77 | 65 | 63 | 211708271
ASPEN | THF2B42T21 | D(A,C,E)48D36+TDR | TM8E100C20MP11 | 41500 | 40500 | 15.5 | 12.2 | 8.5 | 2.62 | 63 | 60 | 211708270
ASPEN | THF2B42T21 | D(A,C,E)48D34+TDR | TM8E100C20MP11 | 41500 | 40500 | 15.5 | 12.2 | 8.5 | 2.62 | 63 | 60 | 211708269
ASPEN | THF2B42T21 | D(A,C,E)48D36+TDR | TM8E100C16MP11 | 41500 | 41000 | 16 | 12.2 | 8.5 | 2.77 | 65 | 63 | 211708268
ASPEN | THF2B42T21 | D(A,C,E)48D34+TDR | TM8E100C16MP11 | 41500 | 41000 | 16 | 12.2 | 8.5 | 2.77 | 65 | 63 | 211708267
ASPEN | THF2B42T21 | D(A,C,E)48D36+TDR | TM8E100B12MP11 | 41000 | 40000 | 16 | 12.5 | 8.4 | 2.64 | 62 | 59 | 211708266
ASPEN | THF2B42T21 | D(A,C,E)48D34+TDR | TM8E100B12MP11 | 41000 | 40000 | 16 | 12.5 | 8.4 | 2.64 | 62 | 59 | 211708265
ASPEN | THF2B42T21 | D(A,C,E)48D34+TDR | TM8E080C16MP11 | 41500 | 41000 | 16 | 12.2 | 8.5 | 2.77 | 65 | 63 | 211708261
ASPEN | THF2B42T21 | D(A,C,E)48D34+TDR | TL9E080C16UH11 | 41500 | 40500 | 16 | 12 | 8.4 | 2.71 | 64 | 61 | 211708254
ASPEN | THF2B42T21 | D(A,C,E)48D36+TDR | TL9E080C16UH11 | 41500 | 40500 | 16 | 12 | 8.4 | 2.71 | 64 | 61 | 211708255
ASPEN | THF2B42T21 | D(A,C,E)48D36+TDR | TM8E080C20MP11 | 41500 | 40500 | 15.5 | 12.2 | 8.5 | 2.64 | 64 | 61 | 211708264
ASPEN | THF2B42T21 | D(A,C,E)48D36+TDR | TM8E080C16MP11 | 41500 | 41000 | 16 | 12.2 | 8.5 | 2.77 | 65 | 63 | 211708262
ASPEN | THF2B42T21 | D(A,C,E)48D34+TDR | TM8E080C20MP11 | 41500 | 40500 | 15.5 | 12.2 | 8.5 | 2.64 | 64 | 61 | 211708263
ASPEN | THF2B42T21 | D(A,C,E)48D34+TDR | TM8E080B12MP11 | 41000 | 40000 | 16 | 12 | 8.4 | 2.62 | 62 | 59 | 211708259
ASPEN | THF2B42T21 | D(A,C,E)48D34+TDR | TL9E100C20UH11 | 41500 | 41000 | 16 | 12.2 | 8.5 | 2.77 | 64 | 62 | 211708256
ASPEN | THF2B42T21 | D(A,C,E)48D34+TDR | TL8E080C16UH11 | 41500 | 40000 | 16 | 12.5 | 8.4 | 2.65 | 62 | 58 | 211708248
ASPEN | THF2B42T21 | D(A,C,E)48D36+TDR | TM8E080B12MP11 | 41000 | 40000 | 16 | 12 | 8.4 | 2.62 | 62 | 59 | 211708260
ASPEN | THF2B42T21 | D(A,C,E)48D36+TDR | TL8E100C20UH11 | 41500 | 41000 | 16 | 12.2 | 8.5 | 2.79 | 64 | 62 | 211708251
ASPEN | THF2B42T21 | D(A,C,E)48D36+TDR | TL9E100C20UH11 | 41500 | 41000 | 16 | 12.2 | 8.5 | 2.77 | 64 | 62 | 211708258
ASPEN | THF2B42T21 | D(A,C,E)48D36+TDR | TL8E080C16UH11 | 41500 | 40000 | 16 | 12.5 | 8.4 | 2.65 | 62 | 58 | 211708249
ASPEN | THF2B42T21 | D(A,C,E)48D34+TDR | CP9C120D20MP13 | 41500 | 41000 | 16 | 12.5 | 8.5 | 2.79 | 63 | 61 | 211708240
ASPEN | THF2B42T21 | D(A,C,E)48D36+TDR | CPLC100C16MP13 | 41500 | 40000 | 16 | 12.2 | 8.5 | 2.77 | 66 | 65 | 211708245
ASPEN | THF2B42T21 | D(A,C,E)48D34+TDR | TL9E060B12UH11 | 41000 | 40000 | 15.5 | 12 | 8.1 | 2.58 | 63 | 59 | 211708252
ASPEN | THF2B42T21 | D(A,C,E)48D36+TDR | TL9E060B12UH11 | 41000 | 40000 | 15.5 | 12 | 8.1 | 2.58 | 63 | 59 | 211708253
ASPEN | THF2B42T21 | D(A,C,E)48D34+TDR | TL8E100C20UH11 | 41500 | 41000 | 16 | 12.2 | 8.5 | 2.79 | 64 | 62 | 211708250
ASPEN | THF2B42T21 | D(A,C,E)48D36+TDR | CP9C100C20MP13 | 41500 | 40500 | 16 | 12.2 | 8.5 | 2.72 | 64 | 62 | 211708239
ASPEN | THF2B42T21 | D(A,C,E)48D36+TDR | CPLC080C16MP13 | 41500 | 40000 | 16 | 12.2 | 8.5 | 2.77 | 66 | 65 | 211708243
ASPEN | THF2B42T21 | D(A,C,E)48D36+TDR | CPLC120C20MP13 | 41500 | 41000 | 16 | 12.2 | 8.5 | 2.78 | 64 | 61 | 211708247
ASPEN | THF2B42T21 | D(A,C,E)48D34+TDR | CP9C080C16MP13 | 41500 | 40500 | 15.5 | 12 | 8.1 | 2.6 | 63 | 60 | 211708234
ASPEN | THF2B42T21 | D(A,C,E)48D34+TDR | CPLC120C20MP13 | 41500 | 41000 | 16 | 12.2 | 8.5 | 2.78 | 64 | 61 | 211708246
ASPEN | THF2B42T21 | D(A,C,E)48D34+TDR | CPLC100C16MP13 | 41500 | 40000 | 16 | 12.2 | 8.5 | 2.77 | 66 | 65 | 211708244
ASPEN | THF2B36T21 | D(A,C,E)48D36+TDR | TPLC120C20MP13 | 35400 | 35200 | 16 | 12 | 8.1 | 2.66 | 65 | 63 | 211708229
ASPEN | THF2B42T21 | D(A,C,E)48D34+TDR | CPLC080C16MP13 | 41500 | 40000 | 16 | 12.2 | 8.5 | 2.77 | 66 | 65 | 211708242
ASPEN | THF2B42T21 | D(A,C,E)48D36+TDR | CP9C080C16MP13 | 41500 | 40500 | 15.5 | 12 | 8.1 | 2.6 | 63 | 60 | 211708235
ASPEN | THF2B42T21 | D(A,C,E)48D34+TDR | CP9C100C16MP13 | 41500 | 40500 | 16 | 12.5 | 8.4 | 2.7 | 62 | 59 | 211708236
ASPEN | THF2B42T21 | D(A,C,E)48D36+TDR | CP9C120D20MP13 | 41500 | 41000 | 16 | 12.5 | 8.5 | 2.79 | 63 | 61 | 211708241
ASPEN | THF2B30T21 | D(A,C,E)36C44+TDR | TL8E080C16UH11 | 29600 | 28600 | 16 | 12 | 8.3 | 2.71 | 65 | 64 | 211707724
ASPEN | THF2B30T21 | D(A,C,E)30B46+TDR | TL8E080C16UH11 | 29600 | 28400 | 16 | 11.9 | 8.1 | 2.62 | 65 | 64 | 211707723
ASPEN | THF2B30T21 | D(A,C,E)30B44+TDR | TL8E080C16UH11 | 29600 | 28400 | 16 | 11.9 | 8.1 | 2.62 | 65 | 64 | 211707722
ASPEN | THF2B30T21 | D(A,C,E)36C46+TDR | CPLC100C16MP13 | 29600 | 29000 | 16 | 12 | 8.4 | 2.71 | 64 | 63 | 211707717
ASPEN | THF2B30T21 | D(A,C,E)36C44+TDR | CPLC100C16MP13 | 29600 | 29000 | 16 | 12 | 8.4 | 2.71 | 64 | 63 | 211707716
ASPEN | THF2B30T21 | D(A,C,E)30B46+TDR | CPLC100C16MP13 | 29600 | 28800 | 16 | 11.9 | 8.1 | 2.61 | 65 | 63 | 211707715
ASPEN | THF2B30T21 | D(A,C,E)30B44+TDR | CPLC100C16MP13 | 29600 | 28800 | 16 | 11.9 | 8.1 | 2.61 | 65 | 63 | 211707714
ASPEN | THF2B30T21 | D(A,C,E)36C46+TDR | CPLC080C16MP13 | 29600 | 29000 | 16 | 12 | 8.4 | 2.71 | 64 | 63 | 211707713
ASPEN | THF2B30T21 | D(A,C,E)36C44+TDR | CPLC080C16MP13 | 29600 | 29000 | 16 | 12 | 8.4 | 2.71 | 64 | 63 | 211707712
ASPEN | THF2B30T21 | D(A,C,E)30B46+TDR | CPLC080C16MP13 | 29600 | 28800 | 16 | 11.9 | 8.1 | 2.61 | 65 | 63 | 211707711
ASPEN | THF2B30T21 | D(A,C,E)30B44+TDR | CPLC080C16MP13 | 29600 | 28800 | 16 | 11.9 | 8.1 | 2.61 | 65 | 63 | 211707710
ASPEN | GSZC704810A* | C(A,C,D,E)48B44+MBVC1601**-1A*+TDR |  | 44500 | 48000 | 17.4 | 12 | 8.1 | 2.8 | 65 | 63 | 212428723
ASPEN | 4SHP17LE136P-**A | D(A,C,E)36B44+TDR | A97DSMV090C20 | 34200 | 32800 | 15.9 | 12.9 | 8.2 | 2.73 | 68 | 68 | 211745184
ASPEN | 4SHP17LE136P-**A | D(A,C,E)48B44+TDR | A96DS2V090C20 | 34200 | 32800 | 15.9 | 12.9 | 8.2 | 2.73 | 68 | 68 | 211745147
ASPEN | 4SHP17LE136P-**A | D(A,C,E)48B44+TDR | A96DS2V110C20 | 34200 | 32800 | 15.9 | 13 | 8.2 | 2.7 | 68 | 68 | 211745149
ASPEN | 4SHP17LE136P-**A | D(A,C,E)36B44+TDR | A96DS2V110C20 | 34200 | 32800 | 15.9 | 12.9 | 8.2 | 2.73 | 68 | 68 | 211745148
ASPEN | 4SHP17LE136P-**A | D(A,C,E)36B44+TDR | A96DS2V090C20 | 34200 | 32800 | 15.9 | 12.9 | 8.2 | 2.73 | 68 | 68 | 211745146
ASPEN | 4SHP17LE136P-**A | D(A,C,E)36B44+TDR | A96DF2E090C16 | 34000 | 32400 | 16.2 | 12.9 | 8.1 | 2.73 | 67 | 67 | 211745137
ASPEN | 4SHP17LE136P-**A | D(A,C,E)36B44+TDR | A96DF1E110C20 | 34000 | 32000 | 16.2 | 12.8 | 8.1 | 2.75 | 68 | 69 | 211745132
ASPEN | 4SHP17LE136P-**A | D(A,C,E)48B44+TDR | A96DF2E090C16 | 34200 | 32400 | 16.3 | 12.9 | 8.1 | 2.73 | 67 | 67 | 211745138
ASPEN | 4SHP17LE136P-**A | D(A,C,E)36B44+TDR | A96DF1E090C16 | 34000 | 32000 | 16.2 | 12.8 | 8.1 | 2.74 | 68 | 68 | 211745130
ASPEN | 4SHP17LE136P-**A | D(A,C,E)48B44+TDR | A96DF1E090C16 | 34200 | 32000 | 16.3 | 12.9 | 8.1 | 2.74 | 68 | 68 | 211745131
ASPEN | 4SHP17LE136P-**A | D(A,C,E)48B44+TDR | A96DF1E110C20 | 34200 | 32000 | 16.3 | 12.9 | 8.1 | 2.75 | 68 | 69 | 211745133
ASPEN | 4HP17L18P-**A | D(A,C,E)30A34+TDR | 96G2DF045BE12 | 16700 | 18000 | 16.1 | 13.2 | 8.4 | 2.58 | 62 | 59 | 211721710
ASPEN | 4HP17L18P-**A | D(A,C,E)30B34+TDR | 96G1UH045BE12 | 16800 | 17100 | 16.4 | 13.3 | 8.6 | 2.45 | 61 | 56 | 211721709
ASPEN | 4HP17L18P-**A | D(A,C,E)30A3G+TDR | 96G1UH045BE12 | 16500 | 16900 | 15.4 | 13.1 | 8.3 | 2.37 | 62 | 57 | 211721708
ASPEN | 4HP17L18P-**A | D(A,C,E)30B34+TDR | 96G1DF045BE12 | 17000 | 18000 | 16.4 | 13.3 | 8.8 | 2.7 | 62 | 58 | 211721706
ASPEN | 4HP17L18P-**A | D(A,C,E)30A34+TDR | 96G1DF045BE12 | 16700 | 17800 | 16.3 | 13.2 | 8.4 | 2.58 | 62 | 58 | 211721704
ASPEN | 4HP17L18P-**A | D(A,C,E)30A3G+TDR | 96G1DF045BE12 | 16700 | 17800 | 15.4 | 13.2 | 8.4 | 2.58 | 62 | 58 | 211721705
ASPEN | THF2B42T21 | D(A,C,E)48D34+TDR | TM9E100C20MP12 | 41500 | 40500 | 15.5 | 12 | 8.5 | 2.62 | 63 | 60 | 211708307
ASPEN | THF2B42T21 | D(A,C,E)48D36+TDR | TM9E100C20MP12 | 41500 | 40500 | 15.5 | 12 | 8.5 | 2.62 | 63 | 60 | 211708308
ASPEN | THF2B42T21 | D(A,C,E)48D34+TDR | TM9E120D20MP12 | 41500 | 40500 | 15.5 | 12 | 8.4 | 2.63 | 63 | 60 | 211708309
ASPEN | THF2B42T21 | D(A,C,E)48D34+TDR | TM9E080C16MP12 | 41500 | 41000 | 16 | 12.2 | 8.5 | 2.75 | 65 | 63 | 211708301
ASPEN | THF2B42T21 | D(A,C,E)48D36+TDR | TM9E080C20MP12 | 41500 | 40500 | 15.5 | 12 | 8.5 | 2.62 | 63 | 60 | 211708304
ASPEN | THF2B42T21 | D(A,C,E)48D36+TDR | TM9E080C16MP12 | 41500 | 41000 | 16 | 12.2 | 8.5 | 2.75 | 65 | 63 | 211708302
ASPEN | THF2B42T21 | D(A,C,E)48D34+TDR | TM9E080C20MP12 | 41500 | 40500 | 15.5 | 12 | 8.5 | 2.62 | 63 | 60 | 211708303
ASPEN | THF2B42T21 | D(A,C,E)48D34+TDR | TM9E060B12MP12 | 41000 | 40000 | 15.5 | 12 | 8.1 | 2.57 | 63 | 59 | 211708297
ASPEN | 4SHP17LE136P-**A | D(A,C,E)48B44+TDR | A97DSMV110C20 | 34200 | 32800 | 15.9 | 12.9 | 8.1 | 2.74 | 68 | 68 | 211745187
ASPEN | 4SHP17LE136P-**A | D(A,C,E)48D44+TDR | A97US2V060B12X | 35400 | 34600 | 16 | 12.8 | 8.2 | 2.69 | 65 | 63 | 211745193
ASPEN | 4SHP17LE136P-**A | D(A,C,E)36B44+TDR | A97DSMV110C20 | 34200 | 32800 | 15.9 | 12.9 | 8.1 | 2.74 | 68 | 68 | 211745186
ASPEN | 4SHP17LE136P-**A | D(A,C,E)48D44+TDR | A97US2V040B12X | 35400 | 34600 | 16 | 12.8 | 8.2 | 2.68 | 65 | 63 | 211745190
ASPEN | 4SHP17LE136P-**A | D(A,C,E)36B44+TDR | A97DSMV090C16 | 34200 | 32600 | 15.9 | 12.9 | 8.1 | 2.74 | 68 | 69 | 211745182
ASPEN | 4SHP17LE136P-**A | D(A,C,E)48B44+TDR | A97DSMV090C20 | 34200 | 32800 | 15.9 | 12.9 | 8.2 | 2.73 | 68 | 68 | 211745185
ASPEN | 4SHP17LE136P-**A | D(A,C,E)48B44+TDR | A97DSMV090C16 | 34200 | 32600 | 15.9 | 12.9 | 8.1 | 2.74 | 68 | 69 | 211745183
ASPEN | THF2B30T21 | D(A,C,E)36C46+TDR | TL8E100C20UH11 | 29600 | 28400 | 16 | 12.5 | 8.3 | 2.76 | 65 | 63 | 211707729
ASPEN | 4SHP17LE148P-**A | D(A,C,E)48B44+TDR | A96DF2E110C20 | 45500 | 45000 | 15.4 | 12.5 | 8.2 | 2.72 | 67 | 67 | 211745335
ASPEN | 4SHP17LE148P-**A | D(A,C,E)48B44+TDR | A96DF1E090C16 | 45500 | 45000 | 15.3 | 12.5 | 8.2 | 2.72 | 67 | 67 | 211745333
ASPEN | 4SHP17LE148P-**A | D(A,C,E)48B44+TDR | A96DF1E110C20 | 45500 | 45000 | 15.6 | 12.5 | 8.2 | 2.72 | 67 | 67 | 211745334
ASPEN | THF2B42T21 | LEM48C4 |  | 39000 | 40500 | 16 | 12.5 | 8.1 | 3.33 | 70 | 72 | 211599531
ASPEN | THF2B42T21 | LEM48C4 |  | 39000 | 40500 | 16 | 12.5 | 8.1 | 3.33 | 70 | 72 | 211599529
ASPEN | THF2B42T21 | LEM48C4 |  | 39000 | 40500 | 16 | 12.5 | 8.1 | 3.33 | 70 | 72 | 211599532
ASPEN | THF2B42T21 | LEM48C4 |  | 39000 | 40500 | 16 | 12.5 | 8.1 | 3.33 | 70 | 72 | 211599530
ASPEN | YH2F42TB21 | C(A,C,D,E)60A3G+TDR | TM8Y080C16MP11 | 38500 | 40000 | 15.4 | 11.7 | 8.2 | 2.66 | 65 | 64 | 212307163
ASPEN | YH2F42TB21 | C(A,C,D,E)60A3G+TDR | TM8Y080B12MP11 | 38500 | 39500 | 15.4 | 12 | 8.2 | 2.52 | 62 | 58 | 212307155
ASPEN | YH2F42TB21 | C(A,C,D,E)60A34+TDR | TM8V120C20MP12 | 39000 | 40500 | 16.2 | 11.7 | 8.2 | 2.73 | 64 | 62 | 212307143
ASPEN | YH2F42TB21 | C(A,C,D,E)60A34+TDR | TM8Y080C16MP11 | 38500 | 40000 | 16.2 | 11.7 | 8.2 | 2.66 | 65 | 64 | 212307159
ASPEN | YH2F42TB21 | C(A,C,D,E)60A34+TDR | TM8E080C20MP11 | 39000 | 40000 | 15.4 | 12 | 8.2 | 2.67 | 65 | 63 | 212307048
ASPEN | YH2F42TB21 | C(A,C,D,E)60A3G+TDR | TM8V100C20MP12 | 39000 | 40500 | 15.4 | 11.7 | 8.2 | 2.73 | 64 | 62 | 212307139
ASPEN | YH2F42TB21 | C(A,C,D,E)60A3G+TDR | TM8V120C20MP12 | 39000 | 40500 | 15.4 | 11.7 | 8.2 | 2.73 | 64 | 62 | 212307147
ASPEN | YH2F42TB21 | C(A,C,D,E)60A34+TDR | TM8Y080B12MP11 | 38500 | 39500 | 16.2 | 12 | 8.2 | 2.52 | 62 | 58 | 212307151
ASPEN | YH2F42TB21 | C(A,C,D,E)60A34+TDR | TM8V100C20MP12 | 39000 | 40500 | 16.2 | 11.7 | 8.2 | 2.73 | 64 | 62 | 212307135
ASPEN | YH2F42TB21 | C(A,C,D,E)60A3G+TDR | TM8V100C16MP12 | 38500 | 39500 | 15.4 | 11.7 | 8.2 | 2.66 | 66 | 65 | 212307131
ASPEN | YH2F42TB21 | C(A,C,D,E)60A34+TDR | TM8V080C16MP12 | 38500 | 39500 | 16.2 | 11.7 | 8.2 | 2.66 | 66 | 65 | 212307118
ASPEN | YH2F42TB21 | C(A,C,D,E)60A3G+TDR | TM8V080C16MP12 | 38500 | 39500 | 15.4 | 11.7 | 8.2 | 2.66 | 66 | 65 | 212307122
ASPEN | YH2F42TB21 | C(A,C,D,E)60A3G+TDR | TM8E120C16MP11 | 39000 | 40500 | 15.4 | 11.7 | 8.2 | 2.66 | 65 | 64 | 212307084
ASPEN | YH2F42TB21 | C(A,C,D,E)60A34+TDR | TM8E120C16MP11 | 39000 | 40500 | 16.2 | 11.7 | 8.2 | 2.66 | 65 | 64 | 212307080
ASPEN | YH2F42TB21 | C(A,C,D,E)60A34+TDR | TM8E120C20MP11 | 39000 | 40000 | 15.4 | 12 | 8.2 | 2.73 | 64 | 62 | 212307089
ASPEN | YH2F42TB21 | C(A,C,D,E)60A3G+TDR | TM8E100C16MP11 | 39000 | 40500 | 15.4 | 11.7 | 8.2 | 2.66 | 65 | 64 | 212307068
ASPEN | YH2F42TB21 | C(A,C,D,E)60A34+TDR | TM8E100C20MP11 | 39000 | 40000 | 15.4 | 12 | 8.2 | 2.67 | 65 | 63 | 212307072
ASPEN | YH2F42TB21 | C(A,C,D,E)60A34+TDR | TM8E100C16MP11 | 39000 | 40500 | 16.2 | 11.7 | 8.2 | 2.66 | 65 | 64 | 212307064
ASPEN | YH2F42TB21 | C(A,C,D,E)60A34+TDR | TM8E100B12MP11 | 38000 | 39500 | 16.2 | 12 | 8.2 | 2.56 | 62 | 59 | 212307057
ASPEN | YH2F42TB21 | C(A,C,D,E)60A3G+TDR | TM8E100B12MP11 | 38000 | 39500 | 15.4 | 12 | 8.2 | 2.56 | 62 | 59 | 212307060
ASPEN | YH2F42TB21 | C(A,C,D,E)60A3G+TDR | TM8E080C16MP11 | 39000 | 40500 | 15.4 | 11.7 | 8.2 | 2.66 | 65 | 64 | 212307045
ASPEN | YH2F42TB21 | C(A,C,D,E)60A3G+TDR | TL9E100C20UH11 | 39000 | 40500 | 15.4 | 11.7 | 8.2 | 2.69 | 65 | 63 | 212307028
ASPEN | YH2F42TB21 | C(A,C,D,E)60A34+TDR | TL9E100C20UH11 | 39000 | 40500 | 16.2 | 11.7 | 8.2 | 2.69 | 65 | 63 | 212307024
ASPEN | YH2F42TB21 | C(A,C,D,E)60A34+TDR | TM8E080C16MP11 | 39000 | 40500 | 16.2 | 11.7 | 8.2 | 2.66 | 65 | 64 | 212307041
ASPEN | YH2F42TB21 | C(A,C,D,E)60A3G+TDR | TL9E080C16UH11 | 38500 | 40000 | 15.4 | 11.7 | 8.2 | 2.64 | 64 | 62 | 212307020
ASPEN | YH2F42TB21 | C(A,C,D,E)60A34+TDR | TL9E080C16UH11 | 38500 | 40000 | 16.2 | 11.7 | 8.2 | 2.64 | 64 | 62 | 212307016
ASPEN | YH2F42TB21 | C(A,C,D,E)60A34+TDR | TL8E100C20UH11 | 39500 | 40500 | 16.2 | 11.7 | 8.2 | 2.73 | 65 | 63 | 212307000
ASPEN | YH2F42TB21 | C(A,C,D,E)60A3G+TDR | TL8E100C20UH11 | 39500 | 40500 | 15.4 | 11.7 | 8.2 | 2.73 | 65 | 63 | 212307003
ASPEN | YH2F42TB21 | C(A,C,D,E)60A3G+TDR | TL8E080C16UH11 | 38500 | 39500 | 15.4 | 12 | 8.2 | 2.56 | 62 | 58 | 212306995
ASPEN | YH2F42TB21 | C(A,C,D,E)60A34+TDR | TL8E080C16UH11 | 38500 | 39500 | 16.2 | 12 | 8.2 | 2.56 | 62 | 58 | 212306991
ASPEN | THF2B48T21 | D(A,C,E)48D34+TDR | TM9E100C20MP12 | 46000 | 44500 | 16 | 11.9 | 8.2 | 3.08 | 69 | 71 | 211708472
ASPEN | THF2B48T21 | D(A,C,E)48D36+TDR | TM9E120D20MP12 | 45500 | 44000 | 15.5 | 11.9 | 8.2 | 2.87 | 67 | 67 | 211708475
ASPEN | THF2B48T21 | D(A,C,E)48D36+TDR | TM9E100C16MP12 | 45000 | 44000 | 16 | 11.9 | 8.2 | 3.13 | 69 | 71 | 211708471
ASPEN | THF2B48T21 | D(A,C,E)48D36+TDR | TM9E100C20MP12 | 46000 | 44500 | 16 | 11.9 | 8.2 | 3.08 | 69 | 71 | 211708473
ASPEN | THF2B48T21 | D(A,C,E)48D34+TDR | TM9E120D20MP12 | 45500 | 44000 | 15.5 | 11.9 | 8.2 | 2.87 | 67 | 67 | 211708474
ASPEN | THF2B48T21 | D(A,C,E)48D34+TDR | TM9E080C20MP12 | 46000 | 44500 | 16 | 11.9 | 8.2 | 3.08 | 69 | 71 | 211708468
ASPEN | THF2B48T21 | D(A,C,E)48D36+TDR | TM9E080C16MP12 | 45000 | 44000 | 16 | 11.9 | 8.2 | 3.13 | 69 | 71 | 211708467
ASPEN | THF2B48T21 | D(A,C,E)48D34+TDR | TM9E080C16MP12 | 45000 | 44000 | 16 | 11.9 | 8.2 | 3.13 | 69 | 71 | 211708466
ASPEN | THF2B48T21 | D(A,C,E)48D36+TDR | TM9E080C20MP12 | 46000 | 44500 | 16 | 11.9 | 8.2 | 3.08 | 69 | 71 | 211708469
ASPEN | THF2B48T21 | D(A,C,E)48D34+TDR | TM8E080C20MP11 | 46000 | 45000 | 16 | 11.9 | 8.2 | 3.05 | 68 | 70 | 211708430
ASPEN | THF2B48T21 | D(A,C,E)48D36+TDR | TM8V100C20MP12 | 46000 | 44500 | 16 | 11.9 | 8.2 | 3.1 | 68 | 69 | 211708449
ASPEN | THF2B48T21 | D(A,C,E)48D34+TDR | TM8V120C20MP12 | 46000 | 44500 | 16 | 11.9 | 8.2 | 3.1 | 68 | 69 | 211708450
ASPEN | THF2B48T21 | D(A,C,E)48D36+TDR | TM8V100C16MP12 | 45500 | 44000 | 16 | 11.9 | 8.2 | 3.14 | 69 | 70 | 211708447
ASPEN | THF2B48T21 | D(A,C,E)48D36+TDR | TM8V080C16MP12 | 45500 | 44000 | 16 | 11.9 | 8.2 | 3.14 | 69 | 70 | 211708445
ASPEN | THF2B48T21 | D(A,C,E)48D36+TDR | TM8V120C20MP12 | 46000 | 44500 | 16 | 11.9 | 8.2 | 3.1 | 68 | 69 | 211708451
ASPEN | THF2B48T21 | D(A,C,E)48D34+TDR | TM8V100C20MP12 | 46000 | 44500 | 16 | 11.9 | 8.2 | 3.1 | 68 | 69 | 211708448
ASPEN | THF2B48T21 | D(A,C,E)48D34+TDR | TM8V100C16MP12 | 45500 | 44000 | 16 | 11.9 | 8.2 | 3.14 | 69 | 70 | 211708446
ASPEN | THF2B48T21 | D(A,C,E)48D34+TDR | TM8V080C16MP12 | 45500 | 44000 | 16 | 11.9 | 8.2 | 3.14 | 69 | 70 | 211708444
ASPEN | THF2B48T21 | D(A,C,E)48D36+TDR | TM8E120C20MP11 | 46000 | 44500 | 16 | 11.9 | 8.2 | 3.07 | 69 | 70 | 211708441
ASPEN | THF2B48T21 | D(A,C,E)48D36+TDR | TM8E120C16MP11 | 45500 | 44000 | 16 | 11.9 | 8.2 | 3.13 | 69 | 71 | 211708439
ASPEN | THF2B48T21 | D(A,C,E)48D34+TDR | TM8E120C20MP11 | 46000 | 44500 | 16 | 11.9 | 8.2 | 3.07 | 69 | 70 | 211708440
ASPEN | THF2B48T21 | D(A,C,E)48D36+TDR | TM8E100C20MP11 | 46000 | 44500 | 16 | 11.9 | 8.2 | 3.08 | 69 | 71 | 211708437
ASPEN | THF2B48T21 | D(A,C,E)48D34+TDR | TM8E100C20MP11 | 46000 | 44500 | 16 | 11.9 | 8.2 | 3.08 | 69 | 71 | 211708436
ASPEN | THF2B48T21 | D(A,C,E)48D34+TDR | TM8E120C16MP11 | 45500 | 44000 | 16 | 11.9 | 8.2 | 3.13 | 69 | 71 | 211708438
ASPEN | THF2B48T21 | D(A,C,E)48D36+TDR | TM8E080C20MP11 | 46000 | 45000 | 16 | 11.9 | 8.2 | 3.05 | 68 | 70 | 211708431
ASPEN | THF2B48T21 | D(A,C,E)48D36+TDR | TM8E100C16MP11 | 45000 | 44000 | 16 | 11.9 | 8.2 | 3.13 | 69 | 71 | 211708435
ASPEN | THF2B48T21 | D(A,C,E)48D34+TDR | TM8E100C16MP11 | 45000 | 44000 | 16 | 11.9 | 8.2 | 3.13 | 69 | 71 | 211708434
ASPEN | THF2B48T21 | D(A,C,E)48D36+TDR | TL9E080C16UH11 | 45000 | 44000 | 16 | 11.9 | 8.2 | 3.1 | 69 | 71 | 211708423
ASPEN | THF2B48T21 | D(A,C,E)48D36+TDR | TL9E100C20UH11 | 45500 | 44500 | 16 | 11.9 | 8.2 | 3.08 | 69 | 70 | 211708425
ASPEN | THF2B48T21 | D(A,C,E)48D34+TDR | TL9E080C16UH11 | 45000 | 44000 | 16 | 11.9 | 8.2 | 3.1 | 69 | 71 | 211708422
ASPEN | THF2B48T21 | D(A,C,E)48D34+TDR | TL9E100C20UH11 | 45500 | 44500 | 16 | 11.9 | 8.2 | 3.08 | 69 | 70 | 211708424
ASPEN | THF2B48T21 | D(A,C,E)48D36+TDR | TM8E080C16MP11 | 45000 | 44000 | 16 | 11.9 | 8.2 | 3.11 | 69 | 70 | 211708429
ASPEN | THF2B48T21 | D(A,C,E)48D34+TDR | TM8E080C16MP11 | 45000 | 44000 | 16 | 11.9 | 8.2 | 3.11 | 69 | 70 | 211708428
ASPEN | THF2B42T21 | D(A,C,E)48D34+TDR | TPLC100C20MP13 | 41500 | 41000 | 16 | 12.2 | 8.5 | 2.78 | 64 | 61 | 211708383
ASPEN | THF2B48T21 | D(A,C,E)48D34+TDR | CPLC120C20MP13 | 46000 | 44500 | 16 | 11.9 | 8.2 | 3.1 | 68 | 69 | 211708414
ASPEN | THF2B48T21 | D(A,C,E)48D36+TDR | TL8E080C16UH11 | 45500 | 44000 | 16 | 11.9 | 8.2 | 3.11 | 69 | 70 | 211708417
ASPEN | THF2B48T21 | D(A,C,E)48D36+TDR | CPLC120C20MP13 | 46000 | 44500 | 16 | 11.9 | 8.2 | 3.1 | 68 | 69 | 211708415
ASPEN | THF2B42T21 | D(A,C,E)48D36+TDR | TMLE130D20MP11 | 41500 | 41000 | 15.5 | 12.2 | 8.1 | 2.63 | 63 | 61 | 211708352
ASPEN | THF2B48T21 | D(A,C,E)48D36+TDR | CPLC080C16MP13 | 45500 | 44000 | 16 | 11.9 | 8.2 | 3.14 | 69 | 70 | 211708411
ASPEN | THF2B48T21 | D(A,C,E)48D34+TDR | CPLC100C16MP13 | 45500 | 44000 | 16 | 11.9 | 8.2 | 3.14 | 69 | 70 | 211708412
ASPEN | THF2B48T21 | D(A,C,E)48D34+TDR | TL8E080C16UH11 | 45500 | 44000 | 16 | 11.9 | 8.2 | 3.11 | 69 | 70 | 211708416
ASPEN | THF2B48T21 | D(A,C,E)48D36+TDR | CP9C120D20MP13 | 46000 | 44500 | 16 | 11.9 | 8.2 | 3.11 | 69 | 70 | 211708403
ASPEN | THF2B48T21 | D(A,C,E)48D36+TDR | CPLC100C16MP13 | 45500 | 44000 | 16 | 11.9 | 8.2 | 3.14 | 69 | 70 | 211708413
ASPEN | THF2B42T21 | D(A,C,E)48D34+TDR | TP9C060B12MP13 | 41000 | 40000 | 15.5 | 12 | 8.4 | 2.6 | 63 | 59 | 211708358
ASPEN | THF2B48T21 | D(A,C,E)48D36+TDR | CP9C100C20MP13 | 45500 | 44000 | 16 | 11.9 | 8.2 | 3.13 | 69 | 71 | 211708394
ASPEN | THF2B48T21 | D(A,C,E)48D34+TDR | CPLC080C16MP13 | 45500 | 44000 | 16 | 11.9 | 8.2 | 3.14 | 69 | 70 | 211708410
ASPEN | THF2B48T21 | D(A,C,E)48D34+TDR | CP9C120D20MP13 | 46000 | 44500 | 16 | 11.9 | 8.2 | 3.11 | 69 | 70 | 211708395
ASPEN | THF2B48T21 | D(A,C,E)48D34+TDR | CP9C100C20MP13 | 45500 | 44000 | 16 | 11.9 | 8.2 | 3.13 | 69 | 71 | 211708393
ASPEN | THF2B48T21 | D(A,C,E)48D36+TDR | CP9C100C16MP13 | 45500 | 44000 | 16 | 11.9 | 8.2 | 3.13 | 69 | 70 | 211708392
ASPEN | THF2B30T21 | D(A,C,E)36C46+TDR | TL9E080C16UH11 | 29600 | 28800 | 16 | 12 | 8.4 | 2.7 | 65 | 64 | 211707737
ASPEN | THF2B30T21 | D(A,C,E)36C44+TDR | TL9E080C16UH11 | 29600 | 28800 | 16 | 12 | 8.4 | 2.7 | 65 | 64 | 211707736
ASPEN | THF2B30T21 | D(A,C,E)30B46+TDR | TL9E080C16UH11 | 29600 | 28600 | 16 | 11.9 | 8.1 | 2.6 | 65 | 64 | 211707735
ASPEN | THF2B30T21 | D(A,C,E)30B44+TDR | TL9E080C16UH11 | 29600 | 28600 | 16 | 11.9 | 8.1 | 2.6 | 65 | 64 | 211707734
ASPEN | HRG1536S1R-**A | A(E,F)M434+TDR |  | 33400 | 33600 | 16 | 12.5 | 8.1 | 2.67 | 65 | 63 | 211753650
ASPEN | HRG1536S1R-**A | A(E,F)M434+TDR |  | 33400 | 33600 | 16 | 12.5 | 8.1 | 2.67 | 65 | 63 | 211753649
ASPEN | YH2F42TB21 | C(A,C,D,E)60A34+TDR | TPLC100C20MP13 | 39000 | 40500 | 16.2 | 11.7 | 8.2 | 2.73 | 64 | 62 | 212307470
ASPEN | YH2F42TB21 | C(A,C,D,E)60A3G+TDR | TP9C100C20MP13 | 39000 | 40000 | 15.4 | 11.7 | 8.2 | 2.65 | 65 | 63 | 212307432
ASPEN | YH2F42TB21 | C(A,C,D,E)60A3G+TDR | TPLC100C16MP13 | 38500 | 39500 | 15.4 | 11.7 | 8.2 | 2.66 | 66 | 65 | 212307465
ASPEN | YH2F42TB21 | C(A,C,D,E)60A34+TDR | TPLC100C16MP13 | 38500 | 39500 | 16.2 | 11.7 | 8.2 | 2.66 | 66 | 65 | 212307461
ASPEN | YH2F42TB21 | C(A,C,D,E)60A34+TDR | TPLC080C16MP13 | 38500 | 39500 | 16.2 | 11.7 | 8.2 | 2.66 | 66 | 65 | 212307453
ASPEN | YH2F42TB21 | C(A,C,D,E)60A3G+TDR | TP9C120D20MP13 | 39000 | 40500 | 15.4 | 12 | 8.2 | 2.71 | 64 | 61 | 212307440
ASPEN | YH2F42TB21 | C(A,C,D,E)60A34+TDR | TP9C120D20MP13 | 39000 | 40500 | 16.2 | 12 | 8.2 | 2.71 | 64 | 61 | 212307436
ASPEN | YH2F42TB21 | C(A,C,D,E)60A3G+TDR | TP9C100C16MP13 | 38500 | 40000 | 15.4 | 12 | 8.2 | 2.62 | 63 | 59 | 212307423
ASPEN | YH2F42TB21 | C(A,C,D,E)60A34+TDR | TP9C100C20MP13 | 39000 | 40000 | 16.2 | 11.7 | 8.2 | 2.65 | 65 | 63 | 212307428
ASPEN | YH2F42TB21 | C(A,C,D,E)60A34+TDR | TP9C100C16MP13 | 38500 | 40000 | 16.2 | 12 | 8.2 | 2.62 | 63 | 59 | 212307417
ASPEN | YH2F42TB21 | C(A,C,D,E)60A34+TDR | TMLV100C16MP12 | 38500 | 39500 | 16.2 | 11.7 | 8.2 | 2.66 | 66 | 65 | 212307375
ASPEN | YH2F42TB21 | C(A,C,D,E)60A3G+TDR | TMLV120C20MP12 | 39000 | 40500 | 15.4 | 11.7 | 8.2 | 2.73 | 64 | 62 | 212307388
ASPEN | YH2F42TB21 | C(A,C,D,E)60A34+TDR | TMLV120C20MP12 | 39000 | 40500 | 16.2 | 11.7 | 8.2 | 2.73 | 64 | 62 | 212307384
ASPEN | YH2F42TB21 | C(A,C,D,E)60A34+TDR | TMLE120C20MP11 | 39000 | 40000 | 15.4 | 12 | 8.2 | 2.73 | 64 | 62 | 212307355
ASPEN | YH2F42TB21 | C(A,C,D,E)60A3G+TDR | TMLE120C16MP11 | 39000 | 40500 | 15.4 | 11.7 | 8.2 | 2.66 | 65 | 64 | 212307351
ASPEN | YH2F42TB21 | C(A,C,D,E)60A34+TDR | TMLE120C16MP11 | 39000 | 40500 | 16.2 | 11.7 | 8.2 | 2.66 | 65 | 64 | 212307347
ASPEN | YH2F42TB21 | C(A,C,D,E)60A34+TDR | TMLE100C16MP11 | 39000 | 40500 | 16.2 | 11.7 | 8.2 | 2.66 | 65 | 64 | 212307331
ASPEN | YH2F42TB21 | C(A,C,D,E)60A34+TDR | TM8Y120C20MP11 | 39000 | 40000 | 16.2 | 12 | 8.2 | 2.66 | 65 | 63 | 212307183
ASPEN | YH2F42TB21 | C(A,C,D,E)60A3G+TDR | TMLE100B12MP11 | 38000 | 39500 | 15.4 | 12 | 8.2 | 2.56 | 62 | 59 | 212307327
ASPEN | YH2F42TB21 | C(A,C,D,E)60A3G+TDR | TMLE100C16MP11 | 39000 | 40500 | 15.4 | 11.7 | 8.2 | 2.66 | 65 | 64 | 212307335
ASPEN | YH2F42TB21 | C(A,C,D,E)60A34+TDR | TMLE100C20MP11 | 39000 | 40000 | 15.4 | 12 | 8.2 | 2.67 | 65 | 63 | 212307339
ASPEN | YH2F42TB21 | C(A,C,D,E)60A34+TDR | TMLE100B12MP11 | 38000 | 39500 | 16.2 | 12 | 8.2 | 2.56 | 62 | 59 | 212307322
ASPEN | YH2F42TB21 | C(A,C,D,E)60A34+TDR | TMLE080C20MP11 | 39000 | 40000 | 15.4 | 12 | 8.2 | 2.67 | 65 | 63 | 212307314
ASPEN | YH2F42TB21 | C(A,C,D,E)60A34+TDR | TMLE080C16MP11 | 39000 | 40500 | 16.2 | 11.7 | 8.2 | 2.66 | 65 | 64 | 212307305
ASPEN | YH2F42TB21 | C(A,C,D,E)60A3G+TDR | TMLE080C16MP11 | 39000 | 40500 | 15.4 | 11.7 | 8.2 | 2.66 | 65 | 64 | 212307309
ASPEN | YH2F42TB21 | C(A,C,D,E)60A34+TDR | TM8V100C16MP12 | 38500 | 39500 | 16.2 | 11.7 | 8.2 | 2.66 | 66 | 65 | 212307127
ASPEN | YH2F42TB21 | C(A,C,D,E)60A34+TDR | TM9V100C20MP12 | 39000 | 40000 | 16.2 | 11.7 | 8.2 | 2.65 | 65 | 63 | 212307255
ASPEN | YH2F42TB21 | C(A,C,D,E)60A3G+TDR | TM9V120D20MP12 | 39000 | 40500 | 15.4 | 12 | 8.2 | 2.71 | 64 | 61 | 212307269
ASPEN | YH2F42TB21 | C(A,C,D,E)60A34+TDR | TM9V120D20MP12 | 39000 | 40500 | 16.2 | 12 | 8.2 | 2.71 | 64 | 61 | 212307264
ASPEN | YH2F42TB21 | C(A,C,D,E)60A3G+TDR | TM9V100C20MP12 | 39000 | 40000 | 15.4 | 11.7 | 8.2 | 2.65 | 65 | 63 | 212307260
ASPEN | YH2F42TB21 | C(A,C,D,E)60A3G+TDR | TM9V100C16MP12 | 38500 | 40000 | 15.4 | 12 | 8.2 | 2.62 | 63 | 59 | 212307250
ASPEN | YH2F42TB21 | C(A,C,D,E)60A34+TDR | TM9V100C16MP12 | 38500 | 40000 | 16.2 | 12 | 8.2 | 2.62 | 63 | 59 | 212307246
ASPEN | YH2F42TB21 | C(A,C,D,E)60A34+TDR | TM8Y100C20MP11 | 39000 | 40000 | 16.2 | 12 | 8.2 | 2.66 | 65 | 63 | 212307175
ASPEN | YH2F42TB21 | C(A,C,D,E)60A3G+TDR | TM8Y100C20MP11 | 39000 | 40000 | 15.4 | 12 | 8.2 | 2.66 | 65 | 63 | 212307179
ASPEN | YH2F42TB21 | C(A,C,D,E)60A3G+TDR | TM8Y120C20MP11 | 39000 | 40000 | 15.4 | 12 | 8.2 | 2.66 | 65 | 63 | 212307187
ASPEN | YH2F42TB21 | C(A,C,D,E)60A34+TDR | TM8Y100C16MP11 | 38500 | 40000 | 16.2 | 11.7 | 8.2 | 2.66 | 65 | 64 | 212307167
ASPEN | YH2F42TB21 | C(A,C,D,E)60A3G+TDR | TM8Y100C16MP11 | 38500 | 40000 | 15.4 | 11.7 | 8.2 | 2.66 | 65 | 64 | 212307171
ASPEN | THF2B48T21 | D(A,C,E)48D34+TDR | TP9C100C20MP13 | 45500 | 44000 | 16 | 11.9 | 8.2 | 3.13 | 69 | 71 | 211708524
ASPEN | THF2B42T21 | D(A,C,E)48D34+TDR | TM8E120C20MP11 | 41500 | 40500 | 15.5 | 12 | 8.5 | 2.62 | 63 | 60 | 211708273
ASPEN | THF2B48T21 | D(A,C,E)48D36+TDR | TPLC080C16MP13 | 45500 | 44000 | 16 | 11.9 | 8.2 | 3.14 | 69 | 70 | 211708529
ASPEN | THF2B48T21 | D(A,C,E)48D36+TDR | TPLC120C20MP13 | 46000 | 44500 | 16 | 11.9 | 8.2 | 3.1 | 68 | 69 | 211708535
ASPEN | THF2B48T21 | D(A,C,E)48D36+TDR | TP9C100C20MP13 | 45500 | 44000 | 16 | 11.9 | 8.2 | 3.13 | 69 | 71 | 211708525
ASPEN | THF2B48T21 | D(A,C,E)48D34+TDR | TPLC100C20MP13 | 46000 | 44500 | 16 | 11.9 | 8.2 | 3.1 | 68 | 69 | 211708532
ASPEN | THF2B48T21 | D(A,C,E)48D36+TDR | TPLC100C16MP13 | 45500 | 44000 | 16 | 11.9 | 8.2 | 3.14 | 69 | 70 | 211708531
ASPEN | THF2B48T21 | D(A,C,E)48D36+TDR | TPLC100C20MP13 | 46000 | 44500 | 16 | 11.9 | 8.2 | 3.1 | 68 | 69 | 211708533
ASPEN | THF2B48T21 | D(A,C,E)48D34+TDR | TPLC120C20MP13 | 46000 | 44500 | 16 | 11.9 | 8.2 | 3.1 | 68 | 69 | 211708534
ASPEN | THF2B48T21 | D(A,C,E)48D34+TDR | TPLC100C16MP13 | 45500 | 44000 | 16 | 11.9 | 8.2 | 3.14 | 69 | 70 | 211708530
ASPEN | THF2B48T21 | D(A,C,E)48D36+TDR | TP9C120D20MP13 | 46000 | 44500 | 16 | 11.9 | 8.2 | 3.11 | 69 | 70 | 211708527
ASPEN | THF2B48T21 | D(A,C,E)48D34+TDR | TP9C120D20MP13 | 46000 | 44500 | 16 | 11.9 | 8.2 | 3.11 | 69 | 70 | 211708526
ASPEN | THF2B48T21 | D(A,C,E)48D36+TDR | TP9C100C16MP13 | 45500 | 44000 | 16 | 11.9 | 8.2 | 3.13 | 69 | 70 | 211708523
ASPEN | THF2B48T21 | D(A,C,E)48D34+TDR | TPLC080C16MP13 | 45500 | 44000 | 16 | 11.9 | 8.2 | 3.14 | 69 | 70 | 211708528
ASPEN | THF2B48T21 | D(A,C,E)48D34+TDR | TP9C100C16MP13 | 45500 | 44000 | 16 | 11.9 | 8.2 | 3.13 | 69 | 70 | 211708522
ASPEN | THF2B48T21 | D(A,C,E)48D36+TDR | TMLV120C20MP12 | 46000 | 44500 | 16 | 11.9 | 8.2 | 3.1 | 68 | 69 | 211708517
ASPEN | THF2B48T21 | D(A,C,E)48D34+TDR | TMLE080C20MP11 | 46000 | 45000 | 16 | 11.9 | 8.2 | 3.05 | 68 | 70 | 211708500
ASPEN | THF2B48T21 | D(A,C,E)48D34+TDR | TMLV120C20MP12 | 46000 | 44500 | 16 | 11.9 | 8.2 | 3.1 | 68 | 69 | 211708516
ASPEN | THF2B48T21 | D(A,C,E)48D36+TDR | TMLE080C16MP11 | 45000 | 44000 | 16 | 11.9 | 8.2 | 3.11 | 69 | 70 | 211708499
ASPEN | THF2B48T21 | D(A,C,E)48D36+TDR | TMLV100C16MP12 | 45500 | 44000 | 16 | 11.9 | 8.2 | 3.14 | 69 | 70 | 211708515
ASPEN | THF2B48T21 | D(A,C,E)48D36+TDR | TMLE100C16MP11 | 45000 | 44000 | 16 | 11.9 | 8.2 | 3.13 | 69 | 71 | 211708505
ASPEN | THF2B48T21 | D(A,C,E)48D34+TDR | TMLV100C16MP12 | 45500 | 44000 | 16 | 11.9 | 8.2 | 3.14 | 69 | 70 | 211708514
ASPEN | THF2B48T21 | D(A,C,E)48D34+TDR | TMLE120C20MP11 | 46000 | 44500 | 16 | 11.9 | 8.2 | 3.07 | 69 | 70 | 211708510
ASPEN | THF2B48T21 | D(A,C,E)48D36+TDR | TMLE120C16MP11 | 45500 | 44000 | 16 | 11.9 | 8.2 | 3.13 | 69 | 71 | 211708509
ASPEN | THF2B48T21 | D(A,C,E)48D34+TDR | TMLE120C16MP11 | 45500 | 44000 | 16 | 11.9 | 8.2 | 3.13 | 69 | 71 | 211708508
ASPEN | THF2B48T21 | D(A,C,E)48D36+TDR | TMLE100C20MP11 | 46000 | 44500 | 16 | 11.9 | 8.2 | 3.08 | 69 | 71 | 211708507
ASPEN | THF2B48T21 | D(A,C,E)48D36+TDR | TMLE120C20MP11 | 46000 | 44500 | 16 | 11.9 | 8.2 | 3.07 | 69 | 70 | 211708511
ASPEN | THF2B48T21 | D(A,C,E)48D34+TDR | TMLE100C20MP11 | 46000 | 44500 | 16 | 11.9 | 8.2 | 3.08 | 69 | 71 | 211708506
ASPEN | THF2B48T21 | D(A,C,E)48D34+TDR | TMLE100C16MP11 | 45000 | 44000 | 16 | 11.9 | 8.2 | 3.13 | 69 | 71 | 211708504
ASPEN | THF2B48T21 | D(A,C,E)48D36+TDR | TM9Y120D20MP11 | 45500 | 44000 | 16 | 11.9 | 8.2 | 3.1 | 69 | 71 | 211708495
ASPEN | THF2B48T21 | D(A,C,E)48D36+TDR | TMLE080C20MP11 | 46000 | 45000 | 16 | 11.9 | 8.2 | 3.05 | 68 | 70 | 211708501
ASPEN | THF2B48T21 | D(A,C,E)48D34+TDR | TM9Y120D20MP11 | 45500 | 44000 | 16 | 11.9 | 8.2 | 3.1 | 69 | 71 | 211708494
ASPEN | THF2B48T21 | D(A,C,E)48D34+TDR | TMLE080C16MP11 | 45000 | 44000 | 16 | 11.9 | 8.2 | 3.11 | 69 | 70 | 211708498
ASPEN | THF2B48T21 | D(A,C,E)48D34+TDR | TM9Y100C16MP11 | 45000 | 44000 | 16 | 11.9 | 8.2 | 3.13 | 69 | 71 | 211708490
ASPEN | THF2B48T21 | D(A,C,E)48D36+TDR | TM9Y100C16MP11 | 45000 | 44000 | 16 | 11.9 | 8.2 | 3.13 | 69 | 71 | 211708491
ASPEN | THF2B48T21 | D(A,C,E)48D34+TDR | TM9E100C16MP12 | 45000 | 44000 | 16 | 11.9 | 8.2 | 3.13 | 69 | 71 | 211708470
ASPEN | THF2B48T21 | D(A,C,E)48D34+TDR | TM9V120D20MP12 | 46000 | 44500 | 16 | 11.9 | 8.2 | 3.11 | 69 | 70 | 211708484
ASPEN | THF2B48T21 | D(A,C,E)48D36+TDR | TM9V120D20MP12 | 46000 | 44500 | 16 | 11.9 | 8.2 | 3.11 | 69 | 70 | 211708485
ASPEN | THF2B48T21 | D(A,C,E)48D36+TDR | TM9V100C20MP12 | 45500 | 44000 | 16 | 11.9 | 8.2 | 3.13 | 69 | 71 | 211708483
ASPEN | THF2B48T21 | D(A,C,E)48D34+TDR | TM9V100C20MP12 | 45500 | 44000 | 16 | 11.9 | 8.2 | 3.13 | 69 | 71 | 211708482
ASPEN | THF2B48T21 | D(A,C,E)48D36+TDR | TM9V100C16MP12 | 45500 | 44000 | 16 | 11.9 | 8.2 | 3.13 | 69 | 70 | 211708481
ASPEN | THF2B48T21 | D(A,C,E)48D34+TDR | TM9V100C16MP12 | 45500 | 44000 | 16 | 11.9 | 8.2 | 3.13 | 69 | 70 | 211708480
ASPEN | THF2B30T21 | D(A,C,E)30B46+TDR | TM8V100C16MP12 | 29600 | 28800 | 16 | 11.9 | 8.1 | 2.61 | 65 | 63 | 211707779
ASPEN | THF2B30T21 | D(A,C,E)30B44+TDR | TM8V100C16MP12 | 29600 | 28800 | 16 | 11.9 | 8.1 | 2.61 | 65 | 63 | 211707778
ASPEN | THF2B30T21 | D(A,C,E)36C46+TDR | TM8E100C16MP11 | 29600 | 28800 | 16 | 12 | 8.4 | 2.72 | 65 | 63 | 211707761
ASPEN | THF2B30T21 | D(A,C,E)30B44+TDR | TM8E100C16MP11 | 29600 | 28600 | 16 | 11.9 | 8.1 | 2.61 | 65 | 63 | 211707758
ASPEN | THF2B30T21 | D(A,C,E)30B44+TDR | TM8E120C16MP11 | 29600 | 28600 | 16 | 11.9 | 8.1 | 2.61 | 65 | 63 | 211707762
ASPEN | THF2B30T21 | D(A,C,E)30B46+TDR | TM8E100C16MP11 | 29600 | 28600 | 16 | 11.9 | 8.1 | 2.61 | 65 | 63 | 211707759
ASPEN | THF2B30T21 | D(A,C,E)36C44+TDR | TM8E120C16MP11 | 29600 | 28800 | 16 | 12 | 8.4 | 2.72 | 65 | 63 | 211707764
ASPEN | THF2B30T21 | D(A,C,E)36C46+TDR | TM8E120C16MP11 | 29600 | 28800 | 16 | 12 | 8.4 | 2.72 | 65 | 63 | 211707765
ASPEN | THF2B30T21 | D(A,C,E)36C44+TDR | TM8E100C16MP11 | 29600 | 28800 | 16 | 12 | 8.4 | 2.72 | 65 | 63 | 211707760
ASPEN | THF2B30T21 | D(A,C,E)30B46+TDR | TM8E120C16MP11 | 29600 | 28600 | 16 | 11.9 | 8.1 | 2.61 | 65 | 63 | 211707763
ASPEN | THF2B30T21 | D(A,C,E)30B46+TDR | TM8E080C16MP11 | 29600 | 28400 | 16 | 11.9 | 8.1 | 2.61 | 65 | 64 | 211707751
ASPEN | THF2B30T21 | D(A,C,E)30B44+TDR | TM8E080C16MP11 | 29600 | 28400 | 16 | 11.9 | 8.1 | 2.61 | 65 | 64 | 211707750
ASPEN | THF2B30T21 | D(A,C,E)36C44+TDR | TM8E080C16MP11 | 29600 | 28600 | 16 | 12 | 8.3 | 2.71 | 65 | 64 | 211707752
ASPEN | THF2B30T21 | D(A,C,E)36C46+TDR | TM8E080C16MP11 | 29600 | 28600 | 16 | 12 | 8.3 | 2.71 | 65 | 64 | 211707753
ASPEN | 4HP17L18P-**A | CM24A34+TDR | 96G2UH070BE12 | 16200 | 17000 | 16 | 13 | 8.4 | 2.37 | 61 | 57 | 212285643
ASPEN | 4HP17L18P-**A | CM24A34+TDR | 96G2DF070BE16 | 16400 | 18000 | 15.7 | 13.1 | 8.5 | 2.6 | 62 | 59 | 212285641
ASPEN | 4HP17L18P-**A | CM24A34+TDR | 96G2DF070BV16 | 16400 | 17900 | 15.3 | 12.6 | 8.5 | 2.57 | 64 | 62 | 212285642
ASPEN | 4HP17L18P-**A | CM24A34+TDR | 96G2DF045BE12 | 16400 | 18000 | 15.9 | 13.1 | 8.5 | 2.6 | 62 | 59 | 212285640
ASPEN | 4HP17L18P-**A | CM24A34+TDR | 96G1UH045BE12 | 16200 | 17000 | 16 | 13 | 8.4 | 2.39 | 61 | 57 | 212285638
ASPEN | 4HP17L18P-**A | CM24A34+TDR | 96G1UH070BE12 | 16200 | 16900 | 16 | 13 | 8.4 | 2.38 | 62 | 57 | 212285639
ASPEN | 4HP17L18P-**A | CM24A34+TDR | 96G1UH030BE08 | 16200 | 17200 | 15.7 | 12 | 8.5 | 2.36 | 61 | 56 | 212285637
ASPEN | 4HP17L18P-**A | CM24A34+TDR | 96G1DF070BE16 | 16400 | 17900 | 16.1 | 13.1 | 8.5 | 2.63 | 63 | 59 | 212285636
ASPEN | 4HP17L18P-**A | CM24A34+TDR | 96G1DF045BE12 | 16400 | 17800 | 16.1 | 13 | 8.5 | 2.6 | 62 | 58 | 212285635
ASPEN | 4HP17L18P-**A | CM24A34+TDR | 92G1DF045BE12 | 16400 | 17900 | 16.6 | 13.6 | 8.5 | 2.67 | 63 | 59 | 212285631
ASPEN | 4HP17L18P-**A | CM24A34+TDR | 95G1UH040BE12X | 16200 | 16900 | 16 | 13 | 8.4 | 2.38 | 62 | 57 | 212285634
ASPEN | 4HP17L18P-**A | CM24A34+TDR | 92G1UH030BE12 | 16200 | 17000 | 16.1 | 13 | 8.5 | 2.39 | 62 | 58 | 212285633
ASPEN | 4HP17L18P-**A | CM24A34+TDR | 92G1DF070BE12 | 16400 | 17900 | 16.6 | 13.6 | 8.5 | 2.67 | 63 | 59 | 212285632
ASPEN | 4HP17L18P-**A | A(A,B)M254+TDR |  | 17000 | 18000 | 15.4 | 13.2 | 8.1 | 2.51 | 62 | 59 | 212009983
ASPEN | ML17XP1-030-230A** | L(E,F)W36D4 |  | 27400 | 28200 | 15.2 | 12.5 | 8.3 | 2.86 | 66 | 65 | 211755735
ASPEN | ML17XP1-030-230A** | L(E,F)W30F4 |  | 26800 | 27800 | 15.2 | 12.5 | 8.3 | 2.77 | 67 | 66 | 211755733
ASPEN | ML17XP1-018-230A** | L(E,F)W36D4 |  | 16800 | 17800 | 15.6 | 12.5 | 8.5 | 2.63 | 62 | 58 | 211755727
ASPEN | ML17XP1-018-230A** | L(E,F)W36C4 |  | 16600 | 17800 | 15.2 | 12.2 | 8.2 | 2.61 | 62 | 58 | 211755726
ASPEN | ML17XP1-018-230A** | L(E,F)W30F4 |  | 16600 | 17700 | 15.6 | 12.5 | 8.5 | 2.6 | 62 | 59 | 211755724
ASPEN | ML17XP1-018-230A** | L(E,F)W30E4 |  | 16600 | 17800 | 15.2 | 12.2 | 8.2 | 2.61 | 62 | 58 | 211755723
COMFORT-AIRE | HRG1536S1R-**A | HWCG42X0A |  | 33400 | 33600 | 16 | 12.5 | 8.1 | 2.67 | 65 | 63 | 211753684
CENTURY | HRG1536S1R-**A | HWCG42X0A |  | 33400 | 33600 | 16 | 12.5 | 8.1 | 2.67 | 65 | 63 | 211753683
ASPEN | YH2F42TB21 | C(A,C,D,E)60A34+TDR | YPLC120C20MP13 | 39000 | 40500 | 16.2 | 11.7 | 8.2 | 2.73 | 64 | 62 | 212307567
ASPEN | YH2F42TB21 | C(A,C,D,E)60A34+TDR | YPLC100C20MP13 | 39000 | 40500 | 16.2 | 11.7 | 8.2 | 2.73 | 64 | 62 | 212307559
ASPEN | YH2F42TB21 | C(A,C,D,E)60A3G+TDR | YPLC100C20MP13 | 39000 | 40500 | 15.4 | 11.7 | 8.2 | 2.73 | 64 | 62 | 212307563
ASPEN | YH2F42TB21 | C(A,C,D,E)60A3G+TDR | YP9C120D20MP13 | 39000 | 40500 | 15.4 | 12 | 8.2 | 2.71 | 64 | 61 | 212307531
ASPEN | YH2F42TB21 | C(A,C,D,E)60A3G+TDR | YPLC080C16MP13 | 38500 | 39500 | 15.4 | 11.7 | 8.2 | 2.66 | 66 | 65 | 212307547
ASPEN | YH2F42TB21 | C(A,C,D,E)60A34+TDR | YP9C120D20MP13 | 39000 | 40500 | 16.2 | 12 | 8.2 | 2.71 | 64 | 61 | 212307527
ASPEN | YH2F42TB21 | C(A,C,D,E)60A34+TDR | YPLC080C16MP13 | 38500 | 39500 | 16.2 | 11.7 | 8.2 | 2.66 | 66 | 65 | 212307543
ASPEN | YH2F42TB21 | C(A,C,D,E)60A34+TDR | YP9C100C20MP13 | 39000 | 40000 | 16.2 | 11.7 | 8.2 | 2.65 | 65 | 63 | 212307518
ASPEN | YH2F42TB21 | C(A,C,D,E)60A34+TDR | YP9C100C16MP13 | 38500 | 40000 | 16.2 | 12 | 8.2 | 2.62 | 63 | 59 | 212307510
ASPEN | YH2F42TB21 | C(A,C,D,E)60A3G+TDR | TPLC080C16MP13 | 38500 | 39500 | 15.4 | 11.7 | 8.2 | 2.66 | 66 | 65 | 212307457
ASPEN | YH2F42TB21 | C(A,C,D,E)60A3G+TDR | TMLV100C16MP12 | 38500 | 39500 | 15.4 | 11.7 | 8.2 | 2.66 | 66 | 65 | 212307380
ASPEN | YH2F42TB21 | C(A,C,D,E)60A3G+TDR | TPLC120C20MP13 | 39000 | 40500 | 15.4 | 11.7 | 8.2 | 2.73 | 64 | 62 | 212307482
ASPEN | YH2F42TB21 | C(A,C,D,E)60A34+TDR | TPLC120C20MP13 | 39000 | 40500 | 16.2 | 11.7 | 8.2 | 2.73 | 64 | 62 | 212307478
ASPEN | YH2F42TB21 | C(A,C,D,E)60A3G+TDR | TPLC100C20MP13 | 39000 | 40500 | 15.4 | 11.7 | 8.2 | 2.73 | 64 | 62 | 212307473
ASPEN | 4SHP17LE118P-**A | D(A,C,E)24B34+TDR | A96UH1E070B12 | 16500 | 17000 | 16.2 | 13 | 8.5 | 2.43 | 61 | 57 | 211744714
ASPEN | 4SHP17LE118P-**A | D(A,C,E)30B34+TDR | A96UH1E045B12 | 16800 | 17100 | 16.4 | 13.3 | 8.6 | 2.45 | 61 | 56 | 211744713
ASPEN | 4SHP17LE118P-**A | D(A,C,E)30A44+TDR | A96UH1E045B12 | 16700 | 17000 | 16.3 | 13.2 | 8.5 | 2.43 | 61 | 57 | 211744712
ASPEN | 4SHP17LE118P-**A | D(A,C,E)24B34+TDR | A96UH1E045B12 | 16500 | 17000 | 16.2 | 13 | 8.5 | 2.43 | 61 | 57 | 211744711
ASPEN | 4SHP17LE118P-**A | D(A,C,E)24B34+TDR | A96UH1E030B12 | 16500 | 17300 | 15.8 | 12 | 8.6 | 2.4 | 61 | 56 | 211744709
ASPEN | 4SHP17LE118P-**A | D(A,C,E)30A44+TDR | A96UH1E030B12 | 16600 | 17300 | 15.9 | 12.8 | 8.6 | 2.42 | 61 | 56 | 211744710
ASPEN | 4SHP17LE118P-**A | D(A,C,E)24B34+TDR | A96DS2V070B16 | 16700 | 18000 | 15.5 | 12.8 | 8.7 | 2.6 | 64 | 63 | 211744707
ASPEN | 4SHP17LE118P-**A | D(A,C,E)30A44+TDR | A96DS2V070B16 | 16800 | 18000 | 15.6 | 12.8 | 8.7 | 2.62 | 64 | 63 | 211744708
ASPEN | 4SHP17LE118P-**A | D(A,C,E)30A44+TDR | A96DS2V045B12 | 16800 | 18000 | 16.4 | 13.3 | 8.7 | 2.72 | 63 | 61 | 211744706
ASPEN | 4SHP17LE118P-**A | D(A,C,E)24B34+TDR | A96DS2V045B12 | 16700 | 18000 | 16.3 | 13.3 | 8.7 | 2.72 | 63 | 61 | 211744705
ASPEN | 4SHP17LE118P-**A | D(A,C,E)30A44+TDR | A96DF2E070B16 | 16800 | 18100 | 16 | 13.3 | 8.6 | 2.64 | 62 | 58 | 211744704
ASPEN | 4SHP17LE118P-**A | D(A,C,E)24B34+TDR | A96DF2E070B16 | 16700 | 18100 | 15.9 | 13.2 | 8.6 | 2.62 | 62 | 58 | 211744703
ASPEN | 4SHP17LE118P-**A | D(A,C,E)30A44+TDR | A96DF2E045B12 | 16800 | 18100 | 16.2 | 13.3 | 8.6 | 2.64 | 62 | 58 | 211744702
ASPEN | 4SHP17LE118P-**A | D(A,C,E)24B34+TDR | A96DF2E045B12 | 16700 | 18100 | 16.1 | 13.2 | 8.6 | 2.61 | 62 | 58 | 211744701
ASPEN | 4SHP17LE118P-**A | D(A,C,E)30A44+TDR | A96DF1E070B16 | 16800 | 18100 | 16.4 | 13.3 | 8.7 | 2.65 | 62 | 58 | 211744700
ASPEN | 4SHP17LE118P-**A | D(A,C,E)24B34+TDR | A96DF1E070B16 | 16700 | 18000 | 16.3 | 13.3 | 8.6 | 2.67 | 62 | 59 | 211744699
ASPEN | 4SHP17LE118P-**A | D(A,C,E)30A44+TDR | A96DF1E045B12 | 16800 | 17900 | 16.4 | 13.3 | 8.6 | 2.67 | 61 | 58 | 211744698
ASPEN | 4SHP17LE118P-**A | D(A,C,E)24B34+TDR | A96DF1E045B12 | 16700 | 17900 | 16.3 | 13.2 | 8.6 | 2.67 | 61 | 58 | 211744697
ASPEN | 4SHP17LE118P-**A | D(A,C,E)24B34+TDR | A93UH1E030B12 | 16500 | 17100 | 16.2 | 13 | 8.6 | 2.42 | 61 | 57 | 211744688
ASPEN | 4SHP17LE118P-**A | D(A,C,E)30B34+TDR | A93UH1E030B12 | 16700 | 17200 | 16.4 | 13.3 | 8.7 | 2.47 | 62 | 58 | 211744690
ASPEN | 4SHP17LE118P-**A | D(A,C,E)30A44+TDR | A93UH1E030B12 | 16600 | 17100 | 16.3 | 13.2 | 8.6 | 2.45 | 61 | 57 | 211744689
ASPEN | 4SHP17LE118P-**A | D(A,C,E)30B34+TDR | A93DF1E070B12 | 17000 | 18100 | 16.9 | 13.9 | 8.7 | 2.73 | 62 | 58 | 211744687
ASPEN | 4SHP17LE118P-**A | D(A,C,E)30A44+TDR | A93DF1E070B12 | 16800 | 18100 | 16.8 | 13.8 | 8.7 | 2.69 | 62 | 58 | 211744686
ASPEN | 4SHP17LE118P-**A | D(A,C,E)30A44+TDR | A93DF1E045B12 | 16800 | 18100 | 16.8 | 13.8 | 8.7 | 2.69 | 62 | 58 | 211744683
ASPEN | 4SHP17LE118P-**A | D(A,C,E)30B34+TDR | A93DF1E045B12 | 17000 | 18100 | 16.9 | 13.9 | 8.7 | 2.73 | 62 | 58 | 211744684
ASPEN | 4SHP17LE118P-**A | D(A,C,E)24B34+TDR | A93DF1E070B12 | 16700 | 18000 | 16.7 | 13.7 | 8.6 | 2.71 | 62 | 59 | 211744685
ASPEN | 4SHP17LE118P-**A | D(A,C,E)24B34+TDR | A93DF1E045B12 | 16700 | 18000 | 16.7 | 13.7 | 8.6 | 2.71 | 62 | 59 | 211744682
ASPEN | YH2F42TB21 | C(A,C,D,E)60A3G+TDR | YP9C100C20MP13 | 39000 | 40000 | 15.4 | 11.7 | 8.2 | 2.65 | 65 | 63 | 212307523
ASPEN | YH2F42TB21 | C(A,C,D,E)60A3G+TDR | YP9C100C16MP13 | 38500 | 40000 | 15.4 | 12 | 8.2 | 2.62 | 63 | 59 | 212307514
ASPEN | YH2F42TB21 | C(A,C,D,E)60A34+TDR | YPLC100C16MP13 | 38500 | 39500 | 16.2 | 11.7 | 8.2 | 2.66 | 66 | 65 | 212307551
ASPEN | YH2F42TB21 | C(A,C,D,E)60A3G+TDR | YPLC100C16MP13 | 38500 | 39500 | 15.4 | 11.7 | 8.2 | 2.66 | 66 | 65 | 212307555
ASPEN | YH2F42TB21 | C(A,C,D,E)60A3G+TDR | YPLC120C20MP13 | 39000 | 40500 | 15.4 | 11.7 | 8.2 | 2.73 | 64 | 62 | 212307571
ASPEN | NS18H36MA4-** | C(A,C,D,E)30A34+TDR | NF96U070S3B-* | 21600 | 23600 | 18.1 | 11.9 | 8.2 | 2.62 | 64 | 62 | 211710996
ASPEN | THF2B30T21 | D(A,C,E)36C44+TDR | TM8V100C16MP12 | 29600 | 29000 | 16 | 12 | 8.4 | 2.71 | 64 | 63 | 211707780
ASPEN | THF2B30T21 | D(A,C,E)36C46+TDR | TM8V100C16MP12 | 29600 | 29000 | 16 | 12 | 8.4 | 2.71 | 64 | 63 | 211707781
ASPEN | 4SHP17LE118P-**A | D(A,C,E)30A44+TDR | A97DSMV070B12 | 16800 | 18000 | 16.4 | 13.3 | 8.7 | 2.68 | 63 | 61 | 211744730
ASPEN | 4SHP17LE118P-**A | D(A,C,E)24B34+TDR | A97DSMV070B12 | 16700 | 18000 | 16.3 | 13.3 | 8.7 | 2.68 | 63 | 61 | 211744729
ASPEN | 4SHP17LE118P-**A | D(A,C,E)30B34+TDR | A96UH2E070B12 | 16800 | 17100 | 16.4 | 13.3 | 8.6 | 2.4 | 61 | 56 | 211744722
ASPEN | 4SHP17LE118P-**A | D(A,C,E)30A44+TDR | A96UH2E070B12 | 16700 | 17000 | 16.3 | 13.2 | 8.5 | 2.4 | 61 | 57 | 211744721
ASPEN | 4SHP17LE118P-**A | D(A,C,E)24B34+TDR | A96UH2E070B12 | 16500 | 17000 | 16.2 | 13 | 8.5 | 2.4 | 61 | 57 | 211744720
ASPEN | 4SHP17LE118P-**A | D(A,C,E)30B34+TDR | A96UH1E070B12 | 16800 | 17100 | 16.4 | 13.3 | 8.6 | 2.42 | 61 | 56 | 211744716
ASPEN | 4SHP17LE118P-**A | D(A,C,E)30A44+TDR | A96UH1E070B12 | 16700 | 17000 | 16.3 | 13.2 | 8.5 | 2.43 | 61 | 57 | 211744715
ASPEN | NS17H18SA4-**A | C(A,C,D,E)24A34+TDR | NF95X040S3B-* | 16200 | 16900 | 16 | 13 | 8.4 | 2.38 | 62 | 57 | 211711406
ASPEN | NS18H36MA4-** | C(A,C,D,E)30A36+TDR | NF96U070S3B-* | 21600 | 23600 | 18.1 | 11.9 | 8.2 | 2.62 | 64 | 62 | 211711411
ASPEN | NS17H18SA4-**A | C(A,C,D,E)24A34+TDR | NF95X060S3B-* | 16100 | 17100 | 16.2 | 13 | 8.4 | 2.36 | 60 | 55 | 211711409
ASPEN | THF2B30T21 | D(A,C,E)36C44+TDR | TM9Y120D20MP11 | 29600 | 29000 | 15.5 | 12 | 8.4 | 2.73 | 64 | 61 | 211707872
ASPEN | THF2B30T21 | D(A,C,E)30B46+TDR | TM9Y120D20MP11 | 29600 | 28800 | 15.6 | 11.8 | 8.1 | 2.65 | 64 | 62 | 211707871
ASPEN | THF2B30T21 | D(A,C,E)30B44+TDR | TM9Y120D20MP11 | 29600 | 28800 | 15.6 | 11.8 | 8.1 | 2.65 | 64 | 62 | 211707870
ASPEN | 4HP17L30P-**A | CM36A34+TDR | 96G1DF045BE12 | 26200 | 28800 | 15.5 | 12.4 | 8.4 | 2.65 | 64 | 62 | 212285722
ASPEN | 4HP17L30P-**A | CM36A34+TDR | 96G1DF110CE20 | 27000 | 29200 | 15.5 | 12.4 | 8.4 | 2.67 | 63 | 61 | 212285725
ASPEN | 4HP17L30P-**A | CM36A34+TDR | 96G1DF090CE16 | 26600 | 29000 | 15.7 | 12.4 | 8.4 | 2.69 | 63 | 61 | 212285724
ASPEN | 4HP17L30P-**A | CM36A34+TDR | 96G1DF070BE16 | 26400 | 29000 | 15.3 | 12.4 | 8.4 | 2.65 | 63 | 61 | 212285723
ASPEN | 4HP17L24P-**A | CM36A34+TDR | 96G2DF045BE12 | 22200 | 21600 | 15.7 | 12 | 8.5 | 2.51 | 64 | 62 | 212285688
ASPEN | 4HP17L24P-**A | CM36A34+TDR | 96G2DF070BE16 | 22000 | 21600 | 15.4 | 12 | 8.5 | 2.47 | 64 | 62 | 212285689
ASPEN | 4HP17L24P-**A | CM36A34+TDR | 92G1DF045BE12 | 22200 | 21600 | 15.9 | 13 | 8.6 | 2.53 | 64 | 62 | 212285684
ASPEN | 4HP17L24P-**A | CM36A34+TDR | 96G1DF070BE16 | 22200 | 21600 | 15.4 | 12 | 8.6 | 2.51 | 65 | 63 | 212285687
ASPEN | 4HP17L24P-**A | CM36A34+TDR | 96G1DF045BE12 | 22200 | 21600 | 15.9 | 12 | 8.6 | 2.51 | 64 | 62 | 212285686
ASPEN | 4HP17L24P-**A | CM36A34+TDR | 92G1DF070BE12 | 22400 | 21600 | 15.9 | 13 | 8.6 | 2.53 | 64 | 62 | 212285685
ASPEN | 4SHP17LE118P-**A | CM24A34+TDR | A96UH2E070B12 | 16200 | 17000 | 16 | 13 | 8.4 | 2.37 | 61 | 57 | 212285671
ASPEN | 4SHP17LE118P-**A | CM24A34+TDR | A97DSMV070B12 | 16400 | 17900 | 16.2 | 13.1 | 8.5 | 2.65 | 63 | 60 | 212285672
ASPEN | 4SHP17LE118P-**A | CM24A34+TDR | A96UH1E045B12 | 16200 | 17000 | 16 | 13 | 8.4 | 2.39 | 61 | 57 | 212285669
ASPEN | 4SHP17LE118P-**A | CM24A34+TDR | A96UH1E070B12 | 16200 | 16900 | 16 | 13 | 8.4 | 2.38 | 62 | 57 | 212285670
ASPEN | 4SHP17LE118P-**A | CM24A34+TDR | A96UH1E030B12 | 16200 | 17200 | 15.7 | 12 | 8.5 | 2.36 | 61 | 56 | 212285668
ASPEN | 4SHP17LE118P-**A | CM24A34+TDR | A96DS2V070B16 | 16400 | 17900 | 15.3 | 12.6 | 8.5 | 2.57 | 64 | 62 | 212285667
ASPEN | 4SHP17LE118P-**A | CM24A34+TDR | A96DF2E070B16 | 16400 | 18000 | 15.7 | 13.1 | 8.5 | 2.6 | 62 | 59 | 212285665
ASPEN | 4SHP17LE118P-**A | CM24A34+TDR | A96DS2V045B12 | 16400 | 17900 | 16.2 | 13.1 | 8.5 | 2.69 | 63 | 60 | 212285666
ASPEN | 4SHP17LE118P-**A | CM24A34+TDR | A96DF1E070B16 | 16400 | 17900 | 16.1 | 13.1 | 8.5 | 2.63 | 63 | 59 | 212285663
ASPEN | 4SHP17LE118P-**A | CM24A34+TDR | A96DF2E045B12 | 16400 | 18000 | 15.9 | 13.1 | 8.5 | 2.6 | 62 | 59 | 212285664
ASPEN | 4SHP17LE118P-**A | CM24A34+TDR | A96DF1E045B12 | 16400 | 17800 | 16.1 | 13 | 8.5 | 2.6 | 62 | 58 | 212285662
ASPEN | 4SHP17LE118P-**A | CM24A34+TDR | A93UH1E030B12 | 16200 | 17000 | 16.1 | 13 | 8.5 | 2.39 | 62 | 58 | 212285661
ASPEN | 4SHP17LE118P-**A | CM24A34+TDR | A93DF1E070B12 | 16400 | 17900 | 16.6 | 13.6 | 8.5 | 2.67 | 63 | 59 | 212285660
ASPEN | 4SHP17LE118P-**A | CM24A34+TDR | A93DF1E045B12 | 16400 | 17900 | 16.6 | 13.6 | 8.5 | 2.67 | 63 | 59 | 212285659
ASPEN | 4SHP22LX136P-**A | C(A,C,D,E)42B34+TDR | A97US2V080C16X | 32600 | 33600 | 19.9 | 11.8 | 8.8 | 2.64 | 67 | 67 | 212388067
ASPEN | 4SHP22LX136P-**A | C(A,C,D,E)36C34+TDR | A97US2V060B12X | 33400 | 35000 | 20.5 | 11.9 | 8.5 | 2.46 | 63 | 61 | 212388062
ASPEN | 4SHP22LX136P-**A | C(A,C,D,E)36C34+TDR | A97US2V080C16X | 32800 | 33800 | 20 | 11.8 | 9 | 2.69 | 66 | 66 | 212388066
ASPEN | 4SHP22LX136P-**A | C(A,C,D,E)36A44+TDR | A97US2V060B12X | 32800 | 35000 | 20.5 | 11.8 | 8.5 | 2.46 | 63 | 61 | 212388061
ASPEN | 4SHP22LX136P-**A | C(A,C,D,E)36A44+TDR | A97US2V080C16X | 32400 | 33800 | 19.8 | 11.7 | 8.9 | 2.67 | 66 | 66 | 212388065
ASPEN | 4SHP22LX136P-**A | C(A,C,D,E)48C34+TDR | A97US2V060B12X | 34000 | 35000 | 20.5 | 12 | 8.5 | 2.46 | 63 | 61 | 212388064
ASPEN | 4SHP22LX136P-**A | C(A,C,D,E)42B34+TDR | A97US2V060B12X | 33200 | 34800 | 20.5 | 11.9 | 8.3 | 2.44 | 64 | 61 | 212388063
ASPEN | 4SHP22LX136P-**A | C(A,C,D,E)48C34+TDR | A97US2V040B12X | 34200 | 34800 | 20.5 | 12 | 8.5 | 2.45 | 63 | 60 | 212388060
ASPEN | 4SHP22LX136P-**A | C(A,C,D,E)42B34+TDR | A97US2V040B12X | 33400 | 34800 | 20.5 | 12 | 8.4 | 2.42 | 63 | 60 | 212388059
ASPEN | 4SHP22LX136P-**A | C(A,C,D,E)36C34+TDR | A97US2V040B12X | 33600 | 34800 | 20.5 | 12 | 8.5 | 2.45 | 63 | 60 | 212388058
ASPEN | 4SHP22LX136P-**A | C(A,C,D,E)36A44+TDR | A97US2V040B12X | 33200 | 34800 | 20.5 | 12 | 8.5 | 2.45 | 63 | 60 | 212388057
ASPEN | 4SHP22LX136P-**A | C(A,C,D,E)48C34+TDR | A96US2V110C20 | 33600 | 33600 | 19.5 | 12 | 8.8 | 2.69 | 66 | 65 | 212388056
ASPEN | 4SHP22LX136P-**A | C(A,C,D,E)42B34+TDR | A96US2V110C20 | 32800 | 33400 | 19.4 | 11.8 | 8.6 | 2.62 | 66 | 66 | 212388055
ASPEN | 4SHP22LX136P-**A | C(A,C,D,E)36C34+TDR | A96US2V110C20 | 33000 | 33600 | 19.5 | 11.8 | 8.8 | 2.69 | 66 | 65 | 212388054
ASPEN | 4SHP22LX136P-**A | C(A,C,D,E)48C34+TDR | A96US2V110C16 | 33400 | 33800 | 20 | 12 | 9 | 2.66 | 66 | 66 | 212388052
ASPEN | 4SHP22LX136P-**A | C(A,C,D,E)36A44+TDR | A96US2V110C20 | 32600 | 33600 | 19.3 | 11.7 | 8.7 | 2.67 | 66 | 65 | 212388053
ASPEN | 4SHP22LX136P-**A | C(A,C,D,E)42B34+TDR | A96US2V110C16 | 32600 | 33600 | 19.9 | 11.8 | 8.8 | 2.62 | 67 | 67 | 212388051
ASPEN | 4SHP22LX136P-**A | C(A,C,D,E)36C34+TDR | A96US2V110C16 | 32800 | 33800 | 20 | 11.8 | 9 | 2.66 | 66 | 66 | 212388050
ASPEN | 4SHP22LX136P-**A | C(A,C,D,E)36A44+TDR | A96US2V110C16 | 32400 | 33800 | 19.8 | 11.7 | 8.9 | 2.65 | 66 | 66 | 212388049
ASPEN | 4SHP22LX136P-**A | C(A,C,D,E)48C34+TDR | A96US2V090C20 | 33400 | 33800 | 19 | 12 | 8.8 | 2.69 | 66 | 66 | 212388048
ASPEN | 4SHP22LX136P-**A | C(A,C,D,E)42B34+TDR | A96US2V090C16 | 32600 | 33600 | 19.9 | 11.8 | 8.8 | 2.62 | 67 | 67 | 212388043
ASPEN | 4SHP22LX136P-**A | C(A,C,D,E)36A44+TDR | A96US2V090C20 | 32400 | 33800 | 18.8 | 11.7 | 8.7 | 2.67 | 66 | 66 | 212388045
ASPEN | 4SHP22LX136P-**A | C(A,C,D,E)36C34+TDR | A96US2V090C20 | 32800 | 33800 | 19 | 11.8 | 8.8 | 2.69 | 66 | 66 | 212388046
ASPEN | 4SHP22LX136P-**A | C(A,C,D,E)42B34+TDR | A96US2V090C20 | 32600 | 33600 | 18.9 | 11.8 | 8.6 | 2.64 | 67 | 67 | 212388047
ASPEN | 4SHP22LX136P-**A | C(A,C,D,E)48C34+TDR | A96US2V090C16 | 33400 | 33800 | 20 | 12 | 9 | 2.66 | 66 | 66 | 212388044
ASPEN | 4SHP22LX136P-**A | C(A,C,D,E)36C34+TDR | A96US2V090C16 | 32800 | 33800 | 20 | 11.8 | 9 | 2.66 | 66 | 66 | 212388042
ASPEN | 4SHP22LX136P-**A | C(A,C,D,E)36A44+TDR | A96US2V090C16 | 32400 | 33800 | 19.8 | 11.7 | 8.9 | 2.65 | 66 | 66 | 212388041
ASPEN | 4SHP22LX136P-**A | C(A,C,D,E)48C34+TDR | A96US2V090C12 | 33400 | 33800 | 20 | 12 | 9 | 2.69 | 66 | 66 | 212388040
ASPEN | 4SHP22LX136P-**A | C(A,C,D,E)36A44+TDR | A96US2V090C12 | 32400 | 33800 | 19.8 | 11.7 | 8.9 | 2.67 | 66 | 66 | 212388037
ASPEN | 4SHP22LX136P-**A | C(A,C,D,E)36C34+TDR | A96US2V090C12 | 32800 | 33800 | 20 | 11.8 | 9 | 2.69 | 66 | 66 | 212388038
ASPEN | 4SHP22LX136P-**A | C(A,C,D,E)42B34+TDR | A96US2V090C12 | 32600 | 33600 | 19.9 | 11.8 | 8.8 | 2.64 | 67 | 67 | 212388039
ASPEN | 4SHP22LX136P-**A | C(A,C,D,E)48C34+TDR | A96US2V070B12 | 34200 | 34800 | 20.5 | 12 | 8.5 | 2.45 | 63 | 60 | 212388036
ASPEN | 4SHP22LX136P-**A | C(A,C,D,E)42B34+TDR | A96US2V070B12 | 33400 | 34800 | 20.5 | 12 | 8.4 | 2.42 | 63 | 60 | 212388035
ASPEN | 4SHP22LX136P-**A | C(A,C,D,E)36A44+TDR | A96US2V070B12 | 33200 | 34800 | 20.5 | 12 | 8.5 | 2.45 | 63 | 60 | 212388033
ASPEN | 4SHP22LX136P-**A | C(A,C,D,E)36C34+TDR | A96US2V070B12 | 33600 | 34800 | 20.5 | 12 | 8.5 | 2.45 | 63 | 60 | 212388034
ASPEN | 4SHP22LX136P-**A | C(A,C,D,E)48C34+TDR | A96US2V045B12 | 33800 | 35000 | 20.5 | 11.7 | 8.5 | 2.44 | 63 | 61 | 212388032
ASPEN | 4SHP17LE124P-**A | D(A,C,E)30A44+TDR | A97DSMV070B12 | 22400 | 21400 | 16.2 | 13.1 | 8.9 | 2.62 | 64 | 62 | 211744838
ASPEN | 4SHP17LE124P-**A | D(A,C,E)30A44+TDR | A93DF1E045B12 | 22600 | 21800 | 16 | 13 | 8.9 | 2.63 | 64 | 61 | 211744796
ASPEN | 4SHP17LE124P-**A | D(A,C,E)30B34+TDR | A93DF1E045B12 | 22400 | 21800 | 15.9 | 13 | 8.8 | 2.6 | 63 | 61 | 211744797
ASPEN | 4SHP17LE124P-**A | D(A,C,E)30B34+TDR | A93DF1E070B12 | 22600 | 21800 | 15.9 | 13 | 8.7 | 2.58 | 63 | 61 | 211744800
ASPEN | 4SHP17LE124P-**A | D(A,C,E)30A44+TDR | A93DF1E070B12 | 22800 | 21800 | 16 | 13 | 8.9 | 2.63 | 64 | 61 | 211744799
ASPEN | 4SHP17LE124P-**A | D(A,C,E)36A34+TDR | A93DF1E070B12 | 22400 | 21600 | 15.9 | 13 | 8.6 | 2.53 | 64 | 62 | 211744801
ASPEN | 4SHP17LE124P-**A | D(A,C,E)36A34+TDR | A93DF1E045B12 | 22200 | 21600 | 15.9 | 13 | 8.6 | 2.53 | 64 | 62 | 211744798
ASPEN | 4SHP17LE124P-**A | D(A,C,E)30A44+TDR | A96DF1E070B16 | 22600 | 21800 | 15.6 | 12 | 8.9 | 2.59 | 65 | 63 | 211744813
ASPEN | 4SHP17LE124P-**A | D(A,C,E)36A34+TDR | A96DF1E045B12 | 22200 | 21600 | 15.9 | 12 | 8.6 | 2.51 | 64 | 62 | 211744812
ASPEN | 4SHP17LE124P-**A | D(A,C,E)30A44+TDR | A96DF2E045B12 | 22600 | 21800 | 15.8 | 12 | 8.8 | 2.62 | 64 | 61 | 211744815
ASPEN | 4SHP17LE124P-**A | D(A,C,E)36A34+TDR | A96DF1E070B16 | 22200 | 21600 | 15.4 | 12 | 8.6 | 2.51 | 65 | 63 | 211744814
ASPEN | 4SHP17LE124P-**A | D(A,C,E)36A34+TDR | A96DF2E045B12 | 22200 | 21600 | 15.7 | 12 | 8.5 | 2.51 | 64 | 62 | 211744816
ASPEN | 4SHP17LE124P-**A | D(A,C,E)30A44+TDR | A96DF2E070B16 | 22400 | 21800 | 15.6 | 12.6 | 8.8 | 2.54 | 64 | 61 | 211744817
ASPEN | 4SHP17LE124P-**A | D(A,C,E)30A44+TDR | A96DF1E045B12 | 22600 | 21800 | 16 | 12 | 8.9 | 2.6 | 64 | 61 | 211744811
ASPEN | 4SHP17LE124P-**A | D(A,C,E)30A44+TDR | A96DS2V045B12 | 22400 | 21600 | 16 | 13.1 | 8.8 | 2.62 | 64 | 63 | 211744819
ASPEN | 4SHP17LE124P-**A | D(A,C,E)36A34+TDR | A96DS2V045B12 | 22000 | 21400 | 15.9 | 13 | 8.5 | 2.53 | 64 | 63 | 211744820
ASPEN | 4SHP17LE124P-**A | D(A,C,E)36A34+TDR | A96DF2E070B16 | 22000 | 21600 | 15.4 | 12 | 8.5 | 2.47 | 64 | 62 | 211744818
ASPEN | 4SHP17LE124P-**A | D(A,C,E)36A34+TDR | A97DSMV070B12 | 22000 | 21200 | 16.1 | 13 | 8.6 | 2.54 | 64 | 62 | 211744839
ASPEN | THF2B30T21 | D(A,C,E)36C44+TDR | TPLC080C16MP13 | 29600 | 29000 | 16 | 12 | 8.4 | 2.71 | 64 | 63 | 211707936
ASPEN | THF2B30T21 | D(A,C,E)30B46+TDR | TPLC100C16MP13 | 29600 | 28800 | 16 | 11.9 | 8.1 | 2.61 | 65 | 63 | 211707939
ASPEN | THF2B36T21 | D(A,C,E)36C44+TDR | CP9C060B12MP13 | 35400 | 34400 | 15.5 | 12 | 8.1 | 2.65 | 65 | 64 | 211707942
ASPEN | THF2B36T21 | D(A,C,E)48D34+TDR | CP9C060B12MP13 | 35400 | 34400 | 15.5 | 12 | 8.1 | 2.64 | 65 | 64 | 211707944
ASPEN | THF2B30T21 | D(A,C,E)36C44+TDR | TPLC100C16MP13 | 29600 | 29000 | 16 | 12 | 8.4 | 2.71 | 64 | 63 | 211707940
ASPEN | THF2B30T21 | D(A,C,E)30B46+TDR | TPLC080C16MP13 | 29600 | 28800 | 16 | 11.9 | 8.1 | 2.61 | 65 | 63 | 211707935
ASPEN | THF2B30T21 | D(A,C,E)30B44+TDR | TPLC100C16MP13 | 29600 | 28800 | 16 | 11.9 | 8.1 | 2.61 | 65 | 63 | 211707938
ASPEN | THF2B30T21 | D(A,C,E)36C46+TDR | TPLC080C16MP13 | 29600 | 29000 | 16 | 12 | 8.4 | 2.71 | 64 | 63 | 211707937
ASPEN | THF2B30T21 | D(A,C,E)30B44+TDR | TPLC080C16MP13 | 29600 | 28800 | 16 | 11.9 | 8.1 | 2.61 | 65 | 63 | 211707934
ASPEN | THF2B30T21 | D(A,C,E)36C46+TDR | TMLE120C16MP11 | 29600 | 28800 | 16 | 12 | 8.4 | 2.72 | 65 | 63 | 211707901
ASPEN | THF2B30T21 | D(A,C,E)30B46+TDR | TMLV100C16MP12 | 29600 | 28800 | 16 | 11.9 | 8.1 | 2.61 | 65 | 63 | 211707907
ASPEN | THF2B30T21 | D(A,C,E)36C46+TDR | TMLV100C16MP12 | 29600 | 29000 | 16 | 12 | 8.4 | 2.71 | 64 | 63 | 211707909
ASPEN | THF2B30T21 | D(A,C,E)30B46+TDR | TMLE120C16MP11 | 29600 | 28600 | 16 | 11.9 | 8.1 | 2.61 | 65 | 63 | 211707899
ASPEN | THF2B30T21 | D(A,C,E)30B44+TDR | TMLV100C16MP12 | 29600 | 28800 | 16 | 11.9 | 8.1 | 2.61 | 65 | 63 | 211707906
ASPEN | THF2B30T21 | D(A,C,E)36C44+TDR | TMLV100C16MP12 | 29600 | 29000 | 16 | 12 | 8.4 | 2.71 | 64 | 63 | 211707908
ASPEN | THF2B30T21 | D(A,C,E)30B44+TDR | TMLE120C16MP11 | 29600 | 28600 | 16 | 11.9 | 8.1 | 2.61 | 65 | 63 | 211707898
ASPEN | THF2B30T21 | D(A,C,E)30B46+TDR | TMLE100C16MP11 | 29600 | 28600 | 16 | 11.9 | 8.1 | 2.61 | 65 | 63 | 211707895
ASPEN | THF2B30T21 | D(A,C,E)36C44+TDR | TMLE120C16MP11 | 29600 | 28800 | 16 | 12 | 8.4 | 2.72 | 65 | 63 | 211707900
ASPEN | THF2B30T21 | D(A,C,E)36C44+TDR | TMLE100C16MP11 | 29600 | 28800 | 16 | 12 | 8.4 | 2.72 | 65 | 63 | 211707896
ASPEN | THF2B30T21 | D(A,C,E)36C46+TDR | TMLE100C16MP11 | 29600 | 28800 | 16 | 12 | 8.4 | 2.72 | 65 | 63 | 211707897
ASPEN | THF2B30T21 | D(A,C,E)30B44+TDR | TMLE100C16MP11 | 29600 | 28600 | 16 | 11.9 | 8.1 | 2.61 | 65 | 63 | 211707894
ASPEN | THF2B30T21 | D(A,C,E)36C46+TDR | TMLE080C16MP11 | 29600 | 28600 | 16 | 12 | 8.3 | 2.71 | 65 | 64 | 211707889
ASPEN | THF2B30T21 | D(A,C,E)36C44+TDR | TMLE080C16MP11 | 29600 | 28600 | 16 | 12 | 8.3 | 2.71 | 65 | 64 | 211707888
ASPEN | THF2B30T21 | D(A,C,E)36C46+TDR | TM9Y120D20MP11 | 29600 | 29000 | 15.5 | 12 | 8.4 | 2.73 | 64 | 61 | 211707873
ASPEN | THF2B30T21 | D(A,C,E)30B46+TDR | TMLE080C16MP11 | 29600 | 28400 | 16 | 11.9 | 8.1 | 2.61 | 65 | 64 | 211707887
ASPEN | THF2B30T21 | D(A,C,E)30B44+TDR | TMLE080C16MP11 | 29600 | 28400 | 16 | 11.9 | 8.1 | 2.61 | 65 | 64 | 211707886
ASPEN | 4SHP17LE130P-**A | CM36A34+TDR | A96DF1E110C20 | 27000 | 29200 | 15.5 | 12.4 | 8.4 | 2.67 | 63 | 61 | 212285804
ASPEN | 4SHP17LE130P-**A | CM36A34+TDR | A96DF1E090C16 | 26600 | 29000 | 15.7 | 12.4 | 8.4 | 2.69 | 63 | 61 | 212285803
ASPEN | 4SHP17LE130P-**A | CM36A34+TDR | A96DF1E070B16 | 26400 | 29000 | 15.3 | 12.4 | 8.4 | 2.65 | 63 | 61 | 212285802
ASPEN | 4SHP17LE124P-**A | CM36A34+TDR | A96DF1E090C16 | 22200 | 23200 | 16.1 | 12.9 | 8.1 | 2.5 | 63 | 60 | 212285758
ASPEN | 4SHP17LE124P-**A | CM36A34+TDR | A97DSMV070B12 | 21600 | 23200 | 15.9 | 12.9 | 8.1 | 2.46 | 62 | 59 | 212285768
ASPEN | 4SHP17LE124P-**A | CM36A34+TDR | A97DSMV090C16 | 22400 | 23400 | 15.9 | 12.9 | 8.1 | 2.47 | 63 | 60 | 212285769
ASPEN | 4SHP17LE124P-**A | CM36A34+TDR | A96DF2E070B16 | 22200 | 23400 | 15.5 | 12.4 | 8.1 | 2.43 | 63 | 60 | 212285761
ASPEN | 4SHP17LE124P-**A | CM36A34+TDR | A96DS2V070B16 | 22000 | 23600 | 15.3 | 12.4 | 8.1 | 2.4 | 62 | 59 | 212285765
ASPEN | 4SHP17LE124P-**A | CM36A34+TDR | A96DF2E090C16 | 22200 | 23200 | 15.9 | 12.9 | 8.1 | 2.46 | 63 | 59 | 212285762
ASPEN | 4SHP17LE124P-**A | CM36A34+TDR | A96DS2V045B12 | 21800 | 23400 | 15.9 | 12.9 | 8.1 | 2.46 | 62 | 59 | 212285764
ASPEN | 4SHP17LE124P-**A | CM36A34+TDR | A96DF2E045B12 | 21200 | 23000 | 15.6 | 12.4 | 8.1 | 2.45 | 63 | 60 | 212285760
ASPEN | 4SHP17LE124P-**A | CM36A34+TDR | A96DF1E045B12 | 21000 | 22800 | 15.6 | 12.4 | 8.1 | 2.47 | 62 | 59 | 212285756
ASPEN | 4HP17L30P-**A | CM36A34+TDR | 96G2DF110CE20 | 26800 | 29000 | 15.3 | 12.4 | 8.4 | 2.72 | 64 | 63 | 212285734
ASPEN | 4HP17L30P-**A | CM36A34+TDR | 96G2DF045BE12 | 26400 | 29000 | 15.3 | 12.4 | 8.4 | 2.66 | 64 | 62 | 212285729
ASPEN | 4HP17L30P-**A | CM36A34+TDR | 96G2DF090CE16 | 26200 | 28600 | 15.5 | 12.4 | 8.4 | 2.7 | 64 | 63 | 212285732
ASPEN | 4SHP18LX136P | DX36E34+TDR | A96US2V045B12 | 23200 | 24000 | 19 | 12.3 | 8.5 | 2.53 | 64 | 61 | 211641521
ASPEN | 4SHP18LX136P | DX36E34+TDR | A96US2V070B12 | 23400 | 23800 | 19 | 12.3 | 8.5 | 2.56 | 64 | 62 | 211641522
ASPEN | 4SHP18LX136P | DX36E34+TDR | A96UH2E045B12 | 23200 | 24000 | 18.5 | 12.3 | 8.5 | 2.56 | 65 | 64 | 211641518
ASPEN | 4SHP18LX136P | DX36E34+TDR | A96UH1E070B12 | 23200 | 24000 | 18.5 | 12.3 | 8.5 | 2.53 | 65 | 64 | 211641516
ASPEN | 4SHP18LX136P | DX36E34+TDR | A96UH1E030B12 | 23000 | 24000 | 18.5 | 12.3 | 8.1 | 2.47 | 65 | 63 | 211641514
ASPEN | 4SHP17LE118P-**A | D(A,C,E)30B34+TDR | A96DF1E070B16 | 17000 | 18100 | 16.5 | 13.4 | 8.7 | 2.69 | 62 | 58 | 211618695
ASPEN | 4SHP17LE118P-**A | D(A,C,E)30B34+TDR | A96DF1E045B12 | 17000 | 18000 | 16.4 | 13.3 | 8.8 | 2.7 | 62 | 58 | 211618694
ASPEN | 4SHP22LX136P-**A | C(A,C,D,E)36C34+TDR | A97US2V080C20X | 32800 | 33800 | 19 | 11.8 | 8.8 | 2.66 | 66 | 66 | 212388070
ASPEN | 4SHP22LX136P-**A | C(A,C,D,E)48C34+TDR | A97US2V080C20X | 33400 | 33800 | 19 | 12 | 8.8 | 2.66 | 66 | 66 | 212388072
ASPEN | 4SHP22LX136P-**A | C(A,C,D,E)42B34+TDR | A97US2V080C20X | 32600 | 33600 | 18.9 | 11.8 | 8.6 | 2.62 | 67 | 67 | 212388071
ASPEN | 4SHP22LX136P-**A | C(A,C,D,E)36A44+TDR | A97US2V080C20X | 32400 | 33800 | 18.8 | 11.7 | 8.7 | 2.65 | 66 | 66 | 212388069
ASPEN | 4SHP22LX136P-**A | C(A,C,D,E)48C34+TDR | A97US2V080C16X | 33400 | 33800 | 20 | 12 | 9 | 2.69 | 66 | 66 | 212388068
ASPEN | 4SHP18LX136P | DX36E34+TDR | EFV12BCA | 23400 | 24000 | 19 | 12.3 | 8.5 | 2.52 | 64 | 61 | 211641535
ASPEN | 4SHP18LX136P | DX36E34+TDR | EFV08BCA | 23000 | 24000 | 17.5 | 12.3 | 8.5 | 2.47 | 65 | 63 | 211641534
ASPEN | 4SHP18LX136P | DX36E34+TDR | A97US2V060B12X | 23200 | 24000 | 19 | 12.3 | 8.5 | 2.52 | 64 | 61 | 211641529
ASPEN | 4SHP18LX136P | DX36E34+TDR | A97US2V040B12X | 23200 | 24000 | 19 | 12.3 | 8.5 | 2.53 | 64 | 61 | 211641528
ASPEN | NS17H30SA4-**A | C(A,C,D,E)36A34+TDR | NF95X100S5C-* | 28000 | 28400 | 15.6 | 12.5 | 8.2 | 2.64 | 65 | 64 | 211711470
ASPEN | 4SHP22LX124P-**A | C(A,C,D,E)24B44+TDR | A96US2V045B12 | 23200 | 23800 | 20.5 | 13 | 8.5 | 2.55 | 62 | 59 | 212387977
ASPEN | 4SHP22LX124P-**A | C(A,C,D,E)24C34+TDR | A96US2V045B12 | 22800 | 23800 | 20.5 | 13.4 | 8.5 | 2.55 | 62 | 59 | 212387978
ASPEN | 4SHP22LX124P-**A | C(A,C,D,E)24B44+TDR | A96US2V070B12 | 23200 | 23600 | 21 | 13 | 8.5 | 2.57 | 62 | 59 | 212387979
ASPEN | 4SHP22LX124P-**A | C(A,C,D,E)24C34+TDR | A96US2V070B12 | 22800 | 23600 | 21 | 13.4 | 8.5 | 2.57 | 62 | 59 | 212387980
ASPEN | 4SHP22LX124P-**A | C(A,C,D,E)24B44+TDR | A97US2V040B12X | 23200 | 23600 | 21 | 13 | 8.5 | 2.54 | 62 | 59 | 212387981
ASPEN | 4SHP22LX124P-**A | C(A,C,D,E)24C34+TDR | A97US2V040B12X | 22800 | 23600 | 21 | 13.4 | 8.5 | 2.54 | 62 | 59 | 212387982
ASPEN | 4SHP22LX124P-**A | C(A,C,D,E)24B44+TDR | A97US2V060B12X | 23200 | 23600 | 20.5 | 13 | 8.5 | 2.55 | 62 | 59 | 212387983
ASPEN | 4SHP22LX124P-**A | C(A,C,D,E)24C34+TDR | A97US2V060B12X | 22800 | 23600 | 20.5 | 13.4 | 8.5 | 2.55 | 62 | 59 | 212387984
ASPEN | NS17H18SA4-**A | C(A,C,D,E)24A34+TDR | NF97X060V3B-* | 16000 | 17200 | 16.4 | 13.5 | 8.4 | 2.42 | 61 | 56 | 211711430
ASPEN | NS17H18SA4-**A | C(A,C,D,E)24A34+TDR | NF97X040V3B-* | 16000 | 17200 | 16.4 | 13.5 | 8.4 | 2.42 | 61 | 56 | 211711427
ASPEN | NS17H18SA4-**A | C(A,C,D,E)24A34+TDR | NF97U070M3B-* | 16000 | 17200 | 16.4 | 13.5 | 8.4 | 2.41 | 61 | 56 | 211711424
ASPEN | NS17H18SA4-**A | C(A,C,D,E)24A34+TDR | NF96U070V3B-* | 16000 | 17200 | 16.4 | 13.5 | 8.4 | 2.41 | 61 | 56 | 211711421
ASPEN | NS17H18SA4-**A | C(A,C,D,E)24A34+TDR | NF96U070S3B-* | 16200 | 16900 | 16 | 13 | 8.4 | 2.38 | 62 | 57 | 211711418
ASPEN | NS17H18SA4-**A | C(A,C,D,E)24A34+TDR | NF96U045V3B-* | 16000 | 17200 | 16.2 | 13 | 8.4 | 2.41 | 61 | 56 | 211711415
ASPEN | NS17H18SA4-**A | C(A,C,D,E)24A34+TDR | NF96U045S3B-* | 16200 | 17000 | 16 | 13 | 8.4 | 2.39 | 61 | 57 | 211711412
ASPEN | NS17H18SA4-**A | C(A,C,D,E)24A36+TDR | NF96U045V3B-* | 16000 | 17200 | 16.2 | 13 | 8.4 | 2.41 | 61 | 56 | 211711649
ASPEN | NS17H18SA4-**A | C(A,C,D,E)30A36+TDR | NF96U070V3B-* | 16300 | 17200 | 16.5 | 13 | 8.3 | 2.39 | 61 | 56 | 211711654
ASPEN | NS17H18SA4-**A | C(A,C,D,E)24A36+TDR | NF96U070V3B-* | 16000 | 17200 | 16.4 | 13.5 | 8.4 | 2.41 | 61 | 56 | 211711653
ASPEN | NS17H18SA4-**A | C(A,C,D,E)30A36+TDR | NF96U045S3B-* | 16500 | 16900 | 16.2 | 13.1 | 8.3 | 2.37 | 62 | 57 | 211711648
ASPEN | NS17H18SA4-**A | C(A,C,D,E)24A36+TDR | NF96U070S3B-* | 16200 | 16900 | 16 | 13 | 8.4 | 2.38 | 62 | 57 | 211711651
ASPEN | NS17H18SA4-**A | C(A,C,D,E)30A36+TDR | NF96U045V3B-* | 16300 | 17200 | 16.3 | 13 | 8.3 | 2.39 | 61 | 56 | 211711650
ASPEN | NS17H18SA4-**A | C(A,C,D,E)24A36+TDR | NF96U045S3B-* | 16200 | 17000 | 16 | 13 | 8.4 | 2.39 | 61 | 57 | 211711647
ASPEN | NS17H18SA4-**A | C(A,C,D,E)30A36+TDR | NF95X040S3B-* | 16500 | 16900 | 16.2 | 13 | 8.3 | 2.37 | 62 | 57 | 211711644
ASPEN | NS17H18SA4-**A | C(A,C,D,E)24A36+TDR | NF95X040S3B-* | 16200 | 16900 | 16 | 13 | 8.4 | 2.38 | 62 | 57 | 211711643
ASPEN | NS17H18SA4-**A | C(A,C,D,E)30A36+TDR | NF95X060S3B-* | 16300 | 17000 | 16.3 | 13 | 8.3 | 2.37 | 61 | 56 | 211711646
ASPEN | NS17H18SA4-**A | C(A,C,D,E)24A36+TDR | NF95X060S3B-* | 16100 | 17100 | 16.2 | 13 | 8.4 | 2.36 | 60 | 55 | 211711645
ASPEN | 4SHP17LE136P-**A | D(A,C,E)48D44+TDR | A96DF1E110C20 | 35200 | 32200 | 16.6 | 13.1 | 8.4 | 2.84 | 68 | 70 | 211618843
ASPEN | 4SHP17LE136P-**A | D(A,C,E)48D44+TDR | A96DF1E090C16 | 35200 | 32200 | 16.5 | 13 | 8.4 | 2.81 | 68 | 68 | 211618840
ASPEN | 4SHP17LE136P-**A | D(A,C,E)48C34+TDR | A96DF1E090C16 | 34400 | 32000 | 16.3 | 12.9 | 8.2 | 2.73 | 68 | 68 | 211618839
ASPEN | 4SHP17LE130P-**A | D(A,C,E)36D34+TDR | A97USMV070B12 | 28800 | 28200 | 16.2 | 13 | 8.3 | 2.8 | 66 | 65 | 211618795
ASPEN | 4SHP17LE130P-**A | D(A,C,E)36D34+TDR | A97DSMV090C16 | 27800 | 29600 | 15.5 | 12.7 | 8.9 | 2.81 | 64 | 61 | 211618794
ASPEN | 4SHP17LE130P-**A | D(A,C,E)36D34+TDR | A96US2V070B12 | 28800 | 28200 | 16.2 | 13 | 8.3 | 2.8 | 66 | 65 | 211618789
ASPEN | 4SHP17LE130P-**A | D(A,C,E)36D34+TDR | A96US2V045B12 | 28600 | 28200 | 15.8 | 13 | 8.3 | 2.78 | 66 | 65 | 211618788
ASPEN | 4SHP17LE130P-**A | D(A,C,E)36D34+TDR | A96UH2E045B12 | 28400 | 28000 | 16 | 13 | 8.3 | 2.8 | 65 | 64 | 211618784
ASPEN | 4SHP17LE130P-**A | D(A,C,E)36D34+TDR | A96UH2E070B12 | 28400 | 28000 | 16 | 13 | 8.2 | 2.8 | 65 | 64 | 211618785
ASPEN | 4SHP17LE130P-**A | D(A,C,E)36D34+TDR | A96UH1E070B12 | 28400 | 28000 | 15.8 | 13 | 8.3 | 2.81 | 65 | 64 | 211618781
ASPEN | 4SHP17LE130P-**A | D(A,C,E)36D34+TDR | A96UH1E045B12 | 28400 | 28000 | 15.8 | 12.5 | 8.3 | 2.81 | 66 | 65 | 211618780
ASPEN | 4SHP17LE130P-**A | D(A,C,E)36D34+TDR | A96DS2V045B12 | 27800 | 29600 | 15.5 | 12.7 | 8.9 | 2.82 | 64 | 61 | 211618778
ASPEN | 4SHP17LE130P-**A | D(A,C,E)36D34+TDR | A96UH1E030B12 | 28200 | 28000 | 15.8 | 12.5 | 8.2 | 2.79 | 65 | 64 | 211618779
ASPEN | 4SHP17LE130P-**A | D(A,C,E)36D34+TDR | A96DF2E090C16 | 27400 | 29000 | 15.5 | 12.7 | 8.9 | 2.87 | 64 | 62 | 211618776
ASPEN | 4SHP17LE130P-**A | D(A,C,E)36D34+TDR | A96DF2E110C20 | 28000 | 29600 | 15.5 | 12.8 | 8.9 | 2.84 | 64 | 62 | 211618777
ASPEN | 4SHP17LE130P-**A | D(A,C,E)36D34+TDR | A96DF2E070B16 | 27200 | 29200 | 15.4 | 12.4 | 8.7 | 2.78 | 64 | 61 | 211618775
ASPEN | 4SHP17LE130P-**A | D(A,C,E)36D34+TDR | A96DF2E045B12 | 27600 | 29400 | 15.5 | 12.7 | 8.9 | 2.81 | 64 | 62 | 211618774
ASPEN | 4SHP17LE130P-**A | D(A,C,E)36D34+TDR | A96DF1E110C20 | 28200 | 29800 | 15.5 | 12.8 | 8.9 | 2.79 | 63 | 60 | 211618773
ASPEN | 4SHP17LE130P-**A | D(A,C,E)36D34+TDR | A96DF1E090C16 | 27800 | 29400 | 16 | 12.7 | 8.9 | 2.82 | 63 | 61 | 211618772
ASPEN | 4SHP17LE130P-**A | D(A,C,E)36D34+TDR | A96DF1E070B16 | 27600 | 29400 | 15.5 | 12.7 | 8.9 | 2.79 | 63 | 61 | 211618771
ASPEN | 4SHP17LE130P-**A | D(A,C,E)36D34+TDR | A96DF1E045B12 | 27400 | 29200 | 15.5 | 12.7 | 8.9 | 2.79 | 64 | 61 | 211618770
ASPEN | 4SHP17LE124P-**A | D(A,C,E)36D34+TDR | A97DSMV070B12 | 23000 | 21600 | 16 | 13.3 | 9 | 2.66 | 63 | 61 | 211618753
ASPEN | 4SHP17LE124P-**A | D(A,C,E)30B34+TDR | A97DSMV070B12 | 22200 | 21400 | 16.1 | 13 | 8.8 | 2.58 | 64 | 62 | 211618752
ASPEN | 4SHP17LE124P-**A | D(A,C,E)36D34+TDR | A96DS2V045B12 | 23000 | 21800 | 16 | 13.4 | 9 | 2.67 | 64 | 61 | 211618737
ASPEN | 4SHP17LE124P-**A | D(A,C,E)30B34+TDR | A96DS2V045B12 | 22200 | 21600 | 15.9 | 13 | 8.7 | 2.58 | 64 | 63 | 211618736
ASPEN | 4SHP17LE124P-**A | D(A,C,E)36D34+TDR | A96DF2E070B16 | 23000 | 22000 | 15.5 | 12.8 | 9 | 2.59 | 63 | 60 | 211618735
ASPEN | 4SHP17LE124P-**A | D(A,C,E)30B34+TDR | A96DF2E070B16 | 22200 | 21800 | 15.5 | 12 | 8.7 | 2.53 | 64 | 61 | 211618734
ASPEN | 4SHP17LE124P-**A | D(A,C,E)36D34+TDR | A96DF2E045B12 | 23200 | 22000 | 15.5 | 12.9 | 9 | 2.63 | 63 | 60 | 211618733
ASPEN | 4SHP17LE124P-**A | D(A,C,E)30B34+TDR | A96DF2E045B12 | 22400 | 21800 | 15.7 | 12 | 8.7 | 2.57 | 64 | 61 | 211618732
ASPEN | 4SHP17LE124P-**A | D(A,C,E)36D34+TDR | A96DF1E070B16 | 23200 | 22000 | 15.5 | 12.9 | 9 | 2.62 | 64 | 62 | 211618731
ASPEN | 4SHP17LE124P-**A | D(A,C,E)30B34+TDR | A96DF1E070B16 | 22400 | 21800 | 15.5 | 12 | 8.8 | 2.58 | 64 | 62 | 211618730
ASPEN | 4SHP17LE124P-**A | D(A,C,E)36D34+TDR | A96DF1E045B12 | 23200 | 22000 | 16 | 12.9 | 9 | 2.63 | 63 | 60 | 211618729
ASPEN | 4SHP17LE124P-**A | D(A,C,E)30B34+TDR | A96DF1E045B12 | 22400 | 21800 | 15.9 | 12 | 8.8 | 2.58 | 63 | 61 | 211618728
ASPEN | 4SHP17LE118P-**A | D(A,C,E)30B34+TDR | A97DSMV070B12 | 16900 | 18100 | 16.5 | 13.4 | 8.8 | 2.73 | 63 | 60 | 211618701
ASPEN | 4SHP17LE118P-**A | D(A,C,E)30B34+TDR | A96UH1E030B12 | 16700 | 17400 | 16 | 12.8 | 8.7 | 2.44 | 61 | 56 | 211618700
ASPEN | 4SHP17LE118P-**A | D(A,C,E)30B34+TDR | A96DS2V070B16 | 16900 | 18100 | 15.6 | 12.9 | 8.8 | 2.62 | 64 | 62 | 211618699
ASPEN | 4SHP17LE118P-**A | D(A,C,E)30B34+TDR | A96DS2V045B12 | 16900 | 18100 | 16.5 | 13.4 | 8.8 | 2.76 | 63 | 60 | 211618698
ASPEN | 4SHP17LE118P-**A | D(A,C,E)30B34+TDR | A96DF2E045B12 | 17000 | 18200 | 16.2 | 13.4 | 8.8 | 2.64 | 62 | 58 | 211618696
ASPEN | 4SHP17LE118P-**A | D(A,C,E)30B34+TDR | A96DF2E070B16 | 17000 | 18200 | 16 | 13.4 | 8.8 | 2.65 | 62 | 58 | 211618697
ASPEN | 4SHP22LX148P-**A | C(A,C,D,E)60D34+TDR | A96US2V090C20 | 44500 | 45500 | 19 | 11.9 | 8.4 | 2.35 | 64 | 62 | 212388142
ASPEN | 4SHP22LX148P-**A | C(A,C,D,E)48C34+TDR | A96US2V090C20 | 43500 | 45000 | 18.8 | 11.7 | 8.3 | 2.29 | 64 | 63 | 212388137
ASPEN | 4SHP22LX148P-**A | C(A,C,D,E)60C34+TDR | A96US2V090C20 | 44000 | 45000 | 18.9 | 11.8 | 8.2 | 2.27 | 64 | 62 | 212388141
ASPEN | 4SHP22LX148P-**A | C(A,C,D,E)48C44+TDR | A96US2V090C20 | 44000 | 45500 | 18.9 | 11.8 | 8.4 | 2.33 | 64 | 62 | 212388138
ASPEN | 4SHP22LX148P-**A | C(A,C,D,E)60B34+TDR | A96US2V090C20 | 44000 | 45000 | 18.8 | 11.7 | 8.1 | 2.27 | 64 | 62 | 212388140
ASPEN | 4SHP22LX148P-**A | C(A,C,D,E)48B44+TDR | A96US2V090C20 | 44000 | 45500 | 18.8 | 11.7 | 8.3 | 2.31 | 64 | 62 | 212388136
ASPEN | NS17H30SA4-**A | C(A,C,D,E)36A34+TDR | NF97U110M5C-* | 28600 | 28800 | 15.4 | 12.5 | 8.2 | 2.64 | 66 | 65 | 211711509
ASPEN | NS17H30SA4-**A | C(A,C,D,E)36A34+TDR | NF96U110V5C-* | 28600 | 28800 | 15.4 | 12.5 | 8.2 | 2.64 | 66 | 65 | 211711503
ASPEN | NS17H30SA4-**A | C(A,C,D,E)36A34+TDR | NF96U110S5C-* | 28000 | 28400 | 15.8 | 12.5 | 8.2 | 2.67 | 65 | 64 | 211711499
ASPEN | THF2B36T21 | D(A,C,E)36C44+TDR | TM8E080C16MP11 | 35400 | 34400 | 16 | 12.4 | 8.1 | 2.68 | 65 | 63 | 211708014
ASPEN | THF2B36T21 | D(A,C,E)48D36+TDR | TM8E080C16MP11 | 35400 | 34400 | 16 | 12.5 | 8.1 | 2.71 | 65 | 63 | 211708017
ASPEN | THF2B36T21 | D(A,C,E)36C44+TDR | TM8E100C16MP11 | 35400 | 34400 | 16 | 12.4 | 8.1 | 2.72 | 65 | 64 | 211708022
ASPEN | THF2B36T21 | D(A,C,E)36C46+TDR | TM8E080C16MP11 | 35400 | 34400 | 16 | 12.4 | 8.1 | 2.68 | 65 | 63 | 211708015
ASPEN | THF2B36T21 | D(A,C,E)48D34+TDR | TL9E100C20UH11 | 35400 | 34200 | 15.5 | 12.2 | 8.1 | 2.64 | 65 | 64 | 211708000
ASPEN | THF2B36T21 | D(A,C,E)48D36+TDR | TL9E060B12UH11 | 35400 | 34000 | 15.5 | 12.1 | 8.1 | 2.65 | 65 | 64 | 211707993
ASPEN | THF2B36T21 | D(A,C,E)36C44+TDR | TL9E100C20UH11 | 35400 | 34200 | 15.5 | 12.2 | 8.1 | 2.65 | 65 | 64 | 211707998
ASPEN | THF2B36T21 | D(A,C,E)48D36+TDR | TL9E100C20UH11 | 35400 | 34200 | 15.5 | 12.2 | 8.1 | 2.64 | 65 | 64 | 211708001
ASPEN | THF2B36T21 | D(A,C,E)36C44+TDR | TL8E100C20UH11 | 35400 | 34600 | 16 | 12.5 | 8.1 | 2.71 | 65 | 63 | 211707986
ASPEN | THF2B36T21 | D(A,C,E)36C46+TDR | TL9E100C20UH11 | 35400 | 34200 | 15.5 | 12.2 | 8.1 | 2.65 | 65 | 64 | 211707999
ASPEN | THF2B36T21 | D(A,C,E)48D34+TDR | TL9E060B12UH11 | 35400 | 34000 | 15.5 | 12.1 | 8.1 | 2.65 | 65 | 64 | 211707992
ASPEN | THF2B36T21 | D(A,C,E)48D36+TDR | TL9E080C16UH11 | 35400 | 35000 | 16 | 12 | 8.1 | 2.66 | 65 | 64 | 211707997
ASPEN | THF2B36T21 | D(A,C,E)48D34+TDR | TL9E080C16UH11 | 35400 | 35000 | 16 | 12 | 8.1 | 2.66 | 65 | 64 | 211707996
ASPEN | THF2B36T21 | D(A,C,E)36C44+TDR | TL9E080C16UH11 | 35400 | 35000 | 16 | 12 | 8.1 | 2.66 | 65 | 64 | 211707994
ASPEN | THF2B36T21 | D(A,C,E)36C46+TDR | TL9E080C16UH11 | 35400 | 35000 | 16 | 12 | 8.1 | 2.66 | 65 | 64 | 211707995
ASPEN | THF2B36T21 | D(A,C,E)48D36+TDR | TL8E100C20UH11 | 35400 | 34600 | 16 | 12.5 | 8.1 | 2.71 | 65 | 63 | 211707989
ASPEN | THF2B36T21 | D(A,C,E)36C44+TDR | CPLC120C20MP13 | 35400 | 35200 | 16 | 12 | 8.1 | 2.66 | 65 | 63 | 211707974
ASPEN | THF2B36T21 | D(A,C,E)36C46+TDR | TL8E100C20UH11 | 35400 | 34600 | 16 | 12.5 | 8.1 | 2.71 | 65 | 63 | 211707987
ASPEN | THF2B36T21 | D(A,C,E)48D34+TDR | TL8E100C20UH11 | 35400 | 34600 | 16 | 12.5 | 8.1 | 2.71 | 65 | 63 | 211707988
ASPEN | THF2B36T21 | D(A,C,E)48D34+TDR | TL8E080C16UH11 | 35400 | 34800 | 16 | 12 | 8.1 | 2.67 | 65 | 63 | 211707984
ASPEN | THF2B36T21 | D(A,C,E)48D36+TDR | TL8E080C16UH11 | 35400 | 34800 | 16 | 12 | 8.1 | 2.67 | 65 | 63 | 211707985
ASPEN | THF2B36T21 | D(A,C,E)48D36+TDR | CPLC120C20MP13 | 35400 | 35200 | 16 | 12 | 8.1 | 2.66 | 65 | 63 | 211707977
ASPEN | THF2B36T21 | D(A,C,E)48D34+TDR | CPLC120C20MP13 | 35400 | 35200 | 16 | 12 | 8.1 | 2.66 | 65 | 63 | 211707976
ASPEN | THF2B36T21 | D(A,C,E)48D34+TDR | CPLC100C16MP13 | 35400 | 34200 | 15.5 | 12.2 | 8.1 | 2.64 | 65 | 64 | 211707972
ASPEN | THF2B36T21 | D(A,C,E)36C46+TDR | TL8E080C16UH11 | 35400 | 34800 | 16 | 12 | 8.1 | 2.67 | 65 | 63 | 211707983
ASPEN | THF2B36T21 | D(A,C,E)48D36+TDR | CPLC080C16MP13 | 35400 | 34200 | 15.5 | 12.2 | 8.1 | 2.64 | 65 | 64 | 211707969
ASPEN | THF2B36T21 | D(A,C,E)36C44+TDR | TL8E080C16UH11 | 35400 | 34800 | 16 | 12 | 8.1 | 2.67 | 65 | 63 | 211707982
ASPEN | THF2B36T21 | D(A,C,E)48D36+TDR | CPLC100C16MP13 | 35400 | 34200 | 15.5 | 12.2 | 8.1 | 2.64 | 65 | 64 | 211707973
ASPEN | THF2B36T21 | D(A,C,E)48D36+TDR | CP9C100C20MP13 | 35400 | 35000 | 15.5 | 12 | 8.1 | 2.7 | 65 | 64 | 211707961
ASPEN | THF2B36T21 | D(A,C,E)36C46+TDR | CPLC120C20MP13 | 35400 | 35200 | 16 | 12 | 8.1 | 2.66 | 65 | 63 | 211707975
ASPEN | THF2B36T21 | D(A,C,E)36C46+TDR | CPLC100C16MP13 | 35200 | 34200 | 15.5 | 12.2 | 8.1 | 2.65 | 65 | 64 | 211707971
ASPEN | THF2B36T21 | D(A,C,E)36C44+TDR | CPLC100C16MP13 | 35200 | 34200 | 15.5 | 12.2 | 8.1 | 2.65 | 65 | 64 | 211707970
ASPEN | THF2B36T21 | D(A,C,E)36C46+TDR | CPLC080C16MP13 | 35200 | 34200 | 15.5 | 12.2 | 8.1 | 2.65 | 65 | 64 | 211707967
ASPEN | THF2B36T21 | D(A,C,E)36C44+TDR | CPLC080C16MP13 | 35200 | 34200 | 15.5 | 12.2 | 8.1 | 2.65 | 65 | 64 | 211707966
ASPEN | THF2B36T21 | D(A,C,E)48D34+TDR | CPLC080C16MP13 | 35400 | 34200 | 15.5 | 12.2 | 8.1 | 2.64 | 65 | 64 | 211707968
ASPEN | THF2B36T21 | D(A,C,E)48D34+TDR | CP9C100C20MP13 | 35400 | 35000 | 15.5 | 12 | 8.1 | 2.7 | 65 | 64 | 211707960
ASPEN | THF2B36T21 | D(A,C,E)48D36+TDR | CP9C060B12MP13 | 35400 | 34400 | 15.5 | 12 | 8.1 | 2.64 | 65 | 64 | 211707945
ASPEN | THF2B36T21 | D(A,C,E)48D36+TDR | CP9C100C16MP13 | 35200 | 33800 | 15.5 | 12.2 | 8.1 | 2.69 | 66 | 64 | 211707957
ASPEN | THF2B36T21 | D(A,C,E)36C44+TDR | CP9C100C20MP13 | 35400 | 35000 | 15.5 | 12 | 8.1 | 2.69 | 65 | 64 | 211707958
ASPEN | THF2B36T21 | D(A,C,E)36C46+TDR | CP9C060B12MP13 | 35400 | 34400 | 15.5 | 12 | 8.1 | 2.65 | 65 | 64 | 211707943
ASPEN | THF2B36T21 | D(A,C,E)36C46+TDR | CP9C100C20MP13 | 35400 | 35000 | 15.5 | 12 | 8.1 | 2.69 | 65 | 64 | 211707959
ASPEN | THF2B36T21 | D(A,C,E)48D34+TDR | CP9C100C16MP13 | 35200 | 33800 | 15.5 | 12.2 | 8.1 | 2.69 | 66 | 64 | 211707956
ASPEN | THF2B30T21 | D(A,C,E)36C46+TDR | TPLC100C16MP13 | 29600 | 29000 | 16 | 12 | 8.4 | 2.71 | 64 | 63 | 211707941
ASPEN | 4SHP17LE130P-**A | CM36A34+TDR | A96DF2E045B12 | 26400 | 29000 | 15.3 | 12.4 | 8.4 | 2.66 | 64 | 62 | 212285805
ASPEN | 4SHP17LE130P-**A | CM36A34+TDR | A96DF1E045B12 | 26200 | 28800 | 15.5 | 12.4 | 8.4 | 2.65 | 64 | 62 | 212285801
ASPEN | 4SHP17LE130P-**A | CM36A34+TDR | A97DSMV090C16 | 26600 | 29000 | 15.3 | 12.4 | 8.4 | 2.65 | 64 | 61 | 212285821
ASPEN | 4SHP17LE130P-**A | CM36A34+TDR | A96DF2E110C20 | 26800 | 29000 | 15.3 | 12.4 | 8.4 | 2.72 | 64 | 63 | 212285808
ASPEN | 4SHP17LE130P-**A | CM36A34+TDR | A96DS2V045B12 | 26600 | 29000 | 15.3 | 12.4 | 8.4 | 2.66 | 64 | 61 | 212285809
ASPEN | 4SHP17LE130P-**A | CM36A34+TDR | A96DF2E090C16 | 26200 | 28600 | 15.5 | 12.4 | 8.4 | 2.7 | 64 | 63 | 212285807
ASPEN | THF2B30T21 | D(A,C,E)36C44+TDR | TL8E100C20UH11 | 29600 | 28400 | 16 | 12.5 | 8.3 | 2.76 | 65 | 63 | 211707728
ASPEN | THF2B30T21 | D(A,C,E)30B46+TDR | TL8E100C20UH11 | 29600 | 28200 | 16 | 12.2 | 8.1 | 2.66 | 65 | 63 | 211707727
ASPEN | THF2B30T21 | D(A,C,E)30B44+TDR | TL8E100C20UH11 | 29600 | 28200 | 16 | 12.2 | 8.1 | 2.66 | 65 | 63 | 211707726
ASPEN | THF2B30T21 | D(A,C,E)36C46+TDR | TL8E080C16UH11 | 29600 | 28600 | 16 | 12 | 8.3 | 2.71 | 65 | 64 | 211707725
ASPEN | 4SHP22LX148P-**A | C(A,C,D,E)60D34+TDR | A97US2V080C20X | 44500 | 45500 | 19 | 11.9 | 8.4 | 2.35 | 64 | 62 | 212388170
ASPEN | 4SHP22LX148P-**A | C(A,C,D,E)60C34+TDR | A97US2V080C20X | 44000 | 45000 | 18.9 | 11.8 | 8.2 | 2.27 | 64 | 62 | 212388169
ASPEN | 4SHP22LX148P-**A | C(A,C,D,E)60B34+TDR | A97US2V080C20X | 44000 | 45000 | 18.8 | 11.7 | 8.1 | 2.27 | 64 | 62 | 212388168
ASPEN | 4SHP22LX148P-**A | C(A,C,D,E)48C44+TDR | A97US2V080C20X | 44000 | 45500 | 18.9 | 11.8 | 8.4 | 2.33 | 64 | 62 | 212388166
ASPEN | 4SHP22LX148P-**A | C(A,C,D,E)48C34+TDR | A97US2V080C20X | 43500 | 45000 | 18.8 | 11.7 | 8.3 | 2.29 | 64 | 63 | 212388165
ASPEN | 4SHP22LX148P-**A | C(A,C,D,E)48B44+TDR | A97US2V080C20X | 44000 | 45500 | 18.8 | 11.7 | 8.3 | 2.31 | 64 | 62 | 212388164
ASPEN | 4SHP17LE130P-**A | D(A,C,E)30A44+TDR | A97DSMV090C16 | 26800 | 29400 | 15.3 | 12.5 | 8.6 | 2.7 | 63 | 61 | 211744990
ASPEN | 4SHP17LE130P-**A | D(A,C,E)36B44+TDR | A96US2V070B12 | 28400 | 28000 | 16.1 | 12.9 | 8.1 | 2.77 | 66 | 65 | 211744977
ASPEN | 4SHP17LE148P-**A | D(A,C,E)48D44+TDR | A97US2V080C16X | 46000 | 47000 | 15.3 | 12.4 | 8.4 | 2.89 | 68 | 68 | 211745369
ASPEN | 4SHP17LE130P-**A | D(A,C,E)36B44+TDR | A96US2V045B12 | 28200 | 28000 | 15.7 | 12.9 | 8.2 | 2.76 | 66 | 65 | 211744975
ASPEN | 4SHP17LE130P-**A | D(A,C,E)36B44+TDR | A96UH2E070B12 | 28000 | 27800 | 15.9 | 12.9 | 8.1 | 2.74 | 65 | 64 | 211744969
ASPEN | 4SHP17LE130P-**A | D(A,C,E)36B44+TDR | A96UH2E045B12 | 28000 | 27800 | 15.9 | 12.9 | 8.2 | 2.73 | 65 | 64 | 211744967
ASPEN | 4SHP17LE130P-**A | D(A,C,E)36B44+TDR | A96UH1E070B12 | 28000 | 27800 | 15.7 | 12.9 | 8.2 | 2.74 | 65 | 64 | 211744961
ASPEN | 4SHP17LE130P-**A | D(A,C,E)36B44+TDR | A96UH1E045B12 | 28000 | 27800 | 15.7 | 12.4 | 8.2 | 2.75 | 66 | 66 | 211744959
ASPEN | 4SHP17LE130P-**A | D(A,C,E)36B44+TDR | A96UH1E030B12 | 27800 | 27800 | 15.6 | 12.4 | 8.1 | 2.71 | 65 | 64 | 211744957
ASPEN | 4SHP17LE130P-**A | D(A,C,E)30A44+TDR | A96DS2V045B12 | 26800 | 29400 | 15.3 | 12.5 | 8.6 | 2.71 | 63 | 61 | 211744948
ASPEN | 4SHP17LE130P-**A | D(A,C,E)36B44+TDR | A96DS2V045B12 | 27400 | 29400 | 15.6 | 12 | 8.8 | 2.77 | 64 | 61 | 211744949
ASPEN | 4SHP17LE130P-**A | D(A,C,E)30A44+TDR | A96DF2E110C20 | 27000 | 29200 | 15.4 | 12.5 | 8.6 | 2.77 | 64 | 63 | 211744946
ASPEN | 4SHP17LE130P-**A | D(A,C,E)36B44+TDR | A96DF2E110C20 | 27600 | 29400 | 15.6 | 12 | 8.8 | 2.79 | 64 | 62 | 211744947
ASPEN | 4SHP17LE130P-**A | D(A,C,E)36B44+TDR | A96DF2E090C16 | 27000 | 28800 | 15.7 | 12.6 | 8.8 | 2.8 | 64 | 62 | 211744945
ASPEN | 4SHP17LE130P-**A | D(A,C,E)30A44+TDR | A96DF2E045B12 | 26600 | 29200 | 15.3 | 12.4 | 8.6 | 2.71 | 64 | 61 | 211744940
ASPEN | 4SHP17LE130P-**A | D(A,C,E)30A44+TDR | A96DF2E090C16 | 26400 | 28800 | 15.5 | 12.4 | 8.6 | 2.75 | 64 | 62 | 211744944
ASPEN | 4SHP17LE130P-**A | D(A,C,E)36B44+TDR | A96DF2E070B16 | 26800 | 29000 | 15.3 | 12.3 | 8.6 | 2.75 | 64 | 61 | 211744943
ASPEN | 4SHP17LE130P-**A | D(A,C,E)36B44+TDR | A96DF2E045B12 | 27200 | 29200 | 15.5 | 12.6 | 8.8 | 2.77 | 64 | 62 | 211744941
ASPEN | 4SHP17LE130P-**A | D(A,C,E)36B44+TDR | A96DF1E045B12 | 27000 | 29000 | 15.7 | 12.6 | 8.8 | 2.76 | 64 | 61 | 211744933
ASPEN | 4SHP17LE130P-**A | D(A,C,E)30A44+TDR | A96DF1E110C20 | 27200 | 29400 | 15.6 | 12.5 | 8.6 | 2.72 | 63 | 61 | 211744938
ASPEN | 4SHP17LE130P-**A | D(A,C,E)36B44+TDR | A96DF1E070B16 | 27200 | 29200 | 15.5 | 12.6 | 8.8 | 2.75 | 63 | 61 | 211744935
ASPEN | 4SHP17LE130P-**A | D(A,C,E)36B44+TDR | A96DF1E110C20 | 27800 | 29600 | 15.8 | 12 | 8.8 | 2.79 | 63 | 60 | 211744939
ASPEN | 4SHP17LE130P-**A | D(A,C,E)30A44+TDR | A96DF1E090C16 | 26800 | 29200 | 15.7 | 12.5 | 8.6 | 2.74 | 63 | 60 | 211744936
ASPEN | 4SHP17LE130P-**A | D(A,C,E)36B44+TDR | A96DF1E090C16 | 27400 | 29200 | 16 | 12.6 | 8.8 | 2.78 | 63 | 61 | 211744937
ASPEN | 4SHP17LE130P-**A | D(A,C,E)30A44+TDR | A96DF1E070B16 | 26600 | 29200 | 15.3 | 12.4 | 8.6 | 2.7 | 63 | 60 | 211744934
ASPEN | 4SHP17LE130P-**A | D(A,C,E)30A44+TDR | A96DF1E045B12 | 26400 | 29000 | 15.5 | 12.4 | 8.6 | 2.71 | 63 | 61 | 211744932
ASPEN | NS17H24SA4-**A | C(A,C,D,E)30A36+TDR | NF95X060S3B-* | 21400 | 21600 | 15.7 | 12 | 8.2 | 2.43 | 64 | 62 | 211711677
ASPEN | NS17H24SA4-**A | C(A,C,D,E)30A36+TDR | NF97X040V3B-* | 21400 | 21400 | 16.3 | 13 | 8.2 | 2.45 | 63 | 60 | 211711683
ASPEN | NS17H24SA4-**A | C(A,C,D,E)30A36+TDR | NF97X060V3B-* | 21400 | 21400 | 16.3 | 13 | 8.2 | 2.44 | 63 | 60 | 211711684
ASPEN | NS17H24SA4-**A | C(A,C,D,E)30A36+TDR | NF97U070M3B-* | 21400 | 21200 | 16.5 | 13 | 8.2 | 2.47 | 64 | 61 | 211711682
ASPEN | NS17H24SA4-**A | C(A,C,D,E)30A36+TDR | NF96U070V3B-* | 21400 | 21200 | 16.5 | 13 | 8.2 | 2.47 | 64 | 61 | 211711681
ASPEN | NS17H24SA4-**A | C(A,C,D,E)30A36+TDR | NF96U045S3B-* | 21400 | 21600 | 15.7 | 12 | 8.2 | 2.44 | 64 | 62 | 211711678
ASPEN | NS17H24SA4-**A | C(A,C,D,E)30A36+TDR | NF96U070S3B-* | 21400 | 21600 | 15.7 | 12 | 8.2 | 2.44 | 64 | 62 | 211711680
ASPEN | NS17H24SA4-**A | C(A,C,D,E)30A36+TDR | NF96U045V3B-* | 21200 | 21400 | 16.3 | 13 | 8.2 | 2.44 | 63 | 60 | 211711679
ASPEN | NS17H24SA4-**A | C(A,C,D,E)30A36+TDR | NF95X040S3B-* | 21400 | 21600 | 15.7 | 12 | 8.2 | 2.44 | 64 | 62 | 211711676
ASPEN | NS17H18SA4-**A | C(A,C,D,E)30A36+TDR | NF97U070M3B-* | 16300 | 17200 | 16.5 | 13 | 8.3 | 2.39 | 61 | 56 | 211711656
ASPEN | NS17H18SA4-**A | C(A,C,D,E)30A36+TDR | NF96U070S3B-* | 16500 | 16900 | 16.2 | 13 | 8.3 | 2.37 | 62 | 57 | 211711652
ASPEN | NS17H18SA4-**A | C(A,C,D,E)30A36+TDR | NF97X060V3B-* | 16300 | 17200 | 16.5 | 13 | 8.3 | 2.41 | 61 | 56 | 211711660
ASPEN | NS17H18SA4-**A | C(A,C,D,E)24A36+TDR | NF97X060V3B-* | 16000 | 17200 | 16.4 | 13.5 | 8.4 | 2.42 | 61 | 56 | 211711659
ASPEN | NS17H18SA4-**A | C(A,C,D,E)30A36+TDR | NF97X040V3B-* | 16300 | 17200 | 16.5 | 13 | 8.3 | 2.41 | 61 | 56 | 211711658
ASPEN | NS17H18SA4-**A | C(A,C,D,E)24A36+TDR | NF97X040V3B-* | 16000 | 17200 | 16.4 | 13.5 | 8.4 | 2.42 | 61 | 56 | 211711657
ASPEN | NS17H18SA4-**A | C(A,C,D,E)24A36+TDR | NF97U070M3B-* | 16000 | 17200 | 16.4 | 13.5 | 8.4 | 2.41 | 61 | 56 | 211711655
ASPEN | 4HP17L36P-**A | D(A,C,E)36D34+TDR | 96G2DF090CV20 | 34000 | 32600 | 15.8 | 12.9 | 8.2 | 2.68 | 68 | 69 | 211721776
ASPEN | 4HP17L36P-**A | D(A,C,E)36D34+TDR | 96G2DF090CE16 | 34000 | 32400 | 16.2 | 12.8 | 8.1 | 2.7 | 67 | 67 | 211721769
ASPEN | 4HP17L36P-**A | D(A,C,E)36D34+TDR | 96G1DF090CE16 | 34000 | 32000 | 16.2 | 12.8 | 8.1 | 2.71 | 68 | 68 | 211721764
ASPEN | 4HP17L30P-**A | D(A,C,E)36D34+TDR | 96G2UH070BV12 | 28800 | 28200 | 16.2 | 13 | 8.3 | 2.8 | 66 | 65 | 211721759
ASPEN | 4HP17L30P-**A | D(A,C,E)36D34+TDR | 96G2UH070BE12 | 28400 | 28000 | 16 | 13 | 8.2 | 2.8 | 65 | 64 | 211721758
ASPEN | 4HP17L30P-**A | D(A,C,E)36D34+TDR | 96G2DF090CE16 | 27400 | 29000 | 15.5 | 12.7 | 8.9 | 2.87 | 64 | 62 | 211721756
ASPEN | 4HP17L30P-**A | D(A,C,E)36D34+TDR | 96G1UH070BE12 | 28400 | 28000 | 15.8 | 13 | 8.3 | 2.81 | 65 | 64 | 211721752
ASPEN | 4HP17L30P-**A | D(A,C,E)36D34+TDR | 96G2DF070BE16 | 27200 | 29200 | 15.4 | 12.4 | 8.7 | 2.78 | 64 | 61 | 211721754
ASPEN | 4HP17L30P-**A | D(A,C,E)36D34+TDR | 96G1DF090CE16 | 27800 | 29400 | 16 | 12.7 | 8.9 | 2.82 | 63 | 61 | 211721751
ASPEN | 4HP17L30P-**A | D(A,C,E)36D34+TDR | 96G1DF070BE16 | 27600 | 29400 | 15.5 | 12.7 | 8.9 | 2.79 | 63 | 61 | 211721750
ASPEN | 4HP17L24P-**A | D(A,C,E)36D34+TDR | 96G2DF070BE16 | 23000 | 22000 | 15.5 | 12.8 | 9 | 2.59 | 63 | 60 | 211721736
ASPEN | 4HP17L24P-**A | D(A,C,E)36D34+TDR | 96G2DF045BE12 | 23200 | 22000 | 15.5 | 12.9 | 9 | 2.63 | 63 | 60 | 211721733
ASPEN | 4HP17L24P-**A | D(A,C,E)36A34+TDR | 96G2DF070BE16 | 22000 | 21600 | 15.4 | 12 | 8.5 | 2.47 | 64 | 62 | 211721735
ASPEN | 4HP17L24P-**A | D(A,C,E)30B34+TDR | 96G2DF070BE16 | 22200 | 21800 | 15.5 | 12 | 8.7 | 2.53 | 64 | 61 | 211721734
ASPEN | 4HP17L24P-**A | D(A,C,E)36A34+TDR | 96G2DF045BE12 | 22200 | 21600 | 15.7 | 12 | 8.5 | 2.51 | 64 | 62 | 211721732
ASPEN | 4HP17L24P-**A | D(A,C,E)30B34+TDR | 96G2DF045BE12 | 22400 | 21800 | 15.7 | 12 | 8.7 | 2.57 | 64 | 61 | 211721731
ASPEN | 4HP17L24P-**A | D(A,C,E)36D34+TDR | 96G1DF070BE16 | 23200 | 22000 | 15.5 | 12.9 | 9 | 2.62 | 64 | 62 | 211721724
ASPEN | 4HP17L24P-**A | D(A,C,E)36A34+TDR | 96G1DF070BE16 | 22200 | 21600 | 15.4 | 12 | 8.6 | 2.51 | 65 | 63 | 211721723
ASPEN | 4HP17L24P-**A | D(A,C,E)30B34+TDR | 96G1DF070BE16 | 22400 | 21800 | 15.5 | 12 | 8.8 | 2.58 | 64 | 62 | 211721722
ASPEN | 4HP17L24P-**A | D(A,C,E)36D34+TDR | 96G1DF045BE12 | 23200 | 22000 | 16 | 12.9 | 9 | 2.63 | 63 | 60 | 211721721
ASPEN | 4HP17L24P-**A | D(A,C,E)36A34+TDR | 96G1DF045BE12 | 22200 | 21600 | 15.9 | 12 | 8.6 | 2.51 | 64 | 62 | 211721720
ASPEN | 4HP17L24P-**A | D(A,C,E)30B34+TDR | 96G1DF045BE12 | 22400 | 21800 | 15.9 | 12 | 8.8 | 2.58 | 63 | 61 | 211721719
ASPEN | 4HP17L18P-**A | D(A,C,E)30A3G+TDR | 96G2DF045BE12 | 16700 | 18000 | 15.3 | 13.2 | 8.4 | 2.58 | 62 | 59 | 211721711
ASPEN | 4HP17L18P-**A | D(A,C,E)30B34+TDR | 96G2DF045BE12 | 17000 | 18200 | 16.2 | 13.4 | 8.8 | 2.64 | 62 | 58 | 211721712
ASPEN | 4HP17L18P-**A | D(A,C,E)30A34+TDR | 96G1UH045BE12 | 16500 | 16900 | 16.2 | 13.1 | 8.3 | 2.37 | 62 | 57 | 211721707
ASPEN | THF2B48T21 | D(A,C,E)48D34+TDR | CP9C100C16MP13 | 45500 | 44000 | 16 | 11.9 | 8.2 | 3.13 | 69 | 70 | 211708391
ASPEN | THF2B42T21 | D(A,C,E)48D36+TDR | TPLC120C20MP13 | 41500 | 41000 | 16 | 12.2 | 8.5 | 2.78 | 64 | 61 | 211708386
ASPEN | THF2B42T21 | D(A,C,E)48D34+TDR | TPLC120C20MP13 | 41500 | 41000 | 16 | 12.2 | 8.5 | 2.78 | 64 | 61 | 211708385
ASPEN | THF2B42T21 | D(A,C,E)48D36+TDR | TPLC100C20MP13 | 41500 | 41000 | 16 | 12.2 | 8.5 | 2.78 | 64 | 61 | 211708384
ASPEN | THF2B42T21 | D(A,C,E)48D36+TDR | TPLC100C16MP13 | 41500 | 40000 | 16 | 12.2 | 8.5 | 2.77 | 66 | 65 | 211708382
ASPEN | THF2B42T21 | D(A,C,E)48D34+TDR | TPLC080C16MP13 | 41500 | 40000 | 16 | 12.2 | 8.5 | 2.77 | 66 | 65 | 211708379
ASPEN | THF2B42T21 | D(A,C,E)48D36+TDR | TPLC080B12MP13 | 41000 | 40000 | 15.5 | 12 | 8.1 | 2.58 | 63 | 59 | 211708378
ASPEN | THF2B42T21 | D(A,C,E)48D34+TDR | TPLC100C16MP13 | 41500 | 40000 | 16 | 12.2 | 8.5 | 2.77 | 66 | 65 | 211708381
ASPEN | THF2B42T21 | D(A,C,E)48D36+TDR | TPLC080C16MP13 | 41500 | 40000 | 16 | 12.2 | 8.5 | 2.77 | 66 | 65 | 211708380
ASPEN | THF2B42T21 | D(A,C,E)48D36+TDR | TP9C120D20MP13 | 41500 | 41000 | 16 | 12.5 | 8.5 | 2.79 | 63 | 61 | 211708376
ASPEN | THF2B42T21 | D(A,C,E)48D34+TDR | TP9C120D20MP13 | 41500 | 41000 | 16 | 12.5 | 8.5 | 2.79 | 63 | 61 | 211708375
ASPEN | THF2B42T21 | D(A,C,E)48D36+TDR | TP9C100C20MP13 | 41500 | 40500 | 16 | 12.2 | 8.5 | 2.72 | 64 | 62 | 211708374
ASPEN | THF2B42T21 | D(A,C,E)48D34+TDR | TP9C100C20MP13 | 41500 | 40500 | 16 | 12.2 | 8.5 | 2.72 | 64 | 62 | 211708373
ASPEN | THF2B42T21 | D(A,C,E)48D36+TDR | TP9C100C16MP13 | 41500 | 40500 | 16 | 12.5 | 8.4 | 2.7 | 62 | 59 | 211708372
ASPEN | THF2B42T21 | D(A,C,E)48D36+TDR | TMLE120C20MP11 | 41500 | 40500 | 15.5 | 12 | 8.5 | 2.62 | 63 | 60 | 211708350
ASPEN | THF2B42T21 | D(A,C,E)48D34+TDR | TPLC080B12MP13 | 41000 | 40000 | 15.5 | 12 | 8.1 | 2.58 | 63 | 59 | 211708377
ASPEN | THF2B42T21 | D(A,C,E)48D34+TDR | TP9C100C16MP13 | 41500 | 40500 | 16 | 12.5 | 8.4 | 2.7 | 62 | 59 | 211708371
ASPEN | THF2B42T21 | D(A,C,E)48D36+TDR | TP9C080C16MP13 | 41500 | 40500 | 15.5 | 12 | 8.1 | 2.6 | 63 | 60 | 211708370
ASPEN | THF2B42T21 | D(A,C,E)48D34+TDR | TP9C080C16MP13 | 41500 | 40500 | 15.5 | 12 | 8.1 | 2.6 | 63 | 60 | 211708369
ASPEN | THF2B42T21 | D(A,C,E)48D36+TDR | TP9C060B12MP13 | 41000 | 40000 | 15.5 | 12 | 8.4 | 2.6 | 63 | 59 | 211708361
ASPEN | THF2B42T21 | D(A,C,E)48D34+TDR | TMLV120C20MP12 | 41500 | 41000 | 16 | 12.2 | 8.5 | 2.78 | 64 | 61 | 211708355
ASPEN | THF2B42T21 | D(A,C,E)48D36+TDR | TMLV100C16MP12 | 41500 | 40000 | 16 | 12.2 | 8.5 | 2.77 | 66 | 65 | 211708354
ASPEN | THF2B42T21 | D(A,C,E)48D34+TDR | TMLV100C16MP12 | 41500 | 40000 | 16 | 12.2 | 8.5 | 2.77 | 66 | 65 | 211708353
ASPEN | THF2B42T21 | D(A,C,E)48D36+TDR | TMLV120C20MP12 | 41500 | 41000 | 16 | 12.2 | 8.5 | 2.78 | 64 | 61 | 211708356
ASPEN | THF2B42T21 | D(A,C,E)48D36+TDR | TMLE120C16MP11 | 41500 | 41000 | 16 | 12.2 | 8.5 | 2.77 | 65 | 63 | 211708348
ASPEN | THF2B42T21 | D(A,C,E)48D34+TDR | TMLE130D20MP11 | 41500 | 41000 | 15.5 | 12.2 | 8.1 | 2.63 | 63 | 61 | 211708351
ASPEN | THF2B42T21 | D(A,C,E)48D34+TDR | TMLE120C20MP11 | 41500 | 40500 | 15.5 | 12 | 8.5 | 2.62 | 63 | 60 | 211708349
ASPEN | THF2B42T21 | D(A,C,E)48D34+TDR | TMLE120C16MP11 | 41500 | 41000 | 16 | 12.2 | 8.5 | 2.77 | 65 | 63 | 211708347
ASPEN | THF2B42T21 | D(A,C,E)48D34+TDR | TMLE100C20MP11 | 41500 | 40500 | 15.5 | 12.2 | 8.5 | 2.62 | 63 | 60 | 211708345
ASPEN | THF2B42T21 | D(A,C,E)48D36+TDR | TMLE100C20MP11 | 41500 | 40500 | 15.5 | 12.2 | 8.5 | 2.62 | 63 | 60 | 211708346
ASPEN | THF2B42T21 | D(A,C,E)48D36+TDR | TM9Y080C16MP11 | 41500 | 40500 | 15.5 | 12 | 8.1 | 2.57 | 63 | 60 | 211708328
ASPEN | THF2B42T21 | D(A,C,E)48D36+TDR | TMLE100C16MP11 | 41500 | 41000 | 16 | 12.2 | 8.5 | 2.77 | 65 | 63 | 211708344
ASPEN | THF2B42T21 | D(A,C,E)48D36+TDR | TMLE100B12MP11 | 41000 | 40000 | 16 | 12.5 | 8.4 | 2.64 | 62 | 59 | 211708342
ASPEN | THF2B42T21 | D(A,C,E)48D36+TDR | TM9E120D20MP12 | 41500 | 40500 | 15.5 | 12 | 8.4 | 2.63 | 63 | 60 | 211708310
ASPEN | THF2B42T21 | D(A,C,E)48D34+TDR | TMLE100B12MP11 | 41000 | 40000 | 16 | 12.5 | 8.4 | 2.64 | 62 | 59 | 211708341
ASPEN | THF2B42T21 | D(A,C,E)48D34+TDR | TMLE100C16MP11 | 41500 | 41000 | 16 | 12.2 | 8.5 | 2.77 | 65 | 63 | 211708343
ASPEN | THF2B42T21 | D(A,C,E)48D36+TDR | TMLE080C20MP11 | 41500 | 40500 | 15.5 | 12.2 | 8.5 | 2.64 | 64 | 61 | 211708340
ASPEN | THF2B42T21 | D(A,C,E)48D34+TDR | TMLE080C20MP11 | 41500 | 40500 | 15.5 | 12.2 | 8.5 | 2.64 | 64 | 61 | 211708339
ASPEN | THF2B42T21 | D(A,C,E)48D36+TDR | TMLE080C16MP11 | 41500 | 41000 | 16 | 12.2 | 8.5 | 2.77 | 65 | 63 | 211708338
ASPEN | THF2B42T21 | D(A,C,E)48D34+TDR | TMLE080B12MP11 | 41000 | 40000 | 16 | 12 | 8.4 | 2.62 | 62 | 59 | 211708335
ASPEN | THF2B42T21 | D(A,C,E)48D34+TDR | TMLE080C16MP11 | 41500 | 41000 | 16 | 12.2 | 8.5 | 2.77 | 65 | 63 | 211708337
ASPEN | THF2B42T21 | D(A,C,E)48D36+TDR | TMLE080B12MP11 | 41000 | 40000 | 16 | 12 | 8.4 | 2.62 | 62 | 59 | 211708336
ASPEN | THF2B42T21 | D(A,C,E)48D36+TDR | TM9Y100C20MP11 | 41500 | 41000 | 15.5 | 12.2 | 8.5 | 2.69 | 64 | 61 | 211708332
ASPEN | THF2B42T21 | D(A,C,E)48D36+TDR | TM9Y120D20MP11 | 41500 | 41000 | 16 | 12.2 | 8.5 | 2.77 | 64 | 62 | 211708334
ASPEN | THF2B42T21 | D(A,C,E)48D36+TDR | TM9Y100C16MP11 | 41500 | 40500 | 15.5 | 12 | 8.1 | 2.6 | 63 | 60 | 211708330
ASPEN | THF2B42T21 | D(A,C,E)48D34+TDR | TM9Y100C16MP11 | 41500 | 40500 | 15.5 | 12 | 8.1 | 2.6 | 63 | 60 | 211708329
ASPEN | THF2B42T21 | D(A,C,E)48D34+TDR | TM9Y100C20MP11 | 41500 | 41000 | 15.5 | 12.2 | 8.5 | 2.69 | 64 | 61 | 211708331
ASPEN | THF2B42T21 | D(A,C,E)48D34+TDR | TM9Y120D20MP11 | 41500 | 41000 | 16 | 12.2 | 8.5 | 2.77 | 64 | 62 | 211708333
ASPEN | THF2B42T21 | D(A,C,E)48D34+TDR | TM9Y080C16MP11 | 41500 | 40500 | 15.5 | 12 | 8.1 | 2.57 | 63 | 60 | 211708327
ASPEN | THF2B42T21 | D(A,C,E)48D36+TDR | TM9Y080B12MP11 | 41000 | 40000 | 16 | 12 | 8.1 | 2.62 | 64 | 61 | 211708326
ASPEN | THF2B42T21 | D(A,C,E)48D34+TDR | TM9Y080B12MP11 | 41000 | 40000 | 16 | 12 | 8.1 | 2.62 | 64 | 61 | 211708325
ASPEN | THF2B42T21 | D(A,C,E)48D36+TDR | TM9Y060B12MP11 | 41000 | 40000 | 15.5 | 12 | 8.1 | 2.6 | 63 | 60 | 211708324
ASPEN | THF2B42T21 | D(A,C,E)48D34+TDR | TM9Y060B12MP11 | 41000 | 40000 | 15.5 | 12 | 8.1 | 2.6 | 63 | 60 | 211708323
ASPEN | THF2B42T21 | D(A,C,E)48D34+TDR | TM9V120D20MP12 | 41500 | 41000 | 16 | 12.5 | 8.5 | 2.79 | 63 | 61 | 211708321
ASPEN | THF2B42T21 | D(A,C,E)48D36+TDR | TM9V080C16MP12 | 41500 | 40500 | 15.5 | 12 | 8.1 | 2.6 | 63 | 60 | 211708316
ASPEN | THF2B42T21 | D(A,C,E)48D36+TDR | TM9V120D20MP12 | 41500 | 41000 | 16 | 12.5 | 8.5 | 2.79 | 63 | 61 | 211708322
ASPEN | THF2B42T21 | D(A,C,E)48D36+TDR | TM8V100C16MP12 | 41500 | 40000 | 16 | 12.2 | 8.5 | 2.77 | 66 | 65 | 211708282
ASPEN | THF2B42T21 | D(A,C,E)48D36+TDR | TM9V100C16MP12 | 41500 | 40500 | 16 | 12.5 | 8.4 | 2.7 | 62 | 59 | 211708318
ASPEN | THF2B42T21 | D(A,C,E)48D36+TDR | TM9V100C20MP12 | 41500 | 40500 | 16 | 12.2 | 8.5 | 2.72 | 64 | 62 | 211708320
ASPEN | THF2B42T21 | D(A,C,E)48D34+TDR | TM9V100C20MP12 | 41500 | 40500 | 16 | 12.2 | 8.5 | 2.72 | 64 | 62 | 211708319
ASPEN | THF2B42T21 | D(A,C,E)48D34+TDR | TM9V100C16MP12 | 41500 | 40500 | 16 | 12.5 | 8.4 | 2.7 | 62 | 59 | 211708317
ASPEN | THF2B42T21 | D(A,C,E)48D34+TDR | TM9V060B12MP12 | 41000 | 40000 | 15.5 | 12 | 8.4 | 2.6 | 63 | 59 | 211708311
ASPEN | THF2B42T21 | D(A,C,E)48D34+TDR | TM9V080C16MP12 | 41500 | 40500 | 15.5 | 12 | 8.1 | 2.6 | 63 | 60 | 211708315
ASPEN | THF2B42T21 | D(A,C,E)48D36+TDR | TM9V060B12MP12 | 41000 | 40000 | 15.5 | 12 | 8.4 | 2.6 | 63 | 59 | 211708312
ASPEN | 4HP18V36P | D(A,C,E)36D34+TDR | 96G1UH030BE08 | 22600 | 24000 | 18 | 12 | 8.1 | 2.38 | 62 | 58 | 212431869
ASPEN | 4SHP22LX136P-**A | D(A,C,E)36B44+TDR | A97USMV090C20 | 33200 | 33800 | 19 | 11.9 | 8.8 | 2.69 | 66 | 66 | 212431406
ASPEN | 4SHP22LX136P-**A | D(A,C,E)48B44+TDR | A97USMV110C20 | 33400 | 33600 | 19.5 | 12 | 9 | 2.73 | 67 | 67 | 212431412
ASPEN | 4SHP22LX136P-**A | D(A,C,E)36D34+TDR | A97USMV110C20 | 33200 | 33600 | 19.5 | 11.9 | 9 | 2.73 | 67 | 67 | 212431411
ASPEN | 4SHP22LX136P-**A | D(A,C,E)36B44+TDR | A97USMV110C20 | 33200 | 33600 | 19.5 | 11.9 | 9 | 2.73 | 67 | 67 | 212431410
ASPEN | 4SHP22LX136P-**A | D(A,C,E)36B34+TDR | A97USMV110C20 | 32400 | 33600 | 19.3 | 11.7 | 8.9 | 2.72 | 67 | 67 | 212431409
ASPEN | 4SHP22LX136P-**A | D(A,C,E)48B44+TDR | A97USMV090C12 | 33400 | 33800 | 20 | 12 | 9 | 2.66 | 66 | 66 | 212431400
ASPEN | 4SHP22LX136P-**A | D(A,C,E)36B34+TDR | A97USMV090C20 | 32400 | 33800 | 18.8 | 11.7 | 8.7 | 2.67 | 66 | 66 | 212431405
ASPEN | 4SHP22LX136P-**A | D(A,C,E)36D34+TDR | A97USMV090C20 | 33200 | 33800 | 19 | 11.9 | 8.8 | 2.69 | 66 | 66 | 212431407
ASPEN | 4SHP22LX136P-**A | D(A,C,E)48B44+TDR | A97USMV090C20 | 33400 | 33800 | 19 | 12 | 8.8 | 2.69 | 66 | 66 | 212431408
ASPEN | 4SHP22LX136P-**A | D(A,C,E)36D34+TDR | A97USMV090C16 | 33200 | 33800 | 20 | 11.9 | 9 | 2.66 | 66 | 66 | 212431403
ASPEN | 4SHP22LX136P-**A | D(A,C,E)48B44+TDR | A97USMV090C16 | 33400 | 33800 | 20 | 12 | 9 | 2.66 | 66 | 66 | 212431404
ASPEN | 4SHP22LX136P-**A | D(A,C,E)36B34+TDR | A97USMV090C16 | 32400 | 33800 | 19.8 | 11.7 | 8.9 | 2.65 | 66 | 66 | 212431401
ASPEN | 4SHP22LX136P-**A | D(A,C,E)36B44+TDR | A97USMV090C16 | 33200 | 33800 | 20 | 11.9 | 9 | 2.66 | 66 | 66 | 212431402
ASPEN | 4SHP22LX136P-**A | D(A,C,E)36B34+TDR | A97USMV070B12 | 33200 | 34800 | 20.5 | 12 | 8.5 | 2.45 | 63 | 60 | 212431393
ASPEN | 4SHP22LX136P-**A | D(A,C,E)36B34+TDR | A97USMV090C12 | 32400 | 33800 | 19.8 | 11.7 | 8.9 | 2.65 | 66 | 66 | 212431397
ASPEN | 4HP18V36P | D(A,C,E)36B44+TDR | 96G1UH030BE08 | 22200 | 24000 | 18 | 12.3 | 8.1 | 2.38 | 62 | 58 | 212431868
ASPEN | 4SHP22LX136P-**A | D(A,C,E)36D34+TDR | A97USMV070B12 | 34000 | 34800 | 20.5 | 12 | 8.5 | 2.45 | 63 | 60 | 212431395
ASPEN | 4SHP22LX136P-**A | D(A,C,E)36B44+TDR | A97USMV090C12 | 33200 | 33800 | 20 | 11.9 | 9 | 2.66 | 66 | 66 | 212431398
ASPEN | 4SHP22LX136P-**A | D(A,C,E)36D34+TDR | A97USMV090C12 | 33200 | 33800 | 20 | 11.9 | 9 | 2.66 | 66 | 66 | 212431399
ASPEN | 4SHP22LX136P-**A | D(A,C,E)36D34+TDR | A97US2V080C16X | 33200 | 33800 | 20 | 11.9 | 9 | 2.69 | 66 | 66 | 212431387
ASPEN | 4SHP22LX136P-**A | D(A,C,E)48B44+TDR | A97USMV070B12 | 34400 | 34800 | 20.5 | 12 | 8.5 | 2.45 | 63 | 60 | 212431396
ASPEN | 4SHP22LX136P-**A | D(A,C,E)36B44+TDR | A97USMV070B12 | 34000 | 34800 | 20.5 | 12 | 8.5 | 2.45 | 63 | 60 | 212431394
ASPEN | 4SHP22LX136P-**A | D(A,C,E)36D34+TDR | A97US2V080C20X | 33200 | 33800 | 19 | 11.9 | 8.8 | 2.66 | 66 | 66 | 212431391
ASPEN | 4SHP22LX136P-**A | D(A,C,E)48B44+TDR | A97US2V080C20X | 33400 | 33800 | 19 | 12 | 8.8 | 2.66 | 66 | 66 | 212431392
ASPEN | 4SHP22LX136P-**A | D(A,C,E)36B34+TDR | A97US2V060B12X | 33000 | 35000 | 20.5 | 11.8 | 8.5 | 2.47 | 63 | 61 | 212431381
ASPEN | 4SHP22LX136P-**A | D(A,C,E)36B44+TDR | A97US2V080C20X | 33200 | 33800 | 19 | 11.9 | 8.8 | 2.66 | 66 | 66 | 212431390
ASPEN | 4SHP22LX136P-**A | D(A,C,E)36B34+TDR | A97US2V080C20X | 32400 | 33800 | 18.8 | 11.7 | 8.7 | 2.65 | 66 | 66 | 212431389
ASPEN | 4SHP22LX136P-**A | D(A,C,E)48B44+TDR | A97US2V080C16X | 33400 | 33800 | 20 | 12 | 9 | 2.69 | 66 | 66 | 212431388
ASPEN | 4SHP22LX136P-**A | D(A,C,E)48B44+TDR | A97US2V060B12X | 34000 | 35000 | 20.5 | 12 | 8.5 | 2.46 | 63 | 61 | 212431384
ASPEN | 4SHP22LX136P-**A | D(A,C,E)36D34+TDR | A97US2V060B12X | 33800 | 35000 | 20.5 | 12 | 8.5 | 2.46 | 63 | 61 | 212431383
ASPEN | 4SHP22LX136P-**A | D(A,C,E)36B44+TDR | A97US2V080C16X | 33200 | 33800 | 20 | 11.9 | 9 | 2.69 | 66 | 66 | 212431386
ASPEN | 4SHP22LX136P-**A | D(A,C,E)48B44+TDR | A97DSMV090C16 | 34400 | 35800 | 20 | 11.7 | 9 | 2.64 | 65 | 64 | 212431376
ASPEN | 4SHP22LX136P-**A | D(A,C,E)36B34+TDR | A97US2V080C16X | 32400 | 33800 | 19.8 | 11.7 | 8.9 | 2.67 | 66 | 66 | 212431385
ASPEN | 4SHP22LX136P-**A | D(A,C,E)48B44+TDR | A97US2V040B12X | 34400 | 34800 | 20.5 | 12 | 8.5 | 2.45 | 63 | 60 | 212431380
ASPEN | 4SHP22LX136P-**A | D(A,C,E)36B44+TDR | A97US2V060B12X | 33800 | 35000 | 20.5 | 12 | 8.5 | 2.46 | 63 | 61 | 212431382
ASPEN | 4SHP22LX136P-**A | D(A,C,E)36D34+TDR | A97US2V040B12X | 34000 | 34800 | 20.5 | 12 | 8.5 | 2.45 | 63 | 60 | 212431379
ASPEN | 4SHP22LX136P-**A | D(A,C,E)36B44+TDR | A97US2V040B12X | 34000 | 34800 | 20.5 | 12 | 8.5 | 2.45 | 63 | 60 | 212431378
ASPEN | 4SHP22LX136P-**A | D(A,C,E)36D34+TDR | A97DSMV070B12 | 33600 | 33800 | 20.5 | 11.7 | 8.8 | 2.51 | 64 | 63 | 212431371
ASPEN | 4SHP22LX136P-**A | D(A,C,E)36B34+TDR | A97US2V040B12X | 33200 | 34800 | 20.5 | 12 | 8.5 | 2.45 | 63 | 60 | 212431377
ASPEN | 4SHP22LX136P-**A | D(A,C,E)36B34+TDR | A97DSMV090C16 | 33600 | 35800 | 20 | 11.7 | 9 | 2.64 | 65 | 64 | 212431373
ASPEN | 4SHP22LX136P-**A | D(A,C,E)36D34+TDR | A97DSMV090C16 | 34400 | 35800 | 20 | 11.7 | 9 | 2.64 | 65 | 64 | 212431375
ASPEN | 4SHP22LX136P-**A | D(A,C,E)36B44+TDR | A97DSMV090C16 | 34400 | 35800 | 20 | 11.7 | 9 | 2.64 | 65 | 64 | 212431374
ASPEN | 4SHP22LX136P-**A | D(A,C,E)36B44+TDR | A97DSMV070B12 | 33800 | 33800 | 20.5 | 11.7 | 8.8 | 2.51 | 64 | 63 | 212431370
ASPEN | 4SHP22LX136P-**A | D(A,C,E)48B44+TDR | A97DSMV070B12 | 34000 | 33800 | 20.5 | 11.7 | 8.8 | 2.51 | 64 | 63 | 212431372
ASPEN | 4SHP22LX136P-**A | D(A,C,E)36D34+TDR | A96US2V110C20 | 33400 | 33600 | 19.5 | 11.9 | 8.8 | 2.69 | 66 | 65 | 212431367
ASPEN | 4SHP22LX136P-**A | D(A,C,E)36B34+TDR | A96US2V110C20 | 32600 | 33600 | 19.3 | 11.7 | 8.7 | 2.67 | 66 | 65 | 212431365
ASPEN | 4SHP22LX136P-**A | D(A,C,E)36D34+TDR | A96US2V110C16 | 33200 | 33800 | 20 | 11.9 | 9 | 2.66 | 66 | 66 | 212431363
ASPEN | 4HP18V36P | D(A,C,E)36B34+TDR | 96G1UH030BE08 | 22000 | 24000 | 18 | 12.3 | 8.1 | 2.38 | 62 | 58 | 212431867
ASPEN | 4SHP22LX136P-**A | D(A,C,E)48B44+TDR | A96US2V110C20 | 33600 | 33600 | 19.5 | 12 | 8.8 | 2.69 | 66 | 65 | 212431368
ASPEN | 4SHP22LX136P-**A | D(A,C,E)36B44+TDR | A96US2V110C20 | 33400 | 33600 | 19.5 | 11.9 | 8.8 | 2.69 | 66 | 65 | 212431366
ASPEN | 4SHP22LX136P-**A | D(A,C,E)36B34+TDR | A96US2V110C16 | 32400 | 33800 | 19.8 | 11.7 | 8.9 | 2.65 | 66 | 66 | 212431361
ASPEN | 4SHP22LX136P-**A | D(A,C,E)48B44+TDR | A96US2V110C16 | 33400 | 33800 | 20 | 12 | 9 | 2.66 | 66 | 66 | 212431364
ASPEN | 4SHP22LX136P-**A | D(A,C,E)36B34+TDR | A96US2V090C20 | 32400 | 33800 | 18.8 | 11.7 | 8.7 | 2.67 | 66 | 66 | 212431357
ASPEN | 4SHP22LX136P-**A | D(A,C,E)36B44+TDR | A96US2V110C16 | 33200 | 33800 | 20 | 11.9 | 9 | 2.66 | 66 | 66 | 212431362
ASPEN | 4SHP22LX136P-**A | D(A,C,E)48B44+TDR | A96US2V090C20 | 33400 | 33800 | 19 | 12 | 8.8 | 2.69 | 66 | 66 | 212431360
ASPEN | 4SHP22LX136P-**A | D(A,C,E)36B34+TDR | A96US2V090C16 | 32400 | 33800 | 19.8 | 11.7 | 8.9 | 2.65 | 66 | 66 | 212431353
ASPEN | 4SHP22LX136P-**A | D(A,C,E)36D34+TDR | A96US2V090C20 | 33200 | 33800 | 19 | 11.9 | 8.8 | 2.69 | 66 | 66 | 212431359
ASPEN | 4SHP22LX136P-**A | D(A,C,E)36B44+TDR | A96US2V090C20 | 33200 | 33800 | 19 | 11.9 | 8.8 | 2.69 | 66 | 66 | 212431358
ASPEN | 4SHP22LX136P-**A | D(A,C,E)36D34+TDR | A96US2V090C12 | 33200 | 33800 | 20 | 11.9 | 9 | 2.69 | 66 | 66 | 212431351
ASPEN | 4SHP22LX136P-**A | D(A,C,E)48B44+TDR | A96US2V090C16 | 33400 | 33800 | 20 | 12 | 9 | 2.66 | 66 | 66 | 212431356
ASPEN | 4HP18V36P | DX36E34+TDR | 80G1UH060AE12X | 23200 | 24000 | 19 | 12.3 | 8.5 | 2.74 | 63 | 60 | 212587953
ASPEN | 4HP18V36P | DX36C34+TDR | 80G1UH060AE12X | 22200 | 24000 | 19 | 12.1 | 8.5 | 2.73 | 63 | 59 | 212587952
ASPEN | 4HP18V36P | DX36C34+TDR | 80G1UH045AE12 | 22200 | 24000 | 18.4 | 12.1 | 8.5 | 2.69 | 63 | 60 | 212587950
ASPEN | 4HP18V36P | DX36E34+TDR | 80G1UH045AE12 | 23200 | 24000 | 18.5 | 12.3 | 8.5 | 2.7 | 63 | 61 | 212587951
ASPEN | 4HP18V36P | DX36E34+TDR | 80G1UH040AE12X | 23200 | 24000 | 19 | 12.3 | 8.5 | 2.74 | 63 | 60 | 212587949
ASPEN | 4HP18V36P | DX36C34+TDR | 80G1UH040AE12X | 22200 | 24000 | 19 | 12.1 | 8.5 | 2.73 | 63 | 59 | 212587948
ASPEN | 4HP18V36P | D(A,C,E)36A34+TDR | 96G1UH045BE12 | 22400 | 23800 | 18 | 12.3 | 8.1 | 2.41 | 62 | 59 | 212431872
ASPEN | 4HP18V36P | D(A,C,E)30B34+TDR | 96G1UH045BE12 | 22400 | 24000 | 18 | 12.3 | 8.1 | 2.4 | 62 | 58 | 212431871
ASPEN | 4HP18V36P | D(A,C,E)24B34+TDR | 96G1UH045BE12 | 22000 | 24000 | 18 | 12.2 | 8.1 | 2.41 | 62 | 58 | 212431870
ASPEN | 4HP17L36P-**A | L(E,G)M48E4 |  | 35600 | 34200 | 15.5 | 12.5 | 8.2 | 2.71 | 65 | 64 | 212621454
ASPEN | 4HP17L36P-**A | L(E,G)M36J4 |  | 35600 | 34200 | 15.5 | 12.5 | 8.2 | 2.71 | 65 | 64 | 212621453
ASPEN | 4HP17L36P-**A | L(E,G)M48D4 |  | 35400 | 34200 | 15.2 | 12.2 | 8.1 | 2.7 | 65 | 63 | 212621452
ASPEN | 4HP17L36P-**A | L(E,G)M36I4 |  | 35400 | 34200 | 15.2 | 12.2 | 8.1 | 2.7 | 65 | 63 | 212621451
ASPEN | 4HP17L36P-**A | L(E,G)M48C4 |  | 35200 | 34000 | 15.2 | 12.2 | 8.1 | 2.71 | 65 | 64 | 212621450
ASPEN | 4HP17L36P-**A | L(E,G)M48B4 |  | 35200 | 34000 | 15.2 | 12.2 | 8.1 | 2.66 | 65 | 63 | 212621449
ASPEN | 4HP17L36P-**A | L(E,G)M36H4 |  | 35200 | 34000 | 15.2 | 12.2 | 8.1 | 2.71 | 65 | 64 | 212621448
ASPEN | 4HP17L36P-**A | L(E,G)M36G4 |  | 35200 | 34000 | 15.2 | 12.2 | 8.1 | 2.66 | 65 | 63 | 212621447
ASPEN | 4HP17L18P-**A | L(E,G)M24J4 |  | 17600 | 17600 | 16 | 13 | 8.1 | 2.56 | 64 | 61 | 212621439
ASPEN | 4HP17L18P-**A | L(E,G)M24I4 |  | 17400 | 17400 | 15.2 | 12.5 | 8.1 | 2.57 | 64 | 63 | 212621438
ASPEN | 4SHP22LX148P-**A | D(A,C,E)60B44+TDR | A97USMV090C20 | 44500 | 45500 | 19 | 11.8 | 8.4 | 2.31 | 63 | 61 | 212431551
ASPEN | 4SHP22LX148P-**A | D(A,C,E)60C34+TDR | A97USMV090C20 | 44500 | 45000 | 19 | 11.8 | 8.2 | 2.28 | 64 | 62 | 212431552
ASPEN | 4SHP22LX148P-**A | D(A,C,E)48B44+TDR | A97USMV090C20 | 44000 | 45500 | 18.8 | 11.7 | 8.3 | 2.3 | 63 | 61 | 212431549
ASPEN | 4SHP22LX148P-**A | D(A,C,E)48D44+TDR | A97USMV090C20 | 45500 | 45500 | 19 | 11.9 | 8.5 | 2.33 | 63 | 61 | 212431550
ASPEN | 4HP18V36P | D(A,C,E)36B44+TDR | 96G1UH045BE12 | 23000 | 24000 | 18 | 12.3 | 8.1 | 2.4 | 62 | 58 | 212431874
ASPEN | 4SHP22LX148P-**A | D(A,C,E)60B44+TDR | A97US2V080C20X | 44500 | 45500 | 19 | 11.8 | 8.4 | 2.32 | 64 | 62 | 212431543
ASPEN | 4SHP22LX148P-**A | D(A,C,E)48D44+TDR | A97US2V080C20X | 45500 | 45500 | 19 | 11.9 | 8.5 | 2.34 | 64 | 62 | 212431542
ASPEN | 4SHP22LX148P-**A | D(A,C,E)60C34+TDR | A97US2V080C20X | 44500 | 45000 | 19 | 11.8 | 8.2 | 2.29 | 64 | 63 | 212431544
ASPEN | 4SHP22LX148P-**A | D(A,C,E)48B44+TDR | A97US2V080C20X | 44000 | 45500 | 18.8 | 11.7 | 8.3 | 2.31 | 64 | 62 | 212431541
ASPEN | 4SHP22LX148P-**A | D(A,C,E)48D44+TDR | A96US2V090C20 | 45500 | 45500 | 19 | 11.9 | 8.5 | 2.34 | 64 | 62 | 212431514
ASPEN | 4SHP22LX148P-**A | D(A,C,E)60B44+TDR | A96US2V090C20 | 44500 | 45500 | 19 | 11.8 | 8.4 | 2.32 | 64 | 62 | 212431515
ASPEN | 4SHP22LX148P-**A | D(A,C,E)60C34+TDR | A96US2V090C20 | 44500 | 45000 | 19 | 11.8 | 8.2 | 2.29 | 64 | 63 | 212431516
ASPEN | 4SHP22LX148P-**A | D(A,C,E)48B44+TDR | A96US2V090C20 | 44000 | 45500 | 18.8 | 11.7 | 8.3 | 2.31 | 64 | 62 | 212431513
ASPEN | 4HP18V36P | D(A,C,E)36B34+TDR | 96G1UH045BE12 | 22800 | 24000 | 18 | 12.3 | 8.1 | 2.4 | 62 | 58 | 212431873
ASPEN | 4HP17L48P-**A | L(E,G)M60F4 |  | 47500 | 45000 | 15.2 | 12.5 | 8.5 | 2.78 | 68 | 68 | 212621470
ASPEN | 4HP17L48P-**A | L(E,G)M48G4 |  | 47500 | 45000 | 15.2 | 12.5 | 8.5 | 2.78 | 68 | 68 | 212621469
ASPEN | 4HP17L48P-**A | L(E,G)M60H4 |  | 47500 | 45000 | 15.2 | 12.5 | 8.5 | 2.78 | 68 | 68 | 212621468
ASPEN | 4HP17L48P-**A | L(E,G)M60G4 |  | 47500 | 45000 | 15.2 | 12.5 | 8.5 | 2.78 | 68 | 68 | 212621467
ASPEN | 4HP17L48P-**A | L(E,G)M48H4 |  | 47500 | 45000 | 15.5 | 12.5 | 8.5 | 2.78 | 68 | 68 | 212621465
ASPEN | 4HP17L48P-**A | L(E,G)M48E4 |  | 47500 | 45000 | 15.2 | 12.5 | 8.5 | 2.78 | 68 | 68 | 212621464
ASPEN | 4SHP18LX136P | D(A,C,E)48C34+TDR | A96DF2E090C16 | 34400 | 34600 | 16.5 | 11.7 | 8.1 | 1.99 | 59 | 53 | 212509486
ASPEN | 4SHP18LX136P | D(A,C,E)30B34+TDR | A96DF2E070B16 | 22200 | 24000 | 17.5 | 12.3 | 8.1 | 2.6 | 65 | 64 | 212509485
ASPEN | 4SHP18LX136P | D(A,C,E)30B34+TDR | A96DF2E045B12 | 22200 | 24000 | 17.5 | 12.3 | 8.1 | 2.6 | 65 | 64 | 212509484
ASPEN | 4SHP18LX136P | D(A,C,E)30B34+TDR | A96DF1E045B12 | 22400 | 24000 | 18 | 12.3 | 8.1 | 2.61 | 65 | 64 | 212509483
ASPEN | 4HP17L48P-**A | L(E,G)M60H4 |  | 47500 | 45000 | 15.2 | 12.5 | 8.5 | 2.77 | 68 | 68 | 212509472
ASPEN | 4HP17L48P-**A | L(E,G)M60F4 |  | 47500 | 45000 | 15.2 | 12.5 | 8.5 | 2.77 | 68 | 68 | 212509470
ASPEN | 4HP17L48P-**A | L(E,G)M60G4 |  | 47500 | 45000 | 15.2 | 12.5 | 8.5 | 2.77 | 68 | 68 | 212509471
ASPEN | 4HP17L48P-**A | L(E,G)M48H4 |  | 47500 | 45000 | 15.5 | 12.5 | 8.5 | 2.77 | 68 | 68 | 212509466
ASPEN | 4HP17L48P-**A | L(E,G)M48G4 |  | 47500 | 45000 | 15.2 | 12.5 | 8.5 | 2.77 | 68 | 68 | 212509465
ASPEN | 4HP17L48P-**A | L(E,G)M48E4 |  | 47500 | 45000 | 15.2 | 12.5 | 8.5 | 2.77 | 68 | 68 | 212509464
ASPEN | 4HP17L36P-**A | L(E,G)M48E4 |  | 35600 | 34200 | 15.5 | 12.5 | 8.2 | 2.69 | 65 | 64 | 212509456
ASPEN | 4HP17L36P-**A | L(E,G)M48D4 |  | 35400 | 34200 | 15.2 | 12.2 | 8.1 | 2.68 | 65 | 63 | 212509455
ASPEN | 4HP17L36P-**A | L(E,G)M48C4 |  | 35200 | 34000 | 15.2 | 12.2 | 8.1 | 2.7 | 65 | 64 | 212509454
ASPEN | 4HP17L36P-**A | L(E,G)M48B4 |  | 35200 | 34000 | 15.2 | 12.2 | 8.1 | 2.65 | 65 | 63 | 212509453
ASPEN | 4HP17L36P-**A | L(E,G)M36J4 |  | 35600 | 34200 | 15.5 | 12.5 | 8.2 | 2.69 | 65 | 64 | 212509451
ASPEN | 4HP17L36P-**A | L(E,G)M36I4 |  | 35400 | 34200 | 15.2 | 12.2 | 8.1 | 2.68 | 65 | 63 | 212509450
ASPEN | 4HP17L36P-**A | L(E,G)M36H4 |  | 35200 | 34000 | 15.2 | 12.2 | 8.1 | 2.7 | 65 | 64 | 212509449
ASPEN | 4HP17L36P-**A | L(E,G)M36G4 |  | 35200 | 34000 | 15.2 | 12.2 | 8.1 | 2.65 | 65 | 63 | 212509448
ASPEN | 4HP17L18P-**A | L(E,G)M24J4 |  | 17600 | 17600 | 16 | 13 | 8.1 | 2.55 | 64 | 61 | 212509434
ASPEN | 4HP17L18P-**A | L(E,G)M24I4 |  | 17400 | 17400 | 15.2 | 12.5 | 8.1 | 2.56 | 64 | 63 | 212509433
ASPEN | 4HP18V36P | D(A,C,E)48B44+TDR | 80G1DF070AE12 | 34200 | 36000 | 17.5 | 11.7 | 8.1 | 2.55 | 62 | 59 | 212431627
ASPEN | 4HP18V36P | D(A,C,E)48B44+TDR | 80G1DF070BE12 | 34200 | 36000 | 18 | 11.7 | 8.1 | 2.56 | 62 | 58 | 212431632
ASPEN | 4HP18V36P | D(A,C,E)36D34+TDR | 80G1DF070AE12 | 34200 | 36000 | 17.5 | 11.7 | 8.1 | 2.55 | 62 | 59 | 212431626
ASPEN | 4HP18V36P | D(A,C,E)36D34+TDR | 80G1DF070BE12 | 34200 | 36000 | 18 | 11.7 | 8.1 | 2.56 | 62 | 58 | 212431631
ASPEN | 4HP18V36P | D(A,C,E)36B34+TDR | 80G1DF070BE12 | 33400 | 36000 | 18 | 11.7 | 8.1 | 2.56 | 62 | 58 | 212431629
ASPEN | 4HP18V36P | D(A,C,E)36A34+TDR | 80G1DF070BE12 | 33000 | 36000 | 18 | 11.7 | 8.1 | 2.56 | 62 | 58 | 212431628
ASPEN | 4HP18V36P | D(A,C,E)36B34+TDR | 80G1DF070AE12 | 33400 | 36000 | 17.5 | 11.7 | 8.1 | 2.55 | 62 | 59 | 212431624
ASPEN | 4HP18V36P | D(A,C,E)36B44+TDR | 80G1DF070AE12 | 34200 | 36000 | 17.5 | 11.7 | 8.1 | 2.55 | 62 | 59 | 212431625
ASPEN | 4HP18V36P | D(A,C,E)36A34+TDR | 80G1DF070AE12 | 33000 | 36000 | 17.5 | 11.7 | 8.1 | 2.55 | 62 | 59 | 212431623
ASPEN | 4SHP22LX160P-**A | D(A,C,E)60C34+TDR | A97DSMV090C20 | 54000 | 58000 | 19 | 11.7 | 8.2 | 2.33 | 66 | 66 | 212431610
ASPEN | 4SHP22LX160P-**A | D(A,C,E)60C34+TDR | A97DSMV110C20 | 54000 | 58000 | 18.5 | 11.7 | 8.5 | 2.33 | 66 | 66 | 212431612
ASPEN | 4SHP22LX160P-**A | D(A,C,E)60B44+TDR | A97DSMV110C20 | 54500 | 58000 | 18.5 | 11.7 | 8.5 | 2.33 | 66 | 66 | 212431611
ASPEN | 4SHP22LX160P-**A | D(A,C,E)60B44+TDR | A97DSMV090C20 | 54500 | 58000 | 19 | 11.7 | 8.2 | 2.33 | 66 | 66 | 212431609
ASPEN | 4SHP22LX160P-**A | D(A,C,E)60C34+TDR | A96DF1E110C20 | 54500 | 58000 | 18 | 11.7 | 8.5 | 2.35 | 66 | 66 | 212431586
ASPEN | 4HP18V36P | D(A,C,E)36D34+TDR | 96G1UH045BE12 | 23200 | 24000 | 18 | 12 | 8.1 | 2.4 | 62 | 58 | 212431875
ASPEN | 4SHP22LX160P-**A | D(A,C,E)60C34+TDR | A96DS2V110C20 | 54000 | 58000 | 19 | 11.7 | 8.5 | 2.33 | 66 | 66 | 212431592
ASPEN | 4SHP22LX160P-**A | D(A,C,E)60C34+TDR | A96DS2V090C20 | 54000 | 58000 | 19 | 11.7 | 8.5 | 2.33 | 66 | 66 | 212431590
ASPEN | 4SHP22LX160P-**A | D(A,C,E)60C34+TDR | A96DF2E110C20 | 54000 | 57500 | 17.5 | 11.7 | 8.5 | 2.37 | 66 | 65 | 212431588
ASPEN | 4SHP22LX160P-**A | D(A,C,E)60B44+TDR | A96DS2V090C20 | 54500 | 58000 | 19 | 11.7 | 8.5 | 2.33 | 66 | 66 | 212431589
ASPEN | 4SHP22LX160P-**A | D(A,C,E)60B44+TDR | A96DS2V110C20 | 54500 | 58000 | 19 | 11.7 | 8.5 | 2.33 | 66 | 66 | 212431591
ASPEN | 4SHP22LX160P-**A | D(A,C,E)60B44+TDR | A96DF2E110C20 | 54500 | 57500 | 17.5 | 11.7 | 8.5 | 2.37 | 66 | 65 | 212431587
ASPEN | 4SHP22LX160P-**A | D(A,C,E)60B44+TDR | A96DF1E110C20 | 55000 | 58000 | 18 | 11.7 | 8.5 | 2.35 | 66 | 66 | 212431585
ASPEN | 4SHP17LE118P-**A | AE(D,N,U)+CM24C3G+TDR |  | 16900 | 18100 | 15.2 | 12.8 | 8.3 | 2.58 | 62 | 59 | 212508316
ASPEN | 4SHP17LE118P-**A | AE(D,N,U)+CM24C34+TDR |  | 16900 | 18100 | 15.2 | 12.8 | 8.3 | 2.58 | 62 | 59 | 212508314
ASPEN | BOVA-36HDN1-M15G | AFM234+TDR |  | 23800 | 24000 | 16 | 11.7 | 8.5 | 2.63 | 88 | 103 | 212507778
ASPEN | BOVA-36HDN1-M20G | AFM354+TDR |  | 34000 | 34000 | 18.5 | 11.7 | 9 | 2.51 | 82 | 93 | 212507772
ASPEN | BOVA-60HDN1-M20G | AFM474+TDR |  | 46500 | 47500 | 18 | 11.7 | 9 | 2.47 | 83 | 95 | 212507770
ASPEN | BOVA-36HDN1-M20G | L(E,G)M36F4 |  | 34000 | 34000 | 18.5 | 11.7 | 9 | 2.51 | 82 | 93 | 212507771
ASPEN | BOVA-36HDN1-M20G | AFM234+TDR |  | 23800 | 23800 | 19.5 | 12.5 | 9 | 2.61 | 92 | 112 | 212507768
ASPEN | BOVA-36HDN1-M20G | L(E,G)M24H4 |  | 23600 | 23600 | 19 | 12.5 | 9 | 2.6 | 93 | 113 | 212507767
ASPEN | 4HP18V36P | D(A,C,E)48B44+TDR | 96G1DF045BE12 | 34000 | 36000 | 18 | 11.7 | 8.1 | 2.55 | 62 | 59 | 212431853
ASPEN | 4HP18V36P | D(A,C,E)36D34+TDR | 96G1DF045BE12 | 34000 | 36000 | 18 | 11.7 | 8.1 | 2.55 | 62 | 59 | 212431852
ASPEN | 4HP18V36P | D(A,C,E)48C34+TDR | 96G2DF090CE16 | 34400 | 36000 | 16.5 | 11.7 | 8.1 | 2.54 | 61 | 57 | 212509514
ASPEN | 4HP18V36P | D(A,C,E)48C34+TDR | 96G1DF090CE16 | 34600 | 36000 | 17.1 | 12 | 8.1 | 2.57 | 61 | 57 | 212509512
ASPEN | 4SHP18LX136P | D(A,C,E)30B34+TDR | EFV12BCA | 22200 | 24000 | 18.5 | 12.3 | 8.1 | 2.63 | 65 | 63 | 212509508
ASPEN | 4SHP18LX136P | D(A,C,E)30B34+TDR | A97USMV070B12 | 22000 | 24000 | 19 | 12.3 | 8.1 | 2.81 | 63 | 59 | 212509503
ASPEN | 4SHP18LX136P | D(A,C,E)30B34+TDR | A97DSMV070B12 | 22200 | 24000 | 19 | 12.3 | 8.1 | 2.66 | 65 | 63 | 212509501
ASPEN | 4SHP18LX136P | D(A,C,E)30B34+TDR | A96US2V045B12 | 22000 | 24000 | 19 | 12.3 | 8.1 | 2.31 | 63 | 60 | 212509494
ASPEN | 4SHP18LX136P | D(A,C,E)30B34+TDR | A96US2V070B12 | 22000 | 24000 | 19 | 12.3 | 8.1 | 2.32 | 63 | 59 | 212509495
ASPEN | 4SHP18LX136P | D(A,C,E)30B34+TDR | A96UH2E070B12 | 22400 | 24000 | 17.5 | 12.3 | 8.1 | 2.32 | 64 | 62 | 212509492
ASPEN | 4SHP18LX136P | D(A,C,E)30B34+TDR | A96UH2E045B12 | 22400 | 24000 | 17.5 | 12.3 | 8.1 | 2.32 | 64 | 62 | 212509491
ASPEN | 4SHP18LX136P | D(A,C,E)30B34+TDR | A96UH1E070B12 | 22400 | 24000 | 18 | 12.3 | 8.1 | 2.75 | 64 | 62 | 212509489
ASPEN | 4SHP18LX136P | D(A,C,E)30B34+TDR | A96UH1E045B12 | 22400 | 24000 | 18 | 12.3 | 8.1 | 2.76 | 64 | 62 | 212509488
ASPEN | 4SHP18LX136P | D(A,C,E)30B34+TDR | A96DS2V045B12 | 22200 | 24000 | 18.5 | 12.3 | 8.1 | 2.63 | 65 | 63 | 212509487
ASPEN | 4HP17L18P-**A | L(E,G)M24I4 |  | 17400 | 17400 | 15.2 | 12.5 | 8.1 | 2.56 | 64 | 63 | 212431697
ASPEN | 4HP18V36P | D(A,C,E)48B44+TDR | 80G2DF090BE16 | 34800 | 36000 | 17.5 | 12 | 8.1 | 2.58 | 61 | 57 | 212431690
ASPEN | 4HP18V36P | D(A,C,E)36B44+TDR | 80G2DF090BE16 | 34800 | 36000 | 17.5 | 12 | 8.1 | 2.58 | 61 | 57 | 212431686
ASPEN | 4HP18V36P | D(A,C,E)36B34+TDR | 80G2DF090BE16 | 34000 | 36000 | 17.5 | 12 | 8.1 | 2.58 | 61 | 57 | 212431684
ASPEN | 4HP18V36P | D(A,C,E)36B34+TDR | 96G1UH070BE12 | 22800 | 24000 | 18 | 12.3 | 8.1 | 2.37 | 62 | 58 | 212431880
ASPEN | 4HP18V36P | D(A,C,E)36D34+TDR | 80G2DF090BE16 | 34800 | 36000 | 17.5 | 12 | 8.1 | 2.58 | 61 | 57 | 212431688
ASPEN | 4HP18V36P | D(A,C,E)36A34+TDR | 80G2DF090BE16 | 33600 | 36000 | 17.5 | 12 | 8.1 | 2.58 | 61 | 57 | 212431682
ASPEN | 4HP18V36P | D(A,C,E)36B44+TDR | 80G1UH070BE12 | 22600 | 24000 | 17.5 | 12.3 | 8.1 | 2.38 | 62 | 58 | 212431667
ASPEN | 4HP18V36P | D(A,C,E)36D34+TDR | 80G1UH070BE12 | 23000 | 24000 | 17.5 | 12 | 8.1 | 2.38 | 62 | 58 | 212431668
ASPEN | 4HP18V36P | D(A,C,E)30B34+TDR | 80G1UH070BE12 | 22000 | 24000 | 17.5 | 12.3 | 8.1 | 2.38 | 62 | 58 | 212431664
ASPEN | 4HP18V36P | D(A,C,E)36B34+TDR | 80G1UH070BE12 | 22400 | 24000 | 17.5 | 12.3 | 8.1 | 2.38 | 62 | 58 | 212431666
ASPEN | 4HP18V36P | D(A,C,E)24B34+TDR | 80G1UH070BE12 | 21800 | 24000 | 17.5 | 12 | 8.1 | 2.38 | 62 | 58 | 212431663
ASPEN | 4HP18V36P | D(A,C,E)36D34+TDR | 80G1UH060AE12X | 23200 | 24000 | 19 | 12 | 8.1 | 2.39 | 62 | 58 | 212431656
ASPEN | 4HP18V36P | D(A,C,E)36B34+TDR | 80G1UH060AE12X | 22600 | 24000 | 19 | 12.3 | 8.1 | 2.39 | 62 | 58 | 212431654
ASPEN | 4HP18V36P | D(A,C,E)36A34+TDR | 80G1UH060AE12X | 22200 | 24000 | 19 | 12.3 | 8.1 | 2.4 | 62 | 58 | 212431653
ASPEN | 4HP18V36P | D(A,C,E)36A34+TDR | 96G1UH070BE12 | 22400 | 23800 | 18 | 12.3 | 8.1 | 2.37 | 62 | 58 | 212431879
ASPEN | 4HP18V36P | D(A,C,E)36B44+TDR | 80G1UH060AE12X | 22800 | 24000 | 19 | 12.3 | 8.1 | 2.39 | 62 | 58 | 212431655
ASPEN | 4HP18V36P | D(A,C,E)24B34+TDR | 96G1UH070BE12 | 22000 | 24000 | 18 | 12.2 | 8.1 | 2.36 | 61 | 57 | 212431877
ASPEN | 4HP18V36P | D(A,C,E)30B34+TDR | 80G1UH060AE12X | 22200 | 24000 | 19 | 12.3 | 8.1 | 2.39 | 62 | 58 | 212431652
ASPEN | 4HP18V36P | D(A,C,E)24B34+TDR | 80G1UH060AE12X | 21800 | 24000 | 19 | 12 | 8.1 | 2.4 | 62 | 58 | 212431651
ASPEN | 4HP18V36P | D(A,C,E)30B34+TDR | 96G1UH070BE12 | 22400 | 24000 | 18 | 12.3 | 8.1 | 2.37 | 62 | 58 | 212431878
ASPEN | 4HP18V36P | D(A,C,E)30B34+TDR | 80G1UH040AE12X | 22200 | 24000 | 19 | 12.3 | 8.1 | 2.39 | 62 | 58 | 212431639
ASPEN | 4HP18V36P | D(A,C,E)36B34+TDR | 80G1DF090BE16 | 33800 | 36000 | 17.1 | 12 | 8.1 | 2.6 | 61 | 57 | 212431634
ASPEN | 4HP18V36P | D(A,C,E)36D34+TDR | 80G1UH040AE12X | 23200 | 24000 | 19 | 12 | 8.1 | 2.39 | 62 | 58 | 212431643
ASPEN | 4HP18V36P | D(A,C,E)36B44+TDR | 80G1DF070BE12 | 34200 | 36000 | 18 | 11.7 | 8.1 | 2.56 | 62 | 58 | 212431630
ASPEN | 4HP18V36P | D(A,C,E)24B34+TDR | 80G1UH040AE12X | 21800 | 24000 | 19 | 12 | 8.1 | 2.4 | 62 | 58 | 212431638
ASPEN | 4HP18V36P | D(A,C,E)36B44+TDR | 80G1UH040AE12X | 22800 | 24000 | 19 | 12.3 | 8.1 | 2.39 | 62 | 58 | 212431642
ASPEN | 4HP18V36P | D(A,C,E)36B34+TDR | 80G1UH040AE12X | 22600 | 24000 | 19 | 12.3 | 8.1 | 2.39 | 62 | 58 | 212431641
ASPEN | 4HP18V36P | D(A,C,E)48B44+TDR | 80G1DF090BE16 | 34600 | 36000 | 17.1 | 12 | 8.1 | 2.6 | 61 | 57 | 212431637
ASPEN | 4HP18V36P | D(A,C,E)36A34+TDR | 80G1UH040AE12X | 22200 | 24000 | 19 | 12.3 | 8.1 | 2.4 | 62 | 58 | 212431640
ASPEN | 4HP18V36P | D(A,C,E)36B44+TDR | 80G1DF090BE16 | 34600 | 36000 | 17.1 | 12 | 8.1 | 2.6 | 61 | 57 | 212431635
ASPEN | 4HP18V36P | D(A,C,E)36A34+TDR | 80G1DF090BE16 | 33400 | 36000 | 17.1 | 12 | 8.1 | 2.6 | 61 | 57 | 212431633
ASPEN | 4HP18V36P | D(A,C,E)36D34+TDR | 80G1DF090BE16 | 34600 | 36000 | 17.1 | 12 | 8.1 | 2.6 | 61 | 57 | 212431636
ASPEN | GSZC704810A* | C(A,C,D,E)60D3G+MBVC2001**-1A*+TDR |  | 45000 | 48000 | 16.5 | 12.5 | 8.2 | 2.87 | 65 | 63 | 212430036
ASPEN | GSZC704810A* | C(A,C,D,E)60D3G+MBVC1601**-1A*+TDR |  | 45500 | 48000 | 16.7 | 12.1 | 8.2 | 2.88 | 65 | 64 | 212430035
ASPEN | 4HP18V36P | D(A,C,E)36B34+TDR | 95G1UH045BE12 | 22600 | 24000 | 18 | 12.2 | 8.1 | 2.4 | 64 | 62 | 212431836
ASPEN | 4HP18V36P | D(A,C,E)36D34+TDR | 95G1UH045BE12 | 23200 | 24000 | 18 | 12.3 | 8.1 | 2.4 | 64 | 62 | 212431838
ASPEN | 4HP18V36P | D(A,C,E)24B34+TDR | 95G1UH045BE12 | 22000 | 23800 | 17.8 | 12 | 8.1 | 2.4 | 64 | 62 | 212431833
ASPEN | 4HP18V36P | D(A,C,E)30B34+TDR | 95G1UH045BE12 | 22200 | 24000 | 18 | 12.1 | 8.1 | 2.39 | 64 | 61 | 212431834
ASPEN | 4HP18V36P | D(A,C,E)36B44+TDR | 92G1UH070BE12 | 23000 | 24000 | 19 | 12.3 | 8.1 | 2.38 | 62 | 58 | 212431815
ASPEN | 4HP18V36P | D(A,C,E)36A34+TDR | 92G1UH070BE12 | 22400 | 23800 | 19 | 12.3 | 8.1 | 2.39 | 62 | 59 | 212431813
ASPEN | 4HP18V36P | D(A,C,E)30B34+TDR | 92G1UH070BE12 | 22400 | 24000 | 19 | 12.3 | 8.1 | 2.38 | 62 | 58 | 212431812
ASPEN | 4HP18V36P | D(A,C,E)36B34+TDR | 92G1UH070BE12 | 22800 | 24000 | 19 | 12.3 | 8.1 | 2.38 | 62 | 58 | 212431814
ASPEN | 4HP18V36P | D(A,C,E)36D34+TDR | 92G1UH070BE12 | 23200 | 24000 | 19 | 12 | 8.1 | 2.38 | 62 | 58 | 212431816
ASPEN | 4HP18V36P | D(A,C,E)36B44+TDR | 92G1UH045BE12 | 23000 | 24000 | 18.5 | 12.3 | 8.1 | 2.33 | 62 | 58 | 212431808
ASPEN | 4HP18V36P | D(A,C,E)24B34+TDR | 92G1UH070BE12 | 22000 | 24000 | 19 | 12.2 | 8.1 | 2.38 | 62 | 58 | 212431811
ASPEN | 4HP18V36P | D(A,C,E)36D34+TDR | 92G1UH045BE12 | 23200 | 24000 | 18.5 | 12 | 8.1 | 2.33 | 62 | 58 | 212431809
ASPEN | 4HP18V36P | D(A,C,E)36B34+TDR | 92G1UH045BE12 | 22800 | 24000 | 18.5 | 12.3 | 8.1 | 2.33 | 62 | 58 | 212431807
ASPEN | 4HP18V36P | D(A,C,E)36A34+TDR | 92G1UH045BE12 | 22400 | 23800 | 18.5 | 12.3 | 8.1 | 2.33 | 62 | 58 | 212431806
ASPEN | 4HP18V36P | D(A,C,E)30B34+TDR | 92G1UH045BE12 | 22400 | 24000 | 18.5 | 12.3 | 8.1 | 2.33 | 62 | 58 | 212431805
ASPEN | 4HP18V36P | D(A,C,E)24B34+TDR | 92G1UH045BE12 | 22000 | 24000 | 18.5 | 12.2 | 8.1 | 2.32 | 61 | 57 | 212431804
ASPEN | 4HP18V36P | D(A,C,E)36D34+TDR | 92G1DF090CE16 | 34600 | 36000 | 17.1 | 12 | 8.1 | 2.6 | 61 | 57 | 212431795
ASPEN | 4HP18V36P | D(A,C,E)36D34+TDR | 92G1DF070BE12 | 34400 | 36000 | 18 | 11.7 | 8.1 | 2.53 | 62 | 59 | 212431790
ASPEN | 4HP18V36P | D(A,C,E)36B44+TDR | 92G1DF090CE16 | 34600 | 36000 | 17.1 | 12 | 8.1 | 2.6 | 61 | 57 | 212431794
ASPEN | 4HP18V36P | D(A,C,E)48B44+TDR | 92G1DF090CE16 | 34600 | 36000 | 17.1 | 12 | 8.1 | 2.6 | 61 | 57 | 212431796
ASPEN | 4HP18V36P | D(A,C,E)36B34+TDR | 92G1DF090CE16 | 33800 | 36000 | 17.1 | 12 | 8.1 | 2.6 | 61 | 57 | 212431793
ASPEN | 4HP18V36P | D(A,C,E)48B44+TDR | 92G1DF045BE12 | 34400 | 36000 | 18 | 11.7 | 8.1 | 2.53 | 62 | 59 | 212431786
ASPEN | 4HP18V36P | D(A,C,E)48B44+TDR | 92G1DF070BE12 | 34400 | 36000 | 18 | 11.7 | 8.1 | 2.53 | 62 | 59 | 212431791
ASPEN | 4HP18V36P | D(A,C,E)36A34+TDR | 92G1DF090CE16 | 33400 | 36000 | 17.1 | 12 | 8.1 | 2.6 | 61 | 57 | 212431792
ASPEN | 4HP18V36P | D(A,C,E)36B34+TDR | 92G1DF070BE12 | 33600 | 36000 | 18 | 11.7 | 8.1 | 2.53 | 62 | 59 | 212431788
ASPEN | 4HP18V36P | D(A,C,E)36B44+TDR | 92G1DF070BE12 | 34400 | 36000 | 18 | 11.7 | 8.1 | 2.53 | 62 | 59 | 212431789
ASPEN | 4HP18V36P | D(A,C,E)36A34+TDR | 92G1DF070BE12 | 33200 | 36000 | 18 | 11.7 | 8.1 | 2.53 | 62 | 59 | 212431787
ASPEN | 4HP18V36P | D(A,C,E)36D34+TDR | 92G1DF045BE12 | 34400 | 36000 | 18 | 11.7 | 8.1 | 2.53 | 62 | 59 | 212431785
ASPEN | 4HP18V36P | D(A,C,E)36B34+TDR | 92G1DF045BE12 | 33600 | 36000 | 18 | 11.7 | 8.1 | 2.53 | 62 | 59 | 212431783
ASPEN | 4HP18V36P | D(A,C,E)36B44+TDR | 92G1DF045BE12 | 34400 | 36000 | 18 | 11.7 | 8.1 | 2.53 | 62 | 59 | 212431784
ASPEN | 4HP18V36P | D(A,C,E)36A34+TDR | 92G1DF045BE12 | 33200 | 36000 | 18 | 11.7 | 8.1 | 2.53 | 62 | 59 | 212431782
ASPEN | 4SHP22LX124P-**A | D(A,C,E)30B34+TDR | A97DSMV070B12 | 22800 | 23200 | 21 | 13 | 8.8 | 2.99 | 65 | 63 | 212431081
ASPEN | 4SHP22LX124P-**A | D(A,C,E)36A34+TDR | A96UH2E045B12 | 22800 | 23600 | 20.5 | 13.5 | 8.5 | 2.55 | 62 | 59 | 212431066
ASPEN | 4SHP22LX124P-**A | D(A,C,E)30B34+TDR | A96US2V070B12 | 22800 | 23600 | 21 | 13.5 | 8.5 | 2.57 | 62 | 59 | 212431077
ASPEN | 4SHP22LX124P-**A | D(A,C,E)36B34+TDR | A96US2V070B12 | 23200 | 23600 | 21 | 13.5 | 8.5 | 2.57 | 62 | 59 | 212431079
ASPEN | 4SHP22LX124P-**A | D(A,C,E)36A34+TDR | A96UH2E070B12 | 22800 | 23600 | 20.5 | 13.5 | 8.5 | 2.54 | 62 | 59 | 212431070
ASPEN | 4SHP22LX124P-**A | D(A,C,E)36B34+TDR | A96US2V045B12 | 23200 | 23800 | 20.5 | 13.5 | 8.5 | 2.55 | 62 | 59 | 212431075
ASPEN | 4SHP22LX124P-**A | D(A,C,E)36A34+TDR | A96US2V045B12 | 22800 | 23800 | 20.5 | 13.5 | 8.4 | 2.52 | 62 | 59 | 212431074
ASPEN | 4SHP22LX124P-**A | D(A,C,E)30B34+TDR | A96US2V045B12 | 22800 | 23800 | 20.5 | 13.5 | 8.5 | 2.55 | 62 | 59 | 212431073
ASPEN | 4SHP22LX124P-**A | D(A,C,E)30B34+TDR | A96UH2E070B12 | 23000 | 23800 | 20.5 | 13.5 | 8.5 | 2.55 | 62 | 59 | 212431069
ASPEN | 4SHP22LX124P-**A | D(A,C,E)30B34+TDR | A96UH2E045B12 | 23000 | 23800 | 20.5 | 13.5 | 8.5 | 2.55 | 62 | 59 | 212431065
ASPEN | 4SHP22LX124P-**A | D(A,C,E)36B34+TDR | A96UH2E045B12 | 23400 | 23800 | 20.5 | 13.5 | 8.5 | 2.55 | 62 | 59 | 212431067
ASPEN | 4SHP22LX124P-**A | D(A,C,E)36A34+TDR | A96UH1E070B12 | 22800 | 23600 | 20 | 13 | 8.5 | 2.52 | 62 | 59 | 212431062
ASPEN | 4SHP22LX124P-**A | D(A,C,E)30B34+TDR | A96UH1E030B12 | 23000 | 23800 | 21.5 | 13 | 8.5 | 2.55 | 62 | 59 | 212431024
ASPEN | 4SHP22LX124P-**A | D(A,C,E)36B34+TDR | A96DS2V070B16 | 22800 | 23400 | 20 | 13 | 8.8 | 2.89 | 65 | 64 | 212431014
ASPEN | 4SHP22LX124P-**A | D(A,C,E)36D34+TDR | A96UH1E070B12 | 23800 | 23800 | 20 | 13 | 8.5 | 2.52 | 62 | 59 | 212431064
ASPEN | 4SHP22LX124P-**A | D(A,C,E)30B34+TDR | A96UH1E070B12 | 23000 | 23800 | 20 | 13 | 8.5 | 2.52 | 62 | 59 | 212431060
ASPEN | 4SHP22LX124P-**A | D(A,C,E)30B34+TDR | A96DS2V045B12 | 22800 | 23200 | 20.5 | 13 | 8.8 | 3.06 | 65 | 63 | 212430988
ASPEN | 4SHP22LX124P-**A | D(A,C,E)36A34+TDR | A96DS2V045B12 | 22600 | 23200 | 20.5 | 13 | 8.8 | 3.06 | 65 | 63 | 212430992
ASPEN | 4SHP22LX124P-**A | D(A,C,E)36A34+TDR | A96UH1E045B12 | 22800 | 23600 | 20 | 13 | 8.5 | 2.52 | 62 | 59 | 212431047
ASPEN | 4SHP22LX124P-**A | D(A,C,E)36B34+TDR | A96UH1E070B12 | 23400 | 23800 | 20 | 13 | 8.5 | 2.52 | 62 | 59 | 212431063
ASPEN | 4SHP22LX124P-**A | D(A,C,E)36D34+TDR | A96UH1E045B12 | 23800 | 23800 | 20 | 13 | 8.5 | 2.52 | 62 | 59 | 212431055
ASPEN | 4SHP22LX124P-**A | D(A,C,E)36B34+TDR | A96UH1E045B12 | 23400 | 23800 | 20 | 13 | 8.5 | 2.52 | 62 | 59 | 212431051
ASPEN | 4SHP22LX124P-**A | D(A,C,E)36A34+TDR | A96DF2E070B16 | 22600 | 23200 | 19.5 | 13 | 8.7 | 2.93 | 64 | 62 | 212430974
ASPEN | 4SHP22LX124P-**A | D(A,C,E)36D34+TDR | A96DS2V070B16 | 23200 | 23400 | 20 | 13 | 8.8 | 2.89 | 65 | 64 | 212431019
ASPEN | 4SHP22LX124P-**A | D(A,C,E)36D34+TDR | A96UH1E030B12 | 23800 | 23800 | 21.5 | 13 | 8.5 | 2.55 | 62 | 59 | 212431037
ASPEN | 4SHP22LX124P-**A | D(A,C,E)36A34+TDR | A96DS2V070B16 | 22400 | 23400 | 20 | 13 | 8.8 | 2.89 | 65 | 64 | 212431010
ASPEN | 4SHP22LX124P-**A | D(A,C,E)30B34+TDR | A96UH1E045B12 | 23000 | 23800 | 20 | 13 | 8.5 | 2.52 | 62 | 59 | 212431042
ASPEN | 4SHP22LX124P-**A | D(A,C,E)36A34+TDR | A96UH1E030B12 | 22800 | 23600 | 21.5 | 13 | 8.5 | 2.55 | 62 | 59 | 212431029
ASPEN | 4SHP22LX124P-**A | D(A,C,E)36B34+TDR | A96UH1E030B12 | 23400 | 23800 | 21.5 | 13 | 8.5 | 2.55 | 62 | 59 | 212431033
ASPEN | 4SHP22LX124P-**A | D(A,C,E)36D34+TDR | A96DF1E045B12 | 23600 | 23200 | 20.5 | 13 | 8.8 | 3.02 | 65 | 63 | 212430951
ASPEN | 4SHP22LX124P-**A | D(A,C,E)30B34+TDR | A96DS2V070B16 | 22600 | 23400 | 20 | 13 | 8.8 | 2.89 | 65 | 64 | 212431005
ASPEN | 4SHP22LX124P-**A | D(A,C,E)36B34+TDR | A96DS2V045B12 | 23000 | 23200 | 20.5 | 13 | 8.8 | 3.06 | 65 | 63 | 212430996
ASPEN | 4SHP22LX124P-**A | D(A,C,E)36D34+TDR | A96DS2V045B12 | 23400 | 23200 | 20.5 | 13 | 8.8 | 3.06 | 65 | 63 | 212431000
ASPEN | 4SHP22LX124P-**A | D(A,C,E)30B34+TDR | A96DF2E070B16 | 22800 | 23200 | 19.5 | 13 | 8.7 | 2.93 | 64 | 62 | 212430970
ASPEN | 4SHP22LX124P-**A | D(A,C,E)36B34+TDR | A96DF2E070B16 | 23000 | 23200 | 19.5 | 13 | 8.7 | 2.93 | 64 | 62 | 212430979
ASPEN | 4SHP22LX124P-**A | D(A,C,E)36D34+TDR | A96DF2E070B16 | 23400 | 23200 | 19.5 | 13 | 8.7 | 2.93 | 64 | 62 | 212430983
ASPEN | 4SHP22LX124P-**A | D(A,C,E)36D34+TDR | A96DF1E070B16 | 23600 | 23200 | 19.5 | 13 | 8.8 | 2.96 | 65 | 63 | 212430959
ASPEN | 4SHP22LX124P-**A | D(A,C,E)36B34+TDR | A96DF2E045B12 | 23000 | 23200 | 19.5 | 13 | 8.8 | 2.95 | 64 | 62 | 212430966
ASPEN | 4SHP22LX124P-**A | D(A,C,E)30B34+TDR | A96DF2E045B12 | 22800 | 23200 | 19.5 | 13 | 8.8 | 2.95 | 64 | 62 | 212430962
ASPEN | 4SHP22LX124P-**A | D(A,C,E)36D34+TDR | A96DF2E045B12 | 23400 | 23200 | 19.5 | 13 | 8.8 | 2.95 | 64 | 62 | 212430968
ASPEN | 4SHP22LX124P-**A | D(A,C,E)30B34+TDR | A96DF1E070B16 | 23000 | 23200 | 19.5 | 13 | 8.8 | 2.96 | 65 | 63 | 212430953
ASPEN | 4SHP22LX124P-**A | D(A,C,E)36A34+TDR | A96DF2E045B12 | 22600 | 23200 | 19.5 | 13 | 8.8 | 2.95 | 64 | 62 | 212430964
ASPEN | 4SHP22LX124P-**A | D(A,C,E)36B34+TDR | A96DF1E070B16 | 23200 | 23200 | 19.5 | 13 | 8.8 | 2.96 | 65 | 63 | 212430957
ASPEN | 4SHP22LX124P-**A | D(A,C,E)36A34+TDR | A96DF1E070B16 | 22800 | 23200 | 19.5 | 13 | 8.8 | 2.96 | 65 | 63 | 212430955
ASPEN | 4SHP22LX124P-**A | D(A,C,E)36B34+TDR | A96DF1E045B12 | 23200 | 23200 | 20.5 | 13 | 8.8 | 3.02 | 65 | 63 | 212430948
ASPEN | 4SHP22LX124P-**A | D(A,C,E)36A34+TDR | A96DF1E045B12 | 22800 | 23200 | 20.5 | 13 | 8.8 | 3.02 | 65 | 63 | 212430945
ASPEN | 4SHP22LX124P-**A | D(A,C,E)30B34+TDR | A96DF1E045B12 | 23000 | 23200 | 20.5 | 13 | 8.8 | 3.02 | 65 | 63 | 212430942
ASPEN | 4HP18V36P | D(A,C,E)36D34+TDR | 96G2UH070BV12 | 23200 | 24000 | 19 | 12 | 8.1 | 2.37 | 62 | 58 | 212431946
ASPEN | 4HP18V36P | D(A,C,E)36B44+TDR | 96G2UH070BV12 | 22800 | 24000 | 19 | 12.3 | 8.1 | 2.37 | 62 | 58 | 212431945
ASPEN | 4HP18V36P | D(A,C,E)36D34+TDR | 96G2UH070BE12 | 23200 | 24000 | 17.5 | 12 | 8.1 | 2.37 | 61 | 57 | 212431939
ASPEN | 4HP18V36P | D(A,C,E)36B34+TDR | 96G2UH070BV12 | 22600 | 24000 | 19 | 12.3 | 8.1 | 2.37 | 62 | 58 | 212431944
ASPEN | 4HP18V36P | D(A,C,E)24B34+TDR | 96G2UH070BV12 | 22000 | 24000 | 19 | 12 | 8.1 | 2.37 | 62 | 58 | 212431941
ASPEN | 4HP18V36P | D(A,C,E)30B34+TDR | 96G2UH070BV12 | 22200 | 24000 | 19 | 12.3 | 8.1 | 2.37 | 62 | 58 | 212431942
ASPEN | 4HP18V36P | D(A,C,E)36B44+TDR | 96G2UH070BE12 | 23000 | 24000 | 17.5 | 12.3 | 8.1 | 2.37 | 61 | 57 | 212431938
ASPEN | 4HP18V36P | D(A,C,E)30B34+TDR | 96G2UH070BE12 | 22400 | 24000 | 17.5 | 12.3 | 8.1 | 2.37 | 61 | 57 | 212431935
ASPEN | 4HP18V36P | D(A,C,E)36B44+TDR | 96G2UH045BV12 | 22800 | 24000 | 19 | 12.3 | 8.1 | 2.4 | 62 | 58 | 212431931
ASPEN | 4HP18V36P | D(A,C,E)24B34+TDR | 96G2UH070BE12 | 22000 | 24000 | 17.5 | 12.2 | 8.1 | 2.36 | 61 | 56 | 212431934
ASPEN | 4HP18V36P | D(A,C,E)36B34+TDR | 96G2UH070BE12 | 22800 | 24000 | 17.5 | 12.3 | 8.1 | 2.37 | 61 | 57 | 212431937
ASPEN | 4HP18V36P | D(A,C,E)36B34+TDR | 96G2UH045BV12 | 22600 | 24000 | 19 | 12.3 | 8.1 | 2.4 | 62 | 58 | 212431930
ASPEN | 4HP18V36P | D(A,C,E)36A34+TDR | 96G2UH070BE12 | 22400 | 23800 | 17.5 | 12.3 | 8.1 | 2.37 | 61 | 57 | 212431936
ASPEN | 4HP18V36P | D(A,C,E)36D34+TDR | 96G2UH045BV12 | 23200 | 24000 | 19 | 12 | 8.1 | 2.4 | 62 | 58 | 212431932
ASPEN | 4HP18V36P | D(A,C,E)30B34+TDR | 96G2UH045BV12 | 22200 | 24000 | 19 | 12.3 | 8.1 | 2.4 | 62 | 58 | 212431928
ASPEN | 4HP18V36P | D(A,C,E)36B44+TDR | 96G2UH045BE12 | 23000 | 24000 | 17.5 | 12.3 | 8.1 | 2.36 | 61 | 57 | 212431924
ASPEN | 4HP18V36P | D(A,C,E)24B34+TDR | 96G2UH045BV12 | 22000 | 24000 | 19 | 12 | 8.1 | 2.4 | 62 | 58 | 212431927
ASPEN | 4HP18V36P | D(A,C,E)30B34+TDR | 96G2UH045BE12 | 22400 | 24000 | 17.5 | 12.3 | 8.1 | 2.36 | 61 | 57 | 212431921
ASPEN | 4HP18V36P | D(A,C,E)36D34+TDR | 96G2UH045BE12 | 23200 | 24000 | 17.5 | 12 | 8.1 | 2.36 | 61 | 57 | 212431925
ASPEN | 4HP18V36P | D(A,C,E)36B34+TDR | 96G2UH045BE12 | 22800 | 24000 | 17.5 | 12.3 | 8.1 | 2.36 | 61 | 57 | 212431923
ASPEN | 4HP18V36P | D(A,C,E)36A34+TDR | 96G2UH045BE12 | 22400 | 23800 | 17.5 | 12.3 | 8.1 | 2.36 | 61 | 57 | 212431922
ASPEN | 4HP18V36P | D(A,C,E)36B34+TDR | 96G2UH030BE08 | 22400 | 24000 | 18.5 | 12.3 | 8.1 | 2.33 | 61 | 56 | 212431917
ASPEN | 4HP18V36P | D(A,C,E)36B44+TDR | 96G2UH030BE08 | 22600 | 24000 | 18.5 | 12.3 | 8.1 | 2.33 | 61 | 56 | 212431918
ASPEN | 4HP18V36P | D(A,C,E)24B34+TDR | 96G2UH030BE08 | 21800 | 24000 | 18.5 | 12 | 8.1 | 2.33 | 61 | 56 | 212431914
ASPEN | 4HP18V36P | D(A,C,E)24B34+TDR | 96G2UH045BE12 | 22000 | 24000 | 17.5 | 12.2 | 8.1 | 2.35 | 61 | 56 | 212431920
ASPEN | 4HP18V36P | D(A,C,E)36D34+TDR | 96G2UH030BE08 | 23000 | 24000 | 18.5 | 12 | 8.1 | 2.33 | 61 | 56 | 212431919
ASPEN | 4HP18V36P | D(A,C,E)30B34+TDR | 96G2UH030BE08 | 22000 | 24000 | 18.5 | 12.3 | 8.1 | 2.33 | 61 | 56 | 212431915
ASPEN | 4HP18V36P | D(A,C,E)48B44+TDR | 96G2DF090CE16 | 34400 | 36000 | 16.5 | 11.7 | 8.1 | 2.54 | 61 | 57 | 212431913
ASPEN | 4HP18V36P | D(A,C,E)36D34+TDR | 96G2DF090CE16 | 34400 | 36000 | 16.5 | 11.7 | 8.1 | 2.54 | 61 | 57 | 212431912
ASPEN | 4HP18V36P | D(A,C,E)36A34+TDR | 96G2DF090CE16 | 33200 | 36000 | 16.5 | 11.7 | 8.1 | 2.54 | 61 | 57 | 212431909
ASPEN | 4HP18V36P | D(A,C,E)36B34+TDR | 96G2DF090CE16 | 33600 | 36000 | 16.5 | 11.7 | 8.1 | 2.54 | 61 | 57 | 212431910
ASPEN | 4HP18V36P | D(A,C,E)36B44+TDR | 96G2DF090CE16 | 34400 | 36000 | 16.5 | 11.7 | 8.1 | 2.54 | 61 | 57 | 212431911
ASPEN | 4HP18V36P | D(A,C,E)36B44+TDR | 96G2DF070BV16 | 22600 | 24000 | 18.5 | 12 | 8.1 | 2.22 | 64 | 62 | 212431906
ASPEN | 4HP18V36P | D(A,C,E)24B34+TDR | 96G2DF070BV16 | 21800 | 24000 | 18.5 | 12 | 8.1 | 2.22 | 64 | 62 | 212431902
ASPEN | 4HP18V36P | D(A,C,E)36D34+TDR | 96G2DF070BV16 | 22800 | 24000 | 18.5 | 12 | 8.1 | 2.22 | 64 | 62 | 212431907
ASPEN | 4HP18V36P | D(A,C,E)36D34+TDR | 96G2DF070BE16 | 22800 | 24000 | 17.1 | 12.3 | 8.1 | 2.2 | 65 | 64 | 212431900
ASPEN | 4HP18V36P | D(A,C,E)36A34+TDR | 96G2DF070BV16 | 22000 | 24000 | 18.5 | 12 | 8.1 | 2.22 | 64 | 62 | 212431903
ASPEN | 4HP18V36P | D(A,C,E)30B34+TDR | 96G2DF070BV16 | 22200 | 24000 | 18.5 | 12 | 8.1 | 2.22 | 64 | 62 | 212431904
ASPEN | 4HP18V36P | D(A,C,E)36B34+TDR | 96G2DF070BV16 | 22400 | 24000 | 18.5 | 12 | 8.1 | 2.22 | 64 | 62 | 212431905
ASPEN | 4HP18V36P | D(A,C,E)36B44+TDR | 96G2DF070BE16 | 22600 | 24000 | 17.1 | 12.3 | 8.1 | 2.2 | 65 | 64 | 212431899
ASPEN | 4HP18V36P | D(A,C,E)36B34+TDR | 96G2DF045BE12 | 22400 | 24000 | 17.5 | 12.3 | 8.1 | 2.18 | 63 | 60 | 212431892
ASPEN | 4HP18V36P | D(A,C,E)30B34+TDR | 96G2DF070BE16 | 22200 | 24000 | 17.1 | 12.3 | 8.1 | 2.2 | 65 | 64 | 212431897
ASPEN | 4HP18V36P | D(A,C,E)36B34+TDR | 96G2DF070BE16 | 22400 | 24000 | 17.1 | 12.3 | 8.1 | 2.2 | 65 | 64 | 212431898
ASPEN | 4HP18V36P | D(A,C,E)36A34+TDR | 96G2DF070BE16 | 22000 | 24000 | 17.1 | 12.3 | 8.1 | 2.2 | 65 | 64 | 212431896
ASPEN | 4HP18V36P | D(A,C,E)24B34+TDR | 96G2DF070BE16 | 21800 | 24000 | 17.1 | 12.3 | 8.1 | 2.2 | 65 | 64 | 212431895
ASPEN | 4HP18V36P | D(A,C,E)36B44+TDR | 96G2DF045BE12 | 22600 | 24000 | 17.5 | 12.3 | 8.1 | 2.18 | 63 | 60 | 212431893
ASPEN | 4HP18V36P | D(A,C,E)30B34+TDR | 96G2DF045BE12 | 22200 | 24000 | 17.5 | 12.3 | 8.1 | 2.18 | 63 | 60 | 212431891
ASPEN | 4HP18V36P | D(A,C,E)36A34+TDR | 96G2DF045BE12 | 22000 | 24000 | 17.5 | 12.3 | 8.1 | 2.18 | 63 | 60 | 212431890
ASPEN | 4HP18V36P | D(A,C,E)36D34+TDR | 96G2DF045BE12 | 22800 | 24000 | 17.5 | 12.3 | 8.1 | 2.18 | 63 | 60 | 212431894
ASPEN | 4HP18V36P | D(A,C,E)24B34+TDR | 96G2DF045BE12 | 21800 | 24000 | 17.5 | 12.3 | 8.1 | 2.18 | 63 | 60 | 212431889
ASPEN | 4HP18V36P | D(A,C,E)36A34+TDR | 96G1DF045BE12 | 32800 | 36000 | 18 | 11.7 | 8.1 | 2.55 | 62 | 59 | 212431849
ASPEN | 4HP18V36P | D(A,C,E)36B44+TDR | 95G1UH045BE12 | 22800 | 24000 | 18 | 12.3 | 8.1 | 2.4 | 64 | 62 | 212431837
ASPEN | 4SHP22LX124P-**A | D(A,C,E)36B34+TDR | A96UH2E070B12 | 23400 | 23800 | 20.5 | 13.5 | 8.5 | 2.55 | 62 | 59 | 212431071
ASPEN | 4SHP22LX124P-**A | D(A,C,E)30B34+TDR | A97US2V060B12X | 22800 | 23600 | 20.5 | 13.5 | 8.5 | 2.55 | 62 | 59 | 212431089
ASPEN | 4SHP22LX124P-**A | D(A,C,E)36D34+TDR | A97USMV070B12 | 23800 | 23600 | 21 | 13.5 | 8.5 | 2.57 | 62 | 59 | 212431096
ASPEN | 4SHP22LX124P-**A | D(A,C,E)36D34+TDR | A97US2V040B12X | 23800 | 23600 | 21 | 13.5 | 8.5 | 2.54 | 62 | 59 | 212431088
ASPEN | 4SHP22LX124P-**A | D(A,C,E)36A34+TDR | A96US2V070B12 | 22800 | 23600 | 21 | 13.5 | 8.4 | 2.55 | 62 | 59 | 212431078
ASPEN | 4SHP22LX124P-**A | D(A,C,E)36D34+TDR | A97US2V060B12X | 23800 | 23600 | 20.5 | 13.5 | 8.5 | 2.55 | 62 | 59 | 212431092
ASPEN | 4SHP22LX124P-**A | D(A,C,E)30B34+TDR | A97USMV070B12 | 22800 | 23600 | 21 | 13.5 | 8.5 | 2.57 | 62 | 59 | 212431093
ASPEN | 4SHP22LX124P-**A | D(A,C,E)36A34+TDR | A97USMV070B12 | 22800 | 23600 | 21 | 13.5 | 8.4 | 2.55 | 62 | 59 | 212431094
ASPEN | 4SHP22LX124P-**A | D(A,C,E)36D34+TDR | A96US2V045B12 | 23800 | 23800 | 20.5 | 13.5 | 8.5 | 2.55 | 62 | 59 | 212431076
ASPEN | 4SHP22LX124P-**A | D(A,C,E)36B34+TDR | A97USMV070B12 | 23200 | 23600 | 21 | 13.5 | 8.5 | 2.57 | 62 | 59 | 212431095
ASPEN | 4SHP22LX124P-**A | D(A,C,E)36B34+TDR | A97US2V060B12X | 23200 | 23600 | 20.5 | 13.5 | 8.5 | 2.55 | 62 | 59 | 212431091
ASPEN | 4SHP22LX124P-**A | D(A,C,E)36B34+TDR | A97US2V040B12X | 23200 | 23600 | 21 | 13.5 | 8.5 | 2.54 | 62 | 59 | 212431087
ASPEN | 4SHP22LX124P-**A | D(A,C,E)36A34+TDR | A97US2V060B12X | 22800 | 23600 | 20.5 | 13.5 | 8.4 | 2.53 | 62 | 59 | 212431090
ASPEN | 4SHP22LX124P-**A | D(A,C,E)36D34+TDR | A96UH2E045B12 | 23800 | 23800 | 20.5 | 13.5 | 8.5 | 2.55 | 62 | 59 | 212431068
ASPEN | 4SHP22LX124P-**A | D(A,C,E)36B34+TDR | A97DSMV070B12 | 23000 | 23200 | 21 | 13 | 8.8 | 2.99 | 65 | 63 | 212431083
ASPEN | 4SHP22LX124P-**A | D(A,C,E)36D34+TDR | A96UH2E070B12 | 23800 | 23800 | 20.5 | 13.5 | 8.5 | 2.55 | 62 | 59 | 212431072
ASPEN | 4SHP22LX124P-**A | D(A,C,E)30B34+TDR | A97US2V040B12X | 22800 | 23600 | 21 | 13.5 | 8.5 | 2.54 | 62 | 59 | 212431085
ASPEN | 4SHP22LX124P-**A | D(A,C,E)36A34+TDR | A97US2V040B12X | 22800 | 23600 | 21 | 13.5 | 8.4 | 2.52 | 62 | 59 | 212431086
ASPEN | 4SHP22LX124P-**A | D(A,C,E)36D34+TDR | A97DSMV070B12 | 23400 | 23200 | 21 | 13.5 | 8.8 | 2.99 | 65 | 63 | 212431084
ASPEN | 4SHP22LX124P-**A | D(A,C,E)36D34+TDR | A96US2V070B12 | 23800 | 23600 | 21 | 13.5 | 8.5 | 2.57 | 62 | 59 | 212431080
ASPEN | 4SHP22LX124P-**A | D(A,C,E)36A34+TDR | A97DSMV070B12 | 22600 | 23200 | 21 | 13 | 8.8 | 2.99 | 65 | 63 | 212431082
ASPEN | 4HP18V36P | D(A,C,E)36B34+TDR | EFV12BCA | 22400 | 24000 | 18.5 | 12.3 | 8.1 | 2.22 | 64 | 61 | 212431977
ASPEN | 4HP18V36P | D(A,C,E)24B34+TDR | EFV12BCA | 21800 | 24000 | 18.5 | 12.3 | 8.1 | 2.22 | 64 | 61 | 212431974
ASPEN | 4HP18V36P | D(A,C,E)36B44+TDR | EFV12BCA | 22600 | 24000 | 18.5 | 12.3 | 8.1 | 2.22 | 64 | 61 | 212431978
ASPEN | 4HP18V36P | D(A,C,E)30B34+TDR | EFV12BCA | 22200 | 24000 | 18.5 | 12.3 | 8.1 | 2.22 | 64 | 61 | 212431976
ASPEN | 4HP18V36P | D(A,C,E)36A34+TDR | EFV12BCA | 22000 | 24000 | 18.5 | 12.3 | 8.1 | 2.22 | 64 | 61 | 212431975
ASPEN | 4HP18V36P | D(A,C,E)36B34+TDR | 96G1DF090CE16 | 33800 | 36000 | 17.1 | 12 | 8.1 | 2.57 | 61 | 57 | 212431860
ASPEN | 4HP18V36P | D(A,C,E)36A34+TDR | 96G1DF090CE16 | 33400 | 36000 | 17.1 | 12 | 8.1 | 2.57 | 61 | 57 | 212431859
ASPEN | 4HP18V36P | D(A,C,E)48B44+TDR | 96G1DF090CE16 | 34600 | 36000 | 17.1 | 12 | 8.1 | 2.57 | 61 | 57 | 212431863
ASPEN | ASZC704810A* | C(A,C,D,E)60D34+TDR | A*VM971205DNB* | 44500 | 48000 | 17.4 | 12 | 8.2 | 2.81 | 65 | 63 | 212436250
ASPEN | ASZC704810A* | C(A,C,D,E)60D34+TDR | A*VM971005CNB* | 44500 | 47500 | 16.7 | 12 | 8.2 | 2.77 | 65 | 64 | 212436249
ASPEN | ASZC704810A* | C(A,C,D,E)60D34+TDR | A*VM970804CNB* | 45000 | 47000 | 16.9 | 12.1 | 8.2 | 2.82 | 66 | 66 | 212436248
ASPEN | ASZC704810A* | C(A,C,D,E)60D34+TDR | A*VC961205DNB* | 44500 | 48000 | 17.4 | 12 | 8.2 | 2.81 | 65 | 63 | 212436247
ASPEN | ASZC704810A* | C(A,C,D,E)60D34+TDR | A*VC961005CNB* | 44500 | 47500 | 16.7 | 12 | 8.2 | 2.77 | 65 | 64 | 212436246
ASPEN | ASZC704810A* | C(A,C,D,E)60D34+TDR | A*VC960804CNB* | 44500 | 47500 | 16.7 | 12 | 8.2 | 2.75 | 65 | 64 | 212436245
ASPEN | 4HP17L48P-**A | L(E,G)M60F4 |  | 47500 | 45000 | 15.2 | 12.5 | 8.5 | 2.77 | 68 | 68 | 212432528
ASPEN | 4HP17L48P-**A | L(E,G)M48G4 |  | 47500 | 45000 | 15.2 | 12.5 | 8.5 | 2.77 | 68 | 68 | 212432527
ASPEN | 4HP18V36P | D(A,C,E)36D34+TDR | 96G1DF090CE16 | 34600 | 36000 | 17.1 | 12 | 8.1 | 2.57 | 61 | 57 | 212431862
ASPEN | 4HP18V36P | D(A,C,E)36B44+TDR | 96G1DF090CE16 | 34600 | 36000 | 17.1 | 12 | 8.1 | 2.57 | 61 | 57 | 212431861
ASPEN | GSZC704810A* | L(E,G)M48G4 |  | 46500 | 48000 | 17 | 12 | 8.1 | 2.71 | 65 | 63 | 212587731
ASPEN | GSZC704810A* | L(E,G)M48E4 |  | 45500 | 47500 | 16 | 11.7 | 8.1 | 2.69 | 63 | 60 | 212587730
ASPEN | GSZC703610A* | L(E,G)M36B4 |  | 34800 | 34000 | 17.2 | 12.5 | 8.1 | 2.62 | 62 | 58 | 212587729
ASPEN | GSZC703610A* | L(E,G)M36A4 |  | 34800 | 34000 | 17.2 | 12.5 | 8.1 | 2.62 | 62 | 58 | 212587728
ASPEN | GSZC706010A* | L(E,G)M60G4 |  | 56000 | 57000 | 16 | 11.7 | 8.1 | 2.77 | 67 | 67 | 212587711
ASPEN | GSZC702410A* | L(E,G)M24K4 |  | 23800 | 23200 | 17 | 12.5 | 8.1 | 2.61 | 60 | 56 | 212587708
ASPEN | DZ9VCA3610A* | D(A,C,E)36D34+TDR | D*96VC1005CNA* | 31800 | 34000 | 19 | 11.9 | 8.2 | 2.7 | 64 | 61 | 212505671
ASPEN | GSZC704810A* | C(A,C,D,E)60D3G+TDR | G*VS960805CUA* | 44500 | 47500 | 15.8 | 12 | 8.2 | 2.77 | 65 | 64 | 212429601
ASPEN | GSZC704810A* | C(A,C,D,E)60D34+TDR | G*VC961205DNB* | 44500 | 48000 | 17.4 | 12 | 8.2 | 2.81 | 65 | 63 | 212429580
ASPEN | GSZC704810A* | C(A,C,D,E)60D34+TDR | G*VS960805CUA* | 44500 | 47500 | 16.7 | 12 | 8.2 | 2.77 | 65 | 64 | 212429600
ASPEN | GSZC704810A* | C(A,C,D,E)60D3G+TDR | G*VM971205DNB* | 44500 | 48000 | 16.5 | 12 | 8.2 | 2.81 | 65 | 63 | 212429593
ASPEN | GSZC704810A* | C(A,C,D,E)60D3G+TDR | G*VM971005CNB* | 45000 | 47000 | 16 | 12.1 | 8.2 | 2.83 | 66 | 66 | 212429589
ASPEN | GSZC704810A* | C(A,C,D,E)60D34+TDR | G*VM971205DNB* | 44500 | 48000 | 17.4 | 12 | 8.2 | 2.81 | 65 | 63 | 212429592
ASPEN | GSZC704810A* | C(A,C,D,E)48B4G+TDR | G*VM971005CNB* | 44000 | 47000 | 15.8 | 12 | 8.1 | 2.76 | 66 | 65 | 212429587
ASPEN | GSZC704810A* | C(A,C,D,E)60D34+TDR | G*VM971005CNB* | 45000 | 47000 | 16.9 | 12.1 | 8.2 | 2.83 | 66 | 66 | 212429588
ASPEN | GSZC704810A* | C(A,C,D,E)48B44+TDR | G*VM971005CNB* | 44000 | 47000 | 16.7 | 12 | 8.1 | 2.76 | 66 | 65 | 212429586
ASPEN | GSZC704810A* | C(A,C,D,E)60D3G+TDR | G*VM970804CNB* | 45000 | 47000 | 16 | 12.1 | 8.2 | 2.82 | 66 | 66 | 212429585
ASPEN | GSZC704810A* | C(A,C,D,E)60D34+TDR | G*VM970804CNB* | 45000 | 47000 | 16.9 | 12.1 | 8.2 | 2.82 | 66 | 66 | 212429584
ASPEN | GSZC704810A* | C(A,C,D,E)48B4G+TDR | G*VM970804CNB* | 44000 | 47000 | 15.8 | 12 | 8.1 | 2.75 | 66 | 65 | 212429583
ASPEN | GSZC704810A* | C(A,C,D,E)48B44+TDR | G*VM970804CNB* | 44000 | 47000 | 16.7 | 12 | 8.1 | 2.75 | 66 | 65 | 212429582
ASPEN | GSZC704810A* | C(A,C,D,E)60D3G+TDR | G*VC961005CNB* | 45000 | 47000 | 16 | 12.1 | 8.2 | 2.83 | 66 | 66 | 212429577
ASPEN | GSZC704810A* | C(A,C,D,E)60D3G+TDR | G*VC961205DNB* | 44500 | 48000 | 16.5 | 12 | 8.2 | 2.81 | 65 | 63 | 212429581
ASPEN | GSZC704810A* | C(A,C,D,E)48B4G+TDR | G*VC961005CNB* | 44000 | 47000 | 15.8 | 12 | 8.1 | 2.76 | 66 | 65 | 212429575
ASPEN | GSZC704810A* | C(A,C,D,E)48B44+TDR | G*VC960804CNB* | 44000 | 47000 | 16.7 | 12 | 8.1 | 2.75 | 66 | 65 | 212429570
ASPEN | GSZC704810A* | C(A,C,D,E)60D34+TDR | G*VC961005CNB* | 45000 | 47000 | 16.9 | 12.1 | 8.2 | 2.83 | 66 | 66 | 212429576
ASPEN | GSZC704810A* | C(A,C,D,E)60D34+TDR | G*VC960804CNB* | 45000 | 47000 | 16.9 | 12.1 | 8.2 | 2.82 | 66 | 66 | 212429572
ASPEN | GSZC704810A* | C(A,C,D,E)48B44+TDR | G*VC961005CNB* | 44000 | 47000 | 16.7 | 12 | 8.1 | 2.76 | 66 | 65 | 212429574
ASPEN | GSZC704810A* | C(A,C,D,E)60D3G+TDR | G*VC960804CNB* | 45000 | 47000 | 16 | 12.1 | 8.2 | 2.82 | 66 | 66 | 212429573
ASPEN | GSZC704810A* | C(A,C,D,E)48B4G+TDR | G*VC960804CNB* | 44000 | 47000 | 15.8 | 12 | 8.1 | 2.75 | 66 | 65 | 212429571
ASPEN | 4HP18V36P | D(A,C,E)24B34+TDR | 96G1UH030BE08 | 21400 | 24000 | 18 | 12 | 8.1 | 2.38 | 62 | 58 | 212431864
ASPEN | 4HP18V36P | D(A,C,E)36A34+TDR | 96G1UH030BE08 | 21600 | 24000 | 18 | 12.3 | 8.1 | 2.38 | 62 | 58 | 212431865
ASPEN | 4HP18V36P | D(A,C,E)30B34+TDR | 96G1UH030BE08 | 21800 | 24000 | 18 | 12.3 | 8.1 | 2.38 | 62 | 58 | 212431866
ASPEN | 4SHP22LX136P-**A | D(A,C,E)36D34+TDR | A96DF1E045B12 | 33800 | 33200 | 20 | 11.7 | 8.8 | 2.6 | 65 | 64 | 212431271
ASPEN | 4SHP22LX136P-**A | D(A,C,E)36D34+TDR | A96DF1E070B16 | 34000 | 33600 | 19.5 | 11.7 | 8.8 | 2.56 | 65 | 63 | 212431275
ASPEN | 4SHP22LX136P-**A | D(A,C,E)48B44+TDR | A96DF1E045B12 | 34000 | 33200 | 20 | 11.7 | 8.8 | 2.6 | 65 | 64 | 212431272
ASPEN | 4SHP22LX136P-**A | D(A,C,E)36B44+TDR | A96DF1E045B12 | 33800 | 33200 | 20 | 11.7 | 8.8 | 2.6 | 65 | 64 | 212431270
ASPEN | 4SHP22LX136P-**A | D(A,C,E)48B44+TDR | A96DF1E070B16 | 34400 | 33600 | 19.5 | 11.7 | 8.8 | 2.56 | 65 | 63 | 212431276
ASPEN | 4SHP22LX136P-**A | D(A,C,E)36B34+TDR | A96DF1E090C16 | 33800 | 35000 | 19.5 | 12 | 9 | 2.72 | 65 | 64 | 212431277
ASPEN | 4SHP22LX136P-**A | D(A,C,E)36B44+TDR | A96DF1E070B16 | 34200 | 33600 | 19.5 | 11.7 | 8.8 | 2.56 | 65 | 63 | 212431274
ASPEN | 4SHP22LX136P-**A | D(A,C,E)36B44+TDR | A96DF1E110C20 | 34800 | 35400 | 17.5 | 12 | 8.8 | 2.67 | 65 | 63 | 212431282
ASPEN | 4SHP22LX136P-**A | D(A,C,E)36B34+TDR | A96DF1E110C20 | 34000 | 35400 | 17.5 | 12 | 8.8 | 2.67 | 65 | 63 | 212431281
ASPEN | 4SHP22LX136P-**A | D(A,C,E)36D34+TDR | A96DF1E110C20 | 34800 | 35400 | 17.5 | 12 | 8.8 | 2.67 | 65 | 63 | 212431283
ASPEN | 4SHP22LX136P-**A | D(A,C,E)48B44+TDR | A96DF1E110C20 | 34800 | 35400 | 17.5 | 12 | 8.8 | 2.67 | 65 | 63 | 212431284
ASPEN | DZ9VCA3610A* | D(A,C,E)36D34+TDR | D*96VC0804CNA* | 31800 | 34000 | 19 | 11.9 | 8.2 | 2.7 | 64 | 61 | 212505609
ASPEN | DZ9VCA3610A* | D(A,C,E)36D34+TDR | D*96VC1205DNA* | 31800 | 34000 | 19 | 11.9 | 8.2 | 2.7 | 64 | 61 | 212505610
ASPEN | DZ9VCA3610A* | D(A,C,E)36D34+TDR | D*97MC0804CNA* | 31400 | 33600 | 19 | 11.9 | 8.2 | 2.7 | 64 | 61 | 212505612
ASPEN | DZ9VCA3610A* | D(A,C,E)36D34+TDR | D*97MC1005CNA* | 31400 | 33600 | 19 | 11.9 | 8.2 | 2.7 | 64 | 61 | 212505613
ASPEN | DZ9VCA3610A* | D(A,C,E)36D34+TDR | D*97MC1205DNA* | 31400 | 33600 | 19 | 11.9 | 8.2 | 2.7 | 64 | 61 | 212505614
ASPEN | 4SHP22LX136P-**A | D(A,C,E)48B44+TDR | A96US2V090C12 | 33400 | 33800 | 20 | 12 | 9 | 2.69 | 66 | 66 | 212431352
ASPEN | 4SHP22LX136P-**A | D(A,C,E)36D34+TDR | A96US2V090C16 | 33200 | 33800 | 20 | 11.9 | 9 | 2.66 | 66 | 66 | 212431355
ASPEN | 4SHP22LX136P-**A | D(A,C,E)36B44+TDR | A96US2V070B12 | 34000 | 34800 | 20.5 | 12 | 8.5 | 2.45 | 63 | 60 | 212431346
ASPEN | 4SHP22LX136P-**A | D(A,C,E)36B44+TDR | A96US2V090C16 | 33200 | 33800 | 20 | 11.9 | 9 | 2.66 | 66 | 66 | 212431354
ASPEN | 4SHP22LX136P-**A | D(A,C,E)36B44+TDR | A96US2V090C12 | 33200 | 33800 | 20 | 11.9 | 9 | 2.69 | 66 | 66 | 212431350
ASPEN | 4SHP22LX136P-**A | D(A,C,E)48B44+TDR | A96US2V045B12 | 33800 | 35000 | 20.5 | 11.7 | 8.5 | 2.44 | 63 | 61 | 212431344
ASPEN | 4SHP22LX136P-**A | D(A,C,E)36B34+TDR | A96US2V090C12 | 32400 | 33800 | 19.8 | 11.7 | 8.9 | 2.67 | 66 | 66 | 212431349
ASPEN | 4SHP22LX136P-**A | D(A,C,E)36D34+TDR | A96US2V070B12 | 34000 | 34800 | 20.5 | 12 | 8.5 | 2.45 | 63 | 60 | 212431347
ASPEN | 4SHP22LX136P-**A | D(A,C,E)48B44+TDR | A96US2V070B12 | 34400 | 34800 | 20.5 | 12 | 8.5 | 2.45 | 63 | 60 | 212431348
ASPEN | 4SHP22LX136P-**A | D(A,C,E)36B34+TDR | A96US2V070B12 | 33200 | 34800 | 20.5 | 12 | 8.5 | 2.45 | 63 | 60 | 212431345
ASPEN | 4SHP22LX136P-**A | D(A,C,E)36D34+TDR | A96US2V045B12 | 33600 | 35000 | 20.5 | 11.7 | 8.5 | 2.44 | 63 | 61 | 212431343
ASPEN | 4SHP22LX136P-**A | D(A,C,E)36B44+TDR | A96US2V045B12 | 33600 | 35000 | 20.5 | 11.7 | 8.5 | 2.44 | 63 | 61 | 212431342
ASPEN | 4SHP22LX136P-**A | D(A,C,E)48B44+TDR | A96UH2E110C20 | 34200 | 33800 | 17.5 | 12 | 8.7 | 2.69 | 66 | 66 | 212431340
ASPEN | 4SHP22LX136P-**A | D(A,C,E)36B34+TDR | A96UH2E110C20 | 33000 | 33600 | 17.4 | 11.8 | 8.6 | 2.7 | 66 | 65 | 212431337
ASPEN | 4SHP22LX136P-**A | D(A,C,E)36D34+TDR | A96UH2E110C20 | 33800 | 33800 | 17.5 | 11.9 | 8.7 | 2.69 | 66 | 66 | 212431339
ASPEN | 4SHP22LX136P-**A | D(A,C,E)36D34+TDR | A96UH2E045B12 | 33800 | 34200 | 20 | 11.7 | 8.5 | 2.46 | 63 | 60 | 212431327
ASPEN | 4SHP22LX136P-**A | D(A,C,E)36B34+TDR | A96UH2E090C16 | 32800 | 33600 | 18.8 | 11.7 | 8.7 | 2.67 | 66 | 65 | 212431333
ASPEN | 4SHP22LX136P-**A | D(A,C,E)36B44+TDR | A96UH2E110C20 | 34000 | 33800 | 17.5 | 12 | 8.7 | 2.69 | 66 | 66 | 212431338
ASPEN | 4SHP22LX136P-**A | D(A,C,E)36B44+TDR | A96UH2E090C16 | 33800 | 33800 | 19 | 12 | 8.8 | 2.69 | 66 | 66 | 212431334
ASPEN | 4SHP22LX136P-**A | D(A,C,E)48B44+TDR | A96UH2E090C16 | 34000 | 33800 | 19 | 12 | 8.8 | 2.69 | 66 | 66 | 212431336
ASPEN | 4SHP22LX136P-**A | D(A,C,E)36D34+TDR | A96UH2E090C16 | 33600 | 33800 | 19 | 11.9 | 8.8 | 2.69 | 66 | 66 | 212431335
ASPEN | 4SHP22LX136P-**A | D(A,C,E)48B44+TDR | A96UH2E070B12 | 34200 | 34200 | 20 | 11.7 | 8.5 | 2.47 | 63 | 60 | 212431332
ASPEN | 4SHP22LX136P-**A | D(A,C,E)36D34+TDR | A96UH2E070B12 | 33800 | 34200 | 20 | 11.7 | 8.5 | 2.47 | 63 | 60 | 212431331
ASPEN | 4SHP22LX136P-**A | D(A,C,E)36B44+TDR | A96UH2E045B12 | 33800 | 34200 | 20 | 11.7 | 8.5 | 2.46 | 63 | 60 | 212431326
ASPEN | 4SHP22LX136P-**A | D(A,C,E)48B44+TDR | A96UH2E045B12 | 34200 | 34200 | 20 | 11.7 | 8.5 | 2.46 | 63 | 60 | 212431328
ASPEN | 4SHP22LX136P-**A | D(A,C,E)36B44+TDR | A96UH2E070B12 | 33800 | 34200 | 20 | 11.7 | 8.5 | 2.47 | 63 | 60 | 212431330
ASPEN | 4SHP22LX136P-**A | D(A,C,E)36D34+TDR | A96UH1E110C20 | 33800 | 33800 | 17.5 | 11.9 | 8.7 | 2.69 | 66 | 66 | 212431323
ASPEN | 4SHP22LX136P-**A | D(A,C,E)48B44+TDR | A96UH1E110C20 | 34200 | 33800 | 17.5 | 12 | 8.7 | 2.69 | 66 | 66 | 212431324
ASPEN | 4SHP22LX136P-**A | D(A,C,E)36B44+TDR | A96UH1E110C20 | 34000 | 33800 | 17.5 | 12 | 8.7 | 2.69 | 66 | 66 | 212431322
ASPEN | 4SHP22LX136P-**A | D(A,C,E)36B34+TDR | A96UH1E110C20 | 33000 | 33600 | 17.4 | 11.8 | 8.7 | 2.69 | 66 | 65 | 212431321
ASPEN | 4SHP22LX136P-**A | D(A,C,E)36D34+TDR | A96UH1E070B12 | 33400 | 34200 | 20 | 12 | 8.5 | 2.49 | 63 | 60 | 212431315
ASPEN | 4SHP22LX136P-**A | D(A,C,E)48B44+TDR | A96UH1E090C16 | 34000 | 33600 | 19 | 12 | 8.8 | 2.67 | 66 | 65 | 212431320
ASPEN | 4SHP22LX136P-**A | D(A,C,E)36B44+TDR | A96UH1E090C16 | 33800 | 33600 | 19 | 11.9 | 8.8 | 2.67 | 66 | 65 | 212431318
ASPEN | 4SHP22LX136P-**A | D(A,C,E)36D34+TDR | A96UH1E090C16 | 33600 | 33600 | 19 | 11.9 | 8.8 | 2.67 | 66 | 65 | 212431319
ASPEN | 4SHP22LX136P-**A | D(A,C,E)36B44+TDR | A96UH1E070B12 | 33400 | 34200 | 20 | 12 | 8.5 | 2.49 | 63 | 60 | 212431314
ASPEN | 4SHP22LX136P-**A | D(A,C,E)36B34+TDR | A96UH1E090C16 | 32800 | 33400 | 18.8 | 11.7 | 8.7 | 2.65 | 66 | 65 | 212431317
ASPEN | 4SHP22LX136P-**A | D(A,C,E)48B44+TDR | A96UH1E070B12 | 33600 | 34200 | 20 | 12 | 8.5 | 2.49 | 63 | 60 | 212431316
ASPEN | 4SHP22LX136P-**A | D(A,C,E)36D34+TDR | A96UH1E045B12 | 32600 | 33200 | 19.5 | 11.9 | 8.7 | 2.59 | 66 | 64 | 212431311
ASPEN | 4SHP22LX136P-**A | D(A,C,E)48B44+TDR | A96UH1E030B12 | 34200 | 34200 | 20 | 11.7 | 8.5 | 2.53 | 64 | 61 | 212431308
ASPEN | 4SHP22LX136P-**A | D(A,C,E)48B44+TDR | A96UH1E045B12 | 33000 | 33200 | 19.5 | 11.9 | 8.7 | 2.59 | 66 | 64 | 212431312
ASPEN | 4SHP22LX136P-**A | D(A,C,E)36B34+TDR | A96UH1E070B12 | 32600 | 34200 | 20 | 11.8 | 8.5 | 2.49 | 63 | 60 | 212431313
ASPEN | 4SHP22LX136P-**A | D(A,C,E)36D34+TDR | A96DS2V070B16 | 33400 | 34000 | 19.5 | 11.7 | 8.8 | 2.48 | 65 | 63 | 212431303
ASPEN | 4SHP22LX136P-**A | D(A,C,E)36B44+TDR | A96UH1E045B12 | 32600 | 33200 | 19.5 | 11.9 | 8.7 | 2.59 | 66 | 64 | 212431310
ASPEN | 4SHP22LX136P-**A | D(A,C,E)36B34+TDR | A96UH1E045B12 | 31800 | 33200 | 19.3 | 11.7 | 8.6 | 2.56 | 66 | 64 | 212431309
ASPEN | 4SHP22LX136P-**A | D(A,C,E)36D34+TDR | A96DS2V045B12 | 34400 | 35800 | 20.5 | 11.7 | 9 | 2.64 | 65 | 64 | 212431299
ASPEN | 4SHP22LX136P-**A | D(A,C,E)36D34+TDR | A96UH1E030B12 | 34000 | 34200 | 20 | 11.7 | 8.5 | 2.53 | 64 | 61 | 212431307
ASPEN | 4SHP22LX136P-**A | D(A,C,E)48B44+TDR | A96DS2V070B16 | 33800 | 34000 | 19.5 | 11.7 | 8.8 | 2.48 | 65 | 63 | 212431304
ASPEN | 4SHP22LX136P-**A | D(A,C,E)36B44+TDR | A96UH1E030B12 | 34000 | 34200 | 20 | 11.7 | 8.5 | 2.53 | 64 | 61 | 212431306
ASPEN | 4SHP22LX136P-**A | D(A,C,E)36B44+TDR | A96DS2V070B16 | 33600 | 34000 | 19.5 | 11.7 | 8.8 | 2.48 | 65 | 63 | 212431302
ASPEN | 4SHP22LX136P-**A | D(A,C,E)36B44+TDR | A96DS2V045B12 | 34400 | 35800 | 20.5 | 11.7 | 9 | 2.64 | 65 | 64 | 212431298
ASPEN | 4SHP22LX136P-**A | D(A,C,E)36B44+TDR | A96DF2E090C16 | 34400 | 35000 | 18.5 | 12 | 8.8 | 2.7 | 65 | 64 | 212431290
ASPEN | 4SHP22LX136P-**A | D(A,C,E)48B44+TDR | A96DS2V045B12 | 34400 | 35800 | 20.5 | 11.7 | 9 | 2.64 | 65 | 64 | 212431300
ASPEN | 4SHP22LX136P-**A | D(A,C,E)36B34+TDR | A96DS2V045B12 | 33600 | 35800 | 20.5 | 11.7 | 9 | 2.64 | 65 | 64 | 212431297
ASPEN | 4SHP22LX136P-**A | D(A,C,E)36B34+TDR | A96DF2E090C16 | 33600 | 35000 | 18.5 | 12 | 8.8 | 2.7 | 65 | 64 | 212431289
ASPEN | 4SHP22LX136P-**A | D(A,C,E)48B44+TDR | A96DF2E070B16 | 34400 | 33600 | 19.5 | 11.7 | 8.8 | 2.56 | 65 | 63 | 212431288
ASPEN | 4SHP22LX136P-**A | D(A,C,E)36B44+TDR | A96DF2E110C20 | 34800 | 35400 | 17 | 11.7 | 8.7 | 2.67 | 65 | 63 | 212431294
ASPEN | 4SHP22LX136P-**A | D(A,C,E)48B44+TDR | A96DF2E090C16 | 34400 | 35000 | 18.5 | 12 | 8.8 | 2.7 | 65 | 64 | 212431292
ASPEN | 4SHP22LX136P-**A | D(A,C,E)48B44+TDR | A96DF2E110C20 | 34800 | 35400 | 17 | 11.7 | 8.7 | 2.67 | 65 | 63 | 212431296
ASPEN | 4SHP22LX136P-**A | D(A,C,E)36D34+TDR | A96DF2E110C20 | 34800 | 35400 | 17 | 11.7 | 8.7 | 2.67 | 65 | 63 | 212431295
ASPEN | 4SHP22LX136P-**A | D(A,C,E)36B34+TDR | A96DF2E110C20 | 34000 | 35400 | 17 | 11.7 | 8.7 | 2.67 | 65 | 63 | 212431293
ASPEN | 4SHP22LX136P-**A | D(A,C,E)36D34+TDR | A96DF2E090C16 | 34400 | 35000 | 18.5 | 12 | 8.8 | 2.7 | 65 | 64 | 212431291
ASPEN | 4SHP22LX136P-**A | D(A,C,E)36D34+TDR | A96DF2E070B16 | 34000 | 33600 | 19.5 | 11.7 | 8.8 | 2.56 | 65 | 63 | 212431287
ASPEN | 4SHP22LX136P-**A | D(A,C,E)36B44+TDR | A96DF1E090C16 | 34600 | 35000 | 19.5 | 12 | 9 | 2.72 | 65 | 64 | 212431278
ASPEN | 4SHP22LX136P-**A | D(A,C,E)36D34+TDR | A96DF1E090C16 | 34600 | 35000 | 19.5 | 12 | 9 | 2.72 | 65 | 64 | 212431279
ASPEN | 4SHP22LX136P-**A | D(A,C,E)36B44+TDR | A96DF2E070B16 | 34200 | 33600 | 19.5 | 11.7 | 8.8 | 2.56 | 65 | 63 | 212431286
ASPEN | 4SHP22LX136P-**A | D(A,C,E)48B44+TDR | A96DF1E090C16 | 34600 | 35000 | 19.5 | 12 | 9 | 2.72 | 65 | 64 | 212431280
ASPEN | 4HP17L48P-**A | L(E,G)M60H4 |  | 47500 | 45000 | 15.2 | 12.5 | 8.5 | 2.77 | 68 | 68 | 212431758
ASPEN | 4HP17L48P-**A | L(E,G)M60G4 |  | 47500 | 45000 | 15.2 | 12.5 | 8.5 | 2.77 | 68 | 68 | 212431756
ASPEN | 4HP17L48P-**A | L(E,G)M48E4 |  | 47500 | 45000 | 15.2 | 12.5 | 8.5 | 2.77 | 68 | 68 | 212431746
ASPEN | 4HP17L48P-**A | L(E,G)M48H4 |  | 47500 | 45000 | 15.5 | 12.5 | 8.5 | 2.77 | 68 | 68 | 212431748
ASPEN | 4HP18V36P | D(A,C,E)36D34+TDR | 80G2UH070AV12* | 23200 | 24000 | 19 | 12 | 8.1 | 2.39 | 62 | 58 | 212431740
ASPEN | 4HP18V36P | D(A,C,E)36B44+TDR | 80G2UH070AV12* | 22800 | 24000 | 19 | 12.3 | 8.1 | 2.39 | 62 | 58 | 212431738
ASPEN | 4HP18V36P | D(A,C,E)24B34+TDR | 80G2UH070AV12* | 22000 | 24000 | 19 | 12 | 8.1 | 2.39 | 62 | 58 | 212431730
ASPEN | 4HP18V36P | D(A,C,E)36B34+TDR | 80G2UH070AV12* | 22600 | 24000 | 19 | 12.3 | 8.1 | 2.39 | 62 | 58 | 212431736
ASPEN | 4HP18V36P | D(A,C,E)30B34+TDR | 80G2UH070AV12* | 22200 | 24000 | 19 | 12.3 | 8.1 | 2.39 | 62 | 58 | 212431732
ASPEN | 4HP17L36P-**A | L(E,G)M48E4 |  | 35600 | 34200 | 15.5 | 12.5 | 8.2 | 2.69 | 65 | 64 | 212431731
ASPEN | 4HP17L36P-**A | L(E,G)M48B4 |  | 35200 | 34000 | 15.2 | 12.2 | 8.1 | 2.65 | 65 | 63 | 212431724
ASPEN | 4HP17L36P-**A | L(E,G)M36J4 |  | 35600 | 34200 | 15.5 | 12.5 | 8.2 | 2.69 | 65 | 64 | 212431720
ASPEN | 4HP17L36P-**A | L(E,G)M48D4 |  | 35400 | 34200 | 15.2 | 12.2 | 8.1 | 2.68 | 65 | 63 | 212431729
ASPEN | 4HP18V36P | D(A,C,E)36D34+TDR | 96G1UH070BE12 | 23200 | 24000 | 18 | 12 | 8.1 | 2.37 | 62 | 58 | 212431882
ASPEN | 4HP17L36P-**A | L(E,G)M48C4 |  | 35200 | 34000 | 15.2 | 12.2 | 8.1 | 2.7 | 65 | 64 | 212431726
ASPEN | 4HP17L36P-**A | L(E,G)M36I4 |  | 35400 | 34200 | 15.2 | 12.2 | 8.1 | 2.68 | 65 | 63 | 212431718
ASPEN | 4HP17L36P-**A | L(E,G)M36G4 |  | 35200 | 34000 | 15.2 | 12.2 | 8.1 | 2.65 | 65 | 63 | 212431714
ASPEN | 4HP17L36P-**A | L(E,G)M36H4 |  | 35200 | 34000 | 15.2 | 12.2 | 8.1 | 2.7 | 65 | 64 | 212431716
ASPEN | 4HP18V36P | D(A,C,E)36B44+TDR | 96G1UH070BE12 | 23000 | 24000 | 18 | 12.3 | 8.1 | 2.37 | 62 | 58 | 212431881
ASPEN | 4HP17L18P-**A | L(E,G)M24J4 |  | 17600 | 17600 | 16 | 13 | 8.1 | 2.55 | 64 | 61 | 212431699
ASPEN | 4HP18V36P | D(A,C,E)36B44+TDR | 96G1DF045BE12 | 34000 | 36000 | 18 | 11.7 | 8.1 | 2.55 | 62 | 59 | 212431851
ASPEN | 4HP18V36P | D(A,C,E)36B34+TDR | 96G1DF045BE12 | 33200 | 36000 | 18 | 11.7 | 8.1 | 2.55 | 62 | 59 | 212431850
ASPEN | T4H7T24*K*AAA* | D(A,C,E)30C44+TDR | *80CTL0702120A* | 22800 | 24800 | 17.1 | 12.4 | 8.2 | 2.84 | 59 | 53 | 213201675
ASPEN | T4H7T24*K*AAA* | D(A,C,E)36C34+TDR | *80CTL0702120A* | 22600 | 24800 | 17 | 12.3 | 8.1 | 2.8 | 59 | 53 | 213201682
ASPEN | T4H7T24*K*AAA* | D(A,C,E)30C44+TDR | *80CTL0902120A* | 22400 | 24200 | 16 | 12.3 | 8.2 | 2.78 | 58 | 52 | 213201710
ASPEN | T4H7T24*K*AAA* | D(A,C,E)36C34+TDR | *80CTL0902120A* | 22400 | 24200 | 16 | 12.3 | 8.1 | 2.76 | 58 | 52 | 213201717
ASPEN | THF2B42T21 | D(A,C,E)48B44+TDR | TM8E100C20MP11 | 39500 | 40500 | 15.5 | 12 | 8.4 | 2.75 | 90 | 62 | 213237882
ASPEN | THF2B42T21 | D(A,C,E)48B44+TDR | TM8E100C16MP11 | 39500 | 41000 | 16.3 | 11.8 | 8.4 | 2.75 | 73 | 63 | 213237877
ASPEN | THF2B42T21 | D(A,C,E)48B44+TDR | TM8E100B12MP11 | 38500 | 40000 | 16.2 | 12 | 8.4 | 2.62 | 64 | 59 | 213237873
ASPEN | THF2B42T21 | D(A,C,E)48B44+TDR | TM8E080C20MP11 | 39500 | 40500 | 15.5 | 12 | 8.4 | 2.75 | 89 | 62 | 213237869
ASPEN | THF2B42T21 | D(A,C,E)48B44+TDR | TM8E080C16MP11 | 39500 | 41000 | 16.3 | 11.8 | 8.4 | 2.75 | 74 | 63 | 213237865
ASPEN | THF2B42T21 | D(A,C,E)48B44+TDR | TM8E080B12MP11 | 38500 | 40000 | 16.2 | 11.7 | 8.4 | 2.6 | 64 | 59 | 213237861
ASPEN | THF2B36T21 | D(A,C,E)48B44+TDR | TM9V120D20MP12 | 34800 | 34600 | 15.4 | 12 | 8.1 | 2.72 | 86 | 63 | 213237765
ASPEN | THF2B36T21 | D(A,C,E)48B44+TDR | TM9V100C20MP12 | 34800 | 35000 | 15.4 | 11.8 | 8.1 | 2.71 | 85 | 63 | 213237757
ASPEN | THF2B36T21 | D(A,C,E)48B44+TDR | TM8V120C20MP12 | 34800 | 35200 | 16.3 | 11.8 | 8.1 | 2.68 | 60 | 62 | 213237626
ASPEN | T4H7T24*K*AAA* | D(A,C,E)36C34+TDR | *96VTN0401410A* | 22600 | 24800 | 16.6 | 11.9 | 8.2 | 2.7 | 58 | 52 | 213201824
ASPEN | T4H7T24*K*AAA* | D(A,C,E)36B34+TDR | *96VTN0401410A* | 22200 | 24800 | 16.4 | 11.8 | 8.1 | 2.66 | 58 | 52 | 213201822
ASPEN | T4H7T24*K*AAA* | D(A,C,E)30C44+TDR | *96VTN0401410A* | 22600 | 25000 | 16.6 | 11.9 | 8.2 | 2.71 | 58 | 51 | 213201820
ASPEN | T4H7T24*K*AAA* | D(A,C,E)24B44+TDR | *96VTN0401410A* | 22200 | 24800 | 16.4 | 11.8 | 8.1 | 2.67 | 58 | 52 | 213201816
ASPEN | T4H7T24*K*AAA* | D(A,C,E)36C34+TDR | *96CTN1002122A* | 22800 | 24800 | 17 | 12.3 | 8.1 | 2.82 | 59 | 53 | 213201804
ASPEN | T4H7T24*K*AAA* | D(A,C,E)30C44+TDR | *96CTN1002122A* | 23000 | 24800 | 17.1 | 12.4 | 8.2 | 2.86 | 59 | 53 | 213201799
ASPEN | T4H7T24*K*AAA* | D(A,C,E)36C34+TDR | *96CTN0802120A* | 22400 | 24400 | 16 | 12.3 | 8.1 | 2.76 | 58 | 52 | 213201788
ASPEN | T4H7T24*K*AAA* | D(A,C,E)30C44+TDR | *96CTN0802120A* | 22400 | 24400 | 16 | 12.3 | 8.2 | 2.78 | 58 | 52 | 213201781
ASPEN | T4H7T24*K*AAA* | D(A,C,E)36C34+TDR | *80CTL1352422A* | 23400 | 24800 | 15.5 | 11.8 | 8.2 | 2.82 | 58 | 52 | 213201735
ASPEN | T4H7T24*K*AAA* | D(A,C,E)36B34+TDR | *80CTL1352422A* | 23000 | 24600 | 15.5 | 11.7 | 8.1 | 2.79 | 59 | 52 | 213201731
ASPEN | T4H7T24*K*AAA* | D(A,C,E)30C44+TDR | *80CTL1352422A* | 23400 | 24800 | 15.5 | 11.8 | 8.2 | 2.83 | 58 | 52 | 213201728
ASPEN | THF2B48T21 | D(A,C,E)48D44+TDR | TPLC120C20MP13 | 44500 | 45000 | 16.2 | 11.7 | 8.4 | 3.2 | 68 | 69 | 213238604
ASPEN | THF2B48T21 | D(A,C,E)48D44+TDR | TPLC100C20MP13 | 44500 | 45000 | 16.2 | 11.7 | 8.4 | 3.2 | 68 | 69 | 213238602
ASPEN | THF2B48T21 | D(A,C,E)48D44+TDR | TM9V120D20MP12 | 44500 | 45000 | 16.2 | 11.7 | 8.4 | 3.21 | 68 | 70 | 213238586
ASPEN | THF2B48T21 | D(A,C,E)48D44+TDR | TM9E120D20MP12 | 44000 | 44500 | 15.4 | 11.7 | 8.4 | 2.96 | 67 | 66 | 213238576
ASPEN | THF2B48T21 | D(A,C,E)48D44+TDR | TM9E100C20MP12 | 44500 | 45000 | 16.3 | 11.7 | 8.5 | 3.16 | 69 | 70 | 213238574
ASPEN | THF2B48T21 | D(A,C,E)48D44+TDR | TM9E080C20MP12 | 44500 | 45000 | 16.3 | 11.7 | 8.5 | 3.16 | 69 | 70 | 213238570
ASPEN | THF2B48T21 | D(A,C,E)48D44+TDR | TM8Y120C20MP11 | 46000 | 45500 | 16.4 | 11.8 | 8.2 | 3.01 | 67 | 68 | 213238562
ASPEN | THF2B48T21 | D(A,C,E)48D44+TDR | TM8Y100C20MP11 | 46000 | 45500 | 16.4 | 11.8 | 8.2 | 3.01 | 67 | 68 | 213238560
ASPEN | THF2B48T21 | D(A,C,E)48D44+TDR | TM8V120C20MP12 | 44500 | 45000 | 16.2 | 11.7 | 8.4 | 3.2 | 68 | 69 | 213238552
ASPEN | THF2B48T21 | D(A,C,E)48D44+TDR | TM8V100C20MP12 | 44500 | 45000 | 16.2 | 11.7 | 8.4 | 3.2 | 68 | 69 | 213238550
ASPEN | THF2B48T21 | D(A,C,E)48D44+TDR | TM8E130D20MP11 | 44500 | 45000 | 15.4 | 11.7 | 8.1 | 2.95 | 67 | 67 | 213238544
ASPEN | THF2B48T21 | D(A,C,E)48D44+TDR | TM8E120C20MP11 | 44500 | 45000 | 16.3 | 11.7 | 8.5 | 3.17 | 68 | 70 | 213238542
ASPEN | THF2B48T21 | D(A,C,E)48D44+TDR | TM8E100C20MP11 | 44500 | 45000 | 16.3 | 11.7 | 8.5 | 3.16 | 69 | 70 | 213238538
ASPEN | THF2B48T21 | D(A,C,E)48D44+TDR | TM8E080C20MP11 | 44500 | 45500 | 16.3 | 11.7 | 8.5 | 3.13 | 68 | 69 | 213238532
ASPEN | THF2B42T21 | D(A,C,E)48B44+TDR | TPLC120C20MP13 | 39500 | 41000 | 16.3 | 11.8 | 8.4 | 2.76 | 64 | 61 | 213238526
ASPEN | THF2B42T21 | D(A,C,E)48B44+TDR | TPLC100C20MP13 | 39500 | 41000 | 16.3 | 11.8 | 8.4 | 2.76 | 64 | 61 | 213238525
ASPEN | THF2B42T21 | D(A,C,E)48B44+TDR | TPLC100C16MP13 | 39000 | 40000 | 16.3 | 11.8 | 8.4 | 2.75 | 66 | 65 | 213238524
ASPEN | THF2B42T21 | D(A,C,E)48B44+TDR | TPLC080C16MP13 | 39000 | 40000 | 16.3 | 11.8 | 8.4 | 2.75 | 66 | 65 | 213238523
ASPEN | THF2B42T21 | D(A,C,E)48B44+TDR | TPLC080B12MP13 | 38500 | 40000 | 15.4 | 11.7 | 8.1 | 2.56 | 63 | 59 | 213238522
ASPEN | THF2B42T21 | D(A,C,E)48B44+TDR | TM9Y120D20MP11 | 39500 | 41000 | 16.3 | 11.8 | 8.4 | 2.74 | 64 | 62 | 213238521
ASPEN | THF2B42T21 | D(A,C,E)48B44+TDR | TM9Y100C20MP11 | 39500 | 41000 | 15.5 | 11.8 | 8.4 | 2.7 | 64 | 61 | 213238520
ASPEN | THF2B42T21 | D(A,C,E)48B44+TDR | TM9Y100C16MP11 | 39000 | 40500 | 15.4 | 12 | 8.4 | 2.59 | 61 | 57 | 213238519
ASPEN | THF2B42T21 | D(A,C,E)48B44+TDR | TM9Y080C16MP11 | 38500 | 40000 | 15.4 | 12 | 8.4 | 2.62 | 62 | 59 | 213238518
ASPEN | THF2B42T21 | D(A,C,E)48B44+TDR | TM9Y080B12MP11 | 38500 | 40000 | 16.3 | 11.7 | 8.1 | 2.6 | 64 | 61 | 213238000
ASPEN | THF2B42T21 | D(A,C,E)48B44+TDR | TM9Y060B12MP11 | 38500 | 40000 | 15.4 | 11.7 | 8.1 | 2.58 | 91 | 60 | 213237996
ASPEN | THF2B42T21 | D(A,C,E)48B44+TDR | TM9V120D20MP12 | 39500 | 41000 | 16.3 | 12 | 8.4 | 2.77 | 73 | 61 | 213237992
ASPEN | THF2B42T21 | D(A,C,E)48B44+TDR | TM9V100C16MP12 | 39000 | 40500 | 16.3 | 12 | 8.4 | 2.71 | 89 | 59 | 213237984
ASPEN | THF2B42T21 | D(A,C,E)48B44+TDR | TM9V100C20MP12 | 39500 | 40500 | 16.3 | 11.8 | 8.4 | 2.73 | 63 | 62 | 213237988
ASPEN | THF2B42T21 | D(A,C,E)48B44+TDR | TM9V080C16MP12 | 39000 | 40500 | 15.4 | 11.7 | 8.1 | 2.58 | 75 | 60 | 213237980
LENNOX | ML17XP1-036-230A** | CK40HT-51/61C-0*+TDR | SLP99UH110XV60C* | 36000 | 33600 | 16.2 | 13 | 8.1 | 2.18 | 66 | 52 | 214623973
LENNOX | ML17XP1-036-230A** | CK40HT-51/61C-0*+TDR | SLP99UH090XV60C* | 36000 | 33800 | 16 | 13 | 8.1 | 2.16 | 66 | 53 | 214623972
LENNOX | ML17XP1-036-230A** | CK40HT-51/61C-0*+TDR | SL297UH080NV60C* | 36000 | 33800 | 16 | 13 | 8.1 | 2.18 | 66 | 53 | 214623969
LENNOX | ML17XP1-036-230A** | CK40HT-51/61C-0*+TDR | SL280UH100NV60C* | 36000 | 33800 | 16.4 | 13 | 8.1 | 2.22 | 66 | 53 | 214623965
ALLIED | 4HP17L48P-**A | EAH1P51C+TDR+TXV | 97G2UH090CV12 | 47000 | 45000 | 15.2 | 12.5 | 8.1 | 2.28 | 69 | 56 | 213859020
ROYALTON | 4HP17L30P-**A | EAH1P36C+TDR+TXV | 97G2UH110CE20 | 29400 | 28800 | 15.6 | 12.5 | 8.5 | 2.24 | 65 | 51 | 213859093
ALLIED | 4HP17L48P-**A | EAC4X60C+TDR | 97G2UH090CV12 | 48000 | 46000 | 15.2 | 12.5 | 8.1 | 2.36 | 68 | 55 | 213859024
ROYALTON | 4HP17L30P-**A | EAH1P36C+TDR+TXV | 97G2UH110CV20 | 30000 | 29200 | 15.2 | 12.5 | 8.5 | 2.22 | 66 | 52 | 213859209
ROYALTON | 4HP17L30P-**A | EAH1P36C+TDR+TXV | 97G2UH090CV12 | 28800 | 28200 | 15.6 | 12.5 | 8.3 | 2.22 | 66 | 52 | 213859207
ALLIED | 4HP17L48P-**A | EA(C;U)1P49C+TDR+TXV | 97G2UH110CE20 | 47500 | 45000 | 15.2 | 12.5 | 8.1 | 2.24 | 69 | 56 | 213858893
ALLIED | 4HP17L48P-**A | EA(C;U)1P48C+TDR+TXV | 97G2UH110CE20 | 46500 | 45000 | 15.2 | 12.5 | 8.1 | 2.18 | 67 | 54 | 213858892
ALLIED | 4HP17L30P-**A | EAH1P36C+TDR+TXV | 97G2UH090CV12 | 28800 | 28200 | 15.6 | 12.5 | 8.3 | 2.22 | 66 | 52 | 213858962
ALLIED | 4HP17L30P-**A | EA(C;U)1P36B+TDR+TXV | 97G2UH070BV12 | 30000 | 28000 | 16 | 13 | 8.1 | 2.28 | 66 | 52 | 213858960
ALLIED | 4HP17L30P-**A | EAC4X36B+TDR | 97G2UH070BV12 | 30000 | 28000 | 16 | 13 | 8.1 | 2.28 | 66 | 52 | 213858959
AC PRO | 4HP17L18P-**A | EAH1P24B+TDR+TXV | 97G2UH045BE12 | 18000 | 17800 | 16.4 | 13.5 | 8.1 | 2.08 | 62 | 46 | 213858581
AC PRO | 4HP17L30P-**A | EAH1P36C+TDR+TXV | 97G2UH110CV20 | 30000 | 29200 | 15.2 | 12.5 | 8.5 | 2.22 | 66 | 52 | 213858719
AC PRO | 4HP17L30P-**A | EAH1P36C+TDR+TXV | 97G2UH090CV12 | 28800 | 28200 | 15.6 | 12.5 | 8.3 | 2.22 | 66 | 52 | 213858717
AC PRO | 4HP17L30P-**A | EA(C;U)1P36B+TDR+TXV | 97G2UH070BV12 | 30000 | 28000 | 16 | 13 | 8.1 | 2.28 | 66 | 52 | 213858715
AC PRO | 4HP17L30P-**A | EAC4X36B+TDR | 97G2UH070BV12 | 30000 | 28000 | 16 | 13 | 8.1 | 2.28 | 66 | 52 | 213858714
Breeze33 | 4HP17L30P-**A | 7EC36AX-0*+TDR | 80G1UH045AE12 | 29400 | 27600 | 16 | 13 | 8.1 | 2.28 | 66 | 52 | 214708764
Breeze33 | 4HP17L30P-**A | 7EC36AX-0*+TDR | 80G2UH070AE12L | 29600 | 27800 | 16 | 13 | 8.1 | 2.26 | 65 | 51 | 214708763
Breeze33 | 4HP17L30P-**A | 7EC36AX-0*+TDR | 80G2UH070AE12 | 29600 | 27800 | 16 | 13 | 8.1 | 2.26 | 65 | 51 | 214708762
Breeze33 | 4HP17L30P-**A | 7EC36AX-0*+TDR | 80G2UH045AE12 | 29600 | 27800 | 16 | 13 | 8.1 | 2.28 | 65 | 51 | 214708761
Breeze33 | 4HP17L30P-**A | 7EC30BX-0*+TDR | 80G2UH090BV16 | 29200 | 28000 | 15.6 | 13 | 8.1 | 2.18 | 66 | 52 | 214708757
Breeze33 | 4HP17L30P-**A | 7EC36BX-0*+TDR | 96G1UH045BE12 | 29400 | 27800 | 15.6 | 12.5 | 8.1 | 2.26 | 66 | 53 | 214708788
Breeze33 | 4HP17L30P-**A | 7EC36BX-0*+TDR | 92G1UH070BE12 | 29400 | 27600 | 16 | 13 | 8.1 | 2.28 | 66 | 52 | 214708786
Breeze33 | 4HP17L30P-**A | 7EC36BX-0*+TDR | 92G1UH045BE12 | 29400 | 27800 | 15.8 | 13 | 8.1 | 2.26 | 65 | 51 | 214708785
Breeze33 | 4HP17L30P-**A | 7EC36BX-0*+TDR | 92G1UH030BE12 | 29600 | 28000 | 15.8 | 13 | 8.1 | 2.26 | 65 | 51 | 214708784
Breeze33 | 4HP17L30P-**A | 7EC36BX-0*+TDR | 80G1UH090BE16L | 29200 | 27600 | 16.2 | 13 | 8.1 | 2.26 | 65 | 51 | 214708783
Breeze33 | 4HP17L30P-**A | 7EC36BX-0*+TDR | 80G1UH090BE16 | 29200 | 27600 | 16.2 | 13 | 8.1 | 2.26 | 65 | 51 | 214708782
Breeze33 | 4HP17L30P-**A | 7EC36BX-0*+TDR | 80G1UH070BE12L | 29600 | 27800 | 16 | 13 | 8.1 | 2.26 | 65 | 51 | 214708781
LENNOX | ML17XP1-018-230A** | CK40HT-24B-0*+TDR | SL297UH060NV36B* | 18000 | 18000 | 16.4 | 13.5 | 8.1 | 2.08 | 62 | 47 | 214623251
LENNOX | ML17XP1-018-230A** | CK40HT-24B-0*+TDR | SL297UH040NV36B* | 18000 | 18000 | 16.4 | 13.5 | 8.1 | 2.08 | 62 | 47 | 214623250
LENNOX | ML17XP1-018-230A** | CK40HT-24B-0*+TDR | SL280UH090V48B* | 18000 | 18000 | 16 | 13.5 | 8.1 | 2.08 | 63 | 48 | 214623249
LENNOX | ML17XP1-018-230A** | CK40HT-24B-0*+TDR | SL280UH080NV48B* | 18000 | 18000 | 16.8 | 14 | 8.1 | 2.1 | 62 | 47 | 214623247
LENNOX | ML17XP1-018-230A** | CK40HT-24B-0*+TDR | SL280UH090V36B* | 18000 | 18000 | 16.8 | 14 | 8.1 | 2.08 | 62 | 47 | 214623248
LENNOX | ML17XP1-018-230A** | CK40HT-24B-0*+TDR | ML296UH070XV36B* | 18000 | 18000 | 15.8 | 13 | 8.1 | 2.06 | 63 | 48 | 214623246
LENNOX | ML17XP1-018-230A** | CK40HT-24B-0*+TDR | ML296UH045XV36B* | 18000 | 18000 | 16 | 13.5 | 8.1 | 2.06 | 62 | 47 | 214623245
LENNOX | ML17XP1-018-230A** | CK40HT-24B-0*+TDR | ML196UH070XE36B* | 18000 | 17800 | 16 | 13.5 | 8.1 | 2.06 | 62 | 46 | 214623243
LENNOX | ML17XP1-018-230A** | CK40HT-24B-0*+TDR | ML196UH045XE36B* | 18000 | 17800 | 16 | 13.5 | 8.1 | 2.06 | 62 | 46 | 214623242
LENNOX | ML17XP1-018-230A** | CK40HT-24B-0*+TDR | ML196UH030XE36B* | 18000 | 18000 | 15.6 | 13 | 8.1 | 2.06 | 62 | 47 | 214623241
LENNOX | ML17XP1-018-230A** | CK40HT-24B-0*+TDR | ML193UH070XE36B* | 18000 | 17800 | 16.4 | 13.5 | 8.1 | 2.1 | 62 | 46 | 214623240
LENNOX | ML17XP1-018-230A** | CK40HT-24B-0*+TDR | ML193UH030XE36B* | 18000 | 18000 | 16 | 13.5 | 8.1 | 2.08 | 62 | 47 | 214623238
LENNOX | ML17XP1-018-230A** | CK40HT-24B-0*+TDR | ML193UH045XE36B* | 18000 | 18000 | 16.4 | 13.5 | 8.1 | 2.08 | 61 | 46 | 214623239
LENNOX | ML17XP1-018-230A** | CK40HT-24B-0*+TDR | ML180UH090V48B* | 18000 | 18000 | 16 | 13.5 | 8.1 | 2.06 | 63 | 48 | 214623236
LENNOX | ML17XP1-018-230A** | CK40HT-24B-0*+TDR | ML180UH070XE36B* | 18000 | 17800 | 16.4 | 13.5 | 8.1 | 2.1 | 62 | 46 | 214623234
LENNOX | ML17XP1-018-230A** | CK40HT-24B-0*+TDR | ML180UH070V48B* | 18000 | 18000 | 16.4 | 14 | 8.1 | 2.1 | 63 | 48 | 214623233
LENNOX | ML17XP1-018-230A** | CK40HT-24B-0*+TDR | ML180UH070V36B* | 18000 | 17600 | 16.4 | 13.5 | 8.1 | 2.12 | 61 | 45 | 214623232
LENNOX | ML17XP1-018-230A** | CK40HT-24B-0*+TDR | ML180UH070E36B* | 18000 | 17800 | 16.4 | 13.5 | 8.1 | 2.1 | 62 | 46 | 214623231
LENNOX | ML17XP1-018-230A** | CK40HT-24B-0*+TDR | EL297UH070XV36B* | 18000 | 18000 | 16.4 | 13.5 | 8.1 | 2.1 | 62 | 47 | 214623230
LENNOX | ML17XP1-018-230A** | CK40HT-24B-0*+TDR | EL297UH070XE36B* | 18000 | 17600 | 16 | 13.5 | 8.1 | 2.08 | 63 | 47 | 214623229
LENNOX | ML17XP1-018-230A** | CK40HT-24B-0*+TDR | EL297UH045XV36B* | 18000 | 18000 | 16.4 | 13.5 | 8.1 | 2.06 | 62 | 47 | 214623228
LENNOX | ML17XP1-018-230A** | CK40HT-24B-0*+TDR | EL297UH045XE36B* | 18000 | 17800 | 16.4 | 13.5 | 8.1 | 2.08 | 62 | 46 | 214623227
LENNOX | ML17XP1-018-230A** | CK40HT-24B-0*+TDR | EL280UH090E36B* | 18000 | 18000 | 16.4 | 13.5 | 8.1 | 2.08 | 61 | 46 | 214623224
LENNOX | ML17XP1-018-230A** | CK40HT-24B-0*+TDR | EL196UH070XE36B* | 18000 | 17800 | 16 | 13.5 | 8.1 | 2.06 | 62 | 46 | 214623223
LENNOX | ML17XP1-018-230A** | CK40HT-24B-0*+TDR | EL196UH045XE36B* | 18000 | 17800 | 16 | 13.5 | 8.1 | 2.06 | 62 | 46 | 214623222
LENNOX | ML17XP1-018-230A** | CK40HT-24B-0*+TDR | EL196UH030XE36B* | 18000 | 18000 | 15.6 | 13 | 8.1 | 2.06 | 62 | 47 | 214623221
LENNOX | ML17XP1-018-230A** | CK40HT-24B-0*+TDR | EL195UH060NE36B* | 18000 | 17800 | 16.4 | 13.5 | 8.1 | 2.06 | 62 | 46 | 214623220
LENNOX | ML17XP1-018-230A** | CK40HT-24A-0*+TDR | SL280UH070V36A* | 18000 | 18000 | 16 | 13.5 | 8.1 | 2.04 | 63 | 48 | 214623216
LENNOX | ML17XP1-018-230A** | CK40HT-24A-0*+TDR | SL280UH060NV36A* | 18000 | 18000 | 16.8 | 14 | 8.1 | 2.06 | 61 | 46 | 214623215
LENNOX | ML17XP1-018-230A** | CK40HT-24A-0*+TDR | ML180UH045V36A* | 18000 | 17600 | 16.4 | 13.5 | 8.1 | 2.08 | 61 | 45 | 214623210
LENNOX | ML17XP1-018-230A** | CK40HT-24A-0*+TDR | ML180UH030V36A* | 18000 | 17600 | 16.4 | 13.5 | 8.1 | 2.08 | 61 | 45 | 214623208
LENNOX | ML17XP1-018-230A** | CK40HT-24A-0*+TDR | EL280UH070XE36A* | 18000 | 17800 | 16.4 | 13.5 | 8.1 | 2.06 | 62 | 46 | 214623207
LENNOX | ML17XP1-018-230A** | CK40HT-24A-0*+TDR | EL280UH070E36A* | 18000 | 17800 | 16.4 | 13.5 | 8.1 | 2.06 | 62 | 46 | 214623206
LENNOX | ML17XP1-018-230A** | CK40HT-24A-0*+TDR | SL280UH070XV36A* | 18000 | 18000 | 16 | 13.5 | 8.1 | 2.04 | 63 | 48 | 214623217
LENNOX | ML17XP1-018-230A** | CK40HT-24B-0*+TDR | EL195UH040NE36B* | 18000 | 17800 | 16 | 13.5 | 8.1 | 2.06 | 62 | 46 | 214623219
LENNOX | ML17XP1-018-230A** | CK40HT-24A-0*+TDR | EL280UH045E36A* | 18000 | 18000 | 16 | 13.5 | 8.1 | 2.02 | 61 | 46 | 214623205
AIREASE | 4SHP22LX124P-**A | EAH1P30B+TDR+TXV | A98USMV070B12 | 23400 | 22600 | 20 | 13 | 8.2 | 2 | 63 | 67 | 213805381
AIREASE | 4SHP17LE148P-**A | EAC4X60C+TDR | A98USMV090C12 | 48000 | 46000 | 15.2 | 12.5 | 8.1 | 2.36 | 68 | 55 | 213805215
AIREASE | 4SHP17LE148P-**A | EAC4X49C+TDR | A98USMV090C12 | 47500 | 45000 | 15.2 | 12.5 | 8.1 | 2.22 | 68 | 56 | 213805214
AIREASE | 4SHP17LE148P-**A | EAH1P60D*+TDR+TXV | A98USMV135D20 | 48000 | 46000 | 15.2 | 12.5 | 8.1 | 2.2 | 67 | 53 | 213805321
ARMSTRONG AIR | 4SHP17LE148P-**A | EAC4X60C+TDR | A98USMV090C12 | 48000 | 46000 | 15.2 | 12.5 | 8.1 | 2.36 | 68 | 55 | 213805193
ARMSTRONG AIR | 4SHP22LX148P-**A | EA(C;U)1P60C+TDR+TXV | A98USMV110C20 | 47500 | 45500 | 19 | 12 | 8.5 | 2.02 | 63 | 55 | 213805134
ARMSTRONG AIR | 4SHP22LX148P-**A | EA(C;U)1P60C+TDR+TXV | A98USMV090C16 | 47500 | 46000 | 19 | 11.7 | 8.5 | 2.02 | 63 | 55 | 213805132
ARMSTRONG AIR | 4SHP22LX136P-**A | EAC4X48C+TDR | A98USMV090C20 | 35000 | 33800 | 19 | 12 | 8.8 | 2.24 | 66 | 55 | 213805354
LENNOX | EL22XPV-024-230A** | CK40CT-24A-0*+TDR | ML180UH070V36A* | 23800 | 23200 | 21.5 | 13.5 | 8.5 | 1.9 | 62 | 67 | 214635031
LENNOX | EL22XPV-024-230A** | CK40CT-24A-0*+TDR | ML180UH070E36A* | 24000 | 23200 | 20.5 | 13.5 | 8.5 | 1.9 | 63 | 67 | 214635029
LENNOX | EL22XPV-024-230A** | CK40CT-24A-0*+TDR | ML180UH045XE36A* | 23400 | 22800 | 21 | 13.5 | 8.5 | 1.86 | 62 | 67 | 214635027
LENNOX | EL22XPV-024-230A** | CK40CT-24A-0*+TDR | ML180UH045V36A* | 23600 | 23000 | 21.5 | 13.5 | 8.5 | 1.88 | 62 | 67 | 214635025
LENNOX | EL22XPV-024-230A** | CK40CT-24A-0*+TDR | ML180UH045E36A* | 23400 | 22800 | 21 | 13.5 | 8.5 | 1.86 | 62 | 67 | 214635023
LENNOX | EL22XPV-024-230A** | CK40CT-24A-0*+TDR | ML180UH030V36A* | 23600 | 23000 | 21.5 | 13.5 | 8.5 | 1.88 | 62 | 67 | 214635021
LENNOX | EL22XPV-024-230A** | CK40CT-24A-0*+TDR | EL280UH070XE36A* | 24000 | 23600 | 21.5 | 13.5 | 8.5 | 1.92 | 62 | 67 | 214635019
LENNOX | EL22XPV-024-230A** | CK40CT-24A-0*+TDR | EL280UH070E36A* | 24000 | 23600 | 21.5 | 13.5 | 8.5 | 1.92 | 62 | 67 | 214635017
LENNOX | EL22XPV-024-230A** | CK40CT-24A-0*+TDR | EL280UH045E36A* | 23600 | 23000 | 21.5 | 13.5 | 8.5 | 1.9 | 62 | 67 | 214635015
LENNOX | EL22XPV-024-230A** | CK40CT-24A-0*+TDR | EL180UH060NE36A* | 24000 | 23600 | 21.5 | 13.5 | 8.5 | 1.9 | 62 | 67 | 214635013
LENNOX | EL22XPV-024-230A** | CK40CT-24A-0*+TDR | EL180UH040NE36A* | 24000 | 23600 | 21.5 | 13.5 | 8.5 | 1.9 | 62 | 67 | 214635011
LENNOX | EL22XPV-024-230A** | CK40HT-30B-0*+TDR | SLP99UH070XV36B* | 23400 | 22600 | 20 | 13 | 8.2 | 2 | 63 | 67 | 214635009
LENNOX | EL22XPV-024-230A** | CK40HT-30B-0*+TDR | SL297UH060NV36B* | 23400 | 22800 | 20 | 13 | 8.2 | 1.98 | 63 | 67 | 214635007
LENNOX | EL22XPV-024-230A** | CK40HT-30B-0*+TDR | SL297UH040NV36B* | 23400 | 22800 | 20 | 13 | 8.2 | 2 | 63 | 67 | 214635005
LENNOX | EL22XPV-024-230A** | CK40HT-30B-0*+TDR | SL280UH090XV48B* | 23400 | 22600 | 19.5 | 13.5 | 8.2 | 2.02 | 63 | 67 | 214635003
LENNOX | EL22XPV-024-230A** | CK40HT-30B-0*+TDR | SL280UH090V48B* | 23400 | 22600 | 19.5 | 13.5 | 8.2 | 2.02 | 63 | 67 | 214635000
LENNOX | EL22XPV-024-230A** | CK40HT-30B-0*+TDR | SL280UH090V36B* | 23400 | 22600 | 20.5 | 13.5 | 8.2 | 2 | 63 | 67 | 214634999
LENNOX | EL22XPV-024-230A** | CK40HT-30B-0*+TDR | SL280UH080NV48B* | 23400 | 22800 | 19.5 | 13 | 8.2 | 2 | 63 | 68 | 214634996
LENNOX | EL22XPV-024-230A** | CK40HT-30B-0*+TDR | SL280DF060NV36B* | 23400 | 22800 | 19.5 | 13 | 8.2 | 1.98 | 63 | 67 | 214634994
LENNOX | EL22XPV-024-230A** | CK40HT-30B-0*+TDR | ML296UH070XV36B* | 23600 | 22600 | 20 | 13 | 8.2 | 1.96 | 64 | 68 | 214634992
LENNOX | EL22XPV-024-230A** | CK40HT-30B-0*+TDR | ML296UH045XV36B* | 23400 | 22400 | 20.5 | 13 | 8.2 | 1.94 | 63 | 67 | 214634990
LENNOX | EL22XPV-024-230A** | CK40HT-30B-0*+TDR | ML196UH070XE36B* | 23800 | 22800 | 19.5 | 12.5 | 8.2 | 1.96 | 64 | 68 | 214634986
LENNOX | EL22XPV-024-230A** | CK40HT-30B-0*+TDR | ML196UH045XE36B* | 23800 | 22800 | 19.5 | 12.5 | 8.2 | 1.96 | 64 | 68 | 214634984
LENNOX | EL22XPV-024-230A** | CK40HT-30B-0*+TDR | ML196UH030XE36B* | 23800 | 22800 | 20.5 | 13 | 8.2 | 1.98 | 64 | 68 | 214634982
LENNOX | EL22XPV-024-230A** | CK40HT-30B-0*+TDR | ML193UH070XE36B* | 23800 | 22800 | 20.5 | 13 | 8.2 | 2 | 63 | 67 | 214634980
LENNOX | EL22XPV-024-230A** | CK40HT-30B-0*+TDR | ML193UH045XE36B* | 23800 | 22800 | 20.5 | 13 | 8.2 | 1.98 | 64 | 68 | 214634978
LENNOX | EL22XPV-024-230A** | CK40HT-30B-0*+TDR | ML193UH030XE36B* | 23800 | 22800 | 20.5 | 13 | 8.2 | 1.96 | 64 | 68 | 214634976
LENNOX | EL22XPV-024-230A** | CK40HT-30B-0*+TDR | ML180UH090XE48B* | 23800 | 23000 | 18 | 12.5 | 8.1 | 1.96 | 63 | 67 | 214634974
LENNOX | EL22XPV-024-230A** | CK40HT-30B-0*+TDR | ML180UH090V48B* | 23800 | 22800 | 21 | 13 | 8.2 | 1.98 | 63 | 67 | 214634972
LENNOX | EL22XPV-024-230A** | CK40HT-30B-0*+TDR | ML180UH090E48B* | 23800 | 23000 | 18 | 12.5 | 8.1 | 1.96 | 63 | 67 | 214634970
LENNOX | EL22XPV-024-230A** | CK40HT-30B-0*+TDR | ML180UH070XE36B* | 23600 | 22400 | 20 | 13.5 | 8.2 | 2 | 63 | 67 | 214634968
LENNOX | EL22XPV-024-230A** | CK40HT-30B-0*+TDR | ML180UH070V48B* | 23600 | 22600 | 20.5 | 13.5 | 8.2 | 2 | 63 | 67 | 214634966
LENNOX | EL22XPV-024-230A** | CK40HT-30B-0*+TDR | ML180UH070V36B* | 23600 | 22400 | 21.5 | 13.5 | 8.2 | 1.98 | 63 | 67 | 214634964
LENNOX | EL22XPV-024-230A** | CK40HT-30B-0*+TDR | ML180UH070E36B* | 23600 | 22400 | 20 | 13.5 | 8.2 | 2 | 63 | 67 | 214634962
LENNOX | EL22XPV-024-230A** | CK40HT-30B-0*+TDR | EL280UH090XE48B* | 23800 | 23000 | 18 | 12.5 | 8.1 | 1.96 | 63 | 67 | 214634960
LENNOX | EL22XPV-024-230A** | CK40HT-30B-0*+TDR | EL280UH090E48B* | 23800 | 23000 | 18 | 12.5 | 8.1 | 1.96 | 63 | 67 | 214634958
LENNOX | EL22XPV-024-230A** | CK40HT-30B-0*+TDR | EL280UH090E36B* | 23800 | 22800 | 20.5 | 13 | 8.2 | 2 | 63 | 68 | 214634956
LENNOX | EL22XPV-024-230A** | CK40HT-30B-0*+TDR | EL196UH070XE36B* | 23800 | 22800 | 19.5 | 13 | 8.2 | 1.96 | 64 | 68 | 214634954
LENNOX | EL22XPV-024-230A** | CK40HT-30B-0*+TDR | EL196UH045XE36B* | 23800 | 22800 | 19.5 | 13 | 8.2 | 1.96 | 64 | 68 | 214634952
LENNOX | EL22XPV-024-230A** | CK40HT-30B-0*+TDR | EL196UH030XE36B* | 23800 | 22800 | 20.5 | 13 | 8.2 | 1.98 | 64 | 68 | 214634950
LENNOX | EL22XPV-024-230A** | CK40HT-30B-0*+TDR | EL195UH060NE36B* | 23800 | 22800 | 19.5 | 13 | 8.2 | 1.96 | 64 | 68 | 214634948
LENNOX | EL22XPV-024-230A** | CK40HT-30B-0*+TDR | EL195UH040NE36B* | 23800 | 22800 | 19.5 | 13 | 8.2 | 1.96 | 64 | 68 | 214634946
LENNOX | EL22XPV-024-230A** | CK40HT-30A-0*+TDR | SL280UH060NV36A* | 24000 | 23400 | 20.5 | 13.5 | 8.1 | 2.04 | 61 | 68 | 214634938
LENNOX | EL22XPV-024-230A** | CK40HT-30A-0*+TDR | ML180UH070V36A* | 24000 | 23600 | 21 | 13.5 | 8.1 | 2.02 | 61 | 67 | 214634934
LENNOX | EL22XPV-024-230A** | CK40HT-30A-0*+TDR | ML180UH045XE36A* | 24000 | 23400 | 21.5 | 13.5 | 8.1 | 2.04 | 61 | 68 | 214634930
LENNOX | EL22XPV-024-230A** | CK40HT-30A-0*+TDR | ML180UH045E36A* | 24000 | 23400 | 21.5 | 13.5 | 8.1 | 2.04 | 61 | 68 | 214634926
LENNOX | EL22XPV-024-230A** | CK40HT-30A-0*+TDR | EL280UH070XE36A* | 24000 | 23600 | 21.5 | 13 | 8.1 | 2.02 | 61 | 67 | 214634922
LENNOX | EL22XPV-024-230A** | CK40HT-30A-0*+TDR | EL280UH070E36A* | 24000 | 23600 | 21.5 | 13 | 8.1 | 2.02 | 61 | 67 | 214634920
LENNOX | EL17XP1-030-230A** | CK40CT-36B-0*+TDR | ML196UH070XE36B* | 29400 | 27800 | 15.6 | 13 | 8.1 | 2.26 | 65 | 51 | 214622401
LENNOX | EL17XP1-030-230A** | CK40CT-36B-0*+TDR | ML196UH045XE36B* | 29400 | 27800 | 15.6 | 12.5 | 8.1 | 2.26 | 66 | 53 | 214622400
LENNOX | EL17XP1-030-230A** | CK40CT-36B-0*+TDR | ML193UH070XE36B* | 29400 | 27600 | 16 | 13 | 8.1 | 2.28 | 66 | 52 | 214622398
LENNOX | EL17XP1-030-230A** | CK40CT-36B-0*+TDR | ML193UH045XE36B* | 29400 | 27800 | 15.8 | 13 | 8.1 | 2.26 | 65 | 51 | 214622397
LENNOX | EL17XP1-030-230A** | CK40CT-36B-0*+TDR | ML193UH030XE36B* | 29600 | 28000 | 15.8 | 13 | 8.1 | 2.26 | 65 | 51 | 214622396
LENNOX | EL17XP1-030-230A** | CK40CT-36B-0*+TDR | ML180UH090V48B* | 29800 | 28000 | 16 | 13 | 8.1 | 2.28 | 66 | 52 | 214622395
LENNOX | EL17XP1-030-230A** | CK40CT-36B-0*+TDR | ML180UH090E48B* | 29200 | 27600 | 16.2 | 13 | 8.1 | 2.26 | 65 | 51 | 214622394
LENNOX | EL17XP1-030-230A** | CK40CT-36B-0*+TDR | ML180UH070V48B* | 30000 | 28200 | 16.2 | 13 | 8.1 | 2.28 | 65 | 51 | 214622393
LENNOX | EL17XP1-030-230A** | CK40CT-36B-0*+TDR | ML180UH070V36B* | 30000 | 28000 | 16.2 | 13 | 8.1 | 2.3 | 66 | 52 | 214622392
LENNOX | EL17XP1-030-230A** | CK40CT-36B-0*+TDR | ML180UH070E36B* | 29600 | 27800 | 16 | 13 | 8.1 | 2.26 | 65 | 51 | 214622391
LENNOX | EL17XP1-030-230A** | CK40CT-36B-0*+TDR | EL297UH070XV36B* | 30000 | 28000 | 16 | 13 | 8.1 | 2.28 | 66 | 52 | 214622390
LENNOX | EL17XP1-030-230A** | CK40CT-36B-0*+TDR | EL297UH045XV36B* | 29800 | 28000 | 15.6 | 13 | 8.1 | 2.26 | 66 | 52 | 214622388
LENNOX | EL17XP1-030-230A** | CK40CT-36B-0*+TDR | EL297UH045XE36B* | 29400 | 27800 | 15.8 | 13 | 8.1 | 2.24 | 65 | 51 | 214622387
LENNOX | EL17XP1-030-230A** | CK40CT-36B-0*+TDR | EL280UH090XE48B* | 29400 | 27600 | 16.2 | 13 | 8.1 | 2.28 | 65 | 51 | 214622386
LENNOX | EL17XP1-030-230A** | CK40CT-36B-0*+TDR | EL280UH090E36B* | 29800 | 27800 | 16.2 | 13 | 8.1 | 2.3 | 65 | 51 | 214622384
LENNOX | EL17XP1-030-230A** | CK40CT-36B-0*+TDR | EL280UH090E48B* | 29400 | 27600 | 16.2 | 13 | 8.1 | 2.28 | 65 | 51 | 214622385
LENNOX | EL17XP1-030-230A** | CK40CT-36B-0*+TDR | EL196UH070XE36B* | 29400 | 27800 | 15.6 | 13 | 8.1 | 2.26 | 65 | 51 | 214622383
LENNOX | EL17XP1-030-230A** | CK40CT-36B-0*+TDR | EL196UH045XE36B* | 29400 | 27800 | 15.6 | 12.5 | 8.1 | 2.26 | 66 | 53 | 214622382
LENNOX | EL17XP1-030-230A** | CK40CT-36B-0*+TDR | EL195UH060NE36B* | 29600 | 28000 | 15.8 | 13 | 8.1 | 2.26 | 65 | 51 | 214622380
LENNOX | EL17XP1-030-230A** | CK40CT-36B-0*+TDR | EL180UH080NE48B* | 30000 | 28400 | 15.6 | 12.5 | 8.1 | 2.24 | 65 | 51 | 214622378
LENNOX | EL17XP1-030-230A** | CK40CT-36A-0*+TDR | SL280UH070XV36A* | 30000 | 28200 | 15.8 | 13 | 8.1 | 2.26 | 65 | 51 | 214622376
LENNOX | EL17XP1-030-230A** | CK40CT-36A-0*+TDR | SL280UH070V36A* | 30000 | 28200 | 15.8 | 13 | 8.1 | 2.26 | 65 | 51 | 214622375
LENNOX | EL17XP1-030-230A** | CK40CT-36A-0*+TDR | SL280UH060NV36A* | 30000 | 28000 | 16.2 | 13 | 8.1 | 2.3 | 66 | 52 | 214622374
LENNOX | EL17XP1-030-230A** | CK40CT-36A-0*+TDR | ML180UH070XE36A* | 29400 | 27600 | 16 | 13 | 8.1 | 2.28 | 66 | 52 | 214622373
LENNOX | EL17XP1-030-230A** | CK40CT-36A-0*+TDR | ML180UH070V36A* | 29800 | 28000 | 16 | 13 | 8.1 | 2.28 | 66 | 52 | 214622372
LENNOX | EL17XP1-030-230A** | CK40CT-36A-0*+TDR | ML180UH070E36A* | 29400 | 27600 | 16 | 13 | 8.1 | 2.28 | 66 | 52 | 214622371
LENNOX | EL17XP1-030-230A** | CK40CT-36A-0*+TDR | ML180UH045V36A* | 30000 | 28200 | 16 | 13 | 8.1 | 2.28 | 65 | 51 | 214622370
LENNOX | EL17XP1-030-230A** | CK40CT-36A-0*+TDR | ML180UH045E36A* | 29400 | 27600 | 16 | 13 | 8.1 | 2.28 | 66 | 52 | 214622369
LENNOX | EL17XP1-030-230A** | CK40CT-36A-0*+TDR | ML180UH030V36A* | 30000 | 28200 | 16 | 13 | 8.1 | 2.28 | 65 | 51 | 214622368
LENNOX | EL17XP1-030-230A** | CK40CT-36A-0*+TDR | EL280UH070E36A* | 29600 | 27800 | 16 | 13 | 8.1 | 2.26 | 65 | 51 | 214622366
LENNOX | EL17XP1-030-230A** | CK40CT-36A-0*+TDR | EL280UH070XE36A* | 29600 | 27800 | 16 | 13 | 8.1 | 2.26 | 65 | 51 | 214622367
LENNOX | EL17XP1-030-230A** | CK40CT-36A-0*+TDR | EL280UH045E36A* | 29600 | 27800 | 16 | 13 | 8.1 | 2.28 | 65 | 51 | 214622365
LENNOX | EL17XP1-030-230A** | CK40CT-30B-0*+TDR | SL280UH090V48B* | 29200 | 28000 | 15.6 | 13 | 8.1 | 2.18 | 66 | 52 | 214622358
LENNOX | EL17XP1-030-230A** | CK40CT-30B-0*+TDR | SL280UH090V36B* | 29400 | 27800 | 16 | 13 | 8.1 | 2.2 | 65 | 51 | 214622357
LENNOX | EL17XP1-030-230A** | CK40CT-30B-0*+TDR | SL280UH080NV48B* | 29200 | 27800 | 15.8 | 13 | 8.1 | 2.2 | 65 | 51 | 214622356
LENNOX | EL17XP1-030-230A** | CK40CT-30B-0*+TDR | ML180UH070V48B* | 29400 | 28000 | 15.8 | 13 | 8.1 | 2.22 | 66 | 52 | 214622344
LENNOX | EL17XP1-030-230A** | CK40CT-30B-0*+TDR | ML180UH070V36B* | 29200 | 28000 | 15.8 | 13 | 8.1 | 2.22 | 66 | 52 | 214622343
LENNOX | EL17XP1-018-230A** | CHX35-24B-**-*+TDR | EL297UH070XE36B* | 18000 | 17600 | 16 | 13.5 | 8.1 | 2.08 | 63 | 47 | 213630222
LENNOX | EL22XPV-024-230A** | CHX35-30B-**-*+TDR | EL297UH045XE36B* | 23800 | 22800 | 20 | 12.5 | 8.2 | 1.98 | 64 | 68 | 213434237
LENNOX | EL22XPV-024-230A** | CX35-30B+TDR | EL297UH045XE36B* | 24000 | 23600 | 19.5 | 12.5 | 8.5 | 1.94 | 61 | 69 | 213434233
LENNOX | EL22XPV-024-230A** | CX35-24B+TDR | EL297UH045XE36B* | 24000 | 23800 | 20.5 | 13.5 | 8.5 | 1.9 | 62 | 66 | 213434232
LENNOX | EL22XPV-024-230A** | C35-30B+TDR+TXV | EL297UH045XE36B* | 24000 | 23600 | 19.5 | 12.5 | 8.5 | 1.94 | 61 | 69 | 213434231
LENNOX | EL22XPV-024-230A** | C35-24B+TDR+TXV | EL297UH045XE36B* | 24000 | 23800 | 20.5 | 13.5 | 8.5 | 1.9 | 62 | 66 | 213434230
LENNOX | EL22XPV-048-230A** | CX35-60C+TDR | EL297UH110XE60C* | 47500 | 45500 | 18 | 12 | 8.2 | 2.02 | 63 | 55 | 213434225
LENNOX | EL22XPV-048-230A** | C35-60C+TDR+TXV | EL297UH110XE60C* | 47500 | 45500 | 18 | 12 | 8.2 | 2.02 | 63 | 55 | 213434222
LENNOX | ML17XP1-036-230A** | CHX35-42B-**-*+TDR | EL297UH045XE36B* | 36000 | 33400 | 15.8 | 13 | 8.1 | 2.24 | 68 | 55 | 213434220
LENNOX | EL17XP1-036-230A** | CHX35-42B-**-*+TDR | EL297UH045XE36B* | 36000 | 33400 | 15.8 | 13 | 8.1 | 2.24 | 68 | 55 | 213434218
LENNOX | EL17XP1-048-230A** | CX35-60C+TDR | EL297UH110XE60C* | 48000 | 46000 | 15.4 | 12.5 | 8.1 | 2.38 | 68 | 55 | 213434216
LENNOX | EL17XP1-048-230A** | CX35-49C+TDR | EL297UH110XE60C* | 47500 | 45000 | 15.2 | 12.5 | 8.1 | 2.24 | 69 | 56 | 213434214
LENNOX | EL17XP1-048-230A** | CX35-48C+TDR | EL297UH110XE60C* | 46500 | 45000 | 15.2 | 12.5 | 8.1 | 2.18 | 67 | 54 | 213434213
LENNOX | EL17XP1-048-230A** | CHX35-60D-**-*+TDR | EL297UH135XE60D* | 48000 | 45500 | 15.2 | 12.5 | 8.1 | 2.2 | 67 | 53 | 213434212
LENNOX | EL17XP1-048-230A** | CHX35-51/61C-**-*+TDR | EL297UH110XE60C* | 47000 | 45000 | 15.2 | 12.5 | 8.1 | 2.28 | 69 | 56 | 213434211
LENNOX | EL17XP1-048-230A** | C35-60C+TDR+TXV | EL297UH110XE60C* | 48000 | 46000 | 15.4 | 12.5 | 8.1 | 2.38 | 68 | 55 | 213434209
LENNOX | EL17XP1-048-230A** | C35-49C+TDR+TXV | EL297UH110XE60C* | 47500 | 45000 | 15.2 | 12.5 | 8.1 | 2.24 | 69 | 56 | 213434207
LENNOX | EL17XP1-048-230A** | C35-48C+TDR+TXV | EL297UH110XE60C* | 46500 | 45000 | 15.2 | 12.5 | 8.1 | 2.18 | 67 | 54 | 213434206
LENNOX | EL17XP1-030-230A** | CX35-36B+TDR | EL297UH045XE36B* | 29400 | 27800 | 15.8 | 13 | 8.1 | 2.24 | 65 | 51 | 213434196
LENNOX | EL17XP1-030-230A** | CHX35-36C-**-*+TDR | EL297UH110XE60C* | 29400 | 28800 | 15.6 | 12.5 | 8.5 | 2.24 | 65 | 51 | 213434194
LENNOX | EL22XPV-036-230A** | CK40HT-30B-0*+TDR | ML196UH030XE36B* | 34200 | 34000 | 19 | 11.7 | 8.5 | 2.08 | 66 | 54 | 214625709
LENNOX | EL22XPV-036-230A** | CK40HT-30B-0*+TDR | ML193UH070XE36B* | 34600 | 34400 | 19.5 | 11.7 | 8.5 | 2.1 | 66 | 53 | 214625708
LENNOX | EL22XPV-036-230A** | CK40HT-30B-0*+TDR | ML193UH045XE36B* | 34600 | 34600 | 19.5 | 11.7 | 8.5 | 2.1 | 65 | 53 | 214625707
LENNOX | EL22XPV-024-230A** | CK40CT-30B-0*+TDR | EL196UH030XE36B* | 23400 | 23000 | 20 | 12.5 | 8.5 | 1.92 | 60 | 69 | 214635143
LENNOX | EL22XPV-024-230A** | CK40CT-30B-0*+TDR | EL195UH060NE36B* | 24000 | 23600 | 19.5 | 12.5 | 8.5 | 1.96 | 61 | 69 | 214635141
LENNOX | EL22XPV-024-230A** | CK40CT-30B-0*+TDR | EL195UH040NE36B* | 24000 | 23600 | 19.5 | 12.5 | 8.5 | 1.94 | 61 | 69 | 214635139
LENNOX | EL22XPV-024-230A** | CK40CT-30B-0*+TDR | EL180UH080NE48B* | 24000 | 23800 | 17 | 12 | 8.2 | 1.92 | 61 | 69 | 214635137
LENNOX | EL22XPV-024-230A** | CK40CT-30A-0*+TDR | SL280UH070XV36A* | 23800 | 23600 | 19 | 13 | 8.5 | 1.96 | 60 | 68 | 214635135
LENNOX | EL22XPV-024-230A** | CK40CT-30A-0*+TDR | ML180UH070XE36A* | 23800 | 23200 | 20 | 13 | 8.5 | 1.94 | 60 | 69 | 214635129
LENNOX | EL22XPV-024-230A** | CK40CT-30A-0*+TDR | SL280UH070V36A* | 23800 | 23600 | 19 | 13 | 8.5 | 1.96 | 60 | 68 | 214635133
LENNOX | EL22XPV-024-230A** | CK40CT-30A-0*+TDR | SL280UH060NV36A* | 23800 | 23400 | 19.5 | 13 | 8.5 | 1.98 | 61 | 69 | 214635131
LENNOX | EL22XPV-024-230A** | CK40CT-30A-0*+TDR | ML180UH070V36A* | 23800 | 23200 | 20.5 | 13 | 8.5 | 1.96 | 60 | 69 | 214635127
LENNOX | EL22XPV-024-230A** | CK40CT-30A-0*+TDR | ML180UH070E36A* | 23800 | 23200 | 20 | 13 | 8.5 | 1.94 | 60 | 69 | 214635125
LENNOX | EL22XPV-024-230A** | CK40CT-30A-0*+TDR | ML180UH045XE36A* | 24000 | 23400 | 20.5 | 13 | 8.5 | 1.96 | 61 | 69 | 214635123
LENNOX | EL22XPV-024-230A** | CK40CT-30A-0*+TDR | ML180UH045V36A* | 23600 | 23000 | 20.5 | 13 | 8.5 | 1.94 | 60 | 69 | 214635121
LENNOX | EL22XPV-024-230A** | CK40CT-30A-0*+TDR | ML180UH045E36A* | 24000 | 23400 | 20.5 | 13 | 8.5 | 1.96 | 61 | 69 | 214635119
LENNOX | EL22XPV-024-230A** | CK40CT-30A-0*+TDR | ML180UH030V36A* | 23600 | 23000 | 20.5 | 13 | 8.5 | 1.94 | 60 | 69 | 214635117
LENNOX | EL22XPV-024-230A** | CK40CT-30A-0*+TDR | EL280UH070XE36A* | 24000 | 23600 | 20.5 | 12.5 | 8.5 | 1.96 | 61 | 69 | 214635115
LENNOX | EL22XPV-024-230A** | CK40CT-30A-0*+TDR | EL280UH045E36A* | 23600 | 23000 | 21 | 13 | 8.5 | 1.94 | 60 | 69 | 214635111
LENNOX | EL22XPV-024-230A** | CK40CT-30A-0*+TDR | EL280UH070E36A* | 24000 | 23600 | 20.5 | 12.5 | 8.5 | 1.96 | 61 | 69 | 214635113
LENNOX | EL22XPV-024-230A** | CK40CT-30A-0*+TDR | EL180UH060NE36A* | 24000 | 23400 | 20.5 | 13 | 8.5 | 1.96 | 61 | 69 | 214635109
LENNOX | EL22XPV-024-230A** | CK40CT-30A-0*+TDR | EL180UH040NE36A* | 24000 | 23400 | 20.5 | 13 | 8.5 | 1.96 | 61 | 69 | 214635107
LENNOX | EL22XPV-024-230A** | CK40CT-24B-0*+TDR | SLP99UH070XV36B* | 23800 | 23600 | 21 | 13.5 | 8.5 | 1.92 | 62 | 67 | 214635105
LENNOX | EL22XPV-024-230A** | CK40CT-24B-0*+TDR | SL297UH060NV36B* | 23800 | 23600 | 20.5 | 13.5 | 8.5 | 1.9 | 62 | 67 | 214635103
LENNOX | EL22XPV-024-230A** | CK40CT-24B-0*+TDR | SL280UH090XV48B* | 23800 | 23600 | 20.5 | 13.5 | 8.5 | 1.92 | 62 | 67 | 214635099
LENNOX | EL22XPV-024-230A** | CK40CT-24B-0*+TDR | SL297UH040NV36B* | 23800 | 23600 | 21 | 13.5 | 8.5 | 1.92 | 62 | 67 | 214635101
LENNOX | EL22XPV-024-230A** | CK40CT-24B-0*+TDR | SL280UH090V48B* | 23800 | 23600 | 20.5 | 13.5 | 8.5 | 1.92 | 62 | 67 | 214635097
LENNOX | EL22XPV-024-230A** | CK40CT-24B-0*+TDR | SL280UH090V36B* | 23800 | 23600 | 21 | 13.5 | 8.5 | 1.92 | 62 | 67 | 214635095
LENNOX | EL22XPV-024-230A** | CK40CT-24B-0*+TDR | SL280UH080NV48B* | 23600 | 23800 | 20 | 13 | 8.5 | 1.9 | 62 | 66 | 214635093
LENNOX | EL22XPV-024-230A** | CK40CT-24B-0*+TDR | SL280DF060NV36B* | 23800 | 23600 | 20 | 13.5 | 8.5 | 1.92 | 62 | 67 | 214635091
LENNOX | EL22XPV-024-230A** | CK40CT-24B-0*+TDR | ML296UH070XV36B* | 23800 | 23600 | 20.5 | 13 | 8.5 | 1.88 | 62 | 67 | 214635089
LENNOX | EL22XPV-024-230A** | CK40CT-24B-0*+TDR | ML296UH045XV36B* | 23600 | 23200 | 20.5 | 13 | 8.5 | 1.88 | 63 | 67 | 214635087
LENNOX | EL22XPV-024-230A** | CK40CT-24B-0*+TDR | ML196UH070XE48B* | 24000 | 24000 | 16.9 | 12.5 | 8.2 | 1.88 | 63 | 67 | 214635085
LENNOX | EL22XPV-024-230A** | CK40CT-24B-0*+TDR | ML196UH070XE36B* | 24000 | 23800 | 20 | 13 | 8.5 | 1.9 | 62 | 67 | 214635083
LENNOX | EL22XPV-024-230A** | CK40CT-24B-0*+TDR | ML196UH045XE36B* | 24000 | 23800 | 20 | 13 | 8.5 | 1.9 | 62 | 67 | 214635081
LENNOX | EL22XPV-024-230A** | CK40CT-24B-0*+TDR | ML196UH030XE36B* | 24000 | 23800 | 21.5 | 13 | 8.5 | 1.9 | 62 | 66 | 214635079
LENNOX | EL22XPV-024-230A** | CK40CT-24B-0*+TDR | ML193UH070XE36B* | 24000 | 23600 | 21.5 | 13.5 | 8.5 | 1.9 | 62 | 67 | 214635077
LENNOX | EL22XPV-024-230A** | CK40CT-24B-0*+TDR | ML193UH045XE36B* | 24000 | 23800 | 21 | 13.5 | 8.5 | 1.9 | 62 | 66 | 214635075
LENNOX | EL22XPV-024-230A** | CK40CT-24B-0*+TDR | ML193UH030XE36B* | 24000 | 23800 | 21 | 13 | 8.5 | 1.9 | 62 | 67 | 214635073
LENNOX | EL22XPV-024-230A** | CK40CT-24B-0*+TDR | ML180UH090XE48B* | 24000 | 23800 | 18.5 | 13 | 8.5 | 1.9 | 62 | 67 | 214635071
LENNOX | EL22XPV-024-230A** | CK40CT-24B-0*+TDR | ML180UH090V48B* | 24000 | 23600 | 21.5 | 13.5 | 8.7 | 1.9 | 62 | 67 | 214635069
LENNOX | EL22XPV-024-230A** | CK40CT-24B-0*+TDR | ML180UH090E48B* | 24000 | 23800 | 18.5 | 13 | 8.5 | 1.9 | 62 | 67 | 214635067
LENNOX | EL22XPV-024-230A** | CK40CT-24B-0*+TDR | ML180UH070XE36B* | 23800 | 23200 | 20.5 | 13.5 | 8.5 | 1.9 | 63 | 67 | 214635065
LENNOX | EL22XPV-024-230A** | CK40CT-24B-0*+TDR | ML180UH070V48B* | 24000 | 23400 | 21.5 | 13.5 | 8.5 | 1.92 | 62 | 67 | 214635063
LENNOX | EL22XPV-024-230A** | CK40CT-24B-0*+TDR | ML180UH070V36B* | 24000 | 23200 | 22 | 14 | 8.5 | 1.9 | 63 | 67 | 214635061
LENNOX | EL22XPV-024-230A** | CK40CT-24B-0*+TDR | EL280UH090XE48B* | 24000 | 23800 | 18.5 | 13 | 8.5 | 1.9 | 62 | 67 | 214635057
LENNOX | EL22XPV-024-230A** | CK40CT-24B-0*+TDR | ML180UH070E36B* | 24000 | 23200 | 20.5 | 14 | 8.5 | 1.9 | 63 | 67 | 214635059
LENNOX | EL22XPV-024-230A** | CK40CT-24B-0*+TDR | EL280UH090E48B* | 24000 | 23800 | 18.5 | 13 | 8.5 | 1.9 | 62 | 67 | 214635055
LENNOX | EL22XPV-024-230A** | CK40CT-24B-0*+TDR | EL280UH090E36B* | 24000 | 23600 | 21.5 | 13.5 | 8.5 | 1.92 | 62 | 67 | 214635053
LENNOX | EL22XPV-024-230A** | CK40CT-24B-0*+TDR | EL196UH070XE36B* | 24000 | 23800 | 20 | 13 | 8.5 | 1.9 | 62 | 67 | 214635051
LENNOX | EL22XPV-024-230A** | CK40CT-24B-0*+TDR | EL196UH045XE36B* | 24000 | 23800 | 20 | 13 | 8.5 | 1.9 | 62 | 67 | 214635049
LENNOX | EL22XPV-024-230A** | CK40CT-24B-0*+TDR | EL196UH030XE36B* | 24000 | 23800 | 21.5 | 13 | 8.5 | 1.9 | 62 | 66 | 214635047
LENNOX | EL22XPV-024-230A** | CK40CT-24B-0*+TDR | EL195UH060NE36B* | 24000 | 23800 | 20 | 13 | 8.5 | 1.9 | 62 | 67 | 214635045
LENNOX | EL22XPV-024-230A** | CK40CT-24B-0*+TDR | EL195UH040NE36B* | 24000 | 23800 | 20 | 13 | 8.5 | 1.9 | 62 | 67 | 214635043
LENNOX | EL22XPV-024-230A** | CK40CT-24B-0*+TDR | EL180UH080NE48B* | 24000 | 24000 | 17.5 | 12.5 | 8.2 | 1.88 | 63 | 67 | 214635041
LENNOX | EL22XPV-024-230A** | CK40CT-24A-0*+TDR | SL280UH070XV36A* | 23800 | 23600 | 20.5 | 13.5 | 8.5 | 1.9 | 62 | 67 | 214635039
LENNOX | EL22XPV-024-230A** | CK40CT-24A-0*+TDR | SL280UH070V36A* | 23800 | 23600 | 20.5 | 13.5 | 8.5 | 1.9 | 62 | 67 | 214635037
LENNOX | EL22XPV-024-230A** | CK40CT-24A-0*+TDR | SL280UH060NV36A* | 23800 | 23600 | 20.5 | 13.5 | 8.5 | 1.92 | 62 | 67 | 214635035
LENNOX | EL22XPV-024-230A** | CK40CT-24A-0*+TDR | ML180UH070XE36A* | 24000 | 23200 | 20.5 | 13.5 | 8.5 | 1.9 | 63 | 67 | 214635033
LENNOX | EL17XP1-036-230A** | CK40HT-42C-0*+TDR | ML180UH110V60C* | 36000 | 33400 | 16.6 | 13.5 | 8.1 | 2.22 | 68 | 54 | 214622460
LENNOX | EL17XP1-036-230A** | CK40HT-42C-0*+TDR | ML180UH110E60C* | 36000 | 33200 | 16.4 | 13.5 | 8.1 | 2.2 | 67 | 54 | 214622459
LENNOX | EL17XP1-036-230A** | CK40HT-42C-0*+TDR | EL297UH110XV60C* | 36000 | 33600 | 16.2 | 13.5 | 8.1 | 2.2 | 67 | 54 | 214622457
LENNOX | EL17XP1-036-230A** | CK40HT-42C-0*+TDR | EL297UH090XV60C* | 36000 | 33800 | 16 | 13 | 8.1 | 2.18 | 67 | 54 | 214622454
LENNOX | EL17XP1-036-230A** | CK40HT-42C-0*+TDR | EL280UH110XE60C* | 36000 | 33000 | 16.6 | 13.5 | 8.1 | 2.24 | 68 | 55 | 214622450
LENNOX | EL17XP1-036-230A** | CK40HT-42C-0*+TDR | EL280UH110E60C* | 36000 | 33000 | 16.6 | 13.5 | 8.1 | 2.24 | 68 | 55 | 214622449
LENNOX | EL17XP1-036-230A** | CK40HT-42B-0*+TDR | SLP99UH070XV36B* | 36000 | 33800 | 15.6 | 13 | 8.1 | 2.26 | 69 | 56 | 214622441
LENNOX | EL17XP1-036-230A** | CK40HT-42B-0*+TDR | SL297UH060NV36B* | 36000 | 33800 | 15.6 | 12.5 | 8.1 | 2.24 | 69 | 56 | 214622440
LENNOX | EL17XP1-036-230A** | CK40HT-42B-0*+TDR | SL297UH040NV36B* | 36000 | 34000 | 15.6 | 12.5 | 8.1 | 2.24 | 68 | 55 | 214622439
LENNOX | EL17XP1-036-230A** | CK40HT-42B-0*+TDR | SL280UH090V48B* | 36000 | 33800 | 16 | 13 | 8.1 | 2.26 | 68 | 55 | 214622438
LENNOX | EL17XP1-036-230A** | CK40HT-42B-0*+TDR | SL280UH090V36B* | 36000 | 33600 | 16.2 | 13 | 8.1 | 2.28 | 68 | 55 | 214622437
LENNOX | EL17XP1-036-230A** | CK40HT-42B-0*+TDR | SL280UH080NV48B* | 36000 | 33600 | 16.4 | 13.5 | 8.1 | 2.28 | 68 | 55 | 214622436
LENNOX | EL17XP1-036-230A** | CK40HT-42B-0*+TDR | ML296UH070XV36B* | 36000 | 34000 | 15.2 | 12.5 | 8.1 | 2.2 | 68 | 55 | 214622435
LENNOX | EL17XP1-036-230A** | CK40HT-42B-0*+TDR | ML296UH045XV36B* | 36000 | 34000 | 15.4 | 12.5 | 8.1 | 2.2 | 68 | 55 | 214622434
LENNOX | EL17XP1-036-230A** | CK40HT-42B-0*+TDR | ML193UH070XE36B* | 36000 | 33200 | 16 | 13 | 8.1 | 2.22 | 68 | 55 | 214622430
LENNOX | EL17XP1-036-230A** | CK40HT-42B-0*+TDR | ML180UH090V48B* | 36000 | 33800 | 16 | 13 | 8.1 | 2.26 | 68 | 55 | 214622427
LENNOX | EL17XP1-036-230A** | CK40HT-42B-0*+TDR | ML180UH090E48B* | 36000 | 33200 | 16.4 | 13 | 8.1 | 2.28 | 68 | 55 | 214622426
LENNOX | EL17XP1-036-230A** | CK40HT-42B-0*+TDR | ML180UH070V48B* | 36000 | 33800 | 16.2 | 13 | 8.1 | 2.3 | 68 | 55 | 214622425
LENNOX | EL17XP1-036-230A** | CK40HT-42B-0*+TDR | ML180UH070V36B* | 36000 | 33600 | 16 | 13 | 8.1 | 2.26 | 68 | 55 | 214622424
LENNOX | EL17XP1-036-230A** | CK40HT-42B-0*+TDR | ML180UH070E36B* | 36000 | 33600 | 16 | 13 | 8.1 | 2.24 | 68 | 55 | 214622423
LENNOX | EL17XP1-036-230A** | CK40HT-42B-0*+TDR | EL297UH070XV36B* | 36000 | 33800 | 15.6 | 13 | 8.1 | 2.26 | 69 | 56 | 214622422
LENNOX | EL17XP1-036-230A** | CK40HT-42B-0*+TDR | EL297UH070XE36B* | 36000 | 33400 | 15.6 | 12.5 | 8.1 | 2.18 | 69 | 56 | 214622421
LENNOX | EL17XP1-036-230A** | CK40HT-42B-0*+TDR | EL297UH045XV36B* | 36000 | 34000 | 15.4 | 12.5 | 8.1 | 2.22 | 68 | 55 | 214622420
LENNOX | EL17XP1-036-230A** | CK40HT-42B-0*+TDR | EL297UH045XE36B* | 36000 | 33400 | 15.8 | 13 | 8.1 | 2.24 | 68 | 55 | 214622419
LENNOX | EL17XP1-036-230A** | CK40HT-42B-0*+TDR | EL280UH090XE48B* | 36000 | 33200 | 16.2 | 13 | 8.1 | 2.26 | 68 | 55 | 214622418
LENNOX | EL17XP1-036-230A** | CK40HT-42B-0*+TDR | EL280UH090E48B* | 36000 | 33200 | 16.2 | 13 | 8.1 | 2.26 | 68 | 55 | 214622417
LENNOX | EL17XP1-036-230A** | CK40HT-42B-0*+TDR | EL280UH090E36B* | 36000 | 33400 | 16.2 | 13 | 8.1 | 2.26 | 68 | 55 | 214622416
LENNOX | EL17XP1-030-230A** | CK40CT-36B-0*+TDR | SLP99UH070XV36B* | 30000 | 28000 | 16 | 13 | 8.1 | 2.28 | 66 | 52 | 214622410
LENNOX | EL17XP1-030-230A** | CK40CT-36B-0*+TDR | SL297UH060NV36B* | 29800 | 28200 | 15.8 | 13 | 8.1 | 2.26 | 65 | 51 | 214622409
LENNOX | EL17XP1-030-230A** | CK40CT-36B-0*+TDR | SL297UH040NV36B* | 30000 | 28200 | 16 | 13 | 8.1 | 2.28 | 65 | 51 | 214622408
LENNOX | EL17XP1-030-230A** | CK40CT-36B-0*+TDR | SL280UH090V48B* | 30000 | 28200 | 16 | 13 | 8.1 | 2.28 | 65 | 51 | 214622407
LENNOX | EL17XP1-030-230A** | CK40CT-36B-0*+TDR | SL280UH090V36B* | 30000 | 28000 | 16.2 | 13 | 8.1 | 2.3 | 66 | 52 | 214622406
LENNOX | EL17XP1-030-230A** | CK40CT-36B-0*+TDR | SL280UH080NV48B* | 30000 | 28000 | 16.2 | 13 | 8.1 | 2.3 | 66 | 52 | 214622405
LENNOX | EL17XP1-030-230A** | CK40CT-36B-0*+TDR | ML296UH070XV36B* | 29800 | 28200 | 15.4 | 12.5 | 8.1 | 2.24 | 66 | 52 | 214622404
LENNOX | EL17XP1-030-230A** | CK40CT-36B-0*+TDR | ML296UH045XV36B* | 29800 | 28200 | 15.6 | 12.5 | 8.1 | 2.22 | 65 | 51 | 214622403
LENNOX | ML17XP1-036-230A** | CHX35-42B-**-*+TDR | EL297UH070XE36B* | 36000 | 33400 | 15.6 | 12.5 | 8.1 | 2.18 | 69 | 56 | 213630286
LENNOX | ML17XP1-030-230A** | CRX35-42B-**-*+TDR | EL297DF070XE48B* | 29400 | 30000 | 15.6 | 13 | 8.5 | 2.32 | 65 | 50 | 213630281
LENNOX | ML17XP1-030-230A** | CHX35-36C-**-*+TDR | EL297UH090XE48C* | 28600 | 28000 | 15.8 | 13 | 8.3 | 2.2 | 66 | 52 | 213630280
LENNOX | ML17XP1-024-230A** | CRX35-30/36C-**-*+TDR | EL297DF090XE48C* | 23600 | 22000 | 16 | 13.5 | 8.2 | 2.1 | 65 | 51 | 213630274
LENNOX | ML17XP1-024-230A** | CRX35-30/36B-**-*+TDR | EL297DF070XE48B* | 23400 | 22600 | 15.4 | 13 | 8.1 | 2.04 | 65 | 50 | 213630273
LENNOX | ML17XP1-018-230A** | CRX35-30/36C-**-*+TDR | EL297DF090XE48C* | 18000 | 18000 | 16 | 13.5 | 8.3 | 2.08 | 64 | 49 | 213630267
LENNOX | ML17XP1-018-230A** | CRX35-30/36B-**-*+TDR | EL297DF070XE48B* | 18000 | 18000 | 16 | 13.5 | 8.3 | 2.08 | 64 | 49 | 213630266
LENNOX | ML17XP1-018-230A** | CHX35-24B-**-*+TDR | EL297UH070XE36B* | 18000 | 17600 | 16 | 13.5 | 8.1 | 2.08 | 63 | 47 | 213630264
LENNOX | ML17XP1-018-230A** | CH35-24B+TDR+TXV | EL297UH070XE36B* | 18000 | 17600 | 16 | 13.5 | 8.1 | 2.08 | 63 | 47 | 213630262
LENNOX | EL17XP1-048-230A** | CX35-60C+TDR | EL297UH090XE48C* | 48000 | 46000 | 15.4 | 12.5 | 8.1 | 2.32 | 68 | 55 | 213630259
LENNOX | EL17XP1-048-230A** | CX35-49C+TDR | EL297UH090XE48C* | 47500 | 45000 | 15.2 | 12.5 | 8.1 | 2.24 | 69 | 56 | 213630258
LENNOX | EL17XP1-048-230A** | C35-60C+TDR+TXV | EL297UH090XE48C* | 48000 | 46000 | 15.4 | 12.5 | 8.1 | 2.32 | 68 | 55 | 213630256
LENNOX | EL17XP1-048-230A** | C35-49C+TDR+TXV | EL297UH090XE48C* | 47500 | 45000 | 15.2 | 12.5 | 8.1 | 2.24 | 69 | 56 | 213630255
LENNOX | EL17XP1-036-230A** | CRX35-48C-**-*+TDR | EL297DF090XE48C* | 35400 | 35200 | 16 | 13 | 8.6 | 2.32 | 68 | 55 | 213630249
LENNOX | EL17XP1-036-230A** | CHX35-42B-**-*+TDR | EL297UH070XE36B* | 36000 | 33400 | 15.6 | 12.5 | 8.1 | 2.18 | 69 | 56 | 213630244
LENNOX | EL17XP1-030-230A** | CRX35-42B-**-*+TDR | EL297DF070XE48B* | 29400 | 30000 | 15.6 | 13 | 8.5 | 2.32 | 65 | 50 | 213630239
LENNOX | EL17XP1-030-230A** | CHX35-36C-**-*+TDR | EL297UH090XE48C* | 28600 | 28000 | 15.8 | 13 | 8.3 | 2.2 | 66 | 52 | 213630238
LENNOX | EL17XP1-024-230A** | CRX35-30/36C-**-*+TDR | EL297DF090XE48C* | 23600 | 22000 | 16 | 13.5 | 8.2 | 2.1 | 65 | 51 | 213630232
LENNOX | EL17XP1-024-230A** | CRX35-30/36B-**-*+TDR | EL297DF070XE48B* | 23400 | 22600 | 15.4 | 13 | 8.1 | 2.04 | 65 | 50 | 213630231
LENNOX | EL17XP1-018-230A** | CRX35-30/36C-**-*+TDR | EL297DF090XE48C* | 18000 | 18000 | 16 | 13.5 | 8.3 | 2.08 | 64 | 49 | 213630225
LENNOX | EL17XP1-018-230A** | CRX35-30/36B-**-*+TDR | EL297DF070XE48B* | 18000 | 18000 | 16 | 13.5 | 8.3 | 2.08 | 64 | 49 | 213630224
LENNOX | EL22XPV-036-230A** | CK40HT-42C-0*+TDR | EL196UH090XE48C* | 36000 | 33600 | 18.5 | 12 | 8.7 | 2.04 | 67 | 53 | 214625765
LENNOX | EL22XPV-036-230A** | CK40HT-42C-0*+TDR | EL195UH100NE60C* | 36000 | 33800 | 17 | 11.7 | 8.5 | 2.02 | 67 | 54 | 214625764
LENNOX | EL22XPV-036-230A** | CK40HT-42C-0*+TDR | EL195UH080NE48C* | 35600 | 33600 | 18 | 11.7 | 8.7 | 2.02 | 67 | 54 | 214625763
LENNOX | EL22XPV-036-230A** | CK40HT-42C-0*+TDR | EL180UH100NE60C* | 35600 | 33400 | 17.5 | 11.7 | 8.5 | 2.02 | 67 | 54 | 214625762
LENNOX | EL22XPV-036-230A** | CK40HT-36C-0*+TDR | SLP99UH110XV60C* | 34600 | 34800 | 19 | 11.7 | 8.5 | 2.04 | 66 | 52 | 214625761
LENNOX | EL22XPV-036-230A** | CK40HT-36C-0*+TDR | SLP99UH090XV60C* | 34400 | 34800 | 18.5 | 11.7 | 8.5 | 2.02 | 66 | 52 | 214625760
LENNOX | EL22XPV-036-230A** | CK40HT-36C-0*+TDR | SLP99UH090XV48C* | 34400 | 34800 | 19.5 | 11.7 | 8.5 | 2.02 | 66 | 52 | 214625759
LENNOX | EL22XPV-036-230A** | CK40HT-36C-0*+TDR | SLP99UH090XV36C* | 34400 | 34800 | 20 | 11.7 | 8.5 | 2.02 | 66 | 53 | 214625758
LENNOX | EL22XPV-036-230A** | CK40HT-36C-0*+TDR | SL297UH080NV60C* | 34400 | 34800 | 18.5 | 11.7 | 8.5 | 2.04 | 66 | 53 | 214625757
LENNOX | EL22XPV-036-230A** | CK40HT-36C-0*+TDR | SL297UH080NV48C* | 34400 | 34800 | 19.5 | 11.7 | 8.5 | 2.04 | 66 | 52 | 214625756
LENNOX | EL22XPV-036-230A** | CK40HT-36C-0*+TDR | SL280UH110XV60C* | 34600 | 34800 | 18.5 | 12 | 8.5 | 2.04 | 66 | 52 | 214625755
LENNOX | EL22XPV-036-230A** | CK40HT-36C-0*+TDR | SL280UH110V60C* | 34600 | 34800 | 18.5 | 12 | 8.5 | 2.04 | 66 | 52 | 214625754
LENNOX | EL22XPV-036-230A** | CK40HT-36C-0*+TDR | SL280UH100NV60C* | 34400 | 34800 | 19 | 11.7 | 8.5 | 2.04 | 66 | 52 | 214625753
LENNOX | EL22XPV-036-230A** | CK40HT-36C-0*+TDR | SL280UH090XV60C* | 34600 | 34600 | 19 | 12 | 8.5 | 2.06 | 66 | 52 | 214625752
LENNOX | EL22XPV-036-230A** | CK40HT-36C-0*+TDR | SL280UH090V60C* | 34600 | 34600 | 19 | 12 | 8.5 | 2.06 | 66 | 52 | 214625751
LENNOX | EL22XPV-036-230A** | CK40HT-36C-0*+TDR | SL280UH080NV60C* | 34600 | 34800 | 19 | 11.7 | 8.5 | 2.04 | 66 | 52 | 214625750
LENNOX | EL22XPV-036-230A** | CK40HT-36C-0*+TDR | ML296UH110XV60C* | 34400 | 34200 | 20 | 11.7 | 8.5 | 2.04 | 65 | 52 | 214625749
LENNOX | EL22XPV-036-230A** | CK40HT-36C-0*+TDR | ML296UH090XV48C* | 34200 | 34200 | 19 | 11.7 | 8.2 | 2.02 | 66 | 52 | 214625748
LENNOX | EL22XPV-036-230A** | CK40HT-36C-0*+TDR | ML196UH110XE60C* | 35200 | 34800 | 17.5 | 11.7 | 8.2 | 2.04 | 66 | 52 | 214625747
LENNOX | EL22XPV-036-230A** | CK40HT-36C-0*+TDR | ML196UH090XE60C* | 35000 | 34600 | 18 | 11.7 | 8.2 | 2.04 | 66 | 52 | 214625746
LENNOX | EL22XPV-036-230A** | CK40HT-36C-0*+TDR | ML196UH090XE48C* | 34800 | 34600 | 19 | 11.7 | 8.2 | 2.04 | 66 | 52 | 214625745
LENNOX | EL22XPV-036-230A** | CK40HT-36C-0*+TDR | ML196UH090XE36C* | 34400 | 34200 | 19.5 | 11.7 | 8.5 | 2.02 | 66 | 53 | 214625744
LENNOX | EL22XPV-036-230A** | CK40HT-36C-0*+TDR | ML193UH110XE60C* | 35000 | 34600 | 18 | 11.7 | 8.2 | 2.04 | 66 | 52 | 214625743
LENNOX | EL22XPV-036-230A** | CK40HT-36C-0*+TDR | ML193UH110XE48C* | 34800 | 34400 | 19.5 | 11.7 | 8.5 | 2.04 | 66 | 52 | 214625742
LENNOX | EL22XPV-036-230A** | CK40HT-36C-0*+TDR | ML193UH090XE48C* | 34800 | 34400 | 19 | 11.7 | 8.2 | 2.04 | 66 | 52 | 214625741
LENNOX | EL22XPV-036-230A** | CK40HT-36C-0*+TDR | ML193UH090XE36C* | 35000 | 34800 | 20 | 11.7 | 8.5 | 2.02 | 66 | 52 | 214625740
LENNOX | EL22XPV-036-230A** | CK40HT-36C-0*+TDR | ML180UH110XE60C* | 34800 | 34400 | 18.5 | 12 | 8.2 | 2.04 | 66 | 52 | 214625739
LENNOX | EL22XPV-036-230A** | CK40HT-36C-0*+TDR | ML180UH110V60C* | 35200 | 34600 | 20 | 12 | 8.5 | 2.06 | 65 | 52 | 214625738
LENNOX | EL22XPV-036-230A** | CK40HT-36C-0*+TDR | ML180UH110E60C* | 34800 | 34400 | 18.5 | 12 | 8.2 | 2.04 | 66 | 52 | 214625737
LENNOX | EL22XPV-036-230A** | CK40HT-36C-0*+TDR | ML180UH090E60C* | 35000 | 34400 | 18 | 12 | 8.2 | 2.06 | 66 | 52 | 214625736
LENNOX | EL22XPV-036-230A** | CK40HT-36C-0*+TDR | EL297UH110XV60C* | 34600 | 34800 | 19 | 11.7 | 8.5 | 2.04 | 66 | 52 | 214625735
LENNOX | EL22XPV-036-230A** | CK40HT-36C-0*+TDR | EL297UH110XV48C* | 34400 | 34800 | 19.5 | 11.7 | 8.5 | 2.02 | 66 | 53 | 214625734
LENNOX | EL22XPV-036-230A** | CK40HT-36C-0*+TDR | EL297UH110XE60C* | 35200 | 34800 | 17.5 | 11.7 | 8.2 | 2.04 | 66 | 52 | 214625733
LENNOX | EL22XPV-036-230A** | CK40HT-36C-0*+TDR | EL297UH090XV60C* | 34400 | 34800 | 18.5 | 11.7 | 8.5 | 2.02 | 66 | 52 | 214625732
LENNOX | EL22XPV-036-230A** | CK40HT-36C-0*+TDR | EL297UH090XV48C* | 34400 | 34800 | 19.5 | 11.7 | 8.5 | 2.02 | 66 | 52 | 214625731
LENNOX | EL22XPV-036-230A** | CK40HT-36C-0*+TDR | EL297UH090XV36C* | 34400 | 34800 | 20 | 11.7 | 8.5 | 2.02 | 66 | 53 | 214625730
LENNOX | EL22XPV-036-230A** | CK40HT-36C-0*+TDR | EL280UH110XE60C* | 35400 | 34800 | 18 | 11.7 | 8.2 | 2.04 | 66 | 52 | 214625728
LENNOX | EL22XPV-036-230A** | CK40HT-36C-0*+TDR | EL280UH110E60C* | 35400 | 34800 | 18 | 11.7 | 8.2 | 2.04 | 66 | 52 | 214625727
LENNOX | EL22XPV-036-230A** | CK40HT-36C-0*+TDR | EL280UH110E48C* | 34600 | 34200 | 19.5 | 12 | 8.5 | 2.06 | 65 | 52 | 214625726
LENNOX | EL22XPV-036-230A** | CK40HT-36C-0*+TDR | EL196UH110XE60C* | 35200 | 34800 | 17.5 | 11.7 | 8.2 | 2.04 | 66 | 52 | 214625725
LENNOX | EL22XPV-036-230A** | CK40HT-36C-0*+TDR | EL196UH090XE48C* | 34200 | 34000 | 19 | 11.7 | 8.2 | 2.04 | 66 | 52 | 214625724
LENNOX | EL22XPV-036-230A** | CK40HT-36C-0*+TDR | EL195UH100NE60C* | 35000 | 34800 | 17.5 | 11.7 | 8.2 | 2.02 | 66 | 52 | 214625723
LENNOX | EL22XPV-036-230A** | CK40HT-36C-0*+TDR | EL195UH080NE48C* | 34600 | 34600 | 18.5 | 11.7 | 8.2 | 2.02 | 66 | 52 | 214625722
LENNOX | EL22XPV-036-230A** | CK40HT-36C-0*+TDR | EL180UH100NE60C* | 34600 | 34400 | 17.5 | 11.7 | 8.2 | 2.02 | 66 | 53 | 214625721
LENNOX | EL22XPV-036-230A** | CK40HT-30B-0*+TDR | SLP99UH070XV36B* | 34600 | 35000 | 19.5 | 11.7 | 8.7 | 2.08 | 66 | 53 | 214625720
LENNOX | EL22XPV-036-230A** | CK40HT-30B-0*+TDR | SL297UH060NV36B* | 34600 | 34800 | 20 | 11.7 | 8.7 | 2.1 | 66 | 54 | 214625719
LENNOX | EL22XPV-036-230A** | CK40HT-30B-0*+TDR | SL297UH040NV36B* | 34600 | 34800 | 20 | 11.7 | 8.7 | 2.1 | 66 | 54 | 214625718
LENNOX | EL22XPV-036-230A** | CK40HT-30B-0*+TDR | SL280UH090XV48B* | 34600 | 34600 | 19.5 | 11.7 | 8.7 | 2.12 | 65 | 53 | 214625717
LENNOX | EL22XPV-036-230A** | CK40HT-30B-0*+TDR | SL280UH090V48B* | 34600 | 34600 | 19.5 | 11.7 | 8.7 | 2.12 | 65 | 53 | 214625716
LENNOX | EL22XPV-036-230A** | CK40HT-30B-0*+TDR | SL280UH090V36B* | 34600 | 34600 | 20 | 11.7 | 8.7 | 2.12 | 66 | 53 | 214625715
LENNOX | EL22XPV-036-230A** | CK40HT-30B-0*+TDR | SL280UH080NV48B* | 34600 | 34800 | 19.5 | 11.7 | 8.7 | 2.1 | 66 | 53 | 214625714
LENNOX | EL22XPV-036-230A** | CK40HT-30B-0*+TDR | ML196UH070XE36B* | 34200 | 34000 | 19.5 | 11.7 | 8.5 | 2.08 | 66 | 54 | 214625710
ARMSTRONG AIR | 4SHP22LX136P-**A | EA(C;U)1P48B+TDR+TXV | A97US2V045B12S | 34800 | 34000 | 20 | 12 | 8.8 | 2.18 | 66 | 55 | 214074471
ARMSTRONG AIR | 4SHP22LX136P-**A | EA(C;U)1P36B+TDR+TXV | A97US2V070B12S | 35000 | 35000 | 20.5 | 12 | 8.5 | 2.12 | 63 | 52 | 214074470
ARMSTRONG AIR | 4SHP22LX136P-**A | EA(C;U)1P36B+TDR+TXV | A97US2V045B12S | 34800 | 35000 | 20.5 | 11.7 | 8.5 | 2.1 | 63 | 52 | 214074469
ARMSTRONG AIR | 4SHP22LX136P-**A | EA(C;U)1P30B+TDR+TXV | A97US2V070B12S | 34600 | 34800 | 20.5 | 12 | 8.5 | 2.1 | 63 | 52 | 214074468
AIREASE | 4SHP17LE130P-**A | EAH1P36C+TDR+TXV | A97US2V090C16S | 28600 | 28200 | 15.6 | 13 | 8.3 | 2.22 | 65 | 51 | 214074797
AIREASE | 4SHP17LE130P-**A | EAH1P36C+TDR+TXV | A97US2V090C12S | 28800 | 28200 | 15.6 | 12.5 | 8.3 | 2.22 | 66 | 52 | 214074796
AIREASE | 4SHP17LE130P-**A | EA(C;U)1P36B+TDR+TXV | A97US2V045B12S | 29800 | 28000 | 15.6 | 13 | 8.1 | 2.26 | 66 | 52 | 214074795
AIREASE | 4SHP17LE136P-**A | EAH1P51C+TDR+TXV | A97US2V090C20S | 36000 | 33800 | 16 | 13 | 8.1 | 2.16 | 66 | 53 | 214074816
AIREASE | 4SHP22LX136P-**A | EAC4X48C+TDR | A97US2V110C20S | 35200 | 33600 | 19.5 | 12 | 8.8 | 2.26 | 66 | 55 | 214074752
AIREASE | 4SHP22LX136P-**A | EAC4X48C+TDR | A97US2V110C16S | 35000 | 33800 | 20 | 12 | 9 | 2.24 | 66 | 55 | 214074751
AIREASE | 4SHP22LX136P-**A | EAC4X48C+TDR | A97US2V090C20S | 35000 | 33800 | 19 | 12 | 8.8 | 2.24 | 66 | 55 | 214074750
AIREASE | 4SHP22LX136P-**A | EAC4X48C+TDR | A97US2V090C16S | 35000 | 33800 | 20 | 12 | 9 | 2.24 | 66 | 55 | 214074749
AIREASE | 4SHP22LX136P-**A | EAC4X48C+TDR | A97US2V090C12S | 35000 | 33800 | 20 | 12 | 9 | 2.24 | 66 | 55 | 214074748
AIREASE | 4SHP22LX136P-**A | EA(C;U)1P48C+TDR+TXV | A97US2V110C20S | 35200 | 33600 | 19.5 | 12 | 8.8 | 2.26 | 66 | 55 | 214074747
AIREASE | 4SHP22LX136P-**A | EA(C;U)1P48C+TDR+TXV | A97US2V110C16S | 35000 | 33800 | 20 | 12 | 9 | 2.24 | 66 | 55 | 214074746
AIREASE | 4SHP22LX136P-**A | EA(C;U)1P48C+TDR+TXV | A97US2V090C20S | 35000 | 33800 | 19 | 12 | 8.8 | 2.24 | 66 | 55 | 214074745
AIREASE | 4SHP22LX136P-**A | EA(C;U)1P48C+TDR+TXV | A97US2V090C16S | 35000 | 33800 | 20 | 12 | 9 | 2.24 | 66 | 55 | 214074744
AIREASE | 4SHP22LX136P-**A | EA(C;U)1P48C+TDR+TXV | A97US2V090C12S | 35000 | 33800 | 20 | 12 | 9 | 2.24 | 66 | 55 | 214074743
ARMSTRONG AIR | 4SHP17LE148P-**A | EAH1P51C+TDR+TXV | A97US2V090C12S | 47000 | 45000 | 15.2 | 12.5 | 8.1 | 2.28 | 69 | 56 | 214074600
ARMSTRONG AIR | 4SHP17LE136P-**A | EAH1P42B+TDR+TXV | A97US2V070B12S | 36000 | 33800 | 15.6 | 13 | 8.1 | 2.26 | 69 | 56 | 214074633
AIREASE | 4SHP22LX136P-**A | EAC4X48B+TDR | A97US2V070B12S | 35000 | 34000 | 20.5 | 12 | 8.8 | 2.18 | 66 | 55 | 214074741
AIREASE | 4SHP22LX136P-**A | EAC4X48B+TDR | A97US2V045B12S | 34800 | 34000 | 20 | 12 | 8.8 | 2.18 | 66 | 55 | 214074740
AIREASE | 4SHP22LX136P-**A | EAC4X36B+TDR | A97US2V070B12S | 35000 | 35000 | 20.5 | 12 | 8.5 | 2.12 | 63 | 52 | 214074739
AIREASE | 4SHP22LX136P-**A | EAC4X36B+TDR | A97US2V045B12S | 34800 | 35000 | 20.5 | 11.7 | 8.5 | 2.1 | 63 | 52 | 214074738
AIREASE | 4SHP22LX136P-**A | EAC4X30B+TDR | A97US2V070B12S | 34600 | 34800 | 20.5 | 12 | 8.5 | 2.1 | 63 | 52 | 214074737
AIREASE | 4SHP22LX136P-**A | EAC4X30B+TDR | A97US2V045B12S | 34400 | 35000 | 20 | 11.7 | 8.5 | 2.08 | 63 | 52 | 214074736
AIREASE | 4SHP22LX136P-**A | EAH1P42C+TDR+TXV | A97US2V110C20S | 35400 | 33800 | 18.5 | 12 | 8.8 | 2.04 | 66 | 54 | 214074735
AIREASE | 4SHP22LX136P-**A | EAH1P42C+TDR+TXV | A97US2V110C16S | 35400 | 33800 | 19 | 12 | 8.8 | 2.02 | 67 | 54 | 214074734
AIREASE | 4SHP22LX136P-**A | EAH1P42C+TDR+TXV | A97US2V090C20S | 35400 | 33800 | 18 | 12 | 8.8 | 2.02 | 67 | 54 | 214074733
AIREASE | 4SHP22LX136P-**A | EAH1P42C+TDR+TXV | A97US2V090C16S | 35400 | 33800 | 19 | 11.7 | 8.8 | 2.02 | 67 | 54 | 214074732
LENNOX | EL18XPV-024-230A** | CK40HT-30A-0*+TDR | EL180UH040NE36A* | 23800 | 23200 | 20.8 | 13 | 8.1 | 2.2 | 65 | 46 | 214625093
LENNOX | EL18XPV-024-230A** | CK40HT-24B-0*+TDR | SLP99UH070XV36B* | 22800 | 23600 | 20.4 | 13 | 8.1 | 2.12 | 64 | 47 | 214625092
LENNOX | EL18XPV-024-230A** | CK40HT-24B-0*+TDR | SL297UH040NV36B* | 22800 | 23600 | 20.4 | 13 | 8.1 | 2.12 | 64 | 47 | 214625090
LENNOX | EL18XPV-024-230A** | CK40HT-24B-0*+TDR | SL280UH090V36B* | 22800 | 23400 | 20.4 | 13 | 8.1 | 2.14 | 65 | 48 | 214625089
LENNOX | EL18XPV-024-230A** | CK40HT-24B-0*+TDR | ML296UH070XV36B* | 23000 | 23800 | 20 | 12.5 | 8.1 | 2.1 | 64 | 48 | 214625088
LENNOX | EL18XPV-024-230A** | CK40HT-24B-0*+TDR | ML296UH045XV36B* | 22800 | 23600 | 20.4 | 12.5 | 8.1 | 2.12 | 64 | 48 | 214625087
LENNOX | EL18XPV-024-230A** | CK40HT-24B-0*+TDR | ML196UH070XE36B* | 23200 | 23600 | 19.8 | 12.5 | 8.1 | 2.16 | 66 | 47 | 214625086
LENNOX | EL18XPV-024-230A** | CK40HT-24B-0*+TDR | ML196UH045XE36B* | 23200 | 23600 | 19.8 | 12.5 | 8.1 | 2.14 | 66 | 47 | 214625085
LENNOX | EL18XPV-024-230A** | CK40HT-24B-0*+TDR | ML193UH070XE36B* | 23200 | 23600 | 20.8 | 12.5 | 8.2 | 2.14 | 65 | 48 | 214625084
LENNOX | EL18XPV-024-230A** | CK40HT-24B-0*+TDR | ML193UH045XE36B* | 23200 | 23600 | 20.6 | 12.5 | 8.2 | 2.12 | 65 | 47 | 214625083
LENNOX | EL18XPV-024-230A** | CK40HT-24B-0*+TDR | ML180UH070V36B* | 23000 | 23600 | 21.4 | 13 | 8.2 | 2.14 | 64 | 47 | 214625081
LENNOX | EL18XPV-024-230A** | CK40HT-24B-0*+TDR | EL297UH070XE36B* | 23200 | 23600 | 20.2 | 12.5 | 8.2 | 2 | 63 | 48 | 214625079
LENNOX | EL18XPV-024-230A** | CK40HT-24B-0*+TDR | EL297UH070XV36B* | 22800 | 23600 | 20.4 | 13 | 8.1 | 2.12 | 64 | 47 | 214625080
LENNOX | EL18XPV-024-230A** | CK40HT-24B-0*+TDR | EL297UH045XE36B* | 23200 | 23600 | 20 | 12.5 | 8.2 | 2.12 | 66 | 47 | 214625077
LENNOX | EL18XPV-024-230A** | CK40HT-24B-0*+TDR | EL280UH090E36B* | 23200 | 23800 | 20.8 | 12.5 | 8.2 | 2.14 | 65 | 47 | 214625076
LENNOX | EL18XPV-024-230A** | CK40HT-24B-0*+TDR | EL196UH070XE36B* | 23200 | 23600 | 19.8 | 12.5 | 8.1 | 2.16 | 66 | 47 | 214625075
LENNOX | EL18XPV-024-230A** | CK40HT-24B-0*+TDR | EL196UH045XE36B* | 23200 | 23600 | 19.8 | 12.5 | 8.1 | 2.14 | 66 | 47 | 214625074
LENNOX | EL18XPV-024-230A** | CK40HT-24A-0*+TDR | ML180UH070V36A* | 23200 | 23400 | 21 | 13 | 8.1 | 2.12 | 66 | 52 | 214625070
LENNOX | EL18XPV-024-230A** | CK40HT-24A-0*+TDR | EL280UH070XE36A* | 23400 | 23600 | 21 | 12.5 | 8.1 | 2.16 | 67 | 51 | 214625066
LENNOX | EL18XPV-024-230A** | CK40HT-24A-0*+TDR | EL280UH070E36A* | 23400 | 23600 | 21 | 12.5 | 8.1 | 2.16 | 67 | 51 | 214625065
LENNOX | EL18XPV-024-230A** | CK40HT-24A-0*+TDR | EL180UH060NE36A* | 23400 | 23200 | 21 | 13 | 8.1 | 2.16 | 68 | 52 | 214625063
LENNOX | EL18XPV-024-230A** | CK40HT-24A-0*+TDR | EL180UH040NE36A* | 23400 | 23200 | 21 | 13 | 8.1 | 2.16 | 68 | 52 | 214625062
ALLIED | 4HP17L36P-**A | EAH1P42B+TDR+TXV | 97G2UH070BV12 | 36000 | 33800 | 15.6 | 13 | 8.1 | 2.26 | 69 | 56 | 213858972
ALLIED | 4HP17L36P-**A | EAD4X-48C+TDR | 97G2DF110CV20 | 35600 | 35800 | 15.8 | 12.5 | 8.6 | 2.26 | 66 | 53 | 213859065
ALLIED | 4HP17L24P-**A | EAD4X-30/36B+TDR | 97G2DF070BV16 | 23400 | 22600 | 15.4 | 12.5 | 8.1 | 2.04 | 65 | 51 | 213859059
ALLIED | 4HP17L18P-**A | EAH1P24B+TDR+TXV | 97G2UH045BE12 | 18000 | 17800 | 16.4 | 13.5 | 8.1 | 2.08 | 62 | 46 | 213858826
ROYALTON | 4HP17L36P-**A | EAD4X-48C+TDR | 97G2DF110CE20 | 36000 | 35800 | 16 | 13 | 8.6 | 2.26 | 66 | 53 | 213859168
ROYALTON | 4HP17L30P-**A | EAD4X-42B+TDR | 97G2DF070BE16 | 29400 | 30000 | 15.6 | 13 | 8.5 | 2.32 | 65 | 50 | 213859166
AC PRO | 4HP17L48P-**A | EAH1P60D+TDR+TXV | 97G2UH135DV20 | 48000 | 46000 | 15.2 | 12.5 | 8.1 | 2.18 | 67 | 53 | 213858801
ALLIED | 4HP17L48P-**A | EAC4X49C+TDR | 97G2UH090CV12 | 47500 | 45000 | 15.2 | 12.5 | 8.1 | 2.22 | 68 | 56 | 213859022
ROYALTON | 4HP17L48P-**A | EAC4X60C+TDR | 97G2UH090CE16 | 48000 | 46000 | 15.4 | 12.5 | 8.1 | 2.32 | 68 | 55 | 213859152
ROYALTON | 4HP17L48P-**A | EAC4X49C+TDR | 97G2UH090CE16 | 47500 | 45000 | 15.2 | 12.5 | 8.1 | 2.24 | 69 | 56 | 213859151
AC PRO | 4HP17L36P-**A | 7EH51CX-0*+TDR | 80G1UH110CE20 | 36000 | 33400 | 16.4 | 13 | 8.1 | 2.18 | 66 | 52 | 214709748
AC PRO | 4HP17L36P-**A | 7EH51CX-0*+TDR | 97G2UH110CV20 | 36000 | 33600 | 16.2 | 13 | 8.1 | 2.18 | 66 | 52 | 214709746
AC PRO | 4HP17L36P-**A | 7EH51CX-0*+TDR | 97G2UH090CV20 | 36000 | 33800 | 16 | 13 | 8.1 | 2.16 | 66 | 53 | 214709744
AC PRO | 4HP17L36P-**A | 7EH51CX-0*+TDR | 80G2UH110CE20L | 36000 | 33200 | 16.6 | 13.5 | 8.1 | 2.24 | 66 | 53 | 214709741
AC PRO | 4HP17L48P-**A | 7EH51CX-0*+TDR | 80G2UH110CE16 | 47500 | 45000 | 15.4 | 12.5 | 8.3 | 2.3 | 69 | 57 | 214710024
AC PRO | 4HP17L48P-**A | 7EC60CX-0*+TDR | 96G1UH110CE20 | 48000 | 46500 | 15.4 | 12.5 | 8.1 | 2.34 | 68 | 54 | 214710128
AC PRO | 4HP17L48P-**A | 7EC60CX-0*+TDR | 92G1UH110CE20 | 48000 | 47000 | 15.4 | 12.5 | 8.3 | 2.32 | 67 | 54 | 214710126
AC PRO | 4HP17L48P-**A | 7EC60CX-0*+TDR | 92G1UH090CE16 | 48000 | 46500 | 15.2 | 12.5 | 8.1 | 2.34 | 68 | 54 | 214710124
AC PRO | 4HP17L48P-**A | 7EC60CX-0*+TDR | 80G1UH110CE20 | 48000 | 47000 | 15.4 | 12.5 | 8.3 | 2.34 | 67 | 54 | 214710122
AC PRO | 4HP17L48P-**A | 7EC60CX-0*+TDR | 80G1UH090CE20 | 48000 | 46000 | 15.6 | 13 | 8.1 | 2.38 | 68 | 55 | 214710121
LENNOX | ML17XP1-036-230A** | CK40DT-48C-0*+TDR | SLP99DF110XV60C* | 35600 | 35800 | 15.6 | 12.5 | 8.6 | 2.26 | 66 | 53 | 214624022
LENNOX | ML17XP1-036-230A** | CK40DT-48C-0*+TDR | SLP99DF090XV60C* | 35600 | 35800 | 15.8 | 12.5 | 8.6 | 2.26 | 66 | 53 | 214624021
LENNOX | ML17XP1-036-230A** | CK40DT-48C-0*+TDR | SLP99DF090XV48C* | 35600 | 35600 | 15.8 | 12.5 | 8.6 | 2.3 | 67 | 54 | 214624020
LENNOX | ML17XP1-036-230A** | CK40DT-48C-0*+TDR | SLP99DF090XV36C* | 35600 | 35600 | 16 | 13 | 8.6 | 2.34 | 67 | 54 | 214624019
LENNOX | ML17XP1-036-230A** | CK40DT-48C-0*+TDR | SL280DF080NV60C* | 35800 | 35600 | 16 | 13 | 8.6 | 2.3 | 67 | 53 | 214624016
LENNOX | ML17XP1-036-230A** | CK40DT-48C-0*+TDR | SL280DF110V60C* | 35800 | 35400 | 16.4 | 13 | 8.7 | 2.34 | 67 | 54 | 214624018
LENNOX | ML17XP1-036-230A** | CK40DT-48C-0*+TDR | SL280DF090V60C* | 36000 | 35600 | 16.2 | 13 | 8.7 | 2.34 | 67 | 53 | 214624017
LENNOX | ML17XP1-036-230A** | CK40DT-48C-0*+TDR | ML296DF090XV60C* | 35600 | 35600 | 15.8 | 12.5 | 8.6 | 2.3 | 67 | 54 | 214624015
LENNOX | ML17XP1-036-230A** | CK40DT-48C-0*+TDR | ML196DF110XE60C* | 35000 | 35200 | 16.2 | 13 | 8.7 | 2.34 | 67 | 54 | 214624014
LENNOX | ML17XP1-036-230A** | CK40DT-48C-0*+TDR | ML196DF090XE48C* | 35800 | 35400 | 16.2 | 13 | 8.7 | 2.34 | 67 | 54 | 214624013
LENNOX | ML17XP1-036-230A** | CK40DT-48C-0*+TDR | EL297DF110XV60C* | 35600 | 35800 | 15.8 | 12.5 | 8.6 | 2.26 | 66 | 53 | 214624010
LENNOX | ML17XP1-036-230A** | CK40DT-48C-0*+TDR | ML193DF090XE48C* | 35600 | 35400 | 16.2 | 13 | 8.7 | 2.32 | 67 | 54 | 214624012
LENNOX | ML17XP1-036-230A** | CK40DT-48C-0*+TDR | ML180DF110E60C* | 36000 | 35600 | 16.6 | 13 | 8.7 | 2.34 | 66 | 53 | 214624011
LENNOX | ML17XP1-036-230A** | CK40DT-48C-0*+TDR | EL297DF110XE60C* | 36000 | 35800 | 16 | 13 | 8.6 | 2.26 | 66 | 53 | 214624009
LENNOX | ML17XP1-036-230A** | CK40DT-48C-0*+TDR | EL297DF090XV60C* | 35600 | 35800 | 15.8 | 12.5 | 8.6 | 2.24 | 66 | 53 | 214624008
LENNOX | ML17XP1-036-230A** | CK40DT-48C-0*+TDR | EL297DF090XE48C* | 35400 | 35200 | 16 | 13 | 8.6 | 2.32 | 68 | 55 | 214624007
LENNOX | ML17XP1-036-230A** | CK40DT-48C-0*+TDR | EL196DF090XE48C* | 35200 | 35200 | 16 | 13 | 8.6 | 2.32 | 67 | 54 | 214624006
LENNOX | ML17XP1-036-230A** | CK40DT-30/36C-0*+TDR | SL280DF110V60C* | 36000 | 35800 | 16 | 13.5 | 8.1 | 2.18 | 66 | 52 | 214624000
LENNOX | ML17XP1-036-230A** | CK40DT-30/36C-0*+TDR | SL280DF090V60C* | 36000 | 36000 | 15.8 | 13 | 8.1 | 2.12 | 66 | 52 | 214623999
LENNOX | ML17XP1-036-230A** | CK40DT-30/36C-0*+TDR | ML196DF110XE60C* | 36000 | 36000 | 15.8 | 13 | 8.1 | 2.12 | 66 | 53 | 214623996
LENNOX | ML17XP1-036-230A** | CK40DT-30/36C-0*+TDR | ML180DF110E60C* | 36000 | 35800 | 16.2 | 13.5 | 8.1 | 2.16 | 65 | 51 | 214623993
LENNOX | EL18XPV-024-230A** | CK40DT-24B-0*+TDR | EL297DF045XE36B* | 23000 | 24000 | 18 | 11.7 | 8.4 | 2.02 | 64 | 50 | 214625130
LENNOX | EL18XPV-024-230A** | CK40DT-24B-0*+TDR | EL196DF070XE48B* | 22800 | 24000 | 18 | 11.7 | 8.4 | 2 | 64 | 49 | 214625128
LENNOX | EL18XPV-024-230A** | CK40DT-24A-0*+TDR | SL280DF070V36A* | 22800 | 23800 | 19 | 12.5 | 8.2 | 2.04 | 63 | 48 | 214625127
LENNOX | EL18XPV-024-230A** | CK40DT-24A-0*+TDR | ML180DF070E36A* | 22800 | 24000 | 18 | 12.4 | 8.3 | 2.04 | 63 | 48 | 214625126
LENNOX | EL18XPV-024-230A** | CK40DT-24A-0*+TDR | ML180DF045E36A* | 22800 | 24000 | 19 | 12.3 | 8.3 | 2.02 | 63 | 48 | 214625125
LENNOX | EL18XPV-024-230A** | CK40DT-24A-0*+TDR | EL280DF070E36A* | 23200 | 24000 | 19 | 12.4 | 8.4 | 2 | 63 | 48 | 214625124
LENNOX | EL18XPV-024-230A** | CK40HT-30A-0*+TDR | EL280UH070XE36A* | 24000 | 23600 | 20.8 | 13 | 8.1 | 2.16 | 64 | 45 | 214625097
LENNOX | EL18XPV-024-230A** | CK40HT-30A-0*+TDR | EL280UH070E36A* | 24000 | 23600 | 20.8 | 13 | 8.1 | 2.16 | 64 | 45 | 214625096
LENNOX | EL18XPV-024-230A** | CK40HT-30A-0*+TDR | EL180UH060NE36A* | 23800 | 23200 | 20.8 | 13 | 8.1 | 2.2 | 65 | 46 | 214625094
AC PRO | 4HP17L18P-**A | EAD4X-30/36B+TDR | 97G2DF070BV16 | 18000 | 18000 | 15.4 | 13 | 8.4 | 2.02 | 67 | 54 | 213858813
ROYALTON | 4HP17L48P-**A | EAC4X49C+TDR | 97G2UH110CE20 | 47500 | 45000 | 15.2 | 12.5 | 8.1 | 2.24 | 69 | 56 | 213859144
ROYALTON | 4HP17L48P-**A | EAC4X48C+TDR | 97G2UH110CE20 | 46500 | 45000 | 15.2 | 12.5 | 8.1 | 2.18 | 67 | 54 | 213859143
ALLIED | 4HP17L48P-**A | EA(C;U)1P60C+TDR+TXV | 97G2UH090CE16 | 48000 | 46000 | 15.4 | 12.5 | 8.1 | 2.32 | 68 | 55 | 213858904
ROYALTON | 4HP17L30P-**A | EAD4X-42B+TDR | 97G2DF045BE12 | 29400 | 29800 | 15.6 | 13 | 8.5 | 2.32 | 65 | 51 | 213859165
ROYALTON | 4HP17L24P-**A | EAD4X-30/36B+TDR | 97G2DF045BE12 | 23600 | 22600 | 15.4 | 13 | 8.1 | 2.04 | 65 | 50 | 213859162
ALLIED | 4HP17L48P-**A | EAC4X60C+TDR | 97G2UH110CE20 | 48000 | 46000 | 15.4 | 12.5 | 8.1 | 2.38 | 68 | 55 | 213858901
ALLIED | 4HP17L36P-**A | EAH1P51C+TDR+TXV | 97G2UH090CV20 | 36000 | 33800 | 16 | 13 | 8.1 | 2.16 | 66 | 53 | 213858978
ROYALTON | 4HP17L48P-**A | EA(C;U)1P49C+TDR+TXV | 97G2UH090CE16 | 47500 | 45000 | 15.2 | 12.5 | 8.1 | 2.24 | 69 | 56 | 213859148
ROYALTON | 4HP17L48P-**A | EA(C;U)1P60C+TDR+TXV | 97G2UH090CE16 | 48000 | 46000 | 15.4 | 12.5 | 8.1 | 2.32 | 68 | 55 | 213859149
ALLIED | 4HP17L48P-**A | EA(C;U)1P60C+TDR+TXV | 97G2UH090CV12 | 48000 | 46000 | 15.2 | 12.5 | 8.1 | 2.36 | 68 | 55 | 213859018
ALLIED | 4HP17L48P-**A | EA(C;U)1P49C+TDR+TXV | 97G2UH090CV12 | 47500 | 45000 | 15.2 | 12.5 | 8.1 | 2.22 | 68 | 56 | 213859017
ROYALTON | 4HP17L30P-**A | EA(C;U)1P36B+TDR+TXV | 97G2UH045BE12 | 29400 | 27800 | 15.8 | 13 | 8.1 | 2.24 | 65 | 51 | 213859092
ROYALTON | 4HP17L18P-**A | EAC4X24B+TDR | 97G2UH070BV12 | 18000 | 17400 | 16.4 | 13.5 | 8.1 | 2.08 | 63 | 48 | 213859185
ROYALTON | 4HP17L18P-**A | EAH1P24B+TDR+TXV | 97G2UH070BV12 | 18000 | 18000 | 16.4 | 13.5 | 8.1 | 2.1 | 62 | 47 | 213859183
ROYALTON | 4HP17L36P-**A | EAD4X-48C+TDR | 97G2DF090CE16 | 35400 | 35200 | 16 | 13 | 8.6 | 2.32 | 68 | 55 | 213859170
ROYALTON | 4HP17L18P-**A | EAC4X24B+TDR | 97G2UH045BV12 | 18000 | 17400 | 16 | 13.5 | 8.1 | 2.06 | 63 | 48 | 213859179
ROYALTON | 4HP17L18P-**A | EA(C;U)1P24B+TDR+TXV | 97G2UH045BV12 | 18000 | 17400 | 16 | 13.5 | 8.1 | 2.06 | 63 | 48 | 213859175
AC PRO | 4HP17L36P-**A | 7ED48CX-0*+TDR | 96G1DF090CE16 | 35800 | 35400 | 16.2 | 13 | 8.7 | 2.34 | 67 | 54 | 214709780
AC PRO | 4HP17L36P-**A | 7ED48CX-0*+TDR | 92G1DF090CE16 | 35600 | 35400 | 16.2 | 13 | 8.7 | 2.32 | 67 | 54 | 214709779
AC PRO | 4HP17L36P-**A | 7ED48CX-0*+TDR | 80G1DF110CE20 | 36000 | 35600 | 16.6 | 13 | 8.7 | 2.34 | 66 | 53 | 214709778
AC PRO | 4HP17L36P-**A | 7ED48CX-0*+TDR | 97G2DF110CV20 | 35600 | 35800 | 15.8 | 12.5 | 8.6 | 2.26 | 66 | 53 | 214709777
AC PRO | 4HP17L36P-**A | 7ED48CX-0*+TDR | 97G2DF110CE20 | 36000 | 35800 | 16 | 13 | 8.6 | 2.26 | 66 | 53 | 214709776
AC PRO | 4HP17L36P-**A | 7ED48CX-0*+TDR | 97G2DF090CV20 | 35600 | 35800 | 15.8 | 12.5 | 8.6 | 2.24 | 66 | 53 | 214709775
AC PRO | 4HP17L36P-**A | 7ED48CX-0*+TDR | 97G2DF090CE16 | 35400 | 35200 | 16 | 13 | 8.6 | 2.32 | 68 | 55 | 214709774
ROYALTON | 4HP17L30P-**A | EAC4X36B+TDR | 97G2UH045BE12 | 29400 | 27800 | 15.8 | 13 | 8.1 | 2.24 | 65 | 51 | 213859095
ROYALTON | 4HP17L30P-**A | EAC4X36B+TDR | 97G2UH070BV12 | 30000 | 28000 | 16 | 13 | 8.1 | 2.28 | 66 | 52 | 213859204
ROYALTON | 4HP17L30P-**A | EAC4X36B+TDR | 97G2UH045BV12 | 29800 | 28000 | 15.6 | 13 | 8.1 | 2.26 | 66 | 52 | 213859200
ALLIED | 4HP17L36P-**A | EAD4X-48C+TDR | 97G2DF110CE20 | 36000 | 35800 | 16 | 13 | 8.6 | 2.26 | 66 | 53 | 213858923
ALLIED | 4HP17L30P-**A | EAD4X-42B+TDR | 97G2DF070BE16 | 29400 | 30000 | 15.6 | 13 | 8.5 | 2.32 | 65 | 50 | 213858921
ALLIED | 4HP17L24P-**A | EAD4X-30/36C+TDR | 97G2DF090CE16 | 23600 | 22000 | 16 | 13.5 | 8.2 | 2.1 | 65 | 51 | 213858919
AC PRO | 4HP17L36P-**A | EAD4X-48C+TDR | 97G2DF110CV20 | 35600 | 35800 | 15.8 | 12.5 | 8.6 | 2.26 | 66 | 53 | 213858820
AC PRO | 4HP17L36P-**A | EAD4X-48C+TDR | 97G2DF090CV20 | 35600 | 35800 | 15.8 | 12.5 | 8.6 | 2.24 | 66 | 53 | 213858819
AC PRO | 4HP17L24P-**A | EAD4X-30/36B+TDR | 97G2DF070BV16 | 23400 | 22600 | 15.4 | 12.5 | 8.1 | 2.04 | 65 | 51 | 213858814
ALLIED | 4HP17L30P-**A | EAC4X36B+TDR | 97G2UH045BV12 | 29800 | 28000 | 15.6 | 13 | 8.1 | 2.26 | 66 | 52 | 213858955
ALLIED | 4HP17L30P-**A | EA(C;U)1P36B+TDR+TXV | 97G2UH045BV12 | 29800 | 28000 | 15.6 | 13 | 8.1 | 2.26 | 66 | 52 | 213858953
ALLIED | 4HP17L30P-**A | EAH1P36C+TDR+TXV | 97G2UH090CE16 | 28600 | 28000 | 15.8 | 13 | 8.3 | 2.2 | 66 | 52 | 213858855
Breeze33 | 4HP17L48P-**A | 7EH51CX-0*+TDR | 80G2UH110CV20 | 48000 | 45500 | 15.2 | 12.5 | 8.3 | 2.28 | 69 | 56 | 214709157
Breeze33 | 4HP17L48P-**A | 7EH51CX-0*+TDR | 96G1UH110CE20 | 47500 | 45000 | 15.4 | 12.5 | 8.3 | 2.28 | 69 | 56 | 214709156
Breeze33 | 4HP17L48P-**A | 7EH51CX-0*+TDR | 92G1UH090CE16 | 47000 | 45000 | 15.2 | 12.5 | 8.3 | 2.3 | 69 | 57 | 214709153
Breeze33 | 4HP17L48P-**A | 7EH51CX-0*+TDR | 80G1UH110CE20L | 48000 | 45500 | 15.2 | 12.5 | 8.3 | 2.3 | 69 | 56 | 214709152
Breeze33 | 4HP17L48P-**A | 7EC49CX-0*+TDR | 96G1UH110CE20 | 48000 | 45000 | 15.2 | 12.5 | 8.1 | 2.26 | 69 | 56 | 214709210
Breeze33 | 4HP17L48P-**A | 7EC49CX-0*+TDR | 96G1UH090CE16 | 47500 | 45000 | 15.2 | 12.5 | 8.1 | 2.24 | 69 | 56 | 214709209
Breeze33 | 4HP17L48P-**A | 7EC49CX-0*+TDR | 92G1UH110CE20 | 47500 | 45000 | 15.4 | 12.5 | 8.1 | 2.24 | 68 | 56 | 214709208
Breeze33 | 4HP17L48P-**A | 7EC49CX-0*+TDR | 80G1UH110CE20L | 48000 | 45500 | 15.2 | 12.5 | 8.1 | 2.26 | 69 | 56 | 214709205
Breeze33 | 4HP17L48P-**A | 7EC49CX-0*+TDR | 80G1UH110CE20 | 48000 | 45500 | 15.2 | 12.5 | 8.1 | 2.26 | 69 | 56 | 214709204
Breeze33 | 4HP17L48P-**A | 7EC49CX-0*+TDR | 80G1UH090CE20 | 48000 | 45000 | 15.6 | 13 | 8.1 | 2.26 | 68 | 56 | 214709203
AC PRO | 4HP17L18P-**A | 7EC24BX-0*+TDR | 80G2UH090BE12 | 18000 | 17400 | 16.4 | 14 | 8.1 | 2.12 | 62 | 47 | 214709367
Breeze33 | 4HP17L48P-**A | 7EC49CX-0*+TDR | 97G2UH110CE20 | 47500 | 45000 | 15.2 | 12.5 | 8.1 | 2.24 | 69 | 56 | 214709201
AC PRO | 4HP17L18P-**A | 7EC24AX-0*+TDR | 80G2UH070AV12 | 18000 | 17800 | 16 | 13.5 | 8.1 | 2.06 | 63 | 48 | 214709363
LENNOX | ML17XP1-018-230A** | CK40CT-24B-0*+TDR | SLP99UH070XV36B* | 18000 | 17400 | 16.4 | 13.5 | 8.1 | 2.08 | 63 | 48 | 214623361
LENNOX | ML17XP1-018-230A** | CK40CT-24B-0*+TDR | SL297UH060NV36B* | 18000 | 17400 | 16.4 | 13.5 | 8.1 | 2.06 | 63 | 48 | 214623360
LENNOX | ML17XP1-018-230A** | CK40CT-24B-0*+TDR | SL297UH040NV36B* | 18000 | 17400 | 16.4 | 13.5 | 8.1 | 2.06 | 63 | 48 | 214623359
LENNOX | ML17XP1-018-230A** | CK40CT-24B-0*+TDR | SL280UH090V48B* | 18000 | 17800 | 16 | 13.5 | 8.1 | 2.06 | 63 | 48 | 214623358
LENNOX | ML17XP1-018-230A** | CK40CT-24B-0*+TDR | ML296UH070XV36B* | 18000 | 17600 | 15.6 | 13 | 8.1 | 2.02 | 64 | 49 | 214623355
LENNOX | ML17XP1-018-230A** | CK40CT-24B-0*+TDR | SL280UH090V36B* | 18000 | 17600 | 16.4 | 13.5 | 8.1 | 2.1 | 64 | 49 | 214623357
LENNOX | ML17XP1-018-230A** | CK40CT-24B-0*+TDR | SL280UH080NV48B* | 18000 | 17600 | 16.4 | 13.5 | 8.1 | 2.12 | 64 | 49 | 214623356
LENNOX | ML17XP1-018-230A** | CK40CT-24B-0*+TDR | ML296UH045XV36B* | 18000 | 17600 | 15.6 | 13 | 8.1 | 2.06 | 63 | 47 | 214623354
LENNOX | ML17XP1-018-230A** | CK40CT-24B-0*+TDR | ML193UH070XE36B* | 18000 | 17200 | 16.2 | 13.5 | 8.1 | 2.1 | 63 | 48 | 214623349
LENNOX | ML17XP1-018-230A** | CK40CT-24B-0*+TDR | ML180UH090V48B* | 18000 | 18000 | 15.6 | 13 | 8.1 | 2.04 | 63 | 48 | 214623345
LENNOX | ML17XP1-018-230A** | CK40CT-24B-0*+TDR | ML193UH030XE36B* | 18000 | 17400 | 16 | 13.5 | 8.1 | 2.08 | 63 | 48 | 214623347
LENNOX | ML17XP1-018-230A** | CK40CT-24B-0*+TDR | ML180UH070V48B* | 18000 | 17800 | 16.4 | 13.5 | 8.1 | 2.08 | 63 | 48 | 214623342
LENNOX | ML17XP1-018-230A** | CK40CT-24B-0*+TDR | ML180UH070V36B* | 18000 | 17000 | 16.4 | 14 | 8.1 | 2.08 | 62 | 47 | 214623341
LENNOX | ML17XP1-018-230A** | CK40CT-24B-0*+TDR | EL297UH070XV36B* | 18000 | 17400 | 16.4 | 13.5 | 8.1 | 2.08 | 63 | 48 | 214623339
LENNOX | ML17XP1-018-230A** | CK40CT-24B-0*+TDR | EL297UH045XV36B* | 18000 | 17400 | 16 | 13.5 | 8.1 | 2.06 | 63 | 48 | 214623337
LENNOX | ML17XP1-018-230A** | CK40CT-24B-0*+TDR | EL280UH090E36B* | 18000 | 17400 | 16.4 | 14 | 8.1 | 2.12 | 62 | 47 | 214623333
LENNOX | ML17XP1-018-230A** | CK40CT-24A-0*+TDR | SL280UH070XV36A* | 18000 | 17800 | 16 | 13.5 | 8.1 | 2.06 | 63 | 48 | 214623326
LENNOX | ML17XP1-018-230A** | CK40CT-24A-0*+TDR | SL280UH070V36A* | 18000 | 17800 | 16 | 13.5 | 8.1 | 2.06 | 63 | 48 | 214623325
LENNOX | ML17XP1-018-230A** | CK40CT-24A-0*+TDR | SL280UH060NV36A* | 18000 | 17400 | 16.6 | 14 | 8.1 | 2.1 | 62 | 47 | 214623324
AIREASE | 4SHP17LE148P-**A | EAH1P51C+TDR+TXV | A97UH2E110C20 | 47000 | 45000 | 15.2 | 12.5 | 8.1 | 2.28 | 69 | 56 | 213858132
DUCANE | 4HP17L18P-**A | EAH1P24B+TDR+TXV | 97G2UH070BV12 | 18000 | 18000 | 16.4 | 13.5 | 8.1 | 2.1 | 62 | 47 | 213858120
DUCANE | 4HP17L18P-**A | EA(C;U)1P24B+TDR+TXV | 97G2UH070BV12 | 18000 | 17400 | 16.4 | 13.5 | 8.1 | 2.08 | 63 | 48 | 213858116
DUCANE | 4HP17L24P-**A | EAD4X-30/36C+TDR | 97G2DF090CE16 | 23600 | 22000 | 16 | 13.5 | 8.2 | 2.1 | 65 | 51 | 213858080
DUCANE | 4HP17L24P-**A | EAD4X-30/36B+TDR | 97G2DF070BE16 | 23400 | 22600 | 15.4 | 13 | 8.1 | 2.04 | 65 | 50 | 213858078
AIREASE | 4SHP17LE136P-**A | EAH1P42B+TDR+TXV | A97UH2E070B12 | 36000 | 33400 | 15.6 | 12.5 | 8.1 | 2.18 | 69 | 56 | 213858077
DUCANE | 4HP17L24P-**A | EAD4X-30/36B+TDR | 97G2DF045BE12 | 23600 | 22600 | 15.4 | 13 | 8.1 | 2.04 | 65 | 50 | 213858076
AIREASE | 4SHP17LE130P-**A | EAH1P36C+TDR+TXV | A97UH2E110C20 | 29400 | 28800 | 15.6 | 12.5 | 8.5 | 2.24 | 65 | 51 | 213858039
DUCANE | 4HP17L48P-**A | EAC4X49C+TDR | 97G2UH110CE20 | 47500 | 45000 | 15.2 | 12.5 | 8.1 | 2.24 | 69 | 56 | 213858038
DUCANE | 4HP17L48P-**A | EAH1P51C+TDR+TXV | 97G2UH110CE20 | 47000 | 45000 | 15.2 | 12.5 | 8.1 | 2.28 | 69 | 56 | 213858034
DUCANE | 4HP17L18P-**A | EAD4X-30/36C+TDR | 97G2DF090CE16 | 18000 | 18000 | 16 | 13.5 | 8.3 | 2.08 | 64 | 49 | 213858072
DUCANE | 4HP17L18P-**A | EAD4X-30/36B+TDR | 97G2DF070BE16 | 18000 | 18000 | 16 | 13.5 | 8.3 | 2.08 | 64 | 49 | 213858070
AIREASE | 4SHP17LE136P-**A | EAH1P42B+TDR+TXV | A97UH2E045B12 | 36000 | 33400 | 15.8 | 13 | 8.1 | 2.24 | 68 | 55 | 213858069
DUCANE | 4HP17L18P-**A | EAD4X-30/36B+TDR | 97G2DF045BE12 | 18000 | 18000 | 16 | 13.5 | 8.3 | 2.08 | 64 | 49 | 213858068
LENNOX | EL17XP1-036-230A** | CK40HT-51/61C-0*+TDR | EL297UH090XV60C* | 36000 | 33800 | 16 | 13 | 8.1 | 2.16 | 66 | 53 | 214622527
LENNOX | EL17XP1-036-230A** | CK40HT-51/61C-0*+TDR | EL280UH110E60C* | 36000 | 33200 | 16.6 | 13.5 | 8.1 | 2.24 | 66 | 53 | 214622522
LENNOX | EL17XP1-036-230A** | CK40HT-51/61C-0*+TDR | EL280UH110XE60C* | 36000 | 33200 | 16.6 | 13.5 | 8.1 | 2.24 | 66 | 53 | 214622523
LENNOX | EL17XP1-036-230A** | CK40HT-48B-0*+TDR | SL280UH090V36B* | 36000 | 33400 | 16.2 | 13 | 8.1 | 2.24 | 66 | 52 | 214622510
LENNOX | EL17XP1-036-230A** | CK40HT-48B-0*+TDR | SL280UH080NV48B* | 36000 | 33400 | 16.2 | 13 | 8.1 | 2.26 | 66 | 52 | 214622509
LENNOX | EL17XP1-036-230A** | CK40HT-48B-0*+TDR | ML180UH070V48B* | 36000 | 33600 | 16.2 | 13 | 8.1 | 2.26 | 66 | 52 | 214622498
LENNOX | EL17XP1-036-230A** | CK40HT-42C-0*+TDR | SLP99UH110XV60C* | 36000 | 33600 | 16.2 | 13.5 | 8.1 | 2.2 | 67 | 54 | 214622482
LENNOX | EL17XP1-036-230A** | CK40HT-42C-0*+TDR | SLP99UH090XV60C* | 36000 | 33800 | 16 | 13 | 8.1 | 2.18 | 67 | 54 | 214622481
LENNOX | EL17XP1-036-230A** | CK40HT-42C-0*+TDR | SL297UH080NV60C* | 36000 | 33600 | 16.2 | 13 | 8.1 | 2.2 | 68 | 55 | 214622478
LENNOX | EL17XP1-036-230A** | CK40HT-42C-0*+TDR | SL280UH100NV60C* | 36000 | 33800 | 16.6 | 13.5 | 8.1 | 2.22 | 67 | 54 | 214622474
LENNOX | EL17XP1-036-230A** | CK40HT-42C-0*+TDR | SL280UH090XV60C* | 36000 | 33600 | 16.2 | 13 | 8.1 | 2.2 | 68 | 55 | 214622473
LENNOX | EL17XP1-036-230A** | CK40HT-42C-0*+TDR | SL280UH090V60C* | 36000 | 33600 | 16.2 | 13 | 8.1 | 2.2 | 68 | 55 | 214622472
LENNOX | EL17XP1-036-230A** | CK40HT-42C-0*+TDR | SL280UH080NV60C* | 36000 | 33400 | 16.6 | 13.5 | 8.1 | 2.22 | 67 | 54 | 214622471
LENNOX | EL17XP1-036-230A** | CK40HT-42C-0*+TDR | ML296UH110XV60C* | 36000 | 33000 | 16.6 | 13.5 | 8.1 | 2.24 | 68 | 55 | 214622470
LENNOX | EL17XP1-036-230A** | CK40HT-42C-0*+TDR | ML296UH090XV48C* | 36000 | 33400 | 16.2 | 13.5 | 8.1 | 2.2 | 68 | 54 | 214622469
LENNOX | EL18XPV-024-230A** | CX35-24B+TDR | EL297UH070XE36B* | 22800 | 23200 | 19.8 | 12.5 | 8.1 | 2.02 | 64 | 49 | 213630671
LENNOX | EL18XPV-024-230A** | CRX35-24B-**-*+TDR | EL297DF070XE48B* | 22800 | 24000 | 18 | 11.7 | 8.4 | 2 | 64 | 49 | 213630669
LENNOX | EL18XPV-024-230A** | CHX35-24B-**-*+TDR | EL297UH070XE36B* | 23200 | 23600 | 20.2 | 12.5 | 8.2 | 2 | 63 | 48 | 213630665
LENNOX | EL18XPV-024-230A** | C35-24B+TDR+TXV | EL297UH070XE36B* | 22800 | 23200 | 19.8 | 12.5 | 8.1 | 2.02 | 64 | 49 | 213630659
LENNOX | ML17XP1-048-230A** | CX35-60C+TDR | EL297UH090XE48C* | 48000 | 46000 | 15.4 | 12.5 | 8.1 | 2.32 | 68 | 55 | 213630301
LENNOX | ML17XP1-048-230A** | CX35-49C+TDR | EL297UH090XE48C* | 47500 | 45000 | 15.2 | 12.5 | 8.1 | 2.24 | 69 | 56 | 213630300
LENNOX | ML17XP1-048-230A** | C35-60C+TDR+TXV | EL297UH090XE48C* | 48000 | 46000 | 15.4 | 12.5 | 8.1 | 2.32 | 68 | 55 | 213630298
LENNOX | ML17XP1-048-230A** | C35-49C+TDR+TXV | EL297UH090XE48C* | 47500 | 45000 | 15.2 | 12.5 | 8.1 | 2.24 | 69 | 56 | 213630297
LENNOX | ML17XP1-036-230A** | CRX35-48C-**-*+TDR | EL297DF090XE48C* | 35400 | 35200 | 16 | 13 | 8.6 | 2.32 | 68 | 55 | 213630291
Breeze33 | 4HP17L48P-**A | 7EC48CX-0*+TDR | 96G1UH110CE20 | 46500 | 45000 | 15.2 | 12.5 | 8.1 | 2.18 | 67 | 54 | 214709191
Breeze33 | 4HP17L48P-**A | 7EC48CX-0*+TDR | 92G1UH110CE20 | 46500 | 44500 | 15.4 | 12.5 | 8.1 | 2.18 | 68 | 55 | 214709189
Breeze33 | 4HP17L48P-**A | 7EC48CX-0*+TDR | 92G1UH110CE16 | 46500 | 45000 | 15.2 | 12.5 | 8.1 | 2.18 | 68 | 54 | 214709188
Breeze33 | 4HP17L48P-**A | 7EH51CX-0*+TDR | 80G1UH110CE20 | 48000 | 45500 | 15.2 | 12.5 | 8.3 | 2.3 | 69 | 56 | 214709151
Breeze33 | 4HP17L48P-**A | 7EH51CX-0*+TDR | 80G1UH090CE20 | 47000 | 44500 | 15.6 | 12.5 | 8.3 | 2.3 | 69 | 57 | 214709150
Breeze33 | 4HP17L36P-**A | 7EH42BX-0*+TDR | 80G2UH090BV16 | 36000 | 33800 | 16 | 13 | 8.1 | 2.26 | 68 | 55 | 214708810
Breeze33 | 4HP17L48P-**A | 7EH51CX-0*+TDR | 97G2UH110CE20 | 47000 | 45000 | 15.2 | 12.5 | 8.1 | 2.28 | 69 | 56 | 214709148
Breeze33 | 4HP17L48P-**A | 7EH51CX-0*+TDR | 97G2UH090CV12 | 47000 | 45000 | 15.2 | 12.5 | 8.1 | 2.28 | 69 | 56 | 214709146
Breeze33 | 4HP17L48P-**A | 7EH51CX-0*+TDR | 80G2UH110CE20L | 47500 | 45000 | 15.4 | 12.5 | 8.3 | 2.28 | 69 | 56 | 214709145
LENNOX | ML17XP1-018-230A** | CK40CT-24A-0*+TDR | ML180UH045V36A* | 18000 | 17000 | 16.4 | 13.5 | 8.1 | 2.1 | 62 | 47 | 214623319
LENNOX | ML17XP1-018-230A** | CK40CT-24A-0*+TDR | EL280UH070XE36A* | 18000 | 17200 | 16.4 | 13.5 | 8.1 | 2.12 | 63 | 48 | 214623316
LENNOX | ML17XP1-018-230A** | CK40CT-24A-0*+TDR | ML180UH030V36A* | 18000 | 17000 | 16.4 | 13.5 | 8.1 | 2.1 | 62 | 47 | 214623317
LENNOX | ML17XP1-018-230A** | CK40CT-24A-0*+TDR | EL280UH070E36A* | 18000 | 17200 | 16.4 | 13.5 | 8.1 | 2.12 | 63 | 48 | 214623315
LENNOX | ML17XP1-018-230A** | CK40CT-24A-0*+TDR | EL280UH045E36A* | 18000 | 17400 | 16 | 13.5 | 8.1 | 2.06 | 63 | 48 | 214623314
LENNOX | ML17XP1-018-230A** | CK40DT-30/36C-0*+TDR | ML196DF090XE48C* | 18000 | 18000 | 16 | 13.5 | 8.4 | 2.06 | 66 | 52 | 214623311
LENNOX | ML17XP1-018-230A** | CK40DT-30/36C-0*+TDR | EL297DF090XE48C* | 18000 | 18000 | 16 | 13.5 | 8.3 | 2.08 | 64 | 49 | 214623308
LENNOX | ML17XP1-018-230A** | CK40DT-30/36C-0*+TDR | ML193DF090XE48C* | 18000 | 18000 | 16 | 13.5 | 8.4 | 2.06 | 66 | 52 | 214623310
LENNOX | ML17XP1-018-230A** | CK40DT-30/36B-0*+TDR | SLP99DF070XV36B* | 18000 | 18000 | 16.2 | 13.5 | 8.5 | 2.08 | 65 | 51 | 214623306
LENNOX | ML17XP1-018-230A** | CK40DT-30/36B-0*+TDR | SL280DF090V48B* | 18000 | 18000 | 15.8 | 13.5 | 8.5 | 2.04 | 67 | 53 | 214623305
LENNOX | ML17XP1-018-230A** | CK40DT-30/36B-0*+TDR | SL280DF060NV36B* | 18000 | 18000 | 16 | 13.5 | 8.5 | 2.06 | 66 | 52 | 214623304
LENNOX | ML17XP1-018-230A** | CK40DT-30/36B-0*+TDR | ML296DF070XV48B* | 18000 | 18000 | 15.4 | 13 | 8.4 | 2 | 67 | 54 | 214623303
LENNOX | ML17XP1-018-230A** | CK40DT-30/36B-0*+TDR | ML196DF045XE36B* | 18000 | 18000 | 16.4 | 13.5 | 8.3 | 2.1 | 63 | 48 | 214623300
LENNOX | ML17XP1-018-230A** | CK40DT-30/36B-0*+TDR | ML296DF045XV36B* | 18000 | 18000 | 15.6 | 13 | 8.4 | 2.06 | 66 | 52 | 214623302
LENNOX | ML17XP1-018-230A** | CK40DT-30/36B-0*+TDR | ML196DF070XE48B* | 18000 | 18000 | 16.2 | 13.5 | 8.4 | 2.08 | 64 | 50 | 214623301
LENNOX | ML17XP1-018-230A** | CK40DT-30/36B-0*+TDR | ML193DF045XE36B* | 18000 | 18000 | 16.6 | 14 | 8.4 | 2.1 | 64 | 49 | 214623298
LENNOX | ML17XP1-018-230A** | CK40DT-30/36B-0*+TDR | ML193DF070XE36B* | 18000 | 18000 | 16.6 | 14 | 8.5 | 2.1 | 64 | 49 | 214623299
LENNOX | ML17XP1-018-230A** | CK40DT-30/36B-0*+TDR | ML180DF070E36B* | 18000 | 18000 | 16 | 13.5 | 8.3 | 2.06 | 63 | 48 | 214623297
LENNOX | ML17XP1-018-230A** | CK40DT-30/36B-0*+TDR | EL297DF070XV48B* | 18000 | 18000 | 15.4 | 13 | 8.4 | 2.02 | 67 | 54 | 214623296
LENNOX | ML17XP1-018-230A** | CK40DT-30/36B-0*+TDR | EL297DF070XE48B* | 18000 | 18000 | 16 | 13.5 | 8.3 | 2.08 | 64 | 49 | 214623295
LENNOX | ML17XP1-018-230A** | CK40DT-30/36B-0*+TDR | EL196DF070XE48B* | 18000 | 18000 | 16 | 13.5 | 8.3 | 2.08 | 64 | 49 | 214623292
LENNOX | ML17XP1-018-230A** | CK40DT-30/36B-0*+TDR | EL297DF045XV36B* | 18000 | 18000 | 16.2 | 13.5 | 8.5 | 2.08 | 65 | 51 | 214623294
LENNOX | ML17XP1-018-230A** | CK40DT-30/36B-0*+TDR | EL297DF045XE36B* | 18000 | 18000 | 16 | 13.5 | 8.3 | 2.08 | 64 | 49 | 214623293
LENNOX | ML17XP1-018-230A** | CK40DT-30/36B-0*+TDR | EL195DF070XE48B* | 18000 | 18000 | 16 | 13.5 | 8.3 | 2.06 | 63 | 48 | 214623290
LENNOX | ML17XP1-018-230A** | CK40DT-30/36B-0*+TDR | EL196DF045XE36B* | 18000 | 18000 | 16.2 | 13.5 | 8.4 | 2.08 | 64 | 49 | 214623291
LENNOX | ML17XP1-018-230A** | CK40HT-30B-0*+TDR | SL297UH060NV36B* | 18000 | 17400 | 16.8 | 14 | 8.1 | 2.02 | 61 | 45 | 214623287
LENNOX | ML17XP1-018-230A** | CK40HT-30B-0*+TDR | SL280UH090V36B* | 18000 | 17600 | 16.05 | 12.95 | 8.1 | 2 | 61 | 45 | 214623284
LENNOX | ML17XP1-018-230A** | CK40HT-30B-0*+TDR | SL280UH080NV48B* | 18000 | 17600 | 16.8 | 14 | 8.1 | 2 | 61 | 45 | 214623283
LENNOX | ML17XP1-018-230A** | CK40HT-30B-0*+TDR | ML180UH070V48B* | 18000 | 17800 | 16.8 | 14 | 8.1 | 1.98 | 61 | 45 | 214623269
LENNOX | ML17XP1-018-230A** | CK40HT-24B-0*+TDR | SLP99UH070XV36B* | 18000 | 18000 | 16.4 | 13.5 | 8.1 | 2.1 | 62 | 47 | 214623252
AIREASE | 4SHP22LX160P-**A | EAC4X60D+TDR | A97US2V135D20S | 55000 | 55000 | 18 | 11.7 | 8.1 | 1.98 | 68 | 56 | 214074916
AIREASE | 4SHP22LX160P-**A | EA(C;U)1P60C+TDR+TXV | A97US2V110C20S | 54500 | 55500 | 18 | 11.7 | 8.2 | 2.02 | 67 | 56 | 214074910
AIREASE | 4SHP22LX148P-**A | EAC4X60C+TDR | A97US2V090C16S | 47500 | 46000 | 19 | 11.7 | 8.5 | 2.02 | 63 | 55 | 214074903
AIREASE | 4SHP22LX148P-**A | EA(C;U)1P60C+TDR+TXV | A97US2V090C20S | 47500 | 45500 | 19 | 12 | 8.5 | 2.02 | 64 | 55 | 214074892
AIREASE | 4SHP22LX148P-**A | EA(C;U)1P60C+TDR+TXV | A97US2V090C16S | 47500 | 46000 | 19 | 11.7 | 8.5 | 2.02 | 63 | 55 | 214074891
AIREASE | 4SHP17LE136P-**A | EAH1P42C+TDR+TXV | A97US2V110C20S | 36000 | 33600 | 16.2 | 13.5 | 8.1 | 2.2 | 67 | 54 | 214074890
AIREASE | 4SHP17LE130P-**A | EAH1P36C+TDR+TXV | A97US2V110C20S | 30000 | 29200 | 15.2 | 12.5 | 8.5 | 2.22 | 66 | 52 | 214074800
ARMSTRONG AIR | 4SHP17LE148P-**A | EA(C;U)1P49C+TDR+TXV | A97US2V090C12S | 47500 | 45000 | 15.2 | 12.5 | 8.1 | 2.22 | 68 | 56 | 214074581
AIREASE | 4SHP17LE130P-**A | EA(C;U)1P36B+TDR+TXV | A97US2V070B12S | 30000 | 28000 | 16 | 13 | 8.1 | 2.28 | 66 | 52 | 214074877
LENNOX | EL22XPV-036-230A** | CK40CT-30A-0*+TDR | EL280UH070XE36A* | 34800 | 34400 | 20 | 11.7 | 8.5 | 2.12 | 63 | 52 | 214625821
LENNOX | EL22XPV-036-230A** | CK40CT-30A-0*+TDR | EL280UH070E36A* | 34800 | 34400 | 20 | 11.7 | 8.5 | 2.12 | 63 | 52 | 214625820
LENNOX | EL22XPV-036-230A** | CK40CT-30A-0*+TDR | EL280UH045E36A* | 34800 | 34400 | 20.5 | 12 | 8.5 | 2.12 | 63 | 52 | 214625819
LENNOX | EL22XPV-036-230A** | CK40CT-30A-0*+TDR | EL180UH060NE36A* | 34200 | 34000 | 20 | 11.7 | 8.5 | 2.12 | 64 | 52 | 214625818
LENNOX | EL22XPV-036-230A** | CK40CT-30A-0*+TDR | EL180UH040NE36A* | 34200 | 34000 | 20.5 | 11.7 | 8.5 | 2.12 | 64 | 52 | 214625817
LENNOX | EL22XPV-036-230A** | CK40DT-42B-0*+TDR | SLP99DF070XV36B* | 35200 | 36000 | 20 | 12 | 9.4 | 1.96 | 67 | 41 | 214625816
LENNOX | EL22XPV-036-230A** | CK40DT-42B-0*+TDR | SL280DF090V48B* | 35200 | 36000 | 20 | 12 | 9.4 | 1.96 | 67 | 41 | 214625815
LENNOX | EL22XPV-036-230A** | CK40DT-42B-0*+TDR | SL280DF060NV36B* | 35200 | 36000 | 20 | 12 | 9.4 | 1.94 | 67 | 41 | 214625814
LENNOX | EL22XPV-036-230A** | CK40DT-42B-0*+TDR | ML296DF070XV48B* | 35200 | 36000 | 19 | 12 | 9.3 | 2 | 65 | 40 | 214625813
LENNOX | EL22XPV-036-230A** | CK40DT-42B-0*+TDR | ML193DF045XE36B* | 35200 | 36000 | 20 | 12 | 9.4 | 2 | 65 | 40 | 214625808
LENNOX | EL22XPV-036-230A** | CK40DT-42B-0*+TDR | ML196DF070XE48B* | 35600 | 36000 | 19 | 12 | 9.3 | 1.98 | 66 | 40 | 214625811
LENNOX | EL22XPV-036-230A** | CK40DT-42B-0*+TDR | ML196DF045XE36B* | 35000 | 36000 | 19 | 12 | 9.3 | 2 | 64 | 39 | 214625810
LENNOX | EL22XPV-036-230A** | CK40DT-42B-0*+TDR | ML193DF070XE36B* | 35400 | 36000 | 20 | 12 | 9.4 | 2 | 66 | 40 | 214625809
LENNOX | EL22XPV-036-230A** | CK40DT-42B-0*+TDR | ML180DF090E48B* | 35800 | 36000 | 19 | 12.5 | 9.3 | 2.02 | 65 | 39 | 214625807
LENNOX | EL22XPV-036-230A** | CK40DT-42B-0*+TDR | ML180DF070E36B* | 35000 | 36000 | 20 | 12.2 | 9.3 | 2 | 64 | 39 | 214625806
LENNOX | EL22XPV-036-230A** | CK40DT-42B-0*+TDR | EL297DF070XV48B* | 35000 | 36000 | 19 | 11.7 | 9.4 | 1.94 | 67 | 41 | 214625805
LENNOX | EL22XPV-036-230A** | CK40HT-42C-0*+TDR | SLP99UH090XV48C* | 35400 | 33800 | 19 | 11.7 | 8.8 | 2.02 | 67 | 54 | 214625800
LENNOX | EL22XPV-036-230A** | CK40DT-42B-0*+TDR | EL280DF090E48B* | 35400 | 36000 | 19 | 12.4 | 9.3 | 2.02 | 65 | 39 | 214625803
LENNOX | EL22XPV-036-230A** | CK40HT-42C-0*+TDR | SLP99UH110XV60C* | 35400 | 33800 | 18.5 | 12 | 8.8 | 2.04 | 66 | 54 | 214625802
LENNOX | EL22XPV-036-230A** | CK40HT-42C-0*+TDR | SLP99UH090XV60C* | 35400 | 33800 | 18 | 12 | 8.7 | 2.02 | 67 | 54 | 214625801
LENNOX | EL22XPV-036-230A** | CK40HT-42C-0*+TDR | SLP99UH090XV36C* | 35400 | 33800 | 19 | 11.7 | 8.8 | 2.02 | 67 | 54 | 214625799
LENNOX | EL22XPV-036-230A** | CK40HT-42C-0*+TDR | SL297UH080NV60C* | 35400 | 33800 | 18 | 12 | 8.8 | 2.04 | 67 | 54 | 214625798
LENNOX | EL22XPV-036-230A** | CK40HT-42C-0*+TDR | SL297UH080NV48C* | 35400 | 33800 | 19 | 12 | 8.8 | 2.04 | 67 | 54 | 214625797
LENNOX | EL22XPV-036-230A** | CK40HT-42C-0*+TDR | SL280UH100NV60C* | 35400 | 33800 | 18.5 | 12 | 8.8 | 2.04 | 66 | 54 | 214625794
LENNOX | EL22XPV-036-230A** | CK40HT-42C-0*+TDR | SL280UH110XV60C* | 35400 | 33600 | 18 | 12 | 8.8 | 2.04 | 67 | 54 | 214625796
LENNOX | EL22XPV-036-230A** | CK40HT-42C-0*+TDR | SL280UH090XV60C* | 35400 | 33600 | 18.5 | 12 | 8.8 | 2.06 | 67 | 54 | 214625793
LENNOX | EL22XPV-036-230A** | CK40HT-42C-0*+TDR | SL280UH110V60C* | 35400 | 33600 | 18 | 12 | 8.8 | 2.04 | 67 | 54 | 214625795
LENNOX | EL22XPV-036-230A** | CK40HT-42C-0*+TDR | SL280UH090V60C* | 35400 | 33600 | 18.5 | 12 | 8.8 | 2.06 | 67 | 54 | 214625792
LENNOX | EL22XPV-036-230A** | CK40HT-42C-0*+TDR | SL280UH080NV60C* | 35400 | 33600 | 18.5 | 12 | 8.8 | 2.04 | 67 | 54 | 214625791
LENNOX | EL22XPV-036-230A** | CK40HT-42C-0*+TDR | ML296UH110XV60C* | 36000 | 33600 | 19.5 | 12 | 8.7 | 2.04 | 67 | 53 | 214625790
LENNOX | EL22XPV-036-230A** | CK40HT-42C-0*+TDR | ML196UH110XE60C* | 36000 | 33800 | 17 | 12 | 8.5 | 2.04 | 67 | 54 | 214625788
LENNOX | EL22XPV-036-230A** | CK40HT-42C-0*+TDR | ML296UH090XV48C* | 35800 | 33600 | 19 | 11.7 | 8.7 | 2.02 | 67 | 53 | 214625789
LENNOX | EL22XPV-036-230A** | CK40HT-42C-0*+TDR | ML196UH090XE60C* | 36000 | 33600 | 17.5 | 12 | 8.5 | 2.04 | 67 | 54 | 214625787
LENNOX | EL22XPV-036-230A** | CK40HT-42C-0*+TDR | ML196UH090XE48C* | 36000 | 33600 | 18.5 | 12 | 8.7 | 2.04 | 67 | 54 | 214625786
LENNOX | EL22XPV-036-230A** | CK40HT-42C-0*+TDR | ML196UH090XE36C* | 35400 | 33200 | 19.5 | 11.7 | 8.7 | 2.02 | 67 | 54 | 214625785
LENNOX | EL22XPV-036-230A** | CK40HT-42C-0*+TDR | ML193UH110XE60C* | 36000 | 33600 | 17.5 | 12 | 8.5 | 2.04 | 67 | 54 | 214625784
LENNOX | EL22XPV-036-230A** | CK40HT-42C-0*+TDR | ML193UH110XE48C* | 35800 | 33400 | 19 | 12 | 8.7 | 2.04 | 66 | 54 | 214625783
LENNOX | EL22XPV-036-230A** | CK40HT-42C-0*+TDR | ML193UH090XE48C* | 35800 | 33400 | 18.5 | 12 | 8.7 | 2.04 | 67 | 54 | 214625782
LENNOX | EL22XPV-036-230A** | CK40HT-42C-0*+TDR | ML180UH110XE60C* | 35800 | 33400 | 18 | 12 | 8.7 | 2.04 | 66 | 54 | 214625780
LENNOX | EL22XPV-036-230A** | CK40HT-42C-0*+TDR | ML193UH090XE36C* | 36000 | 33800 | 19.5 | 11.7 | 8.7 | 2.02 | 66 | 54 | 214625781
LENNOX | EL22XPV-036-230A** | CK40HT-42C-0*+TDR | ML180UH110V60C* | 36000 | 33600 | 19.5 | 12 | 8.7 | 2.06 | 67 | 54 | 214625779
LENNOX | EL22XPV-036-230A** | CK40HT-42C-0*+TDR | ML180UH110E60C* | 35800 | 33400 | 18 | 12 | 8.7 | 2.04 | 66 | 54 | 214625778
LENNOX | EL22XPV-036-230A** | CK40HT-42C-0*+TDR | ML180UH090E60C* | 36000 | 33400 | 18 | 12 | 8.7 | 2.06 | 66 | 54 | 214625777
LENNOX | EL22XPV-036-230A** | CK40HT-42C-0*+TDR | EL297UH110XV60C* | 35400 | 33800 | 18.5 | 12 | 8.8 | 2.04 | 66 | 54 | 214625776
LENNOX | EL22XPV-036-230A** | CK40HT-42C-0*+TDR | EL297UH110XV48C* | 35400 | 33800 | 19 | 12 | 8.8 | 2.02 | 67 | 54 | 214625775
LENNOX | EL22XPV-036-230A** | CK40HT-42C-0*+TDR | EL297UH110XE60C* | 36000 | 33800 | 17 | 12 | 8.5 | 2.04 | 67 | 54 | 214625774
LENNOX | EL22XPV-036-230A** | CK40HT-42C-0*+TDR | EL297UH090XV60C* | 35400 | 33800 | 18 | 12 | 8.8 | 2.02 | 67 | 54 | 214625773
LENNOX | EL22XPV-036-230A** | CK40HT-42C-0*+TDR | EL297UH090XV48C* | 35400 | 33800 | 19 | 11.7 | 8.8 | 2.02 | 67 | 54 | 214625772
LENNOX | EL22XPV-036-230A** | CK40HT-42C-0*+TDR | EL297UH090XV36C* | 35400 | 33800 | 19 | 11.7 | 8.8 | 2.02 | 67 | 54 | 214625771
LENNOX | EL22XPV-036-230A** | CK40HT-42C-0*+TDR | EL280UH110XE60C* | 36000 | 33800 | 17.5 | 12 | 8.5 | 2.04 | 67 | 54 | 214625769
LENNOX | EL22XPV-036-230A** | CK40HT-42C-0*+TDR | EL280UH110E60C* | 36000 | 33800 | 17.5 | 12 | 8.5 | 2.04 | 67 | 54 | 214625768
LENNOX | EL22XPV-036-230A** | CK40HT-42C-0*+TDR | EL280UH110E48C* | 35600 | 33200 | 19 | 12 | 8.7 | 2.06 | 66 | 53 | 214625767
LENNOX | EL22XPV-036-230A** | CK40HT-42C-0*+TDR | EL196UH110XE60C* | 36000 | 33800 | 17 | 12 | 8.5 | 2.04 | 67 | 54 | 214625766
AIREASE | 4SHP17LE148P-**A | EAC4X60C+TDR | A97US2V090C12S | 48000 | 46000 | 15.2 | 12.5 | 8.1 | 2.36 | 68 | 55 | 214074873
ARMSTRONG AIR | 4SHP17LE130P-**A | EAH1P36C+TDR+TXV | A97US2V090C16S | 28600 | 28200 | 15.6 | 13 | 8.3 | 2.22 | 65 | 51 | 214074545
ARMSTRONG AIR | 4SHP17LE130P-**A | EAH1P36C+TDR+TXV | A97US2V090C12S | 28800 | 28200 | 15.6 | 12.5 | 8.3 | 2.22 | 66 | 52 | 214074544
ARMSTRONG AIR | 4SHP17LE130P-**A | EA(C;U)1P36B+TDR+TXV | A97US2V045B12S | 29800 | 28000 | 15.6 | 13 | 8.1 | 2.26 | 66 | 52 | 214074543
ARMSTRONG AIR | 4SHP22LX136P-**A | EAH1P42C+TDR+TXV | A97US2V090C12S | 35400 | 33800 | 19 | 11.7 | 8.8 | 2.02 | 67 | 54 | 214074479
ARMSTRONG AIR | 4SHP22LX136P-**A | EAH1P36C+TDR+TXV | A97US2V110C20S | 34600 | 34800 | 19 | 11.7 | 8.5 | 2.04 | 66 | 52 | 214074478
ARMSTRONG AIR | 4SHP22LX136P-**A | EAH1P36C+TDR+TXV | A97US2V110C16S | 34400 | 34800 | 19.5 | 11.7 | 8.5 | 2.02 | 66 | 53 | 214074477
ARMSTRONG AIR | 4SHP22LX136P-**A | EAH1P36C+TDR+TXV | A97US2V090C20S | 34400 | 34800 | 18.5 | 11.7 | 8.5 | 2.02 | 66 | 52 | 214074476
ARMSTRONG AIR | 4SHP22LX136P-**A | EAH1P36C+TDR+TXV | A97US2V090C16S | 34400 | 34800 | 19.5 | 11.7 | 8.5 | 2.02 | 66 | 52 | 214074475
ARMSTRONG AIR | 4SHP22LX136P-**A | EAH1P36C+TDR+TXV | A97US2V090C12S | 34400 | 34800 | 20 | 11.7 | 8.5 | 2.02 | 66 | 53 | 214074474
ARMSTRONG AIR | 4SHP22LX136P-**A | EAH1P30B+TDR+TXV | A97US2V070B12S | 34600 | 34800 | 20 | 11.7 | 8.7 | 2.08 | 66 | 54 | 214074473
ARMSTRONG AIR | 4SHP22LX136P-**A | EA(C;U)1P48B+TDR+TXV | A97US2V070B12S | 35000 | 34000 | 20.5 | 12 | 8.8 | 2.18 | 66 | 55 | 214074472
LENNOX | EL18XPV-024-230A** | CK40CT-24A-0*+TDR | EL280UH070XE36A* | 22800 | 23200 | 20.6 | 12.5 | 8.1 | 2.14 | 66 | 49 | 214625148
LENNOX | EL18XPV-024-230A** | CK40CT-24A-0*+TDR | EL280UH070E36A* | 22800 | 23200 | 20.6 | 12.5 | 8.1 | 2.14 | 66 | 49 | 214625147
LENNOX | EL18XPV-024-230A** | CK40CT-24A-0*+TDR | EL180UH060NE36A* | 22800 | 22800 | 20.8 | 12.5 | 8.1 | 2.16 | 66 | 50 | 214625145
LENNOX | EL18XPV-024-230A** | CK40DT-24B-0*+TDR | SLP99DF070XV36B* | 22600 | 24000 | 19 | 12 | 8.4 | 2.06 | 63 | 48 | 214625143
LENNOX | EL18XPV-024-230A** | CK40CT-24A-0*+TDR | EL180UH040NE36A* | 22800 | 22800 | 20.8 | 12.5 | 8.1 | 2.16 | 66 | 50 | 214625144
LENNOX | EL18XPV-024-230A** | CK40DT-24B-0*+TDR | SL280DF090V48B* | 22600 | 24000 | 18 | 11.7 | 8.3 | 2.02 | 63 | 48 | 214625142
LENNOX | EL18XPV-024-230A** | CK40DT-24B-0*+TDR | SL280DF060NV36B* | 22600 | 24000 | 18 | 12 | 8.3 | 2.04 | 63 | 48 | 214625141
LENNOX | EL18XPV-024-230A** | CK40DT-24B-0*+TDR | ML196DF070XE48B* | 23000 | 24000 | 18 | 11.7 | 8.4 | 2.02 | 64 | 50 | 214625139
LENNOX | EL18XPV-024-230A** | CK40DT-24B-0*+TDR | ML196DF045XE36B* | 23000 | 24000 | 18 | 12 | 8.5 | 2 | 64 | 49 | 214625138
LENNOX | EL18XPV-024-230A** | CK40DT-24B-0*+TDR | ML193DF045XE36B* | 23000 | 24000 | 19 | 12 | 8.5 | 2.02 | 64 | 49 | 214625136
LENNOX | EL18XPV-024-230A** | CK40DT-24B-0*+TDR | ML193DF070XE36B* | 23000 | 24000 | 19 | 12 | 8.5 | 2.02 | 64 | 49 | 214625137
LENNOX | EL18XPV-024-230A** | CK40DT-24B-0*+TDR | ML180DF090E48B* | 23000 | 24000 | 17.1 | 11.7 | 8.3 | 2.02 | 64 | 50 | 214625135
LENNOX | EL18XPV-024-230A** | CK40DT-24B-0*+TDR | ML180DF070E36B* | 22600 | 24000 | 18 | 12 | 8.4 | 2.04 | 63 | 48 | 214625134
LENNOX | EL18XPV-024-230A** | CK40DT-24B-0*+TDR | EL297DF070XV48B* | 22600 | 24000 | 18 | 11.7 | 8.3 | 2.02 | 63 | 48 | 214625133
LENNOX | EL18XPV-024-230A** | CK40DT-24B-0*+TDR | EL297DF045XV36B* | 22600 | 24000 | 19 | 12 | 8.3 | 2.04 | 63 | 48 | 214625131
LENNOX | EL18XPV-024-230A** | CK40DT-24B-0*+TDR | EL297DF070XE48B* | 22800 | 24000 | 18 | 11.7 | 8.4 | 2 | 64 | 49 | 214625132
LENNOX | EL18XPV-024-230A** | CK40DT-24B-0*+TDR | EL280DF090E48B* | 23000 | 24000 | 16.9 | 11.7 | 8.3 | 2.02 | 64 | 50 | 214625129
LENNOX | EL17XP1-036-230A** | CK40HT-51/61C-0*+TDR | SL280UH100NV60C* | 36000 | 33800 | 16.4 | 13 | 8.1 | 2.22 | 66 | 53 | 214622547
LENNOX | EL17XP1-036-230A** | CK40HT-51/61C-0*+TDR | SL280UH090V60C* | 36000 | 33800 | 16 | 13 | 8.1 | 2.18 | 66 | 53 | 214622545
LENNOX | EL17XP1-036-230A** | CK40HT-51/61C-0*+TDR | SL280UH090XV60C* | 36000 | 33800 | 16 | 13 | 8.1 | 2.18 | 66 | 53 | 214622546
LENNOX | EL17XP1-036-230A** | CK40HT-51/61C-0*+TDR | SL280UH080NV60C* | 36000 | 33400 | 16.6 | 13.5 | 8.1 | 2.24 | 66 | 53 | 214622544
LENNOX | EL17XP1-036-230A** | CK40HT-51/61C-0*+TDR | ML296UH090XV48C* | 36000 | 33600 | 16.2 | 13 | 8.1 | 2.18 | 66 | 52 | 214622542
LENNOX | EL17XP1-036-230A** | CK40HT-51/61C-0*+TDR | ML180UH110V60C* | 36000 | 33400 | 16.6 | 13.5 | 8.1 | 2.22 | 66 | 53 | 214622533
LENNOX | EL17XP1-036-230A** | CK40HT-51/61C-0*+TDR | ML180UH110E60C* | 36000 | 33400 | 16.4 | 13 | 8.1 | 2.18 | 66 | 52 | 214622532
LENNOX | EL17XP1-036-230A** | CK40HT-51/61C-0*+TDR | EL297UH110XV60C* | 36000 | 33600 | 16.2 | 13 | 8.1 | 2.18 | 66 | 52 | 214622530
COMFORT-AIRE | HRG1530S1R-**A | EAH1P36C+TDR+TXV | GUH80X100C5M | 28800 | 28400 | 15.4 | 12.5 | 8.3 | 2.22 | 66 | 52 | 213736769
COMFORT-AIRE | HRG1530S1R-**A | EAC4X36B+TDR | GUH80X080B4M | 30000 | 28400 | 15.6 | 12.5 | 8.1 | 2.24 | 65 | 51 | 213736765
COMFORT-AIRE | HRG1524S1R-**A | EAH1P30A+TDR+TXV | GUH80X060A3M | 23800 | 22000 | 16 | 13 | 8.1 | 2.1 | 63 | 48 | 213736752
COMFORT-AIRE | HRG1524S1R-**A | EAH1P30A+TDR+TXV | GUH80X040A3M | 23800 | 22000 | 16 | 13 | 8.1 | 2.1 | 63 | 48 | 213736751
COMFORT-AIRE | HRG1530S1R-**A | EA(C;U)1P36B+TDR+TXV | GUH80X080B4M | 30000 | 28400 | 15.6 | 12.5 | 8.1 | 2.24 | 65 | 51 | 213736759
LENNOX | EL22XPV-036-230A** | CK40CT-36A-0*+TDR | ML180UH070XE36A* | 34800 | 34200 | 20.5 | 12 | 8.5 | 2.14 | 63 | 51 | 214625875
LENNOX | EL22XPV-036-230A** | CK40CT-36A-0*+TDR | SL280UH070XV36A* | 35000 | 35000 | 20.5 | 12 | 8.5 | 2.1 | 63 | 52 | 214625877
LENNOX | EL22XPV-036-230A** | CK40CT-36A-0*+TDR | SL280UH070V36A* | 35000 | 35000 | 20.5 | 12 | 8.5 | 2.1 | 63 | 52 | 214625876
LENNOX | EL22XPV-036-230A** | CK40CT-36A-0*+TDR | ML180UH070V36A* | 35200 | 34600 | 20 | 12 | 8.5 | 2.12 | 63 | 52 | 214625874
LENNOX | EL22XPV-036-230A** | CK40CT-36A-0*+TDR | ML180UH070E36A* | 34800 | 34200 | 20.5 | 12 | 8.5 | 2.14 | 63 | 51 | 214625873
LENNOX | EL22XPV-036-230A** | CK40CT-36A-0*+TDR | ML180UH045XE36A* | 34800 | 34200 | 20.5 | 12 | 8.5 | 2.14 | 63 | 51 | 214625872
LENNOX | EL22XPV-036-230A** | CK40CT-36A-0*+TDR | ML180UH045V36A* | 35200 | 34400 | 20.5 | 12 | 8.5 | 2.14 | 63 | 52 | 214625871
LENNOX | EL22XPV-036-230A** | CK40CT-36A-0*+TDR | ML180UH045E36A* | 34800 | 34200 | 20.5 | 12 | 8.5 | 2.14 | 63 | 51 | 214625870
LENNOX | EL22XPV-036-230A** | CK40CT-36A-0*+TDR | ML180UH030V36A* | 35200 | 34400 | 20.5 | 12 | 8.5 | 2.14 | 63 | 52 | 214625869
LENNOX | EL22XPV-036-230A** | CK40CT-36A-0*+TDR | EL280UH070E36A* | 35000 | 34600 | 20 | 12 | 8.5 | 2.14 | 63 | 52 | 214625867
LENNOX | EL22XPV-036-230A** | CK40CT-36A-0*+TDR | EL280UH070XE36A* | 35000 | 34600 | 20 | 12 | 8.5 | 2.14 | 63 | 52 | 214625868
LENNOX | EL22XPV-036-230A** | CK40CT-36A-0*+TDR | EL280UH045E36A* | 35200 | 34600 | 21 | 12 | 8.5 | 2.14 | 63 | 51 | 214625866
LENNOX | EL22XPV-036-230A** | CK40CT-36A-0*+TDR | EL180UH060NE36A* | 34600 | 34200 | 20 | 12 | 8.5 | 2.12 | 63 | 51 | 214625865
LENNOX | EL22XPV-036-230A** | CK40CT-36A-0*+TDR | EL180UH040NE36A* | 34600 | 34200 | 20 | 12 | 8.5 | 2.12 | 63 | 51 | 214625864
LENNOX | EL22XPV-036-230A** | CK40CT-30B-0*+TDR | SLP99UH070XV36B* | 34600 | 34800 | 20.5 | 12 | 8.5 | 2.1 | 63 | 52 | 214625863
LENNOX | EL22XPV-036-230A** | CK40CT-30B-0*+TDR | SL297UH060NV36B* | 34600 | 34800 | 20 | 11.7 | 8.5 | 2.1 | 64 | 52 | 214625862
LENNOX | EL22XPV-036-230A** | CK40CT-30B-0*+TDR | SL297UH040NV36B* | 34600 | 34800 | 20.5 | 12 | 8.5 | 2.1 | 63 | 52 | 214625861
LENNOX | EL22XPV-036-230A** | CK40CT-30B-0*+TDR | SL280UH090XV48B* | 34800 | 34600 | 20 | 12 | 8.5 | 2.14 | 63 | 51 | 214625860
LENNOX | EL22XPV-036-230A** | CK40CT-30B-0*+TDR | SL280UH090V48B* | 34800 | 34600 | 20 | 12 | 8.5 | 2.14 | 63 | 51 | 214625859
LENNOX | EL22XPV-036-230A** | CK40CT-30B-0*+TDR | SL280UH090V36B* | 34600 | 34600 | 20.5 | 12 | 8.5 | 2.14 | 63 | 52 | 214625858
LENNOX | EL22XPV-036-230A** | CK40CT-30B-0*+TDR | SL280UH080NV48B* | 34600 | 34800 | 20 | 12 | 8.5 | 2.12 | 63 | 52 | 214625857
LENNOX | EL22XPV-036-230A** | CK40CT-30B-0*+TDR | ML296UH070XV36B* | 34600 | 34600 | 18.5 | 11.7 | 8.2 | 2.1 | 64 | 52 | 214625856
LENNOX | EL22XPV-036-230A** | CK40CT-30B-0*+TDR | ML296UH045XV36B* | 34600 | 34600 | 19 | 11.7 | 8.5 | 2.1 | 64 | 52 | 214625855
LENNOX | EL22XPV-036-230A** | CK40CT-30B-0*+TDR | ML196UH070XE48B* | 34600 | 34400 | 18 | 11.7 | 8.2 | 2.1 | 63 | 52 | 214625854
LENNOX | EL22XPV-036-230A** | CK40CT-30B-0*+TDR | ML196UH070XE36B* | 34200 | 34000 | 19 | 11.7 | 8.5 | 2.1 | 64 | 52 | 214625853
LENNOX | EL22XPV-036-230A** | CK40CT-30B-0*+TDR | ML196UH030XE36B* | 34600 | 34200 | 20 | 11.7 | 8.5 | 2.12 | 64 | 52 | 214625852
LENNOX | EL22XPV-036-230A** | CK40CT-30B-0*+TDR | ML193UH070XE36B* | 34600 | 34400 | 19.5 | 11.7 | 8.5 | 2.12 | 63 | 52 | 214625851
LENNOX | EL22XPV-036-230A** | CK40CT-30B-0*+TDR | ML193UH045XE36B* | 34400 | 34200 | 19.5 | 11.7 | 8.5 | 2.1 | 64 | 52 | 214625850
LENNOX | EL22XPV-036-230A** | CK40CT-30B-0*+TDR | ML193UH030XE36B* | 34400 | 34200 | 19.5 | 11.7 | 8.5 | 2.1 | 64 | 52 | 214625849
LENNOX | EL22XPV-036-230A** | CK40CT-30B-0*+TDR | ML180UH090XE48B* | 35000 | 34200 | 19.5 | 12 | 8.5 | 2.16 | 63 | 51 | 214625848
LENNOX | EL22XPV-036-230A** | CK40CT-30B-0*+TDR | ML180UH070XE36B* | 34800 | 34200 | 20.5 | 12 | 8.5 | 2.14 | 63 | 51 | 214625845
LENNOX | EL22XPV-036-230A** | CK40CT-30B-0*+TDR | ML180UH090V48B* | 34800 | 34400 | 20 | 12 | 8.5 | 2.12 | 63 | 51 | 214625847
LENNOX | EL22XPV-036-230A** | CK40CT-30B-0*+TDR | ML180UH070V48B* | 34400 | 33800 | 20.5 | 12 | 8.5 | 2.16 | 63 | 51 | 214625844
LENNOX | EL22XPV-036-230A** | CK40CT-30B-0*+TDR | ML180UH090E48B* | 35000 | 34200 | 19.5 | 12 | 8.5 | 2.16 | 63 | 51 | 214625846
LENNOX | EL22XPV-036-230A** | CK40CT-30B-0*+TDR | ML180UH070V36B* | 34600 | 34200 | 20.5 | 12 | 8.5 | 2.14 | 63 | 51 | 214625843
LENNOX | EL22XPV-036-230A** | CK40CT-30B-0*+TDR | ML180UH070E36B* | 34800 | 34200 | 20.5 | 12 | 8.5 | 2.14 | 63 | 51 | 214625842
LENNOX | EL22XPV-036-230A** | CK40CT-30B-0*+TDR | EL297UH070XV36B* | 34600 | 34800 | 20.5 | 12 | 8.5 | 2.1 | 63 | 52 | 214625841
LENNOX | EL22XPV-036-230A** | CK40CT-30B-0*+TDR | EL297UH045XE36B* | 34400 | 34200 | 20 | 11.7 | 8.5 | 2.12 | 63 | 52 | 214625838
LENNOX | EL22XPV-036-230A** | CK40CT-30B-0*+TDR | EL297UH045XV36B* | 34400 | 35000 | 20 | 11.7 | 8.5 | 2.08 | 63 | 52 | 214625839
LENNOX | EL22XPV-036-230A** | CK40CT-30B-0*+TDR | EL280UH090XE48B* | 35000 | 34400 | 19.5 | 12 | 8.5 | 2.14 | 63 | 51 | 214625837
LENNOX | EL22XPV-036-230A** | CK40CT-30B-0*+TDR | EL280UH090E48B* | 35000 | 34400 | 19.5 | 12 | 8.5 | 2.14 | 63 | 51 | 214625836
LENNOX | EL22XPV-036-230A** | CK40CT-30B-0*+TDR | EL280UH090E36B* | 35000 | 34600 | 19.5 | 12 | 8.5 | 2.14 | 63 | 51 | 214625835
LENNOX | EL22XPV-036-230A** | CK40CT-30B-0*+TDR | EL196UH030XE36B* | 34200 | 34000 | 19 | 11.7 | 8.5 | 2.1 | 64 | 52 | 214625834
LENNOX | EL22XPV-036-230A** | CK40CT-30B-0*+TDR | EL195UH060NE36B* | 34600 | 34200 | 20 | 11.7 | 8.5 | 2.12 | 64 | 52 | 214625833
LENNOX | EL22XPV-036-230A** | CK40CT-30B-0*+TDR | EL195UH040NE36B* | 34200 | 33800 | 19.5 | 12 | 8.5 | 2.1 | 63 | 52 | 214625832
LENNOX | EL22XPV-036-230A** | CK40CT-30A-0*+TDR | SL280UH070V36A* | 34600 | 34800 | 20 | 12 | 8.5 | 2.1 | 63 | 52 | 214625829
LENNOX | EL22XPV-036-230A** | CK40CT-30B-0*+TDR | EL180UH080NE48B* | 34400 | 34000 | 18.5 | 11.7 | 8.5 | 2.12 | 64 | 52 | 214625831
LENNOX | EL22XPV-036-230A** | CK40CT-30A-0*+TDR | SL280UH070XV36A* | 34600 | 34800 | 20 | 12 | 8.5 | 2.1 | 63 | 52 | 214625830
LENNOX | EL22XPV-036-230A** | CK40CT-30A-0*+TDR | ML180UH070XE36A* | 34400 | 34000 | 20 | 12 | 8.5 | 2.14 | 64 | 52 | 214625828
LENNOX | EL22XPV-036-230A** | CK40CT-30A-0*+TDR | ML180UH070V36A* | 34800 | 34400 | 20 | 11.7 | 8.5 | 2.12 | 63 | 52 | 214625827
LENNOX | EL22XPV-036-230A** | CK40CT-30A-0*+TDR | ML180UH070E36A* | 34400 | 34000 | 20 | 12 | 8.5 | 2.14 | 64 | 52 | 214625826
LENNOX | EL22XPV-036-230A** | CK40CT-30A-0*+TDR | ML180UH045XE36A* | 34400 | 34000 | 20 | 12 | 8.5 | 2.14 | 63 | 51 | 214625825
LENNOX | EL22XPV-036-230A** | CK40CT-30A-0*+TDR | ML180UH045V36A* | 34800 | 34200 | 20.5 | 12 | 8.5 | 2.14 | 63 | 52 | 214625824
LENNOX | EL22XPV-036-230A** | CK40CT-30A-0*+TDR | ML180UH045E36A* | 34400 | 34000 | 20 | 12 | 8.5 | 2.14 | 63 | 51 | 214625823
LENNOX | EL22XPV-036-230A** | CK40CT-30A-0*+TDR | ML180UH030V36A* | 34800 | 34200 | 20.5 | 12 | 8.5 | 2.14 | 63 | 52 | 214625822
LENNOX | EL17XP1-036-230A** | CK40HT-51/61C-0*+TDR | SLP99UH090XV60C* | 36000 | 33800 | 16 | 13 | 8.1 | 2.16 | 66 | 53 | 214622554
LENNOX | EL17XP1-036-230A** | CK40HT-51/61C-0*+TDR | SL297UH080NV60C* | 36000 | 33800 | 16 | 13 | 8.1 | 2.18 | 66 | 53 | 214622551
LENNOX | EL17XP1-036-230A** | CK40HT-51/61C-0*+TDR | SLP99UH110XV60C* | 36000 | 33600 | 16.2 | 13 | 8.1 | 2.18 | 66 | 52 | 214622555
AIREASE | 4SHP17LE148P-**A | EA(C;U)1P48C+TDR+TXV | A97UH2E110C20 | 46500 | 45000 | 15.2 | 12.5 | 8.1 | 2.18 | 67 | 54 | 213858122
ARMSTRONG AIR | 4SHP17LE148P-**A | EAC4X60C+TDR | A97UH2E110C20 | 48000 | 46000 | 15.4 | 12.5 | 8.1 | 2.38 | 68 | 55 | 213857866
ARMSTRONG AIR | 4SHP17LE148P-**A | EAC4X49C+TDR | A97UH2E110C20 | 47500 | 45000 | 15.2 | 12.5 | 8.1 | 2.24 | 69 | 56 | 213857864
ARMSTRONG AIR | 4SHP17LE148P-**A | EAC4X48C+TDR | A97UH2E110C20 | 46500 | 45000 | 15.2 | 12.5 | 8.1 | 2.18 | 67 | 54 | 213857863
ARMSTRONG AIR | 4SHP17LE148P-**A | EAH1P51C+TDR+TXV | A97UH2E110C20 | 47000 | 45000 | 15.2 | 12.5 | 8.1 | 2.28 | 69 | 56 | 213857862
AIREASE | 4SHP17LE136P-**A | EAD4X-48C+TDR | A97DF2E110C20 | 36000 | 35800 | 16 | 13 | 8.6 | 2.26 | 66 | 53 | 213858255
AIREASE | 4SHP17LE148P-**A | EA(C;U)1P49C+TDR+TXV | A97UH2E090C16 | 47500 | 45000 | 15.2 | 12.5 | 8.1 | 2.24 | 69 | 56 | 213858143
DUCANE | 4HP17L48P-**A | EAC4X49C+TDR | 97G2UH090CV12 | 47500 | 45000 | 15.2 | 12.5 | 8.1 | 2.22 | 68 | 56 | 213858287
ARMSTRONG AIR | 4SHP17LE118P-**A | EAH1P24B+TDR+TXV | A97UH2E045B12 | 18000 | 17800 | 16.4 | 13.5 | 8.1 | 2.08 | 62 | 46 | 213857791
AIREASE | 4SHP17LE130P-**A | EAD4X-42B+TDR | A97DF2E070B16 | 29400 | 30000 | 15.6 | 13 | 8.5 | 2.32 | 65 | 50 | 213858251
ARMSTRONG AIR | 4SHP17LE148P-**A | EA(C;U)1P49C+TDR+TXV | A97UH2E110C20 | 47500 | 45000 | 15.2 | 12.5 | 8.1 | 2.24 | 69 | 56 | 213857858
ARMSTRONG AIR | 4SHP17LE148P-**A | EA(C;U)1P48C+TDR+TXV | A97UH2E110C20 | 46500 | 45000 | 15.2 | 12.5 | 8.1 | 2.18 | 67 | 54 | 213857857
AIREASE | 4SHP17LE148P-**A | EAC4X49C+TDR | A97UH2E110C20 | 47500 | 45000 | 15.2 | 12.5 | 8.1 | 2.24 | 69 | 56 | 213858135
AIREASE | 4SHP17LE148P-**A | EAC4X48C+TDR | A97UH2E110C20 | 46500 | 45000 | 15.2 | 12.5 | 8.1 | 2.18 | 67 | 54 | 213858133
LENNOX | EL22XPV-024-230A** | CK40CT-30B-0*+TDR | SLP99UH070XV36B* | 23800 | 23600 | 20 | 13 | 8.5 | 1.96 | 60 | 68 | 214635203
LENNOX | EL22XPV-024-230A** | CK40CT-30B-0*+TDR | SLP99DF070XV36B* | 23800 | 23600 | 20 | 13 | 8.5 | 1.96 | 60 | 68 | 214635201
LENNOX | EL22XPV-024-230A** | CK40CT-30B-0*+TDR | SL297UH060NV36B* | 23600 | 23600 | 20 | 12.5 | 8.5 | 1.96 | 60 | 69 | 214635199
LENNOX | EL22XPV-024-230A** | CK40CT-30B-0*+TDR | SL297UH040NV36B* | 23600 | 23600 | 20 | 12.5 | 8.5 | 1.96 | 60 | 68 | 214635197
LENNOX | EL22XPV-024-230A** | CK40CT-30B-0*+TDR | SL280UH090XV48B* | 23800 | 23400 | 19.5 | 13 | 8.5 | 1.98 | 60 | 68 | 214635195
LENNOX | EL22XPV-024-230A** | CK40CT-30B-0*+TDR | SL280UH090V48B* | 23800 | 23400 | 19.5 | 13 | 8.5 | 1.98 | 60 | 68 | 214635193
LENNOX | EL22XPV-024-230A** | CK40CT-30B-0*+TDR | SL280UH090V36B* | 23800 | 23400 | 20 | 13 | 8.5 | 1.98 | 60 | 68 | 214635191
LENNOX | EL22XPV-024-230A** | CK40CT-30B-0*+TDR | SL280UH080NV48B* | 23600 | 23600 | 19.5 | 12.5 | 8.5 | 1.96 | 61 | 69 | 214635189
LENNOX | EL22XPV-024-230A** | CK40CT-30B-0*+TDR | SL280DF060NV36B* | 23600 | 23600 | 19 | 12.5 | 8.5 | 1.96 | 60 | 68 | 214635187
LENNOX | EL22XPV-024-230A** | CK40CT-30B-0*+TDR | ML296UH070XV36B* | 23800 | 23400 | 19.5 | 12.5 | 8.5 | 1.94 | 61 | 69 | 214635185
LENNOX | EL22XPV-024-230A** | CK40CT-30B-0*+TDR | ML296UH045XV36B* | 23600 | 23200 | 20 | 12.5 | 8.5 | 1.92 | 61 | 69 | 214635183
LENNOX | EL22XPV-024-230A** | CK40CT-30B-0*+TDR | ML196UH070XE48B* | 24000 | 23800 | 16.5 | 12 | 8.2 | 1.92 | 61 | 69 | 214635181
LENNOX | EL22XPV-024-230A** | CK40CT-30B-0*+TDR | ML196UH070XE36B* | 24000 | 23600 | 19.5 | 12.5 | 8.5 | 1.96 | 61 | 69 | 214635179
LENNOX | EL22XPV-024-230A** | CK40CT-30B-0*+TDR | ML196UH045XE36B* | 24000 | 23600 | 19.5 | 12.5 | 8.5 | 1.94 | 61 | 69 | 214635177
LENNOX | EL22XPV-024-230A** | CK40CT-30B-0*+TDR | ML196UH030XE36B* | 23400 | 23000 | 20 | 12.5 | 8.5 | 1.92 | 60 | 69 | 214635175
LENNOX | EL22XPV-024-230A** | CK40CT-30B-0*+TDR | ML193UH070XE36B* | 24000 | 23600 | 20.5 | 13 | 8.5 | 1.96 | 60 | 68 | 214635173
LENNOX | EL22XPV-024-230A** | CK40CT-30B-0*+TDR | ML193UH045XE36B* | 24000 | 23600 | 20 | 12.5 | 8.5 | 1.96 | 61 | 69 | 214635171
LENNOX | EL22XPV-024-230A** | CK40CT-30B-0*+TDR | ML193UH030XE36B* | 23200 | 22800 | 20 | 12.5 | 8.5 | 1.9 | 61 | 69 | 214635169
LENNOX | EL22XPV-024-230A** | CK40CT-30B-0*+TDR | ML180UH090XE48B* | 24000 | 23600 | 18 | 12.5 | 8.5 | 1.94 | 61 | 69 | 214635167
LENNOX | EL22XPV-024-230A** | CK40CT-30B-0*+TDR | ML180UH090V48B* | 24000 | 23400 | 21 | 12.5 | 8.7 | 1.96 | 61 | 69 | 214635165
LENNOX | EL22XPV-024-230A** | CK40CT-30B-0*+TDR | ML180UH090E48B* | 24000 | 23600 | 18 | 12.5 | 8.5 | 1.94 | 61 | 69 | 214635163
LENNOX | EL22XPV-024-230A** | CK40CT-30B-0*+TDR | ML180UH070XE36B* | 24000 | 23200 | 20 | 13 | 8.5 | 1.96 | 60 | 69 | 214635161
LENNOX | EL22XPV-024-230A** | CK40CT-30B-0*+TDR | ML180UH070V48B* | 24000 | 23200 | 20.5 | 13 | 8.5 | 1.98 | 61 | 69 | 214635158
LENNOX | EL22XPV-024-230A** | CK40CT-30B-0*+TDR | ML180UH070V36B* | 23800 | 23200 | 21 | 13 | 8.5 | 1.96 | 60 | 69 | 214635157
LENNOX | EL22XPV-024-230A** | CK40CT-30B-0*+TDR | ML180UH070E36B* | 24000 | 23200 | 20 | 13 | 8.5 | 1.96 | 60 | 69 | 214635155
LENNOX | EL22XPV-024-230A** | CK40CT-30B-0*+TDR | EL280UH090XE48B* | 24000 | 23600 | 18 | 12.5 | 8.5 | 1.94 | 61 | 69 | 214635153
LENNOX | EL22XPV-024-230A** | CK40CT-30B-0*+TDR | EL280UH090E48B* | 24000 | 23600 | 18 | 12.5 | 8.5 | 1.94 | 61 | 69 | 214635151
LENNOX | EL22XPV-024-230A** | CK40CT-30B-0*+TDR | EL280UH090E36B* | 24000 | 23600 | 20.5 | 12.5 | 8.5 | 1.96 | 61 | 69 | 214635149
LENNOX | EL22XPV-024-230A** | CK40CT-30B-0*+TDR | EL196UH070XE36B* | 24000 | 23600 | 19.5 | 12.5 | 8.5 | 1.96 | 61 | 69 | 214635147
LENNOX | EL22XPV-024-230A** | CK40CT-30B-0*+TDR | EL196UH045XE36B* | 24000 | 23600 | 19.5 | 12.5 | 8.5 | 1.94 | 61 | 69 | 214635145
LENNOX | EL17XP1-036-230A** | CK40DT-48C-0*+TDR | ML296DF090XV60C* | 35600 | 35600 | 15.8 | 12.5 | 8.6 | 2.3 | 67 | 54 | 214622597
LENNOX | EL17XP1-036-230A** | CK40DT-48C-0*+TDR | ML196DF110XE60C* | 35000 | 35200 | 16.2 | 13 | 8.7 | 2.34 | 67 | 54 | 214622596
LENNOX | EL17XP1-036-230A** | CK40DT-48C-0*+TDR | ML196DF090XE48C* | 35800 | 35400 | 16.2 | 13 | 8.7 | 2.34 | 67 | 54 | 214622595
LENNOX | EL17XP1-036-230A** | CK40DT-48C-0*+TDR | ML193DF090XE48C* | 35600 | 35400 | 16.2 | 13 | 8.7 | 2.32 | 67 | 54 | 214622594
LENNOX | EL17XP1-036-230A** | CK40DT-48C-0*+TDR | ML180DF110E60C* | 36000 | 35600 | 16.6 | 13 | 8.7 | 2.34 | 66 | 53 | 214622593
LENNOX | EL17XP1-036-230A** | CK40DT-48C-0*+TDR | EL297DF110XV60C* | 35600 | 35800 | 15.8 | 12.5 | 8.6 | 2.26 | 66 | 53 | 214622592
LENNOX | EL17XP1-036-230A** | CK40DT-48C-0*+TDR | EL297DF110XE60C* | 36000 | 35800 | 16 | 13 | 8.6 | 2.26 | 66 | 53 | 214622591
LENNOX | EL17XP1-036-230A** | CK40DT-48C-0*+TDR | EL297DF090XV60C* | 35600 | 35800 | 15.8 | 12.5 | 8.6 | 2.24 | 66 | 53 | 214622590
LENNOX | EL17XP1-036-230A** | CK40DT-48C-0*+TDR | EL297DF090XE48C* | 35400 | 35200 | 16 | 13 | 8.6 | 2.32 | 68 | 55 | 214622589
LENNOX | EL17XP1-036-230A** | CK40DT-48C-0*+TDR | EL196DF090XE48C* | 35200 | 35200 | 16 | 13 | 8.6 | 2.32 | 67 | 54 | 214622588
LENNOX | EL17XP1-036-230A** | CK40DT-30/36C-0*+TDR | SL280DF110V60C* | 36000 | 35800 | 16 | 13.5 | 8.1 | 2.18 | 66 | 52 | 214622582
LENNOX | EL17XP1-036-230A** | CK40DT-30/36C-0*+TDR | SL280DF090V60C* | 36000 | 36000 | 15.8 | 13 | 8.1 | 2.12 | 66 | 52 | 214622581
LENNOX | EL17XP1-036-230A** | CK40DT-30/36C-0*+TDR | ML196DF110XE60C* | 36000 | 36000 | 15.8 | 13 | 8.1 | 2.12 | 66 | 53 | 214622578
LENNOX | EL17XP1-036-230A** | CK40DT-30/36C-0*+TDR | ML180DF110E60C* | 36000 | 35800 | 16.2 | 13.5 | 8.1 | 2.16 | 65 | 51 | 214622575
LENNOX | EL22XPV-060-230A** | CK40CT-50/60C-0*+TDR | ML180UH110V60C* | 54000 | 55500 | 18 | 11.7 | 8.1 | 1.84 | 68 | 55 | 214635445
LENNOX | EL22XPV-048-230A** | CK40CT-60C-0*+TDR | SLP99UH110XV60C* | 47500 | 45500 | 19 | 12 | 8.5 | 2.02 | 63 | 55 | 214635374
LENNOX | EL22XPV-048-230A** | CK40CT-60C-0*+TDR | SLP99UH090XV60C* | 47500 | 45500 | 19 | 12 | 8.5 | 2.04 | 63 | 55 | 214635372
LENNOX | EL22XPV-048-230A** | CK40CT-60C-0*+TDR | SLP99UH090XV48C* | 47500 | 46000 | 19 | 11.7 | 8.5 | 2.02 | 63 | 55 | 214635370
LENNOX | EL22XPV-048-230A** | CK40CT-60C-0*+TDR | SL297UH080NV60C* | 47500 | 45500 | 19 | 12 | 8.5 | 2.02 | 64 | 55 | 214635368
LENNOX | EL17XP1-036-230A** | CK40CT-50/60C-0*+TDR | SL280UH100NV60C* | 36000 | 33400 | 16.2 | 13 | 8.1 | 2.14 | 66 | 52 | 214622684
LENNOX | EL22XPV-036-230A** | CK40CT-48C-0*+TDR | SLP99UH110XV60C* | 35000 | 33600 | 19.5 | 12 | 9 | 2.26 | 67 | 55 | 214625988
LENNOX | EL22XPV-036-230A** | CK40CT-48C-0*+TDR | SLP99UH090XV60C* | 35000 | 33800 | 19 | 12 | 8.8 | 2.24 | 66 | 55 | 214625987
LENNOX | EL22XPV-036-230A** | CK40CT-48C-0*+TDR | SLP99UH090XV48C* | 35000 | 33800 | 20 | 12 | 9 | 2.24 | 66 | 55 | 214625986
LENNOX | EL22XPV-036-230A** | CK40CT-48C-0*+TDR | SL297UH080NV60C* | 35000 | 33800 | 19 | 12 | 8.8 | 2.24 | 66 | 55 | 214625984
LENNOX | EL22XPV-036-230A** | CK40CT-48C-0*+TDR | SLP99UH090XV36C* | 35000 | 33800 | 20 | 12 | 9 | 2.24 | 66 | 55 | 214625985
LENNOX | EL22XPV-036-230A** | CK40CT-48C-0*+TDR | SL297UH080NV48C* | 35000 | 33800 | 20 | 12 | 9 | 2.24 | 66 | 55 | 214625983
LENNOX | EL22XPV-036-230A** | CK40CT-48C-0*+TDR | SL280UH110XV60C* | 35200 | 33600 | 19 | 12 | 8.8 | 2.26 | 66 | 55 | 214625982
LENNOX | EL22XPV-036-230A** | CK40CT-48C-0*+TDR | SL280UH110V60C* | 35200 | 33600 | 19 | 12 | 8.8 | 2.26 | 66 | 55 | 214625981
LENNOX | EL22XPV-036-230A** | CK40CT-48C-0*+TDR | SL280UH100NV60C* | 35000 | 33600 | 19.5 | 12 | 8.8 | 2.24 | 67 | 55 | 214625980
LENNOX | EL22XPV-036-230A** | CK40CT-48C-0*+TDR | SL280UH090XV60C* | 35200 | 33600 | 19.5 | 12 | 8.8 | 2.26 | 66 | 55 | 214625979
LENNOX | EL22XPV-036-230A** | CK40CT-48C-0*+TDR | SL280UH080NV60C* | 35000 | 33600 | 19.5 | 12 | 8.8 | 2.24 | 66 | 55 | 214625977
LENNOX | EL22XPV-036-230A** | CK40CT-48C-0*+TDR | SL280UH090V60C* | 35200 | 33600 | 19.5 | 12 | 8.8 | 2.26 | 66 | 55 | 214625978
LENNOX | EL22XPV-036-230A** | CK40CT-48C-0*+TDR | ML296UH110XV60C* | 35600 | 33600 | 20 | 12 | 8.8 | 2.26 | 66 | 55 | 214625976
LENNOX | EL22XPV-036-230A** | CK40CT-48C-0*+TDR | ML296UH090XV48C* | 35600 | 33600 | 19.5 | 12 | 8.8 | 2.24 | 66 | 55 | 214625975
LENNOX | EL22XPV-036-230A** | CK40CT-48C-0*+TDR | ML196UH090XE60C* | 35800 | 33800 | 17.5 | 12 | 8.7 | 2.24 | 66 | 55 | 214625973
LENNOX | EL22XPV-036-230A** | CK40CT-48C-0*+TDR | ML196UH110XE60C* | 35800 | 33800 | 17.5 | 12 | 8.7 | 2.24 | 66 | 55 | 214625974
LENNOX | EL22XPV-036-230A** | CK40CT-48C-0*+TDR | ML196UH090XE48C* | 35600 | 33600 | 19 | 12 | 8.8 | 2.24 | 66 | 55 | 214625972
LENNOX | EL22XPV-036-230A** | CK40CT-48C-0*+TDR | ML196UH090XE36C* | 35600 | 33800 | 20.5 | 12 | 8.8 | 2.2 | 67 | 55 | 214625971
LENNOX | EL22XPV-036-230A** | CK40CT-48C-0*+TDR | ML193UH110XE48C* | 35600 | 33400 | 19.5 | 12 | 8.8 | 2.26 | 66 | 55 | 214625969
LENNOX | EL22XPV-036-230A** | CK40CT-48C-0*+TDR | ML193UH110XE60C* | 35800 | 33600 | 17.5 | 12 | 8.7 | 2.26 | 66 | 55 | 214625970
LENNOX | EL22XPV-036-230A** | CK40CT-48C-0*+TDR | ML193UH090XE48C* | 35400 | 33600 | 19 | 12 | 8.8 | 2.24 | 66 | 55 | 214625968
LENNOX | EL22XPV-036-230A** | CK40CT-48C-0*+TDR | ML193UH090XE36C* | 35600 | 33800 | 20.5 | 12 | 8.8 | 2.22 | 66 | 55 | 214625967
LENNOX | EL22XPV-036-230A** | CK40CT-48C-0*+TDR | ML180UH110XE60C* | 35400 | 33400 | 18.5 | 12 | 8.8 | 2.26 | 66 | 55 | 214625966
LENNOX | EL22XPV-036-230A** | CK40CT-48C-0*+TDR | ML180UH110V60C* | 35800 | 33600 | 20.5 | 12 | 8.8 | 2.28 | 66 | 54 | 214625965
LENNOX | EL22XPV-036-230A** | CK40CT-48C-0*+TDR | ML180UH110E60C* | 35400 | 33400 | 18.5 | 12 | 8.8 | 2.26 | 66 | 55 | 214625964
LENNOX | EL22XPV-036-230A** | CK40CT-48C-0*+TDR | ML180UH090E60C* | 35800 | 33600 | 18 | 12 | 8.8 | 2.26 | 66 | 54 | 214625963
LENNOX | EL22XPV-036-230A** | CK40CT-48C-0*+TDR | EL297UH110XV60C* | 35200 | 33600 | 19.5 | 12 | 8.8 | 2.26 | 66 | 55 | 214625962
LENNOX | EL22XPV-036-230A** | CK40CT-48C-0*+TDR | EL297UH110XV48C* | 35000 | 33800 | 20 | 12 | 9 | 2.24 | 66 | 55 | 214625961
LENNOX | EL22XPV-036-230A** | CK40CT-48C-0*+TDR | EL297UH110XE60C* | 35800 | 33800 | 17.5 | 12 | 8.7 | 2.24 | 66 | 55 | 214625960
LENNOX | EL22XPV-036-230A** | CK40CT-48C-0*+TDR | EL297UH090XV60C* | 35000 | 33800 | 19 | 12 | 8.8 | 2.24 | 66 | 55 | 214625959
LENNOX | EL22XPV-036-230A** | CK40CT-48C-0*+TDR | EL297UH090XV48C* | 35000 | 33800 | 20 | 12 | 9 | 2.24 | 66 | 55 | 214625958
LENNOX | EL22XPV-036-230A** | CK40CT-48C-0*+TDR | EL297UH090XV36C* | 35000 | 33800 | 20 | 12 | 9 | 2.24 | 66 | 55 | 214625957
LENNOX | EL22XPV-036-230A** | CK40CT-48C-0*+TDR | EL280UH110XE60C* | 35800 | 33800 | 17.5 | 12 | 8.7 | 2.24 | 66 | 55 | 214625955
LENNOX | EL22XPV-036-230A** | CK40CT-48C-0*+TDR | EL280UH110E60C* | 35800 | 33800 | 17.5 | 12 | 8.7 | 2.24 | 66 | 55 | 214625954
LENNOX | EL22XPV-036-230A** | CK40CT-48C-0*+TDR | EL280UH110E48C* | 36000 | 33600 | 19.5 | 12 | 8.8 | 2.26 | 66 | 55 | 214625953
LENNOX | EL22XPV-036-230A** | CK40CT-48C-0*+TDR | EL196UH090XE48C* | 35600 | 33600 | 19 | 12 | 8.8 | 2.24 | 66 | 55 | 214625951
LENNOX | EL22XPV-036-230A** | CK40CT-48C-0*+TDR | EL196UH110XE60C* | 35800 | 33800 | 17.5 | 12 | 8.7 | 2.24 | 66 | 55 | 214625952
LENNOX | EL22XPV-036-230A** | CK40CT-48C-0*+TDR | EL195UH080NE48C* | 35400 | 33600 | 19 | 12 | 8.8 | 2.22 | 67 | 55 | 214625949
LENNOX | EL22XPV-036-230A** | CK40CT-48C-0*+TDR | EL195UH100NE60C* | 35800 | 33800 | 17.5 | 12 | 8.7 | 2.24 | 66 | 55 | 214625950
LENNOX | EL22XPV-036-230A** | CK40CT-48C-0*+TDR | EL180UH100NE60C* | 35400 | 33600 | 18 | 12 | 8.7 | 2.22 | 66 | 55 | 214625948
LENNOX | EL22XPV-036-230A** | CK40CT-48B-0*+TDR | SLP99UH070XV36B* | 35000 | 34000 | 20.5 | 12 | 8.8 | 2.18 | 66 | 55 | 214625947
LENNOX | EL22XPV-036-230A** | CK40CT-48B-0*+TDR | SL297UH060NV36B* | 34800 | 34000 | 20 | 12 | 8.8 | 2.18 | 66 | 55 | 214625946
LENNOX | EL22XPV-036-230A** | CK40CT-48B-0*+TDR | SL297UH040NV36B* | 35000 | 34000 | 20.5 | 12 | 8.8 | 2.18 | 66 | 55 | 214625945
LENNOX | EL22XPV-036-230A** | CK40CT-48B-0*+TDR | SL280UH090XV48B* | 35000 | 33800 | 20 | 12 | 9 | 2.22 | 66 | 54 | 214625944
LENNOX | EL22XPV-036-230A** | CK40CT-48B-0*+TDR | SL280UH090V48B* | 35000 | 33800 | 20 | 12 | 9 | 2.22 | 66 | 54 | 214625943
LENNOX | EL22XPV-036-230A** | CK40CT-48B-0*+TDR | SL280UH090V36B* | 35000 | 33800 | 20.5 | 12 | 9 | 2.22 | 66 | 54 | 214625942
LENNOX | EL22XPV-036-230A** | CK40CT-48B-0*+TDR | ML296UH070XV36B* | 35000 | 33800 | 18.5 | 11.7 | 8.7 | 2.16 | 66 | 55 | 214625940
LENNOX | EL22XPV-036-230A** | CK40CT-48B-0*+TDR | SL280UH080NV48B* | 35000 | 33800 | 20 | 12 | 8.8 | 2.2 | 67 | 55 | 214625941
LENNOX | EL22XPV-036-230A** | CK40CT-48B-0*+TDR | ML296UH045XV36B* | 35000 | 33800 | 18.5 | 11.7 | 8.7 | 2.18 | 66 | 55 | 214625939
LENNOX | EL22XPV-036-230A** | CK40CT-48B-0*+TDR | ML196UH070XE48B* | 35200 | 33800 | 17.5 | 11.7 | 8.7 | 2.18 | 66 | 55 | 214625938
LENNOX | EL22XPV-036-230A** | CK40CT-48B-0*+TDR | ML196UH070XE36B* | 34600 | 33400 | 19.5 | 12 | 8.8 | 2.2 | 66 | 55 | 214625937
LENNOX | EL22XPV-036-230A** | CK40CT-48B-0*+TDR | ML196UH030XE36B* | 34400 | 33400 | 19 | 11.7 | 8.7 | 2.18 | 66 | 55 | 214625935
LENNOX | EL22XPV-036-230A** | CK40CT-48B-0*+TDR | ML196UH045XE36B* | 34400 | 33200 | 19.5 | 12 | 8.7 | 2.18 | 66 | 55 | 214625936
LENNOX | EL22XPV-036-230A** | CK40CT-48B-0*+TDR | ML193UH070XE36B* | 35000 | 33600 | 19.5 | 12 | 8.8 | 2.2 | 66 | 55 | 214625934
LENNOX | EL17XP1-018-230A** | CK40CT-24B-0*+TDR | EL280UH090E36B* | 18000 | 17400 | 16.4 | 14 | 8.1 | 2.12 | 62 | 47 | 214621945
LENNOX | EL17XP1-018-230A** | CK40CT-24A-0*+TDR | SL280UH070XV36A* | 18000 | 17800 | 16 | 13.5 | 8.1 | 2.06 | 63 | 48 | 214621938
LENNOX | EL17XP1-018-230A** | CK40CT-24A-0*+TDR | SL280UH070V36A* | 18000 | 17800 | 16 | 13.5 | 8.1 | 2.06 | 63 | 48 | 214621937
LENNOX | EL17XP1-018-230A** | CK40CT-24A-0*+TDR | SL280UH060NV36A* | 18000 | 17400 | 16.6 | 14 | 8.1 | 2.1 | 62 | 47 | 214621936
LENNOX | EL17XP1-018-230A** | CK40CT-24A-0*+TDR | ML180UH045V36A* | 18000 | 17000 | 16.4 | 13.5 | 8.1 | 2.1 | 62 | 47 | 214621932
LENNOX | EL17XP1-018-230A** | CK40CT-24A-0*+TDR | ML180UH030V36A* | 18000 | 17000 | 16.4 | 13.5 | 8.1 | 2.1 | 62 | 47 | 214621930
LENNOX | EL17XP1-018-230A** | CK40CT-24A-0*+TDR | EL280UH070XE36A* | 18000 | 17200 | 16.4 | 13.5 | 8.1 | 2.12 | 63 | 48 | 214621929
LENNOX | EL17XP1-018-230A** | CK40CT-24A-0*+TDR | EL280UH070E36A* | 18000 | 17200 | 16.4 | 13.5 | 8.1 | 2.12 | 63 | 48 | 214621928
LENNOX | EL17XP1-018-230A** | CK40CT-24A-0*+TDR | EL280UH045E36A* | 18000 | 17400 | 16 | 13.5 | 8.1 | 2.06 | 63 | 48 | 214621927
LENNOX | EL17XP1-018-230A** | CK40DT-30/36C-0*+TDR | ML196DF090XE48C* | 18000 | 18000 | 16 | 13.5 | 8.4 | 2.06 | 66 | 52 | 214621924
LENNOX | EL17XP1-018-230A** | CK40DT-30/36C-0*+TDR | ML193DF090XE48C* | 18000 | 18000 | 16 | 13.5 | 8.4 | 2.06 | 66 | 52 | 214621923
LENNOX | EL17XP1-018-230A** | CK40DT-30/36C-0*+TDR | EL297DF090XE48C* | 18000 | 18000 | 16 | 13.5 | 8.3 | 2.08 | 64 | 49 | 214621921
LENNOX | EL17XP1-018-230A** | CK40DT-30/36B-0*+TDR | SLP99DF070XV36B* | 18000 | 18000 | 16.2 | 13.5 | 8.5 | 2.08 | 65 | 51 | 214621919
LENNOX | EL17XP1-018-230A** | CK40DT-30/36B-0*+TDR | SL280DF090V48B* | 18000 | 18000 | 15.8 | 13.5 | 8.5 | 2.04 | 67 | 53 | 214621918
LENNOX | EL17XP1-018-230A** | CK40DT-30/36B-0*+TDR | SL280DF060NV36B* | 18000 | 18000 | 16 | 13.5 | 8.5 | 2.06 | 66 | 52 | 214621917
LENNOX | EL17XP1-018-230A** | CK40DT-30/36B-0*+TDR | ML296DF070XV48B* | 18000 | 18000 | 15.4 | 13 | 8.4 | 2 | 67 | 54 | 214621916
LENNOX | EL17XP1-018-230A** | CK40DT-30/36B-0*+TDR | ML296DF045XV36B* | 18000 | 18000 | 15.6 | 13 | 8.4 | 2.06 | 66 | 52 | 214621915
LENNOX | EL17XP1-018-230A** | CK40DT-30/36B-0*+TDR | ML196DF070XE48B* | 18000 | 18000 | 16.2 | 13.5 | 8.4 | 2.08 | 64 | 50 | 214621914
LENNOX | EL17XP1-018-230A** | CK40DT-30/36B-0*+TDR | ML196DF045XE36B* | 18000 | 18000 | 16.4 | 13.5 | 8.3 | 2.1 | 63 | 48 | 214621913
LENNOX | EL17XP1-018-230A** | CK40DT-30/36B-0*+TDR | ML193DF070XE36B* | 18000 | 18000 | 16.6 | 14 | 8.5 | 2.1 | 64 | 49 | 214621912
LENNOX | EL17XP1-018-230A** | CK40DT-30/36B-0*+TDR | ML193DF045XE36B* | 18000 | 18000 | 16.6 | 14 | 8.4 | 2.1 | 64 | 49 | 214621911
LENNOX | EL17XP1-018-230A** | CK40DT-30/36B-0*+TDR | ML180DF070E36B* | 18000 | 18000 | 16 | 13.5 | 8.3 | 2.06 | 63 | 48 | 214621910
LENNOX | EL17XP1-018-230A** | CK40DT-30/36B-0*+TDR | EL297DF070XE48B* | 18000 | 18000 | 16 | 13.5 | 8.3 | 2.08 | 64 | 49 | 214621908
LENNOX | EL17XP1-018-230A** | CK40DT-30/36B-0*+TDR | EL297DF070XV48B* | 18000 | 18000 | 15.4 | 13 | 8.4 | 2.02 | 67 | 54 | 214621909
LENNOX | EL17XP1-018-230A** | CK40DT-30/36B-0*+TDR | EL297DF045XV36B* | 18000 | 18000 | 16.2 | 13.5 | 8.5 | 2.08 | 65 | 51 | 214621907
LENNOX | EL17XP1-018-230A** | CK40DT-30/36B-0*+TDR | EL297DF045XE36B* | 18000 | 18000 | 16 | 13.5 | 8.3 | 2.08 | 64 | 49 | 214621906
LENNOX | EL17XP1-018-230A** | CK40DT-30/36B-0*+TDR | EL196DF070XE48B* | 18000 | 18000 | 16 | 13.5 | 8.3 | 2.08 | 64 | 49 | 214621905
LENNOX | EL17XP1-018-230A** | CK40DT-30/36B-0*+TDR | EL196DF045XE36B* | 18000 | 18000 | 16.2 | 13.5 | 8.4 | 2.08 | 64 | 49 | 214621904
LENNOX | EL17XP1-018-230A** | CK40DT-30/36B-0*+TDR | EL195DF070XE48B* | 18000 | 18000 | 16 | 13.5 | 8.3 | 2.06 | 63 | 48 | 214621903
LENNOX | EL17XP1-018-230A** | CK40HT-30B-0*+TDR | SL297UH060NV36B* | 18000 | 17400 | 16.8 | 14 | 8.1 | 2.02 | 61 | 45 | 214621900
LENNOX | EL17XP1-018-230A** | CK40HT-30B-0*+TDR | SL280UH090V36B* | 18000 | 17600 | 16.05 | 12.95 | 8.1 | 2 | 61 | 45 | 214621897
LENNOX | EL17XP1-018-230A** | CK40HT-30B-0*+TDR | SL280UH080NV48B* | 18000 | 17600 | 16.8 | 14 | 8.1 | 2 | 61 | 45 | 214621896
LENNOX | EL17XP1-018-230A** | CK40HT-30B-0*+TDR | ML180UH070V48B* | 18000 | 17800 | 16.8 | 14 | 8.1 | 1.98 | 61 | 45 | 214621884
LENNOX | EL18XPV-024-230A** | CK40CT-24B-0*+TDR | ML193UH045XE36B* | 22800 | 23000 | 20.4 | 12.5 | 8.1 | 2.14 | 66 | 50 | 214625165
LENNOX | EL18XPV-024-230A** | CK40CT-24B-0*+TDR | ML193UH070XE36B* | 23000 | 23200 | 20.8 | 12.5 | 8.1 | 2.12 | 65 | 49 | 214625166
LENNOX | EL18XPV-024-230A** | CK40CT-24B-0*+TDR | ML180UH070V36B* | 22800 | 23200 | 21.2 | 13 | 8.1 | 2.14 | 64 | 49 | 214625163
LENNOX | EL18XPV-024-230A** | CK40CT-24B-0*+TDR | EL297UH070XE36B* | 22800 | 23200 | 19.8 | 12.5 | 8.1 | 2.02 | 64 | 49 | 214625161
LENNOX | EL18XPV-024-230A** | CK40CT-24B-0*+TDR | EL297UH045XE36B* | 22800 | 23000 | 19.8 | 12.5 | 8.1 | 2.12 | 66 | 49 | 214625159
LENNOX | EL18XPV-024-230A** | CK40CT-24B-0*+TDR | EL280UH090E36B* | 22800 | 23200 | 20.8 | 12.5 | 8.1 | 2.12 | 66 | 49 | 214625158
ALLIED | 4HP17L48P-**A | EA(C;U)1P60C+TDR+TXV | 97G2UH110CE20 | 48000 | 46000 | 15.4 | 12.5 | 8.1 | 2.38 | 68 | 55 | 213858895
ROYALTON | 4HP17L36P-**A | EAH1P51C+TDR+TXV | 97G2UH090CV20 | 36000 | 33800 | 16 | 13 | 8.1 | 2.16 | 66 | 53 | 213859223
ROYALTON | 4HP17L30P-**A | EAH1P36C+TDR+TXV | 97G2UH090CE16 | 28600 | 28000 | 15.8 | 13 | 8.3 | 2.2 | 66 | 52 | 213859100
ROYALTON | 4HP17L30P-**A | EA(C;U)1P36B+TDR+TXV | 97G2UH070BV12 | 30000 | 28000 | 16 | 13 | 8.1 | 2.28 | 66 | 52 | 213859205
ROYALTON | 4HP17L30P-**A | EA(C;U)1P36B+TDR+TXV | 97G2UH045BV12 | 29800 | 28000 | 15.6 | 13 | 8.1 | 2.26 | 66 | 52 | 213859198
ROYALTON | 4HP17L48P-**A | EA(C;U)1P60C+TDR+TXV | 97G2UH110CE20 | 48000 | 46000 | 15.4 | 12.5 | 8.1 | 2.38 | 68 | 55 | 213859140
ROYALTON | 4HP17L48P-**A | EA(C;U)1P49C+TDR+TXV | 97G2UH110CE20 | 47500 | 45000 | 15.2 | 12.5 | 8.1 | 2.24 | 69 | 56 | 213859138
ROYALTON | 4HP17L48P-**A | EA(C;U)1P48C+TDR+TXV | 97G2UH110CE20 | 46500 | 45000 | 15.2 | 12.5 | 8.1 | 2.18 | 67 | 54 | 213859137
ALLIED | 4HP17L36P-**A | EAD4X-48C+TDR | 97G2DF090CE16 | 35400 | 35200 | 16 | 13 | 8.6 | 2.32 | 68 | 55 | 213858925
ALLIED | 4HP17L30P-**A | EAD4X-42B+TDR | 97G2DF045BE12 | 29400 | 29800 | 15.6 | 13 | 8.5 | 2.32 | 65 | 51 | 213858920
ALLIED | 4HP17L24P-**A | EAD4X-30/36B+TDR | 97G2DF070BE16 | 23400 | 22600 | 15.4 | 13 | 8.1 | 2.04 | 65 | 50 | 213858918
ROYALTON | 4HP17L36P-**A | EAH1P42B+TDR+TXV | 97G2UH070BE12 | 36000 | 33400 | 15.6 | 12.5 | 8.1 | 2.18 | 69 | 56 | 213859113
ALLIED | 4HP17L48P-**A | EAC4X60C+TDR | 97G2UH090CE16 | 48000 | 46000 | 15.4 | 12.5 | 8.1 | 2.32 | 68 | 55 | 213858907
ROYALTON | 4HP17L36P-**A | EAH1P42B+TDR+TXV | 97G2UH045BE12 | 36000 | 33400 | 15.8 | 13 | 8.1 | 2.24 | 68 | 55 | 213859109
AC PRO | 4HP17L36P-**A | 7EH42BX-0*+TDR | 97G2UH045BE12 | 36000 | 33400 | 15.8 | 13 | 8.1 | 2.24 | 68 | 55 | 214709678
AC PRO | 4HP17L36P-**A | 7EH42BX-0*+TDR | 80G2UH090BE16L | 36000 | 33200 | 16.2 | 13 | 8.1 | 2.26 | 68 | 55 | 214709677
LENNOX | ML17XP1-036-230A** | CK40CT-50/60C-0*+TDR | SL280UH100NV60C* | 36000 | 33400 | 16.2 | 13 | 8.1 | 2.14 | 66 | 52 | 214624147
ROYALTON | 4HP17L48P-**A | EAC4X60C+TDR | 97G2UH110CE20 | 48000 | 46000 | 15.4 | 12.5 | 8.1 | 2.38 | 68 | 55 | 213859146
ROYALTON | 4HP17L48P-**A | EAH1P51C+TDR+TXV | 97G2UH110CE20 | 47000 | 45000 | 15.2 | 12.5 | 8.1 | 2.28 | 69 | 56 | 213859142
ALLIED | 4HP17L30P-**A | EAC4X36B+TDR | 97G2UH045BE12 | 29400 | 27800 | 15.8 | 13 | 8.1 | 2.24 | 65 | 51 | 213858850
ALLIED | 4HP17L30P-**A | EAH1P36C+TDR+TXV | 97G2UH110CE20 | 29400 | 28800 | 15.6 | 12.5 | 8.5 | 2.24 | 65 | 51 | 213858848
ALLIED | 4HP17L30P-**A | EA(C;U)1P36B+TDR+TXV | 97G2UH045BE12 | 29400 | 27800 | 15.8 | 13 | 8.1 | 2.24 | 65 | 51 | 213858847
ROYALTON | 4HP17L24P-**A | EAD4X-30/36C+TDR | 97G2DF090CE16 | 23600 | 22000 | 16 | 13.5 | 8.2 | 2.1 | 65 | 51 | 213859164
ROYALTON | 4HP17L24P-**A | EAD4X-30/36B+TDR | 97G2DF070BE16 | 23400 | 22600 | 15.4 | 13 | 8.1 | 2.04 | 65 | 50 | 213859163
ROYALTON | 4HP17L18P-**A | EAD4X-30/36C+TDR | 97G2DF090CE16 | 18000 | 18000 | 16 | 13.5 | 8.3 | 2.08 | 64 | 49 | 213859160
ROYALTON | 4HP17L18P-**A | EAD4X-30/36B+TDR | 97G2DF070BE16 | 18000 | 18000 | 16 | 13.5 | 8.3 | 2.08 | 64 | 49 | 213859159
ROYALTON | 4HP17L18P-**A | EAD4X-30/36B+TDR | 97G2DF045BE12 | 18000 | 18000 | 16 | 13.5 | 8.3 | 2.08 | 64 | 49 | 213859158
ROYALTON | 4HP17L18P-**A | EA(C;U)1P24B+TDR+TXV | 97G2UH070BV12 | 18000 | 17400 | 16.4 | 13.5 | 8.1 | 2.08 | 63 | 48 | 213859181
ROYALTON | 4HP17L18P-**A | EAH1P24B+TDR+TXV | 97G2UH045BV12 | 18000 | 18000 | 16.4 | 13.5 | 8.1 | 2.06 | 62 | 47 | 213859177
ROYALTON | 4HP17L48P-**A | EAC4X60C+TDR | 97G2UH090CV12 | 48000 | 46000 | 15.2 | 12.5 | 8.1 | 2.36 | 68 | 55 | 213859269
ROYALTON | 4HP17L48P-**A | EAC4X49C+TDR | 97G2UH090CV12 | 47500 | 45000 | 15.2 | 12.5 | 8.1 | 2.22 | 68 | 56 | 213859267
ROYALTON | 4HP17L48P-**A | EAH1P51C+TDR+TXV | 97G2UH090CV12 | 47000 | 45000 | 15.2 | 12.5 | 8.1 | 2.28 | 69 | 56 | 213859265
ROYALTON | 4HP17L48P-**A | EA(C;U)1P60C+TDR+TXV | 97G2UH090CV12 | 48000 | 46000 | 15.2 | 12.5 | 8.1 | 2.36 | 68 | 55 | 213859263
ROYALTON | 4HP17L48P-**A | EA(C;U)1P49C+TDR+TXV | 97G2UH090CV12 | 47500 | 45000 | 15.2 | 12.5 | 8.1 | 2.22 | 68 | 56 | 213859262
ALLIED | 4HP17L18P-**A | EAH1P24B+TDR+TXV | 97G2UH070BE12 | 18000 | 17600 | 16 | 13.5 | 8.1 | 2.08 | 63 | 47 | 213858832
ALLIED | 4HP17L36P-**A | EAH1P42B+TDR+TXV | 97G2UH045BV12 | 36000 | 34000 | 15.4 | 12.5 | 8.1 | 2.22 | 68 | 55 | 213858968
ALLIED | 4HP17L36P-**A | EAD4X-48C+TDR | 97G2DF090CV20 | 35600 | 35800 | 15.8 | 12.5 | 8.6 | 2.24 | 66 | 53 | 213859064
ALLIED | 4HP17L18P-**A | EAD4X-30/36B+TDR | 97G2DF070BV16 | 18000 | 18000 | 15.4 | 13 | 8.4 | 2.02 | 67 | 54 | 213859058
Breeze33 | 4HP17L48P-**A | 7EC49CX-0*+TDR | 97G2UH090CV12 | 47500 | 45000 | 15.2 | 12.5 | 8.1 | 2.22 | 68 | 56 | 214709199
Breeze33 | 4HP17L48P-**A | 7EC49CX-0*+TDR | 97G2UH090CE16 | 47500 | 45000 | 15.2 | 12.5 | 8.1 | 2.24 | 69 | 56 | 214709198
Breeze33 | 4HP17L48P-**A | 7EC49CX-0*+TDR | 80G2UH110CE20 | 48000 | 45000 | 15.4 | 12.5 | 8.1 | 2.26 | 69 | 56 | 214709196
Breeze33 | 4HP17L48P-**A | 7EC49CX-0*+TDR | 80G2UH110CE16 | 48000 | 45000 | 15.4 | 12.5 | 8.1 | 2.26 | 69 | 56 | 214709195
AC PRO | 4HP17L30P-**A | 7EC36BX-0*+TDR | 80G1UH080BE16X | 30000 | 28400 | 15.6 | 12.5 | 8.1 | 2.24 | 65 | 51 | 214709651
AC PRO | 4HP17L30P-**A | 7EC36AX-0*+TDR | 80G2UH070AV12 | 30000 | 28200 | 15.8 | 13 | 8.1 | 2.26 | 65 | 51 | 214709649
Breeze33 | 4HP17L48P-**A | 7EC50/60CX-0*+TDR | 80G2UH110CE20L | 46500 | 45000 | 15.2 | 12.5 | 8.1 | 2.18 | 67 | 54 | 214709216
AC PRO | 4HP17L18P-**A | 7ED30/36BX-0*+TDR | 97G2DF070BV16 | 18000 | 18000 | 15.4 | 13 | 8.4 | 2.02 | 67 | 54 | 214709343
AC PRO | 4HP17L18P-**A | 7ED30/36BX-0*+TDR | 97G2DF070BE16 | 18000 | 18000 | 16 | 13.5 | 8.3 | 2.08 | 64 | 49 | 214709342
AC PRO | 4HP17L18P-**A | 7ED30/36BX-0*+TDR | 97G2DF045BE12 | 18000 | 18000 | 16 | 13.5 | 8.3 | 2.08 | 64 | 49 | 214709341
Breeze33 | 4HP17L48P-**A | 7EC60CX-0*+TDR | 95G1UH100CE20X | 48000 | 46000 | 15.2 | 12.5 | 8.1 | 2.38 | 68 | 55 | 214709231
Breeze33 | 4HP17L42P-**A | 7ED48CX-0*+TDR | 80G1DF110CE20 | 41000 | 42000 | 15.6 | 13 | 8.3 | 2.12 | 66 | 52 | 214709054
Breeze33 | 4HP17L48P-**A | 7EC60CX-0*+TDR | 96G1UH110CE20 | 48000 | 46500 | 15.4 | 12.5 | 8.1 | 2.34 | 68 | 54 | 214709247
Breeze33 | 4HP17L48P-**A | 7EC60CX-0*+TDR | 92G1UH110CE20 | 48000 | 47000 | 15.4 | 12.5 | 8.3 | 2.32 | 67 | 54 | 214709245
Breeze33 | 4HP17L48P-**A | 7EC60CX-0*+TDR | 92G1UH110CE16 | 48000 | 46500 | 15.4 | 12.5 | 8.1 | 2.36 | 68 | 54 | 214709244
Breeze33 | 4HP17L48P-**A | 7EC60CX-0*+TDR | 80G1UH110CE20L | 48000 | 47000 | 15.4 | 12.5 | 8.3 | 2.34 | 67 | 54 | 214709242
Breeze33 | 4HP17L48P-**A | 7EC60CX-0*+TDR | 80G1UH110CE20 | 48000 | 47000 | 15.4 | 12.5 | 8.3 | 2.34 | 67 | 54 | 214709241
LENNOX | ML17XP1-024-230A** | CK40HT-30A-0*+TDR | SL280UH070V36A* | 23800 | 21800 | 16.4 | 13.5 | 8.1 | 2.12 | 63 | 49 | 214623444
LENNOX | ML17XP1-024-230A** | CK40HT-30A-0*+TDR | SL280UH070XV36A* | 23800 | 21800 | 16.4 | 13.5 | 8.1 | 2.12 | 63 | 49 | 214623445
LENNOX | ML17XP1-024-230A** | CK40HT-30A-0*+TDR | SL280UH060NV36A* | 23800 | 21600 | 16.8 | 14 | 8.1 | 2.14 | 63 | 48 | 214623443
LENNOX | ML17XP1-024-230A** | CK40HT-30A-0*+TDR | ML180UH070V36A* | 23600 | 21600 | 16.6 | 13.5 | 8.1 | 2.12 | 63 | 48 | 214623441
LENNOX | ML17XP1-024-230A** | CK40HT-30A-0*+TDR | ML180UH030V36A* | 23600 | 21600 | 16.6 | 13.5 | 8.1 | 2.12 | 63 | 48 | 214623436
LENNOX | ML17XP1-024-230A** | CK40HT-30A-0*+TDR | ML180UH045V36A* | 23600 | 21600 | 16.6 | 13.5 | 8.1 | 2.12 | 63 | 48 | 214623438
LENNOX | ML17XP1-024-230A** | CK40HT-30A-0*+TDR | EL280UH070XE36A* | 24000 | 22000 | 16 | 13 | 8.1 | 2.12 | 64 | 49 | 214623435
LENNOX | ML17XP1-024-230A** | CK40HT-30A-0*+TDR | EL280UH070E36A* | 24000 | 22000 | 16 | 13 | 8.1 | 2.12 | 64 | 49 | 214623434
LENNOX | ML17XP1-024-230A** | CK40HT-30A-0*+TDR | EL280UH045E36A* | 23600 | 21400 | 16.6 | 13.5 | 8.1 | 2.12 | 64 | 49 | 214623433
LENNOX | ML17XP1-024-230A** | CK40HT-30A-0*+TDR | EL180UH060NE36A* | 23800 | 22000 | 16 | 13 | 8.1 | 2.1 | 63 | 48 | 214623432
LENNOX | ML17XP1-024-230A** | CK40HT-30A-0*+TDR | EL180UH040NE36A* | 23800 | 22000 | 16 | 13 | 8.1 | 2.1 | 63 | 48 | 214623431
LENNOX | ML17XP1-018-230A** | CK40CT-30B-0*+TDR | SL280UH090V36B* | 18000 | 17600 | 16.8 | 14 | 8.1 | 2.02 | 61 | 45 | 214623409
LENNOX | ML17XP1-018-230A** | CK40CT-30B-0*+TDR | SL280UH080NV48B* | 18000 | 17600 | 16.8 | 14 | 8.1 | 1.98 | 60 | 44 | 214623408
LENNOX | ML17XP1-018-230A** | CK40CT-30B-0*+TDR | ML180UH070V48B* | 18000 | 17600 | 16.8 | 13.5 | 8.1 | 2 | 61 | 45 | 214623394
ARMSTRONG AIR | 4SHP17LE118P-**A | EAH1P24B+TDR+TXV | A97UH2E070B12 | 18000 | 17600 | 16 | 13.5 | 8.1 | 2.08 | 63 | 47 | 213857797
AIREASE | 4SHP17LE148P-**A | EAC4X60C+TDR | A97UH2E090C16 | 48000 | 46000 | 15.4 | 12.5 | 8.1 | 2.32 | 68 | 55 | 213858150
AIREASE | 4SHP17LE148P-**A | EA(C;U)1P60C+TDR+TXV | A97UH2E090C16 | 48000 | 46000 | 15.4 | 12.5 | 8.1 | 2.32 | 68 | 55 | 213858145
AIREASE | 4SHP17LE148P-**A | EA(C;U)1P60C+TDR+TXV | A97UH2E110C20 | 48000 | 46000 | 15.4 | 12.5 | 8.1 | 2.38 | 68 | 55 | 213858128
DUCANE | 4HP17L18P-**A | EAC4X24B+TDR | 97G2UH070BV12 | 18000 | 17400 | 16.4 | 13.5 | 8.1 | 2.08 | 63 | 48 | 213858125
AIREASE | 4SHP17LE148P-**A | EA(C;U)1P49C+TDR+TXV | A97UH2E110C20 | 47500 | 45000 | 15.2 | 12.5 | 8.1 | 2.24 | 69 | 56 | 213858124
ALLIED | 4HP17L48P-**A | EAH1P51C+TDR+TXV | 97G2UH110CE20 | 47000 | 45000 | 15.2 | 12.5 | 8.1 | 2.28 | 69 | 56 | 213858897
ALLIED | 4HP17L48P-**A | EAC4X48C+TDR | 97G2UH110CE20 | 46500 | 45000 | 15.2 | 12.5 | 8.1 | 2.18 | 67 | 54 | 213858898
ALLIED | 4HP17L36P-**A | EAH1P42C+TDR+TXV | 97G2UH110CV20 | 36000 | 33600 | 16.2 | 13.5 | 8.1 | 2.2 | 67 | 54 | 213858984
ROYALTON | 4HP17L18P-**A | EAH1P24B+TDR+TXV | 97G2UH070BE12 | 18000 | 17600 | 16 | 13.5 | 8.1 | 2.08 | 63 | 47 | 213859077
ALLIED | 4HP17L18P-**A | EAD4X-30/36B+TDR | 97G2DF045BE12 | 18000 | 18000 | 16 | 13.5 | 8.3 | 2.08 | 64 | 49 | 213858913
ALLIED | 4HP17L24P-**A | EAD4X-30/36B+TDR | 97G2DF045BE12 | 23600 | 22600 | 15.4 | 13 | 8.1 | 2.04 | 65 | 50 | 213858917
Breeze33 | 4HP17L30P-**A | EA(C;U)1P36B+TDR+TXV | 97G2UH070BV12 | 30000 | 28000 | 16 | 13 | 8.1 | 2.28 | 66 | 52 | 213859450
Breeze33 | 4HP17L18P-**A | EA(C;U)1P24B+TDR+TXV | 97G2UH045BV12 | 18000 | 17400 | 16 | 13.5 | 8.1 | 2.06 | 63 | 48 | 213859420
Breeze33 | 4HP17L18P-**A | EAH1P24B+TDR+TXV | 97G2UH045BV12 | 18000 | 18000 | 16.4 | 13.5 | 8.1 | 2.06 | 62 | 47 | 213859422
Breeze33 | 4HP17L48P-**A | EAC4X48C+TDR | 97G2UH110CE20 | 46500 | 45000 | 15.2 | 12.5 | 8.1 | 2.18 | 67 | 54 | 213859388
Breeze33 | 4HP17L48P-**A | EAC4X49C+TDR | 97G2UH110CE20 | 47500 | 45000 | 15.2 | 12.5 | 8.1 | 2.24 | 69 | 56 | 213859389
Breeze33 | 4HP17L48P-**A | EAC4X60C+TDR | 97G2UH110CE20 | 48000 | 46000 | 15.4 | 12.5 | 8.1 | 2.38 | 68 | 55 | 213859391
Breeze33 | 4HP17L18P-**A | EAD4X-30/36C+TDR | 97G2DF090CE16 | 18000 | 18000 | 16 | 13.5 | 8.3 | 2.08 | 64 | 49 | 213859405
Breeze33 | 4HP17L24P-**A | EAD4X-30/36B+TDR | 97G2DF045BE12 | 23600 | 22600 | 15.4 | 13 | 8.1 | 2.04 | 65 | 50 | 213859407
LENNOX | EL17XP1-018-230A** | CK40CT-24B-0*+TDR | EL297UH045XV36B* | 18000 | 17400 | 16 | 13.5 | 8.1 | 2.06 | 63 | 48 | 214621949
LENNOX | EL17XP1-018-230A** | CK40CT-24B-0*+TDR | EL297UH070XV36B* | 18000 | 17400 | 16.4 | 13.5 | 8.1 | 2.08 | 63 | 48 | 214621951
LENNOX | EL17XP1-018-230A** | CK40CT-24B-0*+TDR | ML180UH070V36B* | 18000 | 17000 | 16.4 | 14 | 8.1 | 2.08 | 62 | 47 | 214621953
LENNOX | EL17XP1-018-230A** | CK40CT-24B-0*+TDR | ML180UH070V48B* | 18000 | 17800 | 16.4 | 13.5 | 8.1 | 2.08 | 63 | 48 | 214621954
LENNOX | EL17XP1-018-230A** | CK40CT-24B-0*+TDR | ML180UH090V48B* | 18000 | 18000 | 15.6 | 13 | 8.1 | 2.04 | 63 | 48 | 214621956
LENNOX | EL17XP1-018-230A** | CK40CT-24B-0*+TDR | ML193UH030XE36B* | 18000 | 17400 | 16 | 13.5 | 8.1 | 2.08 | 63 | 48 | 214621957
LENNOX | EL17XP1-018-230A** | CK40CT-24B-0*+TDR | ML193UH070XE36B* | 18000 | 17200 | 16.2 | 13.5 | 8.1 | 2.1 | 63 | 48 | 214621959
LENNOX | EL17XP1-018-230A** | CK40CT-24B-0*+TDR | ML296UH045XV36B* | 18000 | 17600 | 15.6 | 13 | 8.1 | 2.06 | 63 | 47 | 214621964
LENNOX | EL17XP1-018-230A** | CK40CT-24B-0*+TDR | ML296UH070XV36B* | 18000 | 17600 | 15.6 | 13 | 8.1 | 2.02 | 64 | 49 | 214621965
LENNOX | EL17XP1-018-230A** | CK40CT-24B-0*+TDR | SL280UH090V36B* | 18000 | 17600 | 16.4 | 13.5 | 8.1 | 2.1 | 64 | 49 | 214621967
LENNOX | EL17XP1-018-230A** | CK40CT-24B-0*+TDR | SL280UH080NV48B* | 18000 | 17600 | 16.4 | 13.5 | 8.1 | 2.12 | 64 | 49 | 214621966
LENNOX | EL17XP1-018-230A** | CK40CT-24B-0*+TDR | SL297UH040NV36B* | 18000 | 17400 | 16.4 | 13.5 | 8.1 | 2.06 | 63 | 48 | 214621969
LENNOX | EL17XP1-018-230A** | CK40CT-24B-0*+TDR | SL280UH090V48B* | 18000 | 17800 | 16 | 13.5 | 8.1 | 2.06 | 63 | 48 | 214621968
LENNOX | EL17XP1-018-230A** | CK40CT-24B-0*+TDR | SL297UH060NV36B* | 18000 | 17400 | 16.4 | 13.5 | 8.1 | 2.06 | 63 | 48 | 214621970
LENNOX | EL17XP1-018-230A** | CK40CT-24B-0*+TDR | SLP99UH070XV36B* | 18000 | 17400 | 16.4 | 13.5 | 8.1 | 2.08 | 63 | 48 | 214621971
LENNOX | EL17XP1-018-230A** | CK40CT-30B-0*+TDR | ML180UH070V48B* | 18000 | 17600 | 16.8 | 13.5 | 8.1 | 2 | 61 | 45 | 214622003
LENNOX | EL17XP1-042-230A** | CK40DT-48C-0*+TDR | ML180DF110E60C* | 41000 | 42000 | 15.6 | 13 | 8.3 | 2.12 | 66 | 52 | 214622738
LENNOX | EL17XP1-042-230A** | CK40DT-48C-0*+TDR | EL196DF090XE48C* | 40000 | 41500 | 15.2 | 13 | 8.2 | 2.14 | 67 | 53 | 214622733
ARMSTRONG AIR | 4SHP22LX136P-**A | EA(C;U)1P48C+TDR+TXV | A98USMV090C20 | 35000 | 33800 | 19 | 12 | 8.8 | 2.24 | 66 | 55 | 213805350
ARMSTRONG AIR | 4SHP22LX136P-**A | EA(C;U)1P48C+TDR+TXV | A98USMV090C16 | 35000 | 33800 | 20 | 12 | 9 | 2.24 | 66 | 55 | 213805349
ARMSTRONG AIR | 4SHP22LX136P-**A | EA(C;U)1P48C+TDR+TXV | A98USMV090C12 | 35000 | 33800 | 20 | 12 | 9 | 2.24 | 66 | 55 | 213805348
AIREASE | 4SHP17LE136P-**A | EAH1P42C*+TDR+TXV | A98USMV110C20 | 36000 | 33600 | 16.2 | 13.5 | 8.1 | 2.2 | 67 | 54 | 213805347
ARMSTRONG AIR | 4SHP17LE136P-**A | EAH1P42C*+TDR+TXV | A98USMV110C20 | 36000 | 33600 | 16.2 | 13.5 | 8.1 | 2.2 | 67 | 54 | 213805346
AIREASE | 4SHP17LE130P-**A | EAH1P36C*+TDR+TXV | A98USMV110C20 | 30000 | 29200 | 15.2 | 12.5 | 8.5 | 2.22 | 66 | 52 | 213805293
ARMSTRONG AIR | 4SHP17LE130P-**A | EAH1P36C*+TDR+TXV | A98USMV110C20 | 30000 | 29200 | 15.2 | 12.5 | 8.5 | 2.22 | 66 | 52 | 213805292
AIREASE | 4SHP17LE130P-**A | EAH1P36C*+TDR+TXV | A98USMV090C16 | 28600 | 28200 | 15.6 | 13 | 8.3 | 2.22 | 65 | 51 | 213805291
ARMSTRONG AIR | 4SHP17LE130P-**A | EAH1P36C*+TDR+TXV | A98USMV090C16 | 28600 | 28200 | 15.6 | 13 | 8.3 | 2.22 | 65 | 51 | 213805290
AIREASE | 4SHP17LE130P-**A | EAH1P36C*+TDR+TXV | A98USMV090C12 | 28800 | 28200 | 15.6 | 12.5 | 8.3 | 2.22 | 66 | 52 | 213805289
LENNOX | SL25XPV-024-230A** | CK40CT-36A-0*+TDR | SL280UH070XV36A* | 22200 | 21600 | 21.8 | 14.3 | 9.2 | 1.84 | 111 | 94 | 214626045
LENNOX | SL25XPV-024-230A** | CK40CT-36A-0*+TDR | SL280UH060NV36A* | 22400 | 21400 | 22.2 | 14.5 | 9.2 | 1.84 | 112 | 95 | 214626044
LENNOX | SL25XPV-024-230A** | CK40HT-42C-0*+TDR | SLP99UH090XV48C* | 22200 | 21400 | 21.4 | 14.5 | 9.4 | 1.9 | 110 | 93 | 214626041
LENNOX | SL25XPV-024-230A** | CK40DT-60D-0*+TDR | SLP99DF090XV48C* | 22600 | 24000 | 21 | 14 | 9.8 | 1.88 | 113 | 93 | 214626043
LENNOX | SL25XPV-024-230A** | CK40DT-60D-0*+TDR | SLP99DF090XV36C* | 22600 | 24000 | 23 | 14.4 | 9.9 | 1.9 | 113 | 93 | 214626042
LENNOX | SL25XPV-024-230A** | CK40HT-42C-0*+TDR | SLP99UH090XV36C* | 22200 | 21400 | 22.4 | 14.5 | 9.3 | 1.9 | 111 | 94 | 214626040
LENNOX | SL25XPV-024-230A** | CK40HT-42C-0*+TDR | SL297UH080NV48C* | 22200 | 21400 | 21.4 | 14.4 | 9.3 | 1.9 | 111 | 94 | 214626039
LENNOX | SL25XPV-024-230A** | CK40HT-42C-0*+TDR | SL280UH080NV60C* | 22200 | 21400 | 20.2 | 14.5 | 9.3 | 1.9 | 110 | 94 | 214626038
LENNOX | SL25XPV-024-230A** | CK40HT-42C-0*+TDR | EL297UH110XV48C* | 22200 | 21400 | 21.2 | 14.5 | 9.3 | 1.9 | 111 | 94 | 214626037
LENNOX | SL25XPV-024-230A** | CK40HT-42C-0*+TDR | EL297UH090XV36C* | 22200 | 21400 | 22.4 | 14.5 | 9.3 | 1.9 | 111 | 94 | 214626035
LENNOX | SL25XPV-024-230A** | CK40HT-42C-0*+TDR | EL297UH090XV48C* | 22200 | 21400 | 21.4 | 14.5 | 9.4 | 1.9 | 110 | 93 | 214626036
LENNOX | SL25XPV-024-230A** | CK40HT-42C-0*+TDR | EL296UH110XV48C* | 22200 | 21400 | 21.2 | 14.5 | 9.3 | 1.9 | 111 | 94 | 214626034
LENNOX | SL25XPV-024-230A** | CK40HT-42C-0*+TDR | EL296UH090XV48C* | 22200 | 21400 | 21.4 | 14.5 | 9.4 | 1.9 | 110 | 93 | 214626033
LENNOX | SL25XPV-024-230A** | CK40HT-42C-0*+TDR | EL296UH090XV36C* | 22200 | 21400 | 22.4 | 14.5 | 9.3 | 1.9 | 111 | 94 | 214626032
LENNOX | SL25XPV-024-230A** | CK40HT-42B-0*+TDR | SLP99UH070XV36B* | 22800 | 21200 | 23.2 | 14.5 | 9.5 | 1.96 | 110 | 94 | 214626031
LENNOX | SL25XPV-024-230A** | CK40HT-42B-0*+TDR | SL297UH040NV36B* | 22800 | 21200 | 23 | 14.5 | 9.5 | 1.96 | 110 | 94 | 214626029
LENNOX | SL25XPV-024-230A** | CK40HT-42B-0*+TDR | SL297UH060NV36B* | 22800 | 21200 | 22.6 | 14.5 | 9.5 | 1.96 | 110 | 94 | 214626030
LENNOX | SL25XPV-024-230A** | CK40HT-42B-0*+TDR | SL280UH090XV48B* | 22800 | 21400 | 22.4 | 15 | 9.6 | 1.98 | 108 | 93 | 214626028
LENNOX | SL25XPV-024-230A** | CK40HT-42B-0*+TDR | SL280UH090V48B* | 22800 | 21400 | 22.4 | 15 | 9.6 | 1.98 | 108 | 93 | 214626027
LENNOX | SL25XPV-024-230A** | CK40HT-42B-0*+TDR | SL280UH090V36B* | 22800 | 21400 | 23.2 | 15 | 9.7 | 1.98 | 108 | 93 | 214626026
LENNOX | SL25XPV-024-230A** | CK40HT-42B-0*+TDR | SL280UH080NV48B* | 22600 | 21400 | 21.8 | 14.4 | 9.4 | 1.94 | 109 | 93 | 214626025
LENNOX | SL25XPV-024-230A** | CK40HT-42B-0*+TDR | SL280UH070V36A* | 22800 | 21400 | 22.2 | 14.5 | 9.6 | 1.98 | 109 | 93 | 214626024
LENNOX | SL25XPV-024-230A** | CK40HT-42B-0*+TDR | EL297UH070XV36B* | 22800 | 21200 | 23.2 | 14.5 | 9.5 | 1.96 | 110 | 94 | 214626023
LENNOX | SL25XPV-024-230A** | CK40HT-42B-0*+TDR | EL296UH070XV36B* | 22800 | 21200 | 23.2 | 14.5 | 9.5 | 1.96 | 110 | 94 | 214626021
LENNOX | SL25XPV-024-230A** | CK40HT-42B-0*+TDR | EL297UH045XV36B* | 22800 | 21200 | 22.6 | 14.5 | 9.5 | 1.96 | 110 | 94 | 214626022
LENNOX | SL25XPV-024-230A** | CK40HT-42B-0*+TDR | EL296UH045XV36B* | 22800 | 21200 | 22.6 | 14.5 | 9.5 | 1.96 | 110 | 94 | 214626020
LENNOX | EL22XPV-060-230A** | CK40CT-60D-0*+TDR | EL297UH135XV60D* | 55000 | 55000 | 18 | 11.7 | 8.1 | 1.98 | 68 | 56 | 214626019
LENNOX | EL22XPV-060-230A** | CK40CT-60C-0*+TDR | EL297UH110XV60C* | 54500 | 55500 | 18 | 11.7 | 8.2 | 2.02 | 67 | 56 | 214626017
LENNOX | EL22XPV-048-230A** | CK40CT-60C-0*+TDR | EL297UH110XV60C* | 47500 | 45500 | 19 | 12 | 8.5 | 2.02 | 63 | 55 | 214626003
LENNOX | EL22XPV-048-230A** | CK40CT-60C-0*+TDR | EL297UH110XV48C* | 47500 | 45500 | 19 | 11.7 | 8.5 | 2 | 64 | 55 | 214626002
LENNOX | EL22XPV-048-230A** | CK40CT-60C-0*+TDR | EL297UH110XE60C* | 47500 | 45500 | 18 | 12 | 8.2 | 2.02 | 63 | 55 | 214626001
LENNOX | EL22XPV-048-230A** | CK40CT-60C-0*+TDR | EL297UH090XV60C* | 47500 | 45500 | 19 | 12 | 8.5 | 2.02 | 64 | 55 | 214626000
LENNOX | EL22XPV-048-230A** | CK40CT-60C-0*+TDR | EL297UH090XV48C* | 47500 | 46000 | 19 | 11.7 | 8.5 | 2.02 | 63 | 55 | 214625999
DUCANE | 4HP17L30P-**A | EAC4X36B+TDR | 97G2UH070BV12 | 30000 | 28000 | 16 | 13 | 8.1 | 2.28 | 66 | 52 | 213858167
AIREASE | 4SHP22LX124P-**A | EAH1P30B+TDR+TXV | A97UH2E045B12 | 23800 | 22800 | 20 | 12.5 | 8.2 | 1.98 | 64 | 68 | 213858168
DUCANE | 4HP17L30P-**A | EA(C;U)1P36B+TDR+TXV | 97G2UH070BV12 | 30000 | 28000 | 16 | 13 | 8.1 | 2.28 | 66 | 52 | 213858169
AIREASE | 4SHP22LX136P-**A | EAH1P30B+TDR+TXV | A97UH2E045B12 | 34400 | 34200 | 19.5 | 11.7 | 8.5 | 2.1 | 66 | 54 | 213858185
DUCANE | 4HP17L30P-**A | EAH1P36C+TDR+TXV | 97G2UH110CV20 | 30000 | 29200 | 15.2 | 12.5 | 8.5 | 2.22 | 66 | 52 | 213858178
AIREASE | 4SHP22LX136P-**A | EA(C;U)1P30B+TDR+TXV | A97UH2E045B12 | 34400 | 34200 | 20 | 11.7 | 8.5 | 2.12 | 63 | 52 | 213858179
ARMSTRONG AIR | 4SHP17LE130P-**A | EAH1P36C+TDR+TXV | A97UH2E110C20 | 29400 | 28800 | 15.6 | 12.5 | 8.5 | 2.24 | 65 | 51 | 213857813
ARMSTRONG AIR | 4SHP17LE130P-**A | EAH1P36C+TDR+TXV | A97UH2E090C16 | 28600 | 28000 | 15.8 | 13 | 8.3 | 2.2 | 66 | 52 | 213857820
AIREASE | 4SHP22LX136P-**A | EAH1P36C+TDR+TXV | A97UH2E110C20 | 35200 | 34800 | 17.5 | 11.7 | 8.2 | 2.04 | 66 | 52 | 213858186
DUCANE | 4HP17L36P-**A | EAH1P42B+TDR+TXV | 97G2UH045BV12 | 36000 | 34000 | 15.4 | 12.5 | 8.1 | 2.22 | 68 | 55 | 213858187
ARMSTRONG AIR | 4SHP17LE124P-**A | EAD4X-30/36B+TDR | A97DF2E045B12 | 23600 | 22600 | 15.4 | 13 | 8.1 | 2.04 | 65 | 50 | 213857959
ARMSTRONG AIR | 4SHP17LE124P-**A | EAD4X-30/36B+TDR | A97DF2E070B16 | 23400 | 22600 | 15.4 | 13 | 8.1 | 2.04 | 65 | 50 | 213857961
ARMSTRONG AIR | 4SHP17LE124P-**A | EAD4X-30/36C+TDR | A97DF2E090C16 | 23600 | 22000 | 16 | 13.5 | 8.2 | 2.1 | 65 | 51 | 213857963
AIREASE | 4SHP22LX136P-**A | EAH1P42C+TDR+TXV | A97UH2E110C20 | 36000 | 33800 | 17 | 12 | 8.5 | 2.04 | 67 | 54 | 213858188
ARMSTRONG AIR | 4SHP17LE130P-**A | EAD4X-42B+TDR | A97DF2E045B12 | 29400 | 29800 | 15.6 | 13 | 8.5 | 2.32 | 65 | 51 | 213857965
ARMSTRONG AIR | 4SHP17LE136P-**A | EAD4X-48C+TDR | A97DF2E090C16 | 35400 | 35200 | 16 | 13 | 8.6 | 2.32 | 68 | 55 | 213857976
DUCANE | 4HP17L36P-**A | EAH1P42B+TDR+TXV | 97G2UH070BE12 | 36000 | 33400 | 15.6 | 12.5 | 8.1 | 2.18 | 69 | 56 | 213857975
ARMSTRONG AIR | 4SHP22LX136P-**A | EAC4X48C+TDR | A97UH2E110C20 | 35800 | 33800 | 17.5 | 12 | 8.7 | 2.24 | 66 | 55 | 213857907
DUCANE | 4HP17L18P-**A | EAH1P24B+TDR+TXV | 97G2UH070BE12 | 18000 | 17600 | 16 | 13.5 | 8.1 | 2.08 | 63 | 47 | 213857906
AIREASE | 4SHP22LX136P-**A | EAC4X30B+TDR | A97UH2E045B12 | 34400 | 34200 | 20 | 11.7 | 8.5 | 2.12 | 63 | 52 | 213858190
DUCANE | 4HP17L30P-**A | EA(C;U)1P36B+TDR+TXV | 97G2UH045BV12 | 29800 | 28000 | 15.6 | 13 | 8.1 | 2.26 | 66 | 52 | 213858153
AC PRO | 4HP17L18P-**A | 7EH24AX-0*+TDR | 80G2UH045AE12 | 18000 | 18000 | 16 | 13.5 | 8.1 | 2.02 | 61 | 46 | 214709289
AC PRO | 4HP17L18P-**A | 7EH24AX-0*+TDR | 80G2UH070AE12 | 18000 | 17800 | 16.4 | 13.5 | 8.1 | 2.06 | 62 | 46 | 214709290
Breeze33 | 4HP17L48P-**A | 7EH60DX-0*+TDR | 96G1UH135DE20 | 48000 | 45500 | 15.2 | 12.5 | 8.1 | 2.2 | 67 | 54 | 214709160
AC PRO | 4HP17L18P-**A | 7EH24AX-0*+TDR | 80G2UH070AV12 | 18000 | 18000 | 16 | 13.5 | 8.1 | 2.04 | 63 | 48 | 214709296
AC PRO | 4HP17L18P-**A | 7EH24BX-0*+TDR | 95G1UH040BE12X | 18000 | 17800 | 16 | 13.5 | 8.1 | 2.06 | 62 | 46 | 214709298
AC PRO | 4HP17L18P-**A | 7EH24BX-0*+TDR | 95G1UH060BE12X | 18000 | 17800 | 16.4 | 13.5 | 8.1 | 2.06 | 62 | 46 | 214709299
AC PRO | 4HP17L30P-**A | 7EH36CX-0*+TDR | 80G1UH100CE20X | 28800 | 28400 | 15.4 | 12.5 | 8.3 | 2.22 | 66 | 52 | 214709576
AC PRO | 4HP17L18P-**A | 7EH24BX-0*+TDR | 80G2UH090BE12 | 18000 | 18000 | 16.4 | 13.5 | 8.1 | 2.08 | 61 | 46 | 214709300
AC PRO | 4HP17L30P-**A | 7EH36CX-0*+TDR | 95G1UH080CE16X | 28200 | 28000 | 15.4 | 12.5 | 8.3 | 2.22 | 66 | 52 | 214709577
AC PRO | 4HP17L18P-**A | 7EH24BX-0*+TDR | 97G2UH045BE12 | 18000 | 17800 | 16.4 | 13.5 | 8.1 | 2.08 | 62 | 46 | 214709303
AC PRO | 4HP17L30P-**A | 7EH36CX-0*+TDR | 95G1UH100CE20X | 29400 | 28800 | 15.4 | 12.5 | 8.5 | 2.24 | 65 | 51 | 214709578
AC PRO | 4HP17L18P-**A | 7ED30/36BX-0*+TDR | 80G1DF070BE12 | 18000 | 18000 | 16 | 13.5 | 8.3 | 2.06 | 63 | 48 | 214709344
AC PRO | 4HP17L18P-**A | 7ED30/36BX-0*+TDR | 92G1DF045BE12 | 18000 | 18000 | 16.6 | 14 | 8.4 | 2.1 | 64 | 49 | 214709345
AC PRO | 4HP17L30P-**A | 7EH36CX-0*+TDR | 80G2UH110CE16 | 28400 | 28000 | 15.8 | 13 | 8.3 | 2.22 | 66 | 52 | 214709579
AC PRO | 4HP17L18P-**A | 7ED30/36BX-0*+TDR | 96G1DF045BE12 | 18000 | 18000 | 16.4 | 13.5 | 8.3 | 2.1 | 63 | 48 | 214709347
AC PRO | 4HP17L30P-**A | 7EH36CX-0*+TDR | 80G2UH110CE20 | 29400 | 28800 | 15.6 | 12.5 | 8.5 | 2.22 | 65 | 51 | 214709580
AC PRO | 4HP17L18P-**A | 7ED30/36BX-0*+TDR | 96G1DF070BE16 | 18000 | 18000 | 16.2 | 13.5 | 8.4 | 2.08 | 64 | 50 | 214709348
ALLIED | 4HP17L36P-**A | EAH1P51C+TDR+TXV | 97G2UH110CV20 | 36000 | 33600 | 16.2 | 13 | 8.1 | 2.18 | 66 | 52 | 213858982
ROYALTON | 4HP17L18P-**A | EAH1P24B+TDR+TXV | 97G2UH045BE12 | 18000 | 17800 | 16.4 | 13.5 | 8.1 | 2.08 | 62 | 46 | 213859071
ALLIED | 4HP17L18P-**A | EAD4X-30/36B+TDR | 97G2DF070BE16 | 18000 | 18000 | 16 | 13.5 | 8.3 | 2.08 | 64 | 49 | 213858914
ALLIED | 4HP17L18P-**A | EAD4X-30/36C+TDR | 97G2DF090CE16 | 18000 | 18000 | 16 | 13.5 | 8.3 | 2.08 | 64 | 49 | 213858915
Breeze33 | 4HP17L48P-**A | EAH1P60D+TDR+TXV | 97G2UH135DV20 | 48000 | 46000 | 15.2 | 12.5 | 8.1 | 2.18 | 67 | 53 | 213859536
Breeze33 | 4HP17L30P-**A | EAH1P36C+TDR+TXV | 97G2UH090CV12 | 28800 | 28200 | 15.6 | 12.5 | 8.3 | 2.22 | 66 | 52 | 213859452
Breeze33 | 4HP17L30P-**A | EAH1P36C+TDR+TXV | 97G2UH110CV20 | 30000 | 29200 | 15.2 | 12.5 | 8.5 | 2.22 | 66 | 52 | 213859454
Breeze33 | 4HP17L18P-**A | EAC4X24B+TDR | 97G2UH045BV12 | 18000 | 17400 | 16 | 13.5 | 8.1 | 2.06 | 63 | 48 | 213859424
Breeze33 | 4HP17L48P-**A | EAH1P51C+TDR+TXV | 97G2UH110CE20 | 47000 | 45000 | 15.2 | 12.5 | 8.1 | 2.28 | 69 | 56 | 213859387
Breeze33 | 4HP17L48P-**A | EA(C;U)1P49C+TDR+TXV | 97G2UH090CE16 | 47500 | 45000 | 15.2 | 12.5 | 8.1 | 2.24 | 69 | 56 | 213859393
ROYALTON | 4HP17L48P-**A | EAH1P60D+TDR+TXV | 97G2UH135DV20 | 48000 | 46000 | 15.2 | 12.5 | 8.1 | 2.18 | 67 | 53 | 213859291
Breeze33 | 4HP17L18P-**A | EAD4X-30/36B+TDR | 97G2DF045BE12 | 18000 | 18000 | 16 | 13.5 | 8.3 | 2.08 | 64 | 49 | 213859403
Breeze33 | 4HP17L18P-**A | EAD4X-30/36B+TDR | 97G2DF070BE16 | 18000 | 18000 | 16 | 13.5 | 8.3 | 2.08 | 64 | 49 | 213859404
Breeze33 | 4HP17L24P-**A | EAD4X-30/36C+TDR | 97G2DF090CE16 | 23600 | 22000 | 16 | 13.5 | 8.2 | 2.1 | 65 | 51 | 213859409
ROYALTON | 4HP17L18P-**A | EAD4X-30/36B+TDR | 97G2DF070BV16 | 18000 | 18000 | 15.4 | 13 | 8.4 | 2.02 | 67 | 54 | 213859303
AIREASE | 4SHP22LX124P-**A | EA(C;U)1P30B+TDR+TXV | A97UH2E045B12 | 24000 | 23600 | 19.5 | 12.5 | 8.5 | 1.94 | 61 | 69 | 213858163
AIREASE | 4SHP22LX124P-**A | EAC4X24B+TDR | A97UH2E045B12 | 24000 | 23800 | 20.5 | 13.5 | 8.5 | 1.9 | 62 | 66 | 213858165
AIREASE | 4SHP22LX136P-**A | EA(C;U)1P48B+TDR+TXV | A97UH2E045B12 | 34800 | 33600 | 20 | 12 | 8.8 | 2.2 | 67 | 55 | 213858183
AIREASE | 4SHP22LX124P-**A | EAC4X30B+TDR | A97UH2E045B12 | 24000 | 23600 | 19.5 | 12.5 | 8.5 | 1.94 | 61 | 69 | 213858166
Breeze33 | 4HP17L18P-**A | EAH1P24B+TDR+TXV | 97G2UH070BE12 | 18000 | 17600 | 16 | 13.5 | 8.1 | 2.08 | 63 | 47 | 213859322
Breeze33 | 4HP17L24P-**A | EAD4X-30/36B+TDR | 97G2DF070BV16 | 23400 | 22600 | 15.4 | 12.5 | 8.1 | 2.04 | 65 | 51 | 213859549
Breeze33 | 4HP17L18P-**A | EAD4X-30/36B+TDR | 97G2DF070BV16 | 18000 | 18000 | 15.4 | 13 | 8.4 | 2.02 | 67 | 54 | 213859548
Breeze33 | 4HP17L48P-**A | EA(C;U)1P60C+TDR+TXV | 97G2UH110CE20 | 48000 | 46000 | 15.4 | 12.5 | 8.1 | 2.38 | 68 | 55 | 213859385
Breeze33 | 4HP17L48P-**A | EA(C;U)1P49C+TDR+TXV | 97G2UH110CE20 | 47500 | 45000 | 15.2 | 12.5 | 8.1 | 2.24 | 69 | 56 | 213859383
Breeze33 | 4HP17L48P-**A | EA(C;U)1P48C+TDR+TXV | 97G2UH110CE20 | 46500 | 45000 | 15.2 | 12.5 | 8.1 | 2.18 | 67 | 54 | 213859382
Breeze33 | 4HP17L18P-**A | EAH1P24B+TDR+TXV | 97G2UH045BE12 | 18000 | 17800 | 16.4 | 13.5 | 8.1 | 2.08 | 62 | 46 | 213859316
Breeze33 | 4HP17L36P-**A | EAH1P51C+TDR+TXV | 97G2UH110CV20 | 36000 | 33600 | 16.2 | 13 | 8.1 | 2.18 | 66 | 52 | 213859472
Breeze33 | 4HP17L36P-**A | EAH1P51C+TDR+TXV | 97G2UH090CV20 | 36000 | 33800 | 16 | 13 | 8.1 | 2.16 | 66 | 53 | 213859468
ROYALTON | 4HP17L36P-**A | EAD4X-48C+TDR | 97G2DF090CV20 | 35600 | 35800 | 15.8 | 12.5 | 8.6 | 2.24 | 66 | 53 | 213859309
Breeze33 | 4HP17L48P-**A | EAH1P51C+TDR+TXV | 97G2UH090CV12 | 47000 | 45000 | 15.2 | 12.5 | 8.1 | 2.28 | 69 | 56 | 213859510
Breeze33 | 4HP17L48P-**A | EA(C;U)1P60C+TDR+TXV | 97G2UH090CV12 | 48000 | 46000 | 15.2 | 12.5 | 8.1 | 2.36 | 68 | 55 | 213859508
Breeze33 | 4HP17L36P-**A | EAH1P42B+TDR+TXV | 97G2UH045BV12 | 36000 | 34000 | 15.4 | 12.5 | 8.1 | 2.22 | 68 | 55 | 213859458
Breeze33 | 4HP17L36P-**A | EAH1P42B+TDR+TXV | 97G2UH070BE12 | 36000 | 33400 | 15.6 | 12.5 | 8.1 | 2.18 | 69 | 56 | 213859358
ROYALTON | 4HP17L24P-**A | EAD4X-30/36B+TDR | 97G2DF070BV16 | 23400 | 22600 | 15.4 | 12.5 | 8.1 | 2.04 | 65 | 51 | 213859304
Breeze33 | 4HP17L48P-**A | 7EC48BX-0*+TDR | 80G1UH090BE16L | 46500 | 45000 | 15.2 | 12.5 | 8.1 | 2.18 | 67 | 54 | 214709172
Breeze33 | 4HP17L48P-**A | 7EC48BX-0*+TDR | 80G1UH090BE16 | 46500 | 45000 | 15.2 | 12.5 | 8.1 | 2.18 | 67 | 54 | 214709171
AC PRO | 4HP17L18P-**A | 7ED30/36CX-0*+TDR | 97G2DF090CE16 | 18000 | 18000 | 16 | 13.5 | 8.3 | 2.08 | 64 | 49 | 214709350
ARMSTRONG AIR | 4SHP22LX148P-**A | EA(C;U)1P60C+TDR+TXV | A97UH2E110C20 | 47500 | 45500 | 18 | 12 | 8.2 | 2.02 | 63 | 55 | 213857932
ARMSTRONG AIR | 4SHP17LE136P-**A | EAH1P42B+TDR+TXV | A97UH2E070B12 | 36000 | 33400 | 15.6 | 12.5 | 8.1 | 2.18 | 69 | 56 | 213857833
ARMSTRONG AIR | 4SHP17LE136P-**A | EAH1P42B+TDR+TXV | A97UH2E045B12 | 36000 | 33400 | 15.8 | 13 | 8.1 | 2.24 | 68 | 55 | 213857829
AIREASE | 4SHP17LE118P-**A | EAH1P24B+TDR+TXV | A97UH2E045B12 | 18000 | 17800 | 16.4 | 13.5 | 8.1 | 2.08 | 62 | 46 | 213857996
DUCANE | 4HP17L30P-**A | EAH1P36C+TDR+TXV | 97G2UH110CE20 | 29400 | 28800 | 15.6 | 12.5 | 8.5 | 2.24 | 65 | 51 | 213857937
AIREASE | 4SHP17LE118P-**A | EAH1P24B+TDR+TXV | A97UH2E070B12 | 18000 | 17600 | 16 | 13.5 | 8.1 | 2.08 | 63 | 47 | 213858008
AIREASE | 4SHP22LX136P-**A | EAC4X48C+TDR | A97UH2E110C20 | 35800 | 33800 | 17.5 | 12 | 8.7 | 2.24 | 66 | 55 | 213858197
DUCANE | 4HP17L36P-**A | EAH1P42B+TDR+TXV | 97G2UH070BV12 | 36000 | 33800 | 15.6 | 13 | 8.1 | 2.26 | 69 | 56 | 213858195
AIREASE | 4SHP22LX136P-**A | EAC4X48B+TDR | A97UH2E045B12 | 34800 | 33600 | 20 | 12 | 8.8 | 2.2 | 67 | 55 | 213858194
AIREASE | 4SHP22LX136P-**A | EAC4X36B+TDR | A97UH2E045B12 | 34800 | 34400 | 20 | 12 | 8.5 | 2.12 | 63 | 52 | 213858192
ARMSTRONG AIR | 4SHP22LX124P-**A | EAD4X-42B+TDR | A97DF2E045B12 | 24000 | 24000 | 19 | 13.3 | 9.1 | 1.86 | 64 | 65 | 213857986
DUCANE | 4HP17L30P-**A | EAC4X36B+TDR | 97G2UH045BV12 | 29800 | 28000 | 15.6 | 13 | 8.1 | 2.26 | 66 | 52 | 213858158
Breeze33 | 4HP17L36P-**A | 7EH42BX-0*+TDR | 80G2UH090BE16L | 36000 | 33200 | 16.2 | 13 | 8.1 | 2.26 | 68 | 55 | 214708796
Breeze33 | 4HP17L30P-**A | 7EH36CX-0*+TDR | 96G1UH090CE16 | 28200 | 28000 | 15.6 | 12.5 | 8.3 | 2.22 | 66 | 52 | 214708713
Breeze33 | 4HP17L24P-**A | 7ED30/36BX-0*+TDR | 92G1DF070BE12 | 23600 | 22600 | 15.8 | 13 | 8.2 | 2.06 | 64 | 50 | 214708588
Breeze33 | 4HP17L30P-**A | 7EH36CX-0*+TDR | 92G1UH110CE20 | 29200 | 28600 | 15.6 | 12.5 | 8.5 | 2.24 | 66 | 52 | 214708712
Breeze33 | 4HP17L24P-**A | 7ED30/36BX-0*+TDR | 92G1DF045BE12 | 23600 | 22600 | 15.8 | 13 | 8.2 | 2.06 | 64 | 50 | 214708587
Breeze33 | 4HP17L30P-**A | 7EH36CX-0*+TDR | 92G1UH110CE16 | 28800 | 28200 | 15.8 | 13 | 8.3 | 2.24 | 66 | 52 | 214708711
Breeze33 | 4HP17L30P-**A | 7EH36CX-0*+TDR | 92G1UH090CE16 | 28800 | 28400 | 15.6 | 12.5 | 8.3 | 2.24 | 65 | 51 | 214708710
Breeze33 | 4HP17L24P-**A | 7ED30/36BX-0*+TDR | 80G1DF090BE16 | 23600 | 22400 | 16.2 | 13.5 | 8.2 | 2.12 | 64 | 50 | 214708586
Breeze33 | 4HP17L24P-**A | 7ED30/36BX-0*+TDR | 80G1DF070BE12 | 23200 | 22200 | 16 | 13 | 8.1 | 2.1 | 65 | 50 | 214708585
Breeze33 | 4HP17L24P-**A | 7EH30AX-0*+TDR | 80G2UH070AV12 | 23800 | 21800 | 16.4 | 13.5 | 8.1 | 2.12 | 63 | 49 | 214708558
LENNOX | EL22XPV-060-230A** | CK40CT-60D-0*+TDR | SLP99UH135XV60D* | 55000 | 55000 | 18 | 11.7 | 8.1 | 1.96 | 68 | 56 | 214635534
LENNOX | EL22XPV-060-230A** | CK40CT-60D-0*+TDR | SL280UH135V60D* | 55000 | 55000 | 18 | 11.7 | 8.1 | 1.98 | 68 | 56 | 214635532
LENNOX | EL22XPV-060-230A** | CK40CT-60D-0*+TDR | ML196UH135XE60D* | 55000 | 55500 | 16 | 11.7 | 8.1 | 1.96 | 68 | 56 | 214635530
LENNOX | EL22XPV-060-230A** | CK40CT-60C-0*+TDR | SLP99UH110XV60C* | 54500 | 55500 | 18 | 11.7 | 8.2 | 2.02 | 67 | 56 | 214635526
LENNOX | EL22XPV-060-230A** | CK40CT-60C-0*+TDR | SL280UH110XV60C* | 54500 | 55000 | 18 | 11.7 | 8.2 | 2.02 | 68 | 56 | 214635518
LENNOX | EL22XPV-060-230A** | CK40CT-60C-0*+TDR | SL280UH110V60C* | 54500 | 55000 | 18 | 11.7 | 8.2 | 2.02 | 68 | 56 | 214635516
LENNOX | EL22XPV-060-230A** | CK40CT-60C-0*+TDR | SL280UH100NV60C* | 54500 | 55500 | 18 | 11.7 | 8.2 | 2.02 | 67 | 56 | 214635514
LENNOX | EL22XPV-060-230A** | CK40CT-60C-0*+TDR | SL280UH090XV60C* | 54500 | 55000 | 18 | 11.7 | 8.5 | 2.02 | 68 | 56 | 214635512
LENNOX | EL22XPV-060-230A** | CK40CT-60C-0*+TDR | SL280UH090V60C* | 54500 | 55000 | 18 | 11.7 | 8.5 | 2.02 | 68 | 56 | 214635510
LENNOX | EL22XPV-060-230A** | CK40CT-60C-0*+TDR | SL280UH080NV60C* | 54500 | 55500 | 18 | 11.7 | 8.2 | 2.02 | 67 | 56 | 214635508
LENNOX | EL22XPV-060-230A** | CK40CT-60C-0*+TDR | ML296UH110XV60C* | 54500 | 55000 | 17 | 11.7 | 8.5 | 2.04 | 68 | 56 | 214635506
LENNOX | EL22XPV-060-230A** | CK40CT-60C-0*+TDR | ML180UH110V60C* | 54500 | 55000 | 17.5 | 11.7 | 8.5 | 2.04 | 68 | 56 | 214635493
LENNOX | EL22XPV-060-230A** | CK40CT-60C-0*+TDR | ML180UH090E60C* | 54000 | 54500 | 17.5 | 11.7 | 8.5 | 2.04 | 68 | 56 | 214635489
LENNOX | EL22XPV-060-230A** | CK40CT-60C-0*+TDR | EL280UH110XE60C* | 54500 | 55000 | 16.9 | 11.7 | 8.5 | 2.04 | 68 | 56 | 214635487
LENNOX | EL22XPV-060-230A** | CK40CT-60C-0*+TDR | EL280UH110E60C* | 54500 | 55000 | 16.9 | 11.7 | 8.5 | 2.04 | 68 | 56 | 214635485
LENNOX | EL17XP1-042-230A** | CK40DT-48C-0*+TDR | SL280DF110V60C* | 40500 | 41500 | 15.4 | 13 | 8.3 | 2.14 | 67 | 53 | 214622745
LENNOX | EL17XP1-042-230A** | CK40DT-48C-0*+TDR | SL280DF090V60C* | 40500 | 42000 | 15.2 | 12.5 | 8.2 | 2.12 | 66 | 52 | 214622744
LENNOX | EL17XP1-042-230A** | CK40DT-48C-0*+TDR | ML196DF110XE60C* | 40000 | 41500 | 15.2 | 13 | 8.2 | 2.12 | 67 | 53 | 214622741
AIREASE | 4SHP22LX124P-**A | EAC4X30B+TDR | A98USMV070B12 | 23800 | 23600 | 20 | 13 | 8.5 | 1.96 | 60 | 68 | 213805271
AIREASE | 4SHP22LX124P-**A | EAC4X24B+TDR | A98USMV070B12 | 23800 | 23600 | 21 | 13.5 | 8.5 | 1.92 | 62 | 67 | 213805270
AIREASE | 4SHP22LX124P-**A | EA(C;U)1P30B+TDR+TXV | A98USMV070B12 | 23800 | 23600 | 20 | 13 | 8.5 | 1.96 | 60 | 68 | 213805269
ARMSTRONG AIR | 4SHP22LX124P-**A | EA(C;U)1P30B+TDR+TXV | A98USMV070B12 | 23800 | 23600 | 20 | 13 | 8.5 | 1.96 | 60 | 68 | 213805265
ARMSTRONG AIR | 4SHP17LE118P-**A | EA(C;U)1P24B+TDR+TXV | A98USMV070B12 | 18000 | 17400 | 16.4 | 13.5 | 8.1 | 2.08 | 63 | 48 | 213805172
ARMSTRONG AIR | 4SHP22LX160P-**A | EAC4X60C+TDR | A98USMV110C20 | 54500 | 55500 | 18 | 11.7 | 8.2 | 2.02 | 67 | 56 | 213805157
AIREASE | 4SHP22LX148P-**A | EAC4X60C+TDR | A98USMV110C20 | 47500 | 45500 | 19 | 12 | 8.5 | 2.02 | 63 | 55 | 213805155
AIREASE | 4SHP22LX148P-**A | EA(C;U)1P60C+TDR+TXV | A98USMV110C20 | 47500 | 45500 | 19 | 12 | 8.5 | 2.02 | 63 | 55 | 213805146
AIREASE | 4SHP22LX148P-**A | EA(C;U)1P60C+TDR+TXV | A98USMV090C20 | 47500 | 45500 | 19 | 12 | 8.5 | 2.04 | 63 | 55 | 213805145
AIREASE | 4SHP17LE118P-**A | EA(C;U)1P24B+TDR+TXV | A98USMV070B12 | 18000 | 17400 | 16.4 | 13.5 | 8.1 | 2.08 | 63 | 48 | 213805194
ARMSTRONG AIR | 4SHP17LE136P-**A | EAH1P51C*+TDR+TXV | A98USMV110C20 | 36000 | 33600 | 16.2 | 13 | 8.1 | 2.18 | 66 | 52 | 213805302
AIREASE | 4SHP17LE136P-**A | EAH1P51C*+TDR+TXV | A98USMV090C20 | 36000 | 33800 | 16 | 13 | 8.1 | 2.16 | 66 | 53 | 213805301
LENNOX | SL25XPV-036-230A** | CK40HT-48B-0*+TDR | EL296UH045XV36B* | 33600 | 34800 | 21.6 | 13 | 8.8 | 1.82 | 90 | 75 | 214626101
LENNOX | SL25XPV-036-230A** | CK40HT-42B-0*+TDR | SLP99UH070XV36B* | 34600 | 34400 | 21.4 | 13 | 8.8 | 1.82 | 89 | 77 | 214626078
LENNOX | SL25XPV-036-230A** | CK40HT-42B-0*+TDR | SL297UH060NV36B* | 34600 | 34400 | 21 | 13 | 8.8 | 1.82 | 89 | 77 | 214626077
LENNOX | SL25XPV-036-230A** | CK40HT-42B-0*+TDR | SL297UH040NV36B* | 34600 | 34400 | 21.4 | 13 | 8.8 | 1.82 | 88 | 77 | 214626076
LENNOX | SL25XPV-036-230A** | CK40HT-42B-0*+TDR | SL280UH090XV48B* | 34800 | 34200 | 21.4 | 13.5 | 8.8 | 1.84 | 88 | 77 | 214626075
LENNOX | SL25XPV-036-230A** | CK40HT-42B-0*+TDR | SL280UH090V48B* | 34800 | 34200 | 21.4 | 13.5 | 8.8 | 1.84 | 88 | 77 | 214626074
LENNOX | SL25XPV-036-230A** | CK40HT-42B-0*+TDR | SL280UH090V36B* | 34800 | 34200 | 22 | 13.5 | 8.8 | 1.84 | 88 | 77 | 214626073
LENNOX | SL25XPV-036-230A** | CK40HT-42B-0*+TDR | SL280UH080NV48B* | 34600 | 34200 | 21 | 13.3 | 8.8 | 1.82 | 89 | 77 | 214626072
LENNOX | SL25XPV-036-230A** | CK40HT-42B-0*+TDR | EL297UH070XV36B* | 34600 | 34400 | 21.4 | 13 | 8.8 | 1.82 | 89 | 77 | 214626071
LENNOX | SL25XPV-036-230A** | CK40HT-42B-0*+TDR | EL297UH045XV36B* | 34400 | 34600 | 21.2 | 12.5 | 8.8 | 1.8 | 88 | 76 | 214626070
LENNOX | SL25XPV-036-230A** | CK40HT-42B-0*+TDR | EL296UH070XV36B* | 34600 | 34400 | 21.4 | 13 | 8.8 | 1.82 | 89 | 77 | 214626069
LENNOX | SL25XPV-024-230A** | CK40CT-48B-0*+TDR | SL297UH060NV36B* | 22000 | 21600 | 21.2 | 13.5 | 9.3 | 1.86 | 111 | 95 | 214626066
LENNOX | SL25XPV-036-230A** | CK40HT-42B-0*+TDR | EL296UH045XV36B* | 34400 | 34600 | 21.2 | 12.5 | 8.8 | 1.8 | 88 | 76 | 214626068
LENNOX | SL25XPV-024-230A** | CK40CT-48B-0*+TDR | SLP99UH070XV36B* | 22000 | 21600 | 21.6 | 13.5 | 9.3 | 1.86 | 111 | 95 | 214626067
LENNOX | SL25XPV-024-230A** | CK40CT-48B-0*+TDR | SL297UH040NV36B* | 22200 | 21600 | 21.6 | 14 | 9.3 | 1.86 | 111 | 95 | 214626065
LENNOX | SL25XPV-024-230A** | CK40CT-48B-0*+TDR | SL280UH090XV48B* | 22200 | 21600 | 21 | 14.3 | 9.4 | 1.86 | 111 | 94 | 214626064
LENNOX | SL25XPV-024-230A** | CK40CT-48B-0*+TDR | SL280UH090V48B* | 22200 | 21600 | 21 | 14.3 | 9.4 | 1.86 | 111 | 94 | 214626063
LENNOX | SL25XPV-024-230A** | CK40CT-48B-0*+TDR | SL280UH090V36B* | 22200 | 21400 | 21.8 | 14.3 | 9.5 | 1.86 | 112 | 95 | 214626062
LENNOX | SL25XPV-024-230A** | CK40CT-48B-0*+TDR | EL297UH070XV36B* | 22000 | 21600 | 21.6 | 13.5 | 9.3 | 1.86 | 111 | 95 | 214626060
LENNOX | SL25XPV-024-230A** | CK40CT-48B-0*+TDR | EL297UH045XV36B* | 22000 | 21600 | 21.2 | 13.5 | 9.3 | 1.86 | 112 | 95 | 214626059
LENNOX | SL25XPV-024-230A** | CK40CT-48B-0*+TDR | EL296UH070XV36B* | 22000 | 21600 | 21.6 | 13.5 | 9.3 | 1.86 | 111 | 95 | 214626058
LENNOX | SL25XPV-024-230A** | CK40CT-48B-0*+TDR | EL296UH045XV36B* | 22000 | 21600 | 21.2 | 13.5 | 9.3 | 1.86 | 112 | 95 | 214626057
LENNOX | SL25XPV-024-230A** | CK40CT-36B-0*+TDR | SL297UH060NV36B* | 22200 | 21600 | 22.2 | 14.3 | 9.2 | 1.82 | 112 | 94 | 214626055
LENNOX | SL25XPV-024-230A** | CK40CT-36B-0*+TDR | SLP99UH070XV36B* | 22200 | 21600 | 23 | 14.3 | 9.2 | 1.84 | 112 | 94 | 214626056
LENNOX | SL25XPV-024-230A** | CK40CT-36B-0*+TDR | SL297UH040NV36B* | 22200 | 21400 | 22.6 | 14.3 | 9.2 | 1.84 | 112 | 95 | 214626054
LENNOX | SL25XPV-024-230A** | CK40CT-36B-0*+TDR | SL280UH090XV48B* | 22400 | 21600 | 22 | 14.5 | 9.3 | 1.84 | 111 | 94 | 214626053
LENNOX | SL25XPV-024-230A** | CK40CT-36B-0*+TDR | SL280UH090V48B* | 22400 | 21600 | 22 | 14.5 | 9.3 | 1.84 | 111 | 94 | 214626052
LENNOX | SL25XPV-024-230A** | CK40CT-36B-0*+TDR | SL280UH090V36B* | 22400 | 21400 | 23 | 14.5 | 9.3 | 1.84 | 112 | 95 | 214626051
LENNOX | SL25XPV-024-230A** | CK40CT-36B-0*+TDR | SL280UH080NV48B* | 22200 | 21400 | 21.6 | 14 | 9.1 | 1.84 | 113 | 96 | 214626050
LENNOX | SL25XPV-024-230A** | CK40CT-36B-0*+TDR | EL297UH070XV36B* | 22200 | 21600 | 23 | 14.3 | 9.2 | 1.84 | 112 | 94 | 214626049
LENNOX | SL25XPV-024-230A** | CK40CT-36B-0*+TDR | EL297UH045XV36B* | 22200 | 21600 | 22.4 | 14 | 9.1 | 1.84 | 112 | 95 | 214626048
LENNOX | SL25XPV-024-230A** | CK40CT-36B-0*+TDR | EL296UH070XV36B* | 22200 | 21600 | 23 | 14.3 | 9.2 | 1.84 | 112 | 94 | 214626047
LENNOX | SL25XPV-024-230A** | CK40CT-36B-0*+TDR | EL296UH045XV36B* | 22200 | 21600 | 22.4 | 14 | 9.1 | 1.84 | 112 | 95 | 214626046
LENNOX | EL17XP1-024-230A** | CK40HT-30A-0*+TDR | SL280UH070XV36A* | 23800 | 21800 | 16.4 | 13.5 | 8.1 | 2.12 | 63 | 49 | 214622050
LENNOX | EL17XP1-024-230A** | CK40HT-30A-0*+TDR | SL280UH070V36A* | 23800 | 21800 | 16.4 | 13.5 | 8.1 | 2.12 | 63 | 49 | 214622049
LENNOX | EL17XP1-024-230A** | CK40HT-30A-0*+TDR | SL280UH060NV36A* | 23800 | 21600 | 16.8 | 14 | 8.1 | 2.14 | 63 | 48 | 214622048
LENNOX | EL17XP1-024-230A** | CK40HT-30A-0*+TDR | ML180UH070V36A* | 23600 | 21600 | 16.6 | 13.5 | 8.1 | 2.12 | 63 | 48 | 214622046
LENNOX | EL17XP1-024-230A** | CK40HT-30A-0*+TDR | ML180UH045V36A* | 23600 | 21600 | 16.6 | 13.5 | 8.1 | 2.12 | 63 | 48 | 214622044
LENNOX | EL17XP1-024-230A** | CK40HT-30A-0*+TDR | ML180UH030V36A* | 23600 | 21600 | 16.6 | 13.5 | 8.1 | 2.12 | 63 | 48 | 214622042
LENNOX | EL17XP1-024-230A** | CK40HT-30A-0*+TDR | EL280UH070XE36A* | 24000 | 22000 | 16 | 13 | 8.1 | 2.12 | 64 | 49 | 214622041
LENNOX | EL17XP1-024-230A** | CK40HT-30A-0*+TDR | EL280UH070E36A* | 24000 | 22000 | 16 | 13 | 8.1 | 2.12 | 64 | 49 | 214622040
LENNOX | EL17XP1-024-230A** | CK40HT-30A-0*+TDR | EL280UH045E36A* | 23600 | 21400 | 16.6 | 13.5 | 8.1 | 2.12 | 64 | 49 | 214622039
LENNOX | EL17XP1-024-230A** | CK40HT-30A-0*+TDR | EL180UH060NE36A* | 23800 | 22000 | 16 | 13 | 8.1 | 2.1 | 63 | 48 | 214622038
LENNOX | EL17XP1-024-230A** | CK40HT-30A-0*+TDR | EL180UH040NE36A* | 23800 | 22000 | 16 | 13 | 8.1 | 2.1 | 63 | 48 | 214622037
LENNOX | EL17XP1-018-230A** | CK40CT-30B-0*+TDR | SL280UH080NV48B* | 18000 | 17600 | 16.8 | 14 | 8.1 | 1.98 | 60 | 44 | 214622015
LENNOX | EL17XP1-018-230A** | CK40CT-30B-0*+TDR | SL280UH090V36B* | 18000 | 17600 | 16.8 | 14 | 8.1 | 2.02 | 61 | 45 | 214622016
AIREASE | 4SHP17LE148P-**A | EA(C;U)1P49C+TDR+TXV | A97US2V090C12S | 47500 | 45000 | 15.2 | 12.5 | 8.1 | 2.22 | 68 | 56 | 214074833
ARMSTRONG AIR | 4SHP17LE148P-**A | EAH1P60D+TDR+TXV | A97US2V135D20S | 48000 | 46000 | 15.2 | 12.5 | 8.1 | 2.18 | 67 | 53 | 214074684
ARMSTRONG AIR | 4SHP17LE148P-**A | EA(C;U)1P60C+TDR+TXV | A97US2V110C16S | 48000 | 47000 | 15.2 | 12.5 | 8.1 | 2.34 | 68 | 54 | 214074683
ARMSTRONG AIR | 4SHP22LX124P-**A | EAC4X30B+TDR | A97US2V045B12S | 23600 | 23600 | 20 | 12.5 | 8.5 | 1.96 | 61 | 69 | 214074671
ARMSTRONG AIR | 4SHP22LX124P-**A | EA(C;U)1P24B+TDR+TXV | A97US2V070B12S | 23800 | 23600 | 21 | 13.5 | 8.5 | 1.92 | 62 | 67 | 214074666
ARMSTRONG AIR | 4SHP22LX160P-**A | EAC4X60C+TDR | A97US2V110C20S | 54500 | 55500 | 18 | 11.7 | 8.2 | 2.02 | 67 | 56 | 214074663
ARMSTRONG AIR | 4SHP22LX148P-**A | EAC4X60C+TDR | A97US2V110C20S | 47500 | 45500 | 19 | 12 | 8.5 | 2.02 | 63 | 55 | 214074654
ARMSTRONG AIR | 4SHP22LX148P-**A | EAC4X60C+TDR | A97US2V090C20S | 47500 | 45500 | 19 | 12 | 8.5 | 2.02 | 64 | 55 | 214074652
ARMSTRONG AIR | 4SHP22LX148P-**A | EAC4X60C+TDR | A97US2V090C16S | 47500 | 46000 | 19 | 11.7 | 8.5 | 2.02 | 63 | 55 | 214074651
ARMSTRONG AIR | 4SHP22LX148P-**A | EA(C;U)1P60C+TDR+TXV | A97US2V110C20S | 47500 | 45500 | 19 | 12 | 8.5 | 2.02 | 63 | 55 | 214074642
ARMSTRONG AIR | 4SHP22LX148P-**A | EA(C;U)1P60C+TDR+TXV | A97US2V090C20S | 47500 | 45500 | 19 | 12 | 8.5 | 2.02 | 64 | 55 | 214074640
ARMSTRONG AIR | 4SHP22LX148P-**A | EA(C;U)1P60C+TDR+TXV | A97US2V090C16S | 47500 | 46000 | 19 | 11.7 | 8.5 | 2.02 | 63 | 55 | 214074639
ARMSTRONG AIR | 4SHP17LE136P-**A | EAH1P42C+TDR+TXV | A97US2V110C20S | 36000 | 33600 | 16.2 | 13.5 | 8.1 | 2.2 | 67 | 54 | 214074638
ARMSTRONG AIR | 4SHP17LE136P-**A | EAH1P42C+TDR+TXV | A97US2V090C20S | 36000 | 33800 | 16 | 13 | 8.1 | 2.18 | 67 | 54 | 214074636
LENNOX | SL25XPV-048-230A** | CR33-50/60+TDR+TXV | SL280DF110V60C* | 45500 | 43500 | 21 | 12.3 | 9.1 | 1.86 | 94 | 81 | 207436582
Breeze33 | 4HP17L36P-**A | EAD4X-48C+TDR | 97G2DF090CE16 | 35400 | 35200 | 16 | 13 | 8.6 | 2.32 | 68 | 55 | 213859415
Breeze33 | 4HP17L36P-**A | EAD4X-48C+TDR | 97G2DF110CE20 | 36000 | 35800 | 16 | 13 | 8.6 | 2.26 | 66 | 53 | 213859413
Breeze33 | 4HP17L30P-**A | EAD4X-42B+TDR | 97G2DF070BE16 | 29400 | 30000 | 15.6 | 13 | 8.5 | 2.32 | 65 | 50 | 213859411
Breeze33 | 4HP17L30P-**A | EAC4X36B+TDR | 97G2UH045BV12 | 29800 | 28000 | 15.6 | 13 | 8.1 | 2.26 | 66 | 52 | 213859445
Breeze33 | 4HP17L30P-**A | EA(C;U)1P36B+TDR+TXV | 97G2UH045BV12 | 29800 | 28000 | 15.6 | 13 | 8.1 | 2.26 | 66 | 52 | 213859443
ARMSTRONG AIR | 4SHP17LE130P-**A | EAC4X36B+TDR | A97UH2E045B12 | 29400 | 27800 | 15.8 | 13 | 8.1 | 2.24 | 65 | 51 | 213857815
DUCANE | 4HP17L30P-**A | EAH1P36C+TDR+TXV | 97G2UH090CV12 | 28800 | 28200 | 15.6 | 12.5 | 8.3 | 2.22 | 66 | 52 | 213858173
AIREASE | 4SHP17LE130P-**A | EA(C;U)1P36B+TDR+TXV | A97UH2E045B12 | 29400 | 27800 | 15.8 | 13 | 8.1 | 2.24 | 65 | 51 | 213858037
DUCANE | 4HP17L48P-**A | EAC4X48C+TDR | 97G2UH110CE20 | 46500 | 45000 | 15.2 | 12.5 | 8.1 | 2.18 | 67 | 54 | 213858036
Breeze33 | 4HP17L30P-**A | EAD4X-42B+TDR | 97G2DF045BE12 | 29400 | 29800 | 15.6 | 13 | 8.5 | 2.32 | 65 | 51 | 213859410
Breeze33 | 4HP17L36P-**A | EAH1P42C+TDR+TXV | 97G2UH110CV20 | 36000 | 33600 | 16.2 | 13.5 | 8.1 | 2.2 | 67 | 54 | 213859474
Breeze33 | 4HP17L30P-**A | EAC4X36B+TDR | 97G2UH070BV12 | 30000 | 28000 | 16 | 13 | 8.1 | 2.28 | 66 | 52 | 213859449
Breeze33 | 4HP17L48P-**A | EAC4X60C+TDR | 97G2UH090CE16 | 48000 | 46000 | 15.4 | 12.5 | 8.1 | 2.32 | 68 | 55 | 213859397
Breeze33 | 4HP17L48P-**A | EA(C;U)1P60C+TDR+TXV | 97G2UH090CE16 | 48000 | 46000 | 15.4 | 12.5 | 8.1 | 2.32 | 68 | 55 | 213859394
Breeze33 | 4HP17L18P-**A | EA(C;U)1P24B+TDR+TXV | 97G2UH070BV12 | 18000 | 17400 | 16.4 | 13.5 | 8.1 | 2.08 | 63 | 48 | 213859426
Breeze33 | 4HP17L30P-**A | EAC4X36B+TDR | 97G2UH045BE12 | 29400 | 27800 | 15.8 | 13 | 8.1 | 2.24 | 65 | 51 | 213859340
Breeze33 | 4HP17L30P-**A | EAH1P36C+TDR+TXV | 97G2UH110CE20 | 29400 | 28800 | 15.6 | 12.5 | 8.5 | 2.24 | 65 | 51 | 213859338
Breeze33 | 4HP17L48P-**A | EAC4X49C+TDR | 97G2UH090CE16 | 47500 | 45000 | 15.2 | 12.5 | 8.1 | 2.24 | 69 | 56 | 213859396
Breeze33 | 4HP17L18P-**A | EAC4X24B+TDR | 97G2UH070BV12 | 18000 | 17400 | 16.4 | 13.5 | 8.1 | 2.08 | 63 | 48 | 213859430
Breeze33 | 4HP17L18P-**A | EAH1P24B+TDR+TXV | 97G2UH070BV12 | 18000 | 18000 | 16.4 | 13.5 | 8.1 | 2.1 | 62 | 47 | 213859428
Breeze33 | 4HP17L30P-**A | EAH1P36C+TDR+TXV | 97G2UH090CE16 | 28600 | 28000 | 15.8 | 13 | 8.3 | 2.2 | 66 | 52 | 213859345
Breeze33 | 4HP17L36P-**A | EAD4X-48C+TDR | 97G2DF110CV20 | 35600 | 35800 | 15.8 | 12.5 | 8.6 | 2.26 | 66 | 53 | 213859555
Breeze33 | 4HP17L36P-**A | EAH1P42C+TDR+TXV | 97G2UH090CV20 | 36000 | 33800 | 16 | 13 | 8.1 | 2.18 | 67 | 54 | 213859470
ROYALTON | 4HP17L36P-**A | EAD4X-48C+TDR | 97G2DF110CV20 | 35600 | 35800 | 15.8 | 12.5 | 8.6 | 2.26 | 66 | 53 | 213859310
Breeze33 | 4HP17L48P-**A | EAC4X49C+TDR | 97G2UH090CV12 | 47500 | 45000 | 15.2 | 12.5 | 8.1 | 2.22 | 68 | 56 | 213859512
Breeze33 | 4HP17L48P-**A | EA(C;U)1P49C+TDR+TXV | 97G2UH090CV12 | 47500 | 45000 | 15.2 | 12.5 | 8.1 | 2.22 | 68 | 56 | 213859507
Breeze33 | 4HP17L36P-**A | EAH1P42B+TDR+TXV | 97G2UH070BV12 | 36000 | 33800 | 15.6 | 13 | 8.1 | 2.26 | 69 | 56 | 213859462
Breeze33 | 4HP17L36P-**A | EAH1P42B+TDR+TXV | 97G2UH045BE12 | 36000 | 33400 | 15.8 | 13 | 8.1 | 2.24 | 68 | 55 | 213859354
Breeze33 | 4HP17L48P-**A | EAC4X60C+TDR | 97G2UH090CV12 | 48000 | 46000 | 15.2 | 12.5 | 8.1 | 2.36 | 68 | 55 | 213859514
Breeze33 | 4HP17L24P-**A | EAD4X-30/36B+TDR | 97G2DF070BE16 | 23400 | 22600 | 15.4 | 13 | 8.1 | 2.04 | 65 | 50 | 213859408
LENNOX | ML17XP1-042-230A** | CK40DT-48C-0*+TDR | SL280DF110V60C* | 40500 | 41500 | 15.4 | 13 | 8.3 | 2.14 | 67 | 53 | 214624304
LENNOX | ML17XP1-042-230A** | CK40DT-48C-0*+TDR | SL280DF090V60C* | 40500 | 42000 | 15.2 | 12.5 | 8.2 | 2.12 | 66 | 52 | 214624303
LENNOX | ML17XP1-042-230A** | CK40DT-48C-0*+TDR | ML196DF110XE60C* | 40000 | 41500 | 15.2 | 13 | 8.2 | 2.12 | 67 | 53 | 214624300
LENNOX | ML17XP1-042-230A** | CK40DT-48C-0*+TDR | ML180DF110E60C* | 41000 | 42000 | 15.6 | 13 | 8.3 | 2.12 | 66 | 52 | 214624297
LENNOX | ML17XP1-042-230A** | CK40DT-48C-0*+TDR | EL196DF090XE48C* | 40000 | 41500 | 15.2 | 13 | 8.2 | 2.14 | 67 | 53 | 214624292
Breeze33 | 4HP17L36P-**A | EAD4X-48C+TDR | 97G2DF090CV20 | 35600 | 35800 | 15.8 | 12.5 | 8.6 | 2.24 | 66 | 53 | 213859554
Breeze33 | 4HP17L30P-**A | EA(C;U)1P36B+TDR+TXV | 97G2UH045BE12 | 29400 | 27800 | 15.8 | 13 | 8.1 | 2.24 | 65 | 51 | 213859337
AIREASE | 4SHP17LE130P-**A | EA(C;U)1P36A+TDR+TXV | A98USMV070B12 | 30000 | 28000 | 16 | 13 | 8.1 | 2.28 | 66 | 52 | 213805039
AIREASE | 4SHP17LE148P-**A | EA(C;U)1P60C+TDR+TXV | A98USMV090C12 | 48000 | 46000 | 15.2 | 12.5 | 8.1 | 2.36 | 68 | 55 | 213805032
ARMSTRONG AIR | 4SHP17LE118P-**A | EA(C;U)1P24A+TDR+TXV | A98USMV070B12 | 18000 | 17400 | 16.4 | 13.5 | 8.1 | 2.08 | 63 | 48 | 213805028
AIREASE | 4SHP17LE136P-**A | EAH1P42B*+TDR+TXV | A98USMV070B12 | 36000 | 33800 | 15.6 | 13 | 8.1 | 2.26 | 69 | 56 | 213805339
ARMSTRONG AIR | 4SHP17LE148P-**A | EAH1P51C*+TDR+TXV | A98USMV090C12 | 47000 | 45000 | 15.2 | 12.5 | 8.1 | 2.28 | 69 | 56 | 213805314
AIREASE | 4SHP17LE130P-**A | EA(C;U)1P36B+TDR+TXV | A98USMV070B12 | 30000 | 28000 | 16 | 13 | 8.1 | 2.28 | 66 | 52 | 213805203
ARMSTRONG AIR | 4SHP17LE130P-**A | EAC4X36B+TDR | A98USMV070B12 | 30000 | 28000 | 16 | 13 | 8.1 | 2.28 | 66 | 52 | 213805183
ARMSTRONG AIR | 4SHP17LE130P-**A | EA(C;U)1P36B+TDR+TXV | A98USMV070B12 | 30000 | 28000 | 16 | 13 | 8.1 | 2.28 | 66 | 52 | 213805181
AIREASE | 4SHP17LE148P-**A | EAH1P51C*+TDR+TXV | A98USMV090C12 | 47000 | 45000 | 15.2 | 12.5 | 8.1 | 2.28 | 69 | 56 | 213805315
ARMSTRONG AIR | 4SHP17LE130P-**A | EA(C;U)1P36A+TDR+TXV | A98USMV070B12 | 30000 | 28000 | 16 | 13 | 8.1 | 2.28 | 66 | 52 | 213805025
AC PRO | 4HP17L18P-**A | 7EH24BX-0*+TDR | 96G1UH070BE12 | 18000 | 17800 | 16 | 13.5 | 8.1 | 2.06 | 62 | 46 | 214709316
AC PRO | 4HP17L18P-**A | 7EH24BX-0*+TDR | 96G1UH045BE12 | 18000 | 17800 | 16 | 13.5 | 8.1 | 2.06 | 62 | 46 | 214709315
AC PRO | 4HP17L18P-**A | 7EH24BX-0*+TDR | 96G1UH030BE08 | 18000 | 18000 | 15.6 | 13 | 8.1 | 2.06 | 62 | 47 | 214709314
AC PRO | 4HP17L18P-**A | 7EH24BX-0*+TDR | 92G1UH070BE12 | 18000 | 17800 | 16.4 | 13.5 | 8.1 | 2.1 | 62 | 46 | 214709313
AC PRO | 4HP17L18P-**A | 7EH24BX-0*+TDR | 92G1UH045BE12 | 18000 | 18000 | 16.4 | 13.5 | 8.1 | 2.08 | 61 | 46 | 214709312
Breeze33 | 4HP17L48P-**A | 7EC60CX-0*+TDR | 97G2UH110CE20 | 48000 | 46000 | 15.4 | 12.5 | 8.1 | 2.38 | 68 | 55 | 214709238
Breeze33 | 4HP17L48P-**A | 7EC60CX-0*+TDR | 97G2UH090CV12 | 48000 | 46000 | 15.2 | 12.5 | 8.1 | 2.36 | 68 | 55 | 214709236
Breeze33 | 4HP17L48P-**A | 7EC60CX-0*+TDR | 97G2UH090CE16 | 48000 | 46000 | 15.4 | 12.5 | 8.1 | 2.32 | 68 | 55 | 214709235
Breeze33 | 4HP17L48P-**A | 7EC60CX-0*+TDR | 80G2UH110CE20L | 48000 | 46500 | 15.6 | 13 | 8.3 | 2.38 | 68 | 54 | 214709234
Breeze33 | 4HP17L48P-**A | 7EC60CX-0*+TDR | 80G2UH110CE20 | 48000 | 46500 | 15.6 | 13 | 8.3 | 2.38 | 68 | 54 | 214709233
Breeze33 | 4HP17L48P-**A | 7EC60CX-0*+TDR | 80G2UH110CE16 | 48000 | 46500 | 15.6 | 13 | 8.3 | 2.36 | 68 | 54 | 214709232
AC PRO | 4HP17L18P-**A | 7EC24AX-0*+TDR | 80G2UH070AE12L | 18000 | 17200 | 16.4 | 13.5 | 8.1 | 2.12 | 63 | 48 | 214709358
AC PRO | 4HP17L18P-**A | 7EC24AX-0*+TDR | 80G2UH070AE12 | 18000 | 17200 | 16.4 | 13.5 | 8.1 | 2.12 | 63 | 48 | 214709357
AC PRO | 4HP17L18P-**A | 7ED30/36CX-0*+TDR | 96G1DF090CE16 | 18000 | 18000 | 16 | 13.5 | 8.4 | 2.06 | 66 | 52 | 214709353
AC PRO | 4HP17L18P-**A | 7ED30/36CX-0*+TDR | 92G1DF090CE16 | 18000 | 18000 | 16 | 13.5 | 8.4 | 2.06 | 66 | 52 | 214709352
Breeze33 | 4HP17L48P-**A | 7EH51CX-0*+TDR | 80G2UH110CE16 | 47500 | 45000 | 15.4 | 12.5 | 8.3 | 2.3 | 69 | 57 | 214709143
Breeze33 | 4HP17L48P-**A | 7EC48CX-0*+TDR | 97G2UH110CE20 | 46500 | 45000 | 15.2 | 12.5 | 8.1 | 2.18 | 67 | 54 | 214709182
Breeze33 | 4HP17L48P-**A | 7EC48CX-0*+TDR | 80G2UH110CE16 | 47000 | 45000 | 15.2 | 12.5 | 8.1 | 2.2 | 68 | 54 | 214709176
AC PRO | 4HP17L18P-**A | 7EH24BX-0*+TDR | 80G1UH070BE12L | 18000 | 17800 | 16.4 | 13.5 | 8.1 | 2.1 | 62 | 46 | 214709308
AC PRO | 4HP17L18P-**A | 7EH24BX-0*+TDR | 97G2UH070BV12 | 18000 | 18000 | 16.4 | 13.5 | 8.1 | 2.1 | 62 | 47 | 214709306
AC PRO | 4HP17L18P-**A | 7EH24BX-0*+TDR | 97G2UH070BE12 | 18000 | 17600 | 16 | 13.5 | 8.1 | 2.08 | 63 | 47 | 214709305
AC PRO | 4HP17L18P-**A | 7EH24BX-0*+TDR | 97G2UH045BV12 | 18000 | 18000 | 16.4 | 13.5 | 8.1 | 2.06 | 62 | 47 | 214709304
AC PRO | 4HP17L18P-**A | 7EC24BX-0*+TDR | 92G1UH070BE12 | 18000 | 17200 | 16.2 | 13.5 | 8.1 | 2.1 | 63 | 48 | 214709380
AC PRO | 4HP17L18P-**A | 7EC24BX-0*+TDR | 92G1UH030BE12 | 18000 | 17400 | 16 | 13.5 | 8.1 | 2.08 | 63 | 48 | 214709378
LENNOX | ML17XP1-030-230A** | CK40DT-42B-0*+TDR | EL297DF070XE48B* | 29400 | 30000 | 15.6 | 13 | 8.5 | 2.32 | 65 | 50 | 214623708
LENNOX | ML17XP1-030-230A** | CK40DT-42B-0*+TDR | EL280DF090E48B* | 30000 | 30000 | 15.8 | 13 | 8.6 | 2.32 | 65 | 50 | 214623705
LENNOX | ML17XP1-030-230A** | CK40DT-42B-0*+TDR | EL297DF045XV36B* | 29800 | 30000 | 15.6 | 13 | 8.6 | 2.32 | 65 | 51 | 214623707
LENNOX | ML17XP1-030-230A** | CK40DT-42B-0*+TDR | EL297DF045XE36B* | 29400 | 29800 | 15.6 | 13 | 8.5 | 2.32 | 65 | 51 | 214623706
LENNOX | ML17XP1-030-230A** | CK40DT-42B-0*+TDR | EL196DF070XE48B* | 29400 | 30000 | 15.4 | 12.5 | 8.5 | 2.32 | 65 | 51 | 214623704
LENNOX | ML17XP1-030-230A** | CK40DT-42B-0*+TDR | EL196DF045XE36B* | 29600 | 30000 | 15.8 | 13 | 8.6 | 2.34 | 65 | 50 | 214623703
LENNOX | ML17XP1-030-230A** | CK40HT-36C-0*+TDR | SLP99UH110XV60C* | 30000 | 29200 | 15.2 | 12.5 | 8.5 | 2.22 | 66 | 52 | 214623701
LENNOX | ML17XP1-030-230A** | CK40HT-36C-0*+TDR | SLP99UH090XV48C* | 28600 | 28200 | 15.6 | 13 | 8.3 | 2.22 | 65 | 51 | 214623699
LENNOX | ML17XP1-030-230A** | CK40HT-36C-0*+TDR | SLP99UH090XV36C* | 28800 | 28200 | 15.6 | 12.5 | 8.3 | 2.22 | 66 | 52 | 214623698
LENNOX | ML17XP1-030-230A** | CK40HT-36C-0*+TDR | SL297UH080NV48C* | 29000 | 28400 | 15.6 | 12.5 | 8.3 | 2.2 | 65 | 51 | 214623696
LENNOX | ML17XP1-030-230A** | CK40HT-36C-0*+TDR | SL280UH100NV60C* | 30000 | 29400 | 15.4 | 12.5 | 8.5 | 2.22 | 65 | 51 | 214623693
LENNOX | ML17XP1-030-230A** | CK40HT-36C-0*+TDR | SL280UH080NV60C* | 30000 | 29000 | 15.6 | 13 | 8.5 | 2.24 | 66 | 52 | 214623690
LENNOX | ML17XP1-030-230A** | CK40HT-36C-0*+TDR | ML296UH110XV60C* | 29600 | 28800 | 15.6 | 13 | 8.5 | 2.24 | 65 | 51 | 214623689
LENNOX | ML17XP1-030-230A** | CK40HT-36C-0*+TDR | ML296UH090XV48C* | 28600 | 28200 | 15.4 | 12.5 | 8.3 | 2.24 | 66 | 52 | 214623688
LENNOX | ML17XP1-030-230A** | CK40HT-36C-0*+TDR | ML196UH110XE60C* | 29400 | 28800 | 15.6 | 12.5 | 8.5 | 2.26 | 65 | 51 | 214623687
LENNOX | ML17XP1-030-230A** | CK40HT-36C-0*+TDR | ML196UH090XE60C* | 29200 | 28600 | 15.6 | 12.5 | 8.5 | 2.24 | 66 | 52 | 214623686
LENNOX | ML17XP1-030-230A** | CK40HT-36C-0*+TDR | ML196UH090XE48C* | 28200 | 28000 | 15.6 | 12.5 | 8.3 | 2.22 | 66 | 52 | 214623685
LENNOX | ML17XP1-030-230A** | CK40HT-36C-0*+TDR | ML196UH090XE36C* | 28800 | 28400 | 15.4 | 12.5 | 8.3 | 2.22 | 65 | 51 | 214623684
LENNOX | ML17XP1-030-230A** | CK40HT-36C-0*+TDR | ML193UH090XE48C* | 28800 | 28400 | 15.6 | 12.5 | 8.3 | 2.24 | 65 | 51 | 214623681
LENNOX | ML17XP1-030-230A** | CK40HT-36C-0*+TDR | ML193UH110XE60C* | 29200 | 28600 | 15.6 | 12.5 | 8.5 | 2.24 | 66 | 52 | 214623683
LENNOX | ML17XP1-030-230A** | CK40HT-36C-0*+TDR | ML193UH110XE48C* | 28800 | 28200 | 15.8 | 13 | 8.3 | 2.24 | 66 | 52 | 214623682
LENNOX | ML17XP1-030-230A** | CK40HT-36C-0*+TDR | ML180UH110XE60C* | 29000 | 28400 | 15.6 | 13 | 8.3 | 2.22 | 65 | 51 | 214623679
LENNOX | ML17XP1-030-230A** | CK40HT-36C-0*+TDR | ML193UH090XE36C* | 28800 | 28200 | 15.6 | 13 | 8.3 | 2.24 | 66 | 52 | 214623680
LENNOX | ML17XP1-030-230A** | CK40HT-36C-0*+TDR | ML180UH110V60C* | 30000 | 29200 | 15.6 | 12.5 | 8.5 | 2.24 | 65 | 51 | 214623678
LENNOX | ML17XP1-030-230A** | CK40HT-36C-0*+TDR | ML180UH110E60C* | 29000 | 28400 | 15.6 | 13 | 8.3 | 2.22 | 65 | 51 | 214623677
LENNOX | ML17XP1-030-230A** | CK40HT-36C-0*+TDR | EL297UH110XV60C* | 30000 | 29200 | 15.2 | 12.5 | 8.5 | 2.22 | 66 | 52 | 214623675
LENNOX | ML17XP1-030-230A** | CK40HT-36C-0*+TDR | ML180UH090E60C* | 29400 | 28600 | 15.8 | 13 | 8.5 | 2.26 | 66 | 52 | 214623676
LENNOX | ML17XP1-030-230A** | CK40HT-36C-0*+TDR | EL297UH110XV48C* | 29000 | 28400 | 15.6 | 12.5 | 8.3 | 2.22 | 65 | 51 | 214623674
LENNOX | ML17XP1-030-230A** | CK40HT-36C-0*+TDR | EL297UH110XE60C* | 29400 | 28800 | 15.6 | 12.5 | 8.5 | 2.24 | 65 | 51 | 214623673
LENNOX | ML17XP1-030-230A** | CK40HT-36C-0*+TDR | EL297UH090XV48C* | 28600 | 28200 | 15.6 | 13 | 8.3 | 2.22 | 65 | 51 | 214623671
LENNOX | ML17XP1-030-230A** | CK40HT-36C-0*+TDR | EL297UH090XV36C* | 28800 | 28200 | 15.6 | 12.5 | 8.3 | 2.22 | 66 | 52 | 214623670
LENNOX | ML17XP1-030-230A** | CK40HT-36C-0*+TDR | EL297UH090XE48C* | 28600 | 28000 | 15.8 | 13 | 8.3 | 2.2 | 66 | 52 | 214623669
LENNOX | ML17XP1-030-230A** | CK40HT-36C-0*+TDR | EL280UH110XE60C* | 29400 | 28800 | 15.6 | 12.5 | 8.5 | 2.22 | 65 | 51 | 214623668
LENNOX | ML17XP1-030-230A** | CK40HT-36C-0*+TDR | EL280UH110E48C* | 28400 | 28000 | 15.8 | 13 | 8.3 | 2.22 | 66 | 52 | 214623666
LENNOX | ML17XP1-030-230A** | CK40HT-36C-0*+TDR | EL280UH110E60C* | 29400 | 28800 | 15.6 | 12.5 | 8.5 | 2.22 | 65 | 51 | 214623667
LENNOX | ML17XP1-030-230A** | CK40HT-36C-0*+TDR | EL196UH110XE60C* | 29400 | 28800 | 15.6 | 12.5 | 8.5 | 2.26 | 65 | 51 | 214623665
LENNOX | ML17XP1-030-230A** | CK40HT-36C-0*+TDR | EL195UH080NE48C* | 28200 | 28000 | 15.4 | 12.5 | 8.3 | 2.22 | 66 | 52 | 214623662
LENNOX | ML17XP1-030-230A** | CK40HT-36C-0*+TDR | EL195UH100NE60C* | 29400 | 28800 | 15.4 | 12.5 | 8.5 | 2.24 | 65 | 51 | 214623663
LENNOX | ML17XP1-030-230A** | CK40HT-36C-0*+TDR | EL196UH090XE48C* | 28200 | 28000 | 15.6 | 12.5 | 8.3 | 2.22 | 66 | 52 | 214623664
LENNOX | ML17XP1-030-230A** | CK40HT-36C-0*+TDR | EL180UH100NE60C* | 28800 | 28400 | 15.4 | 12.5 | 8.3 | 2.22 | 66 | 52 | 214623661
DUCANE | 4HP17L24P-**A | EAD4X-30/36B+TDR | 97G2DF070BV16 | 23400 | 22600 | 15.4 | 12.5 | 8.1 | 2.04 | 65 | 51 | 213858324
AIREASE | 4SHP17LE118P-**A | EAD4X-30/36C+TDR | A97DF2E090C16 | 18000 | 18000 | 16 | 13.5 | 8.3 | 2.08 | 64 | 49 | 213858240
AIREASE | 4SHP17LE118P-**A | EAD4X-30/36B+TDR | A97DF2E045B12 | 18000 | 18000 | 16 | 13.5 | 8.3 | 2.08 | 64 | 49 | 213858236
DUCANE | 4HP17L18P-**A | EAD4X-30/36B+TDR | 97G2DF070BV16 | 18000 | 18000 | 15.4 | 13 | 8.4 | 2.02 | 67 | 54 | 213858323
ARMSTRONG AIR | 4SHP17LE118P-**A | EAD4X-30/36C+TDR | A97DF2E090C16 | 18000 | 18000 | 16 | 13.5 | 8.3 | 2.08 | 64 | 49 | 213857955
ARMSTRONG AIR | 4SHP17LE118P-**A | EAD4X-30/36B+TDR | A97DF2E045B12 | 18000 | 18000 | 16 | 13.5 | 8.3 | 2.08 | 64 | 49 | 213857951
DUCANE | 4HP17L30P-**A | EAH1P36C+TDR+TXV | 97G2UH090CE16 | 28600 | 28000 | 15.8 | 13 | 8.3 | 2.2 | 66 | 52 | 213857950
AIREASE | 4SHP22LX148P-**A | EAC4X60C+TDR | A97UH2E110C20 | 47500 | 45500 | 18 | 12 | 8.2 | 2.02 | 63 | 55 | 213858225
DUCANE | 4HP17L36P-**A | EAH1P42C+TDR+TXV | 97G2UH110CV20 | 36000 | 33600 | 16.2 | 13.5 | 8.1 | 2.2 | 67 | 54 | 213858222
CONCORD | 4HP17L18P-**A | EAD4X-30/36B+TDR | 97G2DF070BV16 | 18000 | 18000 | 15.4 | 13 | 8.4 | 2.02 | 67 | 54 | 213858568
DUCANE | 4HP17L36P-**A | EAH1P51C+TDR+TXV | 97G2UH110CV20 | 36000 | 33600 | 16.2 | 13 | 8.1 | 2.18 | 66 | 52 | 213858218
DUCANE | 4HP17L18P-**A | EAC4X24B+TDR | 97G2UH045BV12 | 18000 | 17400 | 16 | 13.5 | 8.1 | 2.06 | 63 | 48 | 213858111
DUCANE | 4HP17L36P-**A | EAH1P51C+TDR+TXV | 97G2UH090CV20 | 36000 | 33800 | 16 | 13 | 8.1 | 2.16 | 66 | 53 | 213858209
Breeze33 | 4HP17L18P-**A | 7ED30/36CX-0*+TDR | 92G1DF090CE16 | 18000 | 18000 | 16 | 13.5 | 8.4 | 2.06 | 66 | 52 | 214708471
Breeze33 | 4HP17L18P-**A | 7ED30/36CX-0*+TDR | 97G2DF090CE16 | 18000 | 18000 | 16 | 13.5 | 8.3 | 2.08 | 64 | 49 | 214708469
Breeze33 | 4HP17L18P-**A | 7EC24BX-0*+TDR | 92G1UH070BE12 | 18000 | 17200 | 16.2 | 13.5 | 8.1 | 2.1 | 63 | 48 | 214708499
Breeze33 | 4HP17L36P-**A | 7ED30/36CX-0*+TDR | 96G1DF110CE20 | 36000 | 36000 | 15.8 | 13 | 8.1 | 2.12 | 66 | 53 | 214708891
Breeze33 | 4HP17L30P-**A | 7EC36BX-0*+TDR | 95G1UH060BE12X | 29600 | 28000 | 15.8 | 13 | 8.1 | 2.26 | 65 | 51 | 214708772
Breeze33 | 4HP17L30P-**A | 7EC36AX-0*+TDR | 80G2UH070AV12 | 30000 | 28200 | 15.8 | 13 | 8.1 | 2.26 | 65 | 51 | 214708768
Breeze33 | 4HP17L30P-**A | 7EC36AX-0*+TDR | 80G1UH070AE12L | 29400 | 27600 | 16 | 13 | 8.1 | 2.28 | 66 | 52 | 214708767
Breeze33 | 4HP17L30P-**A | 7EC36AX-0*+TDR | 80G1UH070AE12 | 29400 | 27600 | 16 | 13 | 8.1 | 2.28 | 66 | 52 | 214708766
Breeze33 | 4HP17L18P-**A | 7EH24BX-0*+TDR | 80G2UH090BE12 | 18000 | 18000 | 16.4 | 13.5 | 8.1 | 2.08 | 61 | 46 | 214708419
Breeze33 | 4HP17L18P-**A | 7EH24BX-0*+TDR | 95G1UH040BE12X | 18000 | 17800 | 16 | 13.5 | 8.1 | 2.06 | 62 | 46 | 214708417
Breeze33 | 4HP17L18P-**A | 7EH24BX-0*+TDR | 95G1UH060BE12X | 18000 | 17800 | 16.4 | 13.5 | 8.1 | 2.06 | 62 | 46 | 214708418
Breeze33 | 4HP17L18P-**A | 7ED30/36BX-0*+TDR | 96G1DF070BE16 | 18000 | 18000 | 16.2 | 13.5 | 8.4 | 2.08 | 64 | 50 | 214708467
Breeze33 | 4HP17L18P-**A | 7ED30/36BX-0*+TDR | 92G1DF070BE12 | 18000 | 18000 | 16.6 | 14 | 8.5 | 2.1 | 64 | 49 | 214708465
Breeze33 | 4HP17L18P-**A | 7ED30/36BX-0*+TDR | 80G1DF070BE12 | 18000 | 18000 | 16 | 13.5 | 8.3 | 2.06 | 63 | 48 | 214708463
Breeze33 | 4HP17L24P-**A | 7ED30/36BX-0*+TDR | 97G2DF070BE16 | 23400 | 22600 | 15.4 | 13 | 8.1 | 2.04 | 65 | 50 | 214708583
Breeze33 | 4HP17L24P-**A | 7ED30/36BX-0*+TDR | 97G2DF045BE12 | 23600 | 22600 | 15.4 | 13 | 8.1 | 2.04 | 65 | 50 | 214708582
Breeze33 | 4HP17L18P-**A | 7EH24AX-0*+TDR | 80G2UH070AE12L | 18000 | 17800 | 16.4 | 13.5 | 8.1 | 2.06 | 62 | 46 | 214708410
Breeze33 | 4HP17L18P-**A | 7EH24AX-0*+TDR | 80G2UH070AE12 | 18000 | 17800 | 16.4 | 13.5 | 8.1 | 2.06 | 62 | 46 | 214708409
Breeze33 | 4HP17L18P-**A | 7EH24AX-0*+TDR | 80G2UH045AE12 | 18000 | 18000 | 16 | 13.5 | 8.1 | 2.02 | 61 | 46 | 214708408
LENNOX | EL17XP1-048-230A** | CK40HT-51/61C-0*+TDR | ML193UH110XE60C* | 47500 | 45500 | 15.2 | 12.5 | 8.3 | 2.28 | 69 | 56 | 214622855
LENNOX | EL17XP1-048-230A** | CK40HT-51/61C-0*+TDR | ML193UH110XE48C* | 47500 | 45000 | 15.4 | 12.5 | 8.3 | 2.32 | 69 | 57 | 214622854
LENNOX | EL17XP1-048-230A** | CK40HT-51/61C-0*+TDR | ML193UH090XE48C* | 47000 | 45000 | 15.2 | 12.5 | 8.3 | 2.3 | 69 | 57 | 214622853
LENNOX | EL17XP1-048-230A** | CK40HT-51/61C-0*+TDR | ML180UH110V60C* | 48000 | 45500 | 15.4 | 12.5 | 8.3 | 2.3 | 69 | 56 | 214622852
LENNOX | EL17XP1-048-230A** | CK40HT-51/61C-0*+TDR | ML180UH110E60C* | 48000 | 45500 | 15.2 | 12.5 | 8.3 | 2.3 | 69 | 56 | 214622851
LENNOX | EL17XP1-048-230A** | CK40HT-51/61C-0*+TDR | ML180UH090E60C* | 47000 | 44500 | 15.6 | 12.5 | 8.3 | 2.3 | 69 | 57 | 214622850
LENNOX | EL17XP1-048-230A** | CK40HT-51/61C-0*+TDR | EL297UH110XE60C* | 47000 | 45000 | 15.2 | 12.5 | 8.1 | 2.28 | 69 | 56 | 214622847
LENNOX | EL17XP1-048-230A** | CK40HT-51/61C-0*+TDR | EL297UH090XV36C* | 47000 | 45000 | 15.2 | 12.5 | 8.1 | 2.28 | 69 | 56 | 214622844
LENNOX | EL17XP1-048-230A** | CK40HT-51/61C-0*+TDR | EL280UH110XE60C* | 47500 | 45000 | 15.4 | 12.5 | 8.3 | 2.28 | 69 | 56 | 214622843
LENNOX | EL17XP1-048-230A** | CK40HT-51/61C-0*+TDR | EL280UH110E60C* | 47500 | 45000 | 15.4 | 12.5 | 8.3 | 2.28 | 69 | 56 | 214622842
LENNOX | EL17XP1-048-230A** | CK40HT-51/61C-0*+TDR | EL280UH110E48C* | 47500 | 45000 | 15.4 | 12.5 | 8.3 | 2.3 | 69 | 57 | 214622841
LENNOX | EL17XP1-048-230A** | CK40HT-51/61C-0*+TDR | EL196UH110XE60C* | 47500 | 45000 | 15.4 | 12.5 | 8.3 | 2.28 | 69 | 56 | 214622840
LENNOX | EL17XP1-048-230A** | CK40HT-48C-0*+TDR | SL280UH080NV60C* | 47500 | 45500 | 15.2 | 12.5 | 8.1 | 2.2 | 68 | 55 | 214622825
LENNOX | EL17XP1-048-230A** | CK40HT-48C-0*+TDR | EL280UH110E48C* | 47000 | 45500 | 15.2 | 12.5 | 8.1 | 2.16 | 67 | 54 | 214622806
ARMSTRONG AIR | 4SHP17LE148P-**A | EA(C;U)1P60C+TDR+TXV | A98USMV090C12 | 48000 | 46000 | 15.2 | 12.5 | 8.1 | 2.36 | 68 | 55 | 213805018
ARMSTRONG AIR | 4SHP17LE148P-**A | EA(C;U)1P49C+TDR+TXV | A98USMV090C12 | 47500 | 45000 | 15.2 | 12.5 | 8.1 | 2.22 | 68 | 56 | 213805017
AC PRO | 4HP17L36P-**A | EAH1P42C+TDR+TXV | 97G2UH110CV20 | 36000 | 33600 | 16.2 | 13.5 | 8.1 | 2.2 | 67 | 54 | 213858739
AC PRO | 4HP17L36P-**A | EAH1P51C+TDR+TXV | 97G2UH110CV20 | 36000 | 33600 | 16.2 | 13 | 8.1 | 2.18 | 66 | 52 | 213858737
CONCORD | 4HP17L30P-**A | EAD4X-42B+TDR | 97G2DF070BE16 | 29400 | 30000 | 15.6 | 13 | 8.5 | 2.32 | 65 | 50 | 213858431
DUCANE | 4HP17L48P-**A | EAC4X60C+TDR | 97G2UH090CV12 | 48000 | 46000 | 15.2 | 12.5 | 8.1 | 2.36 | 68 | 55 | 213858289
CONCORD | 4HP17L30P-**A | EAH1P36C+TDR+TXV | 97G2UH090CV12 | 28800 | 28200 | 15.6 | 12.5 | 8.3 | 2.22 | 66 | 52 | 213858472
CONCORD | 4HP17L30P-**A | EAD4X-42B+TDR | 97G2DF045BE12 | 29400 | 29800 | 15.6 | 13 | 8.5 | 2.32 | 65 | 51 | 213858430
CONCORD | 4HP17L30P-**A | EA(C;U)1P36B+TDR+TXV | 97G2UH070BV12 | 30000 | 28000 | 16 | 13 | 8.1 | 2.28 | 66 | 52 | 213858470
CONCORD | 4HP17L30P-**A | EAC4X36B+TDR | 97G2UH045BV12 | 29800 | 28000 | 15.6 | 13 | 8.1 | 2.26 | 66 | 52 | 213858465
CONCORD | 4HP17L48P-**A | EA(C;U)1P60C+TDR+TXV | 97G2UH090CE16 | 48000 | 46000 | 15.4 | 12.5 | 8.1 | 2.32 | 68 | 55 | 213858414
CONCORD | 4HP17L48P-**A | EAH1P60D+TDR+TXV | 97G2UH135DV20 | 48000 | 46000 | 15.2 | 12.5 | 8.1 | 2.18 | 67 | 53 | 213858556
AC PRO | 4HP17L36P-**A | EAH1P42B+TDR+TXV | 97G2UH070BV12 | 36000 | 33800 | 15.6 | 13 | 8.1 | 2.26 | 69 | 56 | 213858727
CONCORD | 4HP17L24P-**A | EAD4X-30/36B+TDR | 97G2DF070BE16 | 23400 | 22600 | 15.4 | 13 | 8.1 | 2.04 | 65 | 50 | 213858428
AC PRO | 4HP17L36P-**A | EAH1P42B+TDR+TXV | 97G2UH070BE12 | 36000 | 33400 | 15.6 | 12.5 | 8.1 | 2.18 | 69 | 56 | 213858623
Breeze33 | 4HP17L30P-**A | 7EH36CX-0*+TDR | 97G2UH090CV12 | 28800 | 28200 | 15.6 | 12.5 | 8.3 | 2.22 | 66 | 52 | 214708702
Breeze33 | 4HP17L30P-**A | 7EH36CX-0*+TDR | 97G2UH090CE16 | 28600 | 28000 | 15.8 | 13 | 8.3 | 2.2 | 66 | 52 | 214708701
Breeze33 | 4HP17L18P-**A | 7EC24BX-0*+TDR | 80G2UH090BV16 | 18000 | 17800 | 16 | 13.5 | 8.1 | 2.06 | 63 | 48 | 214708503
Breeze33 | 4HP17L36P-**A | 7ED48CX-0*+TDR | 96G1DF110CE20 | 35000 | 35200 | 16.2 | 13 | 8.7 | 2.34 | 67 | 54 | 214708900
Breeze33 | 4HP17L36P-**A | 7ED48CX-0*+TDR | 92G1DF090CE16 | 35600 | 35400 | 16.2 | 13 | 8.7 | 2.32 | 67 | 54 | 214708898
Breeze33 | 4HP17L36P-**A | 7ED48CX-0*+TDR | 80G1DF110CE20 | 36000 | 35600 | 16.6 | 13 | 8.7 | 2.34 | 66 | 53 | 214708897
Breeze33 | 4HP17L36P-**A | 7ED48CX-0*+TDR | 97G2DF110CE20 | 36000 | 35800 | 16 | 13 | 8.6 | 2.26 | 66 | 53 | 214708895
Breeze33 | 4HP17L36P-**A | 7ED48CX-0*+TDR | 97G2DF090CV20 | 35600 | 35800 | 15.8 | 12.5 | 8.6 | 2.24 | 66 | 53 | 214708894
Breeze33 | 4HP17L36P-**A | 7ED48CX-0*+TDR | 97G2DF090CE16 | 35400 | 35200 | 16 | 13 | 8.6 | 2.32 | 68 | 55 | 214708893
Breeze33 | 4HP17L36P-**A | 7EH51CX-0*+TDR | 80G2UH110CE20L | 36000 | 33200 | 16.6 | 13.5 | 8.1 | 2.24 | 66 | 53 | 214708860
Breeze33 | 4HP17L36P-**A | 7EH51CX-0*+TDR | 80G2UH110CE20 | 36000 | 33200 | 16.6 | 13.5 | 8.1 | 2.24 | 66 | 53 | 214708859
Breeze33 | 4HP17L30P-**A | 7EC36BX-0*+TDR | 80G1UH070BE12 | 29600 | 27800 | 16 | 13 | 8.1 | 2.26 | 65 | 51 | 214708780
Breeze33 | 4HP17L30P-**A | 7EC36BX-0*+TDR | 97G2UH070BV12 | 30000 | 28000 | 16 | 13 | 8.1 | 2.28 | 66 | 52 | 214708779
Breeze33 | 4HP17L30P-**A | 7EC36BX-0*+TDR | 97G2UH045BV12 | 29800 | 28000 | 15.6 | 13 | 8.1 | 2.26 | 66 | 52 | 214708777
Breeze33 | 4HP17L30P-**A | 7EC36BX-0*+TDR | 97G2UH045BE12 | 29400 | 27800 | 15.8 | 13 | 8.1 | 2.24 | 65 | 51 | 214708776
Breeze33 | 4HP17L30P-**A | 7EC36BX-0*+TDR | 80G2UH090BE16L | 29400 | 27600 | 16.2 | 13 | 8.1 | 2.28 | 65 | 51 | 214708775
Breeze33 | 4HP17L30P-**A | 7EC36BX-0*+TDR | 80G2UH090BE16 | 29400 | 27600 | 16.2 | 13 | 8.1 | 2.28 | 65 | 51 | 214708774
Breeze33 | 4HP17L30P-**A | 7EC36BX-0*+TDR | 80G2UH090BE12 | 29800 | 27800 | 16.2 | 13 | 8.1 | 2.3 | 65 | 51 | 214708773
Breeze33 | 4HP17L30P-**A | 7EH36CX-0*+TDR | 80G2UH110CE20L | 29400 | 28800 | 15.6 | 12.5 | 8.5 | 2.22 | 65 | 51 | 214708700
Breeze33 | 4HP17L30P-**A | 7EH36CX-0*+TDR | 80G2UH110CE20 | 29400 | 28800 | 15.6 | 12.5 | 8.5 | 2.22 | 65 | 51 | 214708699
Breeze33 | 4HP17L30P-**A | 7EH36CX-0*+TDR | 80G2UH110CE16 | 28400 | 28000 | 15.8 | 13 | 8.3 | 2.22 | 66 | 52 | 214708698
Breeze33 | 4HP17L30P-**A | 7EH36CX-0*+TDR | 80G1UH100CE20X | 28800 | 28400 | 15.4 | 12.5 | 8.3 | 2.22 | 66 | 52 | 214708695
LENNOX | EL17XP1-048-230A** | CK40CT-50/60C-0*+TDR | EL280UH110E60C* | 46500 | 45000 | 15.2 | 12.5 | 8.1 | 2.18 | 67 | 54 | 214622984
LENNOX | EL17XP1-048-230A** | CK40CT-49C-0*+TDR | SLP99UH090XV36C* | 47500 | 45000 | 15.2 | 12.5 | 8.1 | 2.22 | 68 | 56 | 214622976
LENNOX | EL17XP1-048-230A** | CK40CT-49C-0*+TDR | SL280UH110XV60C* | 48000 | 45500 | 15.2 | 12.5 | 8.1 | 2.26 | 69 | 56 | 214622973
LENNOX | EL17XP1-048-230A** | CK40CT-49C-0*+TDR | SL280UH110V60C* | 48000 | 45500 | 15.2 | 12.5 | 8.1 | 2.26 | 69 | 56 | 214622972
LENNOX | EL17XP1-048-230A** | CK40CT-49C-0*+TDR | SL280UH100NV60C* | 48000 | 45500 | 15.4 | 12.5 | 8.1 | 2.26 | 69 | 56 | 214622971
LENNOX | EL17XP1-048-230A** | CK40CT-49C-0*+TDR | SL280UH080NV60C* | 48000 | 45500 | 15.6 | 13 | 8.1 | 2.28 | 69 | 56 | 214622968
LENNOX | EL17XP1-048-230A** | CK40CT-49C-0*+TDR | SL280UH090XV60C* | 48000 | 45500 | 15.2 | 12.5 | 8.1 | 2.26 | 69 | 56 | 214622970
LENNOX | EL17XP1-048-230A** | CK40CT-49C-0*+TDR | SL280UH090V60C* | 48000 | 45500 | 15.2 | 12.5 | 8.1 | 2.26 | 69 | 56 | 214622969
LENNOX | EL17XP1-048-230A** | CK40CT-49C-0*+TDR | ML296UH110XV60C* | 48000 | 45500 | 15.2 | 12.5 | 8.1 | 2.24 | 69 | 56 | 214622967
LENNOX | EL17XP1-048-230A** | CK40CT-49C-0*+TDR | ML196UH110XE60C* | 48000 | 45000 | 15.2 | 12.5 | 8.1 | 2.26 | 69 | 56 | 214622965
LENNOX | EL17XP1-048-230A** | CK40CT-49C-0*+TDR | ML196UH090XE60C* | 47500 | 45000 | 15.2 | 12.5 | 8.1 | 2.22 | 68 | 56 | 214622964
LENNOX | EL17XP1-048-230A** | CK40CT-49C-0*+TDR | ML193UH110XE60C* | 47500 | 45000 | 15.4 | 12.5 | 8.1 | 2.24 | 68 | 56 | 214622962
LENNOX | EL17XP1-048-230A** | CK40CT-49C-0*+TDR | ML196UH090XE48C* | 47500 | 45000 | 15.2 | 12.5 | 8.1 | 2.24 | 69 | 56 | 214622963
LENNOX | EL17XP1-048-230A** | CK40CT-49C-0*+TDR | ML193UH110XE48C* | 48000 | 45000 | 15.2 | 12.5 | 8.1 | 2.22 | 69 | 56 | 214622961
LENNOX | EL17XP1-048-230A** | CK40CT-49C-0*+TDR | ML180UH110V60C* | 48000 | 45500 | 15.4 | 12.5 | 8.1 | 2.26 | 69 | 56 | 214622959
LENNOX | EL17XP1-048-230A** | CK40CT-49C-0*+TDR | ML180UH110E60C* | 48000 | 45500 | 15.2 | 12.5 | 8.1 | 2.26 | 69 | 56 | 214622958
LENNOX | EL17XP1-048-230A** | CK40CT-49C-0*+TDR | ML180UH090E60C* | 48000 | 45000 | 15.6 | 13 | 8.1 | 2.26 | 68 | 56 | 214622957
LENNOX | EL17XP1-048-230A** | CK40CT-49C-0*+TDR | EL297UH110XE60C* | 47500 | 45000 | 15.2 | 12.5 | 8.1 | 2.24 | 69 | 56 | 214622954
LENNOX | EL17XP1-048-230A** | CK40CT-49C-0*+TDR | EL297UH090XV36C* | 47500 | 45000 | 15.2 | 12.5 | 8.1 | 2.22 | 68 | 56 | 214622951
LENNOX | EL17XP1-048-230A** | CK40CT-49C-0*+TDR | EL297UH090XE48C* | 47500 | 45000 | 15.2 | 12.5 | 8.1 | 2.24 | 69 | 56 | 214622950
LENNOX | EL17XP1-048-230A** | CK40CT-49C-0*+TDR | EL280UH110XE60C* | 48000 | 45000 | 15.4 | 12.5 | 8.1 | 2.26 | 69 | 56 | 214622949
LENNOX | EL17XP1-048-230A** | CK40CT-49C-0*+TDR | EL280UH110E60C* | 48000 | 45000 | 15.4 | 12.5 | 8.1 | 2.26 | 69 | 56 | 214622948
LENNOX | EL17XP1-048-230A** | CK40CT-49C-0*+TDR | EL280UH110E48C* | 48000 | 45000 | 15.4 | 12.5 | 8.1 | 2.26 | 69 | 56 | 214622947
LENNOX | EL17XP1-048-230A** | CK40CT-49C-0*+TDR | EL196UH110XE60C* | 48000 | 45000 | 15.2 | 12.5 | 8.1 | 2.26 | 69 | 56 | 214622946
LENNOX | EL17XP1-048-230A** | CK40CT-49C-0*+TDR | EL196UH090XE48C* | 47500 | 45000 | 15.2 | 12.5 | 8.1 | 2.24 | 69 | 56 | 214622945
LENNOX | EL17XP1-048-230A** | CK40CT-48C-0*+TDR | SL280UH100NV60C* | 47500 | 45000 | 15.4 | 12.5 | 8.1 | 2.2 | 68 | 54 | 214622934
LENNOX | EL17XP1-048-230A** | CK40CT-48C-0*+TDR | SL280UH080NV60C* | 47500 | 45000 | 15.4 | 12.5 | 8.1 | 2.24 | 68 | 54 | 214622931
LENNOX | EL17XP1-048-230A** | CK40CT-48C-0*+TDR | ML196UH110XE60C* | 46500 | 45000 | 15.2 | 12.5 | 8.1 | 2.18 | 67 | 54 | 214622928
LENNOX | EL17XP1-048-230A** | CK40CT-48C-0*+TDR | ML196UH090XE60C* | 46500 | 44500 | 15.2 | 12.5 | 8.1 | 2.2 | 68 | 55 | 214622927
LENNOX | EL17XP1-048-230A** | CK40CT-48C-0*+TDR | ML193UH110XE60C* | 46500 | 44500 | 15.4 | 12.5 | 8.1 | 2.18 | 68 | 55 | 214622925
LENNOX | EL17XP1-048-230A** | CK40CT-48C-0*+TDR | ML193UH110XE48C* | 46500 | 45000 | 15.2 | 12.5 | 8.1 | 2.18 | 68 | 54 | 214622924
LENNOX | EL17XP1-048-230A** | CK40CT-48C-0*+TDR | ML180UH110V60C* | 47500 | 45000 | 15.4 | 12.5 | 8.1 | 2.22 | 68 | 54 | 214622922
LENNOX | EL17XP1-048-230A** | CK40CT-48C-0*+TDR | ML180UH090E60C* | 46500 | 44500 | 15.4 | 12.5 | 8.1 | 2.22 | 68 | 55 | 214622920
ARMSTRONG AIR | 4SHP22LX136P-**A | EA(C;U)1P48C+TDR+TXV | A98USMV110C20 | 35000 | 33600 | 19.5 | 12 | 9 | 2.26 | 67 | 55 | 213805351
AIREASE | 4SHP17LE118P-**A | EAH1P24B*+TDR+TXV | A98USMV070B12 | 18000 | 18000 | 16.4 | 13.5 | 8.1 | 2.1 | 62 | 47 | 213805273
ARMSTRONG AIR | 4SHP17LE118P-**A | EAH1P24B*+TDR+TXV | A98USMV070B12 | 18000 | 18000 | 16.4 | 13.5 | 8.1 | 2.1 | 62 | 47 | 213805272
ARMSTRONG AIR | 4SHP17LE148P-**A | EAH1P60D*+TDR+TXV | A98USMV135D20 | 48000 | 46000 | 15.2 | 12.5 | 8.1 | 2.2 | 67 | 53 | 213805320
ARMSTRONG AIR | 4SHP17LE148P-**A | EAC4X49C+TDR | A98USMV090C12 | 47500 | 45000 | 15.2 | 12.5 | 8.1 | 2.22 | 68 | 56 | 213805192
AIREASE | 4SHP22LX136P-**A | EAH1P42C+TDR+TXV | A98USMV090C20 | 35400 | 33800 | 18 | 12 | 8.7 | 2.02 | 67 | 54 | 213805127
ARMSTRONG AIR | 4SHP22LX148P-**A | EAC4X60C+TDR | A98USMV110C20 | 47500 | 45500 | 19 | 12 | 8.5 | 2.02 | 63 | 55 | 213805143
ARMSTRONG AIR | 4SHP22LX148P-**A | EAC4X60C+TDR | A98USMV090C20 | 47500 | 45500 | 19 | 12 | 8.5 | 2.04 | 63 | 55 | 213805142
ARMSTRONG AIR | 4SHP22LX148P-**A | EAC4X60C+TDR | A98USMV090C16 | 47500 | 46000 | 19 | 11.7 | 8.5 | 2.02 | 63 | 55 | 213805141
ARMSTRONG AIR | 4SHP22LX148P-**A | EA(C;U)1P60C+TDR+TXV | A98USMV090C20 | 47500 | 45500 | 19 | 12 | 8.5 | 2.04 | 63 | 55 | 213805133
AIREASE | 4SHP22LX136P-**A | EAC4X48B+TDR | A98USMV070B12 | 35000 | 34000 | 20.5 | 12 | 8.8 | 2.18 | 66 | 55 | 213805131
AIREASE | 4SHP22LX136P-**A | EAC4X36B+TDR | A98USMV070B12 | 35000 | 35000 | 20.5 | 12 | 8.5 | 2.12 | 63 | 52 | 213805130
AIREASE | 4SHP22LX136P-**A | EAC4X30B+TDR | A98USMV070B12 | 34600 | 34800 | 20.5 | 12 | 8.5 | 2.1 | 63 | 52 | 213805129
AIREASE | 4SHP22LX136P-**A | EAH1P42C+TDR+TXV | A98USMV110C20 | 35400 | 33800 | 18.5 | 12 | 8.8 | 2.04 | 66 | 54 | 213805128
AIREASE | 4SHP22LX136P-**A | EAH1P42C+TDR+TXV | A98USMV090C12 | 35400 | 33800 | 19 | 11.7 | 8.8 | 2.02 | 67 | 54 | 213805125
ARMSTRONG AIR | 4SHP22LX136P-**A | EAC4X30B+TDR | A98USMV070B12 | 34600 | 34800 | 20.5 | 12 | 8.5 | 2.1 | 63 | 52 | 213805114
AIREASE | 4SHP22LX136P-**A | EAH1P36C+TDR+TXV | A98USMV110C20 | 34600 | 34800 | 19 | 11.7 | 8.5 | 2.04 | 66 | 52 | 213805124
AIREASE | 4SHP22LX136P-**A | EAH1P36C+TDR+TXV | A98USMV090C20 | 34400 | 34800 | 18.5 | 11.7 | 8.5 | 2.02 | 66 | 52 | 213805123
AIREASE | 4SHP22LX136P-**A | EA(C;U)1P36B+TDR+TXV | A98USMV070B12 | 35000 | 35000 | 20.5 | 12 | 8.5 | 2.12 | 63 | 52 | 213805118
AIREASE | 4SHP22LX136P-**A | EA(C;U)1P30B+TDR+TXV | A98USMV070B12 | 34600 | 34800 | 20.5 | 12 | 8.5 | 2.1 | 63 | 52 | 213805117
ARMSTRONG AIR | 4SHP22LX136P-**A | EAC4X48B+TDR | A98USMV070B12 | 35000 | 34000 | 20.5 | 12 | 8.8 | 2.18 | 66 | 55 | 213805116
ARMSTRONG AIR | 4SHP22LX136P-**A | EAH1P42C+TDR+TXV | A98USMV110C20 | 35400 | 33800 | 18.5 | 12 | 8.8 | 2.04 | 66 | 54 | 213805113
ARMSTRONG AIR | 4SHP22LX136P-**A | EAH1P42C+TDR+TXV | A98USMV090C20 | 35400 | 33800 | 18 | 12 | 8.7 | 2.02 | 67 | 54 | 213805112
ARMSTRONG AIR | 4SHP22LX136P-**A | EAH1P42C+TDR+TXV | A98USMV090C16 | 35400 | 33800 | 19 | 11.7 | 8.8 | 2.02 | 67 | 54 | 213805111
ARMSTRONG AIR | 4SHP22LX136P-**A | EA(C;U)1P36B+TDR+TXV | A98USMV070B12 | 35000 | 35000 | 20.5 | 12 | 8.5 | 2.12 | 63 | 52 | 213805103
ARMSTRONG AIR | 4SHP22LX136P-**A | EAH1P36C+TDR+TXV | A98USMV110C20 | 34600 | 34800 | 19 | 11.7 | 8.5 | 2.04 | 66 | 52 | 213805109
ARMSTRONG AIR | 4SHP22LX136P-**A | EAH1P36C+TDR+TXV | A98USMV090C20 | 34400 | 34800 | 18.5 | 11.7 | 8.5 | 2.02 | 66 | 52 | 213805108
ARMSTRONG AIR | 4SHP22LX136P-**A | EAH1P36C+TDR+TXV | A98USMV090C16 | 34400 | 34800 | 19.5 | 11.7 | 8.5 | 2.02 | 66 | 52 | 213805107
LENNOX | SL25XPV-048-230A** | CK40HT-51/61C-0*+TDR | EL296UH110XV48C* | 44500 | 45500 | 20.6 | 12.2 | 9.2 | 1.8 | 100 | 83 | 214626213
LENNOX | SL25XPV-048-230A** | CK40HT-51/61C-0*+TDR | EL296UH090XV60C* | 44500 | 45500 | 20 | 12 | 9.2 | 1.82 | 100 | 83 | 214626212
LENNOX | SL25XPV-048-230A** | CK40HT-51/61C-0*+TDR | EL296UH090XV48C* | 44500 | 45500 | 20.6 | 12 | 9.2 | 1.8 | 100 | 83 | 214626211
LENNOX | SL25XPV-036-230A** | CK40CT-50/60C-0*+TDR | SLP99UH110XV60C* | 33800 | 34400 | 21.6 | 13.5 | 8.7 | 1.82 | 88 | 77 | 214626210
LENNOX | SL25XPV-036-230A** | CK40CT-50/60C-0*+TDR | SLP99UH090XV60C* | 33600 | 34400 | 21 | 13.3 | 8.6 | 1.8 | 88 | 77 | 214626209
LENNOX | SL25XPV-036-230A** | CK40CT-50/60C-0*+TDR | SLP99UH090XV48C* | 33600 | 34400 | 22.2 | 13.3 | 8.7 | 1.82 | 89 | 78 | 214626208
LENNOX | SL25XPV-036-230A** | CK40CT-50/60C-0*+TDR | SLP99UH090XV36C* | 33600 | 34400 | 22.2 | 13.3 | 8.7 | 1.8 | 89 | 78 | 214626207
LENNOX | SL25XPV-036-230A** | CK40CT-50/60C-0*+TDR | SL297UH080NV60C* | 33600 | 34400 | 21 | 13.3 | 8.6 | 1.8 | 88 | 77 | 214626206
LENNOX | SL25XPV-036-230A** | CK40CT-50/60C-0*+TDR | SL297UH080NV48C* | 33600 | 34200 | 22.2 | 13.3 | 8.7 | 1.8 | 89 | 78 | 214626205
LENNOX | SL25XPV-036-230A** | CK40CT-50/60C-0*+TDR | SL280UH110XV60C* | 33800 | 34200 | 21.2 | 13.5 | 8.6 | 1.82 | 89 | 78 | 214626204
LENNOX | SL25XPV-036-230A** | CK40CT-50/60C-0*+TDR | SL280UH110V60C* | 33800 | 34200 | 21.2 | 13.5 | 8.6 | 1.82 | 89 | 78 | 214626203
LENNOX | SL25XPV-036-230A** | CK40CT-50/60C-0*+TDR | SL280UH100NV60C* | 33800 | 34000 | 21.2 | 13.5 | 8.6 | 1.8 | 89 | 78 | 214626202
LENNOX | SL25XPV-036-230A** | CK40CT-50/60C-0*+TDR | SL280UH090XV60C* | 33800 | 34200 | 21.6 | 13.5 | 8.7 | 1.82 | 89 | 78 | 214626201
LENNOX | SL25XPV-036-230A** | CK40CT-50/60C-0*+TDR | SL280UH090V60C* | 33800 | 34200 | 21.6 | 13.5 | 8.7 | 1.82 | 89 | 78 | 214626200
LENNOX | SL25XPV-036-230A** | CK40CT-50/60C-0*+TDR | SL280UH080NV60C* | 33800 | 34200 | 21.6 | 13.5 | 8.7 | 1.82 | 89 | 78 | 214626199
LENNOX | SL25XPV-036-230A** | CK40CT-50/60C-0*+TDR | EL297UH110XV60C* | 33800 | 34400 | 21.4 | 13.5 | 8.6 | 1.82 | 88 | 77 | 214626198
LENNOX | SL25XPV-036-230A** | CK40CT-50/60C-0*+TDR | EL297UH110XV48C* | 33600 | 34400 | 22 | 13.3 | 8.7 | 1.82 | 89 | 78 | 214626197
LENNOX | SL25XPV-036-230A** | CK40CT-50/60C-0*+TDR | EL297UH090XV60C* | 33600 | 34400 | 21 | 13.3 | 8.6 | 1.8 | 88 | 77 | 214626196
LENNOX | SL25XPV-036-230A** | CK40CT-50/60C-0*+TDR | EL297UH090XV48C* | 33600 | 34400 | 22.2 | 13.3 | 8.7 | 1.82 | 89 | 78 | 214626195
LENNOX | SL25XPV-036-230A** | CK40CT-50/60C-0*+TDR | EL297UH090XV36C* | 33600 | 34400 | 22.2 | 13.3 | 8.7 | 1.8 | 89 | 78 | 214626194
LENNOX | SL25XPV-036-230A** | CK40CT-50/60C-0*+TDR | EL296UH110XV60C* | 33800 | 34400 | 21.4 | 13.5 | 8.6 | 1.82 | 88 | 77 | 214626193
LENNOX | SL25XPV-036-230A** | CK40CT-50/60C-0*+TDR | EL296UH110XV48C* | 33600 | 34400 | 22 | 13.3 | 8.7 | 1.82 | 89 | 78 | 214626192
LENNOX | SL25XPV-036-230A** | CK40CT-50/60C-0*+TDR | EL296UH090XV60C* | 33600 | 34400 | 21 | 13.3 | 8.6 | 1.8 | 88 | 77 | 214626191
LENNOX | SL25XPV-036-230A** | CK40CT-50/60C-0*+TDR | EL296UH090XV48C* | 33600 | 34400 | 22.2 | 13.3 | 8.7 | 1.82 | 89 | 78 | 214626190
LENNOX | SL25XPV-036-230A** | CK40CT-50/60C-0*+TDR | EL296UH090XV36C* | 33600 | 34400 | 22.2 | 13.3 | 8.7 | 1.8 | 89 | 78 | 214626189
LENNOX | SL25XPV-036-230A** | CK40CT-48C-0*+TDR | SLP99UH110XV60C* | 34000 | 35600 | 21.2 | 13.5 | 8.8 | 1.82 | 92 | 77 | 214626188
LENNOX | SL25XPV-036-230A** | CK40CT-48C-0*+TDR | SLP99UH090XV60C* | 34000 | 35600 | 20.8 | 13.5 | 8.8 | 1.82 | 93 | 77 | 214626187
LENNOX | SL25XPV-036-230A** | CK40CT-48C-0*+TDR | SLP99UH090XV48C* | 34000 | 35600 | 22 | 13.4 | 8.8 | 1.82 | 93 | 77 | 214626186
LENNOX | SL25XPV-036-230A** | CK40CT-48C-0*+TDR | SL297UH080NV60C* | 34000 | 35600 | 20.8 | 13.4 | 8.8 | 1.82 | 93 | 77 | 214626184
LENNOX | SL25XPV-036-230A** | CK40CT-48C-0*+TDR | SLP99UH090XV36C* | 34000 | 35600 | 22 | 13.4 | 8.8 | 1.82 | 93 | 78 | 214626185
LENNOX | SL25XPV-036-230A** | CK40CT-48C-0*+TDR | SL297UH080NV48C* | 34000 | 35400 | 22 | 13.4 | 8.8 | 1.82 | 93 | 77 | 214626183
LENNOX | SL25XPV-036-230A** | CK40CT-48C-0*+TDR | SL280UH110XV60C* | 34000 | 35400 | 21 | 13.5 | 8.8 | 1.84 | 93 | 77 | 214626182
LENNOX | SL25XPV-036-230A** | CK40CT-48C-0*+TDR | SL280UH110V60C* | 34000 | 35400 | 21 | 13.5 | 8.8 | 1.84 | 93 | 77 | 214626181
LENNOX | SL25XPV-036-230A** | CK40CT-48C-0*+TDR | SL280UH090XV60C* | 34000 | 35400 | 21.4 | 13.5 | 8.8 | 1.84 | 93 | 77 | 214626179
LENNOX | SL25XPV-036-230A** | CK40CT-48C-0*+TDR | SL280UH100NV60C* | 34000 | 35200 | 21 | 13.5 | 8.8 | 1.82 | 93 | 78 | 214626180
LENNOX | SL25XPV-036-230A** | CK40CT-48C-0*+TDR | SL280UH090V60C* | 34000 | 35400 | 21.4 | 13.5 | 8.8 | 1.84 | 93 | 77 | 214626178
LENNOX | SL25XPV-036-230A** | CK40CT-48C-0*+TDR | SL280UH080NV60C* | 34000 | 35400 | 21.4 | 13.5 | 8.8 | 1.82 | 93 | 77 | 214626177
LENNOX | SL25XPV-036-230A** | CK40CT-48C-0*+TDR | EL297UH110XV60C* | 34000 | 35600 | 21.2 | 13.5 | 8.8 | 1.82 | 92 | 77 | 214626176
LENNOX | SL25XPV-036-230A** | CK40CT-48C-0*+TDR | EL297UH110XV48C* | 34000 | 35400 | 21.8 | 13.4 | 8.8 | 1.82 | 93 | 78 | 214626175
LENNOX | SL25XPV-036-230A** | CK40CT-48C-0*+TDR | EL297UH090XV60C* | 34000 | 35600 | 20.8 | 13.5 | 8.8 | 1.82 | 93 | 77 | 214626174
LENNOX | SL25XPV-036-230A** | CK40CT-48C-0*+TDR | EL297UH090XV48C* | 34000 | 35600 | 22 | 13.4 | 8.8 | 1.82 | 93 | 77 | 214626173
LENNOX | SL25XPV-036-230A** | CK40CT-48C-0*+TDR | EL297UH090XV36C* | 34000 | 35600 | 22 | 13.4 | 8.8 | 1.82 | 93 | 78 | 214626172
LENNOX | SL25XPV-036-230A** | CK40CT-48C-0*+TDR | EL296UH110XV60C* | 34000 | 35600 | 21.2 | 13.5 | 8.8 | 1.82 | 92 | 77 | 214626171
LENNOX | SL25XPV-036-230A** | CK40CT-48C-0*+TDR | EL296UH110XV48C* | 34000 | 35400 | 21.8 | 13.4 | 8.8 | 1.82 | 93 | 78 | 214626170
LENNOX | SL25XPV-036-230A** | CK40CT-48C-0*+TDR | EL296UH090XV60C* | 34000 | 35600 | 20.8 | 13.5 | 8.8 | 1.82 | 93 | 77 | 214626169
LENNOX | SL25XPV-036-230A** | CK40CT-48C-0*+TDR | EL296UH090XV48C* | 34000 | 35600 | 22 | 13.4 | 8.8 | 1.82 | 93 | 77 | 214626168
LENNOX | SL25XPV-036-230A** | CK40CT-48C-0*+TDR | EL296UH090XV36C* | 34000 | 35600 | 22 | 13.4 | 8.8 | 1.82 | 93 | 78 | 214626167
LENNOX | SL25XPV-036-230A** | CK40CT-48B-0*+TDR | SL297UH060NV36B* | 33800 | 35800 | 21.4 | 13 | 8.8 | 1.8 | 93 | 78 | 214626165
LENNOX | SL25XPV-036-230A** | CK40CT-48B-0*+TDR | SLP99UH070XV36B* | 33800 | 35800 | 21.6 | 13 | 8.8 | 1.8 | 93 | 78 | 214626166
LENNOX | SL25XPV-036-230A** | CK40CT-48B-0*+TDR | SL297UH040NV36B* | 33800 | 35800 | 21.6 | 13 | 8.8 | 1.8 | 93 | 78 | 214626164
LENNOX | SL25XPV-036-230A** | CK40CT-48B-0*+TDR | SL280UH090XV48B* | 34000 | 35600 | 21.8 | 13.4 | 8.8 | 1.82 | 93 | 77 | 214626163
LENNOX | SL25XPV-036-230A** | CK40CT-48B-0*+TDR | SL280UH090V48B* | 34000 | 35600 | 21.8 | 13.4 | 8.8 | 1.82 | 93 | 77 | 214626162
LENNOX | SL25XPV-036-230A** | CK40CT-48B-0*+TDR | SL280UH090V36B* | 34000 | 35600 | 22.2 | 13.4 | 8.8 | 1.82 | 93 | 78 | 214626161
LENNOX | SL25XPV-036-230A** | CK40CT-48B-0*+TDR | SL280UH080NV48B* | 34000 | 35400 | 21.4 | 13 | 8.8 | 1.8 | 93 | 78 | 214626160
LENNOX | SL25XPV-036-230A** | CK40CT-48B-0*+TDR | EL297UH070XV36B* | 33800 | 35800 | 21.6 | 13 | 8.8 | 1.8 | 93 | 78 | 214626159
LENNOX | SL25XPV-036-230A** | CK40CT-48B-0*+TDR | EL297UH045XV36B* | 33800 | 35800 | 21.4 | 12.5 | 8.8 | 1.8 | 93 | 78 | 214626158
LENNOX | SL25XPV-036-230A** | CK40CT-48B-0*+TDR | EL296UH070XV36B* | 33800 | 35800 | 21.6 | 13 | 8.8 | 1.8 | 93 | 78 | 214626157
LENNOX | SL25XPV-036-230A** | CK40CT-48B-0*+TDR | EL296UH045XV36B* | 33800 | 35800 | 21.4 | 12.5 | 8.8 | 1.8 | 93 | 78 | 214626156
LENNOX | SL25XPV-036-230A** | CK40CT-36B-0*+TDR | SL280UH090XV48B* | 33400 | 35600 | 21.8 | 13.4 | 8.6 | 1.76 | 93 | 75 | 214626152
LENNOX | SL25XPV-036-230A** | CK40CT-36B-0*+TDR | SL280UH090V48B* | 33400 | 35600 | 21.8 | 13.4 | 8.6 | 1.76 | 93 | 75 | 214626151
LENNOX | SL25XPV-036-230A** | CK40CT-36B-0*+TDR | SL280UH090V36B* | 33400 | 35400 | 22.2 | 13.4 | 8.6 | 1.76 | 93 | 75 | 214626150
LENNOX | SL25XPV-036-230A** | CK40DT-50/60C-0*+TDR | SLP99DF110XV60C* | 34200 | 36000 | 21 | 13.5 | 9.3 | 1.86 | 98 | 81 | 214626142
LENNOX | SL25XPV-036-230A** | CK40DT-50/60C-0*+TDR | SLP99DF090XV60C* | 34200 | 36000 | 21 | 13.5 | 9.3 | 1.84 | 98 | 81 | 214626141
LENNOX | SL25XPV-036-230A** | CK40DT-50/60C-0*+TDR | SLP99DF090XV48C* | 34200 | 36000 | 22 | 13.4 | 9.4 | 1.84 | 98 | 81 | 214626140
LENNOX | SL25XPV-036-230A** | CK40DT-50/60C-0*+TDR | SLP99DF090XV36C* | 34200 | 36000 | 22 | 13.5 | 9.4 | 1.86 | 98 | 81 | 214626139
LENNOX | SL25XPV-036-230A** | CK40DT-50/60C-0*+TDR | SL280DF110V60C* | 34400 | 36000 | 21 | 13.5 | 9.4 | 1.86 | 97 | 80 | 214626138
LENNOX | SL25XPV-036-230A** | CK40DT-50/60C-0*+TDR | SL280DF090V60C* | 34400 | 36000 | 21 | 13.5 | 9.3 | 1.88 | 97 | 80 | 214626137
LENNOX | SL25XPV-036-230A** | CK40DT-50/60C-0*+TDR | SL280DF080NV60C* | 34400 | 36000 | 19 | 13.5 | 9.3 | 1.86 | 97 | 80 | 214626136
LENNOX | SL25XPV-036-230A** | CK40DT-50/60C-0*+TDR | EL297DF110XV60C* | 34200 | 36000 | 21 | 13.5 | 9.3 | 1.86 | 98 | 81 | 214626135
LENNOX | SL25XPV-036-230A** | CK40DT-50/60C-0*+TDR | EL297DF090XV60C* | 34200 | 36000 | 21 | 13.5 | 9.3 | 1.84 | 98 | 81 | 214626134
LENNOX | SL25XPV-036-230A** | CK40HT-48C-0*+TDR | SLP99UH110XV60C* | 34000 | 33800 | 21.2 | 13.5 | 8.5 | 1.76 | 89 | 77 | 214626133
LENNOX | SL25XPV-036-230A** | CK40HT-48C-0*+TDR | SL280UH100NV60C* | 34000 | 33600 | 21 | 13.5 | 8.5 | 1.76 | 90 | 77 | 214626125
LENNOX | SL25XPV-036-230A** | CK40HT-48C-0*+TDR | SL280UH090XV60C* | 34200 | 33800 | 21.4 | 13.5 | 8.5 | 1.76 | 89 | 77 | 214626124
LENNOX | SL25XPV-036-230A** | CK40HT-48C-0*+TDR | SL280UH090V60C* | 34200 | 33800 | 21.4 | 13.5 | 8.5 | 1.76 | 89 | 77 | 214626123
LENNOX | SL25XPV-036-230A** | CK40HT-48C-0*+TDR | EL297UH110XV60C* | 34000 | 33800 | 21.2 | 13.5 | 8.5 | 1.76 | 89 | 77 | 214626121
LENNOX | SL25XPV-036-230A** | CK40HT-48C-0*+TDR | EL296UH110XV60C* | 34000 | 33800 | 21.2 | 13.5 | 8.5 | 1.76 | 89 | 77 | 214626116
LENNOX | SL25XPV-036-230A** | CK40HT-48B-0*+TDR | SLP99UH070XV36B* | 33800 | 34600 | 21.8 | 13.3 | 8.8 | 1.82 | 90 | 76 | 214626111
LENNOX | SL25XPV-036-230A** | CK40HT-48B-0*+TDR | SL297UH060NV36B* | 33800 | 34600 | 21.4 | 13.3 | 8.8 | 1.82 | 90 | 76 | 214626110
LENNOX | SL25XPV-036-230A** | CK40HT-48B-0*+TDR | SL297UH040NV36B* | 33800 | 34600 | 21.8 | 13.4 | 8.8 | 1.84 | 90 | 76 | 214626109
LENNOX | SL25XPV-036-230A** | CK40HT-48B-0*+TDR | SL280UH090XV48B* | 34000 | 34400 | 22 | 13.5 | 8.8 | 1.84 | 90 | 75 | 214626108
LENNOX | SL25XPV-036-230A** | CK40HT-48B-0*+TDR | SL280UH090V48B* | 34000 | 34400 | 22 | 13.5 | 8.8 | 1.84 | 90 | 75 | 214626107
LENNOX | SL25XPV-036-230A** | CK40HT-48B-0*+TDR | SL280UH090V36B* | 34000 | 34400 | 22.2 | 13.5 | 8.8 | 1.84 | 90 | 76 | 214626106
LENNOX | SL25XPV-036-230A** | CK40HT-48B-0*+TDR | SL280UH080NV48B* | 33800 | 34400 | 21.4 | 13.4 | 8.8 | 1.84 | 90 | 76 | 214626105
LENNOX | SL25XPV-036-230A** | CK40HT-48B-0*+TDR | EL297UH045XV36B* | 33600 | 34800 | 21.6 | 13 | 8.8 | 1.82 | 90 | 75 | 214626103
LENNOX | SL25XPV-036-230A** | CK40HT-48B-0*+TDR | EL297UH070XV36B* | 33800 | 34600 | 21.8 | 13.3 | 8.8 | 1.82 | 90 | 76 | 214626104
LENNOX | SL25XPV-036-230A** | CK40HT-48B-0*+TDR | EL296UH070XV36B* | 33800 | 34600 | 21.8 | 13.3 | 8.8 | 1.82 | 90 | 76 | 214626102
LENNOX | EL17XP1-024-230A** | CK40DT-30/36C-0*+TDR | SLP99DF090XV36C* | 23400 | 22400 | 16.2 | 13.5 | 8.2 | 2.08 | 64 | 49 | 214622108
LENNOX | EL17XP1-024-230A** | CK40DT-30/36C-0*+TDR | ML196DF090XE48C* | 23600 | 22400 | 16.4 | 13.5 | 8.2 | 2.1 | 64 | 50 | 214622106
LENNOX | EL17XP1-024-230A** | CK40DT-30/36C-0*+TDR | ML193DF090XE48C* | 23400 | 22400 | 16.2 | 13.5 | 8.2 | 2.08 | 64 | 49 | 214622105
LENNOX | EL17XP1-024-230A** | CK40DT-30/36C-0*+TDR | ML180DF110E60C* | 23600 | 22600 | 15.6 | 13 | 8.2 | 2.08 | 65 | 50 | 214622104
LENNOX | EL17XP1-024-230A** | CK40DT-30/36C-0*+TDR | EL297DF090XE48C* | 23600 | 22000 | 16 | 13.5 | 8.2 | 2.1 | 65 | 51 | 214622102
LENNOX | EL17XP1-024-230A** | CK40DT-30/36C-0*+TDR | EL196DF090XE48C* | 23600 | 22400 | 16.4 | 13.5 | 8.3 | 2.1 | 64 | 50 | 214622101
LENNOX | EL17XP1-024-230A** | CK40DT-30/36B-0*+TDR | SLP99DF070XV36B* | 23000 | 22200 | 16 | 13 | 8.1 | 2.08 | 64 | 50 | 214622100
LENNOX | EL17XP1-024-230A** | CK40DT-30/36B-0*+TDR | ML296DF045XV36B* | 23400 | 22600 | 15.2 | 13 | 8.1 | 2.02 | 65 | 50 | 214622098
LENNOX | EL17XP1-024-230A** | CK40DT-30/36B-0*+TDR | SL280DF060NV36B* | 23400 | 22400 | 15.8 | 13 | 8.1 | 2.06 | 64 | 50 | 214622099
LENNOX | EL17XP1-024-230A** | CK40DT-30/36B-0*+TDR | ML196DF070XE48B* | 23600 | 22600 | 15.4 | 13 | 8.1 | 2.06 | 65 | 51 | 214622097
LENNOX | EL17XP1-024-230A** | CK40DT-30/36B-0*+TDR | ML196DF045XE36B* | 23600 | 22600 | 15.6 | 13 | 8.2 | 2.08 | 65 | 50 | 214622096
LENNOX | EL17XP1-024-230A** | CK40DT-30/36B-0*+TDR | ML193DF070XE36B* | 23600 | 22600 | 15.8 | 13 | 8.2 | 2.06 | 64 | 50 | 214622095
LENNOX | EL17XP1-024-230A** | CK40DT-30/36B-0*+TDR | ML193DF045XE36B* | 23600 | 22600 | 15.8 | 13 | 8.2 | 2.06 | 64 | 50 | 214622094
LENNOX | EL17XP1-024-230A** | CK40DT-30/36B-0*+TDR | ML180DF090E48B* | 23600 | 22400 | 16.2 | 13.5 | 8.2 | 2.12 | 64 | 50 | 214622093
LENNOX | EL17XP1-024-230A** | CK40DT-30/36B-0*+TDR | ML180DF070E36B* | 23200 | 22200 | 16 | 13 | 8.1 | 2.1 | 65 | 50 | 214622092
LENNOX | EL17XP1-024-230A** | CK40DT-30/36B-0*+TDR | EL297DF070XV48B* | 23400 | 22600 | 15.4 | 12.5 | 8.1 | 2.04 | 65 | 51 | 214622091
LENNOX | EL17XP1-024-230A** | CK40DT-30/36B-0*+TDR | EL297DF070XE48B* | 23400 | 22600 | 15.4 | 13 | 8.1 | 2.04 | 65 | 50 | 214622090
LENNOX | EL17XP1-024-230A** | CK40DT-30/36B-0*+TDR | EL297DF045XV36B* | 23200 | 22200 | 15.8 | 13 | 8.1 | 2.08 | 65 | 50 | 214622089
LENNOX | EL17XP1-024-230A** | CK40DT-30/36B-0*+TDR | EL297DF045XE36B* | 23600 | 22600 | 15.4 | 13 | 8.1 | 2.04 | 65 | 50 | 214622088
LENNOX | EL17XP1-024-230A** | CK40DT-30/36B-0*+TDR | EL280DF090E48B* | 23400 | 22400 | 16 | 13.5 | 8.2 | 2.08 | 64 | 50 | 214622087
LENNOX | EL17XP1-024-230A** | CK40DT-30/36B-0*+TDR | EL196DF070XE48B* | 23400 | 22600 | 15.4 | 13 | 8.1 | 2.04 | 65 | 50 | 214622086
LENNOX | EL17XP1-024-230A** | CK40DT-30/36B-0*+TDR | EL196DF045XE36B* | 23600 | 22600 | 15.6 | 13 | 8.2 | 2.06 | 65 | 50 | 214622085
AIREASE | 4SHP17LE148P-**A | EA(C;U)1P60C+TDR+TXV | A97US2V090C12S | 48000 | 46000 | 15.2 | 12.5 | 8.1 | 2.36 | 68 | 55 | 214074842
AIREASE | 4SHP17LE118P-**A | EA(C;U)1P24B+TDR+TXV | A97US2V070B12S | 18000 | 17400 | 16.4 | 13.5 | 8.1 | 2.08 | 63 | 48 | 214074687
AIREASE | 4SHP17LE118P-**A | EA(C;U)1P24B+TDR+TXV | A97US2V045B12S | 18000 | 17400 | 16 | 13.5 | 8.1 | 2.06 | 63 | 48 | 214074686
ARMSTRONG AIR | 4SHP22LX136P-**A | EAH1P42C+TDR+TXV | A97US2V110C20S | 35400 | 33800 | 18.5 | 12 | 8.8 | 2.04 | 66 | 54 | 214074483
ARMSTRONG AIR | 4SHP22LX136P-**A | EA(C;U)1P30B+TDR+TXV | A97US2V045B12S | 34400 | 35000 | 20 | 11.7 | 8.5 | 2.08 | 63 | 52 | 214074467
ARMSTRONG AIR | 4SHP17LE136P-**A | EAH1P42B+TDR+TXV | A97US2V045B12S | 36000 | 34000 | 15.4 | 12.5 | 8.1 | 2.22 | 68 | 55 | 214074632
AIREASE | 4SHP17LE136P-**A | EAH1P51C+TDR+TXV | A97US2V110C20S | 36000 | 33600 | 16.2 | 13 | 8.1 | 2.18 | 66 | 52 | 214074818
AIREASE | 4SHP22LX136P-**A | EA(C;U)1P30B+TDR+TXV | A97US2V070B12S | 34600 | 34800 | 20.5 | 12 | 8.5 | 2.1 | 63 | 52 | 214074720
AIREASE | 4SHP22LX136P-**A | EA(C;U)1P30B+TDR+TXV | A97US2V045B12S | 34400 | 35000 | 20 | 11.7 | 8.5 | 2.08 | 63 | 52 | 214074719
ARMSTRONG AIR | 4SHP17LE118P-**A | EAC4X24B+TDR | A97US2V045B12S | 18000 | 17400 | 16 | 13.5 | 8.1 | 2.06 | 63 | 48 | 214074442
ARMSTRONG AIR | 4SHP17LE118P-**A | EA(C;U)1P24B+TDR+TXV | A97US2V070B12S | 18000 | 17400 | 16.4 | 13.5 | 8.1 | 2.08 | 63 | 48 | 214074435
ARMSTRONG AIR | 4SHP17LE118P-**A | EA(C;U)1P24B+TDR+TXV | A97US2V045B12S | 18000 | 17400 | 16 | 13.5 | 8.1 | 2.06 | 63 | 48 | 214074434
LENNOX | ML17XP1-048-230A** | CK40HT-51/61C-0*+TDR | ML180UH110E60C* | 48000 | 45500 | 15.2 | 12.5 | 8.3 | 2.3 | 69 | 56 | 214624503
LENNOX | ML17XP1-048-230A** | CK40HT-51/61C-0*+TDR | ML180UH090E60C* | 47000 | 44500 | 15.6 | 12.5 | 8.3 | 2.3 | 69 | 57 | 214624501
LENNOX | ML17XP1-048-230A** | CK40HT-51/61C-0*+TDR | EL297UH110XE60C* | 47000 | 45000 | 15.2 | 12.5 | 8.1 | 2.28 | 69 | 56 | 214624497
LENNOX | ML17XP1-048-230A** | CK40HT-51/61C-0*+TDR | EL297UH090XV36C* | 47000 | 45000 | 15.2 | 12.5 | 8.1 | 2.28 | 69 | 56 | 214624492
LENNOX | ML17XP1-048-230A** | CK40HT-51/61C-0*+TDR | EL280UH110XE60C* | 47500 | 45000 | 15.4 | 12.5 | 8.3 | 2.28 | 69 | 56 | 214624491
LENNOX | ML17XP1-048-230A** | CK40HT-51/61C-0*+TDR | EL280UH110E60C* | 47500 | 45000 | 15.4 | 12.5 | 8.3 | 2.28 | 69 | 56 | 214624489
LENNOX | ML17XP1-048-230A** | CK40HT-51/61C-0*+TDR | EL280UH110E48C* | 47500 | 45000 | 15.4 | 12.5 | 8.3 | 2.3 | 69 | 57 | 214624488
LENNOX | ML17XP1-048-230A** | CK40HT-51/61C-0*+TDR | EL196UH110XE60C* | 47500 | 45000 | 15.4 | 12.5 | 8.3 | 2.28 | 69 | 56 | 214624486
LENNOX | ML17XP1-048-230A** | CK40HT-48C-0*+TDR | SL280UH080NV60C* | 47500 | 45500 | 15.2 | 12.5 | 8.1 | 2.2 | 68 | 55 | 214624463
LENNOX | ML17XP1-048-230A** | CK40HT-48C-0*+TDR | EL280UH110E48C* | 47000 | 45500 | 15.2 | 12.5 | 8.1 | 2.16 | 67 | 54 | 214624439
AIREASE | 4SHP22LX136P-**A | EA(C;U)1P48C+TDR+TXV | A97UH2E110C20 | 35800 | 33800 | 17.5 | 12 | 8.7 | 2.24 | 66 | 55 | 213858196
AIREASE | 4SHP22LX124P-**A | EA(C;U)1P24B+TDR+TXV | A97UH2E045B12 | 24000 | 23800 | 20.5 | 13.5 | 8.5 | 1.9 | 62 | 66 | 213858161
ARMSTRONG AIR | 4SHP22LX136P-**A | EAC4X30B+TDR | A97UH2E045B12 | 34400 | 34200 | 20 | 11.7 | 8.5 | 2.12 | 63 | 52 | 213857898
ARMSTRONG AIR | 4SHP22LX136P-**A | EAH1P36C+TDR+TXV | A97UH2E110C20 | 35200 | 34800 | 17.5 | 11.7 | 8.2 | 2.04 | 66 | 52 | 213857894
ARMSTRONG AIR | 4SHP22LX136P-**A | EA(C;U)1P30B+TDR+TXV | A97UH2E045B12 | 34400 | 34200 | 20 | 11.7 | 8.5 | 2.12 | 63 | 52 | 213857888
DUCANE | 4HP17L36P-**A | EAH1P42B+TDR+TXV | 97G2UH045BE12 | 36000 | 33400 | 15.8 | 13 | 8.1 | 2.24 | 68 | 55 | 213857968
ARMSTRONG AIR | 4SHP17LE130P-**A | EAD4X-42B+TDR | A97DF2E070B16 | 29400 | 30000 | 15.6 | 13 | 8.5 | 2.32 | 65 | 50 | 213857967
DUCANE | 4HP17L48P-**A | EA(C;U)1P60C+TDR+TXV | 97G2UH090CE16 | 48000 | 46000 | 15.4 | 12.5 | 8.1 | 2.32 | 68 | 55 | 213858048
AIREASE | 4SHP17LE148P-**A | EAC4X49C+TDR | A97UH2E090C16 | 47500 | 45000 | 15.2 | 12.5 | 8.1 | 2.24 | 69 | 56 | 213858148
ARMSTRONG AIR | 4SHP17LE148P-**A | EA(C;U)1P49C+TDR+TXV | A97UH2E090C16 | 47500 | 45000 | 15.2 | 12.5 | 8.1 | 2.24 | 69 | 56 | 213857868
AIREASE | 4SHP17LE148P-**A | EAC4X60C+TDR | A97UH2E110C20 | 48000 | 46000 | 15.4 | 12.5 | 8.1 | 2.38 | 68 | 55 | 213858139
DUCANE | 4HP17L48P-**A | EAH1P51C+TDR+TXV | 97G2UH090CV12 | 47000 | 45000 | 15.2 | 12.5 | 8.1 | 2.28 | 69 | 56 | 213858285
ARMSTRONG AIR | 4SHP17LE148P-**A | EA(C;U)1P60C+TDR+TXV | A97UH2E110C20 | 48000 | 46000 | 15.4 | 12.5 | 8.1 | 2.38 | 68 | 55 | 213857860
DUCANE | 4HP17L30P-**A | EAC4X36B+TDR | 97G2UH045BE12 | 29400 | 27800 | 15.8 | 13 | 8.1 | 2.24 | 65 | 51 | 213857941
ARMSTRONG AIR | 4SHP22LX148P-**A | EAC4X60C+TDR | A97UH2E110C20 | 47500 | 45500 | 18 | 12 | 8.2 | 2.02 | 63 | 55 | 213857938
DUCANE | 4HP17L30P-**A | EA(C;U)1P36B+TDR+TXV | 97G2UH045BE12 | 29400 | 27800 | 15.8 | 13 | 8.1 | 2.24 | 65 | 51 | 213857935
ARMSTRONG AIR | 4SHP17LE148P-**A | EAC4X49C+TDR | A97UH2E090C16 | 47500 | 45000 | 15.2 | 12.5 | 8.1 | 2.24 | 69 | 56 | 213857871
AC PRO | 4HP17L24P-**A | 7EH30AX-0*+TDR | 80G2UH045AE12 | 23600 | 21400 | 16.6 | 13.5 | 8.1 | 2.12 | 64 | 49 | 214709432
AC PRO | 4HP17L24P-**A | 7EH30AX-0*+TDR | 80G1UH060AE12X | 23800 | 22000 | 16 | 13 | 8.1 | 2.1 | 63 | 48 | 214709431
AC PRO | 4HP17L24P-**A | 7EH30AX-0*+TDR | 80G1UH040AE12X | 23800 | 22000 | 16 | 13 | 8.1 | 2.1 | 63 | 48 | 214709430
AC PRO | 4HP17L30P-**A | 7EC36AX-0*+TDR | 80G1UH070AE12L | 29400 | 27600 | 16 | 13 | 8.1 | 2.28 | 66 | 52 | 214709648
AC PRO | 4HP17L30P-**A | 7EC36AX-0*+TDR | 80G1UH045AE12L | 29400 | 27600 | 16 | 13 | 8.1 | 2.28 | 66 | 52 | 214709646
AC PRO | 4HP17L30P-**A | 7EC36BX-0*+TDR | 92G1UH070BE12 | 29400 | 27600 | 16 | 13 | 8.1 | 2.28 | 66 | 52 | 214709667
AC PRO | 4HP17L30P-**A | 7EC36BX-0*+TDR | 92G1UH045BE12 | 29400 | 27800 | 15.8 | 13 | 8.1 | 2.26 | 65 | 51 | 214709666
AC PRO | 4HP17L30P-**A | 7EC36BX-0*+TDR | 92G1UH030BE12 | 29600 | 28000 | 15.8 | 13 | 8.1 | 2.26 | 65 | 51 | 214709665
AC PRO | 4HP17L30P-**A | 7EC36BX-0*+TDR | 80G1UH090BE16L | 29200 | 27600 | 16.2 | 13 | 8.1 | 2.26 | 65 | 51 | 214709664
AC PRO | 4HP17L30P-**A | 7EC36BX-0*+TDR | 80G1UH090BE16 | 29200 | 27600 | 16.2 | 13 | 8.1 | 2.26 | 65 | 51 | 214709663
AC PRO | 4HP17L30P-**A | 7EC36BX-0*+TDR | 80G1UH070BE12L | 29600 | 27800 | 16 | 13 | 8.1 | 2.26 | 65 | 51 | 214709662
AC PRO | 4HP17L30P-**A | 7ED42BX-0*+TDR | 92G1DF045BE12 | 29800 | 30000 | 15.8 | 13 | 8.6 | 2.34 | 65 | 51 | 214709604
AC PRO | 4HP17L30P-**A | 7ED42BX-0*+TDR | 80G1DF090BE16 | 29800 | 30000 | 16.2 | 13.5 | 8.6 | 2.34 | 64 | 49 | 214709603
AC PRO | 4HP17L30P-**A | 7ED42BX-0*+TDR | 80G1DF070BE12 | 30000 | 30000 | 15.8 | 13 | 8.6 | 2.34 | 65 | 51 | 214709602
AC PRO | 4HP17L30P-**A | 7ED42BX-0*+TDR | 97G2DF045BE12 | 29400 | 29800 | 15.6 | 13 | 8.5 | 2.32 | 65 | 51 | 214709599
AC PRO | 4HP17L30P-**A | 7ED42BX-0*+TDR | 80G2DF090BE16 | 30000 | 30000 | 15.8 | 13 | 8.6 | 2.32 | 65 | 50 | 214709598
AC PRO | 4HP17L36P-**A | 7EH42BX-0*+TDR | 80G2UH090BV16 | 36000 | 33800 | 16 | 13 | 8.1 | 2.26 | 68 | 55 | 214709691
AC PRO | 4HP17L36P-**A | 7EH42BX-0*+TDR | 92G1UH070BE12 | 36000 | 33200 | 16 | 13 | 8.1 | 2.22 | 68 | 55 | 214709688
AC PRO | 4HP17L18P-**A | 7EH24BX-0*+TDR | 80G2UH090BV16 | 18000 | 18000 | 16 | 13.5 | 8.1 | 2.08 | 63 | 48 | 214709317
AC PRO | 4HP17L36P-**A | EAH1P42B+TDR+TXV | 97G2UH045BE12 | 36000 | 33400 | 15.8 | 13 | 8.1 | 2.24 | 68 | 55 | 213858619
CONCORD | 4HP17L24P-**A | EAD4X-30/36B+TDR | 97G2DF045BE12 | 23600 | 22600 | 15.4 | 13 | 8.1 | 2.04 | 65 | 50 | 213858427
CONCORD | 4HP17L48P-**A | EAC4X49C+TDR | 97G2UH090CV12 | 47500 | 45000 | 15.2 | 12.5 | 8.1 | 2.22 | 68 | 56 | 213858532
AC PRO | 4HP17L30P-**A | EAC4X36B+TDR | 97G2UH045BV12 | 29800 | 28000 | 15.6 | 13 | 8.1 | 2.26 | 66 | 52 | 213858710
CONCORD | 4HP17L30P-**A | EA(C;U)1P36B+TDR+TXV | 97G2UH045BV12 | 29800 | 28000 | 15.6 | 13 | 8.1 | 2.26 | 66 | 52 | 213858463
CONCORD | 4HP17L36P-**A | EAD4X-48C+TDR | 97G2DF110CV20 | 35600 | 35800 | 15.8 | 12.5 | 8.6 | 2.26 | 66 | 53 | 213858575
CONCORD | 4HP17L36P-**A | EAD4X-48C+TDR | 97G2DF090CV20 | 35600 | 35800 | 15.8 | 12.5 | 8.6 | 2.24 | 66 | 53 | 213858574
CONCORD | 4HP17L24P-**A | EAD4X-30/36B+TDR | 97G2DF070BV16 | 23400 | 22600 | 15.4 | 12.5 | 8.1 | 2.04 | 65 | 51 | 213858569
AIREASE | 4SHP17LE136P-**A | EAD4X-48C+TDR | A97DF2E090C16 | 35400 | 35200 | 16 | 13 | 8.6 | 2.32 | 68 | 55 | 213858259
DUCANE | 4HP17L18P-**A | EA(C;U)1P24B+TDR+TXV | 97G2UH045BV12 | 18000 | 17400 | 16 | 13.5 | 8.1 | 2.06 | 63 | 48 | 213858103
DUCANE | 4HP17L36P-**A | EAD4X-48C+TDR | 97G2DF090CE16 | 35400 | 35200 | 16 | 13 | 8.6 | 2.32 | 68 | 55 | 213858093
DUCANE | 4HP17L48P-**A | EAC4X49C+TDR | 97G2UH090CE16 | 47500 | 45000 | 15.2 | 12.5 | 8.1 | 2.24 | 69 | 56 | 213858053
AIREASE | 4SHP17LE130P-**A | EAH1P36C+TDR+TXV | A97UH2E090C16 | 28600 | 28000 | 15.8 | 13 | 8.3 | 2.2 | 66 | 52 | 213858052
DUCANE | 4HP17L48P-**A | EA(C;U)1P49C+TDR+TXV | 97G2UH110CE20 | 47500 | 45000 | 15.2 | 12.5 | 8.1 | 2.24 | 69 | 56 | 213858026
DUCANE | 4HP17L36P-**A | EAD4X-48C+TDR | 97G2DF110CE20 | 36000 | 35800 | 16 | 13 | 8.6 | 2.26 | 66 | 53 | 213858088
DUCANE | 4HP17L30P-**A | EAD4X-42B+TDR | 97G2DF070BE16 | 29400 | 30000 | 15.6 | 13 | 8.5 | 2.32 | 65 | 50 | 213858084
Breeze33 | 4HP17L36P-**A | 7EH42BX-0*+TDR | 80G1UH090BE16L | 36000 | 33200 | 16.4 | 13 | 8.1 | 2.28 | 68 | 55 | 214708804
Breeze33 | 4HP17L36P-**A | 7EH42BX-0*+TDR | 80G1UH090BE16 | 36000 | 33200 | 16.4 | 13 | 8.1 | 2.28 | 68 | 55 | 214708803
Breeze33 | 4HP17L36P-**A | 7EH42BX-0*+TDR | 80G1UH070BE12L | 36000 | 33600 | 16 | 13 | 8.1 | 2.24 | 68 | 55 | 214708802
Breeze33 | 4HP17L36P-**A | 7EH42BX-0*+TDR | 80G1UH070BE12 | 36000 | 33600 | 16 | 13 | 8.1 | 2.24 | 68 | 55 | 214708801
Breeze33 | 4HP17L36P-**A | 7EH42BX-0*+TDR | 97G2UH070BE12 | 36000 | 33400 | 15.6 | 12.5 | 8.1 | 2.18 | 69 | 56 | 214708799
Breeze33 | 4HP17L36P-**A | 7EH42BX-0*+TDR | 97G2UH045BV12 | 36000 | 34000 | 15.4 | 12.5 | 8.1 | 2.22 | 68 | 55 | 214708798
Breeze33 | 4HP17L36P-**A | 7EH42BX-0*+TDR | 97G2UH045BE12 | 36000 | 33400 | 15.8 | 13 | 8.1 | 2.24 | 68 | 55 | 214708797
Breeze33 | 4HP17L18P-**A | 7EH24BX-0*+TDR | 80G2UH090BV16 | 18000 | 18000 | 16 | 13.5 | 8.1 | 2.08 | 63 | 48 | 214708436
Breeze33 | 4HP17L18P-**A | 7EH24BX-0*+TDR | 96G1UH070BE12 | 18000 | 17800 | 16 | 13.5 | 8.1 | 2.06 | 62 | 46 | 214708435
Breeze33 | 4HP17L18P-**A | 7EH24BX-0*+TDR | 92G1UH045BE12 | 18000 | 18000 | 16.4 | 13.5 | 8.1 | 2.08 | 61 | 46 | 214708431
Breeze33 | 4HP17L24P-**A | 7ED30/36CX-0*+TDR | 96G1DF090CE16 | 23600 | 22400 | 16.4 | 13.5 | 8.2 | 2.1 | 64 | 50 | 214708595
Breeze33 | 4HP17L24P-**A | 7ED30/36CX-0*+TDR | 92G1DF090CE16 | 23400 | 22400 | 16.2 | 13.5 | 8.2 | 2.08 | 64 | 49 | 214708594
Breeze33 | 4HP17L24P-**A | 7ED30/36CX-0*+TDR | 80G1DF110CE20 | 23600 | 22600 | 15.6 | 13 | 8.2 | 2.08 | 65 | 50 | 214708593
Breeze33 | 4HP17L24P-**A | 7ED30/36CX-0*+TDR | 97G2DF090CE16 | 23600 | 22000 | 16 | 13.5 | 8.2 | 2.1 | 65 | 51 | 214708591
Breeze33 | 4HP17L24P-**A | 7ED30/36BX-0*+TDR | 96G1DF070BE16 | 23600 | 22600 | 15.4 | 13 | 8.1 | 2.06 | 65 | 51 | 214708590
Breeze33 | 4HP17L24P-**A | 7ED30/36BX-0*+TDR | 96G1DF045BE12 | 23600 | 22600 | 15.6 | 13 | 8.2 | 2.08 | 65 | 50 | 214708589
Breeze33 | 4HP17L30P-**A | 7ED42BX-0*+TDR | 92G1DF070BE12 | 29800 | 30000 | 15.8 | 13 | 8.6 | 2.32 | 65 | 51 | 214708724
Breeze33 | 4HP17L30P-**A | 7ED42BX-0*+TDR | 92G1DF045BE12 | 29800 | 30000 | 15.8 | 13 | 8.6 | 2.34 | 65 | 51 | 214708723
Breeze33 | 4HP17L30P-**A | 7ED42BX-0*+TDR | 80G1DF090BE16 | 29800 | 30000 | 16.2 | 13.5 | 8.6 | 2.34 | 64 | 49 | 214708722
Breeze33 | 4HP17L30P-**A | 7ED42BX-0*+TDR | 97G2DF070BE16 | 29400 | 30000 | 15.6 | 13 | 8.5 | 2.32 | 65 | 50 | 214708719
Breeze33 | 4HP17L30P-**A | 7ED42BX-0*+TDR | 97G2DF045BE12 | 29400 | 29800 | 15.6 | 13 | 8.5 | 2.32 | 65 | 51 | 214708718
Breeze33 | 4HP17L30P-**A | 7ED42BX-0*+TDR | 80G2DF090BE16 | 30000 | 30000 | 15.8 | 13 | 8.6 | 2.32 | 65 | 50 | 214708717
Breeze33 | 4HP17L36P-**A | 7EH42CX-0*+TDR | 80G1UH110CE20L | 36000 | 33200 | 16.4 | 13.5 | 8.1 | 2.2 | 67 | 54 | 214708825
Breeze33 | 4HP17L18P-**A | 7EH24BX-0*+TDR | 80G1UH070BE12L | 18000 | 17800 | 16.4 | 13.5 | 8.1 | 2.1 | 62 | 46 | 214708427
Breeze33 | 4HP17L18P-**A | 7EH24BX-0*+TDR | 80G1UH070BE12 | 18000 | 17800 | 16.4 | 13.5 | 8.1 | 2.1 | 62 | 46 | 214708426
Breeze33 | 4HP17L18P-**A | 7EH24BX-0*+TDR | 97G2UH070BE12 | 18000 | 17600 | 16 | 13.5 | 8.1 | 2.08 | 63 | 47 | 214708424
Breeze33 | 4HP17L18P-**A | 7EH24BX-0*+TDR | 97G2UH045BV12 | 18000 | 18000 | 16.4 | 13.5 | 8.1 | 2.06 | 62 | 47 | 214708423
Breeze33 | 4HP17L18P-**A | 7EC24AX-0*+TDR | 80G2UH070AE12 | 18000 | 17200 | 16.4 | 13.5 | 8.1 | 2.12 | 63 | 48 | 214708476
Breeze33 | 4HP17L18P-**A | 7EC24AX-0*+TDR | 80G2UH045AE12 | 18000 | 17400 | 16 | 13.5 | 8.1 | 2.06 | 63 | 48 | 214708475
LENNOX | EL17XP1-048-230A** | CK40CT-48C-0*+TDR | EL297UH110XE60C* | 46500 | 45000 | 15.2 | 12.5 | 8.1 | 2.18 | 67 | 54 | 214622917
LENNOX | EL17XP1-048-230A** | CK40CT-48C-0*+TDR | EL280UH110XE60C* | 46500 | 44500 | 15.6 | 12.5 | 8.1 | 2.2 | 67 | 54 | 214622912
LENNOX | EL17XP1-048-230A** | CK40CT-48C-0*+TDR | EL280UH110E60C* | 46500 | 44500 | 15.6 | 12.5 | 8.1 | 2.2 | 67 | 54 | 214622911
LENNOX | EL17XP1-048-230A** | CK40CT-48C-0*+TDR | EL280UH110E48C* | 47000 | 45000 | 15.2 | 12.5 | 8.1 | 2.2 | 68 | 54 | 214622910
LENNOX | EL17XP1-048-230A** | CK40CT-48C-0*+TDR | EL196UH110XE60C* | 46500 | 45000 | 15.2 | 12.5 | 8.1 | 2.18 | 67 | 54 | 214622909
LENNOX | EL17XP1-048-230A** | CK40CT-48B-0*+TDR | ML180UH090E48B* | 46500 | 45000 | 15.2 | 12.5 | 8.1 | 2.18 | 67 | 54 | 214622895
LENNOX | EL17XP1-048-230A** | CK40HT-60D-0*+TDR | SLP99UH135XV60D* | 48000 | 46000 | 15.2 | 12.5 | 8.1 | 2.2 | 67 | 53 | 214622877
LENNOX | EL17XP1-048-230A** | CK40HT-60D-0*+TDR | SL280UH135V60D* | 48000 | 46000 | 15.2 | 12.5 | 8.1 | 2.2 | 67 | 53 | 214622876
LENNOX | EL17XP1-048-230A** | CK40HT-60D-0*+TDR | ML196UH135XE60D* | 48000 | 45500 | 15.2 | 12.5 | 8.1 | 2.2 | 67 | 54 | 214622875
LENNOX | EL17XP1-048-230A** | CK40HT-60D-0*+TDR | EL297UH135XV60D* | 48000 | 46000 | 15.2 | 12.5 | 8.1 | 2.18 | 67 | 53 | 214622873
LENNOX | EL17XP1-048-230A** | CK40HT-60D-0*+TDR | EL297UH135XE60D* | 48000 | 45500 | 15.2 | 12.5 | 8.1 | 2.2 | 67 | 53 | 214622872
LENNOX | EL17XP1-048-230A** | CK40HT-51/61C-0*+TDR | SLP99UH090XV36C* | 47000 | 45000 | 15.2 | 12.5 | 8.1 | 2.28 | 69 | 56 | 214622868
LENNOX | EL17XP1-048-230A** | CK40HT-51/61C-0*+TDR | SL280UH110XV60C* | 48000 | 45500 | 15.2 | 12.5 | 8.3 | 2.28 | 69 | 56 | 214622865
LENNOX | EL17XP1-048-230A** | CK40HT-51/61C-0*+TDR | SL280UH110V60C* | 48000 | 45500 | 15.2 | 12.5 | 8.3 | 2.28 | 69 | 56 | 214622864
LENNOX | EL17XP1-048-230A** | CK40HT-51/61C-0*+TDR | SL280UH100NV60C* | 48000 | 45500 | 15.4 | 12.5 | 8.3 | 2.3 | 69 | 56 | 214622863
LENNOX | EL17XP1-048-230A** | CK40HT-51/61C-0*+TDR | SL280UH090XV60C* | 48000 | 45500 | 15.2 | 12.5 | 8.3 | 2.32 | 69 | 57 | 214622862
LENNOX | EL17XP1-048-230A** | CK40HT-51/61C-0*+TDR | SL280UH090V60C* | 48000 | 45500 | 15.2 | 12.5 | 8.3 | 2.32 | 69 | 57 | 214622861
LENNOX | EL17XP1-048-230A** | CK40HT-51/61C-0*+TDR | SL280UH080NV60C* | 48000 | 45500 | 15.6 | 12.5 | 8.3 | 2.32 | 69 | 56 | 214622860
LENNOX | EL17XP1-048-230A** | CK40HT-51/61C-0*+TDR | ML296UH110XV60C* | 48000 | 45500 | 15.2 | 12.5 | 8.3 | 2.32 | 69 | 57 | 214622859
LENNOX | EL17XP1-048-230A** | CK40HT-51/61C-0*+TDR | ML196UH110XE60C* | 47500 | 45000 | 15.4 | 12.5 | 8.3 | 2.28 | 69 | 56 | 214622857
CONCORD | 4HP17L18P-**A | EAH1P24B+TDR+TXV | 97G2UH045BV12 | 18000 | 18000 | 16.4 | 13.5 | 8.1 | 2.06 | 62 | 47 | 213858442
LENNOX | ML17XP1-030-230A** | CK40DT-42B-0*+TDR | ML180DF070E36B* | 30000 | 30000 | 15.8 | 13 | 8.6 | 2.34 | 65 | 51 | 214623710
LENNOX | ML17XP1-030-230A** | CK40DT-42B-0*+TDR | ML180DF090E48B* | 29800 | 30000 | 16.2 | 13.5 | 8.6 | 2.34 | 64 | 49 | 214623711
LENNOX | ML17XP1-030-230A** | CK40DT-42B-0*+TDR | ML193DF070XE36B* | 29800 | 30000 | 15.8 | 13 | 8.6 | 2.32 | 65 | 51 | 214623713
LENNOX | ML17XP1-030-230A** | CK40DT-42B-0*+TDR | ML193DF045XE36B* | 29800 | 30000 | 15.8 | 13 | 8.6 | 2.34 | 65 | 51 | 214623712
LENNOX | ML17XP1-030-230A** | CK40DT-42B-0*+TDR | ML196DF045XE36B* | 29800 | 30000 | 15.4 | 13 | 8.6 | 2.3 | 65 | 51 | 214623714
LENNOX | ML17XP1-030-230A** | CK40DT-42B-0*+TDR | ML196DF070XE48B* | 29600 | 30000 | 15.6 | 13 | 8.6 | 2.32 | 65 | 51 | 214623715
LENNOX | ML17XP1-030-230A** | CK40DT-42B-0*+TDR | ML296DF045XV36B* | 29400 | 30000 | 15.2 | 12.5 | 8.5 | 2.28 | 65 | 51 | 214623716
LENNOX | ML17XP1-030-230A** | CK40DT-42B-0*+TDR | ML296DF070XV48B* | 29600 | 30000 | 15.6 | 13 | 8.5 | 2.32 | 65 | 51 | 214623717
LENNOX | ML17XP1-030-230A** | CK40DT-42B-0*+TDR | SL280DF060NV36B* | 29800 | 30000 | 15.4 | 12.5 | 8.6 | 2.3 | 65 | 51 | 214623718
LENNOX | ML17XP1-030-230A** | CK40DT-42B-0*+TDR | SL280DF090V48B* | 29800 | 30000 | 15.6 | 13 | 8.6 | 2.32 | 65 | 51 | 214623719
LENNOX | ML17XP1-030-230A** | CK40DT-42B-0*+TDR | SLP99DF070XV36B* | 29800 | 30000 | 15.6 | 13 | 8.6 | 2.32 | 65 | 51 | 214623720
LENNOX | ML17XP1-030-230A** | CK40CT-30A-0*+TDR | EL280UH045E36A* | 29200 | 27800 | 15.8 | 13 | 8.1 | 2.24 | 65 | 51 | 214623723
LENNOX | ML17XP1-030-230A** | CK40CT-30A-0*+TDR | ML180UH030V36A* | 29400 | 28000 | 15.6 | 13 | 8.1 | 2.22 | 66 | 52 | 214623726
LENNOX | ML17XP1-030-230A** | CK40CT-30A-0*+TDR | ML180UH045V36A* | 29400 | 28000 | 15.6 | 13 | 8.1 | 2.22 | 66 | 52 | 214623728
LENNOX | ML17XP1-030-230A** | CK40CT-30A-0*+TDR | SL280UH060NV36A* | 29400 | 27800 | 16 | 13 | 8.1 | 2.24 | 65 | 51 | 214623733
LENNOX | ML17XP1-030-230A** | CK40CT-30B-0*+TDR | EL280UH090E36B* | 29200 | 27800 | 15.8 | 13 | 8.1 | 2.24 | 65 | 51 | 214623742
LENNOX | ML17XP1-030-230A** | CK40CT-30B-0*+TDR | ML180UH070V36B* | 29200 | 28000 | 15.8 | 13 | 8.1 | 2.22 | 66 | 52 | 214623750
LENNOX | ML17XP1-030-230A** | CK40CT-30B-0*+TDR | ML180UH070V48B* | 29400 | 28000 | 15.8 | 13 | 8.1 | 2.22 | 66 | 52 | 214623751
LENNOX | ML17XP1-030-230A** | CK40CT-30B-0*+TDR | SL280UH080NV48B* | 29200 | 27800 | 15.8 | 13 | 8.1 | 2.2 | 65 | 51 | 214623765
LENNOX | ML17XP1-030-230A** | CK40CT-30B-0*+TDR | SL280UH090V36B* | 29400 | 27800 | 16 | 13 | 8.1 | 2.2 | 65 | 51 | 214623766
LENNOX | ML17XP1-030-230A** | CK40CT-30B-0*+TDR | SL280UH090V48B* | 29200 | 28000 | 15.6 | 13 | 8.1 | 2.18 | 66 | 52 | 214623767
AC PRO | 4HP17L36P-**A | 7ED30/36CX-0*+TDR | 80G1DF110CE20 | 36000 | 35800 | 16.2 | 13.5 | 8.1 | 2.16 | 65 | 51 | 214709769
AC PRO | 4HP17L30P-**A | 7EC36BX-0*+TDR | 96G1UH045BE12 | 29400 | 27800 | 15.6 | 12.5 | 8.1 | 2.26 | 66 | 53 | 214709669
AC PRO | 4HP17L30P-**A | 7EC36BX-0*+TDR | 96G1UH070BE12 | 29400 | 27800 | 15.6 | 13 | 8.1 | 2.26 | 65 | 51 | 214709670
AC PRO | 4HP17L30P-**A | 7EC36BX-0*+TDR | 80G2UH090BV16 | 30000 | 28200 | 16 | 13 | 8.1 | 2.28 | 65 | 51 | 214709671
AC PRO | 4HP17L36P-**A | 7EH42BX-0*+TDR | 80G2UH090BE16 | 36000 | 33200 | 16.2 | 13 | 8.1 | 2.26 | 68 | 55 | 214709676
AC PRO | 4HP17L30P-**A | 7EC36BX-0*+TDR | 95G1UH060BE12X | 29600 | 28000 | 15.8 | 13 | 8.1 | 2.26 | 65 | 51 | 214709653
AC PRO | 4HP17L30P-**A | 7EC36BX-0*+TDR | 80G2UH090BE12 | 29800 | 27800 | 16.2 | 13 | 8.1 | 2.3 | 65 | 51 | 214709654
AC PRO | 4HP17L30P-**A | 7EC36BX-0*+TDR | 80G2UH090BE16 | 29400 | 27600 | 16.2 | 13 | 8.1 | 2.28 | 65 | 51 | 214709655
AC PRO | 4HP17L30P-**A | 7EC36BX-0*+TDR | 80G2UH090BE16L | 29400 | 27600 | 16.2 | 13 | 8.1 | 2.28 | 65 | 51 | 214709656
DUCANE | 4HP17L18P-**A | 7ED30/36BX-0*+TDR | 92G1DF045BE12 | 18000 | 18000 | 16.6 | 14 | 8.4 | 2.1 | 64 | 49 | 214710226
AC PRO | 4HP17L30P-**A | 7EC36BX-0*+TDR | 97G2UH045BE12 | 29400 | 27800 | 15.8 | 13 | 8.1 | 2.24 | 65 | 51 | 214709657
DUCANE | 4HP17L18P-**A | 7ED30/36BX-0*+TDR | 92G1DF070BE12 | 18000 | 18000 | 16.6 | 14 | 8.5 | 2.1 | 64 | 49 | 214710227
AC PRO | 4HP17L30P-**A | 7EC36BX-0*+TDR | 97G2UH045BV12 | 29800 | 28000 | 15.6 | 13 | 8.1 | 2.26 | 66 | 52 | 214709658
DUCANE | 4HP17L18P-**A | 7ED30/36BX-0*+TDR | 96G1DF045BE12 | 18000 | 18000 | 16.4 | 13.5 | 8.3 | 2.1 | 63 | 48 | 214710228
AC PRO | 4HP17L30P-**A | 7EC36BX-0*+TDR | 97G2UH070BV12 | 30000 | 28000 | 16 | 13 | 8.1 | 2.28 | 66 | 52 | 214709660
DUCANE | 4HP17L18P-**A | 7ED30/36BX-0*+TDR | 96G1DF070BE16 | 18000 | 18000 | 16.2 | 13.5 | 8.4 | 2.08 | 64 | 50 | 214710229
DUCANE | 4HP17L18P-**A | 7ED30/36CX-0*+TDR | 97G2DF090CE16 | 18000 | 18000 | 16 | 13.5 | 8.3 | 2.08 | 64 | 49 | 214710231
AC PRO | 4HP17L36P-**A | 7EH51CX-0*+TDR | 80G2UH110CE20 | 36000 | 33200 | 16.6 | 13.5 | 8.1 | 2.24 | 66 | 53 | 214709740
AC PRO | 4HP17L48P-**A | 7EC48BX-0*+TDR | 80G1UH090BE16 | 46500 | 45000 | 15.2 | 12.5 | 8.1 | 2.18 | 67 | 54 | 214710052
AC PRO | 4HP17L48P-**A | 7EC48BX-0*+TDR | 80G1UH090BE16L | 46500 | 45000 | 15.2 | 12.5 | 8.1 | 2.18 | 67 | 54 | 214710053
AC PRO | 4HP17L36P-**A | EAH1P42C+TDR+TXV | 97G2UH090CV20 | 36000 | 33800 | 16 | 13 | 8.1 | 2.18 | 67 | 54 | 213858735
DUCANE | 4HP17L36P-**A | EAH1P42C+TDR+TXV | 97G2UH090CV20 | 36000 | 33800 | 16 | 13 | 8.1 | 2.18 | 67 | 54 | 213858213
DUCANE | 4HP17L48P-**A | EA(C;U)1P49C+TDR+TXV | 97G2UH090CV12 | 47500 | 45000 | 15.2 | 12.5 | 8.1 | 2.22 | 68 | 56 | 213858282
DUCANE | 4HP17L48P-**A | EA(C;U)1P60C+TDR+TXV | 97G2UH090CV12 | 48000 | 46000 | 15.2 | 12.5 | 8.1 | 2.36 | 68 | 55 | 213858283
DUCANE | 4HP17L18P-**A | EAH1P24B+TDR+TXV | 97G2UH045BV12 | 18000 | 18000 | 16.4 | 13.5 | 8.1 | 2.06 | 62 | 47 | 213858107
AIREASE | 4SHP22LX148P-**A | EA(C;U)1P60C+TDR+TXV | A97UH2E110C20 | 47500 | 45500 | 18 | 12 | 8.2 | 2.02 | 63 | 55 | 213858219
ARMSTRONG AIR | 4SHP17LE118P-**A | EAD4X-30/36B+TDR | A97DF2E070B16 | 18000 | 18000 | 16 | 13.5 | 8.3 | 2.08 | 64 | 49 | 213857953
DUCANE | 4HP17L48P-**A | EA(C;U)1P48C+TDR+TXV | 97G2UH110CE20 | 46500 | 45000 | 15.2 | 12.5 | 8.1 | 2.18 | 67 | 54 | 213858023
AIREASE | 4SHP17LE118P-**A | EAD4X-30/36B+TDR | A97DF2E070B16 | 18000 | 18000 | 16 | 13.5 | 8.3 | 2.08 | 64 | 49 | 213858238
AIREASE | 4SHP22LX124P-**A | EAD4X-42B+TDR | A97DF2E045B12 | 24000 | 24000 | 19 | 13.3 | 9.1 | 1.86 | 64 | 65 | 213858268
DUCANE | 4HP17L30P-**A | EAD4X-42B+TDR | 97G2DF045BE12 | 29400 | 29800 | 15.6 | 13 | 8.5 | 2.32 | 65 | 51 | 213858082
DUCANE | 4HP17L48P-**A | EA(C;U)1P60C+TDR+TXV | 97G2UH110CE20 | 48000 | 46000 | 15.4 | 12.5 | 8.1 | 2.38 | 68 | 55 | 213858030
DUCANE | 4HP17L48P-**A | EAC4X60C+TDR | 97G2UH090CE16 | 48000 | 46000 | 15.4 | 12.5 | 8.1 | 2.32 | 68 | 55 | 213858055
LENNOX | ML17XP1-048-230A** | CK40HT-51/61C-0*+TDR | ML180UH110V60C* | 48000 | 45500 | 15.4 | 12.5 | 8.3 | 2.3 | 69 | 56 | 214624504
LENNOX | ML17XP1-048-230A** | CK40HT-51/61C-0*+TDR | ML180UH110XE60C* | 48000 | 45500 | 15.2 | 12.5 | 8.3 | 2.3 | 69 | 56 | 214624506
LENNOX | ML17XP1-048-230A** | CK40HT-51/61C-0*+TDR | ML193UH090XE48C* | 47000 | 45000 | 15.2 | 12.5 | 8.3 | 2.3 | 69 | 57 | 214624507
LENNOX | ML17XP1-048-230A** | CK40HT-51/61C-0*+TDR | ML193UH110XE48C* | 47500 | 45000 | 15.4 | 12.5 | 8.3 | 2.32 | 69 | 57 | 214624509
LENNOX | ML17XP1-048-230A** | CK40HT-51/61C-0*+TDR | ML193UH110XE60C* | 47500 | 45500 | 15.2 | 12.5 | 8.3 | 2.28 | 69 | 56 | 214624511
LENNOX | ML17XP1-048-230A** | CK40HT-51/61C-0*+TDR | ML196UH110XE60C* | 47500 | 45000 | 15.4 | 12.5 | 8.3 | 2.28 | 69 | 56 | 214624514
LENNOX | ML17XP1-048-230A** | CK40HT-51/61C-0*+TDR | ML296UH110XV60C* | 48000 | 45500 | 15.2 | 12.5 | 8.3 | 2.32 | 69 | 57 | 214624517
LENNOX | ML17XP1-048-230A** | CK40HT-51/61C-0*+TDR | SL280UH080NV60C* | 48000 | 45500 | 15.6 | 12.5 | 8.3 | 2.32 | 69 | 56 | 214624518
LENNOX | ML17XP1-048-230A** | CK40HT-51/61C-0*+TDR | SL280UH090V60C* | 48000 | 45500 | 15.2 | 12.5 | 8.3 | 2.32 | 69 | 57 | 214624520
LENNOX | ML17XP1-048-230A** | CK40HT-51/61C-0*+TDR | SL280UH090XV60C* | 48000 | 45500 | 15.2 | 12.5 | 8.3 | 2.32 | 69 | 57 | 214624521
LENNOX | ML17XP1-048-230A** | CK40HT-51/61C-0*+TDR | SL280UH100NV60C* | 48000 | 45500 | 15.4 | 12.5 | 8.3 | 2.3 | 69 | 56 | 214624523
LENNOX | ML17XP1-048-230A** | CK40HT-51/61C-0*+TDR | SL280UH110V60C* | 48000 | 45500 | 15.2 | 12.5 | 8.3 | 2.28 | 69 | 56 | 214624525
LENNOX | ML17XP1-048-230A** | CK40HT-51/61C-0*+TDR | SL280UH110XV60C* | 48000 | 45500 | 15.2 | 12.5 | 8.3 | 2.28 | 69 | 56 | 214624526
LENNOX | ML17XP1-048-230A** | CK40HT-51/61C-0*+TDR | SLP99UH090XV36C* | 47000 | 45000 | 15.2 | 12.5 | 8.1 | 2.28 | 69 | 56 | 214624531
LENNOX | ML17XP1-048-230A** | CK40HT-60D-0*+TDR | EL297UH135XE60D* | 48000 | 45500 | 15.2 | 12.5 | 8.1 | 2.2 | 67 | 53 | 214624537
LENNOX | ML17XP1-048-230A** | CK40HT-60D-0*+TDR | EL297UH135XV60D* | 48000 | 46000 | 15.2 | 12.5 | 8.1 | 2.18 | 67 | 53 | 214624539
LENNOX | ML17XP1-048-230A** | CK40HT-60D-0*+TDR | ML196UH135XE60D* | 48000 | 45500 | 15.2 | 12.5 | 8.1 | 2.2 | 67 | 54 | 214624542
LENNOX | ML17XP1-048-230A** | CK40HT-60D-0*+TDR | SL280UH135V60D* | 48000 | 46000 | 15.2 | 12.5 | 8.1 | 2.2 | 67 | 53 | 214624543
LENNOX | ML17XP1-048-230A** | CK40HT-60D-0*+TDR | SLP99UH135XV60D* | 48000 | 46000 | 15.2 | 12.5 | 8.1 | 2.2 | 67 | 53 | 214624545
LENNOX | ML17XP1-048-230A** | CK40CT-48B-0*+TDR | ML180UH090E48B* | 46500 | 45000 | 15.2 | 12.5 | 8.1 | 2.18 | 67 | 54 | 214624573
LENNOX | ML17XP1-048-230A** | CK40CT-48B-0*+TDR | ML180UH090XE48B* | 46500 | 45000 | 15.2 | 12.5 | 8.1 | 2.18 | 67 | 54 | 214624576
LENNOX | ML17XP1-048-230A** | CK40CT-48C-0*+TDR | EL196UH110XE60C* | 46500 | 45000 | 15.2 | 12.5 | 8.1 | 2.18 | 67 | 54 | 214624596
LENNOX | ML17XP1-048-230A** | CK40CT-48C-0*+TDR | EL280UH110E48C* | 47000 | 45000 | 15.2 | 12.5 | 8.1 | 2.2 | 68 | 54 | 214624598
LENNOX | ML17XP1-048-230A** | CK40CT-48C-0*+TDR | EL280UH110E60C* | 46500 | 44500 | 15.6 | 12.5 | 8.1 | 2.2 | 67 | 54 | 214624599
LENNOX | ML17XP1-048-230A** | CK40CT-48C-0*+TDR | EL280UH110XE60C* | 46500 | 44500 | 15.6 | 12.5 | 8.1 | 2.2 | 67 | 54 | 214624601
AIREASE | 4SHP17LE148P-**A | EAC4X49C+TDR | A97US2V090C12S | 47500 | 45000 | 15.2 | 12.5 | 8.1 | 2.22 | 68 | 56 | 214074863
AIREASE | 4SHP17LE118P-**A | EAC4X24B+TDR | A97US2V045B12S | 18000 | 17400 | 16 | 13.5 | 8.1 | 2.06 | 63 | 48 | 214074694
AIREASE | 4SHP22LX124P-**A | EA(C;U)1P24B+TDR+TXV | A97US2V045B12S | 23800 | 23800 | 20.5 | 13.5 | 8.5 | 1.9 | 62 | 66 | 214074917
AIREASE | 4SHP17LE130P-**A | EAH1P36C+TDR+TXV | A97US2V110C16S | 29000 | 28400 | 15.6 | 12.5 | 8.3 | 2.22 | 65 | 51 | 214074799
AIREASE | 4SHP17LE130P-**A | EAC4X36B+TDR | A97US2V045B12S | 29800 | 28000 | 15.6 | 13 | 8.1 | 2.26 | 66 | 52 | 214074803
AIREASE | 4SHP17LE130P-**A | EAC4X36B+TDR | A97US2V070B12S | 30000 | 28000 | 16 | 13 | 8.1 | 2.28 | 66 | 52 | 214074804
AIREASE | 4SHP22LX124P-**A | EA(C;U)1P24B+TDR+TXV | A97US2V070B12S | 23800 | 23600 | 21 | 13.5 | 8.5 | 1.92 | 62 | 67 | 214074918
ARMSTRONG AIR | 4SHP17LE148P-**A | EA(C;U)1P60C+TDR+TXV | A97US2V090C12S | 48000 | 46000 | 15.2 | 12.5 | 8.1 | 2.36 | 68 | 55 | 214074590
AIREASE | 4SHP17LE136P-**A | EAH1P42C+TDR+TXV | A97US2V090C20S | 36000 | 33800 | 16 | 13 | 8.1 | 2.18 | 67 | 54 | 214074888
AIREASE | 4SHP22LX124P-**A | EA(C;U)1P30B+TDR+TXV | A97US2V045B12S | 23600 | 23600 | 20 | 12.5 | 8.5 | 1.96 | 61 | 69 | 214074919
AIREASE | 4SHP22LX124P-**A | EA(C;U)1P30B+TDR+TXV | A97US2V070B12S | 23800 | 23600 | 20 | 13 | 8.5 | 1.96 | 60 | 68 | 214074920
AIREASE | 4SHP22LX148P-**A | EA(C;U)1P60C+TDR+TXV | A97US2V110C16S | 47500 | 45500 | 19 | 11.7 | 8.5 | 2 | 64 | 55 | 214074893
AIREASE | 4SHP22LX148P-**A | EA(C;U)1P60C+TDR+TXV | A97US2V110C20S | 47500 | 45500 | 19 | 12 | 8.5 | 2.02 | 63 | 55 | 214074894
AIREASE | 4SHP22LX124P-**A | EAC4X24B+TDR | A97US2V045B12S | 23800 | 23800 | 20.5 | 13.5 | 8.5 | 1.9 | 62 | 66 | 214074921
AIREASE | 4SHP22LX124P-**A | EAC4X24B+TDR | A97US2V070B12S | 23800 | 23600 | 21 | 13.5 | 8.5 | 1.92 | 62 | 67 | 214074922
AIREASE | 4SHP22LX124P-**A | EAC4X30B+TDR | A97US2V045B12S | 23600 | 23600 | 20 | 12.5 | 8.5 | 1.96 | 61 | 69 | 214074923
AIREASE | 4SHP22LX148P-**A | EAC4X60C+TDR | A97US2V090C20S | 47500 | 45500 | 19 | 12 | 8.5 | 2.02 | 64 | 55 | 214074904
AIREASE | 4SHP22LX148P-**A | EAC4X60C+TDR | A97US2V110C16S | 47500 | 45500 | 19 | 11.7 | 8.5 | 2 | 64 | 55 | 214074905
AIREASE | 4SHP22LX148P-**A | EAC4X60C+TDR | A97US2V110C20S | 47500 | 45500 | 19 | 12 | 8.5 | 2.02 | 63 | 55 | 214074906
AIREASE | 4SHP22LX124P-**A | EAC4X30B+TDR | A97US2V070B12S | 23800 | 23600 | 20 | 13 | 8.5 | 1.96 | 60 | 68 | 214074924
ALLIED | 4HP17L48P-**A | EAH1P60D+TDR+TXV | 97G2UH135DV20 | 48000 | 46000 | 15.2 | 12.5 | 8.1 | 2.18 | 67 | 53 | 213859046
ALLIED | 4HP17L18P-**A | EAC4X24B+TDR | 97G2UH070BV12 | 18000 | 17400 | 16.4 | 13.5 | 8.1 | 2.08 | 63 | 48 | 213858940
ALLIED | 4HP17L18P-**A | EAH1P24B+TDR+TXV | 97G2UH070BV12 | 18000 | 18000 | 16.4 | 13.5 | 8.1 | 2.1 | 62 | 47 | 213858938
ALLIED | 4HP17L18P-**A | EA(C;U)1P24B+TDR+TXV | 97G2UH070BV12 | 18000 | 17400 | 16.4 | 13.5 | 8.1 | 2.08 | 63 | 48 | 213858936
ALLIED | 4HP17L18P-**A | EAC4X24B+TDR | 97G2UH045BV12 | 18000 | 17400 | 16 | 13.5 | 8.1 | 2.06 | 63 | 48 | 213858934
ALLIED | 4HP17L48P-**A | EAC4X49C+TDR | 97G2UH090CE16 | 47500 | 45000 | 15.2 | 12.5 | 8.1 | 2.24 | 69 | 56 | 213858906
ALLIED | 4HP17L48P-**A | EA(C;U)1P49C+TDR+TXV | 97G2UH090CE16 | 47500 | 45000 | 15.2 | 12.5 | 8.1 | 2.24 | 69 | 56 | 213858903
ALLIED | 4HP17L48P-**A | EAC4X49C+TDR | 97G2UH110CE20 | 47500 | 45000 | 15.2 | 12.5 | 8.1 | 2.24 | 69 | 56 | 213858899
ROYALTON | 4HP17L36P-**A | EAH1P42C+TDR+TXV | 97G2UH110CV20 | 36000 | 33600 | 16.2 | 13.5 | 8.1 | 2.2 | 67 | 54 | 213859229
ROYALTON | 4HP17L36P-**A | EAH1P51C+TDR+TXV | 97G2UH110CV20 | 36000 | 33600 | 16.2 | 13 | 8.1 | 2.18 | 66 | 52 | 213859227
ROYALTON | 4HP17L36P-**A | EAH1P42C+TDR+TXV | 97G2UH090CV20 | 36000 | 33800 | 16 | 13 | 8.1 | 2.18 | 67 | 54 | 213859225
ROYALTON | 4HP17L36P-**A | EAH1P42B+TDR+TXV | 97G2UH070BV12 | 36000 | 33800 | 15.6 | 13 | 8.1 | 2.26 | 69 | 56 | 213859217
ALLIED | 4HP17L36P-**A | EAH1P42C+TDR+TXV | 97G2UH090CV20 | 36000 | 33800 | 16 | 13 | 8.1 | 2.18 | 67 | 54 | 213858980
ALLIED | 4HP17L36P-**A | EAH1P42B+TDR+TXV | 97G2UH070BE12 | 36000 | 33400 | 15.6 | 12.5 | 8.1 | 2.18 | 69 | 56 | 213858868
ALLIED | 4HP17L36P-**A | EAH1P42B+TDR+TXV | 97G2UH045BE12 | 36000 | 33400 | 15.8 | 13 | 8.1 | 2.24 | 68 | 55 | 213858864
ALLIED | 4HP17L18P-**A | EAH1P24B+TDR+TXV | 97G2UH045BV12 | 18000 | 18000 | 16.4 | 13.5 | 8.1 | 2.06 | 62 | 47 | 213858932
ALLIED | 4HP17L18P-**A | EA(C;U)1P24B+TDR+TXV | 97G2UH045BV12 | 18000 | 17400 | 16 | 13.5 | 8.1 | 2.06 | 63 | 48 | 213858930
AC PRO | 4HP17L18P-**A | 7EC24BX-0*+TDR | 97G2UH070BV12 | 18000 | 17400 | 16.4 | 13.5 | 8.1 | 2.08 | 63 | 48 | 214709373
AC PRO | 4HP17L18P-**A | 7EC24BX-0*+TDR | 97G2UH045BV12 | 18000 | 17400 | 16 | 13.5 | 8.1 | 2.06 | 63 | 48 | 214709371
Breeze33 | 4HP17L48P-**A | 7EH48CX-0*+TDR | 80G2UH110CE16 | 47000 | 45500 | 15.2 | 12.5 | 8.1 | 2.16 | 67 | 54 | 214709125
Breeze33 | 4HP17L48P-**A | 7EC60CX-0*+TDR | 80G2UH110CV20 | 48000 | 47000 | 15.4 | 12.5 | 8.3 | 2.32 | 67 | 54 | 214709248
Breeze33 | 4HP17L42P-**A | 7ED48CX-0*+TDR | 96G1DF110CE20 | 40000 | 41500 | 15.2 | 13 | 8.2 | 2.12 | 67 | 53 | 214709057
LENNOX | ML17XP1-024-230A** | CK40DT-30/36C-0*+TDR | SLP99DF090XV36C* | 23400 | 22400 | 16.2 | 13.5 | 8.2 | 2.08 | 64 | 49 | 214623505
LENNOX | ML17XP1-024-230A** | CK40DT-30/36C-0*+TDR | ML196DF090XE48C* | 23600 | 22400 | 16.4 | 13.5 | 8.2 | 2.1 | 64 | 50 | 214623503
LENNOX | ML17XP1-024-230A** | CK40DT-30/36C-0*+TDR | ML193DF090XE48C* | 23400 | 22400 | 16.2 | 13.5 | 8.2 | 2.08 | 64 | 49 | 214623502
LENNOX | ML17XP1-024-230A** | CK40DT-30/36C-0*+TDR | EL297DF090XE48C* | 23600 | 22000 | 16 | 13.5 | 8.2 | 2.1 | 65 | 51 | 214623499
LENNOX | ML17XP1-024-230A** | CK40DT-30/36C-0*+TDR | ML180DF110E60C* | 23600 | 22600 | 15.6 | 13 | 8.2 | 2.08 | 65 | 50 | 214623501
LENNOX | ML17XP1-024-230A** | CK40DT-30/36C-0*+TDR | EL196DF090XE48C* | 23600 | 22400 | 16.4 | 13.5 | 8.3 | 2.1 | 64 | 50 | 214623498
LENNOX | ML17XP1-024-230A** | CK40DT-30/36B-0*+TDR | SLP99DF070XV36B* | 23000 | 22200 | 16 | 13 | 8.1 | 2.08 | 64 | 50 | 214623497
LENNOX | ML17XP1-024-230A** | CK40DT-30/36B-0*+TDR | SL280DF060NV36B* | 23400 | 22400 | 15.8 | 13 | 8.1 | 2.06 | 64 | 50 | 214623496
LENNOX | ML17XP1-024-230A** | CK40DT-30/36B-0*+TDR | ML296DF045XV36B* | 23400 | 22600 | 15.2 | 13 | 8.1 | 2.02 | 65 | 50 | 214623495
LENNOX | ML17XP1-024-230A** | CK40DT-30/36B-0*+TDR | ML196DF070XE48B* | 23600 | 22600 | 15.4 | 13 | 8.1 | 2.06 | 65 | 51 | 214623494
LENNOX | ML17XP1-024-230A** | CK40DT-30/36B-0*+TDR | ML193DF045XE36B* | 23600 | 22600 | 15.8 | 13 | 8.2 | 2.06 | 64 | 50 | 214623491
LENNOX | ML17XP1-024-230A** | CK40DT-30/36B-0*+TDR | ML196DF045XE36B* | 23600 | 22600 | 15.6 | 13 | 8.2 | 2.08 | 65 | 50 | 214623493
LENNOX | ML17XP1-024-230A** | CK40DT-30/36B-0*+TDR | ML193DF070XE36B* | 23600 | 22600 | 15.8 | 13 | 8.2 | 2.06 | 64 | 50 | 214623492
LENNOX | ML17XP1-024-230A** | CK40DT-30/36B-0*+TDR | ML180DF090E48B* | 23600 | 22400 | 16.2 | 13.5 | 8.2 | 2.12 | 64 | 50 | 214623490
LENNOX | ML17XP1-024-230A** | CK40DT-30/36B-0*+TDR | ML180DF070E36B* | 23200 | 22200 | 16 | 13 | 8.1 | 2.1 | 65 | 50 | 214623489
LENNOX | ML17XP1-024-230A** | CK40DT-30/36B-0*+TDR | EL297DF070XV48B* | 23400 | 22600 | 15.4 | 12.5 | 8.1 | 2.04 | 65 | 51 | 214623488
LENNOX | ML17XP1-024-230A** | CK40DT-30/36B-0*+TDR | EL297DF070XE48B* | 23400 | 22600 | 15.4 | 13 | 8.1 | 2.04 | 65 | 50 | 214623487
LENNOX | ML17XP1-024-230A** | CK40DT-30/36B-0*+TDR | EL297DF045XV36B* | 23200 | 22200 | 15.8 | 13 | 8.1 | 2.08 | 65 | 50 | 214623486
LENNOX | ML17XP1-024-230A** | CK40DT-30/36B-0*+TDR | EL280DF090E48B* | 23400 | 22400 | 16 | 13.5 | 8.2 | 2.08 | 64 | 50 | 214623484
LENNOX | ML17XP1-024-230A** | CK40DT-30/36B-0*+TDR | EL297DF045XE36B* | 23600 | 22600 | 15.4 | 13 | 8.1 | 2.04 | 65 | 50 | 214623485
LENNOX | ML17XP1-024-230A** | CK40DT-30/36B-0*+TDR | EL196DF045XE36B* | 23600 | 22600 | 15.6 | 13 | 8.2 | 2.06 | 65 | 50 | 214623482
LENNOX | ML17XP1-024-230A** | CK40DT-30/36B-0*+TDR | EL196DF070XE48B* | 23400 | 22600 | 15.4 | 13 | 8.1 | 2.04 | 65 | 50 | 214623483
AIREASE | 4SHP22LX136P-**A | EA(C;U)1P36B+TDR+TXV | A97UH2E045B12 | 34800 | 34400 | 20 | 12 | 8.5 | 2.12 | 63 | 52 | 213858181
ARMSTRONG AIR | 4SHP17LE148P-**A | EAC4X60C+TDR | A97UH2E090C16 | 48000 | 46000 | 15.4 | 12.5 | 8.1 | 2.32 | 68 | 55 | 213857872
ARMSTRONG AIR | 4SHP17LE148P-**A | EA(C;U)1P60C+TDR+TXV | A97UH2E090C16 | 48000 | 46000 | 15.4 | 12.5 | 8.1 | 2.32 | 68 | 55 | 213857869
ARMSTRONG AIR | 4SHP17LE130P-**A | EA(C;U)1P36B+TDR+TXV | A97UH2E045B12 | 29400 | 27800 | 15.8 | 13 | 8.1 | 2.24 | 65 | 51 | 213857812
ARMSTRONG AIR | 4SHP22LX136P-**A | EA(C;U)1P48C+TDR+TXV | A97UH2E110C20 | 35800 | 33800 | 17.5 | 12 | 8.7 | 2.24 | 66 | 55 | 213857904
ARMSTRONG AIR | 4SHP22LX136P-**A | EAC4X48B+TDR | A97UH2E045B12 | 34800 | 33600 | 20 | 12 | 8.8 | 2.2 | 67 | 55 | 213857902
ARMSTRONG AIR | 4SHP17LE136P-**A | EAD4X-48C+TDR | A97DF2E110C20 | 36000 | 35800 | 16 | 13 | 8.6 | 2.26 | 66 | 53 | 213857971
ARMSTRONG AIR | 4SHP22LX136P-**A | EAC4X36B+TDR | A97UH2E045B12 | 34800 | 34400 | 20 | 12 | 8.5 | 2.12 | 63 | 52 | 213857900
ARMSTRONG AIR | 4SHP22LX136P-**A | EAH1P42C+TDR+TXV | A97UH2E110C20 | 36000 | 33800 | 17 | 12 | 8.5 | 2.04 | 67 | 54 | 213857896
DUCANE | 4HP17L18P-**A | EAH1P24B+TDR+TXV | 97G2UH045BE12 | 18000 | 17800 | 16.4 | 13.5 | 8.1 | 2.08 | 62 | 46 | 213857895
ARMSTRONG AIR | 4SHP22LX136P-**A | EA(C;U)1P48B+TDR+TXV | A97UH2E045B12 | 34800 | 33600 | 20 | 12 | 8.8 | 2.2 | 67 | 55 | 213857890
ARMSTRONG AIR | 4SHP22LX136P-**A | EAH1P30B+TDR+TXV | A97UH2E045B12 | 34400 | 34200 | 19.5 | 11.7 | 8.5 | 2.1 | 66 | 54 | 213857892
ARMSTRONG AIR | 4SHP22LX136P-**A | EA(C;U)1P36B+TDR+TXV | A97UH2E045B12 | 34800 | 34400 | 20 | 12 | 8.5 | 2.12 | 63 | 52 | 213857889
ARMSTRONG AIR | 4SHP22LX124P-**A | EAH1P30B+TDR+TXV | A97UH2E045B12 | 23800 | 22800 | 20 | 12.5 | 8.2 | 1.98 | 64 | 68 | 213857882
ARMSTRONG AIR | 4SHP22LX124P-**A | EAC4X30B+TDR | A97UH2E045B12 | 24000 | 23600 | 19.5 | 12.5 | 8.5 | 1.94 | 61 | 69 | 213857881
ARMSTRONG AIR | 4SHP22LX124P-**A | EAC4X24B+TDR | A97UH2E045B12 | 24000 | 23800 | 20.5 | 13.5 | 8.5 | 1.9 | 62 | 66 | 213857880
ARMSTRONG AIR | 4SHP22LX124P-**A | EA(C;U)1P30B+TDR+TXV | A97UH2E045B12 | 24000 | 23600 | 19.5 | 12.5 | 8.5 | 1.94 | 61 | 69 | 213857879
ARMSTRONG AIR | 4SHP22LX124P-**A | EA(C;U)1P24B+TDR+TXV | A97UH2E045B12 | 24000 | 23800 | 20.5 | 13.5 | 8.5 | 1.9 | 62 | 66 | 213857878
AIREASE | 4SHP17LE130P-**A | EAD4X-42B+TDR | A97DF2E045B12 | 29400 | 29800 | 15.6 | 13 | 8.5 | 2.32 | 65 | 51 | 213858249
AIREASE | 4SHP17LE124P-**A | EAD4X-30/36C+TDR | A97DF2E090C16 | 23600 | 22000 | 16 | 13.5 | 8.2 | 2.1 | 65 | 51 | 213858248
DUCANE | 4HP17L48P-**A | EA(C;U)1P49C+TDR+TXV | 97G2UH090CE16 | 47500 | 45000 | 15.2 | 12.5 | 8.1 | 2.24 | 69 | 56 | 213858046
AIREASE | 4SHP17LE124P-**A | EAD4X-30/36B+TDR | A97DF2E070B16 | 23400 | 22600 | 15.4 | 13 | 8.1 | 2.04 | 65 | 50 | 213858246
AIREASE | 4SHP17LE124P-**A | EAD4X-30/36B+TDR | A97DF2E045B12 | 23600 | 22600 | 15.4 | 13 | 8.1 | 2.04 | 65 | 50 | 213858244
DUCANE | 4HP17L48P-**A | EAC4X60C+TDR | 97G2UH110CE20 | 48000 | 46000 | 15.4 | 12.5 | 8.1 | 2.38 | 68 | 55 | 213858042
AIREASE | 4SHP17LE130P-**A | EAC4X36B+TDR | A97UH2E045B12 | 29400 | 27800 | 15.8 | 13 | 8.1 | 2.24 | 65 | 51 | 213858043
LENNOX | EL22XPV-048-230A** | CK40CT-60C-0*+TDR | SL280UH110XV60C* | 47500 | 45500 | 19 | 12 | 8.5 | 2.04 | 63 | 55 | 214635364
LENNOX | EL22XPV-048-230A** | CK40CT-60C-0*+TDR | SL297UH080NV48C* | 47500 | 45500 | 19 | 12 | 8.5 | 2.02 | 64 | 55 | 214635366
LENNOX | EL22XPV-048-230A** | CK40CT-60C-0*+TDR | SL280UH110V60C* | 47500 | 45500 | 19 | 12 | 8.5 | 2.04 | 63 | 55 | 214635362
LENNOX | EL22XPV-048-230A** | CK40CT-60C-0*+TDR | SL280UH100NV60C* | 47500 | 45500 | 19 | 12 | 8.5 | 2.04 | 63 | 55 | 214635360
LENNOX | EL22XPV-048-230A** | CK40CT-60C-0*+TDR | SL280UH090XV60C* | 47500 | 45000 | 19 | 12 | 8.5 | 2.08 | 63 | 55 | 214635358
LENNOX | EL22XPV-048-230A** | CK40CT-60C-0*+TDR | SL280UH090V60C* | 47500 | 45000 | 19 | 12 | 8.5 | 2.08 | 63 | 55 | 214635356
LENNOX | EL22XPV-048-230A** | CK40CT-60C-0*+TDR | SL280UH080NV60C* | 47500 | 45500 | 19 | 12 | 8.5 | 2.04 | 63 | 55 | 214635354
LENNOX | EL22XPV-048-230A** | CK40CT-60C-0*+TDR | ML296UH110XV60C* | 47500 | 45500 | 18.5 | 12 | 8.5 | 2.04 | 63 | 55 | 214635352
LENNOX | EL22XPV-048-230A** | CK40CT-60C-0*+TDR | ML196UH110XE60C* | 47500 | 45500 | 18 | 12 | 8.2 | 2.02 | 63 | 55 | 214635349
LENNOX | EL22XPV-048-230A** | CK40CT-60C-0*+TDR | ML296UH090XV48C* | 47500 | 45500 | 18 | 11.7 | 8.2 | 2.02 | 63 | 55 | 214635350
LENNOX | EL22XPV-048-230A** | CK40CT-60C-0*+TDR | ML196UH090XE60C* | 47000 | 45000 | 18 | 11.7 | 8.5 | 2.04 | 64 | 56 | 214635346
LENNOX | EL22XPV-048-230A** | CK40CT-60C-0*+TDR | ML193UH110XE60C* | 47500 | 45000 | 18 | 12 | 8.2 | 2.04 | 64 | 56 | 214635344
LENNOX | EL22XPV-048-230A** | CK40CT-60C-0*+TDR | ML180UH110XE60C* | 47500 | 45500 | 18.5 | 12 | 8.5 | 2.04 | 63 | 55 | 214635342
LENNOX | EL22XPV-048-230A** | CK40CT-60C-0*+TDR | ML180UH110V60C* | 47500 | 45000 | 19 | 12 | 8.5 | 2.06 | 64 | 55 | 214635340
LENNOX | EL22XPV-048-230A** | CK40CT-60C-0*+TDR | ML180UH110E60C* | 47500 | 45500 | 18.5 | 12 | 8.5 | 2.04 | 63 | 55 | 214635338
LENNOX | EL22XPV-048-230A** | CK40CT-60C-0*+TDR | ML180UH090E60C* | 48000 | 45500 | 18.5 | 12 | 8.5 | 2.06 | 63 | 55 | 214635336
LENNOX | EL22XPV-048-230A** | CK40CT-60C-0*+TDR | EL280UH110XE60C* | 48000 | 45500 | 18.5 | 12 | 8.5 | 2.04 | 63 | 55 | 214635334
LENNOX | EL22XPV-048-230A** | CK40CT-60C-0*+TDR | EL280UH110E60C* | 48000 | 45500 | 18.5 | 12 | 8.5 | 2.04 | 63 | 55 | 214635332
LENNOX | EL22XPV-048-230A** | CK40CT-60C-0*+TDR | EL280UH110E48C* | 47500 | 45000 | 19 | 12 | 8.5 | 2.06 | 63 | 55 | 214635330
LENNOX | EL22XPV-048-230A** | CK40CT-60C-0*+TDR | EL196UH110XE60C* | 47500 | 45500 | 18 | 12 | 8.2 | 2.02 | 63 | 55 | 214635328
LENNOX | EL22XPV-048-230A** | CK40CT-60C-0*+TDR | EL195UH100NE60C* | 47000 | 45500 | 18 | 11.7 | 8.2 | 2.02 | 63 | 55 | 214635326
LENNOX | EL22XPV-048-230A** | CK40CT-60C-0*+TDR | EL180UH100NE60C* | 47500 | 45500 | 18.5 | 11.7 | 8.2 | 2.02 | 63 | 55 | 214635324
LENNOX | EL17XP1-036-230A** | CK40DT-48C-0*+TDR | SLP99DF110XV60C* | 35600 | 35800 | 15.6 | 12.5 | 8.6 | 2.26 | 66 | 53 | 214622604
LENNOX | EL17XP1-036-230A** | CK40DT-48C-0*+TDR | SLP99DF090XV60C* | 35600 | 35800 | 15.8 | 12.5 | 8.6 | 2.26 | 66 | 53 | 214622603
LENNOX | EL17XP1-036-230A** | CK40DT-48C-0*+TDR | SLP99DF090XV48C* | 35600 | 35600 | 15.8 | 12.5 | 8.6 | 2.3 | 67 | 54 | 214622602
LENNOX | EL17XP1-036-230A** | CK40DT-48C-0*+TDR | SLP99DF090XV36C* | 35600 | 35600 | 16 | 13 | 8.6 | 2.34 | 67 | 54 | 214622601
LENNOX | EL17XP1-036-230A** | CK40DT-48C-0*+TDR | SL280DF110V60C* | 35800 | 35400 | 16.4 | 13 | 8.7 | 2.34 | 67 | 54 | 214622600
LENNOX | EL17XP1-036-230A** | CK40DT-48C-0*+TDR | SL280DF090V60C* | 36000 | 35600 | 16.2 | 13 | 8.7 | 2.34 | 67 | 53 | 214622599
LENNOX | EL17XP1-036-230A** | CK40DT-48C-0*+TDR | SL280DF080NV60C* | 35800 | 35600 | 16 | 13 | 8.6 | 2.3 | 67 | 53 | 214622598
LENNOX | EL22XPV-036-230A** | CK40CT-48B-0*+TDR | ML180UH090XE48B* | 35600 | 33600 | 19.5 | 12 | 8.8 | 2.24 | 66 | 54 | 214625931
LENNOX | EL22XPV-036-230A** | CK40CT-48B-0*+TDR | ML193UH045XE36B* | 35000 | 33600 | 19.5 | 11.7 | 8.8 | 2.18 | 67 | 55 | 214625933
LENNOX | EL22XPV-036-230A** | CK40CT-48B-0*+TDR | ML193UH030XE36B* | 34800 | 33400 | 19 | 11.7 | 8.8 | 2.18 | 67 | 55 | 214625932
LENNOX | EL22XPV-036-230A** | CK40CT-48B-0*+TDR | ML180UH090V48B* | 35200 | 33600 | 20 | 12 | 8.8 | 2.22 | 66 | 54 | 214625930
LENNOX | EL22XPV-036-230A** | CK40CT-48B-0*+TDR | ML180UH070XE36B* | 35200 | 33400 | 20 | 12 | 8.8 | 2.22 | 66 | 54 | 214625928
LENNOX | EL22XPV-036-230A** | CK40CT-48B-0*+TDR | ML180UH090E48B* | 35600 | 33600 | 19.5 | 12 | 8.8 | 2.24 | 66 | 54 | 214625929
LENNOX | EL22XPV-036-230A** | CK40CT-48B-0*+TDR | ML180UH070V48B* | 35400 | 33600 | 20.5 | 12 | 8.8 | 2.22 | 66 | 54 | 214625927
LENNOX | EL22XPV-036-230A** | CK40CT-48B-0*+TDR | ML180UH070V36B* | 35000 | 33400 | 20.5 | 12 | 8.8 | 2.22 | 66 | 54 | 214625926
LENNOX | EL22XPV-036-230A** | CK40CT-48B-0*+TDR | ML180UH070E36B* | 35200 | 33400 | 20 | 12 | 8.8 | 2.22 | 66 | 54 | 214625925
LENNOX | EL22XPV-036-230A** | CK40CT-48B-0*+TDR | EL297UH070XV36B* | 35000 | 34000 | 20.5 | 12 | 8.8 | 2.18 | 66 | 55 | 214625924
LENNOX | EL22XPV-036-230A** | CK40CT-48B-0*+TDR | EL297UH045XE36B* | 34800 | 33600 | 20 | 12 | 8.8 | 2.2 | 67 | 55 | 214625921
LENNOX | EL22XPV-036-230A** | CK40CT-48B-0*+TDR | EL297UH045XV36B* | 34800 | 34000 | 20 | 12 | 8.8 | 2.18 | 66 | 55 | 214625922
LENNOX | EL22XPV-036-230A** | CK40CT-48B-0*+TDR | EL280UH090E48B* | 35000 | 33200 | 19 | 12 | 8.8 | 2.24 | 66 | 54 | 214625919
LENNOX | EL22XPV-036-230A** | CK40CT-48B-0*+TDR | EL280UH090XE48B* | 35000 | 33200 | 19 | 12 | 8.8 | 2.24 | 66 | 54 | 214625920
LENNOX | EL22XPV-036-230A** | CK40CT-48B-0*+TDR | EL280UH090E36B* | 35000 | 33200 | 20.5 | 12 | 8.8 | 2.24 | 66 | 55 | 214625918
LENNOX | EL22XPV-036-230A** | CK40CT-48B-0*+TDR | EL196UH070XE36B* | 34600 | 33400 | 19.5 | 12 | 8.8 | 2.2 | 66 | 55 | 214625917
LENNOX | EL22XPV-036-230A** | CK40CT-48B-0*+TDR | EL196UH045XE36B* | 34400 | 33200 | 19.5 | 12 | 8.7 | 2.18 | 66 | 55 | 214625916
LENNOX | EL22XPV-036-230A** | CK40CT-48B-0*+TDR | EL195UH060NE36B* | 35000 | 33600 | 20 | 12 | 8.8 | 2.2 | 67 | 55 | 214625914
LENNOX | EL22XPV-036-230A** | CK40CT-48B-0*+TDR | EL196UH030XE36B* | 34400 | 33400 | 19 | 11.7 | 8.7 | 2.18 | 66 | 55 | 214625915
LENNOX | EL22XPV-036-230A** | CK40CT-36B-0*+TDR | SLP99UH070XV36B* | 35000 | 35000 | 20.5 | 12 | 8.5 | 2.12 | 63 | 52 | 214625911
LENNOX | EL22XPV-036-230A** | CK40CT-48B-0*+TDR | EL195UH040NE36B* | 34400 | 33200 | 19.5 | 12 | 8.7 | 2.2 | 66 | 55 | 214625913
LENNOX | EL22XPV-036-230A** | CK40CT-48B-0*+TDR | EL180UH080NE48B* | 35400 | 33800 | 18.5 | 12 | 8.7 | 2.18 | 67 | 55 | 214625912
LENNOX | EL22XPV-036-230A** | CK40CT-36B-0*+TDR | SL297UH060NV36B* | 35000 | 35000 | 20.5 | 12 | 8.5 | 2.1 | 63 | 52 | 214625910
LENNOX | EL22XPV-036-230A** | CK40CT-36B-0*+TDR | SL297UH040NV36B* | 35000 | 35000 | 20.5 | 12 | 8.5 | 2.12 | 63 | 52 | 214625909
LENNOX | EL22XPV-036-230A** | CK40CT-36B-0*+TDR | SL280UH090XV48B* | 35000 | 34800 | 20.5 | 12 | 8.5 | 2.16 | 63 | 51 | 214625908
LENNOX | EL22XPV-036-230A** | CK40CT-36B-0*+TDR | SL280UH090V48B* | 35000 | 34800 | 20.5 | 12 | 8.5 | 2.16 | 63 | 51 | 214625907
LENNOX | EL22XPV-036-230A** | CK40CT-36B-0*+TDR | SL280UH080NV48B* | 35000 | 34800 | 20 | 12 | 8.5 | 2.14 | 63 | 52 | 214625905
LENNOX | EL22XPV-036-230A** | CK40CT-36B-0*+TDR | SL280UH090V36B* | 35000 | 34800 | 21 | 12 | 8.5 | 2.16 | 63 | 51 | 214625906
LENNOX | EL22XPV-036-230A** | CK40CT-36B-0*+TDR | ML296UH070XV36B* | 35000 | 34600 | 19 | 11.7 | 8.5 | 2.1 | 64 | 52 | 214625904
LENNOX | EL22XPV-036-230A** | CK40CT-36B-0*+TDR | ML296UH045XV36B* | 35000 | 34600 | 19 | 11.7 | 8.5 | 2.12 | 64 | 52 | 214625903
LENNOX | EL22XPV-036-230A** | CK40CT-36B-0*+TDR | ML196UH070XE48B* | 35000 | 34600 | 18.5 | 11.7 | 8.2 | 2.12 | 64 | 52 | 214625902
LENNOX | EL22XPV-036-230A** | CK40CT-36B-0*+TDR | ML196UH070XE36B* | 34600 | 34200 | 20 | 12 | 8.5 | 2.12 | 63 | 51 | 214625901
LENNOX | EL22XPV-036-230A** | CK40CT-36B-0*+TDR | ML196UH030XE36B* | 34600 | 34200 | 19.5 | 12 | 8.5 | 2.12 | 63 | 52 | 214625900
LENNOX | EL22XPV-036-230A** | CK40CT-36B-0*+TDR | ML193UH070XE36B* | 35000 | 34400 | 20.5 | 12 | 8.5 | 2.14 | 63 | 52 | 214625899
LENNOX | EL22XPV-036-230A** | CK40CT-36B-0*+TDR | ML193UH030XE36B* | 34600 | 34400 | 19.5 | 11.7 | 8.5 | 2.12 | 63 | 52 | 214625897
LENNOX | EL22XPV-036-230A** | CK40CT-36B-0*+TDR | ML193UH045XE36B* | 35000 | 34600 | 20 | 11.7 | 8.5 | 2.12 | 63 | 52 | 214625898
LENNOX | EL22XPV-036-230A** | CK40CT-36B-0*+TDR | ML180UH090XE48B* | 35400 | 34400 | 20 | 12 | 8.5 | 2.18 | 63 | 51 | 214625896
LENNOX | EL22XPV-036-230A** | CK40CT-36B-0*+TDR | ML180UH090V48B* | 35200 | 34400 | 20.5 | 12 | 8.5 | 2.14 | 63 | 51 | 214625895
LENNOX | EL22XPV-036-230A** | CK40CT-36B-0*+TDR | ML180UH090E48B* | 35400 | 34400 | 20 | 12 | 8.5 | 2.18 | 63 | 51 | 214625894
LENNOX | EL22XPV-036-230A** | CK40CT-36B-0*+TDR | ML180UH070XE36B* | 35200 | 34400 | 20.5 | 12 | 8.5 | 2.16 | 63 | 51 | 214625893
LENNOX | EL22XPV-036-230A** | CK40CT-36B-0*+TDR | ML180UH070V36B* | 35000 | 34200 | 21 | 12 | 8.5 | 2.16 | 63 | 51 | 214625891
LENNOX | EL22XPV-036-230A** | CK40CT-36B-0*+TDR | ML180UH070V48B* | 34800 | 34000 | 21 | 12 | 8.5 | 2.16 | 63 | 51 | 214625892
LENNOX | EL22XPV-036-230A** | CK40CT-36B-0*+TDR | EL297UH070XV36B* | 35000 | 35000 | 20.5 | 12 | 8.5 | 2.12 | 63 | 52 | 214625889
LENNOX | EL22XPV-036-230A** | CK40CT-36B-0*+TDR | ML180UH070E36B* | 35200 | 34400 | 20.5 | 12 | 8.5 | 2.16 | 63 | 51 | 214625890
LENNOX | EL22XPV-036-230A** | CK40CT-36B-0*+TDR | EL297UH045XV36B* | 34800 | 35000 | 20.5 | 11.7 | 8.5 | 2.1 | 63 | 52 | 214625887
LENNOX | EL22XPV-036-230A** | CK40CT-36B-0*+TDR | EL297UH045XE36B* | 34800 | 34400 | 20 | 12 | 8.5 | 2.12 | 63 | 52 | 214625886
LENNOX | EL22XPV-036-230A** | CK40CT-36B-0*+TDR | EL280UH090E36B* | 35600 | 34600 | 21.5 | 12 | 8.5 | 2.16 | 63 | 52 | 214625883
LENNOX | EL22XPV-036-230A** | CK40CT-36B-0*+TDR | EL280UH090XE48B* | 35000 | 34000 | 19.5 | 12 | 8.5 | 2.18 | 63 | 51 | 214625885
LENNOX | EL22XPV-036-230A** | CK40CT-36B-0*+TDR | EL280UH090E48B* | 35000 | 34000 | 19.5 | 12 | 8.5 | 2.18 | 63 | 51 | 214625884
LENNOX | EL22XPV-036-230A** | CK40CT-36B-0*+TDR | EL196UH030XE36B* | 34600 | 34200 | 19.5 | 12 | 8.5 | 2.12 | 63 | 52 | 214625881
LENNOX | EL22XPV-036-230A** | CK40CT-36B-0*+TDR | EL196UH070XE36B* | 34600 | 34200 | 20 | 12 | 8.5 | 2.12 | 63 | 51 | 214625882
LENNOX | EL22XPV-036-230A** | CK40CT-36B-0*+TDR | EL195UH060NE36B* | 35000 | 34400 | 20 | 12 | 8.5 | 2.14 | 63 | 52 | 214625880
LENNOX | EL22XPV-036-230A** | CK40CT-36B-0*+TDR | EL195UH040NE36B* | 34400 | 34000 | 20 | 12 | 8.5 | 2.12 | 63 | 51 | 214625879
LENNOX | EL22XPV-036-230A** | CK40CT-36B-0*+TDR | EL180UH080NE48B* | 35400 | 34800 | 19 | 12 | 8.5 | 2.14 | 63 | 52 | 214625878
LENNOX | EL17XP1-018-230A** | CK40HT-24B-0*+TDR | SLP99UH070XV36B* | 18000 | 18000 | 16.4 | 13.5 | 8.1 | 2.1 | 62 | 47 | 214621867
LENNOX | EL17XP1-018-230A** | CK40HT-24B-0*+TDR | SL297UH060NV36B* | 18000 | 18000 | 16.4 | 13.5 | 8.1 | 2.08 | 62 | 47 | 214621866
LENNOX | EL17XP1-018-230A** | CK40HT-24B-0*+TDR | SL297UH040NV36B* | 18000 | 18000 | 16.4 | 13.5 | 8.1 | 2.08 | 62 | 47 | 214621865
LENNOX | EL17XP1-018-230A** | CK40HT-24B-0*+TDR | SL280UH090V36B* | 18000 | 18000 | 16.8 | 14 | 8.1 | 2.08 | 62 | 47 | 214621863
LENNOX | EL17XP1-018-230A** | CK40HT-24B-0*+TDR | SL280UH090V48B* | 18000 | 18000 | 16 | 13.5 | 8.1 | 2.08 | 63 | 48 | 214621864
LENNOX | EL17XP1-018-230A** | CK40HT-24B-0*+TDR | SL280UH080NV48B* | 18000 | 18000 | 16.8 | 14 | 8.1 | 2.1 | 62 | 47 | 214621862
LENNOX | EL17XP1-018-230A** | CK40HT-24B-0*+TDR | ML296UH070XV36B* | 18000 | 18000 | 15.8 | 13 | 8.1 | 2.06 | 63 | 48 | 214621861
LENNOX | EL17XP1-018-230A** | CK40HT-24B-0*+TDR | ML296UH045XV36B* | 18000 | 18000 | 16 | 13.5 | 8.1 | 2.06 | 62 | 47 | 214621860
LENNOX | EL17XP1-018-230A** | CK40HT-24B-0*+TDR | ML196UH070XE36B* | 18000 | 17800 | 16 | 13.5 | 8.1 | 2.06 | 62 | 46 | 214621858
LENNOX | EL17XP1-018-230A** | CK40HT-24B-0*+TDR | ML196UH045XE36B* | 18000 | 17800 | 16 | 13.5 | 8.1 | 2.06 | 62 | 46 | 214621857
LENNOX | EL17XP1-018-230A** | CK40HT-24B-0*+TDR | ML196UH030XE36B* | 18000 | 18000 | 15.6 | 13 | 8.1 | 2.06 | 62 | 47 | 214621856
LENNOX | EL17XP1-018-230A** | CK40HT-24B-0*+TDR | ML193UH070XE36B* | 18000 | 17800 | 16.4 | 13.5 | 8.1 | 2.1 | 62 | 46 | 214621855
LENNOX | EL17XP1-018-230A** | CK40HT-24B-0*+TDR | ML193UH045XE36B* | 18000 | 18000 | 16.4 | 13.5 | 8.1 | 2.08 | 61 | 46 | 214621854
LENNOX | EL17XP1-018-230A** | CK40HT-24B-0*+TDR | ML193UH030XE36B* | 18000 | 18000 | 16 | 13.5 | 8.1 | 2.08 | 62 | 47 | 214621853
LENNOX | EL17XP1-018-230A** | CK40HT-24B-0*+TDR | ML180UH090V48B* | 18000 | 18000 | 16 | 13.5 | 8.1 | 2.06 | 63 | 48 | 214621852
LENNOX | EL17XP1-018-230A** | CK40HT-24B-0*+TDR | ML180UH070V48B* | 18000 | 18000 | 16.4 | 14 | 8.1 | 2.1 | 63 | 48 | 214621850
LENNOX | EL17XP1-018-230A** | CK40HT-24B-0*+TDR | ML180UH070V36B* | 18000 | 17600 | 16.4 | 13.5 | 8.1 | 2.12 | 61 | 45 | 214621849
LENNOX | EL17XP1-018-230A** | CK40HT-24B-0*+TDR | ML180UH070E36B* | 18000 | 17800 | 16.4 | 13.5 | 8.1 | 2.1 | 62 | 46 | 214621848
LENNOX | EL17XP1-018-230A** | CK40HT-24B-0*+TDR | EL297UH070XE36B* | 18000 | 17600 | 16 | 13.5 | 8.1 | 2.08 | 63 | 47 | 214621846
LENNOX | EL17XP1-018-230A** | CK40HT-24B-0*+TDR | EL297UH070XV36B* | 18000 | 18000 | 16.4 | 13.5 | 8.1 | 2.1 | 62 | 47 | 214621847
LENNOX | EL17XP1-018-230A** | CK40HT-24B-0*+TDR | EL297UH045XV36B* | 18000 | 18000 | 16.4 | 13.5 | 8.1 | 2.06 | 62 | 47 | 214621845
LENNOX | EL17XP1-018-230A** | CK40HT-24B-0*+TDR | EL297UH045XE36B* | 18000 | 17800 | 16.4 | 13.5 | 8.1 | 2.08 | 62 | 46 | 214621844
LENNOX | EL17XP1-018-230A** | CK40HT-24B-0*+TDR | EL280UH090E36B* | 18000 | 18000 | 16.4 | 13.5 | 8.1 | 2.08 | 61 | 46 | 214621841
LENNOX | EL17XP1-018-230A** | CK40HT-24B-0*+TDR | EL196UH070XE36B* | 18000 | 17800 | 16 | 13.5 | 8.1 | 2.06 | 62 | 46 | 214621840
LENNOX | EL17XP1-018-230A** | CK40HT-24B-0*+TDR | EL196UH045XE36B* | 18000 | 17800 | 16 | 13.5 | 8.1 | 2.06 | 62 | 46 | 214621839
LENNOX | EL17XP1-018-230A** | CK40HT-24B-0*+TDR | EL196UH030XE36B* | 18000 | 18000 | 15.6 | 13 | 8.1 | 2.06 | 62 | 47 | 214621838
LENNOX | EL17XP1-018-230A** | CK40HT-24B-0*+TDR | EL195UH060NE36B* | 18000 | 17800 | 16.4 | 13.5 | 8.1 | 2.06 | 62 | 46 | 214621837
LENNOX | EL17XP1-018-230A** | CK40HT-24B-0*+TDR | EL195UH040NE36B* | 18000 | 17800 | 16 | 13.5 | 8.1 | 2.06 | 62 | 46 | 214621836
LENNOX | EL17XP1-018-230A** | CK40HT-24A-0*+TDR | SL280UH070XV36A* | 18000 | 18000 | 16 | 13.5 | 8.1 | 2.04 | 63 | 48 | 214621834
LENNOX | EL17XP1-018-230A** | CK40HT-24A-0*+TDR | SL280UH070V36A* | 18000 | 18000 | 16 | 13.5 | 8.1 | 2.04 | 63 | 48 | 214621833
LENNOX | EL17XP1-018-230A** | CK40HT-24A-0*+TDR | SL280UH060NV36A* | 18000 | 18000 | 16.8 | 14 | 8.1 | 2.06 | 61 | 46 | 214621832
LENNOX | EL17XP1-018-230A** | CK40HT-24A-0*+TDR | ML180UH045V36A* | 18000 | 17600 | 16.4 | 13.5 | 8.1 | 2.08 | 61 | 45 | 214621828
LENNOX | EL17XP1-018-230A** | CK40HT-24A-0*+TDR | ML180UH030V36A* | 18000 | 17600 | 16.4 | 13.5 | 8.1 | 2.08 | 61 | 45 | 214621826
LENNOX | EL17XP1-018-230A** | CK40HT-24A-0*+TDR | EL280UH070XE36A* | 18000 | 17800 | 16.4 | 13.5 | 8.1 | 2.06 | 62 | 46 | 214621825
LENNOX | EL17XP1-018-230A** | CK40HT-24A-0*+TDR | EL280UH045E36A* | 18000 | 18000 | 16 | 13.5 | 8.1 | 2.02 | 61 | 46 | 214621823
LENNOX | EL17XP1-018-230A** | CK40HT-24A-0*+TDR | EL280UH070E36A* | 18000 | 17800 | 16.4 | 13.5 | 8.1 | 2.06 | 62 | 46 | 214621824
ALLIED | 4HP17L36P-**A | 7EH42BX-0*+TDR | 80G2UH090BE12 | 36000 | 33400 | 16.2 | 13 | 8.1 | 2.26 | 68 | 55 | 214712318
AIREASE | 4SHP17LE148P-**A | 7EC49CX-0*+TDR | A97USMV090C12 | 47500 | 45000 | 15.2 | 12.5 | 8.1 | 2.22 | 68 | 56 | 214716076
AIREASE | 4SHP17LE148P-**A | 7EC49CX-0*+TDR | A80US2V110C20L | 48000 | 45500 | 15.2 | 12.5 | 8.1 | 2.26 | 69 | 56 | 214716073
AIREASE | 4SHP17LE136P-**A | 7EH51CX-0*+TDR | A80UH1E110C20 | 36000 | 33400 | 16.4 | 13 | 8.1 | 2.18 | 66 | 52 | 214715615
AIREASE | 4SHP17LE136P-**A | 7EH51CX-0*+TDR | A97US2V110C20S* | 36000 | 33600 | 16.2 | 13 | 8.1 | 2.18 | 66 | 52 | 214715613
AIREASE | 4SHP17LE130P-**A | 7EC36BX-0*+TDR | A97US2V045B12S* | 29800 | 28000 | 15.6 | 13 | 8.1 | 2.26 | 66 | 52 | 214715514
AIREASE | 4SHP17LE130P-**A | 7EC36BX-0*+TDR | A97UH2E045B12 | 29400 | 27800 | 15.8 | 13 | 8.1 | 2.24 | 65 | 51 | 214715513
AIREASE | 4SHP17LE130P-**A | 7EC36BX-0*+TDR | A80UH2E090B16 | 29400 | 27600 | 16.2 | 13 | 8.1 | 2.28 | 65 | 51 | 214715512
AIREASE | 4SHP17LE130P-**A | 7EC36BX-0*+TDR | A80UH2E090B12 | 29800 | 27800 | 16.2 | 13 | 8.1 | 2.3 | 65 | 51 | 214715511
AIREASE | 4SHP17LE130P-**A | 7EC36BX-0*+TDR | A80UH1E080B16X | 30000 | 28400 | 15.6 | 12.5 | 8.1 | 2.24 | 65 | 51 | 214715510
AIREASE | 4SHP17LE130P-**A | 7EC36AX-0*+TDR | A80US2V070A12L | 30000 | 28200 | 15.8 | 13 | 8.1 | 2.26 | 65 | 51 | 214715508
AIREASE | 4SHP17LE148P-**A | 7EC49CX-0*+TDR | A80UH1E110C20 | 48000 | 45500 | 15.2 | 12.5 | 8.1 | 2.26 | 69 | 56 | 214716063
AIREASE | 4SHP17LE148P-**A | 7EC49CX-0*+TDR | A80UH1E090C20 | 48000 | 45000 | 15.6 | 13 | 8.1 | 2.26 | 68 | 56 | 214716062
AIREASE | 4SHP17LE148P-**A | 7EC49CX-0*+TDR | A97UH2E110C20 | 47500 | 45000 | 15.2 | 12.5 | 8.1 | 2.24 | 69 | 56 | 214716059
AIREASE | 4SHP17LE136P-**A | 7EH51CX-0*+TDR | A80US2V100C20X | 36000 | 33800 | 16.4 | 13 | 8.1 | 2.22 | 66 | 53 | 214715624
AIREASE | 4SHP17LE148P-**A | 7EC49CX-0*+TDR | A97US2V090C12S* | 47500 | 45000 | 15.2 | 12.5 | 8.1 | 2.22 | 68 | 56 | 214716056
AIREASE | 4SHP17LE136P-**A | 7EH51CX-0*+TDR | A80US2V080C20X | 36000 | 33400 | 16.6 | 13.5 | 8.1 | 2.24 | 66 | 53 | 214715622
AIREASE | 4SHP17LE130P-**A | 7EC30BX-0*+TDR | A80US2V090B16 | 29200 | 28000 | 15.6 | 13 | 8.1 | 2.18 | 66 | 52 | 214715495
CONCORD | 4HP17L36P-**A | 7ED48CX-0*+TDR | 96G1DF110CE20 | 35000 | 35200 | 16.2 | 13 | 8.7 | 2.34 | 67 | 54 | 214711543
CONCORD | 4HP17L36P-**A | 7ED48CX-0*+TDR | 96G1DF090CE16 | 35800 | 35400 | 16.2 | 13 | 8.7 | 2.34 | 67 | 54 | 214711542
CONCORD | 4HP17L36P-**A | 7ED48CX-0*+TDR | 92G1DF090CE16 | 35600 | 35400 | 16.2 | 13 | 8.7 | 2.32 | 67 | 54 | 214711541
CONCORD | 4HP17L36P-**A | 7ED48CX-0*+TDR | 80G1DF110CE20 | 36000 | 35600 | 16.6 | 13 | 8.7 | 2.34 | 66 | 53 | 214711540
CONCORD | 4HP17L36P-**A | 7ED48CX-0*+TDR | 97G2DF110CV20 | 35600 | 35800 | 15.8 | 12.5 | 8.6 | 2.26 | 66 | 53 | 214711539
CONCORD | 4HP17L48P-**A | 7EH60DX-0*+TDR | 96G1UH135DE20 | 48000 | 45500 | 15.2 | 12.5 | 8.1 | 2.2 | 67 | 54 | 214711803
CONCORD | 4HP17L36P-**A | 7EH51CX-0*+TDR | 80G1UH110CE20 | 36000 | 33400 | 16.4 | 13 | 8.1 | 2.18 | 66 | 52 | 214711510
ALLIED | 4HP17L24P-**A | 7ED30/36CX-0*+TDR | 96G1DF090CE16 | 23600 | 22400 | 16.4 | 13.5 | 8.2 | 2.1 | 64 | 50 | 214712119
CONCORD | 4HP17L36P-**A | 7EH51CX-0*+TDR | 97G2UH110CV20 | 36000 | 33600 | 16.2 | 13 | 8.1 | 2.18 | 66 | 52 | 214711508
AC PRO | 4HP17L48P-**A | 7EC49CX-0*+TDR | 80G1UH110CE20L | 48000 | 45500 | 15.2 | 12.5 | 8.1 | 2.26 | 69 | 56 | 214710086
AC PRO | 4HP17L48P-**A | 7EC49CX-0*+TDR | 97G2UH110CE20 | 47500 | 45000 | 15.2 | 12.5 | 8.1 | 2.24 | 69 | 56 | 214710082
AC PRO | 4HP17L30P-**A | 7EC30AX-0*+TDR | 80G2UH045AE12 | 29200 | 27800 | 15.8 | 13 | 8.1 | 2.24 | 65 | 51 | 214709610
AC PRO | 4HP17L30P-**A | 7ED42BX-0*+TDR | 96G1DF070BE16 | 29600 | 30000 | 15.6 | 13 | 8.6 | 2.32 | 65 | 51 | 214709607
AC PRO | 4HP17L30P-**A | 7ED42BX-0*+TDR | 96G1DF045BE12 | 29800 | 30000 | 15.4 | 13 | 8.6 | 2.3 | 65 | 51 | 214709606
AC PRO | 4HP17L30P-**A | 7ED42BX-0*+TDR | 92G1DF070BE12 | 29800 | 30000 | 15.8 | 13 | 8.6 | 2.32 | 65 | 51 | 214709605
ROYALTON | 4HP17L18P-**A | 7ED30/36BX-0*+TDR | 97G2DF070BV16 | 18000 | 18000 | 15.4 | 13 | 8.4 | 2.02 | 67 | 54 | 214831602
ROYALTON | 4HP17L18P-**A | 7EC24BX-0*+TDR | 97G2UH070BV12 | 18000 | 17400 | 16.4 | 13.5 | 8.1 | 2.08 | 63 | 48 | 214831594
ROYALTON | 4HP17L18P-**A | 7EC24BX-0*+TDR | 97G2UH045BV12 | 18000 | 17400 | 16 | 13.5 | 8.1 | 2.06 | 63 | 48 | 214831591
BLUERIDGE | BHP17L36P-**A | BH1P42C+TDR+TXV | BG972UH110CV20 | 36000 | 33600 | 16.2 | 13.5 | 8.1 | 2.2 | 67 | 54 | 214831866
BLUERIDGE | BHP17L36P-**A | BH1P42C+TDR+TXV | BG972UH090CV20 | 36000 | 33800 | 16 | 13 | 8.1 | 2.18 | 67 | 54 | 214831865
BLUERIDGE | BHP17L36P-**A | BH1P42B+TDR+TXV | BG972UH070BV12 | 36000 | 33800 | 15.6 | 13 | 8.1 | 2.26 | 69 | 56 | 214831863
BLUERIDGE | BHP17L30P-**A | BH1P36C+TDR+TXV | BG972UH110CV20 | 30000 | 29200 | 15.2 | 12.5 | 8.5 | 2.22 | 66 | 52 | 214831860
BLUERIDGE | BHP17L30P-**A | BH1P36C+TDR+TXV | BG972UH090CV12 | 28800 | 28200 | 15.6 | 12.5 | 8.3 | 2.22 | 66 | 52 | 214831858
BLUERIDGE | BHP17L30P-**A | BC4X36B+TDR | BG972UH070BV12 | 30000 | 28000 | 16 | 13 | 8.1 | 2.28 | 66 | 52 | 214831856
BLUERIDGE | BHP17L30P-**A | BC1P36B+TDR+TXV | BG972UH070BV12 | 30000 | 28000 | 16 | 13 | 8.1 | 2.28 | 66 | 52 | 214831854
COMFORT-AIRE | HRG1536S1R-**A | 7EH42CX-0*+TDR | GUH97T110C5M | 36000 | 33600 | 16.2 | 13.5 | 8.1 | 2.2 | 67 | 54 | 214827746
COMFORT-AIRE | HRG1536S1R-**A | 7EH42CX-0*+TDR | GUH97T090C5M | 36000 | 33800 | 16 | 13 | 8.1 | 2.18 | 67 | 54 | 214827744
COMFORT-AIRE | HRG1536S1R-**A | 7EH42BX-0*+TDR | GUH97T070B3M | 36000 | 33800 | 15.6 | 13 | 8.1 | 2.26 | 69 | 56 | 214827740
COMFORT-AIRE | HRG1536S1R-**A | 7EH42BX-0*+TDR | GUH97T045B3M | 36000 | 34000 | 15.4 | 12.5 | 8.1 | 2.22 | 68 | 55 | 214827738
COMFORT-AIRE | HRG1548S1R-**A | 7EH51CX-0*+TDR | GUH97T090C3M | 47000 | 45000 | 15.2 | 12.5 | 8.1 | 2.28 | 69 | 56 | 214827915
COMFORT-AIRE | HRG1536S1R-**A | 7EH51CX-0*+TDR | GUH97T110C5M | 36000 | 33600 | 16.2 | 13 | 8.1 | 2.18 | 66 | 52 | 214827755
COMFORT-AIRE | HRG1536S1R-**A | 7EH51CX-0*+TDR | GUH97T090C5M | 36000 | 33800 | 16 | 13 | 8.1 | 2.16 | 66 | 53 | 214827753
Century | HRG1548S1R-**A | EAC4X49C+TDR | GUH97T090C3M | 47500 | 45000 | 15.2 | 12.5 | 8.1 | 2.22 | 68 | 56 | 214827543
COMFORT-AIRE | HRG1536S1R-**A | EAH1P51C+TDR+TXV | GUH97T090C5M | 36000 | 33800 | 16 | 13 | 8.1 | 2.16 | 66 | 53 | 214827791
COMFORT-AIRE | HRG1536S1R-**A | EAH1P42C+TDR+TXV | GUH97T110C5M | 36000 | 33600 | 16.2 | 13.5 | 8.1 | 2.2 | 67 | 54 | 214827784
COMFORT-AIRE | HRG1536S1R-**A | EAH1P42C+TDR+TXV | GUH97T090C5M | 36000 | 33800 | 16 | 13 | 8.1 | 2.18 | 67 | 54 | 214827782
ARMSTRONG AIR | 4SHP22LX148P-**A | 7EC60CX-0*+TDR | A97USMV110C20 | 47500 | 45500 | 19 | 12 | 8.5 | 2.02 | 63 | 55 | 214715088
ARMSTRONG AIR | 4SHP22LX148P-**A | 7EC60CX-0*+TDR | A97USMV090C20 | 47500 | 45500 | 19 | 12 | 8.5 | 2.04 | 63 | 55 | 214715087
ARMSTRONG AIR | 4SHP22LX148P-**A | 7EC60CX-0*+TDR | A97USMV090C16 | 47500 | 46000 | 19 | 11.7 | 8.5 | 2.02 | 63 | 55 | 214715086
ARMSTRONG AIR | 4SHP22LX148P-**A | 7EC60CX-0*+TDR | A97US2V080C20X | 47500 | 45500 | 19 | 12 | 8.5 | 2.02 | 64 | 55 | 214715085
ARMSTRONG AIR | 4SHP22LX148P-**A | 7EC60CX-0*+TDR | A97US2V080C16X | 47500 | 45500 | 19 | 12 | 8.5 | 2.02 | 64 | 55 | 214715084
ARMSTRONG AIR | 4SHP22LX148P-**A | 7EC60CX-0*+TDR | A80US2V110C20 | 47500 | 45500 | 19 | 12 | 8.5 | 2.04 | 63 | 55 | 214715082
ARMSTRONG AIR | 4SHP22LX148P-**A | 7EC60CX-0*+TDR | A80US2V100C20X | 47500 | 45500 | 19 | 12 | 8.5 | 2.04 | 63 | 55 | 214715081
ARMSTRONG AIR | 4SHP22LX148P-**A | 7EC60CX-0*+TDR | A80US2V090C20 | 47500 | 45000 | 19 | 12 | 8.5 | 2.08 | 63 | 55 | 214715080
ARMSTRONG AIR | 4SHP22LX148P-**A | 7EC60CX-0*+TDR | A80US2V080C20X | 47500 | 45500 | 19 | 12 | 8.5 | 2.04 | 63 | 55 | 214715079
ARMSTRONG AIR | 4SHP22LX148P-**A | 7EC60CX-0*+TDR | A96UH1E110C20 | 47500 | 45500 | 18 | 12 | 8.2 | 2.02 | 63 | 55 | 214715078
ARMSTRONG AIR | 4SHP22LX148P-**A | 7EC60CX-0*+TDR | A93UH1E110C20 | 47500 | 45000 | 18 | 12 | 8.2 | 2.04 | 64 | 56 | 214715077
ARMSTRONG AIR | 4SHP22LX148P-**A | 7EC60CX-0*+TDR | A80UH1E110C20 | 47500 | 45500 | 18.5 | 12 | 8.5 | 2.04 | 63 | 55 | 214715076
ARMSTRONG AIR | 4SHP22LX136P-**A | 7EC48CX-0*+TDR | A97USMV090C12 | 35000 | 33800 | 20 | 12 | 9 | 2.24 | 66 | 55 | 214714918
ARMSTRONG AIR | 4SHP22LX148P-**A | 7EC60CX-0*+TDR | A80UH1E090C20 | 48000 | 45500 | 18.5 | 12 | 8.5 | 2.06 | 63 | 55 | 214715075
ARMSTRONG AIR | 4SHP22LX136P-**A | 7EC48CX-0*+TDR | A97US2V080C20X | 35000 | 33800 | 19 | 12 | 8.8 | 2.24 | 66 | 55 | 214714917
ARMSTRONG AIR | 4SHP22LX136P-**A | 7EC48CX-0*+TDR | A80US2V110C20L | 35200 | 33600 | 19 | 12 | 8.8 | 2.26 | 66 | 55 | 214714915
ARMSTRONG AIR | 4SHP22LX148P-**A | 7EC60CX-0*+TDR | A80UH2E110C20 | 48000 | 45500 | 18.5 | 12 | 8.5 | 2.04 | 63 | 55 | 214715074
ARMSTRONG AIR | 4SHP22LX136P-**A | 7EC48CX-0*+TDR | A80US2V110C20 | 35200 | 33600 | 19 | 12 | 8.8 | 2.26 | 66 | 55 | 214714914
ARMSTRONG AIR | 4SHP22LX136P-**A | 7EC48CX-0*+TDR | A80US2V100C20X | 35000 | 33600 | 19.5 | 12 | 8.8 | 2.24 | 67 | 55 | 214714913
ARMSTRONG AIR | 4SHP22LX148P-**A | 7EC60CX-0*+TDR | A80UH1E100C20X | 47500 | 45500 | 18.5 | 11.7 | 8.2 | 2.02 | 63 | 55 | 214715072
ARMSTRONG AIR | 4SHP22LX136P-**A | 7EC48CX-0*+TDR | A80US2V090C20 | 35200 | 33600 | 19.5 | 12 | 8.8 | 2.26 | 66 | 55 | 214714912
ARMSTRONG AIR | 4SHP22LX136P-**A | 7EC48CX-0*+TDR | A80US2V080C20X | 35000 | 33600 | 19.5 | 12 | 8.8 | 2.24 | 66 | 55 | 214714911
ARMSTRONG AIR | 4SHP22LX136P-**A | 7EC48CX-0*+TDR | A96UH1E110C20 | 35800 | 33800 | 17.5 | 12 | 8.7 | 2.24 | 66 | 55 | 214714910
ARMSTRONG AIR | 4SHP22LX136P-**A | 7EC48CX-0*+TDR | A96UH1E090C16 | 35600 | 33600 | 19 | 12 | 8.8 | 2.24 | 66 | 55 | 214714909
ARMSTRONG AIR | 4SHP22LX136P-**A | 7EC48CX-0*+TDR | A93UH1E110C20 | 35800 | 33600 | 17.5 | 12 | 8.7 | 2.26 | 66 | 55 | 214714908
ARMSTRONG AIR | 4SHP22LX136P-**A | 7EC48CX-0*+TDR | A93UH1E110C16 | 35600 | 33400 | 19.5 | 12 | 8.8 | 2.26 | 66 | 55 | 214714907
ARMSTRONG AIR | 4SHP22LX136P-**A | 7EC48CX-0*+TDR | A93UH1E090C16 | 35400 | 33600 | 19 | 12 | 8.8 | 2.24 | 66 | 55 | 214714906
ARMSTRONG AIR | 4SHP22LX136P-**A | 7EC48CX-0*+TDR | A93UH1E090C12 | 35600 | 33800 | 20.5 | 12 | 8.8 | 2.22 | 66 | 55 | 214714905
ARMSTRONG AIR | 4SHP22LX136P-**A | 7EC48CX-0*+TDR | A80UH1E110C20 | 35400 | 33400 | 18.5 | 12 | 8.8 | 2.26 | 66 | 55 | 214714904
ARMSTRONG AIR | 4SHP22LX136P-**A | 7EC48CX-0*+TDR | A80UH1E090C20 | 35800 | 33600 | 18 | 12 | 8.8 | 2.26 | 66 | 54 | 214714903
DUCANE | 4HP17L30P-**A | 7EH36CX-0*+TDR | 80G1UH110CE20 | 29000 | 28400 | 15.6 | 13 | 8.3 | 2.22 | 65 | 51 | 214710469
DUCANE | 4HP17L30P-**A | 7EH36CX-0*+TDR | 80G1UH090CE20 | 29400 | 28600 | 15.8 | 13 | 8.5 | 2.26 | 66 | 52 | 214710468
DUCANE | 4HP17L30P-**A | 7EH36CX-0*+TDR | 97G2UH110CV20 | 30000 | 29200 | 15.2 | 12.5 | 8.5 | 2.22 | 66 | 52 | 214710467
DUCANE | 4HP17L48P-**A | 7EC60CX-0*+TDR | 95G1UH100CE20X | 48000 | 46000 | 15.2 | 12.5 | 8.1 | 2.38 | 68 | 55 | 214710993
DUCANE | 4HP17L30P-**A | 7EH36CX-0*+TDR | 97G2UH110CE20 | 29400 | 28800 | 15.6 | 12.5 | 8.5 | 2.24 | 65 | 51 | 214710466
DUCANE | 4HP17L30P-**A | 7EH36CX-0*+TDR | 97G2UH090CV12 | 28800 | 28200 | 15.6 | 12.5 | 8.3 | 2.22 | 66 | 52 | 214710464
DUCANE | 4HP17L30P-**A | 7EH36CX-0*+TDR | 80G2UH110CE20L | 29400 | 28800 | 15.6 | 12.5 | 8.5 | 2.22 | 65 | 51 | 214710462
DUCANE | 4HP17L36P-**A | 7EH42BX-0*+TDR | 80G2UH090BV16 | 36000 | 33800 | 16 | 13 | 8.1 | 2.26 | 68 | 55 | 214710572
DUCANE | 4HP17L36P-**A | 7EH42BX-0*+TDR | 92G1UH070BE12 | 36000 | 33200 | 16 | 13 | 8.1 | 2.22 | 68 | 55 | 214710569
DUCANE | 4HP17L36P-**A | 7EH42BX-0*+TDR | 80G1UH090BE16L | 36000 | 33200 | 16.4 | 13 | 8.1 | 2.28 | 68 | 55 | 214710566
CONCORD | 4HP17L30P-**A | 7EH36CX-0*+TDR | 92G1UH090CE16 | 28800 | 28400 | 15.6 | 12.5 | 8.3 | 2.24 | 65 | 51 | 214711353
CONCORD | 4HP17L30P-**A | 7EH36CX-0*+TDR | 92G1UH090CE12 | 28800 | 28200 | 15.6 | 13 | 8.3 | 2.24 | 66 | 52 | 214711352
CONCORD | 4HP17L30P-**A | 7EH36CX-0*+TDR | 80G1UH110CE20L | 29000 | 28400 | 15.6 | 13 | 8.3 | 2.22 | 65 | 51 | 214711351
CONCORD | 4HP17L30P-**A | 7EH36CX-0*+TDR | 80G1UH110CE20 | 29000 | 28400 | 15.6 | 13 | 8.3 | 2.22 | 65 | 51 | 214711350
CONCORD | 4HP17L30P-**A | 7EH36CX-0*+TDR | 97G2UH110CV20 | 30000 | 29200 | 15.2 | 12.5 | 8.5 | 2.22 | 66 | 52 | 214711348
CONCORD | 4HP17L30P-**A | 7EH36CX-0*+TDR | 97G2UH110CE20 | 29400 | 28800 | 15.6 | 12.5 | 8.5 | 2.24 | 65 | 51 | 214711347
CONCORD | 4HP17L30P-**A | 7EC30AX-0*+TDR | 80G2UH045AE12 | 29200 | 27800 | 15.8 | 13 | 8.1 | 2.24 | 65 | 51 | 214711372
ARMSTRONG AIR | 4SHP17LE130P-**A | 7EC36AX-0*+TDR | A80US2V060A12X | 30000 | 28000 | 16.2 | 13 | 8.1 | 2.3 | 66 | 52 | 214714013
ARMSTRONG AIR | 4SHP22LX136P-**A | 7EH30BX-0*+TDR | A80US2V090B16L | 34600 | 34600 | 19.5 | 11.7 | 8.7 | 2.12 | 65 | 53 | 214714741
ARMSTRONG AIR | 4SHP17LE130P-**A | 7EC36AX-0*+TDR | A80UH1E070A12 | 29400 | 27600 | 16 | 13 | 8.1 | 2.28 | 66 | 52 | 214714012
ARMSTRONG AIR | 4SHP22LX136P-**A | 7EH30BX-0*+TDR | A80US2V090B16 | 34600 | 34600 | 19.5 | 11.7 | 8.7 | 2.12 | 65 | 53 | 214714740
ARMSTRONG AIR | 4SHP17LE130P-**A | 7EC36AX-0*+TDR | A80UH2E070A12 | 29600 | 27800 | 16 | 13 | 8.1 | 2.26 | 65 | 51 | 214714010
ARMSTRONG AIR | 4SHP22LX136P-**A | 7EH30BX-0*+TDR | A80US2V090B12 | 34600 | 34600 | 20 | 11.7 | 8.7 | 2.12 | 66 | 53 | 214714739
ARMSTRONG AIR | 4SHP22LX136P-**A | 7EH30BX-0*+TDR | A80US2V080B16X | 34600 | 34800 | 19.5 | 11.7 | 8.7 | 2.1 | 66 | 53 | 214714738
ARMSTRONG AIR | 4SHP22LX136P-**A | 7EH30BX-0*+TDR | A96UH1E070B12 | 34200 | 34000 | 19.5 | 11.7 | 8.5 | 2.08 | 66 | 54 | 214714737
ARMSTRONG AIR | 4SHP22LX136P-**A | 7EH30BX-0*+TDR | A96UH1E030B12 | 34200 | 34000 | 19 | 11.7 | 8.5 | 2.08 | 66 | 54 | 214714736
ARMSTRONG AIR | 4SHP22LX136P-**A | 7EH30BX-0*+TDR | A93UH1E070B12 | 34600 | 34400 | 19.5 | 11.7 | 8.5 | 2.1 | 66 | 53 | 214714735
ARMSTRONG AIR | 4SHP22LX136P-**A | 7EH30BX-0*+TDR | A93UH1E045B12 | 34600 | 34600 | 19.5 | 11.7 | 8.5 | 2.1 | 65 | 53 | 214714734
ARMSTRONG AIR | 4SHP17LE130P-**A | 7EH36CX-0*+TDR | A97USMV090C16 | 28600 | 28200 | 15.6 | 13 | 8.3 | 2.22 | 65 | 51 | 214713960
ARMSTRONG AIR | 4SHP22LX136P-**A | 7EH30BX-0*+TDR | A80UH1E090B16 | 34400 | 33800 | 19 | 12 | 8.5 | 2.14 | 66 | 53 | 214714732
ARMSTRONG AIR | 4SHP17LE130P-**A | 7EH36CX-0*+TDR | A97USMV090C12 | 28800 | 28200 | 15.6 | 12.5 | 8.3 | 2.22 | 66 | 52 | 214713959
ARMSTRONG AIR | 4SHP17LE130P-**A | 7EH36CX-0*+TDR | A97US2V080C16X | 29000 | 28400 | 15.6 | 12.5 | 8.3 | 2.2 | 65 | 51 | 214713957
ARMSTRONG AIR | 4SHP22LX136P-**A | 7EH30BX-0*+TDR | A80UH1E070B12 | 34800 | 34200 | 20 | 11.7 | 8.7 | 2.12 | 65 | 53 | 214714731
ARMSTRONG AIR | 4SHP17LE130P-**A | 7EH36CX-0*+TDR | A80US2V100C20X | 30000 | 29400 | 15.4 | 12.5 | 8.5 | 2.22 | 65 | 51 | 214713954
ARMSTRONG AIR | 4SHP22LX136P-**A | 7EH30BX-0*+TDR | A97US2V070B12S* | 34600 | 34800 | 20 | 11.7 | 8.7 | 2.08 | 66 | 54 | 214714730
ARMSTRONG AIR | 4SHP22LX136P-**A | 7EH30BX-0*+TDR | A97UH2E045B12 | 34400 | 34200 | 19.5 | 11.7 | 8.5 | 2.1 | 66 | 54 | 214714727
ARMSTRONG AIR | 4SHP22LX136P-**A | 7EH30BX-0*+TDR | A80UH2E090B16 | 35200 | 34400 | 19 | 12 | 8.5 | 2.12 | 66 | 53 | 214714726
ARMSTRONG AIR | 4SHP22LX136P-**A | 7EH30BX-0*+TDR | A80UH2E090B12 | 35200 | 34600 | 20.5 | 11.7 | 8.7 | 2.12 | 65 | 53 | 214714725
ARMSTRONG AIR | 4SHP22LX136P-**A | 7EH30BX-0*+TDR | A80UH1E080B16X | 34800 | 34600 | 18.5 | 11.7 | 8.5 | 2.1 | 66 | 53 | 214714724
AC PRO | 4HP17L36P-**A | 7EH42BX-0*+TDR | 80G1UH090BE16 | 36000 | 33200 | 16.4 | 13 | 8.1 | 2.28 | 68 | 55 | 214709684
AC PRO | 4HP17L36P-**A | 7EH42BX-0*+TDR | 80G1UH070BE12L | 36000 | 33600 | 16 | 13 | 8.1 | 2.24 | 68 | 55 | 214709683
AC PRO | 4HP17L36P-**A | 7EH42BX-0*+TDR | 80G1UH070BE12 | 36000 | 33600 | 16 | 13 | 8.1 | 2.24 | 68 | 55 | 214709682
AC PRO | 4HP17L36P-**A | 7EH42BX-0*+TDR | 97G2UH070BV12 | 36000 | 33800 | 15.6 | 13 | 8.1 | 2.26 | 69 | 56 | 214709681
AC PRO | 4HP17L36P-**A | 7EH42BX-0*+TDR | 97G2UH070BE12 | 36000 | 33400 | 15.6 | 12.5 | 8.1 | 2.18 | 69 | 56 | 214709680
AC PRO | 4HP17L36P-**A | 7EH42BX-0*+TDR | 97G2UH045BV12 | 36000 | 34000 | 15.4 | 12.5 | 8.1 | 2.22 | 68 | 55 | 214709679
CONCORD | 4HP17L36P-**A | 7ED30/36CX-0*+TDR | 80G1DF110CE20 | 36000 | 35800 | 16.2 | 13.5 | 8.1 | 2.16 | 65 | 51 | 214711531
CONCORD | 4HP17L30P-**A | 7EC36BX-0*+TDR | 80G2UH090BE16 | 29400 | 27600 | 16.2 | 13 | 8.1 | 2.28 | 65 | 51 | 214711417
CONCORD | 4HP17L30P-**A | 7EC36BX-0*+TDR | 80G2UH090BE12 | 29800 | 27800 | 16.2 | 13 | 8.1 | 2.3 | 65 | 51 | 214711416
DUCANE | 4HP17L48P-**A | 7EC49CX-0*+TDR | 96G1UH090CE16 | 47500 | 45000 | 15.2 | 12.5 | 8.1 | 2.24 | 69 | 56 | 214710971
CONCORD | 4HP17L30P-**A | 7EC36BX-0*+TDR | 80G1UH070BE12 | 29600 | 27800 | 16 | 13 | 8.1 | 2.26 | 65 | 51 | 214711423
CONCORD | 4HP17L24P-**A | 7ED30/36BX-0*+TDR | 97G2DF070BV16 | 23400 | 22600 | 15.4 | 12.5 | 8.1 | 2.04 | 65 | 51 | 214711227
CONCORD | 4HP17L18P-**A | 7ED30/36BX-0*+TDR | 97G2DF070BV16 | 18000 | 18000 | 15.4 | 13 | 8.4 | 2.02 | 67 | 54 | 214711105
CONCORD | 4HP17L30P-**A | 7EC36BX-0*+TDR | 97G2UH070BV12 | 30000 | 28000 | 16 | 13 | 8.1 | 2.28 | 66 | 52 | 214711422
CONCORD | 4HP17L18P-**A | 7EH24BX-0*+TDR | 97G2UH045BE12 | 18000 | 17800 | 16.4 | 13.5 | 8.1 | 2.08 | 62 | 46 | 214711065
DUCANE | 4HP17L36P-**A | 7EH51CX-0*+TDR | 97G2UH110CV20 | 36000 | 33600 | 16.2 | 13 | 8.1 | 2.18 | 66 | 52 | 214710627
DUCANE | 4HP17L30P-**A | 7EC36BX-0*+TDR | 92G1UH070BE12 | 29400 | 27600 | 16 | 13 | 8.1 | 2.28 | 66 | 52 | 214710548
CONCORD | 4HP17L30P-**A | 7ED42BX-0*+TDR | 97G2DF045BE12 | 29400 | 29800 | 15.6 | 13 | 8.5 | 2.32 | 65 | 51 | 214711361
DUCANE | 4HP17L30P-**A | 7EC36BX-0*+TDR | 80G2UH090BE16 | 29400 | 27600 | 16.2 | 13 | 8.1 | 2.28 | 65 | 51 | 214710536
DUCANE | 4HP17L30P-**A | 7EC36BX-0*+TDR | 80G2UH090BE12 | 29800 | 27800 | 16.2 | 13 | 8.1 | 2.3 | 65 | 51 | 214710535
CONCORD | 4HP17L48P-**A | 7EC60CX-0*+TDR | 80G2UH110CV20 | 48000 | 47000 | 15.4 | 12.5 | 8.3 | 2.32 | 67 | 54 | 214711891
DUCANE | 4HP17L30P-**A | 7ED42BX-0*+TDR | 96G1DF045BE12 | 29800 | 30000 | 15.4 | 13 | 8.6 | 2.3 | 65 | 51 | 214710487
CONCORD | 4HP17L30P-**A | 7EH36CX-0*+TDR | 80G1UH090CE20 | 29400 | 28600 | 15.8 | 13 | 8.5 | 2.26 | 66 | 52 | 214711349
BLUERIDGE | BHP17L18P-**A | BC724CBT-0*+TDR | BG921UH070BE12 | 18000 | 17200 | 16.2 | 13.5 | 8.1 | 2.1 | 63 | 48 | 214713303
BLUERIDGE | BHP17L18P-**A | BC724CBT-0*+TDR | BG802UH090BE12 | 18000 | 17400 | 16.4 | 14 | 8.1 | 2.12 | 62 | 47 | 214713298
BLUERIDGE | BHP17L18P-**A | BC724CAT-0*+TDR | BG802UH070AV12 | 18000 | 17800 | 16 | 13.5 | 8.1 | 2.06 | 63 | 48 | 214713297
ARMSTRONG AIR | 4SHP17LE118P-**A | 7EC24BX-0*+TDR | A97USMV070B12 | 18000 | 17400 | 16.4 | 13.5 | 8.1 | 2.08 | 63 | 48 | 214713747
ARMSTRONG AIR | 4SHP17LE118P-**A | 7EC24BX-0*+TDR | A97US2V060B12X | 18000 | 17400 | 16.4 | 13.5 | 8.1 | 2.06 | 63 | 48 | 214713746
ARMSTRONG AIR | 4SHP17LE136P-**A | 7EH42BX-0*+TDR | A80US2V090B12 | 36000 | 33600 | 16.2 | 13 | 8.1 | 2.28 | 68 | 55 | 214714054
ARMSTRONG AIR | 4SHP17LE118P-**A | 7EC24BX-0*+TDR | A97US2V040B12X | 18000 | 17400 | 16.4 | 13.5 | 8.1 | 2.06 | 63 | 48 | 214713745
ARMSTRONG AIR | 4SHP17LE118P-**A | 7EC24BX-0*+TDR | A80US2V090B16 | 18000 | 17800 | 16 | 13.5 | 8.1 | 2.06 | 63 | 48 | 214713744
ARMSTRONG AIR | 4SHP17LE118P-**A | 7EC24BX-0*+TDR | A80US2V090B12 | 18000 | 17600 | 16.4 | 13.5 | 8.1 | 2.1 | 64 | 49 | 214713743
ARMSTRONG AIR | 4SHP17LE118P-**A | 7EC24BX-0*+TDR | A80US2V080B16X | 18000 | 17600 | 16.4 | 13.5 | 8.1 | 2.12 | 64 | 49 | 214713742
BLUERIDGE | BHP17L30P-**A | BC742DBT-0*+TDR | BG80G1DF090BE16 | 29800 | 30000 | 16.2 | 13.5 | 8.6 | 2.34 | 64 | 49 | 214713404
BLUERIDGE | BHP17L30P-**A | BC742DBT-0*+TDR | BG802DF070AE12 | 30000 | 30000 | 15.8 | 13 | 8.6 | 2.32 | 65 | 50 | 214713403
BLUERIDGE | BHP17L18P-**A | BC724HBT-0*+TDR | BG801UH070BE12 | 18000 | 17800 | 16.4 | 13.5 | 8.1 | 2.1 | 62 | 46 | 214713271
ARMSTRONG AIR | 4SHP17LE136P-**A | 7EH42BX-0*+TDR | A80US2V080B16X | 36000 | 33600 | 16.4 | 13.5 | 8.1 | 2.28 | 68 | 55 | 214714053
BLUERIDGE | BHP17L18P-**A | BC724HBT-0*+TDR | BG802UH090BE12 | 18000 | 18000 | 16.4 | 13.5 | 8.1 | 2.08 | 61 | 46 | 214713269
BLUERIDGE | BHP17L18P-**A | BC724HAT-0*+TDR | BG802UH070AV12 | 18000 | 18000 | 16 | 13.5 | 8.1 | 2.04 | 63 | 48 | 214713268
BLUERIDGE | BHP17L18P-**A | BC724HAT-0*+TDR | BG802UH070AE12 | 18000 | 17800 | 16.4 | 13.5 | 8.1 | 2.06 | 62 | 46 | 214713265
COMFORT-AIRE | HRG1548S1R-**A | 7EC48BX-0*+TDR | GUH80C090B4M | 46500 | 45000 | 15.2 | 12.5 | 8.1 | 2.18 | 67 | 54 | 214713192
COMFORT-AIRE | HRG1548S1R-**A | 7EH60DX-0*+TDR | GUH97M135D5M | 48000 | 46000 | 15.2 | 12.5 | 8.1 | 2.2 | 67 | 53 | 214713187
Century | HRG1536S1R-**A | 7EH42BX-0*+TDR | GUH97M070B3M | 36000 | 33800 | 15.6 | 13 | 8.1 | 2.26 | 69 | 56 | 214716815
Century | HRG1536S1R-**A | 7EH42BX-0*+TDR | GUH92C070B3M | 36000 | 33200 | 16 | 13 | 8.1 | 2.22 | 68 | 55 | 214716813
Century | HRG1536S1R-**A | 7EH42BX-0*+TDR | GUH80C090B4M | 36000 | 33200 | 16.4 | 13 | 8.1 | 2.28 | 68 | 55 | 214716811
Century | HRG1536S1R-**A | 7EH42BX-0*+TDR | GUH80C070B3M | 36000 | 33600 | 16 | 13 | 8.1 | 2.24 | 68 | 55 | 214716810
Century | HRG1518S1R-**A | 7EH24BX-0*+TDR | GUH97M070B3M | 18000 | 18000 | 16.4 | 13.5 | 8.1 | 2.1 | 62 | 47 | 214716646
Century | HRG1518S1R-**A | 7EH24BX-0*+TDR | GUH96C070B3M | 18000 | 17800 | 16 | 13.5 | 8.1 | 2.06 | 62 | 46 | 214716645
Century | HRG1518S1R-**A | 7EH24BX-0*+TDR | GUH96C045B3M | 18000 | 17800 | 16 | 13.5 | 8.1 | 2.06 | 62 | 46 | 214716644
Century | HRG1518S1R-**A | 7EH24BX-0*+TDR | GUH92C070B3M | 18000 | 17800 | 16.4 | 13.5 | 8.1 | 2.1 | 62 | 46 | 214716643
Century | HRG1518S1R-**A | 7EH24BX-0*+TDR | GUH92C045B3M | 18000 | 18000 | 16.4 | 13.5 | 8.1 | 2.08 | 61 | 46 | 214716642
Century | HRG1536S1R-**A | 7EH51CX-0*+TDR | GUH80C110C5M | 36000 | 33400 | 16.4 | 13 | 8.1 | 2.18 | 66 | 52 | 214716841
Breeze33 | 4HP17L30P-**A | 7EC36BX-0*+TDR | 80G1UH080BE16X | 30000 | 28400 | 15.6 | 12.5 | 8.1 | 2.24 | 65 | 51 | 214708770
Breeze33 | 4HP17L30P-**A | 7EC36AX-0*+TDR | 80G1UH045AE12L | 29400 | 27600 | 16 | 13 | 8.1 | 2.28 | 66 | 52 | 214708765
Century | HRG1530S1R-**A | 7ED42BX-0*+TDR | GDD96C070B4M | 29600 | 30000 | 15.6 | 13 | 8.6 | 2.32 | 65 | 51 | 214716781
Century | HRG1530S1R-**A | 7ED42BX-0*+TDR | GDD96C045B3M | 29800 | 30000 | 15.4 | 13 | 8.6 | 2.3 | 65 | 51 | 214716780
Century | HRG1530S1R-**A | 7ED42BX-0*+TDR | GDD92C070B3M | 29800 | 30000 | 15.8 | 13 | 8.6 | 2.32 | 65 | 51 | 214716779
AIREASE | 4SHP22LX160P-**A | 7EC60DX-0*+TDR | A97USMV135D20 | 55000 | 55000 | 18 | 11.7 | 8.1 | 1.96 | 68 | 56 | 214716633
AIREASE | 4SHP22LX160P-**A | 7EC60DX-0*+TDR | A80US2V135D20 | 55000 | 55000 | 18 | 11.7 | 8.1 | 1.98 | 68 | 56 | 214716632
AIREASE | 4SHP22LX160P-**A | 7EC60DX-0*+TDR | A96UH1E135D20 | 55000 | 55500 | 16 | 11.7 | 8.1 | 1.96 | 68 | 56 | 214716631
AIREASE | 4SHP22LX160P-**A | 7EC60CX-0*+TDR | A97USMV110C20 | 54500 | 55500 | 18 | 11.7 | 8.2 | 2.02 | 67 | 56 | 214716629
Breeze33 | 4HP17L18P-**A | 7EH24AX-0*+TDR | 80G2UH070AV12 | 18000 | 18000 | 16 | 13.5 | 8.1 | 2.04 | 63 | 48 | 214708415
Century | HRG1536S1R-**A | 7ED48CX-0*+TDR | GDD96C110C5M | 35000 | 35200 | 16.2 | 13 | 8.7 | 2.34 | 67 | 54 | 214716865
Century | HRG1536S1R-**A | 7ED48CX-0*+TDR | GDD92C090C4M | 35600 | 35400 | 16.2 | 13 | 8.7 | 2.32 | 67 | 54 | 214716863
Breeze33 | 4HP17L18P-**A | 7ED30/36BX-0*+TDR | 96G1DF045BE12 | 18000 | 18000 | 16.4 | 13.5 | 8.3 | 2.1 | 63 | 48 | 214708466
Century | HRG1536S1R-**A | 7ED48CX-0*+TDR | GDD80C110C5M | 36000 | 35600 | 16.6 | 13 | 8.7 | 2.34 | 66 | 53 | 214716862
AIREASE | 4SHP22LX148P-**A | 7EC60CX-0*+TDR | A97US2V110C16S* | 47500 | 45500 | 19 | 11.7 | 8.5 | 2 | 64 | 55 | 214716428
AIREASE | 4SHP22LX148P-**A | 7EC60CX-0*+TDR | A97UH2E110C20 | 47500 | 45500 | 18 | 12 | 8.2 | 2.02 | 63 | 55 | 214716427
AIREASE | 4SHP22LX148P-**A | 7EC60CX-0*+TDR | A97US2V090C20S* | 47500 | 45500 | 19 | 12 | 8.5 | 2.02 | 64 | 55 | 214716426
AIREASE | 4SHP22LX148P-**A | 7EC60CX-0*+TDR | A97US2V090C16S* | 47500 | 46000 | 19 | 11.7 | 8.5 | 2.02 | 63 | 55 | 214716425
ALLIED | 4HP17L48P-**A | 7EH60DX-0*+TDR | 97G2UH135DV20 | 48000 | 46000 | 15.2 | 12.5 | 8.1 | 2.18 | 67 | 53 | 214712682
ALLIED | 4HP17L48P-**A | 7EH51CX-0*+TDR | 80G2UH110CV20 | 48000 | 45500 | 15.2 | 12.5 | 8.3 | 2.28 | 69 | 56 | 214712681
ALLIED | 4HP17L48P-**A | 7EH51CX-0*+TDR | 96G1UH110CE20 | 47500 | 45000 | 15.4 | 12.5 | 8.3 | 2.28 | 69 | 56 | 214712680
ALLIED | 4HP17L48P-**A | 7EH51CX-0*+TDR | 92G1UH110CE20 | 47500 | 45500 | 15.2 | 12.5 | 8.3 | 2.28 | 69 | 56 | 214712679
ALLIED | 4HP17L48P-**A | 7EH51CX-0*+TDR | 92G1UH110CE16 | 47500 | 45000 | 15.4 | 12.5 | 8.3 | 2.32 | 69 | 57 | 214712678
ALLIED | 4HP17L48P-**A | 7EH51CX-0*+TDR | 92G1UH090CE16 | 47000 | 45000 | 15.2 | 12.5 | 8.3 | 2.3 | 69 | 57 | 214712677
COMFORT-AIRE | HRG1524S1R-**A | 7ED30/36CX-0*+TDR | GDD96C090C4M | 23600 | 22400 | 16.4 | 13.5 | 8.2 | 2.1 | 64 | 50 | 214712895
COMFORT-AIRE | HRG1524S1R-**A | 7ED30/36CX-0*+TDR | GDD92C090C4M | 23400 | 22400 | 16.2 | 13.5 | 8.2 | 2.08 | 64 | 49 | 214712894
COMFORT-AIRE | HRG1524S1R-**A | 7ED30/36CX-0*+TDR | GDD80C110C5M | 23600 | 22600 | 15.6 | 13 | 8.2 | 2.08 | 65 | 50 | 214712893
COMFORT-AIRE | HRG1518S1R-**A | 7EH24BX-0*+TDR | GUH92C070B3M | 18000 | 17800 | 16.4 | 13.5 | 8.1 | 2.1 | 62 | 46 | 214712819
COMFORT-AIRE | HRG1518S1R-**A | 7EH24BX-0*+TDR | GUH92C045B3M | 18000 | 18000 | 16.4 | 13.5 | 8.1 | 2.08 | 61 | 46 | 214712818
COMFORT-AIRE | HRG1518S1R-**A | 7EC24BX-0*+TDR | GUH92C070B3M | 18000 | 17200 | 16.2 | 13.5 | 8.1 | 2.1 | 63 | 48 | 214712850
ALLIED | 4HP17L36P-**A | 7EH42BX-0*+TDR | 80G2UH090BE16 | 36000 | 33200 | 16.2 | 13 | 8.1 | 2.26 | 68 | 55 | 214712319
DUCANE | 4HP17L30P-**A | 7EC36BX-0*+TDR | 97G2UH070BV12 | 30000 | 28000 | 16 | 13 | 8.1 | 2.28 | 66 | 52 | 214710541
DUCANE | 4HP17L48P-**A | 7EH60DX-0*+TDR | 96G1UH135DE20 | 48000 | 45500 | 15.2 | 12.5 | 8.1 | 2.2 | 67 | 54 | 214710922
DUCANE | 4HP17L30P-**A | 7EC36BX-0*+TDR | 97G2UH045BV12 | 29800 | 28000 | 15.6 | 13 | 8.1 | 2.26 | 66 | 52 | 214710539
DUCANE | 4HP17L30P-**A | 7EC36BX-0*+TDR | 97G2UH045BE12 | 29400 | 27800 | 15.8 | 13 | 8.1 | 2.24 | 65 | 51 | 214710538
DUCANE | 4HP17L30P-**A | 7EC36BX-0*+TDR | 80G2UH090BE16L | 29400 | 27600 | 16.2 | 13 | 8.1 | 2.28 | 65 | 51 | 214710537
DUCANE | 4HP17L30P-**A | 7EC36BX-0*+TDR | 95G1UH060BE12X | 29600 | 28000 | 15.8 | 13 | 8.1 | 2.26 | 65 | 51 | 214710534
DUCANE | 4HP17L30P-**A | 7EC30AX-0*+TDR | 80G2UH045AE12 | 29200 | 27800 | 15.8 | 13 | 8.1 | 2.24 | 65 | 51 | 214710491
DUCANE | 4HP17L30P-**A | 7ED42BX-0*+TDR | 96G1DF070BE16 | 29600 | 30000 | 15.6 | 13 | 8.6 | 2.32 | 65 | 51 | 214710488
DUCANE | 4HP17L30P-**A | 7ED42BX-0*+TDR | 92G1DF070BE12 | 29800 | 30000 | 15.8 | 13 | 8.6 | 2.32 | 65 | 51 | 214710486
ARMSTRONG AIR | 4SHP17LE148P-**A | 7EC60CX-0*+TDR | A98USMV090C12 | 48000 | 46000 | 15.2 | 12.5 | 8.1 | 2.36 | 68 | 55 | 214780471
ARMSTRONG AIR | 4SHP17LE136P-**A | 7EH51CX-0*+TDR | A98USMV110C20 | 36000 | 33600 | 16.2 | 13 | 8.1 | 2.18 | 66 | 52 | 214780419
ARMSTRONG AIR | 4SHP17LE136P-**A | 7EH51CX-0*+TDR | A98USMV090C20 | 36000 | 33800 | 16 | 13 | 8.1 | 2.16 | 66 | 53 | 214780418
ARMSTRONG AIR | 4SHP17LE136P-**A | 7EH42CX-0*+TDR | A98USMV090C20 | 36000 | 33800 | 16 | 13 | 8.1 | 2.18 | 67 | 54 | 214780413
ARMSTRONG AIR | 4SHP17LE130P-**A | 7EH36CX-0*+TDR | A98USMV110C20 | 30000 | 29200 | 15.2 | 12.5 | 8.5 | 2.22 | 66 | 52 | 214780407
ARMSTRONG AIR | 4SHP17LE130P-**A | 7EH36CX-0*+TDR | A98USMV090C16 | 28600 | 28200 | 15.6 | 13 | 8.3 | 2.22 | 65 | 51 | 214780405
ARMSTRONG AIR | 4SHP17LE130P-**A | 7EH36CX-0*+TDR | A98USMV090C12 | 28800 | 28200 | 15.6 | 12.5 | 8.3 | 2.22 | 66 | 52 | 214780404
ARMSTRONG AIR | 4SHP17LE136P-**A | 7EH42BX-0*+TDR | A98USMV070B12 | 36000 | 33800 | 15.6 | 13 | 8.1 | 2.26 | 69 | 56 | 214780410
ARMSTRONG AIR | 4SHP17LE118P-**A | 7EC24BX-0*+TDR | A98USMV070B12 | 18000 | 17400 | 16.4 | 13.5 | 8.1 | 2.08 | 63 | 48 | 214780398
ARMSTRONG AIR | 4SHP17LE118P-**A | 7EH24BX-0*+TDR | A98USMV070B12 | 18000 | 18000 | 16.4 | 13.5 | 8.1 | 2.1 | 62 | 47 | 214780396
AIREASE | 4SHP17LE148P-**A | 7EH51CX-0*+TDR | A98USMV090C12 | 47000 | 45000 | 15.2 | 12.5 | 8.1 | 2.28 | 69 | 56 | 214780576
AIREASE | 4SHP17LE148P-**A | 7EC60CX-0*+TDR | A98USMV090C12 | 48000 | 46000 | 15.2 | 12.5 | 8.1 | 2.36 | 68 | 55 | 214780594
AIREASE | 4SHP17LE130P-**A | 7EH36CX-0*+TDR | A98USMV090C16 | 28600 | 28200 | 15.6 | 13 | 8.3 | 2.22 | 65 | 51 | 214780528
AIREASE | 4SHP17LE130P-**A | 7EH36CX-0*+TDR | A98USMV090C12 | 28800 | 28200 | 15.6 | 12.5 | 8.3 | 2.22 | 66 | 52 | 214780527
ARMSTRONG AIR | 4SHP22LX136P-**A | 7EH36CX-0*+TDR | A80US2V080C20X | 34600 | 34800 | 19 | 11.7 | 8.5 | 2.04 | 66 | 52 | 214714763
ARMSTRONG AIR | 4SHP17LE136P-**A | 7EH51CX-0*+TDR | A80US2V090C20 | 36000 | 33800 | 16 | 13 | 8.1 | 2.18 | 66 | 53 | 214714130
ARMSTRONG AIR | 4SHP22LX136P-**A | 7EH36CX-0*+TDR | A96UH1E110C20 | 35200 | 34800 | 17.5 | 11.7 | 8.2 | 2.04 | 66 | 52 | 214714762
ARMSTRONG AIR | 4SHP17LE130P-**A | 7EC36BX-0*+TDR | A80US2V090B12 | 30000 | 28000 | 16.2 | 13 | 8.1 | 2.3 | 66 | 52 | 214714033
ARMSTRONG AIR | 4SHP22LX136P-**A | 7EH36CX-0*+TDR | A96UH1E090C16 | 34800 | 34600 | 19 | 11.7 | 8.2 | 2.04 | 66 | 52 | 214714761
ARMSTRONG AIR | 4SHP17LE130P-**A | 7EC36BX-0*+TDR | A80US2V080B16X | 30000 | 28000 | 16.2 | 13 | 8.1 | 2.3 | 66 | 52 | 214714032
ARMSTRONG AIR | 4SHP22LX136P-**A | 7EH36CX-0*+TDR | A93UH1E110C20 | 35000 | 34600 | 18 | 11.7 | 8.2 | 2.04 | 66 | 52 | 214714760
ARMSTRONG AIR | 4SHP17LE130P-**A | 7EC36BX-0*+TDR | A96UH1E070B12 | 29400 | 27800 | 15.6 | 13 | 8.1 | 2.26 | 65 | 51 | 214714031
ARMSTRONG AIR | 4SHP22LX136P-**A | 7EH36CX-0*+TDR | A93UH1E110C16 | 34800 | 34400 | 19.5 | 11.7 | 8.5 | 2.04 | 66 | 52 | 214714759
ARMSTRONG AIR | 4SHP17LE130P-**A | 7EC36BX-0*+TDR | A96UH1E045B12 | 29400 | 27800 | 15.6 | 12.5 | 8.1 | 2.26 | 66 | 53 | 214714030
ARMSTRONG AIR | 4SHP22LX136P-**A | 7EH36CX-0*+TDR | A93UH1E090C16 | 34800 | 34400 | 19 | 11.7 | 8.2 | 2.04 | 66 | 52 | 214714758
ARMSTRONG AIR | 4SHP17LE130P-**A | 7EC36BX-0*+TDR | A93UH1E070B12 | 29400 | 27600 | 16 | 13 | 8.1 | 2.28 | 66 | 52 | 214714028
ARMSTRONG AIR | 4SHP17LE130P-**A | 7EC36BX-0*+TDR | A93UH1E045B12 | 29400 | 27800 | 15.8 | 13 | 8.1 | 2.26 | 65 | 51 | 214714027
ARMSTRONG AIR | 4SHP17LE130P-**A | 7EC36BX-0*+TDR | A93UH1E030B12 | 29600 | 28000 | 15.8 | 13 | 8.1 | 2.26 | 65 | 51 | 214714026
ARMSTRONG AIR | 4SHP22LX136P-**A | 7EH36CX-0*+TDR | A93UH1E090C12 | 35000 | 34800 | 20 | 11.7 | 8.5 | 2.02 | 66 | 52 | 214714757
ARMSTRONG AIR | 4SHP22LX136P-**A | 7EH36CX-0*+TDR | A80UH1E110C20 | 34800 | 34400 | 18.5 | 12 | 8.2 | 2.04 | 66 | 52 | 214714756
ARMSTRONG AIR | 4SHP22LX136P-**A | 7EH36CX-0*+TDR | A97US2V110C20S* | 34600 | 34800 | 19 | 11.7 | 8.5 | 2.04 | 66 | 52 | 214714754
ARMSTRONG AIR | 4SHP22LX136P-**A | 7EH36CX-0*+TDR | A97US2V110C16S* | 34400 | 34800 | 19.5 | 11.7 | 8.5 | 2.02 | 66 | 53 | 214714753
ARMSTRONG AIR | 4SHP22LX136P-**A | 7EH36CX-0*+TDR | A97UH2E110C20 | 35200 | 34800 | 17.5 | 11.7 | 8.2 | 2.04 | 66 | 52 | 214714752
ARMSTRONG AIR | 4SHP22LX136P-**A | 7EH36CX-0*+TDR | A97US2V090C20S* | 34400 | 34800 | 18.5 | 11.7 | 8.5 | 2.02 | 66 | 52 | 214714751
ARMSTRONG AIR | 4SHP22LX136P-**A | 7EH36CX-0*+TDR | A97US2V090C16S* | 34400 | 34800 | 19.5 | 11.7 | 8.5 | 2.02 | 66 | 52 | 214714750
ARMSTRONG AIR | 4SHP22LX136P-**A | 7EH36CX-0*+TDR | A80UH2E110C20 | 35400 | 34800 | 18 | 11.7 | 8.2 | 2.04 | 66 | 52 | 214714747
ARMSTRONG AIR | 4SHP17LE130P-**A | 7EC30BX-0*+TDR | A80UH2E090B12 | 29200 | 27800 | 15.8 | 13 | 8.1 | 2.24 | 65 | 51 | 214713986
ARMSTRONG AIR | 4SHP22LX136P-**A | 7EH36CX-0*+TDR | A80UH2E110C16 | 34600 | 34200 | 19.5 | 12 | 8.5 | 2.06 | 65 | 52 | 214714746
ARMSTRONG AIR | 4SHP17LE130P-**A | 7EC36BX-0*+TDR | A80UH1E080B16X | 30000 | 28400 | 15.6 | 12.5 | 8.1 | 2.24 | 65 | 51 | 214714017
ARMSTRONG AIR | 4SHP22LX136P-**A | 7EH36CX-0*+TDR | A80UH1E100C20X | 34600 | 34400 | 17.5 | 11.7 | 8.2 | 2.02 | 66 | 53 | 214714745
ARMSTRONG AIR | 4SHP22LX136P-**A | 7EH30BX-0*+TDR | A97USMV070B12 | 34600 | 35000 | 19.5 | 11.7 | 8.7 | 2.08 | 66 | 53 | 214714744
ARMSTRONG AIR | 4SHP17LE130P-**A | 7EC36AX-0*+TDR | A80US2V070A12L | 30000 | 28200 | 15.8 | 13 | 8.1 | 2.26 | 65 | 51 | 214714015
ARMSTRONG AIR | 4SHP22LX136P-**A | 7EH30BX-0*+TDR | A97US2V060B12X | 34600 | 34800 | 20 | 11.7 | 8.7 | 2.1 | 66 | 54 | 214714743
ARMSTRONG AIR | 4SHP17LE130P-**A | 7EC36AX-0*+TDR | A80US2V070A12 | 30000 | 28200 | 15.8 | 13 | 8.1 | 2.26 | 65 | 51 | 214714014
ARMSTRONG AIR | 4SHP22LX136P-**A | 7EH30BX-0*+TDR | A97US2V040B12X | 34600 | 34800 | 20 | 11.7 | 8.7 | 2.1 | 66 | 54 | 214714742
AC PRO | 4HP17L48P-**A | 7EC49CX-0*+TDR | 92G1UH110CE16 | 48000 | 45000 | 15.2 | 12.5 | 8.1 | 2.22 | 69 | 56 | 214710088
Century | HRG1548S1R-**A | 7EH51CX-0*+TDR | GUH97M090C3M | 47000 | 45000 | 15.2 | 12.5 | 8.1 | 2.28 | 69 | 56 | 214717005
Century | HRG1548S1R-**A | 7EH51CX-0*+TDR | GUH96C110C5M | 47500 | 45000 | 15.4 | 12.5 | 8.3 | 2.28 | 69 | 56 | 214717004
Century | HRG1548S1R-**A | 7EH51CX-0*+TDR | GUH92C110C5M | 47500 | 45500 | 15.2 | 12.5 | 8.3 | 2.28 | 69 | 56 | 214717003
Century | HRG1548S1R-**A | 7EH51CX-0*+TDR | GUH92C110C4M | 47500 | 45000 | 15.4 | 12.5 | 8.3 | 2.32 | 69 | 57 | 214717002
Century | HRG1524S1R-**A | 7ED30/36CX-0*+TDR | GDD96C090C4M | 23600 | 22400 | 16.4 | 13.5 | 8.2 | 2.1 | 64 | 50 | 214716719
Century | HRG1524S1R-**A | 7ED30/36CX-0*+TDR | GDD92C090C4M | 23400 | 22400 | 16.2 | 13.5 | 8.2 | 2.08 | 64 | 49 | 214716718
Century | HRG1524S1R-**A | 7ED30/36CX-0*+TDR | GDD80C110C5M | 23600 | 22600 | 15.6 | 13 | 8.2 | 2.08 | 65 | 50 | 214716717
Century | HRG1524S1R-**A | 7ED30/36BX-0*+TDR | GDD96C070B4M | 23600 | 22600 | 15.4 | 13 | 8.1 | 2.06 | 65 | 51 | 214716716
Century | HRG1524S1R-**A | 7ED30/36BX-0*+TDR | GDD96C045B3M | 23600 | 22600 | 15.6 | 13 | 8.2 | 2.08 | 65 | 50 | 214716715
Century | HRG1518S1R-**A | 7ED30/36CX-0*+TDR | GDD96C090C4M | 18000 | 18000 | 16 | 13.5 | 8.4 | 2.06 | 66 | 52 | 214716665
Century | HRG1518S1R-**A | 7ED30/36BX-0*+TDR | GDD92C070B3M | 18000 | 18000 | 16.6 | 14 | 8.5 | 2.1 | 64 | 49 | 214716659
BLUERIDGE | BHP17L24P-**A | BC730/36DCT-0*+TDR | BG96G1DF090CE16 | 23600 | 22400 | 16.4 | 13.5 | 8.2 | 2.1 | 64 | 50 | 214713347
BLUERIDGE | BHP17L24P-**A | BC730/36DCT-0*+TDR | BG80G1DF110CE20 | 23600 | 22600 | 15.6 | 13 | 8.2 | 2.08 | 65 | 50 | 214713346
ALLIED | 4HP17L48P-**A | 7EC48BX-0*+TDR | 80G1UH090BE16L | 46500 | 45000 | 15.2 | 12.5 | 8.1 | 2.18 | 67 | 54 | 214712696
ALLIED | 4HP17L48P-**A | 7EC48BX-0*+TDR | 80G1UH090BE16 | 46500 | 45000 | 15.2 | 12.5 | 8.1 | 2.18 | 67 | 54 | 214712695
ALLIED | 4HP17L42P-**A | 7ED48CX-0*+TDR | 96G1DF110CE20 | 40000 | 41500 | 15.2 | 13 | 8.2 | 2.12 | 67 | 53 | 214712581
AIREASE | 4SHP17LE148P-**A | 7EC48CX-0*+TDR | A80UH2E110C20 | 46500 | 44500 | 15.6 | 12.5 | 8.1 | 2.2 | 67 | 54 | 214716026
AIREASE | 4SHP17LE148P-**A | 7EC48CX-0*+TDR | A80UH2E110C16 | 47000 | 45000 | 15.2 | 12.5 | 8.1 | 2.2 | 68 | 54 | 214716025
AIREASE | 4SHP17LE148P-**A | 7EC60CX-0*+TDR | A80US2V110C20 | 48000 | 47000 | 15.4 | 12.5 | 8.3 | 2.32 | 67 | 54 | 214716127
AIREASE | 4SHP22LX160P-**A | 7EC60CX-0*+TDR | A97US2V110C20S* | 54500 | 55500 | 18 | 11.7 | 8.2 | 2.02 | 67 | 56 | 214716442
AIREASE | 4SHP17LE148P-**A | 7EC60CX-0*+TDR | A80US2V100C20X | 48000 | 47000 | 15.6 | 13 | 8.3 | 2.38 | 67 | 54 | 214716126
AIREASE | 4SHP17LE148P-**A | 7EC48CX-0*+TDR | A93UH1E110C20 | 46500 | 44500 | 15.4 | 12.5 | 8.1 | 2.18 | 68 | 55 | 214716038
AIREASE | 4SHP17LE148P-**A | 7EC60CX-0*+TDR | A80US2V090C20 | 48000 | 47000 | 15.4 | 12.5 | 8.3 | 2.34 | 68 | 54 | 214716125
AIREASE | 4SHP17LE148P-**A | 7EC48CX-0*+TDR | A93UH1E110C16 | 46500 | 45000 | 15.2 | 12.5 | 8.1 | 2.18 | 68 | 54 | 214716037
AIREASE | 4SHP17LE148P-**A | 7EC60CX-0*+TDR | A80US2V080C20X | 48000 | 46500 | 15.8 | 13 | 8.3 | 2.38 | 68 | 54 | 214716124
AIREASE | 4SHP17LE148P-**A | 7EC60CX-0*+TDR | A96UH1E110C20 | 48000 | 46500 | 15.4 | 12.5 | 8.1 | 2.34 | 68 | 54 | 214716123
AIREASE | 4SHP17LE148P-**A | 7EC60CX-0*+TDR | A96UH1E090C16 | 48000 | 46000 | 15.4 | 12.5 | 8.1 | 2.36 | 68 | 55 | 214716122
AIREASE | 4SHP17LE148P-**A | 7EC60CX-0*+TDR | A93UH1E110C20 | 48000 | 47000 | 15.4 | 12.5 | 8.3 | 2.32 | 67 | 54 | 214716121
AIREASE | 4SHP17LE148P-**A | 7EC48CX-0*+TDR | A80UH1E090C20 | 46500 | 44500 | 15.4 | 12.5 | 8.1 | 2.22 | 68 | 55 | 214716034
AIREASE | 4SHP22LX136P-**A | 7EC48CX-0*+TDR | A80US2V080C20X | 35000 | 33600 | 19.5 | 12 | 8.8 | 2.24 | 66 | 55 | 214716404
AIREASE | 4SHP22LX136P-**A | 7EC48CX-0*+TDR | A96UH1E110C20 | 35800 | 33800 | 17.5 | 12 | 8.7 | 2.24 | 66 | 55 | 214716403
AIREASE | 4SHP22LX136P-**A | 7EC48CX-0*+TDR | A96UH1E090C16 | 35600 | 33600 | 19 | 12 | 8.8 | 2.24 | 66 | 55 | 214716402
AIREASE | 4SHP22LX136P-**A | 7EC48CX-0*+TDR | A93UH1E110C20 | 35800 | 33600 | 17.5 | 12 | 8.7 | 2.26 | 66 | 55 | 214716401
AIREASE | 4SHP22LX136P-**A | 7EC48CX-0*+TDR | A93UH1E110C16 | 35600 | 33400 | 19.5 | 12 | 8.8 | 2.26 | 66 | 55 | 214716400
AIREASE | 4SHP22LX136P-**A | 7EC48CX-0*+TDR | A93UH1E090C16 | 35400 | 33600 | 19 | 12 | 8.8 | 2.24 | 66 | 55 | 214716399
AIREASE | 4SHP22LX136P-**A | 7EC48CX-0*+TDR | A93UH1E090C12 | 35600 | 33800 | 20.5 | 12 | 8.8 | 2.22 | 66 | 55 | 214716398
AIREASE | 4SHP17LE148P-**A | 7EH48CX-0*+TDR | A80UH2E110C16 | 47000 | 45500 | 15.2 | 12.5 | 8.1 | 2.16 | 67 | 54 | 214715949
AIREASE | 4SHP22LX136P-**A | 7EC48CX-0*+TDR | A80UH1E090C20 | 35800 | 33600 | 18 | 12 | 8.8 | 2.26 | 66 | 54 | 214716396
AIREASE | 4SHP22LX136P-**A | 7EC48CX-0*+TDR | A97US2V110C20S* | 35200 | 33600 | 19.5 | 12 | 8.8 | 2.26 | 66 | 55 | 214716395
AIREASE | 4SHP22LX136P-**A | 7EC48CX-0*+TDR | A97US2V110C16S* | 35000 | 33800 | 20 | 12 | 9 | 2.24 | 66 | 55 | 214716394
AIREASE | 4SHP22LX136P-**A | 7EC48CX-0*+TDR | A97UH2E110C20 | 35800 | 33800 | 17.5 | 12 | 8.7 | 2.24 | 66 | 55 | 214716393
AIREASE | 4SHP22LX136P-**A | 7EC48CX-0*+TDR | A97US2V090C20S* | 35000 | 33800 | 19 | 12 | 8.8 | 2.24 | 66 | 55 | 214716392
AIREASE | 4SHP22LX136P-**A | 7EC48CX-0*+TDR | A97US2V090C16S* | 35000 | 33800 | 20 | 12 | 9 | 2.24 | 66 | 55 | 214716391
AIREASE | 4SHP17LE136P-**A | 7EC50/60CX-0*+TDR | A80US2V100C20X | 36000 | 33400 | 16.2 | 13 | 8.1 | 2.14 | 66 | 52 | 214715750
ALLIED | 4HP17L18P-**A | 7ED30/36BX-0*+TDR | 80G1DF070BE12 | 18000 | 18000 | 16 | 13.5 | 8.3 | 2.06 | 63 | 48 | 214711987
ALLIED | 4HP17L18P-**A | 7ED30/36BX-0*+TDR | 97G2DF070BV16 | 18000 | 18000 | 15.4 | 13 | 8.4 | 2.02 | 67 | 54 | 214711986
ALLIED | 4HP17L18P-**A | 7ED30/36BX-0*+TDR | 97G2DF070BE16 | 18000 | 18000 | 16 | 13.5 | 8.3 | 2.08 | 64 | 49 | 214711985
CONCORD | 4HP17L48P-**A | 7EC60CX-0*+TDR | 96G1UH110CE20 | 48000 | 46500 | 15.4 | 12.5 | 8.1 | 2.34 | 68 | 54 | 214711890
CONCORD | 4HP17L48P-**A | 7EC60CX-0*+TDR | 96G1UH090CE16 | 48000 | 46000 | 15.4 | 12.5 | 8.1 | 2.36 | 68 | 55 | 214711889
CONCORD | 4HP17L48P-**A | 7EC60CX-0*+TDR | 92G1UH110CE20 | 48000 | 47000 | 15.4 | 12.5 | 8.3 | 2.32 | 67 | 54 | 214711888
CONCORD | 4HP17L48P-**A | 7EC60CX-0*+TDR | 92G1UH110CE16 | 48000 | 46500 | 15.4 | 12.5 | 8.1 | 2.36 | 68 | 54 | 214711887
CONCORD | 4HP17L48P-**A | 7EC60CX-0*+TDR | 92G1UH090CE16 | 48000 | 46500 | 15.2 | 12.5 | 8.1 | 2.34 | 68 | 54 | 214711886
CONCORD | 4HP17L48P-**A | 7EC60CX-0*+TDR | 80G1UH110CE20L | 48000 | 47000 | 15.4 | 12.5 | 8.3 | 2.34 | 67 | 54 | 214711885
CONCORD | 4HP17L48P-**A | 7EC60CX-0*+TDR | 80G1UH110CE20 | 48000 | 47000 | 15.4 | 12.5 | 8.3 | 2.34 | 67 | 54 | 214711884
CONCORD | 4HP17L48P-**A | 7EC60CX-0*+TDR | 80G1UH090CE20 | 48000 | 46000 | 15.6 | 13 | 8.1 | 2.38 | 68 | 55 | 214711883
CONCORD | 4HP17L36P-**A | 7EH42CX-0*+TDR | 80G1UH110CE20 | 36000 | 33200 | 16.4 | 13.5 | 8.1 | 2.2 | 67 | 54 | 214711467
CONCORD | 4HP17L48P-**A | 7EC49CX-0*+TDR | 97G2UH090CV12 | 47500 | 45000 | 15.2 | 12.5 | 8.1 | 2.22 | 68 | 56 | 214711842
CONCORD | 4HP17L48P-**A | 7EC49CX-0*+TDR | 97G2UH090CE16 | 47500 | 45000 | 15.2 | 12.5 | 8.1 | 2.24 | 69 | 56 | 214711841
CONCORD | 4HP17L48P-**A | 7EC49CX-0*+TDR | 80G2UH110CE20L | 48000 | 45000 | 15.4 | 12.5 | 8.1 | 2.26 | 69 | 56 | 214711840
CONCORD | 4HP17L48P-**A | 7EC49CX-0*+TDR | 80G2UH110CE20 | 48000 | 45000 | 15.4 | 12.5 | 8.1 | 2.26 | 69 | 56 | 214711839
CONCORD | 4HP17L48P-**A | 7EC49CX-0*+TDR | 80G2UH110CE16 | 48000 | 45000 | 15.4 | 12.5 | 8.1 | 2.26 | 69 | 56 | 214711838
CONCORD | 4HP17L36P-**A | 7EH51CX-0*+TDR | 80G1UH110CE20L | 36000 | 33400 | 16.4 | 13 | 8.1 | 2.18 | 66 | 52 | 214711511
ALLIED | 4HP17L24P-**A | 7ED30/36BX-0*+TDR | 92G1DF070BE12 | 23600 | 22600 | 15.8 | 13 | 8.2 | 2.06 | 64 | 50 | 214712112
CONCORD | 4HP17L30P-**A | 7EC36BX-0*+TDR | 92G1UH070BE12 | 29400 | 27600 | 16 | 13 | 8.1 | 2.28 | 66 | 52 | 214711429
ALLIED | 4HP17L18P-**A | 7ED30/36BX-0*+TDR | 97G2DF045BE12 | 18000 | 18000 | 16 | 13.5 | 8.3 | 2.08 | 64 | 49 | 214711984
CONCORD | 4HP17L30P-**A | 7ED42BX-0*+TDR | 92G1DF045BE12 | 29800 | 30000 | 15.8 | 13 | 8.6 | 2.34 | 65 | 51 | 214711366
CONCORD | 4HP17L48P-**A | 7EH51CX-0*+TDR | 80G1UH110CE20L | 48000 | 45500 | 15.2 | 12.5 | 8.3 | 2.3 | 69 | 56 | 214711795
DUCANE | 4HP17L48P-**A | 7EC60CX-0*+TDR | 92G1UH110CE20 | 48000 | 47000 | 15.4 | 12.5 | 8.3 | 2.32 | 67 | 54 | 214711007
CONCORD | 4HP17L18P-**A | 7EH24BX-0*+TDR | 92G1UH030BE12 | 18000 | 18000 | 16 | 13.5 | 8.1 | 2.08 | 62 | 47 | 214711073
CONCORD | 4HP17L18P-**A | 7EH24BX-0*+TDR | 97G2UH070BE12 | 18000 | 17600 | 16 | 13.5 | 8.1 | 2.08 | 63 | 47 | 214711067
DUCANE | 4HP17L48P-**A | 7EC48CX-0*+TDR | 96G1UH110CE20 | 46500 | 45000 | 15.2 | 12.5 | 8.1 | 2.18 | 67 | 54 | 214710953
CONCORD | 4HP17L18P-**A | 7EC24BX-0*+TDR | 80G2UH090BV16 | 18000 | 17800 | 16 | 13.5 | 8.1 | 2.06 | 63 | 48 | 214711146
CONCORD | 4HP17L36P-**A | 7ED48CX-0*+TDR | 97G2DF090CV20 | 35600 | 35800 | 15.8 | 12.5 | 8.6 | 2.24 | 66 | 53 | 214711537
CONCORD | 4HP17L18P-**A | 7EH24BX-0*+TDR | 96G1UH030BE08 | 18000 | 18000 | 15.6 | 13 | 8.1 | 2.06 | 62 | 47 | 214711076
BLUERIDGE | BHP17L30P-**A | BC736HCT-0*+TDR | BG921UH110CE20 | 29200 | 28600 | 15.6 | 12.5 | 8.5 | 2.24 | 66 | 52 | 214713398
BLUERIDGE | BHP17L30P-**A | BC736HCT-0*+TDR | BG921UH110CE16 | 28800 | 28200 | 15.8 | 13 | 8.3 | 2.24 | 66 | 52 | 214713397
ARMSTRONG AIR | 4SHP17LE118P-**A | 7EH24BX-0*+TDR | A97US2V045B12S* | 18000 | 18000 | 16.4 | 13.5 | 8.1 | 2.06 | 62 | 47 | 214713662
BLUERIDGE | BHP17L30P-**A | BC736HCT-0*+TDR | BG921UH090CE16 | 28800 | 28400 | 15.6 | 12.5 | 8.3 | 2.24 | 65 | 51 | 214713396
BLUERIDGE | BHP17L30P-**A | BC736HCT-0*+TDR | BG921UH090CE12 | 28800 | 28200 | 15.6 | 13 | 8.3 | 2.24 | 66 | 52 | 214713395
BLUERIDGE | BHP17L30P-**A | BC736HCT-0*+TDR | BG801UH110CE20 | 29000 | 28400 | 15.6 | 13 | 8.3 | 2.22 | 65 | 51 | 214713394
BLUERIDGE | BHP17L30P-**A | BC736CBT-0*+TDR | BG801UH070BE12 | 29600 | 27800 | 16 | 13 | 8.1 | 2.26 | 65 | 51 | 214713428
BLUERIDGE | BHP17L30P-**A | BC736HCT-0*+TDR | BG801UH090CE20 | 29400 | 28600 | 15.8 | 13 | 8.5 | 2.26 | 66 | 52 | 214713393
COMFORT-AIRE | HRG1548S1R-**A | 7EC49CX-0*+TDR | GUH80C110C5M | 48000 | 45500 | 15.2 | 12.5 | 8.1 | 2.26 | 69 | 56 | 214713208
COMFORT-AIRE | HRG1548S1R-**A | 7EC49CX-0*+TDR | GUH80C090C5M | 48000 | 45000 | 15.6 | 13 | 8.1 | 2.26 | 68 | 56 | 214713207
BLUERIDGE | BHP17L30P-**A | BC736CBT-0*+TDR | BG802UH090BE16 | 29400 | 27600 | 16.2 | 13 | 8.1 | 2.28 | 65 | 51 | 214713427
COMFORT-AIRE | HRG1548S1R-**A | 7EC48CX-0*+TDR | GUH96C110C5M | 46500 | 45000 | 15.2 | 12.5 | 8.1 | 2.18 | 67 | 54 | 214713201
BLUERIDGE | BHP17L30P-**A | BC736CBT-0*+TDR | BG802UH090BE12 | 29800 | 27800 | 16.2 | 13 | 8.1 | 2.3 | 65 | 51 | 214713426
COMFORT-AIRE | HRG1548S1R-**A | 7EH51CX-0*+TDR | GUH80C110C5M | 48000 | 45500 | 15.2 | 12.5 | 8.3 | 2.3 | 69 | 56 | 214713176
COMFORT-AIRE | HRG1548S1R-**A | 7EH51CX-0*+TDR | GUH80C090C5M | 47000 | 44500 | 15.6 | 12.5 | 8.3 | 2.3 | 69 | 57 | 214713175
BLUERIDGE | BHP17L30P-**A | BC736CAT-0*+TDR | BG802UH070AV12 | 30000 | 28200 | 15.8 | 13 | 8.1 | 2.26 | 65 | 51 | 214713424
BLUERIDGE | BHP17L30P-**A | BC736CAT-0*+TDR | BG801UH070AE12 | 29400 | 27600 | 16 | 13 | 8.1 | 2.28 | 66 | 52 | 214713423
BLUERIDGE | BHP17L30P-**A | BC736CAT-0*+TDR | BG801UH045AE12 | 29400 | 27600 | 16 | 13 | 8.1 | 2.28 | 66 | 52 | 214713422
BLUERIDGE | BHP17L24P-**A | BC730HAT-0*+TDR | BG802UH070AV12 | 23800 | 21800 | 16.4 | 13.5 | 8.1 | 2.12 | 63 | 49 | 214713331
BLUERIDGE | BHP17L30P-**A | BC736CAT-0*+TDR | BG802UH070AE12 | 29600 | 27800 | 16 | 13 | 8.1 | 2.26 | 65 | 51 | 214713421
ARMSTRONG AIR | 4SHP17LE136P-**A | 7EH42BX-0*+TDR | A80US2V090B16 | 36000 | 33800 | 16 | 13 | 8.1 | 2.26 | 68 | 55 | 214714055
Century | HRG1518S1R-**A | 7ED30/36BX-0*+TDR | GDD92C045B3M | 18000 | 18000 | 16.6 | 14 | 8.4 | 2.1 | 64 | 49 | 214716658
Century | HRG1530S1R-**A | 7EH36CX-0*+TDR | GUH96C090C4M | 28200 | 28000 | 15.6 | 12.5 | 8.3 | 2.22 | 66 | 52 | 214716769
Century | HRG1530S1R-**A | 7EH36CX-0*+TDR | GUH92C110C5M | 29200 | 28600 | 15.6 | 12.5 | 8.5 | 2.24 | 66 | 52 | 214716768
Century | HRG1530S1R-**A | 7EH36CX-0*+TDR | GUH92C110C4M | 28800 | 28200 | 15.8 | 13 | 8.3 | 2.24 | 66 | 52 | 214716767
Century | HRG1530S1R-**A | 7EH36CX-0*+TDR | GUH92C090C4M | 28800 | 28400 | 15.6 | 12.5 | 8.3 | 2.24 | 65 | 51 | 214716766
Century | HRG1530S1R-**A | 7EH36CX-0*+TDR | GUH80C110C5M | 29000 | 28400 | 15.6 | 13 | 8.3 | 2.22 | 65 | 51 | 214716764
Century | HRG1530S1R-**A | 7EH36CX-0*+TDR | GUH80C090C5M | 29400 | 28600 | 15.8 | 13 | 8.5 | 2.26 | 66 | 52 | 214716763
Century | HRG1518S1R-**A | 7ED30/36BX-0*+TDR | GDD80C070B3M | 18000 | 18000 | 16 | 13.5 | 8.3 | 2.06 | 63 | 48 | 214716657
ALLIED | 4HP17L48P-**A | 7EC50/60CX-0*+TDR | 80G2UH110CE20 | 46500 | 45000 | 15.2 | 12.5 | 8.1 | 2.18 | 67 | 54 | 214712739
ALLIED | 4HP17L48P-**A | 7EC49CX-0*+TDR | 80G2UH110CV20 | 48000 | 45500 | 15.2 | 12.5 | 8.1 | 2.26 | 69 | 56 | 214712735
ALLIED | 4HP17L48P-**A | 7EC49CX-0*+TDR | 96G1UH110CE20 | 48000 | 45000 | 15.2 | 12.5 | 8.1 | 2.26 | 69 | 56 | 214712734
ALLIED | 4HP17L48P-**A | 7EC49CX-0*+TDR | 96G1UH090CE16 | 47500 | 45000 | 15.2 | 12.5 | 8.1 | 2.24 | 69 | 56 | 214712733
ALLIED | 4HP17L48P-**A | 7EC49CX-0*+TDR | 92G1UH110CE20 | 47500 | 45000 | 15.4 | 12.5 | 8.1 | 2.24 | 68 | 56 | 214712732
COMFORT-AIRE | HRG1548S1R-**A | 7EC60CX-0*+TDR | GUH97M090C3M | 48000 | 46000 | 15.2 | 12.5 | 8.1 | 2.36 | 68 | 55 | 214713238
COMFORT-AIRE | HRG1548S1R-**A | 7EC60CX-0*+TDR | GUH96C110C5M | 48000 | 46500 | 15.4 | 12.5 | 8.1 | 2.34 | 68 | 54 | 214713237
COMFORT-AIRE | HRG1518S1R-**A | 7ED30/36CX-0*+TDR | GDD96C090C4M | 18000 | 18000 | 16 | 13.5 | 8.4 | 2.06 | 66 | 52 | 214712841
COMFORT-AIRE | HRG1548S1R-**A | 7EC60CX-0*+TDR | GUH96C090C4M | 48000 | 46000 | 15.4 | 12.5 | 8.1 | 2.36 | 68 | 55 | 214713236
COMFORT-AIRE | HRG1518S1R-**A | 7ED30/36BX-0*+TDR | GDD96C070B4M | 18000 | 18000 | 16.2 | 13.5 | 8.4 | 2.08 | 64 | 50 | 214712837
COMFORT-AIRE | HRG1518S1R-**A | 7ED30/36BX-0*+TDR | GDD96C045B3M | 18000 | 18000 | 16.4 | 13.5 | 8.3 | 2.1 | 63 | 48 | 214712836
ALLIED | 4HP17L48P-**A | 7EC60CX-0*+TDR | 96G1UH110CE20 | 48000 | 46500 | 15.4 | 12.5 | 8.1 | 2.34 | 68 | 54 | 214712771
COMFORT-AIRE | HRG1548S1R-**A | 7EC60CX-0*+TDR | GUH92C110C4M | 48000 | 46500 | 15.4 | 12.5 | 8.1 | 2.36 | 68 | 54 | 214713234
ALLIED | 4HP17L48P-**A | 7EC60CX-0*+TDR | 96G1UH090CE16 | 48000 | 46000 | 15.4 | 12.5 | 8.1 | 2.36 | 68 | 55 | 214712770
ALLIED | 4HP17L48P-**A | 7EC60CX-0*+TDR | 92G1UH110CE20 | 48000 | 47000 | 15.4 | 12.5 | 8.3 | 2.32 | 67 | 54 | 214712769
ALLIED | 4HP17L48P-**A | 7EC60CX-0*+TDR | 92G1UH090CE16 | 48000 | 46500 | 15.2 | 12.5 | 8.1 | 2.34 | 68 | 54 | 214712767
ALLIED | 4HP17L48P-**A | 7EC60CX-0*+TDR | 80G1UH110CE20L | 48000 | 47000 | 15.4 | 12.5 | 8.3 | 2.34 | 67 | 54 | 214712766
ALLIED | 4HP17L48P-**A | 7EC60CX-0*+TDR | 80G1UH110CE20 | 48000 | 47000 | 15.4 | 12.5 | 8.3 | 2.34 | 67 | 54 | 214712765
ALLIED | 4HP17L48P-**A | 7EC60CX-0*+TDR | 80G1UH090CE20 | 48000 | 46000 | 15.6 | 13 | 8.1 | 2.38 | 68 | 55 | 214712764
AIREASE | 4SHP17LE136P-**A | 7EH42CX-0*+TDR | A80UH2E110C20 | 36000 | 33000 | 16.6 | 13.5 | 8.1 | 2.24 | 68 | 55 | 214715555
AIREASE | 4SHP17LE136P-**A | 7EH42BX-0*+TDR | A97USMV070B12 | 36000 | 33800 | 15.6 | 13 | 8.1 | 2.26 | 69 | 56 | 214715551
AIREASE | 4SHP17LE136P-**A | 7EH42BX-0*+TDR | A97US2V060B12X | 36000 | 33800 | 15.6 | 12.5 | 8.1 | 2.24 | 69 | 56 | 214715550
AIREASE | 4SHP17LE136P-**A | 7EH42BX-0*+TDR | A80US2V090B16 | 36000 | 33800 | 16 | 13 | 8.1 | 2.26 | 68 | 55 | 214715548
AIREASE | 4SHP17LE136P-**A | 7EH42BX-0*+TDR | A80UH1E070B12 | 36000 | 33600 | 16 | 13 | 8.1 | 2.24 | 68 | 55 | 214715539
AIREASE | 4SHP17LE136P-**A | 7EH42BX-0*+TDR | A97US2V070B12S* | 36000 | 33800 | 15.6 | 13 | 8.1 | 2.26 | 69 | 56 | 214715538
AIREASE | 4SHP17LE136P-**A | 7EH42BX-0*+TDR | A97UH2E070B12 | 36000 | 33400 | 15.6 | 12.5 | 8.1 | 2.18 | 69 | 56 | 214715537
AIREASE | 4SHP17LE136P-**A | 7EH42BX-0*+TDR | A97US2V045B12S* | 36000 | 34000 | 15.4 | 12.5 | 8.1 | 2.22 | 68 | 55 | 214715536
AIREASE | 4SHP17LE136P-**A | 7EH42BX-0*+TDR | A80UH2E090B16 | 36000 | 33200 | 16.2 | 13 | 8.1 | 2.26 | 68 | 55 | 214715534
AIREASE | 4SHP17LE136P-**A | 7EH42BX-0*+TDR | A80UH2E090B12 | 36000 | 33400 | 16.2 | 13 | 8.1 | 2.26 | 68 | 55 | 214715533
CONCORD | 4HP17L36P-**A | 7EH42CX-0*+TDR | 97G2UH110CV20 | 36000 | 33600 | 16.2 | 13.5 | 8.1 | 2.2 | 67 | 54 | 214711465
CONCORD | 4HP17L36P-**A | 7EH42CX-0*+TDR | 97G2UH090CV20 | 36000 | 33800 | 16 | 13 | 8.1 | 2.18 | 67 | 54 | 214711463
CONCORD | 4HP17L36P-**A | 7EH42CX-0*+TDR | 80G2UH110CE20 | 36000 | 33000 | 16.6 | 13.5 | 8.1 | 2.24 | 68 | 55 | 214711459
CONCORD | 4HP17L48P-**A | 7EC48CX-0*+TDR | 96G1UH110CE20 | 46500 | 45000 | 15.2 | 12.5 | 8.1 | 2.18 | 67 | 54 | 214711834
CONCORD | 4HP17L48P-**A | 7EC48CX-0*+TDR | 92G1UH110CE16 | 46500 | 45000 | 15.2 | 12.5 | 8.1 | 2.18 | 68 | 54 | 214711831
CONCORD | 4HP17L48P-**A | 7EC48CX-0*+TDR | 80G1UH090CE20 | 46500 | 44500 | 15.4 | 12.5 | 8.1 | 2.22 | 68 | 55 | 214711827
CONCORD | 4HP17L48P-**A | 7EC50/60CX-0*+TDR | 80G2UH110CE20 | 46500 | 45000 | 15.2 | 12.5 | 8.1 | 2.18 | 67 | 54 | 214711858
CONCORD | 4HP17L48P-**A | 7EC49CX-0*+TDR | 96G1UH110CE20 | 48000 | 45000 | 15.2 | 12.5 | 8.1 | 2.26 | 69 | 56 | 214711853
CONCORD | 4HP17L48P-**A | 7EC49CX-0*+TDR | 96G1UH090CE16 | 47500 | 45000 | 15.2 | 12.5 | 8.1 | 2.24 | 69 | 56 | 214711852
CONCORD | 4HP17L48P-**A | 7EC49CX-0*+TDR | 92G1UH110CE20 | 47500 | 45000 | 15.4 | 12.5 | 8.1 | 2.24 | 68 | 56 | 214711851
CONCORD | 4HP17L36P-**A | 7EH42BX-0*+TDR | 80G1UH090BE16L | 36000 | 33200 | 16.4 | 13 | 8.1 | 2.28 | 68 | 55 | 214711447
CONCORD | 4HP17L36P-**A | 7EH42BX-0*+TDR | 80G1UH090BE16 | 36000 | 33200 | 16.4 | 13 | 8.1 | 2.28 | 68 | 55 | 214711446
CONCORD | 4HP17L36P-**A | 7EH42BX-0*+TDR | 80G1UH070BE12L | 36000 | 33600 | 16 | 13 | 8.1 | 2.24 | 68 | 55 | 214711445
CONCORD | 4HP17L36P-**A | 7EH42BX-0*+TDR | 80G1UH070BE12 | 36000 | 33600 | 16 | 13 | 8.1 | 2.24 | 68 | 55 | 214711444
CONCORD | 4HP17L36P-**A | 7EH42BX-0*+TDR | 97G2UH070BV12 | 36000 | 33800 | 15.6 | 13 | 8.1 | 2.26 | 69 | 56 | 214711443
ROYALTON | 4HP17L30P-**A | 7EH36CX-0*+TDR | 97G2UH110CV20 | 30000 | 29200 | 15.2 | 12.5 | 8.5 | 2.22 | 66 | 52 | 214831650
ROYALTON | 4HP17L30P-**A | 7EH36CX-0*+TDR | 97G2UH090CV12 | 28800 | 28200 | 15.6 | 12.5 | 8.3 | 2.22 | 66 | 52 | 214831648
ROYALTON | 4HP17L30P-**A | 7EC36BX-0*+TDR | 97G2UH070BV12 | 30000 | 28000 | 16 | 13 | 8.1 | 2.28 | 66 | 52 | 214831644
ROYALTON | 4HP17L30P-**A | 7EC36BX-0*+TDR | 97G2UH045BV12 | 29800 | 28000 | 15.6 | 13 | 8.1 | 2.26 | 66 | 52 | 214831643
ROYALTON | 4HP17L24P-**A | 7ED30/36BX-0*+TDR | 97G2DF070BV16 | 23400 | 22600 | 15.4 | 12.5 | 8.1 | 2.04 | 65 | 51 | 214831635
ROYALTON | 4HP17L48P-**A | 7EC60CX-0*+TDR | 97G2UH090CV12 | 48000 | 46000 | 15.2 | 12.5 | 8.1 | 2.36 | 68 | 55 | 214831702
BLUERIDGE | BHP17L36P-**A | BH1P51C+TDR+TXV | BG972UH110CV20 | 36000 | 33600 | 16.2 | 13 | 8.1 | 2.18 | 66 | 52 | 214831870
BLUERIDGE | BHP17L36P-**A | BH1P51C+TDR+TXV | BG972UH090CV20 | 36000 | 33800 | 16 | 13 | 8.1 | 2.16 | 66 | 53 | 214831869
ROYALTON | 4HP17L18P-**A | 7EH24BX-0*+TDR | 97G2UH070BV12 | 18000 | 18000 | 16.4 | 13.5 | 8.1 | 2.1 | 62 | 47 | 214831609
ROYALTON | 4HP17L18P-**A | 7EH24BX-0*+TDR | 97G2UH045BV12 | 18000 | 18000 | 16.4 | 13.5 | 8.1 | 2.06 | 62 | 47 | 214831606
AIREASE | 4SHP17LE118P-**A | 7EH24AX-0*+TDR | A80UH2E045A12 | 18000 | 18000 | 16 | 13.5 | 8.1 | 2.02 | 61 | 46 | 214715144
AIREASE | 4SHP17LE136P-**A | 7ED48CX-0*+TDR | A97DF2E090C16 | 35400 | 35200 | 16 | 13 | 8.6 | 2.32 | 68 | 55 | 214715656
ARMSTRONG AIR | 4SHP22LX160P-**A | 7EC60DX-0*+TDR | A97USMV135D20 | 55000 | 55000 | 18 | 11.7 | 8.1 | 1.96 | 68 | 56 | 214715140
ARMSTRONG AIR | 4SHP22LX160P-**A | 7EC60DX-0*+TDR | A80US2V135D20 | 55000 | 55000 | 18 | 11.7 | 8.1 | 1.98 | 68 | 56 | 214715139
ARMSTRONG AIR | 4SHP22LX160P-**A | 7EC60DX-0*+TDR | A96UH1E135D20 | 55000 | 55500 | 16 | 11.7 | 8.1 | 1.96 | 68 | 56 | 214715138
ARMSTRONG AIR | 4SHP22LX160P-**A | 7EC60CX-0*+TDR | A97USMV110C20 | 54500 | 55500 | 18 | 11.7 | 8.2 | 2.02 | 67 | 56 | 214715136
ARMSTRONG AIR | 4SHP22LX160P-**A | 7EC60CX-0*+TDR | A80US2V110C20L | 54500 | 55000 | 18 | 11.7 | 8.2 | 2.02 | 68 | 56 | 214715132
ARMSTRONG AIR | 4SHP22LX160P-**A | 7EC60CX-0*+TDR | A80US2V110C20 | 54500 | 55000 | 18 | 11.7 | 8.2 | 2.02 | 68 | 56 | 214715131
ARMSTRONG AIR | 4SHP22LX160P-**A | 7EC60CX-0*+TDR | A80US2V100C20X | 54500 | 55500 | 18 | 11.7 | 8.2 | 2.02 | 67 | 56 | 214715130
AIREASE | 4SHP17LE130P-**A | 7EC36BX-0*+TDR | A97USMV070B12 | 30000 | 28000 | 16 | 13 | 8.1 | 2.28 | 66 | 52 | 214715530
ARMSTRONG AIR | 4SHP22LX160P-**A | 7EC60CX-0*+TDR | A80US2V090C20 | 54500 | 55000 | 18 | 11.7 | 8.5 | 2.02 | 68 | 56 | 214715129
ARMSTRONG AIR | 4SHP22LX160P-**A | 7EC60CX-0*+TDR | A80US2V080C20X | 54500 | 55500 | 18 | 11.7 | 8.2 | 2.02 | 67 | 56 | 214715128
AIREASE | 4SHP17LE130P-**A | 7EC36BX-0*+TDR | A97US2V060B12X | 29800 | 28200 | 15.8 | 13 | 8.1 | 2.26 | 65 | 51 | 214715529
ARMSTRONG AIR | 4SHP22LX160P-**A | 7EC60CX-0*+TDR | A80UH1E090C20 | 54000 | 54500 | 17.5 | 11.7 | 8.5 | 2.04 | 68 | 56 | 214715124
ARMSTRONG AIR | 4SHP22LX160P-**A | 7EC60CX-0*+TDR | A80UH2E110C20 | 54500 | 55000 | 16.9 | 11.7 | 8.5 | 2.04 | 68 | 56 | 214715123
AIREASE | 4SHP17LE130P-**A | 7EC36BX-0*+TDR | A97US2V040B12X | 30000 | 28200 | 16 | 13 | 8.1 | 2.28 | 65 | 51 | 214715528
AIREASE | 4SHP17LE130P-**A | 7EC36BX-0*+TDR | A80US2V090B16 | 30000 | 28200 | 16 | 13 | 8.1 | 2.28 | 65 | 51 | 214715527
AIREASE | 4SHP17LE130P-**A | 7EC36BX-0*+TDR | A80US2V090B12 | 30000 | 28000 | 16.2 | 13 | 8.1 | 2.3 | 66 | 52 | 214715526
AIREASE | 4SHP17LE130P-**A | 7EC36BX-0*+TDR | A80US2V080B16X | 30000 | 28000 | 16.2 | 13 | 8.1 | 2.3 | 66 | 52 | 214715525
DUCANE | 4HP17L30P-**A | 7EC36BX-0*+TDR | 92G1UH045BE12 | 29400 | 27800 | 15.8 | 13 | 8.1 | 2.26 | 65 | 51 | 214710547
DUCANE | 4HP17L30P-**A | 7EC36BX-0*+TDR | 92G1UH030BE12 | 29600 | 28000 | 15.8 | 13 | 8.1 | 2.26 | 65 | 51 | 214710546
DUCANE | 4HP17L30P-**A | 7EC36BX-0*+TDR | 80G1UH090BE16L | 29200 | 27600 | 16.2 | 13 | 8.1 | 2.26 | 65 | 51 | 214710545
DUCANE | 4HP17L30P-**A | 7EC36BX-0*+TDR | 80G1UH090BE16 | 29200 | 27600 | 16.2 | 13 | 8.1 | 2.26 | 65 | 51 | 214710544
DUCANE | 4HP17L30P-**A | 7EC36BX-0*+TDR | 80G1UH070BE12L | 29600 | 27800 | 16 | 13 | 8.1 | 2.26 | 65 | 51 | 214710543
DUCANE | 4HP17L30P-**A | 7EC36BX-0*+TDR | 80G1UH070BE12 | 29600 | 27800 | 16 | 13 | 8.1 | 2.26 | 65 | 51 | 214710542
DUCANE | 4HP17L36P-**A | 7EH51CX-0*+TDR | 80G2UH110CE20 | 36000 | 33200 | 16.6 | 13.5 | 8.1 | 2.24 | 66 | 53 | 214710621
ALLIED | 4HP17L24P-**A | 7EH30AX-0*+TDR | 80G1UH060AE12X | 23800 | 22000 | 16 | 13 | 8.1 | 2.1 | 63 | 48 | 214712074
ALLIED | 4HP17L36P-**A | 7EH51CX-0*+TDR | 80G1UH110CE20L | 36000 | 33400 | 16.4 | 13 | 8.1 | 2.18 | 66 | 52 | 214712392
ALLIED | 4HP17L18P-**A | 7EC24AX-0*+TDR | 80G2UH070AE12 | 18000 | 17200 | 16.4 | 13.5 | 8.1 | 2.12 | 63 | 48 | 214712000
ALLIED | 4HP17L18P-**A | 7EH24BX-0*+TDR | 97G2UH045BE12 | 18000 | 17800 | 16.4 | 13.5 | 8.1 | 2.08 | 62 | 46 | 214711946
ALLIED | 4HP17L30P-**A | 7ED42BX-0*+TDR | 92G1DF070BE12 | 29800 | 30000 | 15.8 | 13 | 8.6 | 2.32 | 65 | 51 | 214712248
ALLIED | 4HP17L18P-**A | 7ED30/36BX-0*+TDR | 96G1DF045BE12 | 18000 | 18000 | 16.4 | 13.5 | 8.3 | 2.1 | 63 | 48 | 214711990
ALLIED | 4HP17L30P-**A | 7EC36BX-0*+TDR | 80G1UH070BE12 | 29600 | 27800 | 16 | 13 | 8.1 | 2.26 | 65 | 51 | 214712304
ALLIED | 4HP17L30P-**A | 7EH36CX-0*+TDR | 80G2UH110CE20L | 29400 | 28800 | 15.6 | 12.5 | 8.5 | 2.22 | 65 | 51 | 214712224
CONCORD | 4HP17L36P-**A | 7EH42CX-0*+TDR | 80G2UH110CE20L | 36000 | 33000 | 16.6 | 13.5 | 8.1 | 2.24 | 68 | 55 | 214711460
CONCORD | 4HP17L48P-**A | 7EC48CX-0*+TDR | 92G1UH110CE20 | 46500 | 44500 | 15.4 | 12.5 | 8.1 | 2.18 | 68 | 55 | 214711832
CONCORD | 4HP17L36P-**A | 7EH42CX-0*+TDR | 80G1UH110CE20L | 36000 | 33200 | 16.4 | 13.5 | 8.1 | 2.2 | 67 | 54 | 214711468
CONCORD | 4HP17L48P-**A | 7EC49CX-0*+TDR | 80G2UH110CV20 | 48000 | 45500 | 15.2 | 12.5 | 8.1 | 2.26 | 69 | 56 | 214711854
CONCORD | 4HP17L36P-**A | 7EH42BX-0*+TDR | 92G1UH070BE12 | 36000 | 33200 | 16 | 13 | 8.1 | 2.22 | 68 | 55 | 214711450
CONCORD | 4HP17L48P-**A | 7EH51CX-0*+TDR | 80G2UH110CE16 | 47500 | 45000 | 15.4 | 12.5 | 8.3 | 2.3 | 69 | 57 | 214711786
ARMSTRONG AIR | 4SHP17LE136P-**A | 7EH42BX-0*+TDR | A97US2V060B12X | 36000 | 33800 | 15.6 | 12.5 | 8.1 | 2.24 | 69 | 56 | 214714057
BLUERIDGE | BHP17L36P-**A | BC742HBT-0*+TDR | BG802UH090BE12 | 36000 | 33400 | 16.2 | 13 | 8.1 | 2.26 | 68 | 55 | 214713436
BLUERIDGE | BHP17L30P-**A | BC736CBT-0*+TDR | BG802UH090BV16 | 30000 | 28200 | 16 | 13 | 8.1 | 2.28 | 65 | 51 | 214713434
BLUERIDGE | BHP17L30P-**A | BC736CBT-0*+TDR | BG961UH070BE12 | 29400 | 27800 | 15.6 | 13 | 8.1 | 2.26 | 65 | 51 | 214713433
BLUERIDGE | BHP17L30P-**A | BC736CBT-0*+TDR | BG961UH045BE12 | 29400 | 27800 | 15.6 | 12.5 | 8.1 | 2.26 | 66 | 53 | 214713432
BLUERIDGE | BHP17L30P-**A | BC736CBT-0*+TDR | BG921UH070BE12 | 29400 | 27600 | 16 | 13 | 8.1 | 2.28 | 66 | 52 | 214713431
BLUERIDGE | BHP17L30P-**A | BC736CBT-0*+TDR | BG921UH045BE12 | 29400 | 27800 | 15.8 | 13 | 8.1 | 2.26 | 65 | 51 | 214713430
ARMSTRONG AIR | 4SHP17LE124P-**A | 7EH30AX-0*+TDR | A80UH2E045A12 | 23600 | 21400 | 16.6 | 13.5 | 8.1 | 2.12 | 64 | 49 | 214713793
BLUERIDGE | BHP17L30P-**A | BC736CBT-0*+TDR | BG801UH090BE16 | 29200 | 27600 | 16.2 | 13 | 8.1 | 2.26 | 65 | 51 | 214713429
ARMSTRONG AIR | 4SHP17LE124P-**A | 7EH30AX-0*+TDR | A80UH1E060A12X | 23800 | 22000 | 16 | 13 | 8.1 | 2.1 | 63 | 48 | 214713792
ARMSTRONG AIR | 4SHP17LE118P-**A | 7ED30/36BX-0*+TDR | A93DF1E070B12 | 18000 | 18000 | 16.6 | 14 | 8.5 | 2.1 | 64 | 49 | 214713708
ARMSTRONG AIR | 4SHP17LE124P-**A | 7EH30AX-0*+TDR | A80UH1E040A12X | 23800 | 22000 | 16 | 13 | 8.1 | 2.1 | 63 | 48 | 214713791
ARMSTRONG AIR | 4SHP17LE118P-**A | 7ED30/36BX-0*+TDR | A93DF1E045B12 | 18000 | 18000 | 16.6 | 14 | 8.4 | 2.1 | 64 | 49 | 214713707
ARMSTRONG AIR | 4SHP17LE118P-**A | 7ED30/36BX-0*+TDR | A80DF1E070B12 | 18000 | 18000 | 16 | 13.5 | 8.3 | 2.06 | 63 | 48 | 214713706
ARMSTRONG AIR | 4SHP17LE118P-**A | 7ED30/36BX-0*+TDR | A97DS2V070B16S* | 18000 | 18000 | 15.4 | 13 | 8.4 | 2.02 | 67 | 54 | 214713705
ARMSTRONG AIR | 4SHP17LE118P-**A | 7ED30/36BX-0*+TDR | A97DS2V045B12S* | 18000 | 18000 | 16.2 | 13.5 | 8.5 | 2.08 | 65 | 51 | 214713703
ARMSTRONG AIR | 4SHP17LE118P-**A | 7ED30/36BX-0*+TDR | A97DF2E045B12 | 18000 | 18000 | 16 | 13.5 | 8.3 | 2.08 | 64 | 49 | 214713702
ARMSTRONG AIR | 4SHP17LE118P-**A | 7EH24BX-0*+TDR | A93UH1E045B12 | 18000 | 18000 | 16.4 | 13.5 | 8.1 | 2.08 | 61 | 46 | 214713668
ARMSTRONG AIR | 4SHP17LE118P-**A | 7EH24BX-0*+TDR | A93UH1E030B12 | 18000 | 18000 | 16 | 13.5 | 8.1 | 2.08 | 62 | 47 | 214713667
ARMSTRONG AIR | 4SHP17LE118P-**A | 7EC24BX-0*+TDR | A93UH1E070B12 | 18000 | 17200 | 16.2 | 13.5 | 8.1 | 2.1 | 63 | 48 | 214713738
ARMSTRONG AIR | 4SHP17LE118P-**A | 7EC24BX-0*+TDR | A93UH1E030B12 | 18000 | 17400 | 16 | 13.5 | 8.1 | 2.08 | 63 | 48 | 214713736
ARMSTRONG AIR | 4SHP17LE136P-**A | 7EH42BX-0*+TDR | A97US2V040B12X | 36000 | 34000 | 15.6 | 12.5 | 8.1 | 2.24 | 68 | 55 | 214714056
ARMSTRONG AIR | 4SHP17LE118P-**A | 7EH24BX-0*+TDR | A80UH1E070B12 | 18000 | 17800 | 16.4 | 13.5 | 8.1 | 2.1 | 62 | 46 | 214713665
ARMSTRONG AIR | 4SHP17LE118P-**A | 7EH24BX-0*+TDR | A97US2V070B12S* | 18000 | 18000 | 16.4 | 13.5 | 8.1 | 2.1 | 62 | 47 | 214713664
BLUERIDGE | BHP17L30P-**A | BC736HCT-0*+TDR | BG961UH110CE20 | 29400 | 28800 | 15.6 | 12.5 | 8.5 | 2.26 | 65 | 51 | 214713400
ARMSTRONG AIR | 4SHP17LE118P-**A | 7EH24BX-0*+TDR | A97UH2E070B12 | 18000 | 17600 | 16 | 13.5 | 8.1 | 2.08 | 63 | 47 | 214713663
BLUERIDGE | BHP17L30P-**A | BC736HCT-0*+TDR | BG961UH090CE16 | 28200 | 28000 | 15.6 | 12.5 | 8.3 | 2.22 | 66 | 52 | 214713399
Century | HRG1536S1R-**A | 7EH42CX-0*+TDR | GUH97M110C5M | 36000 | 33600 | 16.2 | 13.5 | 8.1 | 2.2 | 67 | 54 | 214716829
Century | HRG1536S1R-**A | 7EH42CX-0*+TDR | GUH97M090C5M | 36000 | 33800 | 16 | 13 | 8.1 | 2.18 | 67 | 54 | 214716828
Century | HRG1530S1R-**A | 7ED42BX-0*+TDR | GDD80C090B4M | 29800 | 30000 | 16.2 | 13.5 | 8.6 | 2.34 | 64 | 49 | 214716777
Century | HRG1530S1R-**A | 7ED42BX-0*+TDR | GDD80C070B3M | 30000 | 30000 | 15.8 | 13 | 8.6 | 2.34 | 65 | 51 | 214716776
Century | HRG1530S1R-**A | 7EH36CX-0*+TDR | GUH97M090C4M | 28600 | 28200 | 15.6 | 13 | 8.3 | 2.22 | 65 | 51 | 214716772
Century | HRG1530S1R-**A | 7EH36CX-0*+TDR | GUH97M090C3M | 28800 | 28200 | 15.6 | 12.5 | 8.3 | 2.22 | 66 | 52 | 214716771
Century | HRG1530S1R-**A | 7EH36CX-0*+TDR | GUH96C110C5M | 29400 | 28800 | 15.6 | 12.5 | 8.5 | 2.26 | 65 | 51 | 214716770
AIREASE | 4SHP22LX148P-**A | 7EC60CX-0*+TDR | A97US2V110C20S* | 47500 | 45500 | 19 | 12 | 8.5 | 2.02 | 63 | 55 | 214716429
AIREASE | 4SHP17LE136P-**A | 7ED48CX-0*+TDR | A97DS2V090C20S* | 35600 | 35800 | 15.8 | 12.5 | 8.6 | 2.24 | 66 | 53 | 214715657
AIREASE | 4SHP17LE118P-**A | 7EH24AX-0*+TDR | A80UH2E070A12 | 18000 | 17800 | 16.4 | 13.5 | 8.1 | 2.06 | 62 | 46 | 214715145
CONCORD | 4HP17L30P-**A | 7EH36CX-0*+TDR | 97G2UH090CV12 | 28800 | 28200 | 15.6 | 12.5 | 8.3 | 2.22 | 66 | 52 | 214711345
CONCORD | 4HP17L30P-**A | 7EH36CX-0*+TDR | 97G2UH090CE16 | 28600 | 28000 | 15.8 | 13 | 8.3 | 2.2 | 66 | 52 | 214711344
CONCORD | 4HP17L30P-**A | 7EH36CX-0*+TDR | 80G2UH110CE20L | 29400 | 28800 | 15.6 | 12.5 | 8.5 | 2.22 | 65 | 51 | 214711343
CONCORD | 4HP17L30P-**A | 7EH36CX-0*+TDR | 80G2UH110CE20 | 29400 | 28800 | 15.6 | 12.5 | 8.5 | 2.22 | 65 | 51 | 214711342
CONCORD | 4HP17L30P-**A | 7EH36CX-0*+TDR | 80G2UH110CE16 | 28400 | 28000 | 15.8 | 13 | 8.3 | 2.22 | 66 | 52 | 214711341
CONCORD | 4HP17L30P-**A | 7EH36CX-0*+TDR | 95G1UH100CE20X | 29400 | 28800 | 15.4 | 12.5 | 8.5 | 2.24 | 65 | 51 | 214711340
CONCORD | 4HP17L30P-**A | 7EH36CX-0*+TDR | 95G1UH080CE16X | 28200 | 28000 | 15.4 | 12.5 | 8.3 | 2.22 | 66 | 52 | 214711339
CONCORD | 4HP17L30P-**A | 7EH36CX-0*+TDR | 80G1UH100CE20X | 28800 | 28400 | 15.4 | 12.5 | 8.3 | 2.22 | 66 | 52 | 214711338
DUCANE | 4HP17L36P-**A | 7EH51CX-0*+TDR | 80G1UH110CE20 | 36000 | 33400 | 16.4 | 13 | 8.1 | 2.18 | 66 | 52 | 214710629
DUCANE | 4HP17L36P-**A | 7EH51CX-0*+TDR | 97G2UH090CV20 | 36000 | 33800 | 16 | 13 | 8.1 | 2.16 | 66 | 53 | 214710625
CONCORD | 4HP17L18P-**A | 7EH24AX-0*+TDR | 80G2UH070AE12L | 18000 | 17800 | 16.4 | 13.5 | 8.1 | 2.06 | 62 | 46 | 214711053
CONCORD | 4HP17L18P-**A | 7EH24AX-0*+TDR | 80G2UH070AE12 | 18000 | 17800 | 16.4 | 13.5 | 8.1 | 2.06 | 62 | 46 | 214711052
CONCORD | 4HP17L18P-**A | 7EH24AX-0*+TDR | 80G2UH045AE12 | 18000 | 18000 | 16 | 13.5 | 8.1 | 2.02 | 61 | 46 | 214711051
DUCANE | 4HP17L36P-**A | 7EH51CX-0*+TDR | 80G2UH110CE20L | 36000 | 33200 | 16.6 | 13.5 | 8.1 | 2.24 | 66 | 53 | 214710622
ARMSTRONG AIR | 4SHP22LX136P-**A | 7EH42CX-0*+TDR | A80UH1E090C20 | 36000 | 33400 | 18 | 12 | 8.7 | 2.06 | 66 | 54 | 214714784
ARMSTRONG AIR | 4SHP17LE136P-**A | 7ED48CX-0*+TDR | A80DF1E110C20 | 36000 | 35600 | 16.6 | 13 | 8.7 | 2.34 | 66 | 53 | 214714167
ARMSTRONG AIR | 4SHP22LX136P-**A | 7EH42CX-0*+TDR | A97US2V110C20S* | 35400 | 33800 | 18.5 | 12 | 8.8 | 2.04 | 66 | 54 | 214714783
ARMSTRONG AIR | 4SHP17LE136P-**A | 7ED48CX-0*+TDR | A97DS2V110C20S* | 35600 | 35800 | 15.8 | 12.5 | 8.6 | 2.26 | 66 | 53 | 214714166
ARMSTRONG AIR | 4SHP17LE136P-**A | 7ED48CX-0*+TDR | A97DF2E110C20 | 36000 | 35800 | 16 | 13 | 8.6 | 2.26 | 66 | 53 | 214714165
ARMSTRONG AIR | 4SHP17LE136P-**A | 7ED48CX-0*+TDR | A97DS2V090C20S* | 35600 | 35800 | 15.8 | 12.5 | 8.6 | 2.24 | 66 | 53 | 214714164
ARMSTRONG AIR | 4SHP17LE136P-**A | 7ED48CX-0*+TDR | A97DF2E090C16 | 35400 | 35200 | 16 | 13 | 8.6 | 2.32 | 68 | 55 | 214714163
ARMSTRONG AIR | 4SHP22LX136P-**A | 7EH42CX-0*+TDR | A97US2V110C16S* | 35400 | 33800 | 19 | 12 | 8.8 | 2.02 | 67 | 54 | 214714782
ARMSTRONG AIR | 4SHP22LX136P-**A | 7EH42CX-0*+TDR | A97UH2E110C20 | 36000 | 33800 | 17 | 12 | 8.5 | 2.04 | 67 | 54 | 214714781
ARMSTRONG AIR | 4SHP22LX136P-**A | 7EH42CX-0*+TDR | A97US2V090C20S* | 35400 | 33800 | 18 | 12 | 8.8 | 2.02 | 67 | 54 | 214714780
ARMSTRONG AIR | 4SHP17LE136P-**A | 7EH42CX-0*+TDR | A97USMV110C20 | 36000 | 33600 | 16.2 | 13.5 | 8.1 | 2.2 | 67 | 54 | 214714088
ARMSTRONG AIR | 4SHP22LX136P-**A | 7EH42CX-0*+TDR | A97US2V090C16S* | 35400 | 33800 | 19 | 11.7 | 8.8 | 2.02 | 67 | 54 | 214714779
ARMSTRONG AIR | 4SHP17LE136P-**A | 7EH42CX-0*+TDR | A97USMV090C20 | 36000 | 33800 | 16 | 13 | 8.1 | 2.18 | 67 | 54 | 214714087
ARMSTRONG AIR | 4SHP22LX136P-**A | 7EH42CX-0*+TDR | A97US2V090C12S* | 35400 | 33800 | 19 | 11.7 | 8.8 | 2.02 | 67 | 54 | 214714778
ARMSTRONG AIR | 4SHP17LE136P-**A | 7EH42CX-0*+TDR | A97US2V080C20X | 36000 | 33600 | 16.2 | 13 | 8.1 | 2.2 | 68 | 55 | 214714084
ARMSTRONG AIR | 4SHP22LX136P-**A | 7EH42CX-0*+TDR | A80UH2E110C20 | 36000 | 33800 | 17.5 | 12 | 8.5 | 2.04 | 67 | 54 | 214714776
ARMSTRONG AIR | 4SHP22LX136P-**A | 7EH42CX-0*+TDR | A80UH2E110C16 | 35600 | 33200 | 19 | 12 | 8.7 | 2.06 | 66 | 53 | 214714775
ARMSTRONG AIR | 4SHP17LE136P-**A | 7EH51CX-0*+TDR | A80UH2E110C20 | 36000 | 33200 | 16.6 | 13.5 | 8.1 | 2.24 | 66 | 53 | 214714113
ARMSTRONG AIR | 4SHP22LX136P-**A | 7EH42CX-0*+TDR | A80UH1E100C20X | 35600 | 33400 | 17.5 | 11.7 | 8.5 | 2.02 | 67 | 54 | 214714774
ARMSTRONG AIR | 4SHP22LX136P-**A | 7EH36CX-0*+TDR | A97USMV110C20 | 34600 | 34800 | 19 | 11.7 | 8.5 | 2.04 | 66 | 52 | 214714773
ARMSTRONG AIR | 4SHP22LX136P-**A | 7EH36CX-0*+TDR | A97USMV090C20 | 34400 | 34800 | 18.5 | 11.7 | 8.5 | 2.02 | 66 | 52 | 214714772
ARMSTRONG AIR | 4SHP22LX136P-**A | 7EH36CX-0*+TDR | A97USMV090C16 | 34400 | 34800 | 19.5 | 11.7 | 8.5 | 2.02 | 66 | 52 | 214714771
ARMSTRONG AIR | 4SHP22LX136P-**A | 7EH36CX-0*+TDR | A97USMV090C12 | 34400 | 34800 | 20 | 11.7 | 8.5 | 2.02 | 66 | 53 | 214714770
ARMSTRONG AIR | 4SHP22LX136P-**A | 7EH36CX-0*+TDR | A97US2V080C20X | 34400 | 34800 | 18.5 | 11.7 | 8.5 | 2.04 | 66 | 53 | 214714769
ARMSTRONG AIR | 4SHP22LX136P-**A | 7EH36CX-0*+TDR | A97US2V080C16X | 34400 | 34800 | 19.5 | 11.7 | 8.5 | 2.04 | 66 | 52 | 214714768
ARMSTRONG AIR | 4SHP22LX136P-**A | 7EH36CX-0*+TDR | A80US2V110C20L | 34600 | 34800 | 18.5 | 12 | 8.5 | 2.04 | 66 | 52 | 214714767
ARMSTRONG AIR | 4SHP22LX136P-**A | 7EH36CX-0*+TDR | A80US2V110C20 | 34600 | 34800 | 18.5 | 12 | 8.5 | 2.04 | 66 | 52 | 214714766
ARMSTRONG AIR | 4SHP22LX136P-**A | 7EH36CX-0*+TDR | A80US2V100C20X | 34400 | 34800 | 19 | 11.7 | 8.5 | 2.04 | 66 | 52 | 214714765
ARMSTRONG AIR | 4SHP17LE136P-**A | 7EH51CX-0*+TDR | A97US2V080C20X | 36000 | 33800 | 16 | 13 | 8.1 | 2.18 | 66 | 53 | 214714135
ARMSTRONG AIR | 4SHP22LX136P-**A | 7EH36CX-0*+TDR | A80US2V090C20 | 34600 | 34600 | 19 | 12 | 8.5 | 2.06 | 66 | 52 | 214714764
AC PRO | 4HP17L42P-**A | 7ED48CX-0*+TDR | 96G1DF110CE20 | 40000 | 41500 | 15.2 | 13 | 8.2 | 2.12 | 67 | 53 | 214709938
DUCANE | 4HP17L18P-**A | 7EC24AX-0*+TDR | 80G2UH070AE12L | 18000 | 17200 | 16.4 | 13.5 | 8.1 | 2.12 | 63 | 48 | 214710239
DUCANE | 4HP17L18P-**A | 7EC24AX-0*+TDR | 80G2UH070AE12 | 18000 | 17200 | 16.4 | 13.5 | 8.1 | 2.12 | 63 | 48 | 214710238
DUCANE | 4HP17L18P-**A | 7EC24AX-0*+TDR | 80G2UH045AE12 | 18000 | 17400 | 16 | 13.5 | 8.1 | 2.06 | 63 | 48 | 214710237
DUCANE | 4HP17L18P-**A | 7ED30/36CX-0*+TDR | 96G1DF090CE16 | 18000 | 18000 | 16 | 13.5 | 8.4 | 2.06 | 66 | 52 | 214710234
DUCANE | 4HP17L18P-**A | 7ED30/36CX-0*+TDR | 92G1DF090CE16 | 18000 | 18000 | 16 | 13.5 | 8.4 | 2.06 | 66 | 52 | 214710233
DUCANE | 4HP17L24P-**A | 7ED30/36CX-0*+TDR | 96G1DF090CE16 | 23600 | 22400 | 16.4 | 13.5 | 8.2 | 2.1 | 64 | 50 | 214710357
DUCANE | 4HP17L24P-**A | 7ED30/36CX-0*+TDR | 92G1DF090CE16 | 23400 | 22400 | 16.2 | 13.5 | 8.2 | 2.08 | 64 | 49 | 214710356
DUCANE | 4HP17L24P-**A | 7ED30/36CX-0*+TDR | 97G2DF090CE16 | 23600 | 22000 | 16 | 13.5 | 8.2 | 2.1 | 65 | 51 | 214710353
AIREASE | 4SHP17LE136P-**A | 7ED48CX-0*+TDR | A97DF2E110C20 | 36000 | 35800 | 16 | 13 | 8.6 | 2.26 | 66 | 53 | 214715658
AIREASE | 4SHP17LE136P-**A | 7ED48CX-0*+TDR | A97DS2V110C20S* | 35600 | 35800 | 15.8 | 12.5 | 8.6 | 2.26 | 66 | 53 | 214715659
AIREASE | 4SHP17LE118P-**A | 7EC24BX-0*+TDR | A93UH1E070B12 | 18000 | 17200 | 16.2 | 13.5 | 8.1 | 2.1 | 63 | 48 | 214715231
AIREASE | 4SHP17LE118P-**A | 7EC24BX-0*+TDR | A93UH1E030B12 | 18000 | 17400 | 16 | 13.5 | 8.1 | 2.08 | 63 | 48 | 214715229
COMFORT-AIRE | HRG1536S1R-**A | 7ED30/36CX-0*+TDR | GDD80C110C5M | 36000 | 35800 | 16.2 | 13.5 | 8.1 | 2.16 | 65 | 51 | 214713033
ALLIED | 4HP17L36P-**A | 7EH51CX-0*+TDR | 80G2UH110CE20L | 36000 | 33200 | 16.6 | 13.5 | 8.1 | 2.24 | 66 | 53 | 214712384
ALLIED | 4HP17L30P-**A | 7EC36AX-0*+TDR | 80G2UH045AE12 | 29600 | 27800 | 16 | 13 | 8.1 | 2.28 | 65 | 51 | 214712285
ALLIED | 4HP17L48P-**A | 7EC48CX-0*+TDR | 80G1UH090CE20 | 46500 | 44500 | 15.4 | 12.5 | 8.1 | 2.22 | 68 | 55 | 214712708
ALLIED | 4HP17L24P-**A | 7ED30/36BX-0*+TDR | 80G2DF090BE16 | 23400 | 22400 | 16 | 13.5 | 8.2 | 2.08 | 64 | 50 | 214712105
DUCANE | 4HP17L18P-**A | 7EC24BX-0*+TDR | 97G2UH045BV12 | 18000 | 17400 | 16 | 13.5 | 8.1 | 2.06 | 63 | 48 | 214710252
DUCANE | 4HP17L18P-**A | 7EC24BX-0*+TDR | 97G2UH070BV12 | 18000 | 17400 | 16.4 | 13.5 | 8.1 | 2.08 | 63 | 48 | 214710254
DUCANE | 4HP17L24P-**A | 7EH30AX-0*+TDR | 80G1UH040AE12X | 23800 | 22000 | 16 | 13 | 8.1 | 2.1 | 63 | 48 | 214710311
DUCANE | 4HP17L24P-**A | 7EH30AX-0*+TDR | 80G1UH060AE12X | 23800 | 22000 | 16 | 13 | 8.1 | 2.1 | 63 | 48 | 214710312
DUCANE | 4HP17L36P-**A | 7EH42CX-0*+TDR | 80G2UH110CE20L | 36000 | 33000 | 16.6 | 13.5 | 8.1 | 2.24 | 68 | 55 | 214710579
DUCANE | 4HP17L36P-**A | 7EH42CX-0*+TDR | 80G2UH110CE20 | 36000 | 33000 | 16.6 | 13.5 | 8.1 | 2.24 | 68 | 55 | 214710578
AC PRO | 4HP17L48P-**A | 7EC48CX-0*+TDR | 96G1UH110CE20 | 46500 | 45000 | 15.2 | 12.5 | 8.1 | 2.18 | 67 | 54 | 214710072
AC PRO | 4HP17L48P-**A | 7EC48CX-0*+TDR | 92G1UH110CE20 | 46500 | 44500 | 15.4 | 12.5 | 8.1 | 2.18 | 68 | 55 | 214710070
AC PRO | 4HP17L48P-**A | 7EC48CX-0*+TDR | 92G1UH110CE16 | 46500 | 45000 | 15.2 | 12.5 | 8.1 | 2.18 | 68 | 54 | 214710069
DUCANE | 4HP17L36P-**A | 7ED30/36CX-0*+TDR | 96G1DF110CE20 | 36000 | 36000 | 15.8 | 13 | 8.1 | 2.12 | 66 | 53 | 214710653
AC PRO | 4HP17L48P-**A | 7EC48CX-0*+TDR | 80G1UH090CE20 | 46500 | 44500 | 15.4 | 12.5 | 8.1 | 2.22 | 68 | 55 | 214710065
DUCANE | 4HP17L36P-**A | 7ED30/36CX-0*+TDR | 80G1DF110CE20 | 36000 | 35800 | 16.2 | 13.5 | 8.1 | 2.16 | 65 | 51 | 214710650
COMFORT-AIRE | HRG1518S1R-**A | 7ED30/36CX-0*+TDR | GDD92C090C4M | 18000 | 18000 | 16 | 13.5 | 8.4 | 2.06 | 66 | 52 | 214712840
ALLIED | 4HP17L30P-**A | 7EC36BX-0*+TDR | 80G2UH090BE16 | 29400 | 27600 | 16.2 | 13 | 8.1 | 2.28 | 65 | 51 | 214712298
ALLIED | 4HP17L30P-**A | 7ED42BX-0*+TDR | 97G2DF045BE12 | 29400 | 29800 | 15.6 | 13 | 8.5 | 2.32 | 65 | 51 | 214712242
COMFORT-AIRE | HRG1518S1R-**A | 7EH24BX-0*+TDR | GUH80C070B3M | 18000 | 17800 | 16.4 | 13.5 | 8.1 | 2.1 | 62 | 46 | 214712816
COMFORT-AIRE | HRG1524S1R-**A | 7ED30/36BX-0*+TDR | GDD96C070B4M | 23600 | 22600 | 15.4 | 13 | 8.1 | 2.06 | 65 | 51 | 214712892
ALLIED | 4HP17L30P-**A | 7EC36AX-0*+TDR | 80G1UH070AE12 | 29400 | 27600 | 16 | 13 | 8.1 | 2.28 | 66 | 52 | 214712290
ALLIED | 4HP17L30P-**A | 7EC36AX-0*+TDR | 80G1UH045AE12L | 29400 | 27600 | 16 | 13 | 8.1 | 2.28 | 66 | 52 | 214712289
COMFORT-AIRE | HRG1524S1R-**A | 7ED30/36BX-0*+TDR | GDD96C045B3M | 23600 | 22600 | 15.6 | 13 | 8.2 | 2.08 | 65 | 50 | 214712891
ALLIED | 4HP17L18P-**A | 7ED30/36CX-0*+TDR | 96G1DF090CE16 | 18000 | 18000 | 16 | 13.5 | 8.4 | 2.06 | 66 | 52 | 214711996
ALLIED | 4HP17L18P-**A | 7ED30/36CX-0*+TDR | 92G1DF090CE16 | 18000 | 18000 | 16 | 13.5 | 8.4 | 2.06 | 66 | 52 | 214711995
COMFORT-AIRE | HRG1524S1R-**A | 7ED30/36BX-0*+TDR | GDD92C045B3M | 23600 | 22600 | 15.8 | 13 | 8.2 | 2.06 | 64 | 50 | 214712889
COMFORT-AIRE | HRG1548S1R-**A | 7EC60CX-0*+TDR | GUH92C110C5M | 48000 | 47000 | 15.4 | 12.5 | 8.3 | 2.32 | 67 | 54 | 214713235
COMFORT-AIRE | HRG1548S1R-**A | 7EC60CX-0*+TDR | GUH92C090C4M | 48000 | 46500 | 15.2 | 12.5 | 8.1 | 2.34 | 68 | 54 | 214713233
ALLIED | 4HP17L48P-**A | 7EC60CX-0*+TDR | 92G1UH110CE16 | 48000 | 46500 | 15.4 | 12.5 | 8.1 | 2.36 | 68 | 54 | 214712768
BLUERIDGE | BHP17L18P-**A | BC724HBT-0*+TDR | BG921UH045BE12 | 18000 | 18000 | 16.4 | 13.5 | 8.1 | 2.08 | 61 | 46 | 214713273
COMFORT-AIRE | HRG1518S1R-**A | 7EH24BX-0*+TDR | GUH96C045B3M | 18000 | 17800 | 16 | 13.5 | 8.1 | 2.06 | 62 | 46 | 214712820
ALLIED | 4HP17L48P-**A | 7EH60DX-0*+TDR | 96G1UH135DE20 | 48000 | 45500 | 15.2 | 12.5 | 8.1 | 2.2 | 67 | 54 | 214712684
ALLIED | 4HP17L48P-**A | 7EH51CX-0*+TDR | 80G1UH110CE20L | 48000 | 45500 | 15.2 | 12.5 | 8.3 | 2.3 | 69 | 56 | 214712676
ALLIED | 4HP17L48P-**A | 7EC60CX-0*+TDR | 80G2UH110CE16 | 48000 | 46500 | 15.6 | 13 | 8.3 | 2.36 | 68 | 54 | 214712756
ALLIED | 4HP17L36P-**A | 7EH42BX-0*+TDR | 97G2UH045BE12 | 36000 | 33400 | 15.8 | 13 | 8.1 | 2.24 | 68 | 55 | 214712321
ALLIED | 4HP17L36P-**A | 7EH42BX-0*+TDR | 80G2UH090BE16L | 36000 | 33200 | 16.2 | 13 | 8.1 | 2.26 | 68 | 55 | 214712320
ALLIED | 4HP17L36P-**A | 7EH42CX-0*+TDR | 97G2UH110CV20 | 36000 | 33600 | 16.2 | 13.5 | 8.1 | 2.2 | 67 | 54 | 214712346
ALLIED | 4HP17L36P-**A | 7ED30/36CX-0*+TDR | 96G1DF110CE20 | 36000 | 36000 | 15.8 | 13 | 8.1 | 2.12 | 66 | 53 | 214712415
ALLIED | 4HP17L24P-**A | 7ED30/36BX-0*+TDR | 80G1DF070BE12 | 23200 | 22200 | 16 | 13 | 8.1 | 2.1 | 65 | 50 | 214712109
ALLIED | 4HP17L24P-**A | 7ED30/36BX-0*+TDR | 97G2DF070BV16 | 23400 | 22600 | 15.4 | 12.5 | 8.1 | 2.04 | 65 | 51 | 214712108
BLUERIDGE | BHP17L36P-**A | BC742HBT-0*+TDR | BG801UH090BE16 | 36000 | 33200 | 16.4 | 13 | 8.1 | 2.28 | 68 | 55 | 214713439
BLUERIDGE | BHP17L36P-**A | BC742HBT-0*+TDR | BG801UH070BE12 | 36000 | 33600 | 16 | 13 | 8.1 | 2.24 | 68 | 55 | 214713438
BLUERIDGE | BHP17L36P-**A | BC742HBT-0*+TDR | BG802UH090BE16 | 36000 | 33200 | 16.2 | 13 | 8.1 | 2.26 | 68 | 55 | 214713437
ARMSTRONG AIR | 4SHP17LE148P-**A | 7EC49CX-0*+TDR | A80US2V090C20 | 48000 | 45500 | 15.2 | 12.5 | 8.1 | 2.26 | 69 | 56 | 214714577
BLUERIDGE | BHP17L42P-**A | BC748DCT-0*+TDR | BG96G1DF110CE20 | 40000 | 41500 | 15.2 | 13 | 8.2 | 2.12 | 67 | 53 | 214713554
BLUERIDGE | BHP17L42P-**A | BC748DCT-0*+TDR | BG80G1DF110CE20 | 41000 | 42000 | 15.6 | 13 | 8.3 | 2.12 | 66 | 52 | 214713552
ARMSTRONG AIR | 4SHP17LE148P-**A | 7EC49CX-0*+TDR | A80US2V080C20X | 48000 | 45500 | 15.6 | 13 | 8.1 | 2.28 | 69 | 56 | 214714576
ARMSTRONG AIR | 4SHP22LX136P-**A | 7EC48CX-0*+TDR | A97USMV090C20 | 35000 | 33800 | 19 | 12 | 8.8 | 2.24 | 66 | 55 | 214714920
ARMSTRONG AIR | 4SHP17LE148P-**A | 7EC49CX-0*+TDR | A96UH1E110C20 | 48000 | 45000 | 15.2 | 12.5 | 8.1 | 2.26 | 69 | 56 | 214714575
ARMSTRONG AIR | 4SHP17LE124P-**A | 7EH30AX-0*+TDR | A80US2V070A12L | 23800 | 21800 | 16.4 | 13.5 | 8.1 | 2.12 | 63 | 49 | 214713799
ARMSTRONG AIR | 4SHP17LE124P-**A | 7EH30AX-0*+TDR | A80US2V070A12 | 23800 | 21800 | 16.4 | 13.5 | 8.1 | 2.12 | 63 | 49 | 214713798
ARMSTRONG AIR | 4SHP17LE124P-**A | 7EH30AX-0*+TDR | A80US2V060A12X | 23800 | 21600 | 16.8 | 14 | 8.1 | 2.14 | 63 | 48 | 214713797
ARMSTRONG AIR | 4SHP17LE148P-**A | 7EC49CX-0*+TDR | A96UH1E090C16 | 47500 | 45000 | 15.2 | 12.5 | 8.1 | 2.24 | 69 | 56 | 214714574
BLUERIDGE | BHP17L36P-**A | BC748DCT-0*+TDR | BG96G1DF110CE20 | 35000 | 35200 | 16.2 | 13 | 8.7 | 2.34 | 67 | 54 | 214713483
BLUERIDGE | BHP17L36P-**A | BC748DCT-0*+TDR | BG96G1DF090CE16 | 35800 | 35400 | 16.2 | 13 | 8.7 | 2.34 | 67 | 54 | 214713482
BLUERIDGE | BHP17L36P-**A | BC748DCT-0*+TDR | BG80G1DF110CE20 | 36000 | 35600 | 16.6 | 13 | 8.7 | 2.34 | 66 | 53 | 214713481
ARMSTRONG AIR | 4SHP17LE148P-**A | 7EC49CX-0*+TDR | A93UH1E110C20 | 47500 | 45000 | 15.4 | 12.5 | 8.1 | 2.24 | 68 | 56 | 214714573
BLUERIDGE | BHP17L36P-**A | BC730/36DCT-0*+TDR | BG96G1DF110CE20 | 36000 | 36000 | 15.8 | 13 | 8.1 | 2.12 | 66 | 53 | 214713479
ARMSTRONG AIR | 4SHP17LE148P-**A | 7EC49CX-0*+TDR | A93UH1E110C16 | 48000 | 45000 | 15.2 | 12.5 | 8.1 | 2.22 | 69 | 56 | 214714572
Century | HRG1536S1R-**A | 7EH51CX-0*+TDR | GUH97M110C5M | 36000 | 33600 | 16.2 | 13 | 8.1 | 2.18 | 66 | 52 | 214716851
Breeze33 | 4HP17L36P-**A | 7ED30/36CX-0*+TDR | 80G1DF110CE20 | 36000 | 35800 | 16.2 | 13.5 | 8.1 | 2.16 | 65 | 51 | 214708888
Century | HRG1536S1R-**A | 7EH51CX-0*+TDR | GUH97M090C5M | 36000 | 33800 | 16 | 13 | 8.1 | 2.16 | 66 | 53 | 214716850
Century | HRG1524S1R-**A | 7ED30/36BX-0*+TDR | GDD92C045B3M | 23600 | 22600 | 15.8 | 13 | 8.2 | 2.06 | 64 | 50 | 214716713
Century | HRG1524S1R-**A | 7ED30/36BX-0*+TDR | GDD80C090B4M | 23600 | 22400 | 16.2 | 13.5 | 8.2 | 2.12 | 64 | 50 | 214716712
Century | HRG1530S1R-**A | 7EC36BX-0*+TDR | GUH80X080B4M | 30000 | 28400 | 15.6 | 12.5 | 8.1 | 2.24 | 65 | 51 | 214716800
Century | HRG1530S1R-**A | 7EC36AX-0*+TDR | GUH80C070A3M | 29400 | 27600 | 16 | 13 | 8.1 | 2.28 | 66 | 52 | 214716798
Century | HRG1530S1R-**A | 7EC36AX-0*+TDR | GUH80C045A3M | 29400 | 27600 | 16 | 13 | 8.1 | 2.28 | 66 | 52 | 214716797
Century | HRG1536S1R-**A | 7EH42CX-0*+TDR | GUH80C110C5M | 36000 | 33200 | 16.4 | 13.5 | 8.1 | 2.2 | 67 | 54 | 214716819
Century | HRG1524S1R-**A | 7EH30AX-0*+TDR | GUH80X060A3M | 23800 | 22000 | 16 | 13 | 8.1 | 2.1 | 63 | 48 | 214716699
Century | HRG1524S1R-**A | 7EH30AX-0*+TDR | GUH80X040A3M | 23800 | 22000 | 16 | 13 | 8.1 | 2.1 | 63 | 48 | 214716698
ALLIED | 4HP17L48P-**A | 7EC48CX-0*+TDR | 97G2UH110CE20 | 46500 | 45000 | 15.2 | 12.5 | 8.1 | 2.18 | 67 | 54 | 214712706
COMFORT-AIRE | HRG1548S1R-**A | 7EC48CX-0*+TDR | GUH92C110C5M | 46500 | 44500 | 15.4 | 12.5 | 8.1 | 2.18 | 68 | 55 | 214713199
COMFORT-AIRE | HRG1548S1R-**A | 7EC48CX-0*+TDR | GUH92C110C4M | 46500 | 45000 | 15.2 | 12.5 | 8.1 | 2.18 | 68 | 54 | 214713198
ALLIED | 4HP17L48P-**A | 7EC48CX-0*+TDR | 80G2UH110CE20L | 46500 | 44500 | 15.6 | 12.5 | 8.1 | 2.2 | 67 | 54 | 214712702
ALLIED | 4HP17L48P-**A | 7EC48CX-0*+TDR | 80G2UH110CE20 | 46500 | 44500 | 15.6 | 12.5 | 8.1 | 2.2 | 67 | 54 | 214712701
ALLIED | 4HP17L48P-**A | 7EC48CX-0*+TDR | 80G2UH110CE16 | 47000 | 45000 | 15.2 | 12.5 | 8.1 | 2.2 | 68 | 54 | 214712700
COMFORT-AIRE | HRG1548S1R-**A | 7EC48CX-0*+TDR | GUH80C090C5M | 46500 | 44500 | 15.4 | 12.5 | 8.1 | 2.22 | 68 | 55 | 214713195
ALLIED | 4HP17L48P-**A | 7EH48CX-0*+TDR | 80G2UH110CE16 | 47000 | 45500 | 15.2 | 12.5 | 8.1 | 2.16 | 67 | 54 | 214712649
ALLIED | 4HP17L48P-**A | 7EH51CX-0*+TDR | 80G2UH110CE16 | 47500 | 45000 | 15.4 | 12.5 | 8.3 | 2.3 | 69 | 57 | 214712667
AIREASE | 4SHP17LE148P-**A | 7EH51CX-0*+TDR | A96UH1E110C20 | 47500 | 45000 | 15.4 | 12.5 | 8.3 | 2.28 | 69 | 56 | 214715989
AIREASE | 4SHP17LE148P-**A | 7EH51CX-0*+TDR | A93UH1E110C20 | 47500 | 45500 | 15.2 | 12.5 | 8.3 | 2.28 | 69 | 56 | 214715988
AIREASE | 4SHP17LE148P-**A | 7EH51CX-0*+TDR | A93UH1E110C16 | 47500 | 45000 | 15.4 | 12.5 | 8.3 | 2.32 | 69 | 57 | 214715987
AIREASE | 4SHP17LE148P-**A | 7EH51CX-0*+TDR | A93UH1E090C16 | 47000 | 45000 | 15.2 | 12.5 | 8.3 | 2.3 | 69 | 57 | 214715986
AIREASE | 4SHP17LE148P-**A | 7EH51CX-0*+TDR | A80UH1E090C20 | 47000 | 44500 | 15.6 | 12.5 | 8.3 | 2.3 | 69 | 57 | 214715984
AIREASE | 4SHP22LX124P-**A | 7EH30AX-0*+TDR | A80US2V060A12X | 24000 | 23400 | 20.5 | 13.5 | 8.1 | 2.04 | 61 | 68 | 214716450
AIREASE | 4SHP17LE148P-**A | 7EC60CX-0*+TDR | A93UH1E090C16 | 48000 | 46500 | 15.2 | 12.5 | 8.1 | 2.34 | 68 | 54 | 214716119
AIREASE | 4SHP17LE148P-**A | 7EC60CX-0*+TDR | A80UH1E110C20 | 48000 | 47000 | 15.4 | 12.5 | 8.3 | 2.34 | 67 | 54 | 214716118
AIREASE | 4SHP17LE148P-**A | 7EC60CX-0*+TDR | A80UH1E090C20 | 48000 | 46000 | 15.6 | 13 | 8.1 | 2.38 | 68 | 55 | 214716117
AIREASE | 4SHP22LX124P-**A | 7EH30AX-0*+TDR | A80UH1E045A12 | 24000 | 23400 | 21.5 | 13.5 | 8.1 | 2.04 | 61 | 68 | 214716448
AIREASE | 4SHP17LE148P-**A | 7EC60CX-0*+TDR | A97US2V110C16S* | 48000 | 47000 | 15.2 | 12.5 | 8.1 | 2.34 | 68 | 54 | 214716115
AIREASE | 4SHP22LX124P-**A | 7EH30AX-0*+TDR | A80UH2E070A12 | 24000 | 23600 | 21.5 | 13 | 8.1 | 2.02 | 61 | 67 | 214716447
AIREASE | 4SHP17LE148P-**A | 7EH51CX-0*+TDR | A97UH2E110C20 | 47000 | 45000 | 15.2 | 12.5 | 8.1 | 2.28 | 69 | 56 | 214715981
AIREASE | 4SHP22LX124P-**A | 7EH30AX-0*+TDR | A80UH1E060A12X | 24000 | 23400 | 21.5 | 13 | 8.1 | 2 | 61 | 67 | 214716445
AIREASE | 4SHP17LE148P-**A | 7EH51CX-0*+TDR | A97US2V090C12S* | 47000 | 45000 | 15.2 | 12.5 | 8.1 | 2.28 | 69 | 56 | 214715978
AIREASE | 4SHP17LE148P-**A | 7EH51CX-0*+TDR | A80UH2E110C20 | 47500 | 45000 | 15.4 | 12.5 | 8.3 | 2.28 | 69 | 56 | 214715977
AIREASE | 4SHP17LE148P-**A | 7EH51CX-0*+TDR | A80UH2E110C16 | 47500 | 45000 | 15.4 | 12.5 | 8.3 | 2.3 | 69 | 57 | 214715976
AIREASE | 4SHP22LX124P-**A | 7EH30AX-0*+TDR | A80UH1E040A12X | 24000 | 23400 | 21.5 | 13 | 8.1 | 2 | 61 | 67 | 214716444
AIREASE | 4SHP17LE148P-**A | 7EC48CX-0*+TDR | A96UH1E110C20 | 46500 | 45000 | 15.2 | 12.5 | 8.1 | 2.18 | 67 | 54 | 214716040
AIREASE | 4SHP17LE148P-**A | 7EH60DX-0*+TDR | A97USMV135D20 | 48000 | 46000 | 15.2 | 12.5 | 8.1 | 2.2 | 67 | 53 | 214716005
AIREASE | 4SHP17LE148P-**A | 7EH60DX-0*+TDR | A80US2V135D20 | 48000 | 46000 | 15.2 | 12.5 | 8.1 | 2.2 | 67 | 53 | 214716004
AIREASE | 4SHP17LE148P-**A | 7EH60DX-0*+TDR | A96UH1E135D20 | 48000 | 45500 | 15.2 | 12.5 | 8.1 | 2.2 | 67 | 54 | 214716003
AIREASE | 4SHP17LE148P-**A | 7EH60DX-0*+TDR | A97US2V135D20S* | 48000 | 46000 | 15.2 | 12.5 | 8.1 | 2.18 | 67 | 53 | 214716001
AIREASE | 4SHP17LE148P-**A | 7EC48CX-0*+TDR | A97UH2E110C20 | 46500 | 45000 | 15.2 | 12.5 | 8.1 | 2.18 | 67 | 54 | 214716031
AIREASE | 4SHP22LX160P-**A | 7EC60DX-0*+TDR | A97US2V135D20S* | 55000 | 55000 | 18 | 11.7 | 8.1 | 1.98 | 68 | 56 | 214716443
CONCORD | 4HP17L48P-**A | 7EH51CX-0*+TDR | 80G2UH110CE20L | 47500 | 45000 | 15.4 | 12.5 | 8.3 | 2.28 | 69 | 56 | 214711788
CONCORD | 4HP17L48P-**A | 7EH51CX-0*+TDR | 80G2UH110CE20 | 47500 | 45000 | 15.4 | 12.5 | 8.3 | 2.28 | 69 | 56 | 214711787
ALLIED | 4HP17L30P-**A | 7EH36CX-0*+TDR | 80G1UH110CE20 | 29000 | 28400 | 15.6 | 13 | 8.3 | 2.22 | 65 | 51 | 214712231
ALLIED | 4HP17L30P-**A | 7EH36CX-0*+TDR | 80G1UH090CE20 | 29400 | 28600 | 15.8 | 13 | 8.5 | 2.26 | 66 | 52 | 214712230
ALLIED | 4HP17L30P-**A | 7EH36CX-0*+TDR | 97G2UH110CV20 | 30000 | 29200 | 15.2 | 12.5 | 8.5 | 2.22 | 66 | 52 | 214712229
ALLIED | 4HP17L30P-**A | 7EH36CX-0*+TDR | 97G2UH110CE20 | 29400 | 28800 | 15.6 | 12.5 | 8.5 | 2.24 | 65 | 51 | 214712228
ALLIED | 4HP17L30P-**A | 7EH36CX-0*+TDR | 97G2UH090CV12 | 28800 | 28200 | 15.6 | 12.5 | 8.3 | 2.22 | 66 | 52 | 214712226
CONCORD | 4HP17L48P-**A | 7EC50/60CX-0*+TDR | 80G2UH110CE20L | 46500 | 45000 | 15.2 | 12.5 | 8.1 | 2.18 | 67 | 54 | 214711859
ALLIED | 4HP17L30P-**A | 7EH36CX-0*+TDR | 97G2UH090CE16 | 28600 | 28000 | 15.8 | 13 | 8.3 | 2.2 | 66 | 52 | 214712225
ALLIED | 4HP17L30P-**A | 7EC30AX-0*+TDR | 80G2UH045AE12 | 29200 | 27800 | 15.8 | 13 | 8.1 | 2.24 | 65 | 51 | 214712253
ALLIED | 4HP17L30P-**A | 7ED42BX-0*+TDR | 96G1DF070BE16 | 29600 | 30000 | 15.6 | 13 | 8.6 | 2.32 | 65 | 51 | 214712250
ALLIED | 4HP17L30P-**A | 7ED42BX-0*+TDR | 96G1DF045BE12 | 29800 | 30000 | 15.4 | 13 | 8.6 | 2.3 | 65 | 51 | 214712249
ALLIED | 4HP17L18P-**A | 7ED30/36BX-0*+TDR | 96G1DF070BE16 | 18000 | 18000 | 16.2 | 13.5 | 8.4 | 2.08 | 64 | 50 | 214711991
ALLIED | 4HP17L18P-**A | 7ED30/36BX-0*+TDR | 92G1DF070BE12 | 18000 | 18000 | 16.6 | 14 | 8.5 | 2.1 | 64 | 49 | 214711989
ALLIED | 4HP17L18P-**A | 7ED30/36BX-0*+TDR | 92G1DF045BE12 | 18000 | 18000 | 16.6 | 14 | 8.4 | 2.1 | 64 | 49 | 214711988
BLUERIDGE | BHP17L18P-**A | BH1P24B+TDR+TXV | BG972UH070BV12 | 18000 | 18000 | 16.4 | 13.5 | 8.1 | 2.1 | 62 | 47 | 214831846
BLUERIDGE | BHP17L18P-**A | BC4X24B+TDR | BG972UH070BV12 | 18000 | 17400 | 16.4 | 13.5 | 8.1 | 2.08 | 63 | 48 | 214831844
BLUERIDGE | BHP17L18P-**A | BC1P24B+TDR+TXV | BG972UH070BV12 | 18000 | 17400 | 16.4 | 13.5 | 8.1 | 2.08 | 63 | 48 | 214831841
ROYALTON | 4HP17L36P-**A | 7ED48CX-0*+TDR | 97G2DF110CV20 | 35600 | 35800 | 15.8 | 12.5 | 8.6 | 2.26 | 66 | 53 | 214831660
BLUERIDGE | BHP17L48P-**A | BC1P49C+TDR+TXV | BG972UH090CV12 | 47500 | 45000 | 15.2 | 12.5 | 8.1 | 2.22 | 68 | 56 | 214831897
BLUERIDGE | BHP17L48P-**A | BC4X60C+TDR | BG972UH090CV12 | 48000 | 46000 | 15.2 | 12.5 | 8.1 | 2.36 | 68 | 55 | 214831910
AIREASE | 4SHP17LE118P-**A | 7EC24BX-0*+TDR | A80US2V090B12 | 18000 | 17600 | 16.4 | 13.5 | 8.1 | 2.1 | 64 | 49 | 214715236
AIREASE | 4SHP17LE124P-**A | 7ED30/36BX-0*+TDR | A97DF2E045B12 | 23600 | 22600 | 15.4 | 13 | 8.1 | 2.04 | 65 | 50 | 214715315
AIREASE | 4SHP17LE130P-**A | 7EC36AX-0*+TDR | A80US2V070A12 | 30000 | 28200 | 15.8 | 13 | 8.1 | 2.26 | 65 | 51 | 214715507
AIREASE | 4SHP17LE130P-**A | 7EC36AX-0*+TDR | A80US2V060A12X | 30000 | 28000 | 16.2 | 13 | 8.1 | 2.3 | 66 | 52 | 214715506
AIREASE | 4SHP17LE130P-**A | 7EC36AX-0*+TDR | A80UH1E070A12 | 29400 | 27600 | 16 | 13 | 8.1 | 2.28 | 66 | 52 | 214715505
AIREASE | 4SHP17LE118P-**A | 7EH24BX-0*+TDR | A97USMV070B12 | 18000 | 18000 | 16.4 | 13.5 | 8.1 | 2.1 | 62 | 47 | 214715171
AIREASE | 4SHP17LE118P-**A | 7EH24BX-0*+TDR | A97US2V060B12X | 18000 | 18000 | 16.4 | 13.5 | 8.1 | 2.08 | 62 | 47 | 214715170
AIREASE | 4SHP17LE118P-**A | 7EH24BX-0*+TDR | A97US2V040B12X | 18000 | 18000 | 16.4 | 13.5 | 8.1 | 2.08 | 62 | 47 | 214715169
AIREASE | 4SHP17LE118P-**A | 7EH24BX-0*+TDR | A80US2V090B16 | 18000 | 18000 | 16 | 13.5 | 8.1 | 2.08 | 63 | 48 | 214715168
AIREASE | 4SHP17LE130P-**A | 7EC36AX-0*+TDR | A80UH2E045A12 | 29600 | 27800 | 16 | 13 | 8.1 | 2.28 | 65 | 51 | 214715502
AIREASE | 4SHP17LE118P-**A | 7EH24BX-0*+TDR | A80US2V080B16X | 18000 | 18000 | 16.8 | 14 | 8.1 | 2.1 | 62 | 47 | 214715166
AIREASE | 4SHP17LE118P-**A | 7EH24BX-0*+TDR | A96UH1E045B12 | 18000 | 17800 | 16 | 13.5 | 8.1 | 2.06 | 62 | 46 | 214715164
AIREASE | 4SHP17LE130P-**A | 7EH36CX-0*+TDR | A80UH1E100C20X | 28800 | 28400 | 15.4 | 12.5 | 8.3 | 2.22 | 66 | 52 | 214715427
AIREASE | 4SHP17LE118P-**A | 7EC30BX-0*+TDR | A80US2V080B16X | 18000 | 17600 | 16.8 | 14 | 8.1 | 1.98 | 60 | 44 | 214715267
AIREASE | 4SHP17LE118P-**A | 7EH24BX-0*+TDR | A96UH1E030B12 | 18000 | 18000 | 15.6 | 13 | 8.1 | 2.06 | 62 | 47 | 214715163
AIREASE | 4SHP17LE118P-**A | 7EH24BX-0*+TDR | A93UH1E070B12 | 18000 | 17800 | 16.4 | 13.5 | 8.1 | 2.1 | 62 | 46 | 214715162
AIREASE | 4SHP17LE118P-**A | 7EH24BX-0*+TDR | A93UH1E045B12 | 18000 | 18000 | 16.4 | 13.5 | 8.1 | 2.08 | 61 | 46 | 214715161
AIREASE | 4SHP17LE136P-**A | 7EH51CX-0*+TDR | A97US2V090C20S* | 36000 | 33800 | 16 | 13 | 8.1 | 2.16 | 66 | 53 | 214715610
AIREASE | 4SHP17LE118P-**A | 7EH24BX-0*+TDR | A80UH1E070B12 | 18000 | 17800 | 16.4 | 13.5 | 8.1 | 2.1 | 62 | 46 | 214715158
AIREASE | 4SHP17LE118P-**A | 7EH24BX-0*+TDR | A97US2V070B12S* | 18000 | 18000 | 16.4 | 13.5 | 8.1 | 2.1 | 62 | 47 | 214715157
AIREASE | 4SHP17LE118P-**A | 7EH24BX-0*+TDR | A97UH2E070B12 | 18000 | 17600 | 16 | 13.5 | 8.1 | 2.08 | 63 | 47 | 214715156
AIREASE | 4SHP17LE124P-**A | 7EH30AX-0*+TDR | A80US2V070A12 | 23800 | 21800 | 16.4 | 13.5 | 8.1 | 2.12 | 63 | 49 | 214715291
AIREASE | 4SHP17LE124P-**A | 7EH30AX-0*+TDR | A80US2V060A12X | 23800 | 21600 | 16.8 | 14 | 8.1 | 2.14 | 63 | 48 | 214715290
AIREASE | 4SHP17LE124P-**A | 7EH30AX-0*+TDR | A80UH2E070A12 | 24000 | 22000 | 16 | 13 | 8.1 | 2.12 | 64 | 49 | 214715287
AIREASE | 4SHP17LE124P-**A | 7EH30AX-0*+TDR | A80UH1E060A12X | 23800 | 22000 | 16 | 13 | 8.1 | 2.1 | 63 | 48 | 214715285
AIREASE | 4SHP17LE136P-**A | 7EH51CX-0*+TDR | A80UH2E110C20 | 36000 | 33200 | 16.6 | 13.5 | 8.1 | 2.24 | 66 | 53 | 214715606
CONCORD | 4HP17L18P-**A | 7EC24BX-0*+TDR | 97G2UH070BV12 | 18000 | 17400 | 16.4 | 13.5 | 8.1 | 2.08 | 63 | 48 | 214711135
CONCORD | 4HP17L18P-**A | 7EC24BX-0*+TDR | 97G2UH045BV12 | 18000 | 17400 | 16 | 13.5 | 8.1 | 2.06 | 63 | 48 | 214711133
CONCORD | 4HP17L48P-**A | 7EC48BX-0*+TDR | 80G1UH090BE16L | 46500 | 45000 | 15.2 | 12.5 | 8.1 | 2.18 | 67 | 54 | 214711815
DUCANE | 4HP17L36P-**A | 7EH42CX-0*+TDR | 80G1UH110CE20L | 36000 | 33200 | 16.4 | 13.5 | 8.1 | 2.2 | 67 | 54 | 214710587
DUCANE | 4HP17L36P-**A | 7EH42CX-0*+TDR | 80G1UH110CE20 | 36000 | 33200 | 16.4 | 13.5 | 8.1 | 2.2 | 67 | 54 | 214710586
DUCANE | 4HP17L36P-**A | 7EH42CX-0*+TDR | 97G2UH110CV20 | 36000 | 33600 | 16.2 | 13.5 | 8.1 | 2.2 | 67 | 54 | 214710584
DUCANE | 4HP17L36P-**A | 7EH42CX-0*+TDR | 97G2UH090CV20 | 36000 | 33800 | 16 | 13 | 8.1 | 2.18 | 67 | 54 | 214710582
CONCORD | 4HP17L48P-**A | 7EC48BX-0*+TDR | 80G1UH090BE16 | 46500 | 45000 | 15.2 | 12.5 | 8.1 | 2.18 | 67 | 54 | 214711814
DUCANE | 4HP17L48P-**A | 7EC48BX-0*+TDR | 80G1UH090BE16L | 46500 | 45000 | 15.2 | 12.5 | 8.1 | 2.18 | 67 | 54 | 214710934
DUCANE | 4HP17L48P-**A | 7EC48BX-0*+TDR | 80G1UH090BE16 | 46500 | 45000 | 15.2 | 12.5 | 8.1 | 2.18 | 67 | 54 | 214710933
BLUERIDGE | BHP17L48P-**A | BH1P51C+TDR+TXV | BG972UH090CV12 | 47000 | 45000 | 15.2 | 12.5 | 8.1 | 2.28 | 69 | 56 | 214831917
ROYALTON | 4HP17L48P-**A | 7EC49CX-0*+TDR | 97G2UH090CV12 | 47500 | 45000 | 15.2 | 12.5 | 8.1 | 2.22 | 68 | 56 | 214831696
ROYALTON | 4HP17L48P-**A | 7EH60DX-0*+TDR | 97G2UH135DV20 | 48000 | 46000 | 15.2 | 12.5 | 8.1 | 2.18 | 67 | 53 | 214831713
ROYALTON | 4HP17L48P-**A | 7EH51CX-0*+TDR | 97G2UH090CV12 | 47000 | 45000 | 15.2 | 12.5 | 8.1 | 2.28 | 69 | 56 | 214831710
ROYALTON | 4HP17L36P-**A | 7EH51CX-0*+TDR | 97G2UH110CV20 | 36000 | 33600 | 16.2 | 13 | 8.1 | 2.18 | 66 | 52 | 214831670
ROYALTON | 4HP17L36P-**A | 7EH51CX-0*+TDR | 97G2UH090CV20 | 36000 | 33800 | 16 | 13 | 8.1 | 2.16 | 66 | 53 | 214831669
ROYALTON | 4HP17L36P-**A | 7EH42CX-0*+TDR | 97G2UH110CV20 | 36000 | 33600 | 16.2 | 13.5 | 8.1 | 2.2 | 67 | 54 | 214831665
ROYALTON | 4HP17L36P-**A | 7EH42CX-0*+TDR | 97G2UH090CV20 | 36000 | 33800 | 16 | 13 | 8.1 | 2.18 | 67 | 54 | 214831664
ROYALTON | 4HP17L36P-**A | 7EH42BX-0*+TDR | 97G2UH070BV12 | 36000 | 33800 | 15.6 | 13 | 8.1 | 2.26 | 69 | 56 | 214831662
ROYALTON | 4HP17L36P-**A | 7EH42BX-0*+TDR | 97G2UH045BV12 | 36000 | 34000 | 15.4 | 12.5 | 8.1 | 2.22 | 68 | 55 | 214831661
ROYALTON | 4HP17L36P-**A | 7ED48CX-0*+TDR | 97G2DF090CV20 | 35600 | 35800 | 15.8 | 12.5 | 8.6 | 2.24 | 66 | 53 | 214831659
BLUERIDGE | BHP17L48P-**A | BC4X49C+TDR | BG972UH090CV12 | 47500 | 45000 | 15.2 | 12.5 | 8.1 | 2.22 | 68 | 56 | 214831907
BLUERIDGE | BHP17L48P-**A | BC1P60C+TDR+TXV | BG972UH090CV12 | 48000 | 46000 | 15.2 | 12.5 | 8.1 | 2.36 | 68 | 55 | 214831900
AIREASE | 4SHP17LE118P-**A | 7ED30/36CX-0*+TDR | A96DF1E090C16 | 18000 | 18000 | 16 | 13.5 | 8.4 | 2.06 | 66 | 52 | 214715210
AIREASE | 4SHP17LE118P-**A | 7ED30/36CX-0*+TDR | A93DF1E090C16 | 18000 | 18000 | 16 | 13.5 | 8.4 | 2.06 | 66 | 52 | 214715209
AIREASE | 4SHP17LE118P-**A | 7ED30/36CX-0*+TDR | A97DF2E090C16 | 18000 | 18000 | 16 | 13.5 | 8.3 | 2.08 | 64 | 49 | 214715207
AIREASE | 4SHP17LE118P-**A | 7ED30/36BX-0*+TDR | A97DSMV070B12 | 18000 | 18000 | 16.2 | 13.5 | 8.5 | 2.08 | 65 | 51 | 214715205
AIREASE | 4SHP17LE118P-**A | 7ED30/36BX-0*+TDR | A80DS2V090B16 | 18000 | 18000 | 15.8 | 13.5 | 8.5 | 2.04 | 67 | 53 | 214715204
AIREASE | 4SHP17LE118P-**A | 7EH24BX-0*+TDR | A97US2V045B12S* | 18000 | 18000 | 16.4 | 13.5 | 8.1 | 2.06 | 62 | 47 | 214715155
AIREASE | 4SHP17LE118P-**A | 7EH24BX-0*+TDR | A97UH2E045B12 | 18000 | 17800 | 16.4 | 13.5 | 8.1 | 2.08 | 62 | 46 | 214715154
AIREASE | 4SHP17LE118P-**A | 7EH24BX-0*+TDR | A80UH2E090B12 | 18000 | 18000 | 16.4 | 13.5 | 8.1 | 2.08 | 61 | 46 | 214715152
AIREASE | 4SHP17LE118P-**A | 7EH24AX-0*+TDR | A80US2V070A12L | 18000 | 18000 | 16 | 13.5 | 8.1 | 2.04 | 63 | 48 | 214715150
AIREASE | 4SHP17LE118P-**A | 7EH24AX-0*+TDR | A80US2V060A12X | 18000 | 18000 | 16.8 | 14 | 8.1 | 2.06 | 61 | 46 | 214715148
AIREASE | 4SHP17LE136P-**A | 7EH51CX-0*+TDR | A97USMV110C20 | 36000 | 33600 | 16.2 | 13 | 8.1 | 2.18 | 66 | 52 | 214715632
AIREASE | 4SHP17LE136P-**A | 7EH51CX-0*+TDR | A97USMV090C20 | 36000 | 33800 | 16 | 13 | 8.1 | 2.16 | 66 | 53 | 214715631
AIREASE | 4SHP17LE118P-**A | 7EC24BX-0*+TDR | A80US2V080B16X | 18000 | 17600 | 16.4 | 13.5 | 8.1 | 2.12 | 64 | 49 | 214715235
ARMSTRONG AIR | 4SHP22LX136P-**A | 7EH42CX-0*+TDR | A93UH1E110C20 | 36000 | 33600 | 17.5 | 12 | 8.5 | 2.04 | 67 | 54 | 214714789
ARMSTRONG AIR | 4SHP22LX136P-**A | 7EH42CX-0*+TDR | A93UH1E110C16 | 35800 | 33400 | 19 | 12 | 8.7 | 2.04 | 66 | 54 | 214714788
ARMSTRONG AIR | 4SHP22LX136P-**A | 7EH42CX-0*+TDR | A93UH1E090C16 | 35800 | 33400 | 18.5 | 12 | 8.7 | 2.04 | 67 | 54 | 214714787
ARMSTRONG AIR | 4SHP22LX136P-**A | 7EH42CX-0*+TDR | A93UH1E090C12 | 36000 | 33800 | 19.5 | 11.7 | 8.7 | 2.02 | 66 | 54 | 214714786
ARMSTRONG AIR | 4SHP17LE136P-**A | 7ED48CX-0*+TDR | A96DF1E090C16 | 35800 | 35400 | 16.2 | 13 | 8.7 | 2.34 | 67 | 54 | 214714169
ARMSTRONG AIR | 4SHP22LX136P-**A | 7EH42CX-0*+TDR | A80UH1E110C20 | 35800 | 33400 | 18 | 12 | 8.7 | 2.04 | 66 | 54 | 214714785
ARMSTRONG AIR | 4SHP17LE136P-**A | 7ED48CX-0*+TDR | A93DF1E090C16 | 35600 | 35400 | 16.2 | 13 | 8.7 | 2.32 | 67 | 54 | 214714168
AC PRO | 4HP17L48P-**A | 7EC60CX-0*+TDR | 80G2UH110CV20 | 48000 | 47000 | 15.4 | 12.5 | 8.3 | 2.32 | 67 | 54 | 214710129
ARMSTRONG AIR | 4SHP17LE130P-**A | 7ED42BX-0*+TDR | A97DSMV070B12 | 29800 | 30000 | 15.6 | 13 | 8.6 | 2.32 | 65 | 51 | 214713975
ARMSTRONG AIR | 4SHP17LE130P-**A | 7ED42BX-0*+TDR | A80DS2V090B16 | 29800 | 30000 | 15.6 | 13 | 8.6 | 2.32 | 65 | 51 | 214713974
ARMSTRONG AIR | 4SHP17LE118P-**A | 7EC30BX-0*+TDR | A80US2V090B12 | 18000 | 17600 | 16.8 | 14 | 8.1 | 2.02 | 61 | 45 | 214713775
ARMSTRONG AIR | 4SHP17LE130P-**A | 7ED42BX-0*+TDR | A96DF1E045B12 | 29800 | 30000 | 15.4 | 13 | 8.6 | 2.3 | 65 | 51 | 214713972
ARMSTRONG AIR | 4SHP17LE148P-**A | 7EC49CX-0*+TDR | A80US2V100C20X | 48000 | 45500 | 15.4 | 12.5 | 8.1 | 2.26 | 69 | 56 | 214714578
ARMSTRONG AIR | 4SHP17LE130P-**A | 7ED42BX-0*+TDR | A93DF1E070B12 | 29800 | 30000 | 15.8 | 13 | 8.6 | 2.32 | 65 | 51 | 214713971
BLUERIDGE | BHP17L48P-**A | BC751HCT-0*+TDR | BG961UH110CE20 | 47500 | 45000 | 15.4 | 12.5 | 8.3 | 2.28 | 69 | 56 | 214713596
BLUERIDGE | BHP17L48P-**A | BC751HCT-0*+TDR | BG921UH110CE20 | 47500 | 45500 | 15.2 | 12.5 | 8.3 | 2.28 | 69 | 56 | 214713595
BLUERIDGE | BHP17L48P-**A | BC751HCT-0*+TDR | BG921UH110CE16 | 47500 | 45000 | 15.4 | 12.5 | 8.3 | 2.32 | 69 | 57 | 214713594
BLUERIDGE | BHP17L48P-**A | BC751HCT-0*+TDR | BG921UH090CE16 | 47000 | 45000 | 15.2 | 12.5 | 8.3 | 2.3 | 69 | 57 | 214713593
BLUERIDGE | BHP17L48P-**A | BC751HCT-0*+TDR | BG801UH110CE20 | 48000 | 45500 | 15.2 | 12.5 | 8.3 | 2.3 | 69 | 56 | 214713592
BLUERIDGE | BHP17L36P-**A | BC742HBT-0*+TDR | BG802UH090BV16 | 36000 | 33800 | 16 | 13 | 8.1 | 2.26 | 68 | 55 | 214713443
BLUERIDGE | BHP17L36P-**A | BC742HBT-0*+TDR | BG921UH070BE12 | 36000 | 33200 | 16 | 13 | 8.1 | 2.22 | 68 | 55 | 214713441
AIREASE | 4SHP17LE118P-**A | 7EH24BX-0*+TDR | A98USMV070B12 | 18000 | 18000 | 16.4 | 13.5 | 8.1 | 2.1 | 62 | 47 | 214780519
ARMSTRONG AIR | 4SHP22LX160P-**A | 7EC60DX-0*+TDR | A98USMV135D20 | 55000 | 55000 | 18 | 11.7 | 8.1 | 1.96 | 68 | 56 | 214780518
ARMSTRONG AIR | 4SHP22LX160P-**A | 7EC60CX-0*+TDR | A98USMV110C20 | 54500 | 55500 | 18 | 11.7 | 8.2 | 2.02 | 67 | 56 | 214780517
ARMSTRONG AIR | 4SHP22LX148P-**A | 7EC60CX-0*+TDR | A98USMV110C20 | 47500 | 45500 | 19 | 12 | 8.5 | 2.02 | 63 | 55 | 214780508
ARMSTRONG AIR | 4SHP22LX148P-**A | 7EC60CX-0*+TDR | A98USMV090C20 | 47500 | 45500 | 19 | 12 | 8.5 | 2.04 | 63 | 55 | 214780507
ARMSTRONG AIR | 4SHP22LX148P-**A | 7EC60CX-0*+TDR | A98USMV090C16 | 47500 | 46000 | 19 | 11.7 | 8.5 | 2.02 | 63 | 55 | 214780506
ARMSTRONG AIR | 4SHP22LX124P-**A | 7EC30BX-0*+TDR | A98USMV070B12 | 23800 | 23600 | 20 | 13 | 8.5 | 1.96 | 60 | 68 | 214780499
ARMSTRONG AIR | 4SHP22LX124P-**A | 7EC24BX-0*+TDR | A98USMV070B12 | 23800 | 23600 | 21 | 13.5 | 8.5 | 1.92 | 62 | 67 | 214780498
ARMSTRONG AIR | 4SHP22LX124P-**A | 7EH30BX-0*+TDR | A98USMV070B12 | 23400 | 22600 | 20 | 13 | 8.2 | 2 | 63 | 67 | 214780497
ARMSTRONG AIR | 4SHP22LX136P-**A | 7EC48CX-0*+TDR | A98USMV090C20 | 35000 | 33800 | 19 | 12 | 8.8 | 2.24 | 66 | 55 | 214780495
ARMSTRONG AIR | 4SHP22LX136P-**A | 7EC48CX-0*+TDR | A98USMV090C16 | 35000 | 33800 | 20 | 12 | 9 | 2.24 | 66 | 55 | 214780494
ARMSTRONG AIR | 4SHP22LX136P-**A | 7EC48CX-0*+TDR | A98USMV090C12 | 35000 | 33800 | 20 | 12 | 9 | 2.24 | 66 | 55 | 214780493
ARMSTRONG AIR | 4SHP22LX136P-**A | 7EC48BX-0*+TDR | A98USMV070B12 | 35000 | 34000 | 20.5 | 12 | 8.8 | 2.18 | 66 | 55 | 214780492
ARMSTRONG AIR | 4SHP22LX136P-**A | 7EC36BX-0*+TDR | A98USMV070B12 | 35000 | 35000 | 20.5 | 12 | 8.5 | 2.12 | 63 | 52 | 214780491
ARMSTRONG AIR | 4SHP22LX136P-**A | 7EC30BX-0*+TDR | A98USMV070B12 | 34600 | 34800 | 20.5 | 12 | 8.5 | 2.1 | 63 | 52 | 214780490
ARMSTRONG AIR | 4SHP22LX136P-**A | 7EH42CX-0*+TDR | A98USMV110C20 | 35400 | 33800 | 18.5 | 12 | 8.8 | 2.04 | 66 | 54 | 214780489
ARMSTRONG AIR | 4SHP22LX136P-**A | 7EH42CX-0*+TDR | A98USMV090C20 | 35400 | 33800 | 18 | 12 | 8.7 | 2.02 | 67 | 54 | 214780488
ARMSTRONG AIR | 4SHP22LX136P-**A | 7EH42CX-0*+TDR | A98USMV090C16 | 35400 | 33800 | 19 | 11.7 | 8.8 | 2.02 | 67 | 54 | 214780487
ARMSTRONG AIR | 4SHP22LX136P-**A | 7EH42CX-0*+TDR | A98USMV090C12 | 35400 | 33800 | 19 | 11.7 | 8.8 | 2.02 | 67 | 54 | 214780486
ARMSTRONG AIR | 4SHP22LX136P-**A | 7EH36CX-0*+TDR | A98USMV110C20 | 34600 | 34800 | 19 | 11.7 | 8.5 | 2.04 | 66 | 52 | 214780485
ARMSTRONG AIR | 4SHP22LX136P-**A | 7EH36CX-0*+TDR | A98USMV090C20 | 34400 | 34800 | 18.5 | 11.7 | 8.5 | 2.02 | 66 | 52 | 214780484
ARMSTRONG AIR | 4SHP22LX136P-**A | 7EH36CX-0*+TDR | A98USMV090C16 | 34400 | 34800 | 19.5 | 11.7 | 8.5 | 2.02 | 66 | 52 | 214780483
ARMSTRONG AIR | 4SHP22LX136P-**A | 7EH36CX-0*+TDR | A98USMV090C12 | 34400 | 34800 | 20 | 11.7 | 8.5 | 2.02 | 66 | 53 | 214780482
ARMSTRONG AIR | 4SHP22LX136P-**A | 7ED42BX-0*+TDR | A93DF1E045B12 | 35200 | 36000 | 20 | 12 | 9.4 | 2 | 65 | 40 | 214714807
ARMSTRONG AIR | 4SHP22LX136P-**A | 7ED42BX-0*+TDR | A80DF1E090B16 | 35800 | 36000 | 19 | 12.5 | 9.3 | 2.02 | 65 | 39 | 214714806
ARMSTRONG AIR | 4SHP17LE136P-**A | 7EH51CX-0*+TDR | A97US2V110C20S* | 36000 | 33600 | 16.2 | 13 | 8.1 | 2.18 | 66 | 52 | 214714120
ARMSTRONG AIR | 4SHP17LE136P-**A | 7EH51CX-0*+TDR | A97US2V090C20S* | 36000 | 33800 | 16 | 13 | 8.1 | 2.16 | 66 | 53 | 214714117
ARMSTRONG AIR | 4SHP22LX136P-**A | 7ED42BX-0*+TDR | A80DF1E070B12 | 35000 | 36000 | 20 | 12.2 | 9.3 | 2 | 64 | 39 | 214714805
ARMSTRONG AIR | 4SHP22LX136P-**A | 7ED42BX-0*+TDR | A97DS2V070B16S* | 35000 | 36000 | 19 | 11.7 | 9.4 | 1.94 | 67 | 41 | 214714804
ARMSTRONG AIR | 4SHP22LX136P-**A | 7EH42CX-0*+TDR | A97USMV110C20 | 35400 | 33800 | 18.5 | 12 | 8.8 | 2.04 | 66 | 54 | 214714802
ARMSTRONG AIR | 4SHP22LX136P-**A | 7EH42CX-0*+TDR | A97USMV090C20 | 35400 | 33800 | 18 | 12 | 8.7 | 2.02 | 67 | 54 | 214714801
ARMSTRONG AIR | 4SHP22LX136P-**A | 7EH42CX-0*+TDR | A97USMV090C16 | 35400 | 33800 | 19 | 11.7 | 8.8 | 2.02 | 67 | 54 | 214714800
ARMSTRONG AIR | 4SHP17LE136P-**A | 7EH51CX-0*+TDR | A97USMV110C20 | 36000 | 33600 | 16.2 | 13 | 8.1 | 2.18 | 66 | 52 | 214714139
ARMSTRONG AIR | 4SHP22LX136P-**A | 7EH42CX-0*+TDR | A97USMV090C12 | 35400 | 33800 | 19 | 11.7 | 8.8 | 2.02 | 67 | 54 | 214714799
ARMSTRONG AIR | 4SHP17LE136P-**A | 7EH51CX-0*+TDR | A97USMV090C20 | 36000 | 33800 | 16 | 13 | 8.1 | 2.16 | 66 | 53 | 214714138
ARMSTRONG AIR | 4SHP22LX136P-**A | 7EH42CX-0*+TDR | A97US2V080C20X | 35400 | 33800 | 18 | 12 | 8.8 | 2.04 | 67 | 54 | 214714798
ARMSTRONG AIR | 4SHP22LX136P-**A | 7EH42CX-0*+TDR | A97US2V080C16X | 35400 | 33800 | 19 | 12 | 8.8 | 2.04 | 67 | 54 | 214714797
ARMSTRONG AIR | 4SHP22LX136P-**A | 7EH42CX-0*+TDR | A80US2V110C20L | 35400 | 33600 | 18 | 12 | 8.8 | 2.04 | 67 | 54 | 214714796
ARMSTRONG AIR | 4SHP22LX136P-**A | 7EH42CX-0*+TDR | A80US2V110C20 | 35400 | 33600 | 18 | 12 | 8.8 | 2.04 | 67 | 54 | 214714795
ARMSTRONG AIR | 4SHP22LX136P-**A | 7EH42CX-0*+TDR | A80US2V100C20X | 35400 | 33800 | 18.5 | 12 | 8.8 | 2.04 | 66 | 54 | 214714794
ARMSTRONG AIR | 4SHP22LX136P-**A | 7EH42CX-0*+TDR | A80US2V090C20 | 35400 | 33600 | 18.5 | 12 | 8.8 | 2.06 | 67 | 54 | 214714793
ARMSTRONG AIR | 4SHP17LE136P-**A | 7EH42BX-0*+TDR | A80UH1E090B16 | 36000 | 33200 | 16.4 | 13 | 8.1 | 2.28 | 68 | 55 | 214714047
ARMSTRONG AIR | 4SHP22LX136P-**A | 7EH42CX-0*+TDR | A80US2V080C20X | 35400 | 33600 | 18.5 | 12 | 8.8 | 2.04 | 67 | 54 | 214714792
ARMSTRONG AIR | 4SHP17LE136P-**A | 7EH42BX-0*+TDR | A80UH1E070B12 | 36000 | 33600 | 16 | 13 | 8.1 | 2.24 | 68 | 55 | 214714046
ARMSTRONG AIR | 4SHP22LX136P-**A | 7EH42CX-0*+TDR | A96UH1E110C20 | 36000 | 33800 | 17 | 12 | 8.5 | 2.04 | 67 | 54 | 214714791
ARMSTRONG AIR | 4SHP17LE136P-**A | 7EH42BX-0*+TDR | A97US2V070B12S* | 36000 | 33800 | 15.6 | 13 | 8.1 | 2.26 | 69 | 56 | 214714045
ARMSTRONG AIR | 4SHP17LE136P-**A | 7EH42BX-0*+TDR | A97UH2E070B12 | 36000 | 33400 | 15.6 | 12.5 | 8.1 | 2.18 | 69 | 56 | 214714044
ARMSTRONG AIR | 4SHP17LE136P-**A | 7EH42BX-0*+TDR | A97US2V045B12S* | 36000 | 34000 | 15.4 | 12.5 | 8.1 | 2.22 | 68 | 55 | 214714043
ARMSTRONG AIR | 4SHP17LE136P-**A | 7EH42BX-0*+TDR | A97UH2E045B12 | 36000 | 33400 | 15.8 | 13 | 8.1 | 2.24 | 68 | 55 | 214714042
ARMSTRONG AIR | 4SHP22LX136P-**A | 7EH42CX-0*+TDR | A96UH1E090C16 | 36000 | 33600 | 18.5 | 12 | 8.7 | 2.04 | 67 | 54 | 214714790
AIREASE | 4SHP22LX124P-**A | 7EH30BX-0*+TDR | A96UH1E030B12 | 23800 | 22800 | 20.5 | 13 | 8.2 | 1.98 | 64 | 68 | 214716461
AIREASE | 4SHP17LE148P-**A | 7EH51CX-0*+TDR | A80US2V110C20L | 48000 | 45500 | 15.2 | 12.5 | 8.3 | 2.28 | 69 | 56 | 214715994
AIREASE | 4SHP22LX124P-**A | 7EH30BX-0*+TDR | A93UH1E070B12 | 23800 | 22800 | 20.5 | 13 | 8.2 | 2 | 63 | 67 | 214716460
AIREASE | 4SHP17LE148P-**A | 7EH51CX-0*+TDR | A80US2V110C20 | 48000 | 45500 | 15.2 | 12.5 | 8.3 | 2.28 | 69 | 56 | 214715993
AIREASE | 4SHP17LE148P-**A | 7EH51CX-0*+TDR | A80US2V100C20X | 48000 | 45500 | 15.4 | 12.5 | 8.3 | 2.3 | 69 | 56 | 214715992
AIREASE | 4SHP17LE148P-**A | 7EC50/60CX-0*+TDR | A80US2V080C20X | 47000 | 45000 | 15.2 | 12.5 | 8.1 | 2.2 | 68 | 54 | 214716095
AIREASE | 4SHP22LX124P-**A | 7EH30BX-0*+TDR | A93UH1E045B12 | 23800 | 22800 | 20.5 | 13 | 8.2 | 1.98 | 64 | 68 | 214716459
AIREASE | 4SHP22LX124P-**A | 7EH30BX-0*+TDR | A93UH1E030B12 | 23800 | 22800 | 20.5 | 13 | 8.2 | 1.96 | 64 | 68 | 214716458
AIREASE | 4SHP22LX124P-**A | 7EH30BX-0*+TDR | A80UH1E090B16 | 23800 | 23000 | 18 | 12.5 | 8.1 | 1.96 | 63 | 67 | 214716457
AIREASE | 4SHP17LE148P-**A | 7EC49CX-0*+TDR | A80US2V100C20X | 48000 | 45500 | 15.4 | 12.5 | 8.1 | 2.26 | 69 | 56 | 214716071
AIREASE | 4SHP17LE148P-**A | 7EC49CX-0*+TDR | A80US2V090C20 | 48000 | 45500 | 15.2 | 12.5 | 8.1 | 2.26 | 69 | 56 | 214716070
AIREASE | 4SHP17LE148P-**A | 7EC49CX-0*+TDR | A80US2V080C20X | 48000 | 45500 | 15.6 | 13 | 8.1 | 2.28 | 69 | 56 | 214716069
AIREASE | 4SHP17LE148P-**A | 7EC49CX-0*+TDR | A96UH1E110C20 | 48000 | 45000 | 15.2 | 12.5 | 8.1 | 2.26 | 69 | 56 | 214716068
AIREASE | 4SHP22LX124P-**A | 7EH30BX-0*+TDR | A80UH1E070B12 | 23600 | 22400 | 20 | 13.5 | 8.2 | 2 | 63 | 67 | 214716456
AIREASE | 4SHP17LE148P-**A | 7EC49CX-0*+TDR | A93UH1E110C20 | 47500 | 45000 | 15.4 | 12.5 | 8.1 | 2.24 | 68 | 56 | 214716066
AIREASE | 4SHP17LE148P-**A | 7EC49CX-0*+TDR | A93UH1E110C16 | 48000 | 45000 | 15.2 | 12.5 | 8.1 | 2.22 | 69 | 56 | 214716065
AIREASE | 4SHP22LX124P-**A | 7EH30BX-0*+TDR | A80UH2E090B16 | 23800 | 23000 | 18 | 12.5 | 8.1 | 1.96 | 63 | 67 | 214716455
AIREASE | 4SHP17LE148P-**A | 7EH51CX-0*+TDR | A80US2V090C20 | 48000 | 45500 | 15.2 | 12.5 | 8.3 | 2.32 | 69 | 57 | 214715991
AIREASE | 4SHP22LX124P-**A | 7EH30BX-0*+TDR | A80UH2E090B12 | 23800 | 22800 | 20.5 | 13 | 8.2 | 2 | 63 | 68 | 214716454
AIREASE | 4SHP17LE148P-**A | 7EH51CX-0*+TDR | A80US2V080C20X | 48000 | 45500 | 15.6 | 12.5 | 8.3 | 2.32 | 69 | 56 | 214715990
ALLIED | 4HP17L24P-**A | 7EH30AX-0*+TDR | 80G1UH040AE12X | 23800 | 22000 | 16 | 13 | 8.1 | 2.1 | 63 | 48 | 214712073
ALLIED | 4HP17L18P-**A | 7EC24AX-0*+TDR | 80G2UH070AV12 | 18000 | 17800 | 16 | 13.5 | 8.1 | 2.06 | 63 | 48 | 214712006
ALLIED | 4HP17L18P-**A | 7EC24AX-0*+TDR | 80G2UH070AE12L | 18000 | 17200 | 16.4 | 13.5 | 8.1 | 2.12 | 63 | 48 | 214712001
ALLIED | 4HP17L30P-**A | 7EC36BX-0*+TDR | 92G1UH070BE12 | 29400 | 27600 | 16 | 13 | 8.1 | 2.28 | 66 | 52 | 214712310
ALLIED | 4HP17L30P-**A | 7EC36BX-0*+TDR | 92G1UH045BE12 | 29400 | 27800 | 15.8 | 13 | 8.1 | 2.26 | 65 | 51 | 214712309
ALLIED | 4HP17L30P-**A | 7EC36BX-0*+TDR | 92G1UH030BE12 | 29600 | 28000 | 15.8 | 13 | 8.1 | 2.26 | 65 | 51 | 214712308
CONCORD | 4HP17L48P-**A | 7EH48CX-0*+TDR | 80G2UH110CE16 | 47000 | 45500 | 15.2 | 12.5 | 8.1 | 2.16 | 67 | 54 | 214711768
ALLIED | 4HP17L30P-**A | 7EC36BX-0*+TDR | 80G1UH090BE16L | 29200 | 27600 | 16.2 | 13 | 8.1 | 2.26 | 65 | 51 | 214712307
CONCORD | 4HP17L48P-**A | 7EH51CX-0*+TDR | 80G1UH110CE20 | 48000 | 45500 | 15.2 | 12.5 | 8.3 | 2.3 | 69 | 56 | 214711794
ALLIED | 4HP17L30P-**A | 7EC36BX-0*+TDR | 80G1UH090BE16 | 29200 | 27600 | 16.2 | 13 | 8.1 | 2.26 | 65 | 51 | 214712306
CONCORD | 4HP17L48P-**A | 7EH51CX-0*+TDR | 80G1UH090CE20 | 47000 | 44500 | 15.6 | 12.5 | 8.3 | 2.3 | 69 | 57 | 214711793
CONCORD | 4HP17L48P-**A | 7EH51CX-0*+TDR | 97G2UH110CE20 | 47000 | 45000 | 15.2 | 12.5 | 8.1 | 2.28 | 69 | 56 | 214711791
ALLIED | 4HP17L30P-**A | 7EC36BX-0*+TDR | 80G1UH070BE12L | 29600 | 27800 | 16 | 13 | 8.1 | 2.26 | 65 | 51 | 214712305
CONCORD | 4HP17L48P-**A | 7EH51CX-0*+TDR | 97G2UH090CV12 | 47000 | 45000 | 15.2 | 12.5 | 8.1 | 2.28 | 69 | 56 | 214711789
AIREASE | 4SHP17LE124P-**A | 7ED30/36CX-0*+TDR | A97DF2E090C16 | 23600 | 22000 | 16 | 13.5 | 8.2 | 2.1 | 65 | 51 | 214715326
AIREASE | 4SHP17LE124P-**A | 7ED30/36BX-0*+TDR | A97DSMV070B12 | 23000 | 22200 | 16 | 13 | 8.1 | 2.08 | 64 | 50 | 214715325
AIREASE | 4SHP17LE148P-**A | 7EC60CX-0*+TDR | A97USMV090C12 | 48000 | 46000 | 15.2 | 12.5 | 8.1 | 2.36 | 68 | 55 | 214716131
AIREASE | 4SHP17LE148P-**A | 7EC60CX-0*+TDR | A97US2V080C20X | 48000 | 47000 | 15.2 | 12.5 | 8.1 | 2.34 | 68 | 54 | 214716130
AIREASE | 4SHP17LE130P-**A | 7EC30AX-0*+TDR | A80UH2E045A12 | 29200 | 27800 | 15.8 | 13 | 8.1 | 2.24 | 65 | 51 | 214715471
AIREASE | 4SHP17LE148P-**A | 7EC60CX-0*+TDR | A97US2V080C16X | 48000 | 47000 | 15.2 | 12.5 | 8.3 | 2.34 | 68 | 54 | 214716129
AIREASE | 4SHP17LE124P-**A | 7EH30AX-0*+TDR | A80US2V070A12L | 23800 | 21800 | 16.4 | 13.5 | 8.1 | 2.12 | 63 | 49 | 214715292
AIREASE | 4SHP17LE118P-**A | 7EC24BX-0*+TDR | A97USMV070B12 | 18000 | 17400 | 16.4 | 13.5 | 8.1 | 2.08 | 63 | 48 | 214715240
AIREASE | 4SHP17LE118P-**A | 7EC24BX-0*+TDR | A97US2V060B12X | 18000 | 17400 | 16.4 | 13.5 | 8.1 | 2.06 | 63 | 48 | 214715239
DUCANE | 4HP17L48P-**A | 7EC48CX-0*+TDR | 80G2UH110CE20L | 46500 | 44500 | 15.6 | 12.5 | 8.1 | 2.2 | 67 | 54 | 214710940
DUCANE | 4HP17L48P-**A | 7EC48CX-0*+TDR | 80G2UH110CE20 | 46500 | 44500 | 15.6 | 12.5 | 8.1 | 2.2 | 67 | 54 | 214710939
DUCANE | 4HP17L48P-**A | 7EC48CX-0*+TDR | 80G2UH110CE16 | 47000 | 45000 | 15.2 | 12.5 | 8.1 | 2.2 | 68 | 54 | 214710938
CONCORD | 4HP17L30P-**A | 7EC30BX-0*+TDR | 80G2UH090BV16 | 29200 | 28000 | 15.6 | 13 | 8.1 | 2.18 | 66 | 52 | 214711400
DUCANE | 4HP17L48P-**A | 7EC60CX-0*+TDR | 97G2UH110CE20 | 48000 | 46000 | 15.4 | 12.5 | 8.1 | 2.38 | 68 | 55 | 214711000
DUCANE | 4HP17L48P-**A | 7EC60CX-0*+TDR | 97G2UH090CV12 | 48000 | 46000 | 15.2 | 12.5 | 8.1 | 2.36 | 68 | 55 | 214710998
DUCANE | 4HP17L48P-**A | 7EC60CX-0*+TDR | 97G2UH090CE16 | 48000 | 46000 | 15.4 | 12.5 | 8.1 | 2.32 | 68 | 55 | 214710997
DUCANE | 4HP17L48P-**A | 7EC60CX-0*+TDR | 80G2UH110CE20L | 48000 | 46500 | 15.6 | 13 | 8.3 | 2.38 | 68 | 54 | 214710996
DUCANE | 4HP17L48P-**A | 7EC60CX-0*+TDR | 80G2UH110CE20 | 48000 | 46500 | 15.6 | 13 | 8.3 | 2.38 | 68 | 54 | 214710995
DUCANE | 4HP17L48P-**A | 7EC60CX-0*+TDR | 80G2UH110CE16 | 48000 | 46500 | 15.6 | 13 | 8.3 | 2.36 | 68 | 54 | 214710994
DUCANE | 4HP17L48P-**A | 7EC49CX-0*+TDR | 92G1UH110CE16 | 48000 | 45000 | 15.2 | 12.5 | 8.1 | 2.22 | 69 | 56 | 214710969
DUCANE | 4HP17L48P-**A | 7EC49CX-0*+TDR | 80G1UH110CE20L | 48000 | 45500 | 15.2 | 12.5 | 8.1 | 2.26 | 69 | 56 | 214710967
DUCANE | 4HP17L48P-**A | 7EC49CX-0*+TDR | 80G1UH110CE20 | 48000 | 45500 | 15.2 | 12.5 | 8.1 | 2.26 | 69 | 56 | 214710966
DUCANE | 4HP17L48P-**A | 7EC49CX-0*+TDR | 80G1UH090CE20 | 48000 | 45000 | 15.6 | 13 | 8.1 | 2.26 | 68 | 56 | 214710965
DUCANE | 4HP17L48P-**A | 7EC49CX-0*+TDR | 97G2UH110CE20 | 47500 | 45000 | 15.2 | 12.5 | 8.1 | 2.24 | 69 | 56 | 214710963
CONCORD | 4HP17L30P-**A | 7ED42BX-0*+TDR | 80G2DF090BE16 | 30000 | 30000 | 15.8 | 13 | 8.6 | 2.32 | 65 | 50 | 214711360
CONCORD | 4HP17L30P-**A | 7EH36CX-0*+TDR | 96G1UH110CE20 | 29400 | 28800 | 15.6 | 12.5 | 8.5 | 2.26 | 65 | 51 | 214711357
CONCORD | 4HP17L30P-**A | 7EH36CX-0*+TDR | 96G1UH090CE16 | 28200 | 28000 | 15.6 | 12.5 | 8.3 | 2.22 | 66 | 52 | 214711356
CONCORD | 4HP17L30P-**A | 7EH36CX-0*+TDR | 92G1UH110CE20 | 29200 | 28600 | 15.6 | 12.5 | 8.5 | 2.24 | 66 | 52 | 214711355
CONCORD | 4HP17L30P-**A | 7EH36CX-0*+TDR | 92G1UH110CE16 | 28800 | 28200 | 15.8 | 13 | 8.3 | 2.24 | 66 | 52 | 214711354
ARMSTRONG AIR | 4SHP17LE148P-**A | 7EC49CX-0*+TDR | A98USMV090C12 | 47500 | 45000 | 15.2 | 12.5 | 8.1 | 2.22 | 68 | 56 | 214780463
ARMSTRONG AIR | 4SHP17LE148P-**A | 7EH60DX-0*+TDR | A98USMV135D20 | 48000 | 46000 | 15.2 | 12.5 | 8.1 | 2.2 | 67 | 53 | 214780457
AIREASE | 4SHP22LX160P-**A | 7EC60DX-0*+TDR | A98USMV135D20 | 55000 | 55000 | 18 | 11.7 | 8.1 | 1.96 | 68 | 56 | 214780641
AIREASE | 4SHP22LX160P-**A | 7EC60CX-0*+TDR | A98USMV110C20 | 54500 | 55500 | 18 | 11.7 | 8.2 | 2.02 | 67 | 56 | 214780640
AIREASE | 4SHP22LX148P-**A | 7EC60CX-0*+TDR | A98USMV110C20 | 47500 | 45500 | 19 | 12 | 8.5 | 2.02 | 63 | 55 | 214780631
AIREASE | 4SHP22LX148P-**A | 7EC60CX-0*+TDR | A98USMV090C20 | 47500 | 45500 | 19 | 12 | 8.5 | 2.04 | 63 | 55 | 214780630
AIREASE | 4SHP22LX148P-**A | 7EC60CX-0*+TDR | A98USMV090C16 | 47500 | 46000 | 19 | 11.7 | 8.5 | 2.02 | 63 | 55 | 214780629
AIREASE | 4SHP22LX124P-**A | 7EC30BX-0*+TDR | A98USMV070B12 | 23800 | 23600 | 20 | 13 | 8.5 | 1.96 | 60 | 68 | 214780622
AIREASE | 4SHP22LX124P-**A | 7EC24BX-0*+TDR | A98USMV070B12 | 23800 | 23600 | 21 | 13.5 | 8.5 | 1.92 | 62 | 67 | 214780621
AIREASE | 4SHP22LX124P-**A | 7EH30BX-0*+TDR | A98USMV070B12 | 23400 | 22600 | 20 | 13 | 8.2 | 2 | 63 | 67 | 214780620
AIREASE | 4SHP22LX136P-**A | 7EC48CX-0*+TDR | A98USMV110C20 | 35000 | 33600 | 19.5 | 12 | 9 | 2.26 | 67 | 55 | 214780619
AIREASE | 4SHP22LX136P-**A | 7EC48CX-0*+TDR | A98USMV090C20 | 35000 | 33800 | 19 | 12 | 8.8 | 2.24 | 66 | 55 | 214780618
AIREASE | 4SHP22LX136P-**A | 7EC48CX-0*+TDR | A98USMV090C12 | 35000 | 33800 | 20 | 12 | 9 | 2.24 | 66 | 55 | 214780616
AIREASE | 4SHP22LX136P-**A | 7EC48BX-0*+TDR | A98USMV070B12 | 35000 | 34000 | 20.5 | 12 | 8.8 | 2.18 | 66 | 55 | 214780615
AIREASE | 4SHP22LX136P-**A | 7EC30BX-0*+TDR | A98USMV070B12 | 34600 | 34800 | 20.5 | 12 | 8.5 | 2.1 | 63 | 52 | 214780613
AIREASE | 4SHP22LX136P-**A | 7EH42CX-0*+TDR | A98USMV110C20 | 35400 | 33800 | 18.5 | 12 | 8.8 | 2.04 | 66 | 54 | 214780612
AIREASE | 4SHP22LX136P-**A | 7EH42CX-0*+TDR | A98USMV090C16 | 35400 | 33800 | 19 | 11.7 | 8.8 | 2.02 | 67 | 54 | 214780610
AIREASE | 4SHP22LX136P-**A | 7EH42CX-0*+TDR | A98USMV090C12 | 35400 | 33800 | 19 | 11.7 | 8.8 | 2.02 | 67 | 54 | 214780609
AIREASE | 4SHP22LX136P-**A | 7EH36CX-0*+TDR | A98USMV110C20 | 34600 | 34800 | 19 | 11.7 | 8.5 | 2.04 | 66 | 52 | 214780608
AIREASE | 4SHP22LX136P-**A | 7EH36CX-0*+TDR | A98USMV090C20 | 34400 | 34800 | 18.5 | 11.7 | 8.5 | 2.02 | 66 | 52 | 214780607
AIREASE | 4SHP22LX136P-**A | 7EH36CX-0*+TDR | A98USMV090C16 | 34400 | 34800 | 19.5 | 11.7 | 8.5 | 2.02 | 66 | 52 | 214780606
AIREASE | 4SHP22LX136P-**A | 7EH36CX-0*+TDR | A98USMV090C12 | 34400 | 34800 | 20 | 11.7 | 8.5 | 2.02 | 66 | 53 | 214780605
AIREASE | 4SHP22LX136P-**A | 7EH30BX-0*+TDR | A98USMV070B12 | 34600 | 35000 | 19.5 | 11.7 | 8.7 | 2.08 | 66 | 53 | 214780604
ARMSTRONG AIR | 4SHP22LX136P-**A | 7EC30BX-0*+TDR | A80UH2E090B16 | 35000 | 34400 | 19.5 | 12 | 8.5 | 2.14 | 63 | 51 | 214714823
ARMSTRONG AIR | 4SHP22LX136P-**A | 7EC30BX-0*+TDR | A80UH2E090B12 | 35000 | 34600 | 19.5 | 12 | 8.5 | 2.14 | 63 | 51 | 214714822
ARMSTRONG AIR | 4SHP22LX136P-**A | 7EC30BX-0*+TDR | A80UH1E080B16X | 34400 | 34000 | 18.5 | 11.7 | 8.5 | 2.12 | 64 | 52 | 214714821
ARMSTRONG AIR | 4SHP22LX136P-**A | 7EC30AX-0*+TDR | A80US2V070A12 | 34600 | 34800 | 20 | 12 | 8.5 | 2.1 | 63 | 52 | 214714819
ARMSTRONG AIR | 4SHP17LE148P-**A | 7EC49CX-0*+TDR | A97UH2E090C16 | 47500 | 45000 | 15.2 | 12.5 | 8.1 | 2.24 | 69 | 56 | 214714562
ARMSTRONG AIR | 4SHP22LX136P-**A | 7EC30AX-0*+TDR | A80UH1E070A12 | 34400 | 34000 | 20 | 12 | 8.5 | 2.14 | 64 | 52 | 214714818
ARMSTRONG AIR | 4SHP17LE148P-**A | 7EC49CX-0*+TDR | A80UH2E110C20 | 48000 | 45000 | 15.4 | 12.5 | 8.1 | 2.26 | 69 | 56 | 214714561
ARMSTRONG AIR | 4SHP17LE148P-**A | 7EC49CX-0*+TDR | A80UH2E110C16 | 48000 | 45000 | 15.4 | 12.5 | 8.1 | 2.26 | 69 | 56 | 214714560
ARMSTRONG AIR | 4SHP22LX136P-**A | 7EC30AX-0*+TDR | A80UH1E045A12 | 34400 | 34000 | 20 | 12 | 8.5 | 2.14 | 63 | 51 | 214714817
ARMSTRONG AIR | 4SHP22LX136P-**A | 7EC30AX-0*+TDR | A80UH2E070A12 | 34800 | 34400 | 20 | 11.7 | 8.5 | 2.12 | 63 | 52 | 214714816
ARMSTRONG AIR | 4SHP22LX148P-**A | 7EC60CX-0*+TDR | A97US2V090C16S* | 47500 | 46000 | 19 | 11.7 | 8.5 | 2.02 | 63 | 55 | 214714932
ARMSTRONG AIR | 4SHP22LX136P-**A | 7EC30AX-0*+TDR | A80UH1E060A12X | 34200 | 34000 | 20 | 11.7 | 8.5 | 2.12 | 64 | 52 | 214714814
ARMSTRONG AIR | 4SHP22LX136P-**A | 7EC30AX-0*+TDR | A80UH1E040A12X | 34200 | 34000 | 20.5 | 11.7 | 8.5 | 2.12 | 64 | 52 | 214714813
ARMSTRONG AIR | 4SHP22LX136P-**A | 7ED42BX-0*+TDR | A80DS2V090B16 | 35200 | 36000 | 20 | 12 | 9.4 | 1.96 | 67 | 41 | 214714811
ARMSTRONG AIR | 4SHP22LX136P-**A | 7ED42BX-0*+TDR | A96DF1E070B16 | 35600 | 36000 | 19 | 12 | 9.3 | 1.98 | 66 | 40 | 214714810
ARMSTRONG AIR | 4SHP22LX136P-**A | 7ED42BX-0*+TDR | A96DF1E045B12 | 35000 | 36000 | 19 | 12 | 9.3 | 2 | 64 | 39 | 214714809
ARMSTRONG AIR | 4SHP22LX136P-**A | 7ED42BX-0*+TDR | A93DF1E070B12 | 35400 | 36000 | 20 | 12 | 9.4 | 2 | 66 | 40 | 214714808
DUCANE | 4HP17L30P-**A | 7EH36CX-0*+TDR | 96G1UH110CE20 | 29400 | 28800 | 15.6 | 12.5 | 8.5 | 2.26 | 65 | 51 | 214710476
DUCANE | 4HP17L30P-**A | 7EH36CX-0*+TDR | 96G1UH090CE16 | 28200 | 28000 | 15.6 | 12.5 | 8.3 | 2.22 | 66 | 52 | 214710475
DUCANE | 4HP17L30P-**A | 7EH36CX-0*+TDR | 92G1UH110CE20 | 29200 | 28600 | 15.6 | 12.5 | 8.5 | 2.24 | 66 | 52 | 214710474
DUCANE | 4HP17L30P-**A | 7EH36CX-0*+TDR | 92G1UH110CE16 | 28800 | 28200 | 15.8 | 13 | 8.3 | 2.24 | 66 | 52 | 214710473
DUCANE | 4HP17L30P-**A | 7EH36CX-0*+TDR | 92G1UH090CE16 | 28800 | 28400 | 15.6 | 12.5 | 8.3 | 2.24 | 65 | 51 | 214710472
DUCANE | 4HP17L30P-**A | 7EH36CX-0*+TDR | 92G1UH090CE12 | 28800 | 28200 | 15.6 | 13 | 8.3 | 2.24 | 66 | 52 | 214710471
AC PRO | 4HP17L48P-**A | 7EC60CX-0*+TDR | 95G1UH100CE20X | 48000 | 46000 | 15.2 | 12.5 | 8.1 | 2.38 | 68 | 55 | 214710112
AC PRO | 4HP17L48P-**A | 7EH51CX-0*+TDR | 80G1UH110CE20 | 48000 | 45500 | 15.2 | 12.5 | 8.3 | 2.3 | 69 | 56 | 214710032
AC PRO | 4HP17L48P-**A | 7EH51CX-0*+TDR | 80G1UH090CE20 | 47000 | 44500 | 15.6 | 12.5 | 8.3 | 2.3 | 69 | 57 | 214710031
AC PRO | 4HP17L48P-**A | 7EH51CX-0*+TDR | 97G2UH110CE20 | 47000 | 45000 | 15.2 | 12.5 | 8.1 | 2.28 | 69 | 56 | 214710029
AC PRO | 4HP17L48P-**A | 7EH51CX-0*+TDR | 80G2UH110CE20L | 47500 | 45000 | 15.4 | 12.5 | 8.3 | 2.28 | 69 | 56 | 214710026
AC PRO | 4HP17L48P-**A | 7EH51CX-0*+TDR | 80G2UH110CE20 | 47500 | 45000 | 15.4 | 12.5 | 8.3 | 2.28 | 69 | 56 | 214710025
BLUERIDGE | BHP17L48P-**A | BC749CCT-0*+TDR | BG801UH110CE20 | 48000 | 45500 | 15.2 | 12.5 | 8.1 | 2.26 | 69 | 56 | 214713613
COMFORT-AIRE | HRG1530S1R-**A | 7EH36CX-0*+TDR | GUH80X100C5M | 28800 | 28400 | 15.4 | 12.5 | 8.3 | 2.22 | 66 | 52 | 214712938
BLUERIDGE | BHP17L30P-**A | BC742DBT-0*+TDR | BG96G1DF045BE12 | 29800 | 30000 | 15.4 | 13 | 8.6 | 2.3 | 65 | 51 | 214713405
ARMSTRONG AIR | 4SHP17LE124P-**A | 7ED30/36CX-0*+TDR | A96DF1E090C16 | 23600 | 22400 | 16.4 | 13.5 | 8.2 | 2.1 | 64 | 50 | 214713837
COMFORT-AIRE | HRG1524S1R-**A | 7EH30AX-0*+TDR | GUH80X060A3M | 23800 | 22000 | 16 | 13 | 8.1 | 2.1 | 63 | 48 | 214712875
ALLIED | 4HP17L48P-**A | 7EH51CX-0*+TDR | 97G2UH110CE20 | 47000 | 45000 | 15.2 | 12.5 | 8.1 | 2.28 | 69 | 56 | 214712672
BLUERIDGE | BHP17L24P-**A | BC730/36DBT-0*+TDR | BG96G1DF070BE16 | 23600 | 22600 | 15.4 | 13 | 8.1 | 2.06 | 65 | 51 | 214713345
BLUERIDGE | BHP17L36P-**A | BC742HCT-0*+TDR | BG801UH110CE20 | 36000 | 33200 | 16.4 | 13.5 | 8.1 | 2.2 | 67 | 54 | 214713446
ARMSTRONG AIR | 4SHP22LX136P-**A | 7EC48CX-0*+TDR | A97USMV110C20 | 35000 | 33600 | 19.5 | 12 | 9 | 2.26 | 67 | 55 | 214714921
ARMSTRONG AIR | 4SHP17LE118P-**A | 7EH24BX-0*+TDR | A97US2V060B12X | 18000 | 18000 | 16.4 | 13.5 | 8.1 | 2.08 | 62 | 47 | 214713677
ARMSTRONG AIR | 4SHP17LE118P-**A | 7EH24AX-0*+TDR | A80UH2E070A12 | 18000 | 17800 | 16.4 | 13.5 | 8.1 | 2.06 | 62 | 46 | 214713652
ARMSTRONG AIR | 4SHP17LE118P-**A | 7EH24BX-0*+TDR | A97USMV070B12 | 18000 | 18000 | 16.4 | 13.5 | 8.1 | 2.1 | 62 | 47 | 214713678
ARMSTRONG AIR | 4SHP17LE118P-**A | 7EH24AX-0*+TDR | A80UH2E045A12 | 18000 | 18000 | 16 | 13.5 | 8.1 | 2.02 | 61 | 46 | 214713651
AIREASE | 4SHP17LE118P-**A | 7EC30BX-0*+TDR | A80US2V090B12 | 18000 | 17600 | 16.8 | 14 | 8.1 | 2.02 | 61 | 45 | 214715268
AIREASE | 4SHP17LE118P-**A | 7ED30/36BX-0*+TDR | A97DF2E045B12 | 18000 | 18000 | 16 | 13.5 | 8.3 | 2.08 | 64 | 49 | 214715195
AIREASE | 4SHP17LE118P-**A | 7EH30BX-0*+TDR | A97US2V060B12X | 18000 | 17400 | 16.8 | 14 | 8.1 | 2.02 | 61 | 45 | 214715192
AIREASE | 4SHP17LE118P-**A | 7EH30BX-0*+TDR | A80US2V090B12 | 18000 | 17600 | 16.05 | 12.95 | 8.1 | 2 | 61 | 45 | 214715189
AIREASE | 4SHP17LE118P-**A | 7EH30BX-0*+TDR | A80US2V080B16X | 18000 | 17600 | 16.8 | 14 | 8.1 | 2 | 61 | 45 | 214715188
AIREASE | 4SHP17LE124P-**A | 7ED30/36BX-0*+TDR | A96DF1E045B12 | 23600 | 22600 | 15.6 | 13 | 8.2 | 2.08 | 65 | 50 | 214715323
AIREASE | 4SHP17LE124P-**A | 7ED30/36BX-0*+TDR | A93DF1E070B12 | 23600 | 22600 | 15.8 | 13 | 8.2 | 2.06 | 64 | 50 | 214715322
AIREASE | 4SHP17LE124P-**A | 7ED30/36BX-0*+TDR | A93DF1E045B12 | 23600 | 22600 | 15.8 | 13 | 8.2 | 2.06 | 64 | 50 | 214715321
AIREASE | 4SHP17LE124P-**A | 7ED30/36BX-0*+TDR | A80DF1E090B16 | 23600 | 22400 | 16.2 | 13.5 | 8.2 | 2.12 | 64 | 50 | 214715320
AIREASE | 4SHP17LE124P-**A | 7ED30/36BX-0*+TDR | A80DF1E070B12 | 23200 | 22200 | 16 | 13 | 8.1 | 2.1 | 65 | 50 | 214715319
AIREASE | 4SHP17LE124P-**A | 7ED30/36BX-0*+TDR | A97DS2V070B16S* | 23400 | 22600 | 15.4 | 12.5 | 8.1 | 2.04 | 65 | 51 | 214715318
AIREASE | 4SHP17LE124P-**A | 7ED30/36BX-0*+TDR | A97DF2E070B16 | 23400 | 22600 | 15.4 | 13 | 8.1 | 2.04 | 65 | 50 | 214715317
AIREASE | 4SHP17LE136P-**A | 7EH42BX-0*+TDR | A80US2V090B12 | 36000 | 33600 | 16.2 | 13 | 8.1 | 2.28 | 68 | 55 | 214715547
AIREASE | 4SHP17LE124P-**A | 7ED30/36BX-0*+TDR | A97DS2V045B12S* | 23200 | 22200 | 15.8 | 13 | 8.1 | 2.08 | 65 | 50 | 214715316
AIREASE | 4SHP17LE136P-**A | 7EH42BX-0*+TDR | A80US2V080B16X | 36000 | 33600 | 16.4 | 13.5 | 8.1 | 2.28 | 68 | 55 | 214715546
AIREASE | 4SHP17LE136P-**A | 7EH42BX-0*+TDR | A93UH1E070B12 | 36000 | 33200 | 16 | 13 | 8.1 | 2.22 | 68 | 55 | 214715543
AIREASE | 4SHP17LE124P-**A | 7ED30/36CX-0*+TDR | A96DF1E090C16 | 23600 | 22400 | 16.4 | 13.5 | 8.2 | 2.1 | 64 | 50 | 214715330
AIREASE | 4SHP17LE124P-**A | 7ED30/36CX-0*+TDR | A93DF1E090C16 | 23400 | 22400 | 16.2 | 13.5 | 8.2 | 2.08 | 64 | 49 | 214715329
AIREASE | 4SHP17LE124P-**A | 7ED30/36CX-0*+TDR | A80DF1E110C20 | 23600 | 22600 | 15.6 | 13 | 8.2 | 2.08 | 65 | 50 | 214715328
CONCORD | 4HP17L30P-**A | 7EC36AX-0*+TDR | 80G1UH070AE12L | 29400 | 27600 | 16 | 13 | 8.1 | 2.28 | 66 | 52 | 214711410
CONCORD | 4HP17L30P-**A | 7EC36AX-0*+TDR | 80G1UH070AE12 | 29400 | 27600 | 16 | 13 | 8.1 | 2.28 | 66 | 52 | 214711409
DUCANE | 4HP17L48P-**A | 7EC50/60CX-0*+TDR | 80G2UH110CE20 | 46500 | 45000 | 15.2 | 12.5 | 8.1 | 2.18 | 67 | 54 | 214710977
CONCORD | 4HP17L30P-**A | 7EC36AX-0*+TDR | 80G1UH045AE12L | 29400 | 27600 | 16 | 13 | 8.1 | 2.28 | 66 | 52 | 214711408
DUCANE | 4HP17L48P-**A | 7EC49CX-0*+TDR | 80G2UH110CV20 | 48000 | 45500 | 15.2 | 12.5 | 8.1 | 2.26 | 69 | 56 | 214710973
DUCANE | 4HP17L48P-**A | 7EC49CX-0*+TDR | 96G1UH110CE20 | 48000 | 45000 | 15.2 | 12.5 | 8.1 | 2.26 | 69 | 56 | 214710972
CONCORD | 4HP17L30P-**A | 7EC36AX-0*+TDR | 80G1UH045AE12 | 29400 | 27600 | 16 | 13 | 8.1 | 2.28 | 66 | 52 | 214711407
DUCANE | 4HP17L48P-**A | 7EC49CX-0*+TDR | 92G1UH110CE20 | 47500 | 45000 | 15.4 | 12.5 | 8.1 | 2.24 | 68 | 56 | 214710970
CONCORD | 4HP17L30P-**A | 7EC36AX-0*+TDR | 80G2UH070AE12L | 29600 | 27800 | 16 | 13 | 8.1 | 2.26 | 65 | 51 | 214711406
CONCORD | 4HP17L30P-**A | 7EC36AX-0*+TDR | 80G2UH070AE12 | 29600 | 27800 | 16 | 13 | 8.1 | 2.26 | 65 | 51 | 214711405
CONCORD | 4HP17L30P-**A | 7EC36AX-0*+TDR | 80G2UH045AE12 | 29600 | 27800 | 16 | 13 | 8.1 | 2.28 | 65 | 51 | 214711404
CONCORD | 4HP17L24P-**A | 7ED30/36BX-0*+TDR | 96G1DF070BE16 | 23600 | 22600 | 15.4 | 13 | 8.1 | 2.06 | 65 | 51 | 214711233
CONCORD | 4HP17L24P-**A | 7ED30/36BX-0*+TDR | 96G1DF045BE12 | 23600 | 22600 | 15.6 | 13 | 8.2 | 2.08 | 65 | 50 | 214711232
CONCORD | 4HP17L24P-**A | 7ED30/36BX-0*+TDR | 92G1DF070BE12 | 23600 | 22600 | 15.8 | 13 | 8.2 | 2.06 | 64 | 50 | 214711231
CONCORD | 4HP17L24P-**A | 7ED30/36BX-0*+TDR | 92G1DF045BE12 | 23600 | 22600 | 15.8 | 13 | 8.2 | 2.06 | 64 | 50 | 214711230
CONCORD | 4HP17L24P-**A | 7ED30/36BX-0*+TDR | 80G1DF090BE16 | 23600 | 22400 | 16.2 | 13.5 | 8.2 | 2.12 | 64 | 50 | 214711229
CONCORD | 4HP17L24P-**A | 7ED30/36BX-0*+TDR | 80G1DF070BE12 | 23200 | 22200 | 16 | 13 | 8.1 | 2.1 | 65 | 50 | 214711228
CONCORD | 4HP17L24P-**A | 7ED30/36BX-0*+TDR | 97G2DF070BE16 | 23400 | 22600 | 15.4 | 13 | 8.1 | 2.04 | 65 | 50 | 214711226
CONCORD | 4HP17L18P-**A | 7ED30/36BX-0*+TDR | 97G2DF070BE16 | 18000 | 18000 | 16 | 13.5 | 8.3 | 2.08 | 64 | 49 | 214711104
CONCORD | 4HP17L18P-**A | 7ED30/36BX-0*+TDR | 97G2DF045BE12 | 18000 | 18000 | 16 | 13.5 | 8.3 | 2.08 | 64 | 49 | 214711103
CONCORD | 4HP17L48P-**A | 7EC60CX-0*+TDR | 95G1UH100CE20X | 48000 | 46000 | 15.2 | 12.5 | 8.1 | 2.38 | 68 | 55 | 214711874
CONCORD | 4HP17L18P-**A | 7EH24BX-0*+TDR | 80G2UH090BE12 | 18000 | 18000 | 16.4 | 13.5 | 8.1 | 2.08 | 61 | 46 | 214711062
CONCORD | 4HP17L18P-**A | 7EH24BX-0*+TDR | 95G1UH060BE12X | 18000 | 17800 | 16.4 | 13.5 | 8.1 | 2.06 | 62 | 46 | 214711061
CONCORD | 4HP17L18P-**A | 7EH24BX-0*+TDR | 95G1UH040BE12X | 18000 | 17800 | 16 | 13.5 | 8.1 | 2.06 | 62 | 46 | 214711060
CONCORD | 4HP17L18P-**A | 7EH24AX-0*+TDR | 80G2UH070AV12 | 18000 | 18000 | 16 | 13.5 | 8.1 | 2.04 | 63 | 48 | 214711058
DUCANE | 4HP17L48P-**A | 7EC48CX-0*+TDR | 97G2UH110CE20 | 46500 | 45000 | 15.2 | 12.5 | 8.1 | 2.18 | 67 | 54 | 214710944
Century | HRG1548S1R-**A | 7EH60DX-0*+TDR | GUH96C135D5M | 48000 | 45500 | 15.2 | 12.5 | 8.1 | 2.2 | 67 | 54 | 214717010
Century | HRG1542S1R-**A | 7ED48CX-0*+TDR | GDD96C110C5M | 40000 | 41500 | 15.2 | 13 | 8.2 | 2.12 | 67 | 53 | 214716950
Century | HRG1542S1R-**A | 7ED48CX-0*+TDR | GDD80C110C5M | 41000 | 42000 | 15.6 | 13 | 8.3 | 2.12 | 66 | 52 | 214716947
Century | HRG1536S1R-**A | 7ED30/36CX-0*+TDR | GDD80C110C5M | 36000 | 35800 | 16.2 | 13.5 | 8.1 | 2.16 | 65 | 51 | 214716857
COMFORT-AIRE | HRG1536S1R-**A | 7EH42BX-0*+TDR | GUH97M070B3M | 36000 | 33800 | 15.6 | 13 | 8.1 | 2.26 | 69 | 56 | 214712991
COMFORT-AIRE | HRG1536S1R-**A | 7EH42BX-0*+TDR | GUH92C070B3M | 36000 | 33200 | 16 | 13 | 8.1 | 2.22 | 68 | 55 | 214712989
ALLIED | 4HP17L48P-**A | 7EC60CX-0*+TDR | 80G2UH110CV20 | 48000 | 47000 | 15.4 | 12.5 | 8.3 | 2.32 | 67 | 54 | 214712772
ALLIED | 4HP17L48P-**A | 7EH51CX-0*+TDR | 80G1UH110CE20 | 48000 | 45500 | 15.2 | 12.5 | 8.3 | 2.3 | 69 | 56 | 214712675
COMFORT-AIRE | HRG1536S1R-**A | 7EH42BX-0*+TDR | GUH80C090B4M | 36000 | 33200 | 16.4 | 13 | 8.1 | 2.28 | 68 | 55 | 214712987
ALLIED | 4HP17L48P-**A | 7EH51CX-0*+TDR | 80G1UH090CE20 | 47000 | 44500 | 15.6 | 12.5 | 8.3 | 2.3 | 69 | 57 | 214712674
COMFORT-AIRE | HRG1536S1R-**A | 7EH42BX-0*+TDR | GUH80C070B3M | 36000 | 33600 | 16 | 13 | 8.1 | 2.24 | 68 | 55 | 214712986
ALLIED | 4HP17L48P-**A | 7EH51CX-0*+TDR | 97G2UH090CV12 | 47000 | 45000 | 15.2 | 12.5 | 8.1 | 2.28 | 69 | 56 | 214712670
ALLIED | 4HP17L48P-**A | 7EH51CX-0*+TDR | 80G2UH110CE20L | 47500 | 45000 | 15.4 | 12.5 | 8.3 | 2.28 | 69 | 56 | 214712669
ALLIED | 4HP17L48P-**A | 7EH51CX-0*+TDR | 80G2UH110CE20 | 47500 | 45000 | 15.4 | 12.5 | 8.3 | 2.28 | 69 | 56 | 214712668
AIREASE | 4SHP22LX124P-**A | 7ED42BX-0*+TDR | A93DF1E045B12 | 24000 | 24000 | 21 | 13.5 | 9.2 | 1.88 | 63 | 65 | 214716195
AIREASE | 4SHP22LX124P-**A | 7EC24AX-0*+TDR | A80UH1E060A12X | 24000 | 23600 | 21.5 | 13.5 | 8.5 | 1.9 | 62 | 67 | 214716472
AIREASE | 4SHP22LX124P-**A | 7ED42BX-0*+TDR | A80DF1E090B16 | 24000 | 24000 | 18.4 | 13 | 9 | 1.86 | 64 | 65 | 214716194
AIREASE | 4SHP22LX124P-**A | 7EC24AX-0*+TDR | A80UH1E040A12X | 24000 | 23600 | 21.5 | 13.5 | 8.5 | 1.9 | 62 | 67 | 214716471
AIREASE | 4SHP22LX124P-**A | 7ED42BX-0*+TDR | A80DF1E070B12 | 24000 | 24000 | 20 | 13.5 | 9.2 | 1.9 | 63 | 64 | 214716193
AIREASE | 4SHP22LX124P-**A | 7EH30BX-0*+TDR | A97USMV070B12 | 23400 | 22600 | 20 | 13 | 8.2 | 2 | 63 | 67 | 214716470
AIREASE | 4SHP22LX124P-**A | 7ED42BX-0*+TDR | A97DS2V070B16S* | 24000 | 24000 | 19 | 13 | 9.2 | 1.86 | 64 | 65 | 214716192
AIREASE | 4SHP22LX124P-**A | 7EH30BX-0*+TDR | A97US2V060B12X | 23400 | 22800 | 20 | 13 | 8.2 | 1.98 | 63 | 67 | 214716469
AIREASE | 4SHP22LX124P-**A | 7EH30BX-0*+TDR | A97US2V040B12X | 23400 | 22800 | 20 | 13 | 8.2 | 2 | 63 | 67 | 214716468
AIREASE | 4SHP22LX124P-**A | 7ED42BX-0*+TDR | A97DS2V045B12S* | 24000 | 24000 | 20 | 13.5 | 9.3 | 1.88 | 63 | 64 | 214716190
AIREASE | 4SHP22LX124P-**A | 7EH30BX-0*+TDR | A80US2V090B16L | 23400 | 22600 | 19.5 | 13.5 | 8.2 | 2.02 | 63 | 67 | 214716467
AIREASE | 4SHP22LX124P-**A | 7ED42BX-0*+TDR | A97DF2E045B12 | 24000 | 24000 | 19 | 13.3 | 9.1 | 1.86 | 64 | 65 | 214716189
AIREASE | 4SHP22LX124P-**A | 7EH30BX-0*+TDR | A80US2V090B16 | 23400 | 22600 | 19.5 | 13.5 | 8.2 | 2.02 | 63 | 67 | 214716466
AIREASE | 4SHP22LX124P-**A | 7EH30BX-0*+TDR | A97US2V070B12S* | 23400 | 22800 | 20.5 | 13.5 | 8.2 | 2 | 63 | 67 | 214716188
AIREASE | 4SHP22LX124P-**A | 7EH30BX-0*+TDR | A80US2V090B12 | 23400 | 22600 | 20.5 | 13.5 | 8.2 | 2 | 63 | 67 | 214716465
AIREASE | 4SHP22LX124P-**A | 7EH30BX-0*+TDR | A97US2V045B12S* | 23400 | 22800 | 20 | 13 | 8.2 | 2 | 63 | 68 | 214716186
AIREASE | 4SHP22LX124P-**A | 7EH30BX-0*+TDR | A97UH2E045B12 | 23800 | 22800 | 20 | 12.5 | 8.2 | 1.98 | 64 | 68 | 214716185
AIREASE | 4SHP22LX124P-**A | 7EH30BX-0*+TDR | A80US2V080B16X | 23400 | 22800 | 19.5 | 13 | 8.2 | 2 | 63 | 68 | 214716464
AIREASE | 4SHP22LX124P-**A | 7EH30BX-0*+TDR | A96UH1E070B12 | 23800 | 22800 | 19.5 | 12.5 | 8.2 | 1.96 | 64 | 68 | 214716463
AIREASE | 4SHP22LX124P-**A | 7EH30BX-0*+TDR | A96UH1E045B12 | 23800 | 22800 | 19.5 | 12.5 | 8.2 | 1.96 | 64 | 68 | 214716462
AIREASE | 4SHP17LE148P-**A | 7EH51CX-0*+TDR | A97USMV090C12 | 47000 | 45000 | 15.2 | 12.5 | 8.1 | 2.28 | 69 | 56 | 214715997
ALLIED | 4HP17L24P-**A | 7EH30AX-0*+TDR | 80G2UH045AE12 | 23600 | 21400 | 16.6 | 13.5 | 8.1 | 2.12 | 64 | 49 | 214712075
ALLIED | 4HP17L24P-**A | 7EH30AX-0*+TDR | 80G2UH070AE12 | 24000 | 22000 | 16 | 13 | 8.1 | 2.12 | 64 | 49 | 214712076
ALLIED | 4HP17L24P-**A | 7EH30AX-0*+TDR | 80G2UH070AE12L | 24000 | 22000 | 16 | 13 | 8.1 | 2.12 | 64 | 49 | 214712077
ALLIED | 4HP17L36P-**A | 7EH51CX-0*+TDR | 97G2UH090CV20 | 36000 | 33800 | 16 | 13 | 8.1 | 2.16 | 66 | 53 | 214712387
ALLIED | 4HP17L36P-**A | 7EH51CX-0*+TDR | 97G2UH110CV20 | 36000 | 33600 | 16.2 | 13 | 8.1 | 2.18 | 66 | 52 | 214712389
ALLIED | 4HP17L36P-**A | 7EH51CX-0*+TDR | 80G1UH110CE20 | 36000 | 33400 | 16.4 | 13 | 8.1 | 2.18 | 66 | 52 | 214712391
ALLIED | 4HP17L18P-**A | 7EH24AX-0*+TDR | 80G2UH045AE12 | 18000 | 18000 | 16 | 13.5 | 8.1 | 2.02 | 61 | 46 | 214711932
ALLIED | 4HP17L18P-**A | 7EH24AX-0*+TDR | 80G2UH070AE12 | 18000 | 17800 | 16.4 | 13.5 | 8.1 | 2.06 | 62 | 46 | 214711933
ALLIED | 4HP17L18P-**A | 7EH24AX-0*+TDR | 80G2UH070AE12L | 18000 | 17800 | 16.4 | 13.5 | 8.1 | 2.06 | 62 | 46 | 214711934
COMFORT-AIRE | HRG1518S1R-**A | 7EC24BX-0*+TDR | GUH97M070B3M | 18000 | 17400 | 16.4 | 13.5 | 8.1 | 2.08 | 63 | 48 | 214712853
AIREASE | 4SHP22LX124P-**A | 7EC24AX-0*+TDR | A80UH2E045A12 | 23600 | 23000 | 21.5 | 13.5 | 8.5 | 1.9 | 62 | 67 | 214716473
AIREASE | 4SHP22LX124P-**A | 7ED42BX-0*+TDR | A93DF1E070B12 | 24000 | 24000 | 21 | 13.5 | 9.2 | 1.88 | 63 | 65 | 214716196
AIREASE | 4SHP22LX124P-**A | 7EC24AX-0*+TDR | A80UH2E070A12 | 24000 | 23600 | 21.5 | 13.5 | 8.5 | 1.92 | 62 | 67 | 214716474
AIREASE | 4SHP22LX124P-**A | 7ED42BX-0*+TDR | A96DF1E045B12 | 24000 | 24000 | 20 | 13.5 | 9.1 | 1.88 | 63 | 65 | 214716197
AIREASE | 4SHP22LX124P-**A | 7EC24AX-0*+TDR | A80UH1E045A12 | 23400 | 22800 | 21 | 13.5 | 8.5 | 1.86 | 62 | 67 | 214716475
AIREASE | 4SHP22LX124P-**A | 7ED42BX-0*+TDR | A96DF1E070B16 | 24000 | 24000 | 19 | 13.3 | 9.1 | 1.86 | 64 | 65 | 214716198
AIREASE | 4SHP22LX124P-**A | 7EC24AX-0*+TDR | A80UH1E070A12 | 24000 | 23200 | 20.5 | 13.5 | 8.5 | 1.9 | 63 | 67 | 214716476
AIREASE | 4SHP22LX124P-**A | 7ED42BX-0*+TDR | A80DS2V090B16 | 24000 | 24000 | 20 | 13.4 | 9.2 | 1.88 | 63 | 65 | 214716199
AIREASE | 4SHP22LX124P-**A | 7EC24AX-0*+TDR | A80US2V060A12X | 23800 | 23600 | 20.5 | 13.5 | 8.5 | 1.92 | 62 | 67 | 214716477
AIREASE | 4SHP22LX124P-**A | 7ED42BX-0*+TDR | A97DSMV070B12 | 24000 | 24000 | 20 | 13.5 | 9.3 | 1.88 | 63 | 65 | 214716200
AIREASE | 4SHP22LX124P-**A | 7EC24AX-0*+TDR | A80US2V070A12 | 23800 | 23600 | 20.5 | 13.5 | 8.5 | 1.9 | 62 | 67 | 214716478
AIREASE | 4SHP22LX124P-**A | 7EC24BX-0*+TDR | A97UH2E045B12 | 24000 | 23800 | 20.5 | 13.5 | 8.5 | 1.9 | 62 | 66 | 214716201
AIREASE | 4SHP22LX124P-**A | 7EC24AX-0*+TDR | A80US2V070A12L | 23800 | 23600 | 20.5 | 13.5 | 8.5 | 1.9 | 62 | 67 | 214716479
AIREASE | 4SHP22LX124P-**A | 7EC24BX-0*+TDR | A97US2V045B12S* | 23800 | 23800 | 20.5 | 13.5 | 8.5 | 1.9 | 62 | 66 | 214716202
AIREASE | 4SHP22LX124P-**A | 7EC24BX-0*+TDR | A80UH1E080B16X | 24000 | 24000 | 17.5 | 12.5 | 8.2 | 1.88 | 63 | 67 | 214716480
AIREASE | 4SHP22LX124P-**A | 7EC24BX-0*+TDR | A80UH2E090B12 | 24000 | 23600 | 21.5 | 13.5 | 8.5 | 1.92 | 62 | 67 | 214716481
AIREASE | 4SHP22LX124P-**A | 7EC24BX-0*+TDR | A97US2V070B12S* | 23800 | 23600 | 21 | 13.5 | 8.5 | 1.92 | 62 | 67 | 214716204
AIREASE | 4SHP22LX124P-**A | 7EC24BX-0*+TDR | A80UH2E090B16 | 24000 | 23800 | 18.5 | 13 | 8.5 | 1.9 | 62 | 67 | 214716482
AIREASE | 4SHP22LX124P-**A | 7EC30BX-0*+TDR | A97UH2E045B12 | 24000 | 23600 | 19.5 | 12.5 | 8.5 | 1.94 | 61 | 69 | 214716205
AIREASE | 4SHP22LX124P-**A | 7EC24BX-0*+TDR | A80UH1E070B12 | 24000 | 23200 | 20.5 | 14 | 8.5 | 1.9 | 63 | 67 | 214716483
AIREASE | 4SHP22LX124P-**A | 7EC30BX-0*+TDR | A97US2V045B12S* | 23600 | 23600 | 20 | 12.5 | 8.5 | 1.96 | 61 | 69 | 214716206
AIREASE | 4SHP22LX124P-**A | 7EC24BX-0*+TDR | A80UH1E090B16 | 24000 | 23800 | 18.5 | 13 | 8.5 | 1.9 | 62 | 67 | 214716484
AIREASE | 4SHP22LX124P-**A | 7EC24BX-0*+TDR | A93UH1E030B12 | 24000 | 23800 | 21 | 13 | 8.5 | 1.9 | 62 | 67 | 214716485
AIREASE | 4SHP22LX124P-**A | 7EC30BX-0*+TDR | A97US2V070B12S* | 23800 | 23600 | 20 | 13 | 8.5 | 1.96 | 60 | 68 | 214716208
AIREASE | 4SHP22LX124P-**A | 7EC24BX-0*+TDR | A93UH1E045B12 | 24000 | 23800 | 21 | 13.5 | 8.5 | 1.9 | 62 | 66 | 214716486
AIREASE | 4SHP22LX124P-**A | 7EC24BX-0*+TDR | A93UH1E070B12 | 24000 | 23600 | 21.5 | 13.5 | 8.5 | 1.9 | 62 | 67 | 214716487
AIREASE | 4SHP22LX136P-**A | 7EH30AX-0*+TDR | A80UH2E045A12 | 35000 | 35000 | 19.5 | 11.7 | 8.2 | 1.98 | 66 | 53 | 214716211
AIREASE | 4SHP22LX124P-**A | 7EC24BX-0*+TDR | A96UH1E030B12 | 24000 | 23800 | 21.5 | 13 | 8.5 | 1.9 | 62 | 66 | 214716488
AIREASE | 4SHP22LX124P-**A | 7EC24BX-0*+TDR | A96UH1E045B12 | 24000 | 23800 | 20 | 13 | 8.5 | 1.9 | 62 | 67 | 214716489
AIREASE | 4SHP22LX136P-**A | 7EH30AX-0*+TDR | A80UH1E045A12 | 34600 | 34600 | 19 | 11.7 | 8.2 | 1.98 | 65 | 53 | 214716213
AIREASE | 4SHP22LX124P-**A | 7EC24BX-0*+TDR | A96UH1E070B12 | 24000 | 23800 | 20 | 13 | 8.5 | 1.9 | 62 | 67 | 214716490
AIREASE | 4SHP22LX136P-**A | 7EH30AX-0*+TDR | A80UH1E070A12 | 34400 | 34600 | 19 | 11.7 | 8.2 | 1.98 | 65 | 53 | 214716214
AIREASE | 4SHP22LX124P-**A | 7EC24BX-0*+TDR | A80US2V080B16X | 23600 | 23800 | 20 | 13 | 8.5 | 1.9 | 62 | 66 | 214716491
AIREASE | 4SHP22LX124P-**A | 7EC24BX-0*+TDR | A80US2V090B12 | 23800 | 23600 | 21 | 13.5 | 8.5 | 1.92 | 62 | 67 | 214716492
AIREASE | 4SHP22LX124P-**A | 7EC24BX-0*+TDR | A80US2V090B16 | 23800 | 23600 | 20.5 | 13.5 | 8.5 | 1.92 | 62 | 67 | 214716493
AIREASE | 4SHP22LX136P-**A | 7EH30BX-0*+TDR | A80UH1E080B16X | 34800 | 34600 | 18.5 | 11.7 | 8.5 | 2.1 | 66 | 53 | 214716217
AIREASE | 4SHP22LX124P-**A | 7EC24BX-0*+TDR | A80US2V090B16L | 23800 | 23600 | 20.5 | 13.5 | 8.5 | 1.92 | 62 | 67 | 214716494
AIREASE | 4SHP22LX136P-**A | 7EH30BX-0*+TDR | A80UH2E090B12 | 35200 | 34600 | 20.5 | 11.7 | 8.7 | 2.12 | 65 | 53 | 214716218
AIREASE | 4SHP22LX124P-**A | 7EC24BX-0*+TDR | A97US2V040B12X | 23800 | 23600 | 21 | 13.5 | 8.5 | 1.92 | 62 | 67 | 214716495
AIREASE | 4SHP22LX136P-**A | 7EH30BX-0*+TDR | A80UH2E090B16 | 35200 | 34400 | 19 | 12 | 8.5 | 2.12 | 66 | 53 | 214716219
AIREASE | 4SHP22LX124P-**A | 7EC24BX-0*+TDR | A97US2V060B12X | 23800 | 23600 | 20.5 | 13.5 | 8.5 | 1.9 | 62 | 67 | 214716496
AIREASE | 4SHP22LX136P-**A | 7EH30BX-0*+TDR | A97UH2E045B12 | 34400 | 34200 | 19.5 | 11.7 | 8.5 | 2.1 | 66 | 54 | 214716220
AIREASE | 4SHP22LX124P-**A | 7EC24BX-0*+TDR | A97USMV070B12 | 23800 | 23600 | 21 | 13.5 | 8.5 | 1.92 | 62 | 67 | 214716497
AIREASE | 4SHP22LX124P-**A | 7EC30AX-0*+TDR | A80UH1E040A12X | 24000 | 23400 | 20.5 | 13 | 8.5 | 1.96 | 61 | 69 | 214716498
AIREASE | 4SHP22LX124P-**A | 7EC30AX-0*+TDR | A80UH1E060A12X | 24000 | 23400 | 20.5 | 13 | 8.5 | 1.96 | 61 | 69 | 214716499
AIREASE | 4SHP22LX136P-**A | 7EH30BX-0*+TDR | A97US2V070B12S* | 34600 | 34800 | 20 | 11.7 | 8.7 | 2.08 | 66 | 54 | 214716223
AIREASE | 4SHP22LX124P-**A | 7EC30AX-0*+TDR | A80UH2E045A12 | 23600 | 23000 | 21 | 13 | 8.5 | 1.94 | 60 | 69 | 214716500
Century | HRG1548S1R-**A | 7EH51CX-0*+TDR | GUH80C090C5M | 47000 | 44500 | 15.6 | 12.5 | 8.3 | 2.3 | 69 | 57 | 214716999
Century | HRG1548S1R-**A | 7EH51CX-0*+TDR | GUH80C110C5M | 48000 | 45500 | 15.2 | 12.5 | 8.3 | 2.3 | 69 | 56 | 214717000
Century | HRG1548S1R-**A | 7EC49CX-0*+TDR | GUH92C110C4M | 48000 | 45000 | 15.2 | 12.5 | 8.1 | 2.22 | 69 | 56 | 214717034
Century | HRG1548S1R-**A | 7EC49CX-0*+TDR | GUH92C110C5M | 47500 | 45000 | 15.4 | 12.5 | 8.1 | 2.24 | 68 | 56 | 214717035
Century | HRG1548S1R-**A | 7EC49CX-0*+TDR | GUH96C110C5M | 48000 | 45000 | 15.2 | 12.5 | 8.1 | 2.26 | 69 | 56 | 214717037
Century | HRG1548S1R-**A | 7EC49CX-0*+TDR | GUH97M090C3M | 47500 | 45000 | 15.2 | 12.5 | 8.1 | 2.22 | 68 | 56 | 214717038
DUCANE | 4HP17L18P-**A | 7EH24BX-0*+TDR | 80G1UH070BE12 | 18000 | 17800 | 16.4 | 13.5 | 8.1 | 2.1 | 62 | 46 | 214710188
DUCANE | 4HP17L18P-**A | 7EH24BX-0*+TDR | 92G1UH030BE12 | 18000 | 18000 | 16 | 13.5 | 8.1 | 2.08 | 62 | 47 | 214710192
DUCANE | 4HP17L18P-**A | 7EH24BX-0*+TDR | 97G2UH070BE12 | 18000 | 17600 | 16 | 13.5 | 8.1 | 2.08 | 63 | 47 | 214710186
DUCANE | 4HP17L18P-**A | 7EH24BX-0*+TDR | 80G1UH070BE12L | 18000 | 17800 | 16.4 | 13.5 | 8.1 | 2.1 | 62 | 46 | 214710189
DUCANE | 4HP17L18P-**A | 7EH24BX-0*+TDR | 80G2UH090BE12 | 18000 | 18000 | 16.4 | 13.5 | 8.1 | 2.08 | 61 | 46 | 214710181
DUCANE | 4HP17L18P-**A | 7EH24BX-0*+TDR | 95G1UH040BE12X | 18000 | 17800 | 16 | 13.5 | 8.1 | 2.06 | 62 | 46 | 214710179
ARMSTRONG AIR | 4SHP22LX136P-**A | 7EC48CX-0*+TDR | A97USMV090C16 | 35000 | 33800 | 20 | 12 | 9 | 2.24 | 66 | 55 | 214714919
BLUERIDGE | BHP17L36P-**A | BC730/36DCT-0*+TDR | BG80G1DF110CE20 | 36000 | 35800 | 16.2 | 13.5 | 8.1 | 2.16 | 65 | 51 | 214713477
ARMSTRONG AIR | 4SHP17LE124P-**A | 7EH30AX-0*+TDR | A80UH2E070A12 | 24000 | 22000 | 16 | 13 | 8.1 | 2.12 | 64 | 49 | 214713794
ARMSTRONG AIR | 4SHP17LE118P-**A | 7ED30/36BX-0*+TDR | A97DF2E070B16 | 18000 | 18000 | 16 | 13.5 | 8.3 | 2.08 | 64 | 49 | 214713704
ARMSTRONG AIR | 4SHP17LE118P-**A | 7EC24BX-0*+TDR | A97US2V070B12S* | 18000 | 17400 | 16.4 | 13.5 | 8.1 | 2.08 | 63 | 48 | 214713733
ARMSTRONG AIR | 4SHP17LE118P-**A | 7EH24BX-0*+TDR | A97UH2E045B12 | 18000 | 17800 | 16.4 | 13.5 | 8.1 | 2.08 | 62 | 46 | 214713661
ARMSTRONG AIR | 4SHP17LE118P-**A | 7EH24BX-0*+TDR | A93UH1E070B12 | 18000 | 17800 | 16.4 | 13.5 | 8.1 | 2.1 | 62 | 46 | 214713669
ARMSTRONG AIR | 4SHP17LE118P-**A | 7ED30/36CX-0*+TDR | A96DF1E090C16 | 18000 | 18000 | 16 | 13.5 | 8.4 | 2.06 | 66 | 52 | 214713717
ARMSTRONG AIR | 4SHP17LE136P-**A | 7EH42BX-0*+TDR | A93UH1E070B12 | 36000 | 33200 | 16 | 13 | 8.1 | 2.22 | 68 | 55 | 214714050
BLUERIDGE | BHP17L24P-**A | BC730/36DBT-0*+TDR | BG802DF070AE12 | 23400 | 22400 | 16 | 13.5 | 8.2 | 2.08 | 64 | 50 | 214713342
COMFORT-AIRE | HRG1530S1R-**A | 7EC36BX-0*+TDR | GUH97M070B3M | 30000 | 28000 | 16 | 13 | 8.1 | 2.28 | 66 | 52 | 214712983
COMFORT-AIRE | HRG1548S1R-**A | 7EH60DX-0*+TDR | GUH96C135D5M | 48000 | 45500 | 15.2 | 12.5 | 8.1 | 2.2 | 67 | 54 | 214713186
COMFORT-AIRE | HRG1548S1R-**A | 7EH51CX-0*+TDR | GUH92C090C4M | 47000 | 45000 | 15.2 | 12.5 | 8.3 | 2.3 | 69 | 57 | 214713177
ARMSTRONG AIR | 4SHP17LE136P-**A | 7EC50/60CX-0*+TDR | A80US2V100C20X | 36000 | 33400 | 16.2 | 13 | 8.1 | 2.14 | 66 | 52 | 214714257
BLUERIDGE | BHP17L36P-**A | BC751HCT-0*+TDR | BG801UH110CE20 | 36000 | 33400 | 16.4 | 13 | 8.1 | 2.18 | 66 | 52 | 214713465
ARMSTRONG AIR | 4SHP17LE136P-**A | 7ED48CX-0*+TDR | A97DSMV110C20 | 35600 | 35800 | 15.6 | 12.5 | 8.6 | 2.26 | 66 | 53 | 214714174
ARMSTRONG AIR | 4SHP17LE136P-**A | 7ED48CX-0*+TDR | A97DSMV090C20 | 35600 | 35800 | 15.8 | 12.5 | 8.6 | 2.26 | 66 | 53 | 214714173
ARMSTRONG AIR | 4SHP17LE136P-**A | 7ED48CX-0*+TDR | A97DSMV090C16 | 35600 | 35600 | 15.8 | 12.5 | 8.6 | 2.3 | 67 | 54 | 214714172
ARMSTRONG AIR | 4SHP17LE136P-**A | 7ED48CX-0*+TDR | A80DS2V110C20 | 35800 | 35400 | 16.4 | 13 | 8.7 | 2.34 | 67 | 54 | 214714171
ARMSTRONG AIR | 4SHP17LE124P-**A | 7ED30/36BX-0*+TDR | A93DF1E045B12 | 23600 | 22600 | 15.8 | 13 | 8.2 | 2.06 | 64 | 50 | 214713828
ARMSTRONG AIR | 4SHP17LE124P-**A | 7ED30/36BX-0*+TDR | A80DF1E090B16 | 23600 | 22400 | 16.2 | 13.5 | 8.2 | 2.12 | 64 | 50 | 214713827
ARMSTRONG AIR | 4SHP17LE124P-**A | 7ED30/36BX-0*+TDR | A80DF1E070B12 | 23200 | 22200 | 16 | 13 | 8.1 | 2.1 | 65 | 50 | 214713826
ARMSTRONG AIR | 4SHP17LE124P-**A | 7ED30/36BX-0*+TDR | A97DS2V070B16S* | 23400 | 22600 | 15.4 | 12.5 | 8.1 | 2.04 | 65 | 51 | 214713825
ARMSTRONG AIR | 4SHP17LE124P-**A | 7ED30/36BX-0*+TDR | A97DF2E070B16 | 23400 | 22600 | 15.4 | 13 | 8.1 | 2.04 | 65 | 50 | 214713824
ARMSTRONG AIR | 4SHP17LE124P-**A | 7ED30/36BX-0*+TDR | A97DS2V045B12S* | 23200 | 22200 | 15.8 | 13 | 8.1 | 2.08 | 65 | 50 | 214713823
ARMSTRONG AIR | 4SHP17LE124P-**A | 7ED30/36BX-0*+TDR | A97DF2E045B12 | 23600 | 22600 | 15.4 | 13 | 8.1 | 2.04 | 65 | 50 | 214713822
Breeze33 | 4HP17L18P-**A | 7ED30/36CX-0*+TDR | 96G1DF090CE16 | 18000 | 18000 | 16 | 13.5 | 8.4 | 2.06 | 66 | 52 | 214708472
Breeze33 | 4HP17L18P-**A | 7EC24BX-0*+TDR | 92G1UH030BE12 | 18000 | 17400 | 16 | 13.5 | 8.1 | 2.08 | 63 | 48 | 214708497
Century | HRG1548S1R-**A | 7EC48CX-0*+TDR | GUH92C110C5M | 46500 | 44500 | 15.4 | 12.5 | 8.1 | 2.18 | 68 | 55 | 214717023
Century | HRG1548S1R-**A | 7EC48CX-0*+TDR | GUH92C110C4M | 46500 | 45000 | 15.2 | 12.5 | 8.1 | 2.18 | 68 | 54 | 214717022
Century | HRG1548S1R-**A | 7EC48CX-0*+TDR | GUH80C090C5M | 46500 | 44500 | 15.4 | 12.5 | 8.1 | 2.22 | 68 | 55 | 214717019
Century | HRG1548S1R-**A | 7EC60CX-0*+TDR | GUH97M090C3M | 48000 | 46000 | 15.2 | 12.5 | 8.1 | 2.36 | 68 | 55 | 214717062
Century | HRG1548S1R-**A | 7EC60CX-0*+TDR | GUH96C110C5M | 48000 | 46500 | 15.4 | 12.5 | 8.1 | 2.34 | 68 | 54 | 214717061
Century | HRG1548S1R-**A | 7EC60CX-0*+TDR | GUH96C090C4M | 48000 | 46000 | 15.4 | 12.5 | 8.1 | 2.36 | 68 | 55 | 214717060
Century | HRG1548S1R-**A | 7EC60CX-0*+TDR | GUH92C110C4M | 48000 | 46500 | 15.4 | 12.5 | 8.1 | 2.36 | 68 | 54 | 214717058
Breeze33 | 4HP17L36P-**A | 7ED48CX-0*+TDR | 96G1DF090CE16 | 35800 | 35400 | 16.2 | 13 | 8.7 | 2.34 | 67 | 54 | 214708899
Century | HRG1548S1R-**A | 7EC60CX-0*+TDR | GUH92C090C4M | 48000 | 46500 | 15.2 | 12.5 | 8.1 | 2.34 | 68 | 54 | 214717057
Breeze33 | 4HP17L36P-**A | 7ED48CX-0*+TDR | 97G2DF110CV20 | 35600 | 35800 | 15.8 | 12.5 | 8.6 | 2.26 | 66 | 53 | 214708896
Breeze33 | 4HP17L18P-**A | 7ED30/36BX-0*+TDR | 92G1DF045BE12 | 18000 | 18000 | 16.6 | 14 | 8.4 | 2.1 | 64 | 49 | 214708464
Breeze33 | 4HP17L18P-**A | 7ED30/36BX-0*+TDR | 97G2DF070BV16 | 18000 | 18000 | 15.4 | 13 | 8.4 | 2.02 | 67 | 54 | 214708462
Breeze33 | 4HP17L18P-**A | 7ED30/36BX-0*+TDR | 97G2DF070BE16 | 18000 | 18000 | 16 | 13.5 | 8.3 | 2.08 | 64 | 49 | 214708461
Breeze33 | 4HP17L24P-**A | 7ED30/36BX-0*+TDR | 97G2DF070BV16 | 23400 | 22600 | 15.4 | 12.5 | 8.1 | 2.04 | 65 | 51 | 214708584
Breeze33 | 4HP17L24P-**A | 7ED30/36BX-0*+TDR | 80G2DF090BE16 | 23400 | 22400 | 16 | 13.5 | 8.2 | 2.08 | 64 | 50 | 214708581
Breeze33 | 4HP17L36P-**A | 7EH42BX-0*+TDR | 80G2UH090BE16 | 36000 | 33200 | 16.2 | 13 | 8.1 | 2.26 | 68 | 55 | 214708795
Breeze33 | 4HP17L36P-**A | 7EH42BX-0*+TDR | 80G2UH090BE12 | 36000 | 33400 | 16.2 | 13 | 8.1 | 2.26 | 68 | 55 | 214708794
AIREASE | 4SHP17LE130P-**A | 7EH36CX-0*+TDR | A97USMV090C16 | 28600 | 28200 | 15.6 | 13 | 8.3 | 2.22 | 65 | 51 | 214715453
CONCORD | 4HP17L18P-**A | 7EC24BX-0*+TDR | 92G1UH030BE12 | 18000 | 17400 | 16 | 13.5 | 8.1 | 2.08 | 63 | 48 | 214711140
CONCORD | 4HP17L36P-**A | 7ED48CX-0*+TDR | 97G2DF110CE20 | 36000 | 35800 | 16 | 13 | 8.6 | 2.26 | 66 | 53 | 214711538
CONCORD | 4HP17L36P-**A | 7ED48CX-0*+TDR | 97G2DF090CE16 | 35400 | 35200 | 16 | 13 | 8.6 | 2.32 | 68 | 55 | 214711536
CONCORD | 4HP17L36P-**A | 7ED30/36CX-0*+TDR | 96G1DF110CE20 | 36000 | 36000 | 15.8 | 13 | 8.1 | 2.12 | 66 | 53 | 214711534
CONCORD | 4HP17L24P-**A | 7ED30/36CX-0*+TDR | 96G1DF090CE16 | 23600 | 22400 | 16.4 | 13.5 | 8.2 | 2.1 | 64 | 50 | 214711238
CONCORD | 4HP17L24P-**A | 7ED30/36CX-0*+TDR | 92G1DF090CE16 | 23400 | 22400 | 16.2 | 13.5 | 8.2 | 2.08 | 64 | 49 | 214711237
CONCORD | 4HP17L24P-**A | 7ED30/36CX-0*+TDR | 80G1DF110CE20 | 23600 | 22600 | 15.6 | 13 | 8.2 | 2.08 | 65 | 50 | 214711236
CONCORD | 4HP17L24P-**A | 7ED30/36CX-0*+TDR | 97G2DF090CE16 | 23600 | 22000 | 16 | 13.5 | 8.2 | 2.1 | 65 | 51 | 214711234
ALLIED | 4HP17L36P-**A | 7EH42CX-0*+TDR | 80G2UH110CE20L | 36000 | 33000 | 16.6 | 13.5 | 8.1 | 2.24 | 68 | 55 | 214712341
CONCORD | 4HP17L30P-**A | 7EC36BX-0*+TDR | 80G2UH090BE16L | 29400 | 27600 | 16.2 | 13 | 8.1 | 2.28 | 65 | 51 | 214711418
CONCORD | 4HP17L30P-**A | 7EC36BX-0*+TDR | 95G1UH060BE12X | 29600 | 28000 | 15.8 | 13 | 8.1 | 2.26 | 65 | 51 | 214711415
DUCANE | 4HP17L48P-**A | 7EC60CX-0*+TDR | 80G2UH110CV20 | 48000 | 47000 | 15.4 | 12.5 | 8.3 | 2.32 | 67 | 54 | 214711010
CONCORD | 4HP17L30P-**A | 7EC36BX-0*+TDR | 80G1UH080BE16X | 30000 | 28400 | 15.6 | 12.5 | 8.1 | 2.24 | 65 | 51 | 214711413
CONCORD | 4HP17L30P-**A | 7EC36AX-0*+TDR | 80G2UH070AV12 | 30000 | 28200 | 15.8 | 13 | 8.1 | 2.26 | 65 | 51 | 214711411
ALLIED | 4HP17L36P-**A | 7EH42CX-0*+TDR | 80G2UH110CE20 | 36000 | 33000 | 16.6 | 13.5 | 8.1 | 2.24 | 68 | 55 | 214712340
DUCANE | 4HP17L48P-**A | 7EC50/60CX-0*+TDR | 80G2UH110CE20L | 46500 | 45000 | 15.2 | 12.5 | 8.1 | 2.18 | 67 | 54 | 214710978
DUCANE | 4HP17L48P-**A | 7EC60CX-0*+TDR | 96G1UH110CE20 | 48000 | 46500 | 15.4 | 12.5 | 8.1 | 2.34 | 68 | 54 | 214711009
DUCANE | 4HP17L48P-**A | 7EC60CX-0*+TDR | 96G1UH090CE16 | 48000 | 46000 | 15.4 | 12.5 | 8.1 | 2.36 | 68 | 55 | 214711008
DUCANE | 4HP17L48P-**A | 7EC60CX-0*+TDR | 92G1UH110CE16 | 48000 | 46500 | 15.4 | 12.5 | 8.1 | 2.36 | 68 | 54 | 214711006
Century | HRG1530S1R-**A | 7EC36BX-0*+TDR | GUH97T070B3M | 30000 | 28000 | 16 | 13 | 8.1 | 2.28 | 66 | 52 | 214827254
Century | HRG1530S1R-**A | 7EC36BX-0*+TDR | GUH97T045B3M | 29800 | 28000 | 15.6 | 13 | 8.1 | 2.26 | 66 | 52 | 214827252
COMFORT-AIRE | HRG1548S1R-**A | EAC4X49C+TDR | GUH97T090C3M | 47500 | 45000 | 15.2 | 12.5 | 8.1 | 2.22 | 68 | 56 | 214827960
COMFORT-AIRE | HRG1518S1R-**A | EAH1P24B+TDR+TXV | GUH97T070B3M | 18000 | 18000 | 16.4 | 13.5 | 8.1 | 2.1 | 62 | 47 | 214827649
COMFORT-AIRE | HRG1518S1R-**A | EAH1P24B+TDR+TXV | GUH97T045B3M | 18000 | 18000 | 16.4 | 13.5 | 8.1 | 2.06 | 62 | 47 | 214827647
COMFORT-AIRE | HRG1518S1R-**A | EAC4X24B+TDR | GUH97T070B3M | 18000 | 17400 | 16.4 | 13.5 | 8.1 | 2.08 | 63 | 48 | 214827641
COMFORT-AIRE | HRG1518S1R-**A | EAC4X24B+TDR | GUH97T045B3M | 18000 | 17400 | 16 | 13.5 | 8.1 | 2.06 | 63 | 48 | 214827639
Century | HRG1536S1R-**A | 7EH42BX-0*+TDR | GUH97T045B3M | 36000 | 34000 | 15.4 | 12.5 | 8.1 | 2.22 | 68 | 55 | 214827304
Century | HRG1530S1R-**A | EAH1P36C+TDR+TXV | GUH97T110C5M | 30000 | 29200 | 15.2 | 12.5 | 8.5 | 2.22 | 66 | 52 | 214827291
COMFORT-AIRE | HRG1518S1R-**A | EA(C;U)1P24B+TDR+TXV | GUH97T070B3M | 18000 | 17400 | 16.4 | 13.5 | 8.1 | 2.08 | 63 | 48 | 214827633
COMFORT-AIRE | HRG1518S1R-**A | 7EH24BX-0*+TDR | GUH97T070B3M | 18000 | 18000 | 16.4 | 13.5 | 8.1 | 2.1 | 62 | 47 | 214827625
COMFORT-AIRE | HRG1518S1R-**A | 7EH24BX-0*+TDR | GUH97T045B3M | 18000 | 18000 | 16.4 | 13.5 | 8.1 | 2.06 | 62 | 47 | 214827623
Century | HRG1530S1R-**A | EAH1P36C+TDR+TXV | GUH97T090C3M | 28800 | 28200 | 15.6 | 12.5 | 8.3 | 2.22 | 66 | 52 | 214827287
ARMSTRONG AIR | 4SHP17LE148P-**A | 7EC49CX-0*+TDR | A80US2V110C20L | 48000 | 45500 | 15.2 | 12.5 | 8.1 | 2.26 | 69 | 56 | 214714580
ARMSTRONG AIR | 4SHP22LX124P-**A | 7EC24BX-0*+TDR | A93UH1E045B12 | 24000 | 23800 | 21 | 13.5 | 8.5 | 1.9 | 62 | 66 | 214714993
ARMSTRONG AIR | 4SHP17LE148P-**A | 7EC49CX-0*+TDR | A80US2V110C20 | 48000 | 45500 | 15.2 | 12.5 | 8.1 | 2.26 | 69 | 56 | 214714579
ARMSTRONG AIR | 4SHP22LX124P-**A | 7EC24BX-0*+TDR | A93UH1E030B12 | 24000 | 23800 | 21 | 13 | 8.5 | 1.9 | 62 | 67 | 214714992
ARMSTRONG AIR | 4SHP22LX124P-**A | 7EC24BX-0*+TDR | A80UH1E090B16 | 24000 | 23800 | 18.5 | 13 | 8.5 | 1.9 | 62 | 67 | 214714991
ARMSTRONG AIR | 4SHP22LX124P-**A | 7EC24BX-0*+TDR | A80UH1E070B12 | 24000 | 23200 | 20.5 | 14 | 8.5 | 1.9 | 63 | 67 | 214714990
ARMSTRONG AIR | 4SHP22LX124P-**A | 7EC24BX-0*+TDR | A80UH2E090B16 | 24000 | 23800 | 18.5 | 13 | 8.5 | 1.9 | 62 | 67 | 214714989
ARMSTRONG AIR | 4SHP17LE148P-**A | 7EH51CX-0*+TDR | A97UH2E110C20 | 47000 | 45000 | 15.2 | 12.5 | 8.1 | 2.28 | 69 | 56 | 214714488
ARMSTRONG AIR | 4SHP22LX124P-**A | 7EC24BX-0*+TDR | A80UH1E080B16X | 24000 | 24000 | 17.5 | 12.5 | 8.2 | 1.88 | 63 | 67 | 214714987
ARMSTRONG AIR | 4SHP22LX124P-**A | 7EC24AX-0*+TDR | A80US2V070A12L | 23800 | 23600 | 20.5 | 13.5 | 8.5 | 1.9 | 62 | 67 | 214714986
ARMSTRONG AIR | 4SHP17LE148P-**A | 7EH51CX-0*+TDR | A97US2V090C12S* | 47000 | 45000 | 15.2 | 12.5 | 8.1 | 2.28 | 69 | 56 | 214714485
ARMSTRONG AIR | 4SHP17LE148P-**A | 7EH51CX-0*+TDR | A80UH2E110C20 | 47500 | 45000 | 15.4 | 12.5 | 8.3 | 2.28 | 69 | 56 | 214714484
ARMSTRONG AIR | 4SHP17LE148P-**A | 7EH51CX-0*+TDR | A80UH2E110C16 | 47500 | 45000 | 15.4 | 12.5 | 8.3 | 2.3 | 69 | 57 | 214714483
ARMSTRONG AIR | 4SHP22LX124P-**A | 7EC24AX-0*+TDR | A80US2V060A12X | 23800 | 23600 | 20.5 | 13.5 | 8.5 | 1.92 | 62 | 67 | 214714984
ARMSTRONG AIR | 4SHP17LE148P-**A | 7EC60CX-0*+TDR | A97US2V090C12S* | 48000 | 46000 | 15.2 | 12.5 | 8.1 | 2.36 | 68 | 55 | 214714618
ARMSTRONG AIR | 4SHP22LX124P-**A | 7EC24AX-0*+TDR | A80UH1E070A12 | 24000 | 23200 | 20.5 | 13.5 | 8.5 | 1.9 | 63 | 67 | 214714983
ARMSTRONG AIR | 4SHP17LE148P-**A | 7EC60CX-0*+TDR | A97UH2E090C16 | 48000 | 46000 | 15.4 | 12.5 | 8.1 | 2.32 | 68 | 55 | 214714617
ARMSTRONG AIR | 4SHP17LE148P-**A | 7EC60CX-0*+TDR | A80UH2E110C20 | 48000 | 46500 | 15.6 | 13 | 8.3 | 2.38 | 68 | 54 | 214714616
ARMSTRONG AIR | 4SHP17LE148P-**A | 7EC60CX-0*+TDR | A80UH2E110C16 | 48000 | 46500 | 15.6 | 13 | 8.3 | 2.36 | 68 | 54 | 214714615
ARMSTRONG AIR | 4SHP22LX124P-**A | 7EC24AX-0*+TDR | A80UH1E045A12 | 23400 | 22800 | 21 | 13.5 | 8.5 | 1.86 | 62 | 67 | 214714982
ARMSTRONG AIR | 4SHP22LX124P-**A | 7EC24AX-0*+TDR | A80UH2E070A12 | 24000 | 23600 | 21.5 | 13.5 | 8.5 | 1.92 | 62 | 67 | 214714981
ARMSTRONG AIR | 4SHP22LX136P-**A | 7EC48CX-0*+TDR | A97US2V090C12S* | 35000 | 33800 | 20 | 12 | 9 | 2.24 | 66 | 55 | 214714897
ARMSTRONG AIR | 4SHP22LX124P-**A | 7EC24AX-0*+TDR | A80UH2E045A12 | 23600 | 23000 | 21.5 | 13.5 | 8.5 | 1.9 | 62 | 67 | 214714980
ARMSTRONG AIR | 4SHP22LX124P-**A | 7EC24AX-0*+TDR | A80UH1E060A12X | 24000 | 23600 | 21.5 | 13.5 | 8.5 | 1.9 | 62 | 67 | 214714979
ARMSTRONG AIR | 4SHP22LX136P-**A | 7EC48CX-0*+TDR | A80UH2E110C20 | 35800 | 33800 | 17.5 | 12 | 8.7 | 2.24 | 66 | 55 | 214714895
ARMSTRONG AIR | 4SHP22LX124P-**A | 7EC24AX-0*+TDR | A80UH1E040A12X | 24000 | 23600 | 21.5 | 13.5 | 8.5 | 1.9 | 62 | 67 | 214714978
ARMSTRONG AIR | 4SHP22LX136P-**A | 7EC48CX-0*+TDR | A80UH2E110C16 | 36000 | 33600 | 19.5 | 12 | 8.8 | 2.26 | 66 | 55 | 214714894
ARMSTRONG AIR | 4SHP22LX124P-**A | 7EH30BX-0*+TDR | A97USMV070B12 | 23400 | 22600 | 20 | 13 | 8.2 | 2 | 63 | 67 | 214714977
ARMSTRONG AIR | 4SHP22LX136P-**A | 7EC48CX-0*+TDR | A80UH1E100C20X | 35400 | 33600 | 18 | 12 | 8.7 | 2.22 | 66 | 55 | 214714893
ARMSTRONG AIR | 4SHP22LX124P-**A | 7EH30BX-0*+TDR | A97US2V060B12X | 23400 | 22800 | 20 | 13 | 8.2 | 1.98 | 63 | 67 | 214714976
ARMSTRONG AIR | 4SHP22LX136P-**A | 7EC48BX-0*+TDR | A97USMV070B12 | 35000 | 34000 | 20.5 | 12 | 8.8 | 2.18 | 66 | 55 | 214714892
ARMSTRONG AIR | 4SHP22LX124P-**A | 7EH30BX-0*+TDR | A97US2V040B12X | 23400 | 22800 | 20 | 13 | 8.2 | 2 | 63 | 67 | 214714975
ARMSTRONG AIR | 4SHP22LX136P-**A | 7EC48BX-0*+TDR | A97US2V060B12X | 34800 | 34000 | 20 | 12 | 8.8 | 2.18 | 66 | 55 | 214714891
DUCANE | 4HP17L18P-**A | 7EH24BX-0*+TDR | 96G1UH030BE08 | 18000 | 18000 | 15.6 | 13 | 8.1 | 2.06 | 62 | 47 | 214710195
DUCANE | 4HP17L18P-**A | 7EH24BX-0*+TDR | 92G1UH070BE12 | 18000 | 17800 | 16.4 | 13.5 | 8.1 | 2.1 | 62 | 46 | 214710194
DUCANE | 4HP17L18P-**A | 7EH24BX-0*+TDR | 92G1UH045BE12 | 18000 | 18000 | 16.4 | 13.5 | 8.1 | 2.08 | 61 | 46 | 214710193
AC PRO | 4HP17L48P-**A | 7EH60DX-0*+TDR | 97G2UH135DV20 | 48000 | 46000 | 15.2 | 12.5 | 8.1 | 2.18 | 67 | 53 | 214710039
AC PRO | 4HP17L48P-**A | 7EH51CX-0*+TDR | 80G2UH110CV20 | 48000 | 45500 | 15.2 | 12.5 | 8.3 | 2.28 | 69 | 56 | 214710038
AC PRO | 4HP17L48P-**A | 7EH51CX-0*+TDR | 96G1UH110CE20 | 47500 | 45000 | 15.4 | 12.5 | 8.3 | 2.28 | 69 | 56 | 214710037
AC PRO | 4HP17L48P-**A | 7EH51CX-0*+TDR | 92G1UH110CE20 | 47500 | 45500 | 15.2 | 12.5 | 8.3 | 2.28 | 69 | 56 | 214710036
AC PRO | 4HP17L48P-**A | 7EH51CX-0*+TDR | 92G1UH110CE16 | 47500 | 45000 | 15.4 | 12.5 | 8.3 | 2.32 | 69 | 57 | 214710035
AC PRO | 4HP17L48P-**A | 7EH51CX-0*+TDR | 92G1UH090CE16 | 47000 | 45000 | 15.2 | 12.5 | 8.3 | 2.3 | 69 | 57 | 214710034
AC PRO | 4HP17L48P-**A | 7EH51CX-0*+TDR | 80G1UH110CE20L | 48000 | 45500 | 15.2 | 12.5 | 8.3 | 2.3 | 69 | 56 | 214710033
DUCANE | 4HP17L18P-**A | 7EC24BX-0*+TDR | 80G2UH090BE12 | 18000 | 17400 | 16.4 | 14 | 8.1 | 2.12 | 62 | 47 | 214710248
DUCANE | 4HP17L30P-**A | 7EC36BX-0*+TDR | 80G1UH080BE16X | 30000 | 28400 | 15.6 | 12.5 | 8.1 | 2.24 | 65 | 51 | 214710532
DUCANE | 4HP17L18P-**A | 7EC24AX-0*+TDR | 80G2UH070AV12 | 18000 | 17800 | 16 | 13.5 | 8.1 | 2.06 | 63 | 48 | 214710244
DUCANE | 4HP17L30P-**A | 7EC36AX-0*+TDR | 80G2UH070AV12 | 30000 | 28200 | 15.8 | 13 | 8.1 | 2.26 | 65 | 51 | 214710530
CONCORD | 4HP17L24P-**A | 7EH30AX-0*+TDR | 80G1UH060AE12X | 23800 | 22000 | 16 | 13 | 8.1 | 2.1 | 63 | 48 | 214711193
DUCANE | 4HP17L18P-**A | 7ED30/36BX-0*+TDR | 97G2DF070BV16 | 18000 | 18000 | 15.4 | 13 | 8.4 | 2.02 | 67 | 54 | 214710224
DUCANE | 4HP17L30P-**A | 7EC36AX-0*+TDR | 80G1UH070AE12L | 29400 | 27600 | 16 | 13 | 8.1 | 2.28 | 66 | 52 | 214710529
DUCANE | 4HP17L18P-**A | 7ED30/36BX-0*+TDR | 97G2DF070BE16 | 18000 | 18000 | 16 | 13.5 | 8.3 | 2.08 | 64 | 49 | 214710223
DUCANE | 4HP17L18P-**A | 7ED30/36BX-0*+TDR | 97G2DF045BE12 | 18000 | 18000 | 16 | 13.5 | 8.3 | 2.08 | 64 | 49 | 214710222
DUCANE | 4HP17L30P-**A | 7EC36AX-0*+TDR | 80G1UH070AE12 | 29400 | 27600 | 16 | 13 | 8.1 | 2.28 | 66 | 52 | 214710528
DUCANE | 4HP17L30P-**A | 7EC36AX-0*+TDR | 80G1UH045AE12L | 29400 | 27600 | 16 | 13 | 8.1 | 2.28 | 66 | 52 | 214710527
AC PRO | 4HP17L48P-**A | 7EH48CX-0*+TDR | 80G2UH110CE16 | 47000 | 45500 | 15.2 | 12.5 | 8.1 | 2.16 | 67 | 54 | 214710006
DUCANE | 4HP17L36P-**A | 7EH42BX-0*+TDR | 80G2UH090BE16 | 36000 | 33200 | 16.2 | 13 | 8.1 | 2.26 | 68 | 55 | 214710557
DUCANE | 4HP17L36P-**A | 7EH42BX-0*+TDR | 80G2UH090BE12 | 36000 | 33400 | 16.2 | 13 | 8.1 | 2.26 | 68 | 55 | 214710556
CONCORD | 4HP17L24P-**A | 7EH30AX-0*+TDR | 80G1UH040AE12X | 23800 | 22000 | 16 | 13 | 8.1 | 2.1 | 63 | 48 | 214711192
DUCANE | 4HP17L30P-**A | 7EC36BX-0*+TDR | 80G2UH090BV16 | 30000 | 28200 | 16 | 13 | 8.1 | 2.28 | 65 | 51 | 214710552
DUCANE | 4HP17L30P-**A | 7EC36BX-0*+TDR | 96G1UH070BE12 | 29400 | 27800 | 15.6 | 13 | 8.1 | 2.26 | 65 | 51 | 214710551
DUCANE | 4HP17L24P-**A | 7EH30AX-0*+TDR | 80G2UH070AV12 | 23800 | 21800 | 16.4 | 13.5 | 8.1 | 2.12 | 63 | 49 | 214710320
ARMSTRONG AIR | 4SHP17LE148P-**A | 7EH48CX-0*+TDR | A80US2V080C20X | 47500 | 45500 | 15.2 | 12.5 | 8.1 | 2.2 | 68 | 55 | 214714470
ARMSTRONG AIR | 4SHP17LE148P-**A | 7EH51CX-0*+TDR | A80US2V110C20L | 48000 | 45500 | 15.2 | 12.5 | 8.3 | 2.28 | 69 | 56 | 214714501
ARMSTRONG AIR | 4SHP17LE148P-**A | 7EH51CX-0*+TDR | A80US2V110C20 | 48000 | 45500 | 15.2 | 12.5 | 8.3 | 2.28 | 69 | 56 | 214714500
ARMSTRONG AIR | 4SHP17LE148P-**A | 7EC48CX-0*+TDR | A93UH1E110C16 | 46500 | 45000 | 15.2 | 12.5 | 8.1 | 2.18 | 68 | 54 | 214714544
ARMSTRONG AIR | 4SHP17LE148P-**A | 7EC60CX-0*+TDR | A93UH1E110C16 | 48000 | 46500 | 15.4 | 12.5 | 8.1 | 2.36 | 68 | 54 | 214714627
ARMSTRONG AIR | 4SHP17LE148P-**A | 7EC48CX-0*+TDR | A97UH2E110C20 | 46500 | 45000 | 15.2 | 12.5 | 8.1 | 2.18 | 67 | 54 | 214714538
ARMSTRONG AIR | 4SHP17LE148P-**A | 7EH51CX-0*+TDR | A80US2V080C20X | 48000 | 45500 | 15.6 | 12.5 | 8.3 | 2.32 | 69 | 56 | 214714497
ARMSTRONG AIR | 4SHP17LE148P-**A | 7EH51CX-0*+TDR | A93UH1E090C16 | 47000 | 45000 | 15.2 | 12.5 | 8.3 | 2.3 | 69 | 57 | 214714493
AIREASE | 4SHP17LE118P-**A | 7ED30/36BX-0*+TDR | A97DS2V045B12S* | 18000 | 18000 | 16.2 | 13.5 | 8.5 | 2.08 | 65 | 51 | 214715196
ARMSTRONG AIR | 4SHP22LX124P-**A | 7EC24BX-0*+TDR | A80UH2E090B12 | 24000 | 23600 | 21.5 | 13.5 | 8.5 | 1.92 | 62 | 67 | 214714988
ARMSTRONG AIR | 4SHP22LX124P-**A | 7EC24AX-0*+TDR | A80US2V070A12 | 23800 | 23600 | 20.5 | 13.5 | 8.5 | 1.9 | 62 | 67 | 214714985
ARMSTRONG AIR | 4SHP22LX124P-**A | 7EH30BX-0*+TDR | A80US2V090B16 | 23400 | 22600 | 19.5 | 13.5 | 8.2 | 2.02 | 63 | 67 | 214714973
ARMSTRONG AIR | 4SHP22LX124P-**A | 7EH30BX-0*+TDR | A96UH1E070B12 | 23800 | 22800 | 19.5 | 12.5 | 8.2 | 1.96 | 64 | 68 | 214714970
ARMSTRONG AIR | 4SHP22LX136P-**A | 7EC48BX-0*+TDR | A93UH1E030B12 | 34800 | 33400 | 19 | 11.7 | 8.8 | 2.18 | 67 | 55 | 214714880
ARMSTRONG AIR | 4SHP22LX136P-**A | 7EC36AX-0*+TDR | A80US2V070A12L | 35000 | 35000 | 20.5 | 12 | 8.5 | 2.1 | 63 | 52 | 214714849
ARMSTRONG AIR | 4SHP22LX136P-**A | 7EC36AX-0*+TDR | A80UH1E070A12 | 34800 | 34200 | 20.5 | 12 | 8.5 | 2.14 | 63 | 51 | 214714847
ARMSTRONG AIR | 4SHP22LX136P-**A | 7EC36AX-0*+TDR | A80UH1E060A12X | 34600 | 34200 | 20 | 12 | 8.5 | 2.12 | 63 | 51 | 214714843
ARMSTRONG AIR | 4SHP22LX136P-**A | 7EC30BX-0*+TDR | A80US2V080B16X | 34600 | 34800 | 20 | 12 | 8.5 | 2.12 | 63 | 52 | 214714835
ARMSTRONG AIR | 4SHP22LX136P-**A | 7EC30AX-0*+TDR | A80US2V070A12L | 34600 | 34800 | 20 | 12 | 8.5 | 2.1 | 63 | 52 | 214714820
ARMSTRONG AIR | 4SHP22LX136P-**A | 7EC30AX-0*+TDR | A80UH2E045A12 | 34800 | 34400 | 20.5 | 12 | 8.5 | 2.12 | 63 | 52 | 214714815
ARMSTRONG AIR | 4SHP22LX136P-**A | 7ED42BX-0*+TDR | A97DSMV070B12 | 35200 | 36000 | 20 | 12 | 9.4 | 1.96 | 67 | 41 | 214714812
ARMSTRONG AIR | 4SHP17LE136P-**A | 7EH51CX-0*+TDR | A80US2V100C20X | 36000 | 33800 | 16.4 | 13 | 8.1 | 2.22 | 66 | 53 | 214714131
ARMSTRONG AIR | 4SHP22LX136P-**A | 7EH36CX-0*+TDR | A80UH1E090C20 | 35000 | 34400 | 18 | 12 | 8.2 | 2.06 | 66 | 52 | 214714755
ARMSTRONG AIR | 4SHP17LE118P-**A | 7EC24BX-0*+TDR | A80UH2E090B12 | 18000 | 17400 | 16.4 | 14 | 8.1 | 2.12 | 62 | 47 | 214713728
ARMSTRONG AIR | 4SHP17LE118P-**A | 7EC24AX-0*+TDR | A80US2V070A12L | 18000 | 17800 | 16 | 13.5 | 8.1 | 2.06 | 63 | 48 | 214713726
ARMSTRONG AIR | 4SHP17LE118P-**A | 7EC24AX-0*+TDR | A80US2V070A12 | 18000 | 17800 | 16 | 13.5 | 8.1 | 2.06 | 63 | 48 | 214713725
ARMSTRONG AIR | 4SHP17LE118P-**A | 7ED30/36CX-0*+TDR | A93DF1E090C16 | 18000 | 18000 | 16 | 13.5 | 8.4 | 2.06 | 66 | 52 | 214713716
ARMSTRONG AIR | 4SHP17LE118P-**A | 7ED30/36CX-0*+TDR | A97DF2E090C16 | 18000 | 18000 | 16 | 13.5 | 8.3 | 2.08 | 64 | 49 | 214713714
ARMSTRONG AIR | 4SHP17LE118P-**A | 7ED30/36BX-0*+TDR | A97DSMV070B12 | 18000 | 18000 | 16.2 | 13.5 | 8.5 | 2.08 | 65 | 51 | 214713712
ARMSTRONG AIR | 4SHP17LE118P-**A | 7ED30/36BX-0*+TDR | A80DS2V090B16 | 18000 | 18000 | 15.8 | 13.5 | 8.5 | 2.04 | 67 | 53 | 214713711
ARMSTRONG AIR | 4SHP17LE118P-**A | 7ED30/36BX-0*+TDR | A96DF1E070B16 | 18000 | 18000 | 16.2 | 13.5 | 8.4 | 2.08 | 64 | 50 | 214713710
ARMSTRONG AIR | 4SHP17LE118P-**A | 7ED30/36BX-0*+TDR | A96DF1E045B12 | 18000 | 18000 | 16.4 | 13.5 | 8.3 | 2.1 | 63 | 48 | 214713709
ARMSTRONG AIR | 4SHP17LE136P-**A | 7EH42BX-0*+TDR | A80UH2E090B16 | 36000 | 33200 | 16.2 | 13 | 8.1 | 2.26 | 68 | 55 | 214714041
AIREASE | 4SHP22LX136P-**A | 7EC36BX-0*+TDR | A98USMV070B12 | 35000 | 35000 | 20.5 | 12 | 8.5 | 2.12 | 63 | 52 | 214780614
AIREASE | 4SHP22LX136P-**A | 7EH42CX-0*+TDR | A98USMV090C20 | 35400 | 33800 | 18 | 12 | 8.7 | 2.02 | 67 | 54 | 214780611
AIREASE | 4SHP17LE136P-**A | 7EH42CX-0*+TDR | A98USMV090C20 | 36000 | 33800 | 16 | 13 | 8.1 | 2.18 | 67 | 54 | 214780536
AIREASE | 4SHP17LE136P-**A | 7EH42BX-0*+TDR | A98USMV070B12 | 36000 | 33800 | 15.6 | 13 | 8.1 | 2.26 | 69 | 56 | 214780533
AIREASE | 4SHP17LE130P-**A | 7EC36BX-0*+TDR | A98USMV070B12 | 30000 | 28000 | 16 | 13 | 8.1 | 2.28 | 66 | 52 | 214780532
AIREASE | 4SHP17LE130P-**A | 7EH36CX-0*+TDR | A98USMV110C20 | 30000 | 29200 | 15.2 | 12.5 | 8.5 | 2.22 | 66 | 52 | 214780530
ARMSTRONG AIR | 4SHP22LX136P-**A | 7EC48CX-0*+TDR | A98USMV110C20 | 35000 | 33600 | 19.5 | 12 | 9 | 2.26 | 67 | 55 | 214780496
ARMSTRONG AIR | 4SHP22LX136P-**A | 7EH30BX-0*+TDR | A98USMV070B12 | 34600 | 35000 | 19.5 | 11.7 | 8.7 | 2.08 | 66 | 53 | 214780481
ARMSTRONG AIR | 4SHP17LE136P-**A | 7EH42CX-0*+TDR | A98USMV110C20 | 36000 | 33600 | 16.2 | 13.5 | 8.1 | 2.2 | 67 | 54 | 214780414
ARMSTRONG AIR | 4SHP17LE130P-**A | 7EC36BX-0*+TDR | A98USMV070B12 | 30000 | 28000 | 16 | 13 | 8.1 | 2.28 | 66 | 52 | 214780409
AIREASE | 4SHP17LE148P-**A | 7EC49CX-0*+TDR | A98USMV090C12 | 47500 | 45000 | 15.2 | 12.5 | 8.1 | 2.22 | 68 | 56 | 214780586
AIREASE | 4SHP17LE118P-**A | 7EC24BX-0*+TDR | A98USMV070B12 | 18000 | 17400 | 16.4 | 13.5 | 8.1 | 2.08 | 63 | 48 | 214780521
AIREASE | 4SHP17LE136P-**A | 7EH51CX-0*+TDR | A98USMV110C20 | 36000 | 33600 | 16.2 | 13 | 8.1 | 2.18 | 66 | 52 | 214780542
AIREASE | 4SHP17LE136P-**A | 7EH51CX-0*+TDR | A98USMV090C20 | 36000 | 33800 | 16 | 13 | 8.1 | 2.16 | 66 | 53 | 214780541
AIREASE | 4SHP17LE136P-**A | 7EH42CX-0*+TDR | A98USMV110C20 | 36000 | 33600 | 16.2 | 13.5 | 8.1 | 2.2 | 67 | 54 | 214780537
AIREASE | 4SHP17LE148P-**A | 7EH60DX-0*+TDR | A98USMV135D20 | 48000 | 46000 | 15.2 | 12.5 | 8.1 | 2.2 | 67 | 53 | 214780580
ARMSTRONG AIR | 4SHP22LX136P-**A | 7EC36BX-0*+TDR | A93UH1E030B12 | 34600 | 34400 | 19.5 | 11.7 | 8.5 | 2.12 | 63 | 52 | 214714859
ARMSTRONG AIR | 4SHP22LX136P-**A | 7EC36BX-0*+TDR | A80UH1E090B16 | 35400 | 34400 | 20 | 12 | 8.5 | 2.18 | 63 | 51 | 214714858
ARMSTRONG AIR | 4SHP22LX136P-**A | 7EC36BX-0*+TDR | A80UH1E070B12 | 35200 | 34400 | 20.5 | 12 | 8.5 | 2.16 | 63 | 51 | 214714857
ARMSTRONG AIR | 4SHP22LX136P-**A | 7EC36BX-0*+TDR | A97US2V070B12S* | 35000 | 35000 | 20.5 | 12 | 8.5 | 2.12 | 63 | 52 | 214714856
ARMSTRONG AIR | 4SHP22LX136P-**A | 7EC36BX-0*+TDR | A97US2V045B12S* | 34800 | 35000 | 20.5 | 11.7 | 8.5 | 2.1 | 63 | 52 | 214714854
ARMSTRONG AIR | 4SHP22LX136P-**A | 7EC36BX-0*+TDR | A97UH2E045B12 | 34800 | 34400 | 20 | 12 | 8.5 | 2.12 | 63 | 52 | 214714853
ARMSTRONG AIR | 4SHP22LX136P-**A | 7EC36BX-0*+TDR | A80UH2E090B16 | 35000 | 34000 | 19.5 | 12 | 8.5 | 2.18 | 63 | 51 | 214714852
ARMSTRONG AIR | 4SHP22LX136P-**A | 7EC36BX-0*+TDR | A80UH2E090B12 | 35600 | 34600 | 21.5 | 12 | 8.5 | 2.16 | 63 | 52 | 214714851
ARMSTRONG AIR | 4SHP22LX136P-**A | 7EC36BX-0*+TDR | A80UH1E080B16X | 35400 | 34800 | 19 | 12 | 8.5 | 2.14 | 63 | 52 | 214714850
ARMSTRONG AIR | 4SHP22LX136P-**A | 7EC36AX-0*+TDR | A80US2V070A12 | 35000 | 35000 | 20.5 | 12 | 8.5 | 2.1 | 63 | 52 | 214714848
ARMSTRONG AIR | 4SHP22LX136P-**A | 7EC36AX-0*+TDR | A80UH1E045A12 | 34800 | 34200 | 20.5 | 12 | 8.5 | 2.14 | 63 | 51 | 214714846
ARMSTRONG AIR | 4SHP22LX136P-**A | 7EC36AX-0*+TDR | A80UH2E070A12 | 35000 | 34600 | 20 | 12 | 8.5 | 2.14 | 63 | 52 | 214714845
ARMSTRONG AIR | 4SHP22LX136P-**A | 7EC36AX-0*+TDR | A80UH2E045A12 | 35200 | 34600 | 21 | 12 | 8.5 | 2.14 | 63 | 51 | 214714844
ARMSTRONG AIR | 4SHP22LX136P-**A | 7EC36AX-0*+TDR | A80UH1E040A12X | 34600 | 34200 | 20 | 12 | 8.5 | 2.12 | 63 | 51 | 214714842
ARMSTRONG AIR | 4SHP22LX136P-**A | 7EC30BX-0*+TDR | A97USMV070B12 | 34600 | 34800 | 20.5 | 12 | 8.5 | 2.1 | 63 | 52 | 214714841
ARMSTRONG AIR | 4SHP22LX136P-**A | 7EC30BX-0*+TDR | A97US2V060B12X | 34600 | 34800 | 20 | 11.7 | 8.5 | 2.1 | 64 | 52 | 214714840
ARMSTRONG AIR | 4SHP22LX136P-**A | 7EC30BX-0*+TDR | A97US2V040B12X | 34600 | 34800 | 20.5 | 12 | 8.5 | 2.1 | 63 | 52 | 214714839
ARMSTRONG AIR | 4SHP22LX136P-**A | 7EC30BX-0*+TDR | A80US2V090B16L | 34800 | 34600 | 20 | 12 | 8.5 | 2.14 | 63 | 51 | 214714838
ARMSTRONG AIR | 4SHP22LX136P-**A | 7EC30BX-0*+TDR | A80US2V090B16 | 34800 | 34600 | 20 | 12 | 8.5 | 2.14 | 63 | 51 | 214714837
ARMSTRONG AIR | 4SHP22LX136P-**A | 7EC30BX-0*+TDR | A80US2V090B12 | 34600 | 34600 | 20.5 | 12 | 8.5 | 2.14 | 63 | 52 | 214714836
ARMSTRONG AIR | 4SHP22LX136P-**A | 7EC30BX-0*+TDR | A96UH1E070B12 | 34200 | 34000 | 19 | 11.7 | 8.5 | 2.1 | 64 | 52 | 214714834
ARMSTRONG AIR | 4SHP22LX148P-**A | 7EC60CX-0*+TDR | A97US2V110C20S* | 47500 | 45500 | 19 | 12 | 8.5 | 2.02 | 63 | 55 | 214714936
ARMSTRONG AIR | 4SHP22LX136P-**A | 7EC30BX-0*+TDR | A96UH1E030B12 | 34600 | 34200 | 20 | 11.7 | 8.5 | 2.12 | 64 | 52 | 214714833
ARMSTRONG AIR | 4SHP22LX148P-**A | 7EC60CX-0*+TDR | A97US2V110C16S* | 47500 | 45500 | 19 | 11.7 | 8.5 | 2 | 64 | 55 | 214714935
ARMSTRONG AIR | 4SHP22LX136P-**A | 7EC30BX-0*+TDR | A93UH1E070B12 | 34600 | 34400 | 19.5 | 11.7 | 8.5 | 2.12 | 63 | 52 | 214714832
ARMSTRONG AIR | 4SHP22LX148P-**A | 7EC60CX-0*+TDR | A97UH2E110C20 | 47500 | 45500 | 18 | 12 | 8.2 | 2.02 | 63 | 55 | 214714934
ARMSTRONG AIR | 4SHP22LX136P-**A | 7EC30BX-0*+TDR | A93UH1E045B12 | 34400 | 34200 | 19.5 | 11.7 | 8.5 | 2.1 | 64 | 52 | 214714831
ARMSTRONG AIR | 4SHP22LX136P-**A | 7EC30BX-0*+TDR | A93UH1E030B12 | 34400 | 34200 | 19.5 | 11.7 | 8.5 | 2.1 | 64 | 52 | 214714830
ARMSTRONG AIR | 4SHP22LX148P-**A | 7EC60CX-0*+TDR | A97US2V090C20S* | 47500 | 45500 | 19 | 12 | 8.5 | 2.02 | 64 | 55 | 214714933
ARMSTRONG AIR | 4SHP22LX136P-**A | 7EC30BX-0*+TDR | A80UH1E090B16 | 35000 | 34200 | 19.5 | 12 | 8.5 | 2.16 | 63 | 51 | 214714829
ARMSTRONG AIR | 4SHP22LX136P-**A | 7EC30BX-0*+TDR | A80UH1E070B12 | 34800 | 34200 | 20.5 | 12 | 8.5 | 2.14 | 63 | 51 | 214714828
ARMSTRONG AIR | 4SHP22LX136P-**A | 7EC30BX-0*+TDR | A97US2V070B12S* | 34600 | 34800 | 20.5 | 12 | 8.5 | 2.1 | 63 | 52 | 214714827
ARMSTRONG AIR | 4SHP22LX136P-**A | 7EC30BX-0*+TDR | A97US2V045B12S* | 34400 | 35000 | 20 | 11.7 | 8.5 | 2.08 | 63 | 52 | 214714825
ARMSTRONG AIR | 4SHP22LX136P-**A | 7EC30BX-0*+TDR | A97UH2E045B12 | 34400 | 34200 | 20 | 11.7 | 8.5 | 2.12 | 63 | 52 | 214714824
DUCANE | 4HP17L24P-**A | 7EH30AX-0*+TDR | 80G2UH070AE12L | 24000 | 22000 | 16 | 13 | 8.1 | 2.12 | 64 | 49 | 214710315
DUCANE | 4HP17L24P-**A | 7EH30AX-0*+TDR | 80G2UH070AE12 | 24000 | 22000 | 16 | 13 | 8.1 | 2.12 | 64 | 49 | 214710314
DUCANE | 4HP17L24P-**A | 7EH30AX-0*+TDR | 80G2UH045AE12 | 23600 | 21400 | 16.6 | 13.5 | 8.1 | 2.12 | 64 | 49 | 214710313
AC PRO | 4HP17L48P-**A | 7EC49CX-0*+TDR | 97G2UH090CV12 | 47500 | 45000 | 15.2 | 12.5 | 8.1 | 2.22 | 68 | 56 | 214710080
AC PRO | 4HP17L48P-**A | 7EC49CX-0*+TDR | 97G2UH090CE16 | 47500 | 45000 | 15.2 | 12.5 | 8.1 | 2.24 | 69 | 56 | 214710079
AC PRO | 4HP17L48P-**A | 7EC49CX-0*+TDR | 80G2UH110CE20L | 48000 | 45000 | 15.4 | 12.5 | 8.1 | 2.26 | 69 | 56 | 214710078
AC PRO | 4HP17L48P-**A | 7EC49CX-0*+TDR | 80G2UH110CE20 | 48000 | 45000 | 15.4 | 12.5 | 8.1 | 2.26 | 69 | 56 | 214710077
DUCANE | 4HP17L18P-**A | 7EH24BX-0*+TDR | 97G2UH045BE12 | 18000 | 17800 | 16.4 | 13.5 | 8.1 | 2.08 | 62 | 46 | 214710184
DUCANE | 4HP17L18P-**A | 7EC24BX-0*+TDR | 92G1UH070BE12 | 18000 | 17200 | 16.2 | 13.5 | 8.1 | 2.1 | 63 | 48 | 214710261
DUCANE | 4HP17L18P-**A | 7EH24BX-0*+TDR | 97G2UH045BV12 | 18000 | 18000 | 16.4 | 13.5 | 8.1 | 2.06 | 62 | 47 | 214710185
AC PRO | 4HP17L48P-**A | 7EC49CX-0*+TDR | 80G2UH110CE16 | 48000 | 45000 | 15.4 | 12.5 | 8.1 | 2.26 | 69 | 56 | 214710076
AIREASE | 4SHP17LE136P-**A | 7EH42CX-0*+TDR | A97US2V110C20S* | 36000 | 33600 | 16.2 | 13.5 | 8.1 | 2.2 | 67 | 54 | 214715562
AIREASE | 4SHP17LE130P-**A | 7ED42BX-0*+TDR | A97DF2E070B16 | 29400 | 30000 | 15.6 | 13 | 8.5 | 2.32 | 65 | 50 | 214715459
AIREASE | 4SHP17LE136P-**A | 7EH42CX-0*+TDR | A97US2V090C20S* | 36000 | 33800 | 16 | 13 | 8.1 | 2.18 | 67 | 54 | 214715559
AIREASE | 4SHP17LE130P-**A | 7ED42BX-0*+TDR | A97DS2V045B12S* | 29800 | 30000 | 15.6 | 13 | 8.6 | 2.32 | 65 | 51 | 214715458
AIREASE | 4SHP17LE130P-**A | 7ED42BX-0*+TDR | A97DF2E045B12 | 29400 | 29800 | 15.6 | 13 | 8.5 | 2.32 | 65 | 51 | 214715457
AIREASE | 4SHP17LE130P-**A | 7EH36CX-0*+TDR | A97USMV110C20 | 30000 | 29200 | 15.2 | 12.5 | 8.5 | 2.22 | 66 | 52 | 214715455
AIREASE | 4SHP17LE130P-**A | 7EH36CX-0*+TDR | A80UH1E110C20 | 29000 | 28400 | 15.6 | 13 | 8.3 | 2.22 | 65 | 51 | 214715438
AIREASE | 4SHP17LE130P-**A | 7EH36CX-0*+TDR | A80UH1E090C20 | 29400 | 28600 | 15.8 | 13 | 8.5 | 2.26 | 66 | 52 | 214715437
AIREASE | 4SHP17LE130P-**A | 7EH36CX-0*+TDR | A97US2V110C20S* | 30000 | 29200 | 15.2 | 12.5 | 8.5 | 2.22 | 66 | 52 | 214715436
AIREASE | 4SHP22LX136P-**A | 7ED42BX-0*+TDR | A97DS2V070B16S* | 35000 | 36000 | 19 | 11.7 | 9.4 | 1.94 | 67 | 41 | 214716297
AIREASE | 4SHP22LX136P-**A | 7ED42BX-0*+TDR | A80DF1E090B16 | 35800 | 36000 | 19 | 12.5 | 9.3 | 2.02 | 65 | 39 | 214716299
AIREASE | 4SHP22LX136P-**A | 7EH42CX-0*+TDR | A97USMV090C12 | 35400 | 33800 | 19 | 11.7 | 8.8 | 2.02 | 67 | 54 | 214716292
AIREASE | 4SHP22LX136P-**A | 7ED42BX-0*+TDR | A80DF1E070B12 | 35000 | 36000 | 20 | 12.2 | 9.3 | 2 | 64 | 39 | 214716298
AIREASE | 4SHP22LX136P-**A | 7EH42CX-0*+TDR | A97US2V080C20X | 35400 | 33800 | 18 | 12 | 8.8 | 2.04 | 67 | 54 | 214716291
AIREASE | 4SHP22LX136P-**A | 7EH42CX-0*+TDR | A80US2V110C20L | 35400 | 33600 | 18 | 12 | 8.8 | 2.04 | 67 | 54 | 214716289
AIREASE | 4SHP22LX136P-**A | 7EH42CX-0*+TDR | A80US2V110C20 | 35400 | 33600 | 18 | 12 | 8.8 | 2.04 | 67 | 54 | 214716288
AIREASE | 4SHP22LX136P-**A | 7EH42CX-0*+TDR | A80US2V090C20 | 35400 | 33600 | 18.5 | 12 | 8.8 | 2.06 | 67 | 54 | 214716286
AIREASE | 4SHP22LX136P-**A | 7EH42CX-0*+TDR | A80US2V080C20X | 35400 | 33600 | 18.5 | 12 | 8.8 | 2.04 | 67 | 54 | 214716285
AIREASE | 4SHP22LX136P-**A | 7EH42CX-0*+TDR | A96UH1E110C20 | 36000 | 33800 | 17 | 12 | 8.5 | 2.04 | 67 | 54 | 214716284
AIREASE | 4SHP22LX136P-**A | 7EH42CX-0*+TDR | A96UH1E090C16 | 36000 | 33600 | 18.5 | 12 | 8.7 | 2.04 | 67 | 54 | 214716283
AIREASE | 4SHP22LX136P-**A | 7EH42CX-0*+TDR | A93UH1E110C20 | 36000 | 33600 | 17.5 | 12 | 8.5 | 2.04 | 67 | 54 | 214716282
AIREASE | 4SHP22LX136P-**A | 7EH42CX-0*+TDR | A93UH1E110C16 | 35800 | 33400 | 19 | 12 | 8.7 | 2.04 | 66 | 54 | 214716281
AIREASE | 4SHP22LX136P-**A | 7EH42CX-0*+TDR | A93UH1E090C16 | 35800 | 33400 | 18.5 | 12 | 8.7 | 2.04 | 67 | 54 | 214716280
AIREASE | 4SHP22LX136P-**A | 7EH42CX-0*+TDR | A93UH1E090C12 | 36000 | 33800 | 19.5 | 11.7 | 8.7 | 2.02 | 66 | 54 | 214716279
AIREASE | 4SHP22LX136P-**A | 7EH42CX-0*+TDR | A80UH1E110C20 | 35800 | 33400 | 18 | 12 | 8.7 | 2.04 | 66 | 54 | 214716278
AIREASE | 4SHP22LX136P-**A | 7EH42CX-0*+TDR | A80UH1E090C20 | 36000 | 33400 | 18 | 12 | 8.7 | 2.06 | 66 | 54 | 214716277
AIREASE | 4SHP22LX136P-**A | 7EH42CX-0*+TDR | A97US2V110C20S* | 35400 | 33800 | 18.5 | 12 | 8.8 | 2.04 | 66 | 54 | 214716276
AIREASE | 4SHP22LX136P-**A | 7EH42CX-0*+TDR | A97US2V110C16S* | 35400 | 33800 | 19 | 12 | 8.8 | 2.02 | 67 | 54 | 214716275
AIREASE | 4SHP22LX136P-**A | 7EH42CX-0*+TDR | A97UH2E110C20 | 36000 | 33800 | 17 | 12 | 8.5 | 2.04 | 67 | 54 | 214716274
AIREASE | 4SHP22LX136P-**A | 7EH42CX-0*+TDR | A97US2V090C20S* | 35400 | 33800 | 18 | 12 | 8.8 | 2.02 | 67 | 54 | 214716273
AIREASE | 4SHP22LX136P-**A | 7EH42CX-0*+TDR | A97US2V090C16S* | 35400 | 33800 | 19 | 11.7 | 8.8 | 2.02 | 67 | 54 | 214716272
AIREASE | 4SHP22LX136P-**A | 7EH42CX-0*+TDR | A97US2V090C12S* | 35400 | 33800 | 19 | 11.7 | 8.8 | 2.02 | 67 | 54 | 214716271
AIREASE | 4SHP22LX136P-**A | 7EH42CX-0*+TDR | A80UH2E110C20 | 36000 | 33800 | 17.5 | 12 | 8.5 | 2.04 | 67 | 54 | 214716269
AIREASE | 4SHP22LX136P-**A | 7EH42CX-0*+TDR | A80UH2E110C16 | 35600 | 33200 | 19 | 12 | 8.7 | 2.06 | 66 | 53 | 214716268
AIREASE | 4SHP22LX136P-**A | 7EH42CX-0*+TDR | A80UH1E100C20X | 35600 | 33400 | 17.5 | 11.7 | 8.5 | 2.02 | 67 | 54 | 214716267
AIREASE | 4SHP22LX136P-**A | 7EH36CX-0*+TDR | A97USMV110C20 | 34600 | 34800 | 19 | 11.7 | 8.5 | 2.04 | 66 | 52 | 214716266
AIREASE | 4SHP22LX136P-**A | 7EH36CX-0*+TDR | A97USMV090C20 | 34400 | 34800 | 18.5 | 11.7 | 8.5 | 2.02 | 66 | 52 | 214716265
AIREASE | 4SHP22LX136P-**A | 7EH36CX-0*+TDR | A97USMV090C16 | 34400 | 34800 | 19.5 | 11.7 | 8.5 | 2.02 | 66 | 52 | 214716264
AIREASE | 4SHP22LX136P-**A | 7EH36CX-0*+TDR | A97USMV090C12 | 34400 | 34800 | 20 | 11.7 | 8.5 | 2.02 | 66 | 53 | 214716263
AIREASE | 4SHP22LX136P-**A | 7EH36CX-0*+TDR | A97US2V080C20X | 34400 | 34800 | 18.5 | 11.7 | 8.5 | 2.04 | 66 | 53 | 214716262
AIREASE | 4SHP22LX136P-**A | 7EH36CX-0*+TDR | A80US2V110C20L | 34600 | 34800 | 18.5 | 12 | 8.5 | 2.04 | 66 | 52 | 214716260
ALLIED | 4HP17L18P-**A | 7EH24BX-0*+TDR | 97G2UH045BV12 | 18000 | 18000 | 16.4 | 13.5 | 8.1 | 2.06 | 62 | 47 | 214711947
ALLIED | 4HP17L48P-**A | 7EC48CX-0*+TDR | 92G1UH110CE20 | 46500 | 44500 | 15.4 | 12.5 | 8.1 | 2.18 | 68 | 55 | 214712713
ALLIED | 4HP17L48P-**A | 7EC48CX-0*+TDR | 92G1UH110CE16 | 46500 | 45000 | 15.2 | 12.5 | 8.1 | 2.18 | 68 | 54 | 214712712
ALLIED | 4HP17L48P-**A | 7EC60CX-0*+TDR | 97G2UH110CE20 | 48000 | 46000 | 15.4 | 12.5 | 8.1 | 2.38 | 68 | 55 | 214712762
COMFORT-AIRE | HRG1536S1R-**A | 7ED30/36CX-0*+TDR | GDD96C110C5M | 36000 | 36000 | 15.8 | 13 | 8.1 | 2.12 | 66 | 53 | 214713036
ALLIED | 4HP17L48P-**A | 7EC60CX-0*+TDR | 97G2UH090CV12 | 48000 | 46000 | 15.2 | 12.5 | 8.1 | 2.36 | 68 | 55 | 214712760
ALLIED | 4HP17L48P-**A | 7EC60CX-0*+TDR | 97G2UH090CE16 | 48000 | 46000 | 15.4 | 12.5 | 8.1 | 2.32 | 68 | 55 | 214712759
ALLIED | 4HP17L48P-**A | 7EC60CX-0*+TDR | 80G2UH110CE20L | 48000 | 46500 | 15.6 | 13 | 8.3 | 2.38 | 68 | 54 | 214712758
ALLIED | 4HP17L48P-**A | 7EC60CX-0*+TDR | 80G2UH110CE20 | 48000 | 46500 | 15.6 | 13 | 8.3 | 2.38 | 68 | 54 | 214712757
ALLIED | 4HP17L18P-**A | 7EH24BX-0*+TDR | 80G2UH090BE12 | 18000 | 18000 | 16.4 | 13.5 | 8.1 | 2.08 | 61 | 46 | 214711943
ALLIED | 4HP17L18P-**A | 7EH24BX-0*+TDR | 95G1UH060BE12X | 18000 | 17800 | 16.4 | 13.5 | 8.1 | 2.06 | 62 | 46 | 214711942
ALLIED | 4HP17L18P-**A | 7EH24BX-0*+TDR | 95G1UH040BE12X | 18000 | 17800 | 16 | 13.5 | 8.1 | 2.06 | 62 | 46 | 214711941
ALLIED | 4HP17L18P-**A | 7EH24AX-0*+TDR | 80G2UH070AV12 | 18000 | 18000 | 16 | 13.5 | 8.1 | 2.04 | 63 | 48 | 214711939
ALLIED | 4HP17L30P-**A | 7EC36AX-0*+TDR | 80G2UH070AE12L | 29600 | 27800 | 16 | 13 | 8.1 | 2.26 | 65 | 51 | 214712287
ALLIED | 4HP17L30P-**A | 7EC36AX-0*+TDR | 80G2UH070AE12 | 29600 | 27800 | 16 | 13 | 8.1 | 2.26 | 65 | 51 | 214712286
ALLIED | 4HP17L30P-**A | 7EC30BX-0*+TDR | 80G2UH090BV16 | 29200 | 28000 | 15.6 | 13 | 8.1 | 2.18 | 66 | 52 | 214712281
AIREASE | 4SHP22LX136P-**A | 7EH42CX-0*+TDR | A97USMV090C20 | 35400 | 33800 | 18 | 12 | 8.7 | 2.02 | 67 | 54 | 214716294
BLUERIDGE | BHP17L18P-**A | BC724HBT-0*+TDR | BG961UH045BE12 | 18000 | 17800 | 16 | 13.5 | 8.1 | 2.06 | 62 | 46 | 214713275
CONCORD | 4HP17L30P-**A | 7EC36BX-0*+TDR | 97G2UH045BE12 | 29400 | 27800 | 15.8 | 13 | 8.1 | 2.24 | 65 | 51 | 214711419
CONCORD | 4HP17L30P-**A | 7EC36BX-0*+TDR | 97G2UH045BV12 | 29800 | 28000 | 15.6 | 13 | 8.1 | 2.26 | 66 | 52 | 214711420
CONCORD | 4HP17L18P-**A | 7EH24BX-0*+TDR | 80G2UH090BV16 | 18000 | 18000 | 16 | 13.5 | 8.1 | 2.08 | 63 | 48 | 214711079
CONCORD | 4HP17L18P-**A | 7EH24BX-0*+TDR | 96G1UH070BE12 | 18000 | 17800 | 16 | 13.5 | 8.1 | 2.06 | 62 | 46 | 214711078
CONCORD | 4HP17L18P-**A | 7EH24BX-0*+TDR | 96G1UH045BE12 | 18000 | 17800 | 16 | 13.5 | 8.1 | 2.06 | 62 | 46 | 214711077
CONCORD | 4HP17L42P-**A | 7ED48CX-0*+TDR | 96G1DF110CE20 | 40000 | 41500 | 15.2 | 13 | 8.2 | 2.12 | 67 | 53 | 214711700
CONCORD | 4HP17L18P-**A | 7EH24BX-0*+TDR | 92G1UH070BE12 | 18000 | 17800 | 16.4 | 13.5 | 8.1 | 2.1 | 62 | 46 | 214711075
CONCORD | 4HP17L18P-**A | 7EH24BX-0*+TDR | 92G1UH045BE12 | 18000 | 18000 | 16.4 | 13.5 | 8.1 | 2.08 | 61 | 46 | 214711074
CONCORD | 4HP17L18P-**A | 7EC24BX-0*+TDR | 92G1UH070BE12 | 18000 | 17200 | 16.2 | 13.5 | 8.1 | 2.1 | 63 | 48 | 214711142
COMFORT-AIRE | HRG1530S1R-**A | 7EC36BX-0*+TDR | GUH97T070B3M | 30000 | 28000 | 16 | 13 | 8.1 | 2.28 | 66 | 52 | 214827691
Century | HRG1536S1R-**A | 7EH51CX-0*+TDR | GUH97T110C5M | 36000 | 33600 | 16.2 | 13 | 8.1 | 2.18 | 66 | 52 | 214827322
Century | HRG1536S1R-**A | 7EH51CX-0*+TDR | GUH97T090C5M | 36000 | 33800 | 16 | 13 | 8.1 | 2.16 | 66 | 53 | 214827320
Century | HRG1536S1R-**A | 7EH42CX-0*+TDR | GUH97T110C5M | 36000 | 33600 | 16.2 | 13.5 | 8.1 | 2.2 | 67 | 54 | 214827312
Century | HRG1536S1R-**A | 7EH42CX-0*+TDR | GUH97T090C5M | 36000 | 33800 | 16 | 13 | 8.1 | 2.18 | 67 | 54 | 214827310
Century | HRG1536S1R-**A | 7EH42BX-0*+TDR | GUH97T070B3M | 36000 | 33800 | 15.6 | 13 | 8.1 | 2.26 | 69 | 56 | 214827306
COMFORT-AIRE | HRG1548S1R-**A | EAC4X60C+TDR | GUH97T090C3M | 48000 | 46000 | 15.2 | 12.5 | 8.1 | 2.36 | 68 | 55 | 214827971
ARMSTRONG AIR | 4SHP22LX124P-**A | 7EC30AX-0*+TDR | A80UH1E045A12 | 24000 | 23400 | 20.5 | 13 | 8.5 | 1.96 | 61 | 69 | 214715009
ARMSTRONG AIR | 4SHP22LX124P-**A | 7EC30AX-0*+TDR | A80UH2E070A12 | 24000 | 23600 | 20.5 | 12.5 | 8.5 | 1.96 | 61 | 69 | 214715008
ARMSTRONG AIR | 4SHP22LX124P-**A | 7EC30AX-0*+TDR | A80UH2E045A12 | 23600 | 23000 | 21 | 13 | 8.5 | 1.94 | 60 | 69 | 214715007
ARMSTRONG AIR | 4SHP22LX124P-**A | 7EC30AX-0*+TDR | A80UH1E060A12X | 24000 | 23400 | 20.5 | 13 | 8.5 | 1.96 | 61 | 69 | 214715006
ARMSTRONG AIR | 4SHP22LX124P-**A | 7EC30AX-0*+TDR | A80UH1E040A12X | 24000 | 23400 | 20.5 | 13 | 8.5 | 1.96 | 61 | 69 | 214715005
ARMSTRONG AIR | 4SHP17LE148P-**A | 7EH48CX-0*+TDR | A80UH2E110C16 | 47000 | 45500 | 15.2 | 12.5 | 8.1 | 2.16 | 67 | 54 | 214714456
ARMSTRONG AIR | 4SHP22LX124P-**A | 7EC24BX-0*+TDR | A97USMV070B12 | 23800 | 23600 | 21 | 13.5 | 8.5 | 1.92 | 62 | 67 | 214715004
ARMSTRONG AIR | 4SHP22LX124P-**A | 7EC24BX-0*+TDR | A97US2V060B12X | 23800 | 23600 | 20.5 | 13.5 | 8.5 | 1.9 | 62 | 67 | 214715003
ARMSTRONG AIR | 4SHP17LE148P-**A | 7EH51CX-0*+TDR | A80US2V090C20 | 48000 | 45500 | 15.2 | 12.5 | 8.3 | 2.32 | 69 | 57 | 214714498
ARMSTRONG AIR | 4SHP22LX124P-**A | 7EC24BX-0*+TDR | A97US2V040B12X | 23800 | 23600 | 21 | 13.5 | 8.5 | 1.92 | 62 | 67 | 214715002
ARMSTRONG AIR | 4SHP22LX124P-**A | 7EC24BX-0*+TDR | A80US2V090B16L | 23800 | 23600 | 20.5 | 13.5 | 8.5 | 1.92 | 62 | 67 | 214715001
ARMSTRONG AIR | 4SHP17LE148P-**A | 7EH51CX-0*+TDR | A96UH1E110C20 | 47500 | 45000 | 15.4 | 12.5 | 8.3 | 2.28 | 69 | 56 | 214714496
ARMSTRONG AIR | 4SHP17LE148P-**A | 7EH51CX-0*+TDR | A93UH1E110C20 | 47500 | 45500 | 15.2 | 12.5 | 8.3 | 2.28 | 69 | 56 | 214714495
ARMSTRONG AIR | 4SHP22LX124P-**A | 7EC24BX-0*+TDR | A80US2V090B16 | 23800 | 23600 | 20.5 | 13.5 | 8.5 | 1.92 | 62 | 67 | 214715000
ARMSTRONG AIR | 4SHP17LE148P-**A | 7EH51CX-0*+TDR | A93UH1E110C16 | 47500 | 45000 | 15.4 | 12.5 | 8.3 | 2.32 | 69 | 57 | 214714494
ARMSTRONG AIR | 4SHP22LX124P-**A | 7EC24BX-0*+TDR | A80US2V090B12 | 23800 | 23600 | 21 | 13.5 | 8.5 | 1.92 | 62 | 67 | 214714999
ARMSTRONG AIR | 4SHP17LE148P-**A | 7EH51CX-0*+TDR | A80UH1E110C20 | 48000 | 45500 | 15.2 | 12.5 | 8.3 | 2.3 | 69 | 56 | 214714492
ARMSTRONG AIR | 4SHP22LX124P-**A | 7EC24BX-0*+TDR | A80US2V080B16X | 23600 | 23800 | 20 | 13 | 8.5 | 1.9 | 62 | 66 | 214714998
ARMSTRONG AIR | 4SHP17LE148P-**A | 7EH51CX-0*+TDR | A80UH1E090C20 | 47000 | 44500 | 15.6 | 12.5 | 8.3 | 2.3 | 69 | 57 | 214714491
ARMSTRONG AIR | 4SHP22LX124P-**A | 7EC24BX-0*+TDR | A96UH1E070B12 | 24000 | 23800 | 20 | 13 | 8.5 | 1.9 | 62 | 67 | 214714997
ARMSTRONG AIR | 4SHP22LX136P-**A | 7EC48CX-0*+TDR | A97US2V110C20S* | 35200 | 33600 | 19.5 | 12 | 8.8 | 2.26 | 66 | 55 | 214714902
ARMSTRONG AIR | 4SHP22LX124P-**A | 7EC24BX-0*+TDR | A96UH1E045B12 | 24000 | 23800 | 20 | 13 | 8.5 | 1.9 | 62 | 67 | 214714996
ARMSTRONG AIR | 4SHP22LX136P-**A | 7EC48CX-0*+TDR | A97US2V110C16S* | 35000 | 33800 | 20 | 12 | 9 | 2.24 | 66 | 55 | 214714901
ARMSTRONG AIR | 4SHP22LX124P-**A | 7EC24BX-0*+TDR | A96UH1E030B12 | 24000 | 23800 | 21.5 | 13 | 8.5 | 1.9 | 62 | 66 | 214714995
ARMSTRONG AIR | 4SHP22LX136P-**A | 7EC48CX-0*+TDR | A97UH2E110C20 | 35800 | 33800 | 17.5 | 12 | 8.7 | 2.24 | 66 | 55 | 214714900
ARMSTRONG AIR | 4SHP22LX136P-**A | 7EC48CX-0*+TDR | A97US2V090C20S* | 35000 | 33800 | 19 | 12 | 8.8 | 2.24 | 66 | 55 | 214714899
ARMSTRONG AIR | 4SHP22LX136P-**A | 7EC48CX-0*+TDR | A97US2V090C16S* | 35000 | 33800 | 20 | 12 | 9 | 2.24 | 66 | 55 | 214714898
ARMSTRONG AIR | 4SHP22LX124P-**A | 7EC24BX-0*+TDR | A93UH1E070B12 | 24000 | 23600 | 21.5 | 13.5 | 8.5 | 1.9 | 62 | 67 | 214714994
ARMSTRONG AIR | 4SHP17LE148P-**A | 7EC49CX-0*+TDR | A97USMV090C12 | 47500 | 45000 | 15.2 | 12.5 | 8.1 | 2.22 | 68 | 56 | 214714583
DUCANE | 4HP17L30P-**A | 7EC30BX-0*+TDR | 80G2UH090BV16 | 29200 | 28000 | 15.6 | 13 | 8.1 | 2.18 | 66 | 52 | 214710519
DUCANE | 4HP17L18P-**A | 7EH24AX-0*+TDR | 80G2UH070AE12 | 18000 | 17800 | 16.4 | 13.5 | 8.1 | 2.06 | 62 | 46 | 214710171
DUCANE | 4HP17L18P-**A | 7EH24AX-0*+TDR | 80G2UH045AE12 | 18000 | 18000 | 16 | 13.5 | 8.1 | 2.02 | 61 | 46 | 214710170
DUCANE | 4HP17L18P-**A | 7EC24BX-0*+TDR | 80G2UH090BV16 | 18000 | 17800 | 16 | 13.5 | 8.1 | 2.06 | 63 | 48 | 214710265
DUCANE | 4HP17L48P-**A | 7EH51CX-0*+TDR | 97G2UH110CE20 | 47000 | 45000 | 15.2 | 12.5 | 8.1 | 2.28 | 69 | 56 | 214710910
DUCANE | 4HP17L24P-**A | 7ED30/36BX-0*+TDR | 97G2DF045BE12 | 23600 | 22600 | 15.4 | 13 | 8.1 | 2.04 | 65 | 50 | 214710344
DUCANE | 4HP17L24P-**A | 7ED30/36BX-0*+TDR | 80G2DF090BE16 | 23400 | 22400 | 16 | 13.5 | 8.2 | 2.08 | 64 | 50 | 214710343
DUCANE | 4HP17L48P-**A | 7EH51CX-0*+TDR | 97G2UH090CV12 | 47000 | 45000 | 15.2 | 12.5 | 8.1 | 2.28 | 69 | 56 | 214710908
DUCANE | 4HP17L18P-**A | 7EH24BX-0*+TDR | 80G2UH090BV16 | 18000 | 18000 | 16 | 13.5 | 8.1 | 2.08 | 63 | 48 | 214710198
DUCANE | 4HP17L18P-**A | 7EH24BX-0*+TDR | 96G1UH070BE12 | 18000 | 17800 | 16 | 13.5 | 8.1 | 2.06 | 62 | 46 | 214710197
DUCANE | 4HP17L48P-**A | 7EH51CX-0*+TDR | 80G2UH110CE20L | 47500 | 45000 | 15.4 | 12.5 | 8.3 | 2.28 | 69 | 56 | 214710907
AIREASE | 4SHP17LE124P-**A | 7ED30/36BX-0*+TDR | A96DF1E070B16 | 23600 | 22600 | 15.4 | 13 | 8.1 | 2.06 | 65 | 51 | 214715324
AIREASE | 4SHP17LE136P-**A | 7EH42BX-0*+TDR | A80UH1E090B16 | 36000 | 33200 | 16.4 | 13 | 8.1 | 2.28 | 68 | 55 | 214715540
AIREASE | 4SHP17LE130P-**A | 7EC30AX-0*+TDR | A80US2V060A12X | 29400 | 27800 | 16 | 13 | 8.1 | 2.24 | 65 | 51 | 214715475
AIREASE | 4SHP17LE136P-**A | 7EH51CX-0*+TDR | A97US2V080C20X | 36000 | 33800 | 16 | 13 | 8.1 | 2.18 | 66 | 53 | 214715628
AIREASE | 4SHP17LE130P-**A | 7EC36AX-0*+TDR | A80UH1E045A12 | 29400 | 27600 | 16 | 13 | 8.1 | 2.28 | 66 | 52 | 214715504
AIREASE | 4SHP17LE130P-**A | 7EC36AX-0*+TDR | A80UH2E070A12 | 29600 | 27800 | 16 | 13 | 8.1 | 2.26 | 65 | 51 | 214715503
AIREASE | 4SHP17LE118P-**A | 7EH24BX-0*+TDR | A80US2V090B12 | 18000 | 18000 | 16.8 | 14 | 8.1 | 2.08 | 62 | 47 | 214715167
AIREASE | 4SHP17LE118P-**A | 7EH24BX-0*+TDR | A96UH1E070B12 | 18000 | 17800 | 16 | 13.5 | 8.1 | 2.06 | 62 | 46 | 214715165
AIREASE | 4SHP17LE118P-**A | 7EC24BX-0*+TDR | A80US2V090B16 | 18000 | 17800 | 16 | 13.5 | 8.1 | 2.06 | 63 | 48 | 214715237
AIREASE | 4SHP17LE130P-**A | 7EC36BX-0*+TDR | A96UH1E070B12 | 29400 | 27800 | 15.6 | 13 | 8.1 | 2.26 | 65 | 51 | 214715524
ARMSTRONG AIR | 4SHP22LX148P-**A | 7EC60CX-0*+TDR | A80US2V110C20L | 47500 | 45500 | 19 | 12 | 8.5 | 2.04 | 63 | 55 | 214715083
ARMSTRONG AIR | 4SHP22LX136P-**A | 7EC48CX-0*+TDR | A97US2V080C16X | 35000 | 33800 | 20 | 12 | 9 | 2.24 | 66 | 55 | 214714916
AIREASE | 4SHP17LE124P-**A | 7EH30AX-0*+TDR | A80UH1E040A12X | 23800 | 22000 | 16 | 13 | 8.1 | 2.1 | 63 | 48 | 214715284
AIREASE | 4SHP17LE118P-**A | 7EH24AX-0*+TDR | A80US2V070A12 | 18000 | 18000 | 16 | 13.5 | 8.1 | 2.04 | 63 | 48 | 214715149
ARMSTRONG AIR | 4SHP22LX148P-**A | 7EC60CX-0*+TDR | A80UH2E110C16 | 47500 | 45000 | 19 | 12 | 8.5 | 2.06 | 63 | 55 | 214715073
AIREASE | 4SHP17LE118P-**A | 7EH24BX-0*+TDR | A93UH1E030B12 | 18000 | 18000 | 16 | 13.5 | 8.1 | 2.08 | 62 | 47 | 214715160
AIREASE | 4SHP17LE148P-**A | 7EC60CX-0*+TDR | A80US2V110C20L | 48000 | 47000 | 15.4 | 12.5 | 8.3 | 2.32 | 67 | 54 | 214716128
AIREASE | 4SHP17LE124P-**A | 7EH30AX-0*+TDR | A80UH2E045A12 | 23600 | 21400 | 16.6 | 13.5 | 8.1 | 2.12 | 64 | 49 | 214715286
AIREASE | 4SHP17LE130P-**A | 7ED42BX-0*+TDR | A97DSMV070B12 | 29800 | 30000 | 15.6 | 13 | 8.6 | 2.32 | 65 | 51 | 214715468
AIREASE | 4SHP17LE118P-**A | 7EC24BX-0*+TDR | A97US2V040B12X | 18000 | 17400 | 16.4 | 13.5 | 8.1 | 2.06 | 63 | 48 | 214715238
ARMSTRONG AIR | 4SHP17LE148P-**A | 7EC60CX-0*+TDR | A97USMV090C12 | 48000 | 46000 | 15.2 | 12.5 | 8.1 | 2.36 | 68 | 55 | 214714638
ARMSTRONG AIR | 4SHP17LE148P-**A | 7EH60DX-0*+TDR | A97USMV135D20 | 48000 | 46000 | 15.2 | 12.5 | 8.1 | 2.2 | 67 | 53 | 214714512
ARMSTRONG AIR | 4SHP17LE124P-**A | 7ED30/36CX-0*+TDR | A97DF2E090C16 | 23600 | 22000 | 16 | 13.5 | 8.2 | 2.1 | 65 | 51 | 214713833
ARMSTRONG AIR | 4SHP17LE124P-**A | 7ED30/36BX-0*+TDR | A97DSMV070B12 | 23000 | 22200 | 16 | 13 | 8.1 | 2.08 | 64 | 50 | 214713832
ARMSTRONG AIR | 4SHP17LE124P-**A | 7ED30/36BX-0*+TDR | A96DF1E070B16 | 23600 | 22600 | 15.4 | 13 | 8.1 | 2.06 | 65 | 51 | 214713831
ARMSTRONG AIR | 4SHP17LE124P-**A | 7ED30/36BX-0*+TDR | A96DF1E045B12 | 23600 | 22600 | 15.6 | 13 | 8.2 | 2.08 | 65 | 50 | 214713830
ARMSTRONG AIR | 4SHP17LE124P-**A | 7ED30/36BX-0*+TDR | A93DF1E070B12 | 23600 | 22600 | 15.8 | 13 | 8.2 | 2.06 | 64 | 50 | 214713829
ARMSTRONG AIR | 4SHP17LE136P-**A | 7EH48BX-0*+TDR | A80US2V090B12 | 36000 | 33400 | 16.2 | 13 | 8.1 | 2.24 | 66 | 52 | 214714105
ARMSTRONG AIR | 4SHP17LE136P-**A | 7EH48BX-0*+TDR | A80US2V080B16X | 36000 | 33400 | 16.2 | 13 | 8.1 | 2.26 | 66 | 52 | 214714104
ARMSTRONG AIR | 4SHP17LE118P-**A | 7EH30BX-0*+TDR | A97US2V060B12X | 18000 | 17400 | 16.8 | 14 | 8.1 | 2.02 | 61 | 45 | 214713699
ARMSTRONG AIR | 4SHP17LE118P-**A | 7EH30BX-0*+TDR | A80US2V090B12 | 18000 | 17600 | 16.05 | 12.95 | 8.1 | 2 | 61 | 45 | 214713696
ARMSTRONG AIR | 4SHP17LE118P-**A | 7EH30BX-0*+TDR | A80US2V080B16X | 18000 | 17600 | 16.8 | 14 | 8.1 | 2 | 61 | 45 | 214713695
BLUERIDGE | BHP17L48P-**A | BC760CCT-0*+TDR | BG802UH110CV20 | 48000 | 47000 | 15.4 | 12.5 | 8.3 | 2.32 | 67 | 54 | 214713635
BLUERIDGE | BHP17L48P-**A | BC760CCT-0*+TDR | BG961UH110CE20 | 48000 | 46500 | 15.4 | 12.5 | 8.1 | 2.34 | 68 | 54 | 214713634
BLUERIDGE | BHP17L48P-**A | BC760CCT-0*+TDR | BG961UH090CE16 | 48000 | 46000 | 15.4 | 12.5 | 8.1 | 2.36 | 68 | 55 | 214713633
BLUERIDGE | BHP17L48P-**A | BC760CCT-0*+TDR | BG921UH110CE20 | 48000 | 47000 | 15.4 | 12.5 | 8.3 | 2.32 | 67 | 54 | 214713632
BLUERIDGE | BHP17L48P-**A | BC760CCT-0*+TDR | BG801UH110CE20 | 48000 | 47000 | 15.4 | 12.5 | 8.3 | 2.34 | 67 | 54 | 214713629
ARMSTRONG AIR | 4SHP17LE136P-**A | 7EH51CX-0*+TDR | A80US2V080C20X | 36000 | 33400 | 16.6 | 13.5 | 8.1 | 2.24 | 66 | 53 | 214714129
ARMSTRONG AIR | 4SHP17LE118P-**A | 7EH24BX-0*+TDR | A80UH2E090B12 | 18000 | 18000 | 16.4 | 13.5 | 8.1 | 2.08 | 61 | 46 | 214713659
ARMSTRONG AIR | 4SHP17LE118P-**A | 7EH24AX-0*+TDR | A80US2V070A12L | 18000 | 18000 | 16 | 13.5 | 8.1 | 2.04 | 63 | 48 | 214713657
ARMSTRONG AIR | 4SHP17LE118P-**A | 7EH24AX-0*+TDR | A80US2V070A12 | 18000 | 18000 | 16 | 13.5 | 8.1 | 2.04 | 63 | 48 | 214713656
ARMSTRONG AIR | 4SHP17LE118P-**A | 7EH24AX-0*+TDR | A80US2V060A12X | 18000 | 18000 | 16.8 | 14 | 8.1 | 2.06 | 61 | 46 | 214713655
AC PRO | 4HP17L18P-**A | 7EC24AX-0*+TDR | 80G2UH045AE12 | 18000 | 17400 | 16 | 13.5 | 8.1 | 2.06 | 63 | 48 | 214709356
Breeze33 | 4HP17L48P-**A | 7EC48CX-0*+TDR | 80G2UH110CE20L | 46500 | 44500 | 15.6 | 12.5 | 8.1 | 2.2 | 67 | 54 | 214709178
Breeze33 | 4HP17L48P-**A | 7EC48CX-0*+TDR | 80G2UH110CE20 | 46500 | 44500 | 15.6 | 12.5 | 8.1 | 2.2 | 67 | 54 | 214709177
AC PRO | 4HP17L30P-**A | 7ED42BX-0*+TDR | 97G2DF070BE16 | 29400 | 30000 | 15.6 | 13 | 8.5 | 2.32 | 65 | 50 | 214709600
AC PRO | 4HP17L18P-**A | 7ED30/36BX-0*+TDR | 92G1DF070BE12 | 18000 | 18000 | 16.6 | 14 | 8.5 | 2.1 | 64 | 49 | 214709346
AC PRO | 4HP17L30P-**A | 7EC36BX-0*+TDR | 80G1UH070BE12 | 29600 | 27800 | 16 | 13 | 8.1 | 2.26 | 65 | 51 | 214709661
AC PRO | 4HP17L36P-**A | 7ED48CX-0*+TDR | 96G1DF110CE20 | 35000 | 35200 | 16.2 | 13 | 8.7 | 2.34 | 67 | 54 | 214709781
Breeze33 | 4HP17L48P-**A | 7EH51CX-0*+TDR | 92G1UH110CE16 | 47500 | 45000 | 15.4 | 12.5 | 8.3 | 2.32 | 69 | 57 | 214709154
AC PRO | 4HP17L18P-**A | 7EH24AX-0*+TDR | 80G2UH070AE12L | 18000 | 17800 | 16.4 | 13.5 | 8.1 | 2.06 | 62 | 46 | 214709291
Breeze33 | 4HP17L48P-**A | 7EC50/60CX-0*+TDR | 80G2UH110CE20 | 46500 | 45000 | 15.2 | 12.5 | 8.1 | 2.18 | 67 | 54 | 214709215
Breeze33 | 4HP17L48P-**A | 7EC49CX-0*+TDR | 80G2UH110CV20 | 48000 | 45500 | 15.2 | 12.5 | 8.1 | 2.26 | 69 | 56 | 214709211
COMFORT-AIRE | HRG1530S1R-**A | 7EH36CX-0*+TDR | GUH92C110C5M | 29200 | 28600 | 15.6 | 12.5 | 8.5 | 2.24 | 66 | 52 | 214712944
COMFORT-AIRE | HRG1530S1R-**A | 7EH36CX-0*+TDR | GUH92C110C4M | 28800 | 28200 | 15.8 | 13 | 8.3 | 2.24 | 66 | 52 | 214712943
COMFORT-AIRE | HRG1530S1R-**A | 7EH36CX-0*+TDR | GUH92C090C4M | 28800 | 28400 | 15.6 | 12.5 | 8.3 | 2.24 | 65 | 51 | 214712942
COMFORT-AIRE | HRG1530S1R-**A | 7EH36CX-0*+TDR | GUH92C090C3M | 28800 | 28200 | 15.6 | 13 | 8.3 | 2.24 | 66 | 52 | 214712941
COMFORT-AIRE | HRG1530S1R-**A | 7EH36CX-0*+TDR | GUH80C110C5M | 29000 | 28400 | 15.6 | 13 | 8.3 | 2.22 | 65 | 51 | 214712940
COMFORT-AIRE | HRG1530S1R-**A | 7EH36CX-0*+TDR | GUH80C090C5M | 29400 | 28600 | 15.8 | 13 | 8.5 | 2.26 | 66 | 52 | 214712939
COMFORT-AIRE | HRG1530S1R-**A | 7EC36BX-0*+TDR | GUH80X080B4M | 30000 | 28400 | 15.6 | 12.5 | 8.1 | 2.24 | 65 | 51 | 214712976
BLUERIDGE | BHP17L30P-**A | BC730CBT-0*+TDR | BG802UH090BE12 | 29200 | 27800 | 15.8 | 13 | 8.1 | 2.24 | 65 | 51 | 214713411
COMFORT-AIRE | HRG1530S1R-**A | 7EC36AX-0*+TDR | GUH80C070A3M | 29400 | 27600 | 16 | 13 | 8.1 | 2.28 | 66 | 52 | 214712974
COMFORT-AIRE | HRG1530S1R-**A | 7EC36AX-0*+TDR | GUH80C045A3M | 29400 | 27600 | 16 | 13 | 8.1 | 2.28 | 66 | 52 | 214712973
BLUERIDGE | BHP17L30P-**A | BC742DBT-0*+TDR | BG96G1DF070BE16 | 29600 | 30000 | 15.6 | 13 | 8.6 | 2.32 | 65 | 51 | 214713406
AIREASE | 4SHP22LX148P-**A | 7EC60CX-0*+TDR | A80US2V090C20 | 47500 | 45000 | 19 | 12 | 8.5 | 2.08 | 63 | 55 | 214716573
AIREASE | 4SHP22LX136P-**A | 7EC30BX-0*+TDR | A80US2V090B16 | 34800 | 34600 | 20 | 12 | 8.5 | 2.14 | 63 | 51 | 214716330
AIREASE | 4SHP22LX136P-**A | 7EC30BX-0*+TDR | A80US2V090B12 | 34600 | 34600 | 20.5 | 12 | 8.5 | 2.14 | 63 | 52 | 214716329
AIREASE | 4SHP22LX148P-**A | 7EC60CX-0*+TDR | A80US2V080C20X | 47500 | 45500 | 19 | 12 | 8.5 | 2.04 | 63 | 55 | 214716572
AIREASE | 4SHP22LX136P-**A | 7EC30BX-0*+TDR | A80US2V080B16X | 34600 | 34800 | 20 | 12 | 8.5 | 2.12 | 63 | 52 | 214716328
AIREASE | 4SHP22LX136P-**A | 7EC30BX-0*+TDR | A96UH1E070B12 | 34200 | 34000 | 19 | 11.7 | 8.5 | 2.1 | 64 | 52 | 214716327
AIREASE | 4SHP22LX148P-**A | 7EC60CX-0*+TDR | A96UH1E110C20 | 47500 | 45500 | 18 | 12 | 8.2 | 2.02 | 63 | 55 | 214716571
AIREASE | 4SHP22LX136P-**A | 7EC30BX-0*+TDR | A96UH1E030B12 | 34600 | 34200 | 20 | 11.7 | 8.5 | 2.12 | 64 | 52 | 214716326
AIREASE | 4SHP22LX148P-**A | 7EC60CX-0*+TDR | A93UH1E110C20 | 47500 | 45000 | 18 | 12 | 8.2 | 2.04 | 64 | 56 | 214716570
AIREASE | 4SHP22LX136P-**A | 7EC30BX-0*+TDR | A93UH1E070B12 | 34600 | 34400 | 19.5 | 11.7 | 8.5 | 2.12 | 63 | 52 | 214716325
AIREASE | 4SHP22LX148P-**A | 7EC60CX-0*+TDR | A80UH1E110C20 | 47500 | 45500 | 18.5 | 12 | 8.5 | 2.04 | 63 | 55 | 214716569
AIREASE | 4SHP22LX136P-**A | 7EC30BX-0*+TDR | A93UH1E045B12 | 34400 | 34200 | 19.5 | 11.7 | 8.5 | 2.1 | 64 | 52 | 214716324
AIREASE | 4SHP22LX148P-**A | 7EC60CX-0*+TDR | A80UH1E090C20 | 48000 | 45500 | 18.5 | 12 | 8.5 | 2.06 | 63 | 55 | 214716568
AIREASE | 4SHP22LX136P-**A | 7EC30BX-0*+TDR | A93UH1E030B12 | 34400 | 34200 | 19.5 | 11.7 | 8.5 | 2.1 | 64 | 52 | 214716323
AIREASE | 4SHP22LX148P-**A | 7EC60CX-0*+TDR | A80UH2E110C20 | 48000 | 45500 | 18.5 | 12 | 8.5 | 2.04 | 63 | 55 | 214716567
AIREASE | 4SHP22LX136P-**A | 7EC30BX-0*+TDR | A80UH1E090B16 | 35000 | 34200 | 19.5 | 12 | 8.5 | 2.16 | 63 | 51 | 214716322
AIREASE | 4SHP22LX148P-**A | 7EC60CX-0*+TDR | A80UH2E110C16 | 47500 | 45000 | 19 | 12 | 8.5 | 2.06 | 63 | 55 | 214716566
AIREASE | 4SHP22LX136P-**A | 7EC30BX-0*+TDR | A80UH1E070B12 | 34800 | 34200 | 20.5 | 12 | 8.5 | 2.14 | 63 | 51 | 214716321
AIREASE | 4SHP22LX148P-**A | 7EC60CX-0*+TDR | A80UH1E100C20X | 47500 | 45500 | 18.5 | 11.7 | 8.2 | 2.02 | 63 | 55 | 214716565
AIREASE | 4SHP22LX136P-**A | 7EC30BX-0*+TDR | A97US2V070B12S* | 34600 | 34800 | 20.5 | 12 | 8.5 | 2.1 | 63 | 52 | 214716320
AIREASE | 4SHP22LX136P-**A | 7EC30BX-0*+TDR | A97US2V045B12S* | 34400 | 35000 | 20 | 11.7 | 8.5 | 2.08 | 63 | 52 | 214716318
AIREASE | 4SHP22LX136P-**A | 7EC30BX-0*+TDR | A97UH2E045B12 | 34400 | 34200 | 20 | 11.7 | 8.5 | 2.12 | 63 | 52 | 214716317
AIREASE | 4SHP22LX136P-**A | 7EC30BX-0*+TDR | A80UH2E090B16 | 35000 | 34400 | 19.5 | 12 | 8.5 | 2.14 | 63 | 51 | 214716316
AIREASE | 4SHP22LX136P-**A | 7EC30BX-0*+TDR | A80UH2E090B12 | 35000 | 34600 | 19.5 | 12 | 8.5 | 2.14 | 63 | 51 | 214716315
AIREASE | 4SHP22LX136P-**A | 7EC30BX-0*+TDR | A80UH1E080B16X | 34400 | 34000 | 18.5 | 11.7 | 8.5 | 2.12 | 64 | 52 | 214716314
AIREASE | 4SHP22LX136P-**A | 7EC30AX-0*+TDR | A80US2V070A12L | 34600 | 34800 | 20 | 12 | 8.5 | 2.1 | 63 | 52 | 214716313
AIREASE | 4SHP22LX136P-**A | 7EC30AX-0*+TDR | A80US2V070A12 | 34600 | 34800 | 20 | 12 | 8.5 | 2.1 | 63 | 52 | 214716312
AIREASE | 4SHP22LX136P-**A | 7EC30AX-0*+TDR | A80UH1E070A12 | 34400 | 34000 | 20 | 12 | 8.5 | 2.14 | 64 | 52 | 214716311
AIREASE | 4SHP22LX136P-**A | 7EC30AX-0*+TDR | A80UH1E045A12 | 34400 | 34000 | 20 | 12 | 8.5 | 2.14 | 63 | 51 | 214716310
AIREASE | 4SHP22LX136P-**A | 7EC30AX-0*+TDR | A80UH2E070A12 | 34800 | 34400 | 20 | 11.7 | 8.5 | 2.12 | 63 | 52 | 214716309
AIREASE | 4SHP22LX136P-**A | 7EC30AX-0*+TDR | A80UH2E045A12 | 34800 | 34400 | 20.5 | 12 | 8.5 | 2.12 | 63 | 52 | 214716308
AIREASE | 4SHP22LX136P-**A | 7EC30AX-0*+TDR | A80UH1E060A12X | 34200 | 34000 | 20 | 11.7 | 8.5 | 2.12 | 64 | 52 | 214716307
AIREASE | 4SHP22LX136P-**A | 7EC30AX-0*+TDR | A80UH1E040A12X | 34200 | 34000 | 20.5 | 11.7 | 8.5 | 2.12 | 64 | 52 | 214716306
AIREASE | 4SHP22LX136P-**A | 7ED42BX-0*+TDR | A97DSMV070B12 | 35200 | 36000 | 20 | 12 | 9.4 | 1.96 | 67 | 41 | 214716305
AIREASE | 4SHP22LX136P-**A | 7ED42BX-0*+TDR | A80DS2V090B16 | 35200 | 36000 | 20 | 12 | 9.4 | 1.96 | 67 | 41 | 214716304
AIREASE | 4SHP22LX136P-**A | 7ED42BX-0*+TDR | A96DF1E070B16 | 35600 | 36000 | 19 | 12 | 9.3 | 1.98 | 66 | 40 | 214716303
AIREASE | 4SHP22LX136P-**A | 7ED42BX-0*+TDR | A96DF1E045B12 | 35000 | 36000 | 19 | 12 | 9.3 | 2 | 64 | 39 | 214716302
AIREASE | 4SHP22LX136P-**A | 7ED42BX-0*+TDR | A93DF1E070B12 | 35400 | 36000 | 20 | 12 | 9.4 | 2 | 66 | 40 | 214716301
AIREASE | 4SHP22LX136P-**A | 7ED42BX-0*+TDR | A93DF1E045B12 | 35200 | 36000 | 20 | 12 | 9.4 | 2 | 65 | 40 | 214716300
ALLIED | 4HP17L24P-**A | 7ED30/36BX-0*+TDR | 97G2DF045BE12 | 23600 | 22600 | 15.4 | 13 | 8.1 | 2.04 | 65 | 50 | 214712106
ALLIED | 4HP17L36P-**A | 7ED48CX-0*+TDR | 97G2DF110CE20 | 36000 | 35800 | 16 | 13 | 8.6 | 2.26 | 66 | 53 | 214712419
ALLIED | 4HP17L36P-**A | 7ED48CX-0*+TDR | 97G2DF090CV20 | 35600 | 35800 | 15.8 | 12.5 | 8.6 | 2.24 | 66 | 53 | 214712418
ALLIED | 4HP17L36P-**A | 7ED48CX-0*+TDR | 97G2DF090CE16 | 35400 | 35200 | 16 | 13 | 8.6 | 2.32 | 68 | 55 | 214712417
COMFORT-AIRE | HRG1536S1R-**A | 7ED48CX-0*+TDR | GDD92C090C4M | 35600 | 35400 | 16.2 | 13 | 8.7 | 2.32 | 67 | 54 | 214713039
ALLIED | 4HP17L18P-**A | 7EH24BX-0*+TDR | 80G2UH090BV16 | 18000 | 18000 | 16 | 13.5 | 8.1 | 2.08 | 63 | 48 | 214711960
COMFORT-AIRE | HRG1536S1R-**A | 7ED48CX-0*+TDR | GDD80C110C5M | 36000 | 35600 | 16.6 | 13 | 8.7 | 2.34 | 66 | 53 | 214713038
ALLIED | 4HP17L36P-**A | 7ED30/36CX-0*+TDR | 80G1DF110CE20 | 36000 | 35800 | 16.2 | 13.5 | 8.1 | 2.16 | 65 | 51 | 214712412
ALLIED | 4HP17L42P-**A | 7ED48CX-0*+TDR | 80G1DF110CE20 | 41000 | 42000 | 15.6 | 13 | 8.3 | 2.12 | 66 | 52 | 214712578
ALLIED | 4HP17L24P-**A | 7EH30AX-0*+TDR | 80G2UH070AV12 | 23800 | 21800 | 16.4 | 13.5 | 8.1 | 2.12 | 63 | 49 | 214712082
ALLIED | 4HP17L18P-**A | 7EH24BX-0*+TDR | 80G1UH070BE12L | 18000 | 17800 | 16.4 | 13.5 | 8.1 | 2.1 | 62 | 46 | 214711951
ALLIED | 4HP17L18P-**A | 7EH24BX-0*+TDR | 80G1UH070BE12 | 18000 | 17800 | 16.4 | 13.5 | 8.1 | 2.1 | 62 | 46 | 214711950
ALLIED | 4HP17L18P-**A | 7EH24BX-0*+TDR | 97G2UH070BV12 | 18000 | 18000 | 16.4 | 13.5 | 8.1 | 2.1 | 62 | 47 | 214711949
ALLIED | 4HP17L48P-**A | 7EC48CX-0*+TDR | 96G1UH110CE20 | 46500 | 45000 | 15.2 | 12.5 | 8.1 | 2.18 | 67 | 54 | 214712715
ALLIED | 4HP17L18P-**A | 7EH24BX-0*+TDR | 97G2UH070BE12 | 18000 | 17600 | 16 | 13.5 | 8.1 | 2.08 | 63 | 47 | 214711948
AC PRO | 4HP17L36P-**A | 7EH51CX-0*+TDR | 80G1UH110CE20L | 36000 | 33400 | 16.4 | 13 | 8.1 | 2.18 | 66 | 52 | 214709749
Breeze33 | 4HP17L48P-**A | 7EC49CX-0*+TDR | 80G2UH110CE20L | 48000 | 45000 | 15.4 | 12.5 | 8.1 | 2.26 | 69 | 56 | 214709197
Breeze33 | 4HP17L48P-**A | 7EC48CX-0*+TDR | 80G1UH090CE20 | 46500 | 44500 | 15.4 | 12.5 | 8.1 | 2.22 | 68 | 55 | 214709184
AC PRO | 4HP17L18P-**A | 7EC24BX-0*+TDR | 80G2UH090BV16 | 18000 | 17800 | 16 | 13.5 | 8.1 | 2.06 | 63 | 48 | 214709384
Breeze33 | 4HP17L36P-**A | 7EH42BX-0*+TDR | 92G1UH070BE12 | 36000 | 33200 | 16 | 13 | 8.1 | 2.22 | 68 | 55 | 214708807
Breeze33 | 4HP17L48P-**A | 7EH51CX-0*+TDR | 80G2UH110CE20 | 47500 | 45000 | 15.4 | 12.5 | 8.3 | 2.28 | 69 | 56 | 214709144
Breeze33 | 4HP17L48P-**A | 7EC60CX-0*+TDR | 96G1UH090CE16 | 48000 | 46000 | 15.4 | 12.5 | 8.1 | 2.36 | 68 | 55 | 214709246
Breeze33 | 4HP17L48P-**A | 7EC60CX-0*+TDR | 92G1UH090CE16 | 48000 | 46500 | 15.2 | 12.5 | 8.1 | 2.34 | 68 | 54 | 214709243
Breeze33 | 4HP17L48P-**A | 7EC60CX-0*+TDR | 80G1UH090CE20 | 48000 | 46000 | 15.6 | 13 | 8.1 | 2.38 | 68 | 55 | 214709240
Breeze33 | 4HP17L48P-**A | 7EH60DX-0*+TDR | 97G2UH135DV20 | 48000 | 46000 | 15.2 | 12.5 | 8.1 | 2.18 | 67 | 53 | 214709158
Breeze33 | 4HP17L48P-**A | 7EH51CX-0*+TDR | 92G1UH110CE20 | 47500 | 45500 | 15.2 | 12.5 | 8.3 | 2.28 | 69 | 56 | 214709155
Breeze33 | 4HP17L36P-**A | 7EH51CX-0*+TDR | 80G1UH110CE20 | 36000 | 33400 | 16.4 | 13 | 8.1 | 2.18 | 66 | 52 | 214708867
Breeze33 | 4HP17L48P-**A | 7EC49CX-0*+TDR | 92G1UH110CE16 | 48000 | 45000 | 15.2 | 12.5 | 8.1 | 2.22 | 69 | 56 | 214709207
Breeze33 | 4HP17L18P-**A | 7ED30/36BX-0*+TDR | 97G2DF045BE12 | 18000 | 18000 | 16 | 13.5 | 8.3 | 2.08 | 64 | 49 | 214708460
Breeze33 | 4HP17L30P-**A | 7EH36CX-0*+TDR | 95G1UH100CE20X | 29400 | 28800 | 15.4 | 12.5 | 8.5 | 2.24 | 65 | 51 | 214708697
Breeze33 | 4HP17L30P-**A | 7EH36CX-0*+TDR | 95G1UH080CE16X | 28200 | 28000 | 15.4 | 12.5 | 8.3 | 2.22 | 66 | 52 | 214708696
COMFORT-AIRE | HRG1548S1R-**A | 7EC49CX-0*+TDR | GUH97M090C3M | 47500 | 45000 | 15.2 | 12.5 | 8.1 | 2.22 | 68 | 56 | 214713214
COMFORT-AIRE | HRG1548S1R-**A | 7EC49CX-0*+TDR | GUH96C110C5M | 48000 | 45000 | 15.2 | 12.5 | 8.1 | 2.26 | 69 | 56 | 214713213
COMFORT-AIRE | HRG1548S1R-**A | 7EC49CX-0*+TDR | GUH96C090C4M | 47500 | 45000 | 15.2 | 12.5 | 8.1 | 2.24 | 69 | 56 | 214713212
COMFORT-AIRE | HRG1548S1R-**A | 7EC49CX-0*+TDR | GUH92C110C5M | 47500 | 45000 | 15.4 | 12.5 | 8.1 | 2.24 | 68 | 56 | 214713211
COMFORT-AIRE | HRG1548S1R-**A | 7EC49CX-0*+TDR | GUH92C110C4M | 48000 | 45000 | 15.2 | 12.5 | 8.1 | 2.22 | 69 | 56 | 214713210
BLUERIDGE | BHP17L18P-**A | BC724HBT-0*+TDR | BG802UH090BV16 | 18000 | 18000 | 16 | 13.5 | 8.1 | 2.08 | 63 | 48 | 214713277
BLUERIDGE | BHP17L18P-**A | BC724HBT-0*+TDR | BG961UH070BE12 | 18000 | 17800 | 16 | 13.5 | 8.1 | 2.06 | 62 | 46 | 214713276
ALLIED | 4HP17L48P-**A | 7EC50/60CX-0*+TDR | 80G2UH110CE20L | 46500 | 45000 | 15.2 | 12.5 | 8.1 | 2.18 | 67 | 54 | 214712740
AIREASE | 4SHP17LE136P-**A | 7ED48CX-0*+TDR | A96DF1E090C16 | 35800 | 35400 | 16.2 | 13 | 8.7 | 2.34 | 67 | 54 | 214715662
AIREASE | 4SHP17LE136P-**A | 7ED48CX-0*+TDR | A80DF1E110C20 | 36000 | 35600 | 16.6 | 13 | 8.7 | 2.34 | 66 | 53 | 214715660
AIREASE | 4SHP17LE130P-**A | 7EC30BX-0*+TDR | A80UH2E090B12 | 29200 | 27800 | 15.8 | 13 | 8.1 | 2.24 | 65 | 51 | 214715479
AIREASE | 4SHP17LE130P-**A | 7EH36CX-0*+TDR | A80US2V100C20X | 30000 | 29400 | 15.4 | 12.5 | 8.5 | 2.22 | 65 | 51 | 214715447
AIREASE | 4SHP17LE130P-**A | 7EH36CX-0*+TDR | A80US2V080C20X | 30000 | 29000 | 15.6 | 13 | 8.5 | 2.24 | 66 | 52 | 214715445
AIREASE | 4SHP17LE130P-**A | 7EH36CX-0*+TDR | A96UH1E110C20 | 29400 | 28800 | 15.6 | 12.5 | 8.5 | 2.26 | 65 | 51 | 214715444
AIREASE | 4SHP17LE130P-**A | 7EH36CX-0*+TDR | A96UH1E090C16 | 28200 | 28000 | 15.6 | 12.5 | 8.3 | 2.22 | 66 | 52 | 214715443
AIREASE | 4SHP17LE130P-**A | 7EH36CX-0*+TDR | A93UH1E110C20 | 29200 | 28600 | 15.6 | 12.5 | 8.5 | 2.24 | 66 | 52 | 214715442
AIREASE | 4SHP17LE130P-**A | 7EH36CX-0*+TDR | A93UH1E110C16 | 28800 | 28200 | 15.8 | 13 | 8.3 | 2.24 | 66 | 52 | 214715441
AIREASE | 4SHP17LE130P-**A | 7EH36CX-0*+TDR | A93UH1E090C16 | 28800 | 28400 | 15.6 | 12.5 | 8.3 | 2.24 | 65 | 51 | 214715440
AIREASE | 4SHP17LE130P-**A | 7EH36CX-0*+TDR | A93UH1E090C12 | 28800 | 28200 | 15.6 | 13 | 8.3 | 2.24 | 66 | 52 | 214715439
CONCORD | 4HP17L30P-**A | 7EC36BX-0*+TDR | 80G1UH090BE16L | 29200 | 27600 | 16.2 | 13 | 8.1 | 2.26 | 65 | 51 | 214711426
CONCORD | 4HP17L18P-**A | 7EC24AX-0*+TDR | 80G2UH070AV12 | 18000 | 17800 | 16 | 13.5 | 8.1 | 2.06 | 63 | 48 | 214711125
CONCORD | 4HP17L30P-**A | 7EC36BX-0*+TDR | 80G1UH090BE16 | 29200 | 27600 | 16.2 | 13 | 8.1 | 2.26 | 65 | 51 | 214711425
CONCORD | 4HP17L30P-**A | 7EC36BX-0*+TDR | 80G1UH070BE12L | 29600 | 27800 | 16 | 13 | 8.1 | 2.26 | 65 | 51 | 214711424
CONCORD | 4HP17L30P-**A | 7EC30BX-0*+TDR | 80G2UH090BE12 | 29200 | 27800 | 15.8 | 13 | 8.1 | 2.24 | 65 | 51 | 214711383
ALLIED | 4HP17L30P-**A | 7EC30BX-0*+TDR | 80G2UH090BE12 | 29200 | 27800 | 15.8 | 13 | 8.1 | 2.24 | 65 | 51 | 214712264
ALLIED | 4HP17L24P-**A | 7ED30/36BX-0*+TDR | 92G1DF045BE12 | 23600 | 22600 | 15.8 | 13 | 8.2 | 2.06 | 64 | 50 | 214712111
ALLIED | 4HP17L24P-**A | 7ED30/36BX-0*+TDR | 80G1DF090BE16 | 23600 | 22400 | 16.2 | 13.5 | 8.2 | 2.12 | 64 | 50 | 214712110
ALLIED | 4HP17L24P-**A | 7ED30/36BX-0*+TDR | 97G2DF070BE16 | 23400 | 22600 | 15.4 | 13 | 8.1 | 2.04 | 65 | 50 | 214712107
COMFORT-AIRE | HRG1530S1R-**A | 7EH36CX-0*+TDR | GUH96C110C5M | 29400 | 28800 | 15.6 | 12.5 | 8.5 | 2.26 | 65 | 51 | 214712946
COMFORT-AIRE | HRG1530S1R-**A | 7EH36CX-0*+TDR | GUH96C090C4M | 28200 | 28000 | 15.6 | 12.5 | 8.3 | 2.22 | 66 | 52 | 214712945
AIREASE | 4SHP22LX136P-**A | 7EC48BX-0*+TDR | A97UH2E045B12 | 34800 | 33600 | 20 | 12 | 8.8 | 2.2 | 67 | 55 | 214716367
AIREASE | 4SHP22LX136P-**A | 7EC48BX-0*+TDR | A80UH2E090B16 | 35000 | 33200 | 19 | 12 | 8.8 | 2.24 | 66 | 54 | 214716366
AIREASE | 4SHP22LX136P-**A | 7EC48BX-0*+TDR | A80UH2E090B12 | 35000 | 33200 | 20.5 | 12 | 8.8 | 2.24 | 66 | 55 | 214716365
AIREASE | 4SHP22LX136P-**A | 7EC48BX-0*+TDR | A80UH1E080B16X | 35400 | 33800 | 18.5 | 12 | 8.7 | 2.18 | 67 | 55 | 214716364
AIREASE | 4SHP22LX136P-**A | 7EC36BX-0*+TDR | A97US2V060B12X | 35000 | 35000 | 20.5 | 12 | 8.5 | 2.1 | 63 | 52 | 214716362
AIREASE | 4SHP22LX136P-**A | 7EC36BX-0*+TDR | A97US2V040B12X | 35000 | 35000 | 20.5 | 12 | 8.5 | 2.12 | 63 | 52 | 214716361
AIREASE | 4SHP22LX136P-**A | 7EC36BX-0*+TDR | A80US2V090B16L | 35000 | 34800 | 20.5 | 12 | 8.5 | 2.16 | 63 | 51 | 214716360
AIREASE | 4SHP22LX136P-**A | 7EC36BX-0*+TDR | A80US2V090B16 | 35000 | 34800 | 20.5 | 12 | 8.5 | 2.16 | 63 | 51 | 214716359
AIREASE | 4SHP22LX136P-**A | 7EC36BX-0*+TDR | A80US2V090B12 | 35000 | 34800 | 21 | 12 | 8.5 | 2.16 | 63 | 51 | 214716358
AIREASE | 4SHP22LX136P-**A | 7EC36BX-0*+TDR | A80US2V080B16X | 35000 | 34800 | 20 | 12 | 8.5 | 2.14 | 63 | 52 | 214716357
AIREASE | 4SHP22LX136P-**A | 7EC36BX-0*+TDR | A96UH1E070B12 | 34600 | 34200 | 20 | 12 | 8.5 | 2.12 | 63 | 51 | 214716356
AIREASE | 4SHP22LX136P-**A | 7EC36BX-0*+TDR | A96UH1E030B12 | 34600 | 34200 | 19.5 | 12 | 8.5 | 2.12 | 63 | 52 | 214716355
AIREASE | 4SHP22LX136P-**A | 7EC36BX-0*+TDR | A93UH1E070B12 | 35000 | 34400 | 20.5 | 12 | 8.5 | 2.14 | 63 | 52 | 214716354
AIREASE | 4SHP22LX136P-**A | 7EC36BX-0*+TDR | A93UH1E045B12 | 35000 | 34600 | 20 | 11.7 | 8.5 | 2.12 | 63 | 52 | 214716353
AIREASE | 4SHP22LX136P-**A | 7EC36BX-0*+TDR | A93UH1E030B12 | 34600 | 34400 | 19.5 | 11.7 | 8.5 | 2.12 | 63 | 52 | 214716352
AIREASE | 4SHP22LX136P-**A | 7EC36BX-0*+TDR | A80UH1E090B16 | 35400 | 34400 | 20 | 12 | 8.5 | 2.18 | 63 | 51 | 214716351
AIREASE | 4SHP22LX136P-**A | 7EC36BX-0*+TDR | A80UH1E070B12 | 35200 | 34400 | 20.5 | 12 | 8.5 | 2.16 | 63 | 51 | 214716350
AIREASE | 4SHP22LX136P-**A | 7EC36BX-0*+TDR | A97US2V070B12S* | 35000 | 35000 | 20.5 | 12 | 8.5 | 2.12 | 63 | 52 | 214716349
AIREASE | 4SHP22LX136P-**A | 7EC36BX-0*+TDR | A97US2V045B12S* | 34800 | 35000 | 20.5 | 11.7 | 8.5 | 2.1 | 63 | 52 | 214716347
AIREASE | 4SHP22LX136P-**A | 7EC36BX-0*+TDR | A97UH2E045B12 | 34800 | 34400 | 20 | 12 | 8.5 | 2.12 | 63 | 52 | 214716346
AIREASE | 4SHP22LX136P-**A | 7EC36BX-0*+TDR | A80UH2E090B16 | 35000 | 34000 | 19.5 | 12 | 8.5 | 2.18 | 63 | 51 | 214716345
AIREASE | 4SHP22LX136P-**A | 7EC36BX-0*+TDR | A80UH2E090B12 | 35600 | 34600 | 21.5 | 12 | 8.5 | 2.16 | 63 | 52 | 214716344
AIREASE | 4SHP22LX136P-**A | 7EC36BX-0*+TDR | A80UH1E080B16X | 35400 | 34800 | 19 | 12 | 8.5 | 2.14 | 63 | 52 | 214716343
AIREASE | 4SHP22LX136P-**A | 7EC36AX-0*+TDR | A80US2V070A12L | 35000 | 35000 | 20.5 | 12 | 8.5 | 2.1 | 63 | 52 | 214716342
AIREASE | 4SHP22LX136P-**A | 7EC36AX-0*+TDR | A80US2V070A12 | 35000 | 35000 | 20.5 | 12 | 8.5 | 2.1 | 63 | 52 | 214716341
AIREASE | 4SHP22LX148P-**A | 7EC60CX-0*+TDR | A97USMV110C20 | 47500 | 45500 | 19 | 12 | 8.5 | 2.02 | 63 | 55 | 214716581
AIREASE | 4SHP22LX136P-**A | 7EC36AX-0*+TDR | A80UH1E070A12 | 34800 | 34200 | 20.5 | 12 | 8.5 | 2.14 | 63 | 51 | 214716340
AIREASE | 4SHP22LX148P-**A | 7EC60CX-0*+TDR | A97USMV090C20 | 47500 | 45500 | 19 | 12 | 8.5 | 2.04 | 63 | 55 | 214716580
AIREASE | 4SHP22LX136P-**A | 7EC36AX-0*+TDR | A80UH1E045A12 | 34800 | 34200 | 20.5 | 12 | 8.5 | 2.14 | 63 | 51 | 214716339
AIREASE | 4SHP22LX148P-**A | 7EC60CX-0*+TDR | A97USMV090C16 | 47500 | 46000 | 19 | 11.7 | 8.5 | 2.02 | 63 | 55 | 214716579
AIREASE | 4SHP22LX136P-**A | 7EC36AX-0*+TDR | A80UH2E070A12 | 35000 | 34600 | 20 | 12 | 8.5 | 2.14 | 63 | 52 | 214716338
AIREASE | 4SHP22LX148P-**A | 7EC60CX-0*+TDR | A97US2V080C20X | 47500 | 45500 | 19 | 12 | 8.5 | 2.02 | 64 | 55 | 214716578
AIREASE | 4SHP22LX136P-**A | 7EC36AX-0*+TDR | A80UH2E045A12 | 35200 | 34600 | 21 | 12 | 8.5 | 2.14 | 63 | 51 | 214716337
AIREASE | 4SHP22LX148P-**A | 7EC60CX-0*+TDR | A97US2V080C16X | 47500 | 45500 | 19 | 12 | 8.5 | 2.02 | 64 | 55 | 214716577
AIREASE | 4SHP22LX136P-**A | 7EC36AX-0*+TDR | A80UH1E060A12X | 34600 | 34200 | 20 | 12 | 8.5 | 2.12 | 63 | 51 | 214716336
AIREASE | 4SHP22LX148P-**A | 7EC60CX-0*+TDR | A80US2V110C20L | 47500 | 45500 | 19 | 12 | 8.5 | 2.04 | 63 | 55 | 214716576
AIREASE | 4SHP22LX136P-**A | 7EC36AX-0*+TDR | A80UH1E040A12X | 34600 | 34200 | 20 | 12 | 8.5 | 2.12 | 63 | 51 | 214716335
AIREASE | 4SHP22LX136P-**A | 7EC30BX-0*+TDR | A97USMV070B12 | 34600 | 34800 | 20.5 | 12 | 8.5 | 2.1 | 63 | 52 | 214716334
AIREASE | 4SHP22LX148P-**A | 7EC60CX-0*+TDR | A80US2V110C20 | 47500 | 45500 | 19 | 12 | 8.5 | 2.04 | 63 | 55 | 214716575
AIREASE | 4SHP22LX136P-**A | 7EC30BX-0*+TDR | A97US2V060B12X | 34600 | 34800 | 20 | 11.7 | 8.5 | 2.1 | 64 | 52 | 214716333
AIREASE | 4SHP22LX136P-**A | 7EC30BX-0*+TDR | A97US2V040B12X | 34600 | 34800 | 20.5 | 12 | 8.5 | 2.1 | 63 | 52 | 214716332
AIREASE | 4SHP22LX148P-**A | 7EC60CX-0*+TDR | A80US2V100C20X | 47500 | 45500 | 19 | 12 | 8.5 | 2.04 | 63 | 55 | 214716574
AIREASE | 4SHP22LX136P-**A | 7EC30BX-0*+TDR | A80US2V090B16L | 34800 | 34600 | 20 | 12 | 8.5 | 2.14 | 63 | 51 | 214716331
ALLIED | 4HP17L30P-**A | 7EC36AX-0*+TDR | 80G1UH070AE12L | 29400 | 27600 | 16 | 13 | 8.1 | 2.28 | 66 | 52 | 214712291
ALLIED | 4HP17L30P-**A | 7EC36AX-0*+TDR | 80G1UH045AE12 | 29400 | 27600 | 16 | 13 | 8.1 | 2.28 | 66 | 52 | 214712288
ALLIED | 4HP17L18P-**A | 7EC24AX-0*+TDR | 80G2UH045AE12 | 18000 | 17400 | 16 | 13.5 | 8.1 | 2.06 | 63 | 48 | 214711999
ALLIED | 4HP17L36P-**A | 7ED48CX-0*+TDR | 96G1DF110CE20 | 35000 | 35200 | 16.2 | 13 | 8.7 | 2.34 | 67 | 54 | 214712424
ALLIED | 4HP17L36P-**A | 7ED48CX-0*+TDR | 96G1DF090CE16 | 35800 | 35400 | 16.2 | 13 | 8.7 | 2.34 | 67 | 54 | 214712423
ALLIED | 4HP17L36P-**A | 7ED48CX-0*+TDR | 92G1DF090CE16 | 35600 | 35400 | 16.2 | 13 | 8.7 | 2.32 | 67 | 54 | 214712422
ALLIED | 4HP17L18P-**A | 7ED30/36CX-0*+TDR | 97G2DF090CE16 | 18000 | 18000 | 16 | 13.5 | 8.3 | 2.08 | 64 | 49 | 214711993
ALLIED | 4HP17L36P-**A | 7ED48CX-0*+TDR | 80G1DF110CE20 | 36000 | 35600 | 16.6 | 13 | 8.7 | 2.34 | 66 | 53 | 214712421
ALLIED | 4HP17L36P-**A | 7EH42BX-0*+TDR | 80G2UH090BV16 | 36000 | 33800 | 16 | 13 | 8.1 | 2.26 | 68 | 55 | 214712334
ALLIED | 4HP17L36P-**A | 7ED48CX-0*+TDR | 97G2DF110CV20 | 35600 | 35800 | 15.8 | 12.5 | 8.6 | 2.26 | 66 | 53 | 214712420
ALLIED | 4HP17L36P-**A | 7EH42BX-0*+TDR | 92G1UH070BE12 | 36000 | 33200 | 16 | 13 | 8.1 | 2.22 | 68 | 55 | 214712331
ALLIED | 4HP17L36P-**A | 7EH42BX-0*+TDR | 80G1UH090BE16L | 36000 | 33200 | 16.4 | 13 | 8.1 | 2.28 | 68 | 55 | 214712328
COMFORT-AIRE | HRG1518S1R-**A | 7EH24BX-0*+TDR | GUH97M070B3M | 18000 | 18000 | 16.4 | 13.5 | 8.1 | 2.1 | 62 | 47 | 214712822
COMFORT-AIRE | HRG1518S1R-**A | 7EH24BX-0*+TDR | GUH96C070B3M | 18000 | 17800 | 16 | 13.5 | 8.1 | 2.06 | 62 | 46 | 214712821
COMFORT-AIRE | HRG1536S1R-**A | 7ED48CX-0*+TDR | GDD96C090C4M | 35800 | 35400 | 16.2 | 13 | 8.7 | 2.34 | 67 | 54 | 214713040
CONCORD | 4HP17L18P-**A | 7ED30/36CX-0*+TDR | 97G2DF090CE16 | 18000 | 18000 | 16 | 13.5 | 8.3 | 2.08 | 64 | 49 | 214711112
CONCORD | 4HP17L18P-**A | 7ED30/36BX-0*+TDR | 96G1DF070BE16 | 18000 | 18000 | 16.2 | 13.5 | 8.4 | 2.08 | 64 | 50 | 214711110
CONCORD | 4HP17L48P-**A | 7EH60DX-0*+TDR | 97G2UH135DV20 | 48000 | 46000 | 15.2 | 12.5 | 8.1 | 2.18 | 67 | 53 | 214711801
CONCORD | 4HP17L18P-**A | 7ED30/36BX-0*+TDR | 96G1DF045BE12 | 18000 | 18000 | 16.4 | 13.5 | 8.3 | 2.1 | 63 | 48 | 214711109
CONCORD | 4HP17L48P-**A | 7EH51CX-0*+TDR | 80G2UH110CV20 | 48000 | 45500 | 15.2 | 12.5 | 8.3 | 2.28 | 69 | 56 | 214711800
CONCORD | 4HP17L18P-**A | 7ED30/36BX-0*+TDR | 92G1DF070BE12 | 18000 | 18000 | 16.6 | 14 | 8.5 | 2.1 | 64 | 49 | 214711108
CONCORD | 4HP17L18P-**A | 7ED30/36BX-0*+TDR | 92G1DF045BE12 | 18000 | 18000 | 16.6 | 14 | 8.4 | 2.1 | 64 | 49 | 214711107
CONCORD | 4HP17L48P-**A | 7EH51CX-0*+TDR | 96G1UH110CE20 | 47500 | 45000 | 15.4 | 12.5 | 8.3 | 2.28 | 69 | 56 | 214711799
CONCORD | 4HP17L18P-**A | 7ED30/36BX-0*+TDR | 80G1DF070BE12 | 18000 | 18000 | 16 | 13.5 | 8.3 | 2.06 | 63 | 48 | 214711106
CONCORD | 4HP17L48P-**A | 7EH51CX-0*+TDR | 92G1UH110CE20 | 47500 | 45500 | 15.2 | 12.5 | 8.3 | 2.28 | 69 | 56 | 214711798
CONCORD | 4HP17L30P-**A | 7ED42BX-0*+TDR | 96G1DF070BE16 | 29600 | 30000 | 15.6 | 13 | 8.6 | 2.32 | 65 | 51 | 214711369
CONCORD | 4HP17L48P-**A | 7EH51CX-0*+TDR | 92G1UH110CE16 | 47500 | 45000 | 15.4 | 12.5 | 8.3 | 2.32 | 69 | 57 | 214711797
CONCORD | 4HP17L30P-**A | 7ED42BX-0*+TDR | 96G1DF045BE12 | 29800 | 30000 | 15.4 | 13 | 8.6 | 2.3 | 65 | 51 | 214711368
CONCORD | 4HP17L30P-**A | 7ED42BX-0*+TDR | 92G1DF070BE12 | 29800 | 30000 | 15.8 | 13 | 8.6 | 2.32 | 65 | 51 | 214711367
CONCORD | 4HP17L48P-**A | 7EH51CX-0*+TDR | 92G1UH090CE16 | 47000 | 45000 | 15.2 | 12.5 | 8.3 | 2.3 | 69 | 57 | 214711796
CONCORD | 4HP17L30P-**A | 7ED42BX-0*+TDR | 80G1DF090BE16 | 29800 | 30000 | 16.2 | 13.5 | 8.6 | 2.34 | 64 | 49 | 214711365
CONCORD | 4HP17L30P-**A | 7ED42BX-0*+TDR | 80G1DF070BE12 | 30000 | 30000 | 15.8 | 13 | 8.6 | 2.34 | 65 | 51 | 214711364
CONCORD | 4HP17L30P-**A | 7ED42BX-0*+TDR | 97G2DF070BE16 | 29400 | 30000 | 15.6 | 13 | 8.5 | 2.32 | 65 | 50 | 214711362
ARMSTRONG AIR | 4SHP22LX124P-**A | 7EC30BX-0*+TDR | A97US2V060B12X | 23600 | 23600 | 20 | 12.5 | 8.5 | 1.96 | 60 | 69 | 214715030
ARMSTRONG AIR | 4SHP17LE148P-**A | 7EC48BX-0*+TDR | A80UH1E090B16 | 46500 | 45000 | 15.2 | 12.5 | 8.1 | 2.18 | 67 | 54 | 214714524
ARMSTRONG AIR | 4SHP22LX124P-**A | 7EC30BX-0*+TDR | A97US2V040B12X | 23600 | 23600 | 20 | 12.5 | 8.5 | 1.96 | 60 | 68 | 214715029
ARMSTRONG AIR | 4SHP17LE148P-**A | 7EC49CX-0*+TDR | A80UH1E110C20 | 48000 | 45500 | 15.2 | 12.5 | 8.1 | 2.26 | 69 | 56 | 214714570
ARMSTRONG AIR | 4SHP17LE148P-**A | 7EC49CX-0*+TDR | A80UH1E090C20 | 48000 | 45000 | 15.6 | 13 | 8.1 | 2.26 | 68 | 56 | 214714569
ARMSTRONG AIR | 4SHP22LX124P-**A | 7EC30BX-0*+TDR | A80US2V090B16L | 23800 | 23400 | 19.5 | 13 | 8.5 | 1.98 | 60 | 68 | 214715028
ARMSTRONG AIR | 4SHP17LE148P-**A | 7EC49CX-0*+TDR | A97UH2E110C20 | 47500 | 45000 | 15.2 | 12.5 | 8.1 | 2.24 | 69 | 56 | 214714566
ARMSTRONG AIR | 4SHP17LE148P-**A | 7EC49CX-0*+TDR | A97US2V090C12S* | 47500 | 45000 | 15.2 | 12.5 | 8.1 | 2.22 | 68 | 56 | 214714563
ARMSTRONG AIR | 4SHP22LX124P-**A | 7EC30BX-0*+TDR | A80US2V090B16 | 23800 | 23400 | 19.5 | 13 | 8.5 | 1.98 | 60 | 68 | 214715027
ARMSTRONG AIR | 4SHP22LX124P-**A | 7EC30BX-0*+TDR | A80US2V090B12 | 23800 | 23400 | 20 | 13 | 8.5 | 1.98 | 60 | 68 | 214715026
ARMSTRONG AIR | 4SHP22LX124P-**A | 7EC30BX-0*+TDR | A80US2V080B16X | 23600 | 23600 | 19.5 | 12.5 | 8.5 | 1.96 | 61 | 69 | 214715025
DUCANE | 4HP17L48P-**A | 7EH48CX-0*+TDR | 80G2UH110CE16 | 47000 | 45500 | 15.2 | 12.5 | 8.1 | 2.16 | 67 | 54 | 214710887
DUCANE | 4HP17L30P-**A | 7EH36CX-0*+TDR | 80G2UH110CE20 | 29400 | 28800 | 15.6 | 12.5 | 8.5 | 2.22 | 65 | 51 | 214710461
DUCANE | 4HP17L30P-**A | 7EH36CX-0*+TDR | 80G2UH110CE16 | 28400 | 28000 | 15.8 | 13 | 8.3 | 2.22 | 66 | 52 | 214710460
DUCANE | 4HP17L48P-**A | 7EC49CX-0*+TDR | 97G2UH090CV12 | 47500 | 45000 | 15.2 | 12.5 | 8.1 | 2.22 | 68 | 56 | 214710961
DUCANE | 4HP17L30P-**A | 7EH36CX-0*+TDR | 95G1UH100CE20X | 29400 | 28800 | 15.4 | 12.5 | 8.5 | 2.24 | 65 | 51 | 214710459
DUCANE | 4HP17L30P-**A | 7EH36CX-0*+TDR | 80G1UH100CE20X | 28800 | 28400 | 15.4 | 12.5 | 8.3 | 2.22 | 66 | 52 | 214710457
DUCANE | 4HP17L48P-**A | 7EC49CX-0*+TDR | 97G2UH090CE16 | 47500 | 45000 | 15.2 | 12.5 | 8.1 | 2.24 | 69 | 56 | 214710960
DUCANE | 4HP17L48P-**A | 7EC49CX-0*+TDR | 80G2UH110CE20 | 48000 | 45000 | 15.4 | 12.5 | 8.1 | 2.26 | 69 | 56 | 214710958
DUCANE | 4HP17L48P-**A | 7EC49CX-0*+TDR | 80G2UH110CE16 | 48000 | 45000 | 15.4 | 12.5 | 8.1 | 2.26 | 69 | 56 | 214710957
Century | HRG1536S1R-**A | 7ED48CX-0*+TDR | GDD96C090C4M | 35800 | 35400 | 16.2 | 13 | 8.7 | 2.34 | 67 | 54 | 214716864
Century | HRG1548S1R-**A | 7EC60CX-0*+TDR | GUH80C090C5M | 48000 | 46000 | 15.6 | 13 | 8.1 | 2.38 | 68 | 55 | 214717055
AIREASE | 4SHP22LX136P-**A | 7EC48CX-0*+TDR | A97USMV110C20 | 35000 | 33600 | 19.5 | 12 | 9 | 2.26 | 67 | 55 | 214716414
Century | HRG1530S1R-**A | 7EH36CX-0*+TDR | GUH92C090C3M | 28800 | 28200 | 15.6 | 13 | 8.3 | 2.24 | 66 | 52 | 214716765
Century | HRG1530S1R-**A | 7EH36CX-0*+TDR | GUH80X100C5M | 28800 | 28400 | 15.4 | 12.5 | 8.3 | 2.22 | 66 | 52 | 214716762
Century | HRG1530S1R-**A | 7EC36BX-0*+TDR | GUH92C045B3M | 29400 | 27800 | 15.8 | 13 | 8.1 | 2.26 | 65 | 51 | 214716803
Century | HRG1530S1R-**A | 7EC36BX-0*+TDR | GUH80C090B4M | 29200 | 27600 | 16.2 | 13 | 8.1 | 2.26 | 65 | 51 | 214716802
AIREASE | 4SHP22LX136P-**A | 7EC48BX-0*+TDR | A96UH1E045B12 | 34400 | 33200 | 19.5 | 12 | 8.7 | 2.18 | 66 | 55 | 214716377
AIREASE | 4SHP22LX136P-**A | 7EC48BX-0*+TDR | A93UH1E030B12 | 34800 | 33400 | 19 | 11.7 | 8.8 | 2.18 | 67 | 55 | 214716373
AIREASE | 4SHP22LX136P-**A | 7EC48BX-0*+TDR | A97US2V045B12S* | 34800 | 34000 | 20 | 12 | 8.8 | 2.18 | 66 | 55 | 214716368
AIREASE | 4SHP22LX136P-**A | 7EC48BX-0*+TDR | A97US2V060B12X | 34800 | 34000 | 20 | 12 | 8.8 | 2.18 | 66 | 55 | 214716384
AIREASE | 4SHP22LX136P-**A | 7EC36BX-0*+TDR | A97USMV070B12 | 35000 | 35000 | 20.5 | 12 | 8.5 | 2.12 | 63 | 52 | 214716363
AIREASE | 4SHP22LX136P-**A | 7EC48BX-0*+TDR | A80US2V090B16 | 35000 | 33800 | 20 | 12 | 9 | 2.22 | 66 | 54 | 214716381
AIREASE | 4SHP22LX136P-**A | 7EH42CX-0*+TDR | A80US2V100C20X | 35400 | 33800 | 18.5 | 12 | 8.8 | 2.04 | 66 | 54 | 214716287
AIREASE | 4SHP22LX136P-**A | 7EH42CX-0*+TDR | A97USMV110C20 | 35400 | 33800 | 18.5 | 12 | 8.8 | 2.04 | 66 | 54 | 214716295
AIREASE | 4SHP22LX136P-**A | 7EH42CX-0*+TDR | A97USMV090C16 | 35400 | 33800 | 19 | 11.7 | 8.8 | 2.02 | 67 | 54 | 214716293
AIREASE | 4SHP22LX136P-**A | 7EH42CX-0*+TDR | A97US2V080C16X | 35400 | 33800 | 19 | 12 | 8.8 | 2.04 | 67 | 54 | 214716290
AIREASE | 4SHP22LX136P-**A | 7EH36CX-0*+TDR | A97US2V080C16X | 34400 | 34800 | 19.5 | 11.7 | 8.5 | 2.04 | 66 | 52 | 214716261
AIREASE | 4SHP22LX124P-**A | 7EC30BX-0*+TDR | A97US2V060B12X | 23600 | 23600 | 20 | 12.5 | 8.5 | 1.96 | 60 | 69 | 214716523
AIREASE | 4SHP22LX136P-**A | 7EH36CX-0*+TDR | A93UH1E110C20 | 35000 | 34600 | 18 | 11.7 | 8.2 | 2.04 | 66 | 52 | 214716253
AIREASE | 4SHP22LX136P-**A | 7EH36CX-0*+TDR | A97US2V110C20S* | 34600 | 34800 | 19 | 11.7 | 8.5 | 2.04 | 66 | 52 | 214716247
AIREASE | 4SHP22LX136P-**A | 7EH36CX-0*+TDR | A97US2V090C12S* | 34400 | 34800 | 20 | 11.7 | 8.5 | 2.02 | 66 | 53 | 214716242
AIREASE | 4SHP22LX136P-**A | 7EH36CX-0*+TDR | A80UH2E110C20 | 35400 | 34800 | 18 | 11.7 | 8.2 | 2.04 | 66 | 52 | 214716240
Century | HRG1518S1R-**A | 7EC24BX-0*+TDR | GUH92C070B3M | 18000 | 17200 | 16.2 | 13.5 | 8.1 | 2.1 | 63 | 48 | 214716674
AIREASE | 4SHP17LE148P-**A | 7EC49CX-0*+TDR | A96UH1E090C16 | 47500 | 45000 | 15.2 | 12.5 | 8.1 | 2.24 | 69 | 56 | 214716067
AIREASE | 4SHP17LE148P-**A | 7EH51CX-0*+TDR | A80UH1E110C20 | 48000 | 45500 | 15.2 | 12.5 | 8.3 | 2.3 | 69 | 56 | 214715985
AIREASE | 4SHP17LE148P-**A | 7EC60CX-0*+TDR | A97UH2E110C20 | 48000 | 46000 | 15.4 | 12.5 | 8.1 | 2.38 | 68 | 55 | 214716114
AIREASE | 4SHP17LE148P-**A | 7EC48CX-0*+TDR | A80US2V080C20X | 47500 | 45000 | 15.4 | 12.5 | 8.1 | 2.24 | 68 | 54 | 214716041
AIREASE | 4SHP17LE148P-**A | 7EC60CX-0*+TDR | A93UH1E110C16 | 48000 | 46500 | 15.4 | 12.5 | 8.1 | 2.36 | 68 | 54 | 214716120
AIREASE | 4SHP17LE136P-**A | 7EH42BX-0*+TDR | A97US2V040B12X | 36000 | 34000 | 15.6 | 12.5 | 8.1 | 2.24 | 68 | 55 | 214715549
AIREASE | 4SHP17LE136P-**A | 7EH42BX-0*+TDR | A97UH2E045B12 | 36000 | 33400 | 15.8 | 13 | 8.1 | 2.24 | 68 | 55 | 214715535
AIREASE | 4SHP22LX136P-**A | 7EC48CX-0*+TDR | A80UH1E110C20 | 35400 | 33400 | 18.5 | 12 | 8.8 | 2.26 | 66 | 55 | 214716397
ARMSTRONG AIR | 4SHP17LE130P-**A | 7EH36CX-0*+TDR | A97US2V110C20S* | 30000 | 29200 | 15.2 | 12.5 | 8.5 | 2.22 | 66 | 52 | 214713943
ARMSTRONG AIR | 4SHP17LE130P-**A | 7EH36CX-0*+TDR | A97US2V110C16S* | 29000 | 28400 | 15.6 | 12.5 | 8.3 | 2.22 | 65 | 51 | 214713942
ARMSTRONG AIR | 4SHP17LE130P-**A | 7EH36CX-0*+TDR | A97UH2E110C20 | 29400 | 28800 | 15.6 | 12.5 | 8.5 | 2.24 | 65 | 51 | 214713941
ARMSTRONG AIR | 4SHP22LX124P-**A | 7ED42BX-0*+TDR | A93DF1E070B12 | 24000 | 24000 | 21 | 13.5 | 9.2 | 1.88 | 63 | 65 | 214714703
ARMSTRONG AIR | 4SHP17LE130P-**A | 7EH36CX-0*+TDR | A97US2V090C16S* | 28600 | 28200 | 15.6 | 13 | 8.3 | 2.22 | 65 | 51 | 214713939
ARMSTRONG AIR | 4SHP17LE130P-**A | 7EH36CX-0*+TDR | A97US2V090C12S* | 28800 | 28200 | 15.6 | 12.5 | 8.3 | 2.22 | 66 | 52 | 214713938
ARMSTRONG AIR | 4SHP22LX124P-**A | 7ED42BX-0*+TDR | A93DF1E045B12 | 24000 | 24000 | 21 | 13.5 | 9.2 | 1.88 | 63 | 65 | 214714702
ARMSTRONG AIR | 4SHP22LX124P-**A | 7ED42BX-0*+TDR | A80DF1E090B16 | 24000 | 24000 | 18.4 | 13 | 9 | 1.86 | 64 | 65 | 214714701
ARMSTRONG AIR | 4SHP22LX124P-**A | 7ED42BX-0*+TDR | A80DF1E070B12 | 24000 | 24000 | 20 | 13.5 | 9.2 | 1.9 | 63 | 64 | 214714700
ARMSTRONG AIR | 4SHP22LX124P-**A | 7ED42BX-0*+TDR | A97DS2V070B16S* | 24000 | 24000 | 19 | 13 | 9.2 | 1.86 | 64 | 65 | 214714699
ARMSTRONG AIR | 4SHP17LE130P-**A | 7ED42BX-0*+TDR | A80DF1E090B16 | 29800 | 30000 | 16.2 | 13.5 | 8.6 | 2.34 | 64 | 49 | 214713969
ARMSTRONG AIR | 4SHP17LE130P-**A | 7ED42BX-0*+TDR | A97DF2E070B16 | 29400 | 30000 | 15.6 | 13 | 8.5 | 2.32 | 65 | 50 | 214713966
ARMSTRONG AIR | 4SHP22LX124P-**A | 7ED42BX-0*+TDR | A97DS2V045B12S* | 24000 | 24000 | 20 | 13.5 | 9.3 | 1.88 | 63 | 64 | 214714697
ARMSTRONG AIR | 4SHP22LX124P-**A | 7ED42BX-0*+TDR | A97DF2E045B12 | 24000 | 24000 | 19 | 13.3 | 9.1 | 1.86 | 64 | 65 | 214714696
ARMSTRONG AIR | 4SHP22LX124P-**A | 7EH30BX-0*+TDR | A97US2V070B12S* | 23400 | 22800 | 20.5 | 13.5 | 8.2 | 2 | 63 | 67 | 214714695
ARMSTRONG AIR | 4SHP17LE136P-**A | 7EH42CX-0*+TDR | A80UH2E110C20 | 36000 | 33000 | 16.6 | 13.5 | 8.1 | 2.24 | 68 | 55 | 214714062
ARMSTRONG AIR | 4SHP22LX124P-**A | 7EH30BX-0*+TDR | A97US2V045B12S* | 23400 | 22800 | 20 | 13 | 8.2 | 2 | 63 | 68 | 214714693
ARMSTRONG AIR | 4SHP17LE136P-**A | 7EH42BX-0*+TDR | A97USMV070B12 | 36000 | 33800 | 15.6 | 13 | 8.1 | 2.26 | 69 | 56 | 214714058
ARMSTRONG AIR | 4SHP17LE142P-**A | 7ED48CX-0*+TDR | A80DS2V110C20 | 40500 | 41500 | 15.4 | 13 | 8.3 | 2.14 | 67 | 53 | 214714366
ARMSTRONG AIR | 4SHP17LE142P-**A | 7ED48CX-0*+TDR | A96DF1E110C20 | 40000 | 41500 | 15.2 | 13 | 8.2 | 2.12 | 67 | 53 | 214714365
ARMSTRONG AIR | 4SHP17LE130P-**A | 7EC30BX-0*+TDR | A80US2V090B12 | 29400 | 27800 | 16 | 13 | 8.1 | 2.2 | 65 | 51 | 214714001
ARMSTRONG AIR | 4SHP17LE130P-**A | 7EC30BX-0*+TDR | A80US2V080B16X | 29200 | 27800 | 15.8 | 13 | 8.1 | 2.2 | 65 | 51 | 214714000
ARMSTRONG AIR | 4SHP17LE130P-**A | 7EC30AX-0*+TDR | A80US2V060A12X | 29400 | 27800 | 16 | 13 | 8.1 | 2.24 | 65 | 51 | 214713982
Century | HRG1518S1R-**A | 7EH24BX-0*+TDR | GUH97T070B3M | 18000 | 18000 | 16.4 | 13.5 | 8.1 | 2.1 | 62 | 47 | 214827182
COMFORT-AIRE | HRG1536S1R-**A | EAH1P42B+TDR+TXV | GUH97T045B3M | 36000 | 34000 | 15.4 | 12.5 | 8.1 | 2.22 | 68 | 55 | 214827776
Century | HRG1548S1R-**A | EAC4X60C+TDR | GUH97T090C3M | 48000 | 46000 | 15.2 | 12.5 | 8.1 | 2.36 | 68 | 55 | 214827555
Century | HRG1548S1R-**A | 7EC49CX-0*+TDR | GUH97T090C3M | 47500 | 45000 | 15.2 | 12.5 | 8.1 | 2.22 | 68 | 56 | 214827468
Century | HRG1530S1R-**A | EA(C;U)1P36B+TDR+TXV | GUH97T070B3M | 30000 | 28000 | 16 | 13 | 8.1 | 2.28 | 66 | 52 | 214827273
Century | HRG1530S1R-**A | EA(C;U)1P36B+TDR+TXV | GUH97T045B3M | 29800 | 28000 | 15.6 | 13 | 8.1 | 2.26 | 66 | 52 | 214827271
Century | HRG1530S1R-**A | 7EH36CX-0*+TDR | GUH97T110C5M | 30000 | 29200 | 15.2 | 12.5 | 8.5 | 2.22 | 66 | 52 | 214827264
Century | HRG1530S1R-**A | 7EH36CX-0*+TDR | GUH97T090C3M | 28800 | 28200 | 15.6 | 12.5 | 8.3 | 2.22 | 66 | 52 | 214827260
COMFORT-AIRE | HRG1548S1R-**A | EAH1P60D+TDR+TXV | GUH97T135D5M | 48000 | 46000 | 15.2 | 12.5 | 8.1 | 2.18 | 67 | 53 | 214827991
COMFORT-AIRE | HRG1548S1R-**A | EAH1P51C+TDR+TXV | GUH97T090C3M | 47000 | 45000 | 15.2 | 12.5 | 8.1 | 2.28 | 69 | 56 | 214827985
COMFORT-AIRE | HRG1548S1R-**A | 7EC60CX-0*+TDR | GUH97T090C3M | 48000 | 46000 | 15.2 | 12.5 | 8.1 | 2.36 | 68 | 55 | 214827901
COMFORT-AIRE | HRG1536S1R-**A | EAH1P42B+TDR+TXV | GUH97T070B3M | 36000 | 33800 | 15.6 | 13 | 8.1 | 2.26 | 69 | 56 | 214827778
Century | HRG1548S1R-**A | EA(C;U)1P60C+TDR+TXV | GUH97T090C3M | 48000 | 46000 | 15.2 | 12.5 | 8.1 | 2.36 | 68 | 55 | 214827526
COMFORT-AIRE | HRG1530S1R-**A | EAH1P36C+TDR+TXV | GUH97T110C5M | 30000 | 29200 | 15.2 | 12.5 | 8.5 | 2.22 | 66 | 52 | 214827726
COMFORT-AIRE | HRG1530S1R-**A | EAC4X36B+TDR | GUH97T070B3M | 30000 | 28000 | 16 | 13 | 8.1 | 2.28 | 66 | 52 | 214827716
COMFORT-AIRE | HRG1530S1R-**A | 7EH36CX-0*+TDR | GUH97T110C5M | 30000 | 29200 | 15.2 | 12.5 | 8.5 | 2.22 | 66 | 52 | 214827701
Century | HRG1536S1R-**A | EAH1P51C+TDR+TXV | GUH97T110C5M | 36000 | 33600 | 16.2 | 13 | 8.1 | 2.18 | 66 | 52 | 214827364
Century | HRG1536S1R-**A | EAH1P51C+TDR+TXV | GUH97T090C5M | 36000 | 33800 | 16 | 13 | 8.1 | 2.16 | 66 | 53 | 214827362
ARMSTRONG AIR | 4SHP22LX124P-**A | 7EC30BX-0*+TDR | A96UH1E070B12 | 24000 | 23600 | 19.5 | 12.5 | 8.5 | 1.96 | 61 | 69 | 214715024
ARMSTRONG AIR | 4SHP17LE148P-**A | 7EH60DX-0*+TDR | A80US2V135D20 | 48000 | 46000 | 15.2 | 12.5 | 8.1 | 2.2 | 67 | 53 | 214714511
ARMSTRONG AIR | 4SHP17LE148P-**A | 7EH60DX-0*+TDR | A96UH1E135D20 | 48000 | 45500 | 15.2 | 12.5 | 8.1 | 2.2 | 67 | 54 | 214714510
ARMSTRONG AIR | 4SHP22LX124P-**A | 7EC30BX-0*+TDR | A96UH1E045B12 | 24000 | 23600 | 19.5 | 12.5 | 8.5 | 1.94 | 61 | 69 | 214715023
ARMSTRONG AIR | 4SHP17LE148P-**A | 7EH60DX-0*+TDR | A97US2V135D20S* | 48000 | 46000 | 15.2 | 12.5 | 8.1 | 2.18 | 67 | 53 | 214714508
ARMSTRONG AIR | 4SHP22LX124P-**A | 7EC30BX-0*+TDR | A96UH1E030B12 | 23400 | 23000 | 20 | 12.5 | 8.5 | 1.92 | 60 | 69 | 214715022
ARMSTRONG AIR | 4SHP22LX124P-**A | 7EC30BX-0*+TDR | A93UH1E070B12 | 24000 | 23600 | 20.5 | 13 | 8.5 | 1.96 | 60 | 68 | 214715021
ARMSTRONG AIR | 4SHP17LE148P-**A | 7EC60CX-0*+TDR | A80US2V110C20 | 48000 | 47000 | 15.4 | 12.5 | 8.3 | 2.32 | 67 | 54 | 214714634
ARMSTRONG AIR | 4SHP22LX124P-**A | 7EC30BX-0*+TDR | A93UH1E045B12 | 24000 | 23600 | 20 | 12.5 | 8.5 | 1.96 | 61 | 69 | 214715020
ARMSTRONG AIR | 4SHP17LE148P-**A | 7EC60CX-0*+TDR | A80US2V100C20X | 48000 | 47000 | 15.6 | 13 | 8.3 | 2.38 | 67 | 54 | 214714633
ARMSTRONG AIR | 4SHP22LX124P-**A | 7EC30BX-0*+TDR | A93UH1E030B12 | 23200 | 22800 | 20 | 12.5 | 8.5 | 1.9 | 61 | 69 | 214715019
ARMSTRONG AIR | 4SHP17LE148P-**A | 7EC60CX-0*+TDR | A80US2V090C20 | 48000 | 47000 | 15.4 | 12.5 | 8.3 | 2.34 | 68 | 54 | 214714632
ARMSTRONG AIR | 4SHP22LX124P-**A | 7EC30BX-0*+TDR | A80UH1E090B16 | 24000 | 23600 | 18 | 12.5 | 8.5 | 1.94 | 61 | 69 | 214715018
ARMSTRONG AIR | 4SHP17LE148P-**A | 7EC60CX-0*+TDR | A80US2V080C20X | 48000 | 46500 | 15.8 | 13 | 8.3 | 2.38 | 68 | 54 | 214714631
ARMSTRONG AIR | 4SHP22LX124P-**A | 7EC30BX-0*+TDR | A80UH1E070B12 | 24000 | 23200 | 20 | 13 | 8.5 | 1.96 | 60 | 69 | 214715017
ARMSTRONG AIR | 4SHP17LE148P-**A | 7EC60CX-0*+TDR | A96UH1E110C20 | 48000 | 46500 | 15.4 | 12.5 | 8.1 | 2.34 | 68 | 54 | 214714630
ARMSTRONG AIR | 4SHP17LE148P-**A | 7EC60CX-0*+TDR | A96UH1E090C16 | 48000 | 46000 | 15.4 | 12.5 | 8.1 | 2.36 | 68 | 55 | 214714629
ARMSTRONG AIR | 4SHP17LE148P-**A | 7EC60CX-0*+TDR | A93UH1E110C20 | 48000 | 47000 | 15.4 | 12.5 | 8.3 | 2.32 | 67 | 54 | 214714628
ARMSTRONG AIR | 4SHP22LX124P-**A | 7EC30BX-0*+TDR | A80UH2E090B16 | 24000 | 23600 | 18 | 12.5 | 8.5 | 1.94 | 61 | 69 | 214715016
ARMSTRONG AIR | 4SHP22LX124P-**A | 7EC30BX-0*+TDR | A80UH2E090B12 | 24000 | 23600 | 20.5 | 12.5 | 8.5 | 1.96 | 61 | 69 | 214715015
ARMSTRONG AIR | 4SHP22LX124P-**A | 7EC30BX-0*+TDR | A80UH1E080B16X | 24000 | 23800 | 17 | 12 | 8.2 | 1.92 | 61 | 69 | 214715014
ARMSTRONG AIR | 4SHP22LX124P-**A | 7EC30AX-0*+TDR | A80US2V070A12L | 23800 | 23600 | 19 | 13 | 8.5 | 1.96 | 60 | 68 | 214715013
ARMSTRONG AIR | 4SHP17LE148P-**A | 7EH51CX-0*+TDR | A97USMV090C12 | 47000 | 45000 | 15.2 | 12.5 | 8.1 | 2.28 | 69 | 56 | 214714504
ARMSTRONG AIR | 4SHP22LX124P-**A | 7EC30AX-0*+TDR | A80US2V070A12 | 23800 | 23600 | 19 | 13 | 8.5 | 1.96 | 60 | 68 | 214715012
ARMSTRONG AIR | 4SHP17LE148P-**A | 7EH51CX-0*+TDR | A80US2V100C20X | 48000 | 45500 | 15.4 | 12.5 | 8.3 | 2.3 | 69 | 56 | 214714499
ARMSTRONG AIR | 4SHP22LX124P-**A | 7EC30AX-0*+TDR | A80US2V060A12X | 23800 | 23400 | 19.5 | 13 | 8.5 | 1.98 | 61 | 69 | 214715011
ARMSTRONG AIR | 4SHP17LE148P-**A | 7EC48CX-0*+TDR | A93UH1E110C20 | 46500 | 44500 | 15.4 | 12.5 | 8.1 | 2.18 | 68 | 55 | 214714545
ARMSTRONG AIR | 4SHP22LX124P-**A | 7EC30AX-0*+TDR | A80UH1E070A12 | 23800 | 23200 | 20 | 13 | 8.5 | 1.94 | 60 | 69 | 214715010
ARMSTRONG AIR | 4SHP17LE148P-**A | 7EC48CX-0*+TDR | A80UH1E090C20 | 46500 | 44500 | 15.4 | 12.5 | 8.1 | 2.22 | 68 | 55 | 214714541
CONCORD | 4HP17L18P-**A | 7EC24AX-0*+TDR | 80G2UH070AE12L | 18000 | 17200 | 16.4 | 13.5 | 8.1 | 2.12 | 63 | 48 | 214711120
CONCORD | 4HP17L18P-**A | 7EC24AX-0*+TDR | 80G2UH070AE12 | 18000 | 17200 | 16.4 | 13.5 | 8.1 | 2.12 | 63 | 48 | 214711119
DUCANE | 4HP17L30P-**A | 7ED42BX-0*+TDR | 80G1DF090BE16 | 29800 | 30000 | 16.2 | 13.5 | 8.6 | 2.34 | 64 | 49 | 214710484
DUCANE | 4HP17L30P-**A | 7ED42BX-0*+TDR | 80G1DF070BE12 | 30000 | 30000 | 15.8 | 13 | 8.6 | 2.34 | 65 | 51 | 214710483
CONCORD | 4HP17L18P-**A | 7EC24AX-0*+TDR | 80G2UH045AE12 | 18000 | 17400 | 16 | 13.5 | 8.1 | 2.06 | 63 | 48 | 214711118
DUCANE | 4HP17L30P-**A | 7ED42BX-0*+TDR | 97G2DF045BE12 | 29400 | 29800 | 15.6 | 13 | 8.5 | 2.32 | 65 | 51 | 214710480
DUCANE | 4HP17L30P-**A | 7ED42BX-0*+TDR | 80G2DF090BE16 | 30000 | 30000 | 15.8 | 13 | 8.6 | 2.32 | 65 | 50 | 214710479
CONCORD | 4HP17L18P-**A | 7ED30/36CX-0*+TDR | 96G1DF090CE16 | 18000 | 18000 | 16 | 13.5 | 8.4 | 2.06 | 66 | 52 | 214711115
DUCANE | 4HP17L48P-**A | 7EH51CX-0*+TDR | 80G1UH110CE20 | 48000 | 45500 | 15.2 | 12.5 | 8.3 | 2.3 | 69 | 56 | 214710913
DUCANE | 4HP17L30P-**A | 7EC30BX-0*+TDR | 80G2UH090BE12 | 29200 | 27800 | 15.8 | 13 | 8.1 | 2.24 | 65 | 51 | 214710502
DUCANE | 4HP17L48P-**A | 7EH51CX-0*+TDR | 80G1UH090CE20 | 47000 | 44500 | 15.6 | 12.5 | 8.3 | 2.3 | 69 | 57 | 214710912
DUCANE | 4HP17L30P-**A | 7EC36AX-0*+TDR | 80G2UH070AE12L | 29600 | 27800 | 16 | 13 | 8.1 | 2.26 | 65 | 51 | 214710525
DUCANE | 4HP17L30P-**A | 7EC36AX-0*+TDR | 80G2UH070AE12 | 29600 | 27800 | 16 | 13 | 8.1 | 2.26 | 65 | 51 | 214710524
DUCANE | 4HP17L30P-**A | 7EC36AX-0*+TDR | 80G2UH045AE12 | 29600 | 27800 | 16 | 13 | 8.1 | 2.28 | 65 | 51 | 214710523
AIREASE | 4SHP17LE148P-**A | 7EC49CX-0*+TDR | A80US2V110C20 | 48000 | 45500 | 15.2 | 12.5 | 8.1 | 2.26 | 69 | 56 | 214716072
AIREASE | 4SHP17LE136P-**A | 7EH51CX-0*+TDR | A80US2V090C20 | 36000 | 33800 | 16 | 13 | 8.1 | 2.18 | 66 | 53 | 214715623
AIREASE | 4SHP17LE130P-**A | 7EC30BX-0*+TDR | A80US2V090B12 | 29400 | 27800 | 16 | 13 | 8.1 | 2.2 | 65 | 51 | 214715494
AIREASE | 4SHP17LE136P-**A | 7ED30/36CX-0*+TDR | A96DF1E110C20 | 36000 | 36000 | 15.8 | 13 | 8.1 | 2.12 | 66 | 53 | 214715650
AIREASE | 4SHP17LE130P-**A | 7EC36BX-0*+TDR | A93UH1E030B12 | 29600 | 28000 | 15.8 | 13 | 8.1 | 2.26 | 65 | 51 | 214715519
AIREASE | 4SHP17LE130P-**A | 7EC36BX-0*+TDR | A97US2V070B12S* | 30000 | 28000 | 16 | 13 | 8.1 | 2.28 | 66 | 52 | 214715516
AIREASE | 4SHP17LE136P-**A | 7ED48CX-0*+TDR | A80DS2V110C20 | 35800 | 35400 | 16.4 | 13 | 8.7 | 2.34 | 67 | 54 | 214715664
AIREASE | 4SHP17LE130P-**A | 7EH36CX-0*+TDR | A97US2V080C16X | 29000 | 28400 | 15.6 | 12.5 | 8.3 | 2.2 | 65 | 51 | 214715450
AIREASE | 4SHP17LE136P-**A | 7ED48CX-0*+TDR | A93DF1E090C16 | 35600 | 35400 | 16.2 | 13 | 8.7 | 2.32 | 67 | 54 | 214715661
AIREASE | 4SHP17LE130P-**A | 7EH36CX-0*+TDR | A97USMV090C12 | 28800 | 28200 | 15.6 | 12.5 | 8.3 | 2.22 | 66 | 52 | 214715452
AIREASE | 4SHP17LE130P-**A | 7ED42BX-0*+TDR | A80DF1E090B16 | 29800 | 30000 | 16.2 | 13.5 | 8.6 | 2.34 | 64 | 49 | 214715462
AIREASE | 4SHP17LE136P-**A | 7EH42CX-0*+TDR | A80US2V090C20 | 36000 | 33600 | 16.2 | 13 | 8.1 | 2.2 | 68 | 55 | 214715572
ARMSTRONG AIR | 4SHP17LE130P-**A | 7EC36BX-0*+TDR | A80UH1E090B16 | 29200 | 27600 | 16.2 | 13 | 8.1 | 2.26 | 65 | 51 | 214714025
ARMSTRONG AIR | 4SHP17LE130P-**A | 7EC30AX-0*+TDR | A80UH2E045A12 | 29200 | 27800 | 15.8 | 13 | 8.1 | 2.24 | 65 | 51 | 214713978
ARMSTRONG AIR | 4SHP17LE130P-**A | 7EC36BX-0*+TDR | A80UH1E070B12 | 29600 | 27800 | 16 | 13 | 8.1 | 2.26 | 65 | 51 | 214714024
ARMSTRONG AIR | 4SHP17LE130P-**A | 7EC36BX-0*+TDR | A97US2V070B12S* | 30000 | 28000 | 16 | 13 | 8.1 | 2.28 | 66 | 52 | 214714023
ARMSTRONG AIR | 4SHP17LE130P-**A | 7EC36AX-0*+TDR | A80UH2E045A12 | 29600 | 27800 | 16 | 13 | 8.1 | 2.28 | 65 | 51 | 214714009
ARMSTRONG AIR | 4SHP17LE130P-**A | 7EC36BX-0*+TDR | A97US2V045B12S* | 29800 | 28000 | 15.6 | 13 | 8.1 | 2.26 | 66 | 52 | 214714021
ARMSTRONG AIR | 4SHP17LE130P-**A | 7EC36BX-0*+TDR | A97UH2E045B12 | 29400 | 27800 | 15.8 | 13 | 8.1 | 2.24 | 65 | 51 | 214714020
ARMSTRONG AIR | 4SHP17LE130P-**A | 7EC36BX-0*+TDR | A80UH2E090B16 | 29400 | 27600 | 16.2 | 13 | 8.1 | 2.28 | 65 | 51 | 214714019
ARMSTRONG AIR | 4SHP17LE136P-**A | 7EH42CX-0*+TDR | A80UH1E110C20 | 36000 | 33200 | 16.4 | 13.5 | 8.1 | 2.2 | 67 | 54 | 214714071
ARMSTRONG AIR | 4SHP17LE136P-**A | 7EH42CX-0*+TDR | A97US2V110C20S* | 36000 | 33600 | 16.2 | 13.5 | 8.1 | 2.2 | 67 | 54 | 214714069
ARMSTRONG AIR | 4SHP22LX124P-**A | 7EH30BX-0*+TDR | A97UH2E045B12 | 23800 | 22800 | 20 | 12.5 | 8.2 | 1.98 | 64 | 68 | 214714692
BLUERIDGE | BHP17L48P-**A | BC749CCT-0*+TDR | BG801UH090CE20 | 48000 | 45000 | 15.6 | 13 | 8.1 | 2.26 | 68 | 56 | 214713612
BLUERIDGE | BHP17L48P-**A | BC748CCT-0*+TDR | BG961UH110CE20 | 46500 | 45000 | 15.2 | 12.5 | 8.1 | 2.18 | 67 | 54 | 214713610
ARMSTRONG AIR | 4SHP17LE130P-**A | 7EH36CX-0*+TDR | A97UH2E090C16 | 28600 | 28000 | 15.8 | 13 | 8.3 | 2.2 | 66 | 52 | 214713937
ARMSTRONG AIR | 4SHP17LE130P-**A | 7EH36CX-0*+TDR | A80UH2E110C20 | 29400 | 28800 | 15.6 | 12.5 | 8.5 | 2.22 | 65 | 51 | 214713936
BLUERIDGE | BHP17L48P-**A | BC748CCT-0*+TDR | BG921UH110CE20 | 46500 | 44500 | 15.4 | 12.5 | 8.1 | 2.18 | 68 | 55 | 214713608
BLUERIDGE | BHP17L48P-**A | BC748CCT-0*+TDR | BG921UH110CE16 | 46500 | 45000 | 15.2 | 12.5 | 8.1 | 2.18 | 68 | 54 | 214713607
ARMSTRONG AIR | 4SHP17LE130P-**A | 7EH36CX-0*+TDR | A80UH2E110C16 | 28400 | 28000 | 15.8 | 13 | 8.3 | 2.22 | 66 | 52 | 214713935
ARMSTRONG AIR | 4SHP17LE130P-**A | 7EH36CX-0*+TDR | A80UH1E100C20X | 28800 | 28400 | 15.4 | 12.5 | 8.3 | 2.22 | 66 | 52 | 214713934
ARMSTRONG AIR | 4SHP17LE136P-**A | 7EH42CX-0*+TDR | A80US2V100C20X | 36000 | 33800 | 16.6 | 13.5 | 8.1 | 2.22 | 67 | 54 | 214714080
ARMSTRONG AIR | 4SHP17LE136P-**A | 7EH42CX-0*+TDR | A80US2V090C20 | 36000 | 33600 | 16.2 | 13 | 8.1 | 2.2 | 68 | 55 | 214714079
ARMSTRONG AIR | 4SHP17LE124P-**A | 7ED30/36CX-0*+TDR | A93DF1E090C16 | 23400 | 22400 | 16.2 | 13.5 | 8.2 | 2.08 | 64 | 49 | 214713836
ARMSTRONG AIR | 4SHP17LE124P-**A | 7ED30/36CX-0*+TDR | A80DF1E110C20 | 23600 | 22600 | 15.6 | 13 | 8.2 | 2.08 | 65 | 50 | 214713835
AC PRO | 4HP17L48P-**A | 7EC60CX-0*+TDR | 80G2UH110CE16 | 48000 | 46500 | 15.6 | 13 | 8.3 | 2.36 | 68 | 54 | 214710113
AC PRO | 4HP17L48P-**A | 7EC50/60CX-0*+TDR | 80G2UH110CE20 | 46500 | 45000 | 15.2 | 12.5 | 8.1 | 2.18 | 67 | 54 | 214710096
AC PRO | 4HP17L24P-**A | 7ED30/36CX-0*+TDR | 97G2DF090CE16 | 23600 | 22000 | 16 | 13.5 | 8.2 | 2.1 | 65 | 51 | 214709472
AC PRO | 4HP17L24P-**A | 7ED30/36BX-0*+TDR | 80G1DF090BE16 | 23600 | 22400 | 16.2 | 13.5 | 8.2 | 2.12 | 64 | 50 | 214709467
AC PRO | 4HP17L24P-**A | 7ED30/36BX-0*+TDR | 97G2DF070BV16 | 23400 | 22600 | 15.4 | 12.5 | 8.1 | 2.04 | 65 | 51 | 214709465
AC PRO | 4HP17L24P-**A | 7ED30/36BX-0*+TDR | 80G2DF090BE16 | 23400 | 22400 | 16 | 13.5 | 8.2 | 2.08 | 64 | 50 | 214709462
AC PRO | 4HP17L48P-**A | 7EC60CX-0*+TDR | 80G1UH110CE20L | 48000 | 47000 | 15.4 | 12.5 | 8.3 | 2.34 | 67 | 54 | 214710123
DUCANE | 4HP17L24P-**A | 7ED30/36BX-0*+TDR | 96G1DF045BE12 | 23600 | 22600 | 15.6 | 13 | 8.2 | 2.08 | 65 | 50 | 214710351
DUCANE | 4HP17L24P-**A | 7ED30/36BX-0*+TDR | 92G1DF070BE12 | 23600 | 22600 | 15.8 | 13 | 8.2 | 2.06 | 64 | 50 | 214710350
DUCANE | 4HP17L24P-**A | 7ED30/36BX-0*+TDR | 92G1DF045BE12 | 23600 | 22600 | 15.8 | 13 | 8.2 | 2.06 | 64 | 50 | 214710349
DUCANE | 4HP17L24P-**A | 7ED30/36BX-0*+TDR | 80G1DF070BE12 | 23200 | 22200 | 16 | 13 | 8.1 | 2.1 | 65 | 50 | 214710347
DUCANE | 4HP17L24P-**A | 7ED30/36BX-0*+TDR | 97G2DF070BE16 | 23400 | 22600 | 15.4 | 13 | 8.1 | 2.04 | 65 | 50 | 214710345
AC PRO | 4HP17L24P-**A | 7EH30AX-0*+TDR | 80G2UH070AV12 | 23800 | 21800 | 16.4 | 13.5 | 8.1 | 2.12 | 63 | 49 | 214709439
DUCANE | 4HP17L18P-**A | 7ED30/36BX-0*+TDR | 80G1DF070BE12 | 18000 | 18000 | 16 | 13.5 | 8.3 | 2.06 | 63 | 48 | 214710225
AC PRO | 4HP17L36P-**A | 7EH42BX-0*+TDR | 80G2UH090BE12 | 36000 | 33400 | 16.2 | 13 | 8.1 | 2.26 | 68 | 55 | 214709675
AC PRO | 4HP17L36P-**A | 7ED30/36CX-0*+TDR | 96G1DF110CE20 | 36000 | 36000 | 15.8 | 13 | 8.1 | 2.12 | 66 | 53 | 214709772
AC PRO | 4HP17L48P-**A | 7EC49CX-0*+TDR | 92G1UH110CE20 | 47500 | 45000 | 15.4 | 12.5 | 8.1 | 2.24 | 68 | 56 | 214710089
AC PRO | 4HP17L48P-**A | 7EC50/60CX-0*+TDR | 80G2UH110CE20L | 46500 | 45000 | 15.2 | 12.5 | 8.1 | 2.18 | 67 | 54 | 214710097
AC PRO | 4HP17L24P-**A | 7EH30AX-0*+TDR | 80G2UH070AE12L | 24000 | 22000 | 16 | 13 | 8.1 | 2.12 | 64 | 49 | 214709434
AC PRO | 4HP17L24P-**A | 7EH30AX-0*+TDR | 80G2UH070AE12 | 24000 | 22000 | 16 | 13 | 8.1 | 2.12 | 64 | 49 | 214709433
AC PRO | 4HP17L30P-**A | 7EC36AX-0*+TDR | 80G1UH070AE12 | 29400 | 27600 | 16 | 13 | 8.1 | 2.28 | 66 | 52 | 214709647
AC PRO | 4HP17L30P-**A | 7EC36AX-0*+TDR | 80G1UH045AE12 | 29400 | 27600 | 16 | 13 | 8.1 | 2.28 | 66 | 52 | 214709645
AC PRO | 4HP17L18P-**A | 7EH24BX-0*+TDR | 92G1UH030BE12 | 18000 | 18000 | 16 | 13.5 | 8.1 | 2.08 | 62 | 47 | 214709311
AC PRO | 4HP17L18P-**A | 7EH24BX-0*+TDR | 80G1UH070BE12 | 18000 | 17800 | 16.4 | 13.5 | 8.1 | 2.1 | 62 | 46 | 214709307
AC PRO | 4HP17L36P-**A | 7EH42BX-0*+TDR | 80G1UH090BE16L | 36000 | 33200 | 16.4 | 13 | 8.1 | 2.28 | 68 | 55 | 214709685
BLUERIDGE | BHP17L18P-**A | BC724CAT-0*+TDR | BG802UH070AE12 | 18000 | 17200 | 16.4 | 13.5 | 8.1 | 2.12 | 63 | 48 | 214713294
BLUERIDGE | BHP17L18P-**A | BC730/36DCT-0*+TDR | BG96G1DF090CE16 | 18000 | 18000 | 16 | 13.5 | 8.4 | 2.06 | 66 | 52 | 214713293
BLUERIDGE | BHP17L18P-**A | BC730/36DBT-0*+TDR | BG96G1DF070BE16 | 18000 | 18000 | 16.2 | 13.5 | 8.4 | 2.08 | 64 | 50 | 214713290
BLUERIDGE | BHP17L18P-**A | BC730/36DBT-0*+TDR | BG96G1DF045BE12 | 18000 | 18000 | 16.4 | 13.5 | 8.3 | 2.1 | 63 | 48 | 214713289
COMFORT-AIRE | HRG1536S1R-**A | 7EH51CX-0*+TDR | GUH80C110C5M | 36000 | 33400 | 16.4 | 13 | 8.1 | 2.18 | 66 | 52 | 214713017
BLUERIDGE | BHP17L48P-**A | BC749CCT-0*+TDR | BG802UH110CV20 | 48000 | 45500 | 15.2 | 12.5 | 8.1 | 2.26 | 69 | 56 | 214713619
COMFORT-AIRE | HRG1536S1R-**A | 7ED48CX-0*+TDR | GDD96C110C5M | 35000 | 35200 | 16.2 | 13 | 8.7 | 2.34 | 67 | 54 | 214713041
BLUERIDGE | BHP17L48P-**A | BC749CCT-0*+TDR | BG961UH110CE20 | 48000 | 45000 | 15.2 | 12.5 | 8.1 | 2.26 | 69 | 56 | 214713618
COMFORT-AIRE | HRG1530S1R-**A | 7ED42BX-0*+TDR | GDD96C070B4M | 29600 | 30000 | 15.6 | 13 | 8.6 | 2.32 | 65 | 51 | 214712957
BLUERIDGE | BHP17L48P-**A | BC749CCT-0*+TDR | BG961UH090CE16 | 47500 | 45000 | 15.2 | 12.5 | 8.1 | 2.24 | 69 | 56 | 214713617
COMFORT-AIRE | HRG1530S1R-**A | 7ED42BX-0*+TDR | GDD96C045B3M | 29800 | 30000 | 15.4 | 13 | 8.6 | 2.3 | 65 | 51 | 214712956
COMFORT-AIRE | HRG1530S1R-**A | 7ED42BX-0*+TDR | GDD92C070B3M | 29800 | 30000 | 15.8 | 13 | 8.6 | 2.32 | 65 | 51 | 214712955
COMFORT-AIRE | HRG1530S1R-**A | 7ED42BX-0*+TDR | GDD92C045B3M | 29800 | 30000 | 15.8 | 13 | 8.6 | 2.34 | 65 | 51 | 214712954
BLUERIDGE | BHP17L48P-**A | BC749CCT-0*+TDR | BG921UH110CE20 | 47500 | 45000 | 15.4 | 12.5 | 8.1 | 2.24 | 68 | 56 | 214713616
COMFORT-AIRE | HRG1530S1R-**A | 7ED42BX-0*+TDR | GDD80C090B4M | 29800 | 30000 | 16.2 | 13.5 | 8.6 | 2.34 | 64 | 49 | 214712953
COMFORT-AIRE | HRG1530S1R-**A | 7ED42BX-0*+TDR | GDD80C070B3M | 30000 | 30000 | 15.8 | 13 | 8.6 | 2.34 | 65 | 51 | 214712952
COMFORT-AIRE | HRG1530S1R-**A | 7EH36CX-0*+TDR | GUH97M110C5M | 30000 | 29200 | 15.2 | 12.5 | 8.5 | 2.22 | 66 | 52 | 214712950
BLUERIDGE | BHP17L48P-**A | BC749CCT-0*+TDR | BG921UH110CE16 | 48000 | 45000 | 15.2 | 12.5 | 8.1 | 2.22 | 69 | 56 | 214713615
COMFORT-AIRE | HRG1530S1R-**A | 7EH36CX-0*+TDR | GUH97M090C4M | 28600 | 28200 | 15.6 | 13 | 8.3 | 2.22 | 65 | 51 | 214712948
COMFORT-AIRE | HRG1530S1R-**A | 7EH36CX-0*+TDR | GUH97M090C3M | 28800 | 28200 | 15.6 | 12.5 | 8.3 | 2.22 | 66 | 52 | 214712947
AIREASE | 4SHP17LE136P-**A | 7ED48CX-0*+TDR | A96DF1E110C20 | 35000 | 35200 | 16.2 | 13 | 8.7 | 2.34 | 67 | 54 | 214715663
AIREASE | 4SHP17LE136P-**A | 7ED48CX-0*+TDR | A97DSMV090C16 | 35600 | 35600 | 15.8 | 12.5 | 8.6 | 2.3 | 67 | 54 | 214715665
AIREASE | 4SHP17LE136P-**A | 7ED48CX-0*+TDR | A97DSMV090C20 | 35600 | 35800 | 15.8 | 12.5 | 8.6 | 2.26 | 66 | 53 | 214715666
AIREASE | 4SHP17LE136P-**A | 7ED48CX-0*+TDR | A97DSMV110C20 | 35600 | 35800 | 15.6 | 12.5 | 8.6 | 2.26 | 66 | 53 | 214715667
AIREASE | 4SHP17LE148P-**A | 7EH48CX-0*+TDR | A80US2V080C20X | 47500 | 45500 | 15.2 | 12.5 | 8.1 | 2.2 | 68 | 55 | 214715963
CONCORD | 4HP17L18P-**A | 7EC24BX-0*+TDR | 80G2UH090BE12 | 18000 | 17400 | 16.4 | 14 | 8.1 | 2.12 | 62 | 47 | 214711129
CONCORD | 4HP17L48P-**A | 7EC49CX-0*+TDR | 97G2UH110CE20 | 47500 | 45000 | 15.2 | 12.5 | 8.1 | 2.24 | 69 | 56 | 214711844
CONCORD | 4HP17L48P-**A | 7EC49CX-0*+TDR | 80G1UH090CE20 | 48000 | 45000 | 15.6 | 13 | 8.1 | 2.26 | 68 | 56 | 214711846
CONCORD | 4HP17L48P-**A | 7EC49CX-0*+TDR | 80G1UH110CE20 | 48000 | 45500 | 15.2 | 12.5 | 8.1 | 2.26 | 69 | 56 | 214711847
CONCORD | 4HP17L48P-**A | 7EC49CX-0*+TDR | 80G1UH110CE20L | 48000 | 45500 | 15.2 | 12.5 | 8.1 | 2.26 | 69 | 56 | 214711848
CONCORD | 4HP17L48P-**A | 7EC49CX-0*+TDR | 92G1UH110CE16 | 48000 | 45000 | 15.2 | 12.5 | 8.1 | 2.22 | 69 | 56 | 214711850
AIREASE | 4SHP17LE148P-**A | 7EC48BX-0*+TDR | A80UH1E090B16 | 46500 | 45000 | 15.2 | 12.5 | 8.1 | 2.18 | 67 | 54 | 214716017
AIREASE | 4SHP22LX160P-**A | 7EC60CX-0*+TDR | A80UH1E090C20 | 54000 | 54500 | 17.5 | 11.7 | 8.5 | 2.04 | 68 | 56 | 214716617
Century | HRG1530S1R-**A | 7EC36BX-0*+TDR | GUH92C070B3M | 29400 | 27600 | 16 | 13 | 8.1 | 2.28 | 66 | 52 | 214716804
Century | HRG1530S1R-**A | 7EC36BX-0*+TDR | GUH96C045B3M | 29400 | 27800 | 15.6 | 12.5 | 8.1 | 2.26 | 66 | 53 | 214716805
Century | HRG1530S1R-**A | 7EC36BX-0*+TDR | GUH96C070B3M | 29400 | 27800 | 15.6 | 13 | 8.1 | 2.26 | 65 | 51 | 214716806
Century | HRG1530S1R-**A | 7EC36BX-0*+TDR | GUH97M070B3M | 30000 | 28000 | 16 | 13 | 8.1 | 2.28 | 66 | 52 | 214716807
AIREASE | 4SHP22LX136P-**A | 7EC48CX-0*+TDR | A80US2V090C20 | 35200 | 33600 | 19.5 | 12 | 8.8 | 2.26 | 66 | 55 | 214716405
AIREASE | 4SHP22LX136P-**A | 7EC48CX-0*+TDR | A80US2V100C20X | 35000 | 33600 | 19.5 | 12 | 8.8 | 2.24 | 67 | 55 | 214716406
AIREASE | 4SHP22LX160P-**A | 7EC60CX-0*+TDR | A80US2V080C20X | 54500 | 55500 | 18 | 11.7 | 8.2 | 2.02 | 67 | 56 | 214716621
AIREASE | 4SHP22LX136P-**A | 7EC48CX-0*+TDR | A80US2V110C20 | 35200 | 33600 | 19 | 12 | 8.8 | 2.26 | 66 | 55 | 214716407
AIREASE | 4SHP22LX160P-**A | 7EC60CX-0*+TDR | A80US2V090C20 | 54500 | 55000 | 18 | 11.7 | 8.5 | 2.02 | 68 | 56 | 214716622
AIREASE | 4SHP22LX136P-**A | 7EC48CX-0*+TDR | A80US2V110C20L | 35200 | 33600 | 19 | 12 | 8.8 | 2.26 | 66 | 55 | 214716408
AIREASE | 4SHP22LX136P-**A | 7EC48CX-0*+TDR | A97US2V080C16X | 35000 | 33800 | 20 | 12 | 9 | 2.24 | 66 | 55 | 214716409
AIREASE | 4SHP22LX160P-**A | 7EC60CX-0*+TDR | A80US2V100C20X | 54500 | 55500 | 18 | 11.7 | 8.2 | 2.02 | 67 | 56 | 214716623
AIREASE | 4SHP22LX136P-**A | 7EC48CX-0*+TDR | A97US2V080C20X | 35000 | 33800 | 19 | 12 | 8.8 | 2.24 | 66 | 55 | 214716410
AIREASE | 4SHP22LX136P-**A | 7EC48CX-0*+TDR | A97USMV090C12 | 35000 | 33800 | 20 | 12 | 9 | 2.24 | 66 | 55 | 214716411
AIREASE | 4SHP22LX136P-**A | 7EC48CX-0*+TDR | A97USMV090C16 | 35000 | 33800 | 20 | 12 | 9 | 2.24 | 66 | 55 | 214716412
AIREASE | 4SHP22LX160P-**A | 7EC60CX-0*+TDR | A80US2V110C20 | 54500 | 55000 | 18 | 11.7 | 8.2 | 2.02 | 68 | 56 | 214716624
AIREASE | 4SHP22LX136P-**A | 7EC48CX-0*+TDR | A97USMV090C20 | 35000 | 33800 | 19 | 12 | 8.8 | 2.24 | 66 | 55 | 214716413
AIREASE | 4SHP22LX160P-**A | 7EC60CX-0*+TDR | A80US2V110C20L | 54500 | 55000 | 18 | 11.7 | 8.2 | 2.02 | 68 | 56 | 214716625
DUCANE | 4HP17L30P-**A | 7EC36BX-0*+TDR | 96G1UH045BE12 | 29400 | 27800 | 15.6 | 12.5 | 8.1 | 2.26 | 66 | 53 | 214710550
AC PRO | 4HP17L48P-**A | 7EH60DX-0*+TDR | 96G1UH135DE20 | 48000 | 45500 | 15.2 | 12.5 | 8.1 | 2.2 | 67 | 54 | 214710041
AC PRO | 4HP17L48P-**A | 7EC49CX-0*+TDR | 80G1UH110CE20 | 48000 | 45500 | 15.2 | 12.5 | 8.1 | 2.26 | 69 | 56 | 214710085
AC PRO | 4HP17L48P-**A | 7EC49CX-0*+TDR | 80G1UH090CE20 | 48000 | 45000 | 15.6 | 13 | 8.1 | 2.26 | 68 | 56 | 214710084
AC PRO | 4HP17L48P-**A | 7EH51CX-0*+TDR | 97G2UH090CV12 | 47000 | 45000 | 15.2 | 12.5 | 8.1 | 2.28 | 69 | 56 | 214710027
AC PRO | 4HP17L48P-**A | 7EC60CX-0*+TDR | 96G1UH090CE16 | 48000 | 46000 | 15.4 | 12.5 | 8.1 | 2.36 | 68 | 55 | 214710127
AC PRO | 4HP17L48P-**A | 7EC60CX-0*+TDR | 92G1UH110CE16 | 48000 | 46500 | 15.4 | 12.5 | 8.1 | 2.36 | 68 | 54 | 214710125
COMFORT-AIRE | HRG1536S1R-**A | 7EH42CX-0*+TDR | GUH80C110C5M | 36000 | 33200 | 16.4 | 13.5 | 8.1 | 2.2 | 67 | 54 | 214712995
COMFORT-AIRE | HRG1536S1R-**A | 7EH51CX-0*+TDR | GUH97M110C5M | 36000 | 33600 | 16.2 | 13 | 8.1 | 2.18 | 66 | 52 | 214713027
COMFORT-AIRE | HRG1536S1R-**A | 7EH51CX-0*+TDR | GUH97M090C5M | 36000 | 33800 | 16 | 13 | 8.1 | 2.16 | 66 | 53 | 214713026
BLUERIDGE | BHP17L24P-**A | BC730/36DBT-0*+TDR | BG96G1DF045BE12 | 23600 | 22600 | 15.6 | 13 | 8.2 | 2.08 | 65 | 50 | 214713344
BLUERIDGE | BHP17L24P-**A | BC730/36DBT-0*+TDR | BG80G1DF090BE16 | 23600 | 22400 | 16.2 | 13.5 | 8.2 | 2.12 | 64 | 50 | 214713343
BLUERIDGE | BHP17L30P-**A | BC730CBT-0*+TDR | BG802UH090BV16 | 29200 | 28000 | 15.6 | 13 | 8.1 | 2.18 | 66 | 52 | 214713419
COMFORT-AIRE | HRG1548S1R-**A | 7EC60CX-0*+TDR | GUH80C110C5M | 48000 | 47000 | 15.4 | 12.5 | 8.3 | 2.34 | 67 | 54 | 214713232
COMFORT-AIRE | HRG1548S1R-**A | 7EC60CX-0*+TDR | GUH80C090C5M | 48000 | 46000 | 15.6 | 13 | 8.1 | 2.38 | 68 | 55 | 214713231
COMFORT-AIRE | HRG1530S1R-**A | 7EC36BX-0*+TDR | GUH96C070B3M | 29400 | 27800 | 15.6 | 13 | 8.1 | 2.26 | 65 | 51 | 214712982
COMFORT-AIRE | HRG1530S1R-**A | 7EC36BX-0*+TDR | GUH96C045B3M | 29400 | 27800 | 15.6 | 12.5 | 8.1 | 2.26 | 66 | 53 | 214712981
COMFORT-AIRE | HRG1530S1R-**A | 7EC36BX-0*+TDR | GUH92C070B3M | 29400 | 27600 | 16 | 13 | 8.1 | 2.28 | 66 | 52 | 214712980
COMFORT-AIRE | HRG1530S1R-**A | 7EC36BX-0*+TDR | GUH92C045B3M | 29400 | 27800 | 15.8 | 13 | 8.1 | 2.26 | 65 | 51 | 214712979
COMFORT-AIRE | HRG1530S1R-**A | 7EC36BX-0*+TDR | GUH80C090B4M | 29200 | 27600 | 16.2 | 13 | 8.1 | 2.26 | 65 | 51 | 214712978
COMFORT-AIRE | HRG1530S1R-**A | 7EC36BX-0*+TDR | GUH80C070B3M | 29600 | 27800 | 16 | 13 | 8.1 | 2.26 | 65 | 51 | 214712977
COMFORT-AIRE | HRG1536S1R-**A | 7EH42CX-0*+TDR | GUH97M110C5M | 36000 | 33600 | 16.2 | 13.5 | 8.1 | 2.2 | 67 | 54 | 214713005
COMFORT-AIRE | HRG1536S1R-**A | 7EH42CX-0*+TDR | GUH97M090C5M | 36000 | 33800 | 16 | 13 | 8.1 | 2.18 | 67 | 54 | 214713004
AIREASE | 4SHP17LE148P-**A | 7EC50/60CX-0*+TDR | A80UH2E110C20 | 46500 | 45000 | 15.2 | 12.5 | 8.1 | 2.18 | 67 | 54 | 214716082
AIREASE | 4SHP17LE130P-**A | 7EC36BX-0*+TDR | A96UH1E045B12 | 29400 | 27800 | 15.6 | 12.5 | 8.1 | 2.26 | 66 | 53 | 214715523
AIREASE | 4SHP17LE136P-**A | 7ED30/36CX-0*+TDR | A80DF1E110C20 | 36000 | 35800 | 16.2 | 13.5 | 8.1 | 2.16 | 65 | 51 | 214715647
AIREASE | 4SHP17LE148P-**A | 7EC49CX-0*+TDR | A80UH2E110C16 | 48000 | 45000 | 15.4 | 12.5 | 8.1 | 2.26 | 69 | 56 | 214716053
AIREASE | 4SHP17LE148P-**A | 7EC49CX-0*+TDR | A80UH2E110C20 | 48000 | 45000 | 15.4 | 12.5 | 8.1 | 2.26 | 69 | 56 | 214716054
AIREASE | 4SHP17LE136P-**A | 7ED30/36CX-0*+TDR | A80DS2V110C20 | 36000 | 35800 | 16 | 13.5 | 8.1 | 2.18 | 66 | 52 | 214715651
AIREASE | 4SHP17LE148P-**A | 7EC49CX-0*+TDR | A97UH2E090C16 | 47500 | 45000 | 15.2 | 12.5 | 8.1 | 2.24 | 69 | 56 | 214716055
AIREASE | 4SHP17LE136P-**A | 7EH48BX-0*+TDR | A80US2V080B16X | 36000 | 33400 | 16.2 | 13 | 8.1 | 2.26 | 66 | 52 | 214715597
AIREASE | 4SHP17LE136P-**A | 7EH48BX-0*+TDR | A80US2V090B12 | 36000 | 33400 | 16.2 | 13 | 8.1 | 2.24 | 66 | 52 | 214715598
ALLIED | 4HP17L30P-**A | 7EC36AX-0*+TDR | 80G2UH070AV12 | 30000 | 28200 | 15.8 | 13 | 8.1 | 2.26 | 65 | 51 | 214712292
ALLIED | 4HP17L30P-**A | 7EC36BX-0*+TDR | 80G1UH080BE16X | 30000 | 28400 | 15.6 | 12.5 | 8.1 | 2.24 | 65 | 51 | 214712294
ALLIED | 4HP17L18P-**A | 7EC24BX-0*+TDR | 97G2UH070BV12 | 18000 | 17400 | 16.4 | 13.5 | 8.1 | 2.08 | 63 | 48 | 214712016
ALLIED | 4HP17L18P-**A | 7EC24BX-0*+TDR | 92G1UH030BE12 | 18000 | 17400 | 16 | 13.5 | 8.1 | 2.08 | 63 | 48 | 214712021
ALLIED | 4HP17L18P-**A | 7EC24BX-0*+TDR | 92G1UH070BE12 | 18000 | 17200 | 16.2 | 13.5 | 8.1 | 2.1 | 63 | 48 | 214712023
COMFORT-AIRE | HRG1518S1R-**A | 7ED30/36BX-0*+TDR | GDD80C070B3M | 18000 | 18000 | 16 | 13.5 | 8.3 | 2.06 | 63 | 48 | 214712833
COMFORT-AIRE | HRG1518S1R-**A | 7ED30/36BX-0*+TDR | GDD92C045B3M | 18000 | 18000 | 16.6 | 14 | 8.4 | 2.1 | 64 | 49 | 214712834
COMFORT-AIRE | HRG1518S1R-**A | 7ED30/36BX-0*+TDR | GDD92C070B3M | 18000 | 18000 | 16.6 | 14 | 8.5 | 2.1 | 64 | 49 | 214712835
ALLIED | 4HP17L48P-**A | 7EC49CX-0*+TDR | 97G2UH110CE20 | 47500 | 45000 | 15.2 | 12.5 | 8.1 | 2.24 | 69 | 56 | 214712725
AIREASE | 4SHP22LX136P-**A | 7EC48BX-0*+TDR | A97US2V070B12S* | 35000 | 34000 | 20.5 | 12 | 8.8 | 2.18 | 66 | 55 | 214716370
AIREASE | 4SHP22LX136P-**A | 7EC48BX-0*+TDR | A80UH1E070B12 | 35200 | 33400 | 20 | 12 | 8.8 | 2.22 | 66 | 54 | 214716371
AIREASE | 4SHP22LX136P-**A | 7EC48BX-0*+TDR | A80UH1E090B16 | 35600 | 33600 | 19.5 | 12 | 8.8 | 2.24 | 66 | 54 | 214716372
AIREASE | 4SHP22LX136P-**A | 7EC48BX-0*+TDR | A93UH1E045B12 | 35000 | 33600 | 19.5 | 11.7 | 8.8 | 2.18 | 67 | 55 | 214716374
AIREASE | 4SHP22LX136P-**A | 7EC48BX-0*+TDR | A93UH1E070B12 | 35000 | 33600 | 19.5 | 12 | 8.8 | 2.2 | 66 | 55 | 214716375
AIREASE | 4SHP22LX136P-**A | 7EC48BX-0*+TDR | A96UH1E030B12 | 34400 | 33400 | 19 | 11.7 | 8.7 | 2.18 | 66 | 55 | 214716376
AIREASE | 4SHP22LX136P-**A | 7EC48BX-0*+TDR | A96UH1E070B12 | 34600 | 33400 | 19.5 | 12 | 8.8 | 2.2 | 66 | 55 | 214716378
AIREASE | 4SHP22LX136P-**A | 7EC48BX-0*+TDR | A80US2V080B16X | 35000 | 33800 | 20 | 12 | 8.8 | 2.2 | 67 | 55 | 214716379
AIREASE | 4SHP22LX136P-**A | 7EC48BX-0*+TDR | A80US2V090B12 | 35000 | 33800 | 20.5 | 12 | 9 | 2.22 | 66 | 54 | 214716380
AIREASE | 4SHP22LX136P-**A | 7EC48BX-0*+TDR | A80US2V090B16L | 35000 | 33800 | 20 | 12 | 9 | 2.22 | 66 | 54 | 214716382
AIREASE | 4SHP22LX136P-**A | 7EC48BX-0*+TDR | A97US2V040B12X | 35000 | 34000 | 20.5 | 12 | 8.8 | 2.18 | 66 | 55 | 214716383
AIREASE | 4SHP22LX136P-**A | 7EC48BX-0*+TDR | A97USMV070B12 | 35000 | 34000 | 20.5 | 12 | 8.8 | 2.18 | 66 | 55 | 214716385
AIREASE | 4SHP22LX136P-**A | 7EC48CX-0*+TDR | A80UH1E100C20X | 35400 | 33600 | 18 | 12 | 8.7 | 2.22 | 66 | 55 | 214716386
AIREASE | 4SHP22LX136P-**A | 7EC48CX-0*+TDR | A80UH2E110C16 | 36000 | 33600 | 19.5 | 12 | 8.8 | 2.26 | 66 | 55 | 214716387
AIREASE | 4SHP22LX136P-**A | 7EC48CX-0*+TDR | A80UH2E110C20 | 35800 | 33800 | 17.5 | 12 | 8.7 | 2.24 | 66 | 55 | 214716388
AIREASE | 4SHP22LX136P-**A | 7EC48CX-0*+TDR | A97US2V090C12S* | 35000 | 33800 | 20 | 12 | 9 | 2.24 | 66 | 55 | 214716390
AIREASE | 4SHP17LE130P-**A | 7ED42BX-0*+TDR | A80DF1E070B12 | 30000 | 30000 | 15.8 | 13 | 8.6 | 2.34 | 65 | 51 | 214715461
AIREASE | 4SHP17LE130P-**A | 7ED42BX-0*+TDR | A93DF1E045B12 | 29800 | 30000 | 15.8 | 13 | 8.6 | 2.34 | 65 | 51 | 214715463
AIREASE | 4SHP17LE130P-**A | 7ED42BX-0*+TDR | A93DF1E070B12 | 29800 | 30000 | 15.8 | 13 | 8.6 | 2.32 | 65 | 51 | 214715464
AIREASE | 4SHP17LE130P-**A | 7ED42BX-0*+TDR | A96DF1E045B12 | 29800 | 30000 | 15.4 | 13 | 8.6 | 2.3 | 65 | 51 | 214715465
AIREASE | 4SHP17LE130P-**A | 7ED42BX-0*+TDR | A96DF1E070B16 | 29600 | 30000 | 15.6 | 13 | 8.6 | 2.32 | 65 | 51 | 214715466
AIREASE | 4SHP17LE130P-**A | 7ED42BX-0*+TDR | A80DS2V090B16 | 29800 | 30000 | 15.6 | 13 | 8.6 | 2.32 | 65 | 51 | 214715467
AIREASE | 4SHP17LE130P-**A | 7EC36BX-0*+TDR | A80UH1E070B12 | 29600 | 27800 | 16 | 13 | 8.1 | 2.26 | 65 | 51 | 214715517
AIREASE | 4SHP17LE130P-**A | 7EC36BX-0*+TDR | A80UH1E090B16 | 29200 | 27600 | 16.2 | 13 | 8.1 | 2.26 | 65 | 51 | 214715518
AIREASE | 4SHP17LE130P-**A | 7EC36BX-0*+TDR | A93UH1E045B12 | 29400 | 27800 | 15.8 | 13 | 8.1 | 2.26 | 65 | 51 | 214715520
AIREASE | 4SHP17LE130P-**A | 7EC36BX-0*+TDR | A93UH1E070B12 | 29400 | 27600 | 16 | 13 | 8.1 | 2.28 | 66 | 52 | 214715521
AIREASE | 4SHP17LE136P-**A | 7EH42CX-0*+TDR | A97USMV090C20 | 36000 | 33800 | 16 | 13 | 8.1 | 2.18 | 67 | 54 | 214715580
AIREASE | 4SHP17LE136P-**A | 7EH42CX-0*+TDR | A97USMV110C20 | 36000 | 33600 | 16.2 | 13.5 | 8.1 | 2.2 | 67 | 54 | 214715581
AIREASE | 4SHP17LE136P-**A | 7EH42CX-0*+TDR | A80UH1E110C20 | 36000 | 33200 | 16.4 | 13.5 | 8.1 | 2.2 | 67 | 54 | 214715564
AIREASE | 4SHP17LE148P-**A | 7EC60CX-0*+TDR | A80UH2E110C16 | 48000 | 46500 | 15.6 | 13 | 8.3 | 2.36 | 68 | 54 | 214716108
AIREASE | 4SHP17LE148P-**A | 7EC60CX-0*+TDR | A80UH2E110C20 | 48000 | 46500 | 15.6 | 13 | 8.3 | 2.38 | 68 | 54 | 214716109
AIREASE | 4SHP17LE136P-**A | 7EH42CX-0*+TDR | A80US2V080C20X | 36000 | 33400 | 16.6 | 13.5 | 8.1 | 2.22 | 67 | 54 | 214715571
AIREASE | 4SHP17LE148P-**A | 7EC60CX-0*+TDR | A97UH2E090C16 | 48000 | 46000 | 15.4 | 12.5 | 8.1 | 2.32 | 68 | 55 | 214716110
AIREASE | 4SHP17LE148P-**A | 7EC60CX-0*+TDR | A97US2V090C12S* | 48000 | 46000 | 15.2 | 12.5 | 8.1 | 2.36 | 68 | 55 | 214716111
AIREASE | 4SHP17LE142P-**A | 7ED48CX-0*+TDR | A80DF1E110C20 | 41000 | 42000 | 15.6 | 13 | 8.3 | 2.12 | 66 | 52 | 214715855
AIREASE | 4SHP17LE142P-**A | 7ED48CX-0*+TDR | A96DF1E110C20 | 40000 | 41500 | 15.2 | 13 | 8.2 | 2.12 | 67 | 53 | 214715858
AIREASE | 4SHP17LE142P-**A | 7ED48CX-0*+TDR | A80DS2V110C20 | 40500 | 41500 | 15.4 | 13 | 8.3 | 2.14 | 67 | 53 | 214715859
AIREASE | 4SHP17LE130P-**A | 7EC30BX-0*+TDR | A80US2V080B16X | 29200 | 27800 | 15.8 | 13 | 8.1 | 2.2 | 65 | 51 | 214715493
ALLIED | 4HP17L30P-**A | 7ED42BX-0*+TDR | 80G2DF090BE16 | 30000 | 30000 | 15.8 | 13 | 8.6 | 2.32 | 65 | 50 | 214712241
ALLIED | 4HP17L30P-**A | 7ED42BX-0*+TDR | 97G2DF070BE16 | 29400 | 30000 | 15.6 | 13 | 8.5 | 2.32 | 65 | 50 | 214712243
ALLIED | 4HP17L48P-**A | 7EC49CX-0*+TDR | 80G1UH090CE20 | 48000 | 45000 | 15.6 | 13 | 8.1 | 2.26 | 68 | 56 | 214712727
ALLIED | 4HP17L48P-**A | 7EC49CX-0*+TDR | 80G1UH110CE20 | 48000 | 45500 | 15.2 | 12.5 | 8.1 | 2.26 | 69 | 56 | 214712728
ALLIED | 4HP17L30P-**A | 7ED42BX-0*+TDR | 80G1DF070BE12 | 30000 | 30000 | 15.8 | 13 | 8.6 | 2.34 | 65 | 51 | 214712245
ALLIED | 4HP17L30P-**A | 7ED42BX-0*+TDR | 80G1DF090BE16 | 29800 | 30000 | 16.2 | 13.5 | 8.6 | 2.34 | 64 | 49 | 214712246
ALLIED | 4HP17L48P-**A | 7EC49CX-0*+TDR | 80G1UH110CE20L | 48000 | 45500 | 15.2 | 12.5 | 8.1 | 2.26 | 69 | 56 | 214712729
ALLIED | 4HP17L30P-**A | 7ED42BX-0*+TDR | 92G1DF045BE12 | 29800 | 30000 | 15.8 | 13 | 8.6 | 2.34 | 65 | 51 | 214712247
ALLIED | 4HP17L48P-**A | 7EC49CX-0*+TDR | 92G1UH110CE16 | 48000 | 45000 | 15.2 | 12.5 | 8.1 | 2.22 | 69 | 56 | 214712731
ALLIED | 4HP17L30P-**A | 7EH36CX-0*+TDR | 80G1UH100CE20X | 28800 | 28400 | 15.4 | 12.5 | 8.3 | 2.22 | 66 | 52 | 214712219
ALLIED | 4HP17L30P-**A | 7EH36CX-0*+TDR | 95G1UH080CE16X | 28200 | 28000 | 15.4 | 12.5 | 8.3 | 2.22 | 66 | 52 | 214712220
ALLIED | 4HP17L30P-**A | 7EH36CX-0*+TDR | 95G1UH100CE20X | 29400 | 28800 | 15.4 | 12.5 | 8.5 | 2.24 | 65 | 51 | 214712221
ALLIED | 4HP17L30P-**A | 7EH36CX-0*+TDR | 80G2UH110CE16 | 28400 | 28000 | 15.8 | 13 | 8.3 | 2.22 | 66 | 52 | 214712222
ALLIED | 4HP17L30P-**A | 7EH36CX-0*+TDR | 80G2UH110CE20 | 29400 | 28800 | 15.6 | 12.5 | 8.5 | 2.22 | 65 | 51 | 214712223
ALLIED | 4HP17L30P-**A | 7EC36BX-0*+TDR | 95G1UH060BE12X | 29600 | 28000 | 15.8 | 13 | 8.1 | 2.26 | 65 | 51 | 214712296
ALLIED | 4HP17L30P-**A | 7EC36BX-0*+TDR | 80G2UH090BE12 | 29800 | 27800 | 16.2 | 13 | 8.1 | 2.3 | 65 | 51 | 214712297
ALLIED | 4HP17L30P-**A | 7EC36BX-0*+TDR | 80G2UH090BE16L | 29400 | 27600 | 16.2 | 13 | 8.1 | 2.28 | 65 | 51 | 214712299
ALLIED | 4HP17L30P-**A | 7EC36BX-0*+TDR | 97G2UH045BE12 | 29400 | 27800 | 15.8 | 13 | 8.1 | 2.24 | 65 | 51 | 214712300
ALLIED | 4HP17L30P-**A | 7EC36BX-0*+TDR | 97G2UH045BV12 | 29800 | 28000 | 15.6 | 13 | 8.1 | 2.26 | 66 | 52 | 214712301
ALLIED | 4HP17L30P-**A | 7EC36BX-0*+TDR | 97G2UH070BV12 | 30000 | 28000 | 16 | 13 | 8.1 | 2.28 | 66 | 52 | 214712303
ALLIED | 4HP17L36P-**A | 7EH51CX-0*+TDR | 80G2UH110CE20 | 36000 | 33200 | 16.6 | 13.5 | 8.1 | 2.24 | 66 | 53 | 214712383
ALLIED | 4HP17L30P-**A | 7EH36CX-0*+TDR | 80G1UH110CE20L | 29000 | 28400 | 15.6 | 13 | 8.3 | 2.22 | 65 | 51 | 214712232
ALLIED | 4HP17L30P-**A | 7EH36CX-0*+TDR | 92G1UH090CE12 | 28800 | 28200 | 15.6 | 13 | 8.3 | 2.24 | 66 | 52 | 214712233
ALLIED | 4HP17L30P-**A | 7EH36CX-0*+TDR | 92G1UH090CE16 | 28800 | 28400 | 15.6 | 12.5 | 8.3 | 2.24 | 65 | 51 | 214712234
ALLIED | 4HP17L30P-**A | 7EH36CX-0*+TDR | 92G1UH110CE16 | 28800 | 28200 | 15.8 | 13 | 8.3 | 2.24 | 66 | 52 | 214712235
ALLIED | 4HP17L30P-**A | 7EH36CX-0*+TDR | 92G1UH110CE20 | 29200 | 28600 | 15.6 | 12.5 | 8.5 | 2.24 | 66 | 52 | 214712236
ALLIED | 4HP17L30P-**A | 7EH36CX-0*+TDR | 96G1UH090CE16 | 28200 | 28000 | 15.6 | 12.5 | 8.3 | 2.22 | 66 | 52 | 214712237
ALLIED | 4HP17L30P-**A | 7EH36CX-0*+TDR | 96G1UH110CE20 | 29400 | 28800 | 15.6 | 12.5 | 8.5 | 2.26 | 65 | 51 | 214712238
ALLIED | 4HP17L30P-**A | 7EC36BX-0*+TDR | 96G1UH045BE12 | 29400 | 27800 | 15.6 | 12.5 | 8.1 | 2.26 | 66 | 53 | 214712312
ALLIED | 4HP17L30P-**A | 7EC36BX-0*+TDR | 96G1UH070BE12 | 29400 | 27800 | 15.6 | 13 | 8.1 | 2.26 | 65 | 51 | 214712313
ALLIED | 4HP17L30P-**A | 7EC36BX-0*+TDR | 80G2UH090BV16 | 30000 | 28200 | 16 | 13 | 8.1 | 2.28 | 65 | 51 | 214712314
Century | HRG1518S1R-**A | 7EC24BX-0*+TDR | GUH97M070B3M | 18000 | 17400 | 16.4 | 13.5 | 8.1 | 2.08 | 63 | 48 | 214716677
AIREASE | 4SHP22LX160P-**A | 7EC60CX-0*+TDR | A80UH2E110C20 | 54500 | 55000 | 16.9 | 11.7 | 8.5 | 2.04 | 68 | 56 | 214716616
ARMSTRONG AIR | 4SHP22LX124P-**A | 7ED42BX-0*+TDR | A80DS2V090B16 | 24000 | 24000 | 20 | 13.4 | 9.2 | 1.88 | 63 | 65 | 214714706
ARMSTRONG AIR | 4SHP22LX124P-**A | 7ED42BX-0*+TDR | A96DF1E070B16 | 24000 | 24000 | 19 | 13.3 | 9.1 | 1.86 | 64 | 65 | 214714705
ARMSTRONG AIR | 4SHP17LE130P-**A | 7EH36CX-0*+TDR | A80UH1E110C20 | 29000 | 28400 | 15.6 | 13 | 8.3 | 2.22 | 65 | 51 | 214713945
ARMSTRONG AIR | 4SHP22LX124P-**A | 7ED42BX-0*+TDR | A96DF1E045B12 | 24000 | 24000 | 20 | 13.5 | 9.1 | 1.88 | 63 | 65 | 214714704
ARMSTRONG AIR | 4SHP17LE130P-**A | 7EH36CX-0*+TDR | A80UH1E090C20 | 29400 | 28600 | 15.8 | 13 | 8.5 | 2.26 | 66 | 52 | 214713944
DUCANE | 4HP17L30P-**A | 7ED42BX-0*+TDR | 92G1DF045BE12 | 29800 | 30000 | 15.8 | 13 | 8.6 | 2.34 | 65 | 51 | 214710485
DUCANE | 4HP17L30P-**A | 7ED42BX-0*+TDR | 97G2DF070BE16 | 29400 | 30000 | 15.6 | 13 | 8.5 | 2.32 | 65 | 50 | 214710481
CONCORD | 4HP17L18P-**A | 7ED30/36CX-0*+TDR | 92G1DF090CE16 | 18000 | 18000 | 16 | 13.5 | 8.4 | 2.06 | 66 | 52 | 214711114
DUCANE | 4HP17L36P-**A | 7ED48CX-0*+TDR | 96G1DF110CE20 | 35000 | 35200 | 16.2 | 13 | 8.7 | 2.34 | 67 | 54 | 214710662
DUCANE | 4HP17L30P-**A | 7EH36CX-0*+TDR | 95G1UH080CE16X | 28200 | 28000 | 15.4 | 12.5 | 8.3 | 2.22 | 66 | 52 | 214710458
DUCANE | 4HP17L48P-**A | 7EC49CX-0*+TDR | 80G2UH110CE20L | 48000 | 45000 | 15.4 | 12.5 | 8.1 | 2.26 | 69 | 56 | 214710959
DUCANE | 4HP17L30P-**A | 7EH36CX-0*+TDR | 97G2UH090CE16 | 28600 | 28000 | 15.8 | 13 | 8.3 | 2.2 | 66 | 52 | 214710463
DUCANE | 4HP17L48P-**A | 7EH51CX-0*+TDR | 80G2UH110CE16 | 47500 | 45000 | 15.4 | 12.5 | 8.3 | 2.3 | 69 | 57 | 214710905
DUCANE | 4HP17L18P-**A | 7EH24AX-0*+TDR | 80G2UH070AE12L | 18000 | 17800 | 16.4 | 13.5 | 8.1 | 2.06 | 62 | 46 | 214710172
DUCANE | 4HP17L36P-**A | 7EH42BX-0*+TDR | 97G2UH045BV12 | 36000 | 34000 | 15.4 | 12.5 | 8.1 | 2.22 | 68 | 55 | 214710560
DUCANE | 4HP17L18P-**A | 7EH24BX-0*+TDR | 96G1UH045BE12 | 18000 | 17800 | 16 | 13.5 | 8.1 | 2.06 | 62 | 46 | 214710196
DUCANE | 4HP17L48P-**A | 7EH51CX-0*+TDR | 80G2UH110CE20 | 47500 | 45000 | 15.4 | 12.5 | 8.3 | 2.28 | 69 | 56 | 214710906
DUCANE | 4HP17L36P-**A | 7EH51CX-0*+TDR | 80G1UH110CE20L | 36000 | 33400 | 16.4 | 13 | 8.1 | 2.18 | 66 | 52 | 214710630
DUCANE | 4HP17L30P-**A | 7EH36CX-0*+TDR | 80G1UH110CE20L | 29000 | 28400 | 15.6 | 13 | 8.3 | 2.22 | 65 | 51 | 214710470
DUCANE | 4HP17L18P-**A | 7EH24BX-0*+TDR | 95G1UH060BE12X | 18000 | 17800 | 16.4 | 13.5 | 8.1 | 2.06 | 62 | 46 | 214710180
DUCANE | 4HP17L18P-**A | 7EH24AX-0*+TDR | 80G2UH070AV12 | 18000 | 18000 | 16 | 13.5 | 8.1 | 2.04 | 63 | 48 | 214710177
ARMSTRONG AIR | 4SHP17LE118P-**A | 7EH24BX-0*+TDR | A97US2V040B12X | 18000 | 18000 | 16.4 | 13.5 | 8.1 | 2.08 | 62 | 47 | 214713676
BLUERIDGE | BHP17L18P-**A | BC724CBT-0*+TDR | BG802UH090BV16 | 18000 | 17800 | 16 | 13.5 | 8.1 | 2.06 | 63 | 48 | 214713306
ARMSTRONG AIR | 4SHP17LE118P-**A | 7EH24BX-0*+TDR | A80US2V090B16 | 18000 | 18000 | 16 | 13.5 | 8.1 | 2.08 | 63 | 48 | 214713675
ARMSTRONG AIR | 4SHP17LE118P-**A | 7EH24BX-0*+TDR | A80US2V090B12 | 18000 | 18000 | 16.8 | 14 | 8.1 | 2.08 | 62 | 47 | 214713674
ARMSTRONG AIR | 4SHP17LE118P-**A | 7EH24BX-0*+TDR | A80US2V080B16X | 18000 | 18000 | 16.8 | 14 | 8.1 | 2.1 | 62 | 47 | 214713673
ARMSTRONG AIR | 4SHP17LE118P-**A | 7EH24BX-0*+TDR | A96UH1E070B12 | 18000 | 17800 | 16 | 13.5 | 8.1 | 2.06 | 62 | 46 | 214713672
ARMSTRONG AIR | 4SHP17LE118P-**A | 7EH24BX-0*+TDR | A96UH1E045B12 | 18000 | 17800 | 16 | 13.5 | 8.1 | 2.06 | 62 | 46 | 214713671
ARMSTRONG AIR | 4SHP17LE118P-**A | 7EH24BX-0*+TDR | A96UH1E030B12 | 18000 | 18000 | 15.6 | 13 | 8.1 | 2.06 | 62 | 47 | 214713670
COMFORT-AIRE | HRG1542S1R-**A | 7ED48CX-0*+TDR | GDD96C110C5M | 40000 | 41500 | 15.2 | 13 | 8.2 | 2.12 | 67 | 53 | 214713126
COMFORT-AIRE | HRG1542S1R-**A | 7ED48CX-0*+TDR | GDD80C110C5M | 41000 | 42000 | 15.6 | 13 | 8.3 | 2.12 | 66 | 52 | 214713123
ARMSTRONG AIR | 4SHP17LE118P-**A | 7EC24AX-0*+TDR | A80US2V060A12X | 18000 | 17400 | 16.6 | 14 | 8.1 | 2.1 | 62 | 47 | 214713724
COMFORT-AIRE | HRG1548S1R-**A | 7EH51CX-0*+TDR | GUH97M090C3M | 47000 | 45000 | 15.2 | 12.5 | 8.1 | 2.28 | 69 | 56 | 214713181
ARMSTRONG AIR | 4SHP17LE118P-**A | 7EC24AX-0*+TDR | A80UH2E070A12 | 18000 | 17200 | 16.4 | 13.5 | 8.1 | 2.12 | 63 | 48 | 214713721
COMFORT-AIRE | HRG1548S1R-**A | 7EH51CX-0*+TDR | GUH96C110C5M | 47500 | 45000 | 15.4 | 12.5 | 8.3 | 2.28 | 69 | 56 | 214713180
COMFORT-AIRE | HRG1548S1R-**A | 7EH51CX-0*+TDR | GUH92C110C5M | 47500 | 45500 | 15.2 | 12.5 | 8.3 | 2.28 | 69 | 56 | 214713179
COMFORT-AIRE | HRG1548S1R-**A | 7EH51CX-0*+TDR | GUH92C110C4M | 47500 | 45000 | 15.4 | 12.5 | 8.3 | 2.32 | 69 | 57 | 214713178
ARMSTRONG AIR | 4SHP17LE118P-**A | 7EC24AX-0*+TDR | A80UH2E045A12 | 18000 | 17400 | 16 | 13.5 | 8.1 | 2.06 | 63 | 48 | 214713720
Century | HRG1536S1R-**A | 7ED30/36CX-0*+TDR | GDD96C110C5M | 36000 | 36000 | 15.8 | 13 | 8.1 | 2.12 | 66 | 53 | 214716860
Century | HRG1548S1R-**A | 7EC60CX-0*+TDR | GUH80C110C5M | 48000 | 47000 | 15.4 | 12.5 | 8.3 | 2.34 | 67 | 54 | 214717056
DUCANE | 4HP17L24P-**A | 7ED30/36CX-0*+TDR | 80G1DF110CE20 | 23600 | 22600 | 15.6 | 13 | 8.2 | 2.08 | 65 | 50 | 214710355
AC PRO | 4HP17L42P-**A | 7ED48CX-0*+TDR | 80G1DF110CE20 | 41000 | 42000 | 15.6 | 13 | 8.3 | 2.12 | 66 | 52 | 214709935
ARMSTRONG AIR | 4SHP17LE148P-**A | 7EC48CX-0*+TDR | A80UH2E110C16 | 47000 | 45000 | 15.2 | 12.5 | 8.1 | 2.2 | 68 | 54 | 214714532
ARMSTRONG AIR | 4SHP22LX124P-**A | 7EC30BX-0*+TDR | A97DSMV070B12 | 23800 | 23600 | 20 | 13 | 8.5 | 1.96 | 60 | 68 | 214715031
ARMSTRONG AIR | 4SHP17LE148P-**A | 7EC48CX-0*+TDR | A80UH2E110C20 | 46500 | 44500 | 15.6 | 12.5 | 8.1 | 2.2 | 67 | 54 | 214714533
ARMSTRONG AIR | 4SHP22LX124P-**A | 7EC30BX-0*+TDR | A97USMV070B12 | 23800 | 23600 | 20 | 13 | 8.5 | 1.96 | 60 | 68 | 214715032
ARMSTRONG AIR | 4SHP17LE148P-**A | 7EC60CX-0*+TDR | A97UH2E110C20 | 48000 | 46000 | 15.4 | 12.5 | 8.1 | 2.38 | 68 | 55 | 214714621
ARMSTRONG AIR | 4SHP17LE148P-**A | 7EC60CX-0*+TDR | A97US2V110C16S* | 48000 | 47000 | 15.2 | 12.5 | 8.1 | 2.34 | 68 | 54 | 214714622
ARMSTRONG AIR | 4SHP17LE148P-**A | 7EC60CX-0*+TDR | A80UH1E090C20 | 48000 | 46000 | 15.6 | 13 | 8.1 | 2.38 | 68 | 55 | 214714624
ARMSTRONG AIR | 4SHP17LE148P-**A | 7EC60CX-0*+TDR | A80UH1E110C20 | 48000 | 47000 | 15.4 | 12.5 | 8.3 | 2.34 | 67 | 54 | 214714625
ARMSTRONG AIR | 4SHP17LE148P-**A | 7EC60CX-0*+TDR | A93UH1E090C16 | 48000 | 46500 | 15.2 | 12.5 | 8.1 | 2.34 | 68 | 54 | 214714626
ARMSTRONG AIR | 4SHP17LE148P-**A | 7EC48CX-0*+TDR | A96UH1E110C20 | 46500 | 45000 | 15.2 | 12.5 | 8.1 | 2.18 | 67 | 54 | 214714547
ARMSTRONG AIR | 4SHP17LE148P-**A | 7EC48CX-0*+TDR | A80US2V080C20X | 47500 | 45000 | 15.4 | 12.5 | 8.1 | 2.24 | 68 | 54 | 214714548
ARMSTRONG AIR | 4SHP17LE148P-**A | 7EC48CX-0*+TDR | A80US2V100C20X | 47500 | 45000 | 15.4 | 12.5 | 8.1 | 2.2 | 68 | 54 | 214714550
ARMSTRONG AIR | 4SHP17LE148P-**A | 7EC50/60CX-0*+TDR | A80UH2E110C20 | 46500 | 45000 | 15.2 | 12.5 | 8.1 | 2.18 | 67 | 54 | 214714589
COMFORT-AIRE | HRG1536S1R-**A | EAH1P51C+TDR+TXV | GUH97T110C5M | 36000 | 33600 | 16.2 | 13 | 8.1 | 2.18 | 66 | 52 | 214827793
COMFORT-AIRE | HRG1518S1R-**A | 7EC24BX-0*+TDR | GUH97T045B3M | 18000 | 17400 | 16 | 13.5 | 8.1 | 2.06 | 63 | 48 | 214827616
Century | HRG1518S1R-**A | EA(C;U)1P24B+TDR+TXV | GUH97T070B3M | 18000 | 17400 | 16.4 | 13.5 | 8.1 | 2.08 | 63 | 48 | 214827191
Century | HRG1518S1R-**A | EAC4X24B+TDR | GUH97T045B3M | 18000 | 17400 | 16 | 13.5 | 8.1 | 2.06 | 63 | 48 | 214827197
Century | HRG1518S1R-**A | EAC4X24B+TDR | GUH97T070B3M | 18000 | 17400 | 16.4 | 13.5 | 8.1 | 2.08 | 63 | 48 | 214827199
COMFORT-AIRE | HRG1530S1R-**A | EAH1P36C+TDR+TXV | GUH97T090C3M | 28800 | 28200 | 15.6 | 12.5 | 8.3 | 2.22 | 66 | 52 | 214827722
Century | HRG1548S1R-**A | 7EH51CX-0*+TDR | GUH97T090C3M | 47000 | 45000 | 15.2 | 12.5 | 8.1 | 2.28 | 69 | 56 | 214827495
Century | HRG1548S1R-**A | 7EH60DX-0*+TDR | GUH97T135D5M | 48000 | 46000 | 15.2 | 12.5 | 8.1 | 2.18 | 67 | 53 | 214827502
COMFORT-AIRE | HRG1530S1R-**A | EA(C;U)1P36B+TDR+TXV | GUH97T045B3M | 29800 | 28000 | 15.6 | 13 | 8.1 | 2.26 | 66 | 52 | 214827706
COMFORT-AIRE | HRG1530S1R-**A | EA(C;U)1P36B+TDR+TXV | GUH97T070B3M | 30000 | 28000 | 16 | 13 | 8.1 | 2.28 | 66 | 52 | 214827708
COMFORT-AIRE | HRG1530S1R-**A | EAC4X36B+TDR | GUH97T045B3M | 29800 | 28000 | 15.6 | 13 | 8.1 | 2.26 | 66 | 52 | 214827714
CONCORD | 4HP17L48P-**A | 7EC48CX-0*+TDR | 80G2UH110CE16 | 47000 | 45000 | 15.2 | 12.5 | 8.1 | 2.2 | 68 | 54 | 214711819
CONCORD | 4HP17L48P-**A | 7EC48CX-0*+TDR | 80G2UH110CE20 | 46500 | 44500 | 15.6 | 12.5 | 8.1 | 2.2 | 67 | 54 | 214711820
CONCORD | 4HP17L48P-**A | 7EC48CX-0*+TDR | 80G2UH110CE20L | 46500 | 44500 | 15.6 | 12.5 | 8.1 | 2.2 | 67 | 54 | 214711821
CONCORD | 4HP17L48P-**A | 7EC48CX-0*+TDR | 97G2UH110CE20 | 46500 | 45000 | 15.2 | 12.5 | 8.1 | 2.18 | 67 | 54 | 214711825
CONCORD | 4HP17L36P-**A | 7EH51CX-0*+TDR | 80G2UH110CE20 | 36000 | 33200 | 16.6 | 13.5 | 8.1 | 2.24 | 66 | 53 | 214711502
CONCORD | 4HP17L48P-**A | 7EC60CX-0*+TDR | 80G2UH110CE16 | 48000 | 46500 | 15.6 | 13 | 8.3 | 2.36 | 68 | 54 | 214711875
CONCORD | 4HP17L36P-**A | 7EH51CX-0*+TDR | 80G2UH110CE20L | 36000 | 33200 | 16.6 | 13.5 | 8.1 | 2.24 | 66 | 53 | 214711503
CONCORD | 4HP17L48P-**A | 7EC60CX-0*+TDR | 80G2UH110CE20 | 48000 | 46500 | 15.6 | 13 | 8.3 | 2.38 | 68 | 54 | 214711876
CONCORD | 4HP17L36P-**A | 7EH51CX-0*+TDR | 97G2UH090CV20 | 36000 | 33800 | 16 | 13 | 8.1 | 2.16 | 66 | 53 | 214711506
CONCORD | 4HP17L48P-**A | 7EC60CX-0*+TDR | 80G2UH110CE20L | 48000 | 46500 | 15.6 | 13 | 8.3 | 2.38 | 68 | 54 | 214711877
CONCORD | 4HP17L48P-**A | 7EC60CX-0*+TDR | 97G2UH090CE16 | 48000 | 46000 | 15.4 | 12.5 | 8.1 | 2.32 | 68 | 55 | 214711878
CONCORD | 4HP17L48P-**A | 7EC60CX-0*+TDR | 97G2UH090CV12 | 48000 | 46000 | 15.2 | 12.5 | 8.1 | 2.36 | 68 | 55 | 214711879
CONCORD | 4HP17L48P-**A | 7EC60CX-0*+TDR | 97G2UH110CE20 | 48000 | 46000 | 15.4 | 12.5 | 8.1 | 2.38 | 68 | 55 | 214711881
DUCANE | 4HP17L18P-**A | 7EH24BX-0*+TDR | 97G2UH070BV12 | 18000 | 18000 | 16.4 | 13.5 | 8.1 | 2.1 | 62 | 47 | 214710187
DUCANE | 4HP17L30P-**A | 7EC36AX-0*+TDR | 80G1UH045AE12 | 29400 | 27600 | 16 | 13 | 8.1 | 2.28 | 66 | 52 | 214710526
DUCANE | 4HP17L18P-**A | 7EC24BX-0*+TDR | 92G1UH030BE12 | 18000 | 17400 | 16 | 13.5 | 8.1 | 2.08 | 63 | 48 | 214710259
ALLIED | 4HP17L18P-**A | 7EC24BX-0*+TDR | 80G2UH090BV16 | 18000 | 17800 | 16 | 13.5 | 8.1 | 2.06 | 63 | 48 | 214712027
CONCORD | 4HP17L30P-**A | 7EC36BX-0*+TDR | 92G1UH030BE12 | 29600 | 28000 | 15.8 | 13 | 8.1 | 2.26 | 65 | 51 | 214711427
CONCORD | 4HP17L30P-**A | 7EC36BX-0*+TDR | 92G1UH045BE12 | 29400 | 27800 | 15.8 | 13 | 8.1 | 2.26 | 65 | 51 | 214711428
CONCORD | 4HP17L30P-**A | 7EC36BX-0*+TDR | 96G1UH045BE12 | 29400 | 27800 | 15.6 | 12.5 | 8.1 | 2.26 | 66 | 53 | 214711431
CONCORD | 4HP17L30P-**A | 7EC36BX-0*+TDR | 96G1UH070BE12 | 29400 | 27800 | 15.6 | 13 | 8.1 | 2.26 | 65 | 51 | 214711432
CONCORD | 4HP17L30P-**A | 7EC36BX-0*+TDR | 80G2UH090BV16 | 30000 | 28200 | 16 | 13 | 8.1 | 2.28 | 65 | 51 | 214711433
ALLIED | 4HP17L18P-**A | 7EH24BX-0*+TDR | 92G1UH030BE12 | 18000 | 18000 | 16 | 13.5 | 8.1 | 2.08 | 62 | 47 | 214711954
ALLIED | 4HP17L18P-**A | 7EH24BX-0*+TDR | 92G1UH045BE12 | 18000 | 18000 | 16.4 | 13.5 | 8.1 | 2.08 | 61 | 46 | 214711955
ALLIED | 4HP17L18P-**A | 7EH24BX-0*+TDR | 92G1UH070BE12 | 18000 | 17800 | 16.4 | 13.5 | 8.1 | 2.1 | 62 | 46 | 214711956
ALLIED | 4HP17L18P-**A | 7EH24BX-0*+TDR | 96G1UH030BE08 | 18000 | 18000 | 15.6 | 13 | 8.1 | 2.06 | 62 | 47 | 214711957
ALLIED | 4HP17L18P-**A | 7EH24BX-0*+TDR | 96G1UH045BE12 | 18000 | 17800 | 16 | 13.5 | 8.1 | 2.06 | 62 | 46 | 214711958
CONCORD | 4HP17L36P-**A | 7EH42BX-0*+TDR | 80G2UH090BE12 | 36000 | 33400 | 16.2 | 13 | 8.1 | 2.26 | 68 | 55 | 214711437
ALLIED | 4HP17L18P-**A | 7EH24BX-0*+TDR | 96G1UH070BE12 | 18000 | 17800 | 16 | 13.5 | 8.1 | 2.06 | 62 | 46 | 214711959
CONCORD | 4HP17L36P-**A | 7EH42BX-0*+TDR | 80G2UH090BE16 | 36000 | 33200 | 16.2 | 13 | 8.1 | 2.26 | 68 | 55 | 214711438
CONCORD | 4HP17L36P-**A | 7EH42BX-0*+TDR | 80G2UH090BE16L | 36000 | 33200 | 16.2 | 13 | 8.1 | 2.26 | 68 | 55 | 214711439
CONCORD | 4HP17L36P-**A | 7EH42BX-0*+TDR | 97G2UH045BE12 | 36000 | 33400 | 15.8 | 13 | 8.1 | 2.24 | 68 | 55 | 214711440
CONCORD | 4HP17L36P-**A | 7EH42BX-0*+TDR | 97G2UH045BV12 | 36000 | 34000 | 15.4 | 12.5 | 8.1 | 2.22 | 68 | 55 | 214711441
CONCORD | 4HP17L36P-**A | 7EH42BX-0*+TDR | 97G2UH070BE12 | 36000 | 33400 | 15.6 | 12.5 | 8.1 | 2.18 | 69 | 56 | 214711442
ALLIED | 4HP17L24P-**A | 7ED30/36BX-0*+TDR | 96G1DF045BE12 | 23600 | 22600 | 15.6 | 13 | 8.2 | 2.08 | 65 | 50 | 214712113
ALLIED | 4HP17L24P-**A | 7ED30/36BX-0*+TDR | 96G1DF070BE16 | 23600 | 22600 | 15.4 | 13 | 8.1 | 2.06 | 65 | 51 | 214712114
ALLIED | 4HP17L24P-**A | 7ED30/36CX-0*+TDR | 97G2DF090CE16 | 23600 | 22000 | 16 | 13.5 | 8.2 | 2.1 | 65 | 51 | 214712115
ALLIED | 4HP17L24P-**A | 7ED30/36CX-0*+TDR | 80G1DF110CE20 | 23600 | 22600 | 15.6 | 13 | 8.2 | 2.08 | 65 | 50 | 214712117
ALLIED | 4HP17L24P-**A | 7ED30/36CX-0*+TDR | 92G1DF090CE16 | 23400 | 22400 | 16.2 | 13.5 | 8.2 | 2.08 | 64 | 49 | 214712118
Century | HRG1530S1R-**A | 7EH36CX-0*+TDR | GUH97M110C5M | 30000 | 29200 | 15.2 | 12.5 | 8.5 | 2.22 | 66 | 52 | 214716774
Century | HRG1548S1R-**A | 7EC48BX-0*+TDR | GUH80C090B4M | 46500 | 45000 | 15.2 | 12.5 | 8.1 | 2.18 | 67 | 54 | 214717016
Century | HRG1548S1R-**A | 7EH60DX-0*+TDR | GUH97M135D5M | 48000 | 46000 | 15.2 | 12.5 | 8.1 | 2.2 | 67 | 53 | 214717011
Century | HRG1548S1R-**A | 7EC49CX-0*+TDR | GUH96C090C4M | 47500 | 45000 | 15.2 | 12.5 | 8.1 | 2.24 | 69 | 56 | 214717036
Century | HRG1548S1R-**A | 7EC60CX-0*+TDR | GUH92C110C5M | 48000 | 47000 | 15.4 | 12.5 | 8.3 | 2.32 | 67 | 54 | 214717059
CONCORD | 4HP17L24P-**A | 7ED30/36BX-0*+TDR | 80G2DF090BE16 | 23400 | 22400 | 16 | 13.5 | 8.2 | 2.08 | 64 | 50 | 214711224
CONCORD | 4HP17L24P-**A | 7ED30/36BX-0*+TDR | 97G2DF045BE12 | 23600 | 22600 | 15.4 | 13 | 8.1 | 2.04 | 65 | 50 | 214711225
DUCANE | 4HP17L36P-**A | 7EH42BX-0*+TDR | 80G2UH090BE16L | 36000 | 33200 | 16.2 | 13 | 8.1 | 2.26 | 68 | 55 | 214710558
DUCANE | 4HP17L36P-**A | 7EH42BX-0*+TDR | 97G2UH045BE12 | 36000 | 33400 | 15.8 | 13 | 8.1 | 2.24 | 68 | 55 | 214710559
DUCANE | 4HP17L36P-**A | 7EH42BX-0*+TDR | 97G2UH070BE12 | 36000 | 33400 | 15.6 | 12.5 | 8.1 | 2.18 | 69 | 56 | 214710561
DUCANE | 4HP17L36P-**A | 7EH42BX-0*+TDR | 97G2UH070BV12 | 36000 | 33800 | 15.6 | 13 | 8.1 | 2.26 | 69 | 56 | 214710562
DUCANE | 4HP17L36P-**A | 7EH42BX-0*+TDR | 80G1UH070BE12 | 36000 | 33600 | 16 | 13 | 8.1 | 2.24 | 68 | 55 | 214710563
DUCANE | 4HP17L36P-**A | 7EH42BX-0*+TDR | 80G1UH070BE12L | 36000 | 33600 | 16 | 13 | 8.1 | 2.24 | 68 | 55 | 214710564
DUCANE | 4HP17L48P-**A | 7EH51CX-0*+TDR | 80G1UH110CE20L | 48000 | 45500 | 15.2 | 12.5 | 8.3 | 2.3 | 69 | 56 | 214710914
DUCANE | 4HP17L36P-**A | 7EH42BX-0*+TDR | 80G1UH090BE16 | 36000 | 33200 | 16.4 | 13 | 8.1 | 2.28 | 68 | 55 | 214710565
DUCANE | 4HP17L48P-**A | 7EH51CX-0*+TDR | 92G1UH090CE16 | 47000 | 45000 | 15.2 | 12.5 | 8.3 | 2.3 | 69 | 57 | 214710915
DUCANE | 4HP17L48P-**A | 7EH51CX-0*+TDR | 92G1UH110CE16 | 47500 | 45000 | 15.4 | 12.5 | 8.3 | 2.32 | 69 | 57 | 214710916
DUCANE | 4HP17L48P-**A | 7EH51CX-0*+TDR | 92G1UH110CE20 | 47500 | 45500 | 15.2 | 12.5 | 8.3 | 2.28 | 69 | 56 | 214710917
DUCANE | 4HP17L48P-**A | 7EH51CX-0*+TDR | 96G1UH110CE20 | 47500 | 45000 | 15.4 | 12.5 | 8.3 | 2.28 | 69 | 56 | 214710918
DUCANE | 4HP17L36P-**A | 7ED48CX-0*+TDR | 97G2DF090CE16 | 35400 | 35200 | 16 | 13 | 8.6 | 2.32 | 68 | 55 | 214710655
DUCANE | 4HP17L36P-**A | 7ED48CX-0*+TDR | 97G2DF090CV20 | 35600 | 35800 | 15.8 | 12.5 | 8.6 | 2.24 | 66 | 53 | 214710656
DUCANE | 4HP17L48P-**A | 7EH51CX-0*+TDR | 80G2UH110CV20 | 48000 | 45500 | 15.2 | 12.5 | 8.3 | 2.28 | 69 | 56 | 214710919
DUCANE | 4HP17L36P-**A | 7ED48CX-0*+TDR | 97G2DF110CE20 | 36000 | 35800 | 16 | 13 | 8.6 | 2.26 | 66 | 53 | 214710657
DUCANE | 4HP17L36P-**A | 7ED48CX-0*+TDR | 97G2DF110CV20 | 35600 | 35800 | 15.8 | 12.5 | 8.6 | 2.26 | 66 | 53 | 214710658
DUCANE | 4HP17L48P-**A | 7EH60DX-0*+TDR | 97G2UH135DV20 | 48000 | 46000 | 15.2 | 12.5 | 8.1 | 2.18 | 67 | 53 | 214710920
DUCANE | 4HP17L36P-**A | 7ED48CX-0*+TDR | 80G1DF110CE20 | 36000 | 35600 | 16.6 | 13 | 8.7 | 2.34 | 66 | 53 | 214710659
DUCANE | 4HP17L36P-**A | 7ED48CX-0*+TDR | 92G1DF090CE16 | 35600 | 35400 | 16.2 | 13 | 8.7 | 2.32 | 67 | 54 | 214710660
DUCANE | 4HP17L36P-**A | 7ED48CX-0*+TDR | 96G1DF090CE16 | 35800 | 35400 | 16.2 | 13 | 8.7 | 2.34 | 67 | 54 | 214710661
DUCANE | 4HP17L42P-**A | 7ED48CX-0*+TDR | 80G1DF110CE20 | 41000 | 42000 | 15.6 | 13 | 8.3 | 2.12 | 66 | 52 | 214710816
DUCANE | 4HP17L42P-**A | 7ED48CX-0*+TDR | 96G1DF110CE20 | 40000 | 41500 | 15.2 | 13 | 8.2 | 2.12 | 67 | 53 | 214710819
ARMSTRONG AIR | 4SHP17LE148P-**A | 7EC60CX-0*+TDR | A80US2V110C20L | 48000 | 47000 | 15.4 | 12.5 | 8.3 | 2.32 | 67 | 54 | 214714635
ARMSTRONG AIR | 4SHP17LE148P-**A | 7EC60CX-0*+TDR | A97US2V080C16X | 48000 | 47000 | 15.2 | 12.5 | 8.3 | 2.34 | 68 | 54 | 214714636
ARMSTRONG AIR | 4SHP17LE148P-**A | 7EC60CX-0*+TDR | A97US2V080C20X | 48000 | 47000 | 15.2 | 12.5 | 8.1 | 2.34 | 68 | 54 | 214714637
ARMSTRONG AIR | 4SHP17LE148P-**A | 7EC50/60CX-0*+TDR | A80US2V080C20X | 47000 | 45000 | 15.2 | 12.5 | 8.1 | 2.2 | 68 | 54 | 214714602
AIREASE | 4SHP17LE118P-**A | 7ED30/36BX-0*+TDR | A97DF2E070B16 | 18000 | 18000 | 16 | 13.5 | 8.3 | 2.08 | 64 | 49 | 214715197
AIREASE | 4SHP17LE118P-**A | 7ED30/36BX-0*+TDR | A97DS2V070B16S* | 18000 | 18000 | 15.4 | 13 | 8.4 | 2.02 | 67 | 54 | 214715198
AIREASE | 4SHP17LE118P-**A | 7ED30/36BX-0*+TDR | A80DF1E070B12 | 18000 | 18000 | 16 | 13.5 | 8.3 | 2.06 | 63 | 48 | 214715199
AIREASE | 4SHP17LE118P-**A | 7ED30/36BX-0*+TDR | A93DF1E045B12 | 18000 | 18000 | 16.6 | 14 | 8.4 | 2.1 | 64 | 49 | 214715200
AIREASE | 4SHP17LE118P-**A | 7ED30/36BX-0*+TDR | A93DF1E070B12 | 18000 | 18000 | 16.6 | 14 | 8.5 | 2.1 | 64 | 49 | 214715201
AIREASE | 4SHP17LE118P-**A | 7ED30/36BX-0*+TDR | A96DF1E045B12 | 18000 | 18000 | 16.4 | 13.5 | 8.3 | 2.1 | 63 | 48 | 214715202
AIREASE | 4SHP17LE118P-**A | 7ED30/36BX-0*+TDR | A96DF1E070B16 | 18000 | 18000 | 16.2 | 13.5 | 8.4 | 2.08 | 64 | 50 | 214715203
AIREASE | 4SHP17LE148P-**A | 7EC48CX-0*+TDR | A80US2V100C20X | 47500 | 45000 | 15.4 | 12.5 | 8.1 | 2.2 | 68 | 54 | 214716043
AIREASE | 4SHP22LX136P-**A | 7EH36CX-0*+TDR | A97UH2E110C20 | 35200 | 34800 | 17.5 | 11.7 | 8.2 | 2.04 | 66 | 52 | 214716245
AIREASE | 4SHP22LX136P-**A | 7EH36CX-0*+TDR | A97US2V090C20S* | 34400 | 34800 | 18.5 | 11.7 | 8.5 | 2.02 | 66 | 52 | 214716244
AIREASE | 4SHP22LX136P-**A | 7EH36CX-0*+TDR | A97US2V090C16S* | 34400 | 34800 | 19.5 | 11.7 | 8.5 | 2.02 | 66 | 52 | 214716243
AIREASE | 4SHP22LX124P-**A | 7EC30BX-0*+TDR | A93UH1E070B12 | 24000 | 23600 | 20.5 | 13 | 8.5 | 1.96 | 60 | 68 | 214716514
AIREASE | 4SHP22LX124P-**A | 7EC30BX-0*+TDR | A93UH1E045B12 | 24000 | 23600 | 20 | 12.5 | 8.5 | 1.96 | 61 | 69 | 214716513
AIREASE | 4SHP22LX136P-**A | 7EH36CX-0*+TDR | A80UH2E110C16 | 34600 | 34200 | 19.5 | 12 | 8.5 | 2.06 | 65 | 52 | 214716239
AIREASE | 4SHP22LX136P-**A | 7EH36CX-0*+TDR | A80UH1E100C20X | 34600 | 34400 | 17.5 | 11.7 | 8.2 | 2.02 | 66 | 53 | 214716238
AIREASE | 4SHP22LX124P-**A | 7EC30BX-0*+TDR | A93UH1E030B12 | 23200 | 22800 | 20 | 12.5 | 8.5 | 1.9 | 61 | 69 | 214716512
AIREASE | 4SHP22LX136P-**A | 7EH30BX-0*+TDR | A97USMV070B12 | 34600 | 35000 | 19.5 | 11.7 | 8.7 | 2.08 | 66 | 53 | 214716237
AIREASE | 4SHP22LX124P-**A | 7EC30BX-0*+TDR | A80UH1E090B16 | 24000 | 23600 | 18 | 12.5 | 8.5 | 1.94 | 61 | 69 | 214716511
AIREASE | 4SHP22LX136P-**A | 7EH30BX-0*+TDR | A97US2V060B12X | 34600 | 34800 | 20 | 11.7 | 8.7 | 2.1 | 66 | 54 | 214716236
AIREASE | 4SHP22LX136P-**A | 7EH30BX-0*+TDR | A97US2V040B12X | 34600 | 34800 | 20 | 11.7 | 8.7 | 2.1 | 66 | 54 | 214716235
AIREASE | 4SHP22LX124P-**A | 7EC30BX-0*+TDR | A80UH1E070B12 | 24000 | 23200 | 20 | 13 | 8.5 | 1.96 | 60 | 69 | 214716510
AIREASE | 4SHP22LX136P-**A | 7EH30BX-0*+TDR | A80US2V090B16L | 34600 | 34600 | 19.5 | 11.7 | 8.7 | 2.12 | 65 | 53 | 214716234
AIREASE | 4SHP22LX124P-**A | 7EC30BX-0*+TDR | A80UH2E090B16 | 24000 | 23600 | 18 | 12.5 | 8.5 | 1.94 | 61 | 69 | 214716509
AIREASE | 4SHP22LX136P-**A | 7EH30BX-0*+TDR | A80US2V090B16 | 34600 | 34600 | 19.5 | 11.7 | 8.7 | 2.12 | 65 | 53 | 214716233
AIREASE | 4SHP22LX124P-**A | 7EC30BX-0*+TDR | A80UH2E090B12 | 24000 | 23600 | 20.5 | 12.5 | 8.5 | 1.96 | 61 | 69 | 214716508
AIREASE | 4SHP22LX136P-**A | 7EH30BX-0*+TDR | A80US2V090B12 | 34600 | 34600 | 20 | 11.7 | 8.7 | 2.12 | 66 | 53 | 214716232
AIREASE | 4SHP22LX124P-**A | 7EC30BX-0*+TDR | A80UH1E080B16X | 24000 | 23800 | 17 | 12 | 8.2 | 1.92 | 61 | 69 | 214716507
AIREASE | 4SHP22LX136P-**A | 7EH30BX-0*+TDR | A80US2V080B16X | 34600 | 34800 | 19.5 | 11.7 | 8.7 | 2.1 | 66 | 53 | 214716231
AIREASE | 4SHP22LX124P-**A | 7EC30AX-0*+TDR | A80US2V070A12L | 23800 | 23600 | 19 | 13 | 8.5 | 1.96 | 60 | 68 | 214716506
AIREASE | 4SHP22LX136P-**A | 7EH30BX-0*+TDR | A96UH1E070B12 | 34200 | 34000 | 19.5 | 11.7 | 8.5 | 2.08 | 66 | 54 | 214716230
AIREASE | 4SHP22LX124P-**A | 7EC30AX-0*+TDR | A80US2V070A12 | 23800 | 23600 | 19 | 13 | 8.5 | 1.96 | 60 | 68 | 214716505
AIREASE | 4SHP22LX136P-**A | 7EH30BX-0*+TDR | A96UH1E030B12 | 34200 | 34000 | 19 | 11.7 | 8.5 | 2.08 | 66 | 54 | 214716229
AIREASE | 4SHP22LX124P-**A | 7EC30AX-0*+TDR | A80US2V060A12X | 23800 | 23400 | 19.5 | 13 | 8.5 | 1.98 | 61 | 69 | 214716504
AIREASE | 4SHP22LX136P-**A | 7EH30BX-0*+TDR | A93UH1E070B12 | 34600 | 34400 | 19.5 | 11.7 | 8.5 | 2.1 | 66 | 53 | 214716228
AIREASE | 4SHP22LX124P-**A | 7EC30AX-0*+TDR | A80UH1E070A12 | 23800 | 23200 | 20 | 13 | 8.5 | 1.94 | 60 | 69 | 214716503
AIREASE | 4SHP22LX136P-**A | 7EH30BX-0*+TDR | A93UH1E045B12 | 34600 | 34600 | 19.5 | 11.7 | 8.5 | 2.1 | 65 | 53 | 214716227
AIREASE | 4SHP22LX124P-**A | 7EC30AX-0*+TDR | A80UH1E045A12 | 24000 | 23400 | 20.5 | 13 | 8.5 | 1.96 | 61 | 69 | 214716502
AIREASE | 4SHP22LX136P-**A | 7EH30BX-0*+TDR | A80UH1E090B16 | 34400 | 33800 | 19 | 12 | 8.5 | 2.14 | 66 | 53 | 214716225
AIREASE | 4SHP22LX124P-**A | 7EC30AX-0*+TDR | A80UH2E070A12 | 24000 | 23600 | 20.5 | 12.5 | 8.5 | 1.96 | 61 | 69 | 214716501
AIREASE | 4SHP22LX136P-**A | 7EH30BX-0*+TDR | A80UH1E070B12 | 34800 | 34200 | 20 | 11.7 | 8.7 | 2.12 | 65 | 53 | 214716224
ALLIED | 4HP17L36P-**A | 7EH42BX-0*+TDR | 80G1UH090BE16 | 36000 | 33200 | 16.4 | 13 | 8.1 | 2.28 | 68 | 55 | 214712327
ALLIED | 4HP17L36P-**A | 7EH42BX-0*+TDR | 80G1UH070BE12L | 36000 | 33600 | 16 | 13 | 8.1 | 2.24 | 68 | 55 | 214712326
ALLIED | 4HP17L36P-**A | 7EH42BX-0*+TDR | 80G1UH070BE12 | 36000 | 33600 | 16 | 13 | 8.1 | 2.24 | 68 | 55 | 214712325
ALLIED | 4HP17L36P-**A | 7EH42BX-0*+TDR | 97G2UH070BV12 | 36000 | 33800 | 15.6 | 13 | 8.1 | 2.26 | 69 | 56 | 214712324
ALLIED | 4HP17L36P-**A | 7EH42BX-0*+TDR | 97G2UH070BE12 | 36000 | 33400 | 15.6 | 12.5 | 8.1 | 2.18 | 69 | 56 | 214712323
ALLIED | 4HP17L36P-**A | 7EH42BX-0*+TDR | 97G2UH045BV12 | 36000 | 34000 | 15.4 | 12.5 | 8.1 | 2.22 | 68 | 55 | 214712322
ALLIED | 4HP17L36P-**A | 7EH42CX-0*+TDR | 80G1UH110CE20L | 36000 | 33200 | 16.4 | 13.5 | 8.1 | 2.2 | 67 | 54 | 214712349
ALLIED | 4HP17L36P-**A | 7EH42CX-0*+TDR | 80G1UH110CE20 | 36000 | 33200 | 16.4 | 13.5 | 8.1 | 2.2 | 67 | 54 | 214712348
ALLIED | 4HP17L36P-**A | 7EH42CX-0*+TDR | 97G2UH090CV20 | 36000 | 33800 | 16 | 13 | 8.1 | 2.18 | 67 | 54 | 214712344
ALLIED | 4HP17L18P-**A | 7EC24BX-0*+TDR | 97G2UH045BV12 | 18000 | 17400 | 16 | 13.5 | 8.1 | 2.06 | 63 | 48 | 214712014
ALLIED | 4HP17L18P-**A | 7EC24BX-0*+TDR | 80G2UH090BE12 | 18000 | 17400 | 16.4 | 14 | 8.1 | 2.12 | 62 | 47 | 214712010
AIREASE | 4SHP17LE130P-**A | 7EH36CX-0*+TDR | A97US2V110C16S* | 29000 | 28400 | 15.6 | 12.5 | 8.3 | 2.22 | 65 | 51 | 214715435
AIREASE | 4SHP17LE130P-**A | 7EH36CX-0*+TDR | A97UH2E110C20 | 29400 | 28800 | 15.6 | 12.5 | 8.5 | 2.24 | 65 | 51 | 214715434
AIREASE | 4SHP17LE130P-**A | 7EH36CX-0*+TDR | A97US2V090C16S* | 28600 | 28200 | 15.6 | 13 | 8.3 | 2.22 | 65 | 51 | 214715432
AIREASE | 4SHP17LE130P-**A | 7EH36CX-0*+TDR | A97US2V090C12S* | 28800 | 28200 | 15.6 | 12.5 | 8.3 | 2.22 | 66 | 52 | 214715431
AIREASE | 4SHP17LE130P-**A | 7EH36CX-0*+TDR | A97UH2E090C16 | 28600 | 28000 | 15.8 | 13 | 8.3 | 2.2 | 66 | 52 | 214715430
AIREASE | 4SHP17LE130P-**A | 7EH36CX-0*+TDR | A80UH2E110C20 | 29400 | 28800 | 15.6 | 12.5 | 8.5 | 2.22 | 65 | 51 | 214715429
AIREASE | 4SHP17LE118P-**A | 7EC24BX-0*+TDR | A97US2V070B12S* | 18000 | 17400 | 16.4 | 13.5 | 8.1 | 2.08 | 63 | 48 | 214715226
AIREASE | 4SHP17LE130P-**A | 7EH36CX-0*+TDR | A80UH2E110C16 | 28400 | 28000 | 15.8 | 13 | 8.3 | 2.22 | 66 | 52 | 214715428
AIREASE | 4SHP17LE118P-**A | 7EC24BX-0*+TDR | A97US2V045B12S* | 18000 | 17400 | 16 | 13.5 | 8.1 | 2.06 | 63 | 48 | 214715224
AIREASE | 4SHP17LE118P-**A | 7EC24BX-0*+TDR | A80UH2E090B12 | 18000 | 17400 | 16.4 | 14 | 8.1 | 2.12 | 62 | 47 | 214715221
AIREASE | 4SHP17LE118P-**A | 7EC24AX-0*+TDR | A80US2V070A12L | 18000 | 17800 | 16 | 13.5 | 8.1 | 2.06 | 63 | 48 | 214715219
AIREASE | 4SHP17LE136P-**A | 7EH42CX-0*+TDR | A97US2V080C20X | 36000 | 33600 | 16.2 | 13 | 8.1 | 2.2 | 68 | 55 | 214715577
AIREASE | 4SHP17LE118P-**A | 7EC24AX-0*+TDR | A80US2V070A12 | 18000 | 17800 | 16 | 13.5 | 8.1 | 2.06 | 63 | 48 | 214715218
AIREASE | 4SHP17LE118P-**A | 7EC24AX-0*+TDR | A80US2V060A12X | 18000 | 17400 | 16.6 | 14 | 8.1 | 2.1 | 62 | 47 | 214715217
AIREASE | 4SHP17LE118P-**A | 7EC24AX-0*+TDR | A80UH2E070A12 | 18000 | 17200 | 16.4 | 13.5 | 8.1 | 2.12 | 63 | 48 | 214715214
AIREASE | 4SHP17LE118P-**A | 7EC24AX-0*+TDR | A80UH2E045A12 | 18000 | 17400 | 16 | 13.5 | 8.1 | 2.06 | 63 | 48 | 214715213
AIREASE | 4SHP17LE136P-**A | 7EH42CX-0*+TDR | A80US2V100C20X | 36000 | 33800 | 16.6 | 13.5 | 8.1 | 2.22 | 67 | 54 | 214715573
DUCANE | 4HP17L48P-**A | 7EC60CX-0*+TDR | 92G1UH090CE16 | 48000 | 46500 | 15.2 | 12.5 | 8.1 | 2.34 | 68 | 54 | 214711005
DUCANE | 4HP17L48P-**A | 7EC60CX-0*+TDR | 80G1UH110CE20L | 48000 | 47000 | 15.4 | 12.5 | 8.3 | 2.34 | 67 | 54 | 214711004
DUCANE | 4HP17L48P-**A | 7EC60CX-0*+TDR | 80G1UH110CE20 | 48000 | 47000 | 15.4 | 12.5 | 8.3 | 2.34 | 67 | 54 | 214711003
DUCANE | 4HP17L48P-**A | 7EC60CX-0*+TDR | 80G1UH090CE20 | 48000 | 46000 | 15.6 | 13 | 8.1 | 2.38 | 68 | 55 | 214711002
CONCORD | 4HP17L42P-**A | 7ED48CX-0*+TDR | 80G1DF110CE20 | 41000 | 42000 | 15.6 | 13 | 8.3 | 2.12 | 66 | 52 | 214711697
CONCORD | 4HP17L18P-**A | 7EH24BX-0*+TDR | 80G1UH070BE12L | 18000 | 17800 | 16.4 | 13.5 | 8.1 | 2.1 | 62 | 46 | 214711070
CONCORD | 4HP17L18P-**A | 7EH24BX-0*+TDR | 80G1UH070BE12 | 18000 | 17800 | 16.4 | 13.5 | 8.1 | 2.1 | 62 | 46 | 214711069
CONCORD | 4HP17L18P-**A | 7EH24BX-0*+TDR | 97G2UH070BV12 | 18000 | 18000 | 16.4 | 13.5 | 8.1 | 2.1 | 62 | 47 | 214711068
CONCORD | 4HP17L18P-**A | 7EH24BX-0*+TDR | 97G2UH045BV12 | 18000 | 18000 | 16.4 | 13.5 | 8.1 | 2.06 | 62 | 47 | 214711066
CONCORD | 4HP17L24P-**A | 7EH30AX-0*+TDR | 80G2UH070AV12 | 23800 | 21800 | 16.4 | 13.5 | 8.1 | 2.12 | 63 | 49 | 214711201
CONCORD | 4HP17L24P-**A | 7EH30AX-0*+TDR | 80G2UH070AE12L | 24000 | 22000 | 16 | 13 | 8.1 | 2.12 | 64 | 49 | 214711196
CONCORD | 4HP17L24P-**A | 7EH30AX-0*+TDR | 80G2UH070AE12 | 24000 | 22000 | 16 | 13 | 8.1 | 2.12 | 64 | 49 | 214711195
CONCORD | 4HP17L24P-**A | 7EH30AX-0*+TDR | 80G2UH045AE12 | 23600 | 21400 | 16.6 | 13.5 | 8.1 | 2.12 | 64 | 49 | 214711194
CONCORD | 4HP17L36P-**A | 7EH42BX-0*+TDR | 80G2UH090BV16 | 36000 | 33800 | 16 | 13 | 8.1 | 2.26 | 68 | 55 | 214711453
DUCANE | 4HP17L48P-**A | 7EC48CX-0*+TDR | 92G1UH110CE20 | 46500 | 44500 | 15.4 | 12.5 | 8.1 | 2.18 | 68 | 55 | 214710951
DUCANE | 4HP17L48P-**A | 7EC48CX-0*+TDR | 92G1UH110CE16 | 46500 | 45000 | 15.2 | 12.5 | 8.1 | 2.18 | 68 | 54 | 214710950
DUCANE | 4HP17L48P-**A | 7EC48CX-0*+TDR | 80G1UH090CE20 | 46500 | 44500 | 15.4 | 12.5 | 8.1 | 2.22 | 68 | 55 | 214710946
Century | HRG1530S1R-**A | EAC4X36B+TDR | GUH97T070B3M | 30000 | 28000 | 16 | 13 | 8.1 | 2.28 | 66 | 52 | 214827281
Century | HRG1530S1R-**A | EAC4X36B+TDR | GUH97T045B3M | 29800 | 28000 | 15.6 | 13 | 8.1 | 2.26 | 66 | 52 | 214827279
Century | HRG1518S1R-**A | EAH1P24B+TDR+TXV | GUH97T070B3M | 18000 | 18000 | 16.4 | 13.5 | 8.1 | 2.1 | 62 | 47 | 214827207
Century | HRG1518S1R-**A | EAH1P24B+TDR+TXV | GUH97T045B3M | 18000 | 18000 | 16.4 | 13.5 | 8.1 | 2.06 | 62 | 47 | 214827205
COMFORT-AIRE | HRG1548S1R-**A | EA(C;U)1P60C+TDR+TXV | GUH97T090C3M | 48000 | 46000 | 15.2 | 12.5 | 8.1 | 2.36 | 68 | 55 | 214827944
COMFORT-AIRE | HRG1548S1R-**A | EA(C;U)1P49C+TDR+TXV | GUH97T090C3M | 47500 | 45000 | 15.2 | 12.5 | 8.1 | 2.22 | 68 | 56 | 214827932
COMFORT-AIRE | HRG1548S1R-**A | 7EH60DX-0*+TDR | GUH97T135D5M | 48000 | 46000 | 15.2 | 12.5 | 8.1 | 2.18 | 67 | 53 | 214827921
Century | HRG1518S1R-**A | EA(C;U)1P24B+TDR+TXV | GUH97T045B3M | 18000 | 17400 | 16 | 13.5 | 8.1 | 2.06 | 63 | 48 | 214827189
COMFORT-AIRE | HRG1518S1R-**A | 7EC24BX-0*+TDR | GUH97T070B3M | 18000 | 17400 | 16.4 | 13.5 | 8.1 | 2.08 | 63 | 48 | 214827618
Century | HRG1518S1R-**A | 7EH24BX-0*+TDR | GUH97T045B3M | 18000 | 18000 | 16.4 | 13.5 | 8.1 | 2.06 | 62 | 47 | 214827180
Century | HRG1518S1R-**A | 7EC24BX-0*+TDR | GUH97T070B3M | 18000 | 17400 | 16.4 | 13.5 | 8.1 | 2.08 | 63 | 48 | 214827174
Century | HRG1518S1R-**A | 7EC24BX-0*+TDR | GUH97T045B3M | 18000 | 17400 | 16 | 13.5 | 8.1 | 2.06 | 63 | 48 | 214827172
Century | HRG1548S1R-**A | EAH1P51C+TDR+TXV | GUH97T090C3M | 47000 | 45000 | 15.2 | 12.5 | 8.1 | 2.28 | 69 | 56 | 214827571
ARMSTRONG AIR | 4SHP17LE148P-**A | 7EH51CX-0*+TDR | A98USMV090C12 | 47000 | 45000 | 15.2 | 12.5 | 8.1 | 2.28 | 69 | 56 | 214780453
AIREASE | 4SHP22LX136P-**A | 7EC48CX-0*+TDR | A98USMV090C16 | 35000 | 33800 | 20 | 12 | 9 | 2.24 | 66 | 55 | 214780617
ARMSTRONG AIR | 4SHP22LX136P-**A | 7EC48BX-0*+TDR | A97US2V040B12X | 35000 | 34000 | 20.5 | 12 | 8.8 | 2.18 | 66 | 55 | 214714890
ARMSTRONG AIR | 4SHP22LX124P-**A | 7EH30BX-0*+TDR | A80US2V090B16L | 23400 | 22600 | 19.5 | 13.5 | 8.2 | 2.02 | 63 | 67 | 214714974
ARMSTRONG AIR | 4SHP22LX136P-**A | 7EC48BX-0*+TDR | A80US2V090B16L | 35000 | 33800 | 20 | 12 | 9 | 2.22 | 66 | 54 | 214714889
ARMSTRONG AIR | 4SHP22LX136P-**A | 7EC48BX-0*+TDR | A80US2V090B16 | 35000 | 33800 | 20 | 12 | 9 | 2.22 | 66 | 54 | 214714888
ARMSTRONG AIR | 4SHP22LX136P-**A | 7EC48BX-0*+TDR | A80US2V090B12 | 35000 | 33800 | 20.5 | 12 | 9 | 2.22 | 66 | 54 | 214714887
ARMSTRONG AIR | 4SHP22LX124P-**A | 7EH30BX-0*+TDR | A80US2V090B12 | 23400 | 22600 | 20.5 | 13.5 | 8.2 | 2 | 63 | 67 | 214714972
ARMSTRONG AIR | 4SHP22LX136P-**A | 7EC48BX-0*+TDR | A80US2V080B16X | 35000 | 33800 | 20 | 12 | 8.8 | 2.2 | 67 | 55 | 214714886
ARMSTRONG AIR | 4SHP22LX136P-**A | 7EC48BX-0*+TDR | A96UH1E070B12 | 34600 | 33400 | 19.5 | 12 | 8.8 | 2.2 | 66 | 55 | 214714885
ARMSTRONG AIR | 4SHP22LX124P-**A | 7EH30BX-0*+TDR | A80US2V080B16X | 23400 | 22800 | 19.5 | 13 | 8.2 | 2 | 63 | 68 | 214714971
ARMSTRONG AIR | 4SHP22LX136P-**A | 7EC48BX-0*+TDR | A96UH1E045B12 | 34400 | 33200 | 19.5 | 12 | 8.7 | 2.18 | 66 | 55 | 214714884
ARMSTRONG AIR | 4SHP22LX136P-**A | 7EC48BX-0*+TDR | A96UH1E030B12 | 34400 | 33400 | 19 | 11.7 | 8.7 | 2.18 | 66 | 55 | 214714883
ARMSTRONG AIR | 4SHP22LX124P-**A | 7EH30BX-0*+TDR | A96UH1E045B12 | 23800 | 22800 | 19.5 | 12.5 | 8.2 | 1.96 | 64 | 68 | 214714969
ARMSTRONG AIR | 4SHP22LX136P-**A | 7EC48BX-0*+TDR | A93UH1E070B12 | 35000 | 33600 | 19.5 | 12 | 8.8 | 2.2 | 66 | 55 | 214714882
ARMSTRONG AIR | 4SHP22LX136P-**A | 7EC48BX-0*+TDR | A93UH1E045B12 | 35000 | 33600 | 19.5 | 11.7 | 8.8 | 2.18 | 67 | 55 | 214714881
ARMSTRONG AIR | 4SHP22LX124P-**A | 7EH30BX-0*+TDR | A96UH1E030B12 | 23800 | 22800 | 20.5 | 13 | 8.2 | 1.98 | 64 | 68 | 214714968
ARMSTRONG AIR | 4SHP22LX136P-**A | 7EC48BX-0*+TDR | A80UH1E090B16 | 35600 | 33600 | 19.5 | 12 | 8.8 | 2.24 | 66 | 54 | 214714879
ARMSTRONG AIR | 4SHP22LX124P-**A | 7EH30BX-0*+TDR | A93UH1E070B12 | 23800 | 22800 | 20.5 | 13 | 8.2 | 2 | 63 | 67 | 214714967
ARMSTRONG AIR | 4SHP22LX136P-**A | 7EC48BX-0*+TDR | A80UH1E070B12 | 35200 | 33400 | 20 | 12 | 8.8 | 2.22 | 66 | 54 | 214714878
ARMSTRONG AIR | 4SHP22LX124P-**A | 7EH30BX-0*+TDR | A93UH1E045B12 | 23800 | 22800 | 20.5 | 13 | 8.2 | 1.98 | 64 | 68 | 214714966
ARMSTRONG AIR | 4SHP22LX136P-**A | 7EC48BX-0*+TDR | A97US2V070B12S* | 35000 | 34000 | 20.5 | 12 | 8.8 | 2.18 | 66 | 55 | 214714877
ARMSTRONG AIR | 4SHP22LX124P-**A | 7EH30BX-0*+TDR | A93UH1E030B12 | 23800 | 22800 | 20.5 | 13 | 8.2 | 1.96 | 64 | 68 | 214714965
ARMSTRONG AIR | 4SHP22LX124P-**A | 7EH30BX-0*+TDR | A80UH1E090B16 | 23800 | 23000 | 18 | 12.5 | 8.1 | 1.96 | 63 | 67 | 214714964
ARMSTRONG AIR | 4SHP22LX136P-**A | 7EC48BX-0*+TDR | A97US2V045B12S* | 34800 | 34000 | 20 | 12 | 8.8 | 2.18 | 66 | 55 | 214714875
ARMSTRONG AIR | 4SHP22LX124P-**A | 7EH30BX-0*+TDR | A80UH1E070B12 | 23600 | 22400 | 20 | 13.5 | 8.2 | 2 | 63 | 67 | 214714963
ARMSTRONG AIR | 4SHP22LX136P-**A | 7EC48BX-0*+TDR | A97UH2E045B12 | 34800 | 33600 | 20 | 12 | 8.8 | 2.2 | 67 | 55 | 214714874
ARMSTRONG AIR | 4SHP22LX124P-**A | 7EH30BX-0*+TDR | A80UH2E090B16 | 23800 | 23000 | 18 | 12.5 | 8.1 | 1.96 | 63 | 67 | 214714962
ARMSTRONG AIR | 4SHP22LX136P-**A | 7EC48BX-0*+TDR | A80UH2E090B16 | 35000 | 33200 | 19 | 12 | 8.8 | 2.24 | 66 | 54 | 214714873
ARMSTRONG AIR | 4SHP22LX124P-**A | 7EH30BX-0*+TDR | A80UH2E090B12 | 23800 | 22800 | 20.5 | 13 | 8.2 | 2 | 63 | 68 | 214714961
ARMSTRONG AIR | 4SHP22LX136P-**A | 7EC48BX-0*+TDR | A80UH2E090B12 | 35000 | 33200 | 20.5 | 12 | 8.8 | 2.24 | 66 | 55 | 214714872
ARMSTRONG AIR | 4SHP22LX136P-**A | 7EC48BX-0*+TDR | A80UH1E080B16X | 35400 | 33800 | 18.5 | 12 | 8.7 | 2.18 | 67 | 55 | 214714871
ARMSTRONG AIR | 4SHP22LX136P-**A | 7EC36BX-0*+TDR | A97USMV070B12 | 35000 | 35000 | 20.5 | 12 | 8.5 | 2.12 | 63 | 52 | 214714870
ARMSTRONG AIR | 4SHP22LX136P-**A | 7EC36BX-0*+TDR | A97US2V060B12X | 35000 | 35000 | 20.5 | 12 | 8.5 | 2.1 | 63 | 52 | 214714869
ARMSTRONG AIR | 4SHP22LX124P-**A | 7EH30AX-0*+TDR | A80US2V060A12X | 24000 | 23400 | 20.5 | 13.5 | 8.1 | 2.04 | 61 | 68 | 214714957
ARMSTRONG AIR | 4SHP22LX136P-**A | 7EC36BX-0*+TDR | A97US2V040B12X | 35000 | 35000 | 20.5 | 12 | 8.5 | 2.12 | 63 | 52 | 214714868
ARMSTRONG AIR | 4SHP22LX136P-**A | 7EC36BX-0*+TDR | A80US2V090B16L | 35000 | 34800 | 20.5 | 12 | 8.5 | 2.16 | 63 | 51 | 214714867
ARMSTRONG AIR | 4SHP22LX124P-**A | 7EH30AX-0*+TDR | A80UH1E045A12 | 24000 | 23400 | 21.5 | 13.5 | 8.1 | 2.04 | 61 | 68 | 214714955
ARMSTRONG AIR | 4SHP22LX136P-**A | 7EC36BX-0*+TDR | A80US2V090B16 | 35000 | 34800 | 20.5 | 12 | 8.5 | 2.16 | 63 | 51 | 214714866
ARMSTRONG AIR | 4SHP22LX124P-**A | 7EH30AX-0*+TDR | A80UH2E070A12 | 24000 | 23600 | 21.5 | 13 | 8.1 | 2.02 | 61 | 67 | 214714954
ARMSTRONG AIR | 4SHP22LX136P-**A | 7EC36BX-0*+TDR | A80US2V090B12 | 35000 | 34800 | 21 | 12 | 8.5 | 2.16 | 63 | 51 | 214714865
ARMSTRONG AIR | 4SHP22LX136P-**A | 7EC36BX-0*+TDR | A80US2V080B16X | 35000 | 34800 | 20 | 12 | 8.5 | 2.14 | 63 | 52 | 214714864
ARMSTRONG AIR | 4SHP22LX124P-**A | 7EH30AX-0*+TDR | A80UH1E060A12X | 24000 | 23400 | 21.5 | 13 | 8.1 | 2 | 61 | 67 | 214714952
ARMSTRONG AIR | 4SHP22LX136P-**A | 7EC36BX-0*+TDR | A96UH1E070B12 | 34600 | 34200 | 20 | 12 | 8.5 | 2.12 | 63 | 51 | 214714863
ARMSTRONG AIR | 4SHP22LX124P-**A | 7EH30AX-0*+TDR | A80UH1E040A12X | 24000 | 23400 | 21.5 | 13 | 8.1 | 2 | 61 | 67 | 214714951
ARMSTRONG AIR | 4SHP22LX136P-**A | 7EC36BX-0*+TDR | A96UH1E030B12 | 34600 | 34200 | 19.5 | 12 | 8.5 | 2.12 | 63 | 52 | 214714862
ARMSTRONG AIR | 4SHP22LX160P-**A | 7EC60DX-0*+TDR | A97US2V135D20S* | 55000 | 55000 | 18 | 11.7 | 8.1 | 1.98 | 68 | 56 | 214714950
ARMSTRONG AIR | 4SHP22LX136P-**A | 7EC36BX-0*+TDR | A93UH1E070B12 | 35000 | 34400 | 20.5 | 12 | 8.5 | 2.14 | 63 | 52 | 214714861
ARMSTRONG AIR | 4SHP22LX160P-**A | 7EC60CX-0*+TDR | A97US2V110C20S* | 54500 | 55500 | 18 | 11.7 | 8.2 | 2.02 | 67 | 56 | 214714949
ARMSTRONG AIR | 4SHP22LX136P-**A | 7EC36BX-0*+TDR | A93UH1E045B12 | 35000 | 34600 | 20 | 11.7 | 8.5 | 2.12 | 63 | 52 | 214714860
Century | HRG1548S1R-**A | EAH1P60D+TDR+TXV | GUH97T135D5M | 48000 | 46000 | 15.2 | 12.5 | 8.1 | 2.18 | 67 | 53 | 214827578
Century | HRG1536S1R-**A | EAH1P42C+TDR+TXV | GUH97T110C5M | 36000 | 33600 | 16.2 | 13.5 | 8.1 | 2.2 | 67 | 54 | 214827353
Century | HRG1536S1R-**A | EAH1P42C+TDR+TXV | GUH97T090C5M | 36000 | 33800 | 16 | 13 | 8.1 | 2.18 | 67 | 54 | 214827351
Century | HRG1536S1R-**A | EAH1P42B+TDR+TXV | GUH97T070B3M | 36000 | 33800 | 15.6 | 13 | 8.1 | 2.26 | 69 | 56 | 214827347
Century | HRG1536S1R-**A | EAH1P42B+TDR+TXV | GUH97T045B3M | 36000 | 34000 | 15.4 | 12.5 | 8.1 | 2.22 | 68 | 55 | 214827345
COMFORT-AIRE | HRG1548S1R-**A | 7EC49CX-0*+TDR | GUH97T090C3M | 47500 | 45000 | 15.2 | 12.5 | 8.1 | 2.22 | 68 | 56 | 214827890
COMFORT-AIRE | HRG1530S1R-**A | 7EH36CX-0*+TDR | GUH97T090C3M | 28800 | 28200 | 15.6 | 12.5 | 8.3 | 2.22 | 66 | 52 | 214827697
COMFORT-AIRE | HRG1530S1R-**A | 7EC36BX-0*+TDR | GUH97T045B3M | 29800 | 28000 | 15.6 | 13 | 8.1 | 2.26 | 66 | 52 | 214827689
Century | HRG1548S1R-**A | 7EC60CX-0*+TDR | GUH97T090C3M | 48000 | 46000 | 15.2 | 12.5 | 8.1 | 2.36 | 68 | 55 | 214827481
COMFORT-AIRE | HRG1518S1R-**A | EA(C;U)1P24B+TDR+TXV | GUH97T045B3M | 18000 | 17400 | 16 | 13.5 | 8.1 | 2.06 | 63 | 48 | 214827631
Century | HRG1548S1R-**A | EA(C;U)1P49C+TDR+TXV | GUH97T090C3M | 47500 | 45000 | 15.2 | 12.5 | 8.1 | 2.22 | 68 | 56 | 214827514
ARMSTRONG AIR | 4SHP17LE130P-**A | 7EC36AX-0*+TDR | A80UH1E045A12 | 29400 | 27600 | 16 | 13 | 8.1 | 2.28 | 66 | 52 | 214714011
ARMSTRONG AIR | 4SHP22LX136P-**A | 7EH30AX-0*+TDR | A80UH1E045A12 | 34600 | 34600 | 19 | 11.7 | 8.2 | 1.98 | 65 | 53 | 214714720
ARMSTRONG AIR | 4SHP17LE130P-**A | 7ED42BX-0*+TDR | A97DS2V045B12S* | 29800 | 30000 | 15.6 | 13 | 8.6 | 2.32 | 65 | 51 | 214713965
ARMSTRONG AIR | 4SHP17LE130P-**A | 7ED42BX-0*+TDR | A97DF2E045B12 | 29400 | 29800 | 15.6 | 13 | 8.5 | 2.32 | 65 | 51 | 214713964
ARMSTRONG AIR | 4SHP17LE130P-**A | 7EH36CX-0*+TDR | A97USMV110C20 | 30000 | 29200 | 15.2 | 12.5 | 8.5 | 2.22 | 66 | 52 | 214713962
ARMSTRONG AIR | 4SHP17LE130P-**A | 7EC36BX-0*+TDR | A80UH2E090B12 | 29800 | 27800 | 16.2 | 13 | 8.1 | 2.3 | 65 | 51 | 214714018
ARMSTRONG AIR | 4SHP17LE136P-**A | 7EH42CX-0*+TDR | A97US2V090C20S* | 36000 | 33800 | 16 | 13 | 8.1 | 2.18 | 67 | 54 | 214714066
ARMSTRONG AIR | 4SHP17LE136P-**A | 7EH42CX-0*+TDR | A80US2V080C20X | 36000 | 33400 | 16.6 | 13.5 | 8.1 | 2.22 | 67 | 54 | 214714078
ARMSTRONG AIR | 4SHP17LE142P-**A | 7ED48CX-0*+TDR | A80DF1E110C20 | 41000 | 42000 | 15.6 | 13 | 8.3 | 2.12 | 66 | 52 | 214714362
BLUERIDGE | BHP17L48P-**A | BC760CCT-0*+TDR | BG921UH110CE16 | 48000 | 46500 | 15.4 | 12.5 | 8.1 | 2.36 | 68 | 54 | 214713631
BLUERIDGE | BHP17L48P-**A | BC760CCT-0*+TDR | BG921UH090CE16 | 48000 | 46500 | 15.2 | 12.5 | 8.1 | 2.34 | 68 | 54 | 214713630
ARMSTRONG AIR | 4SHP22LX136P-**A | 7EH36CX-0*+TDR | A97US2V090C12S* | 34400 | 34800 | 20 | 11.7 | 8.5 | 2.02 | 66 | 53 | 214714749
ARMSTRONG AIR | 4SHP17LE130P-**A | 7ED42BX-0*+TDR | A80DF1E070B12 | 30000 | 30000 | 15.8 | 13 | 8.6 | 2.34 | 65 | 51 | 214713968
ARMSTRONG AIR | 4SHP17LE136P-**A | 7EH51CX-0*+TDR | A80UH1E110C20 | 36000 | 33400 | 16.4 | 13 | 8.1 | 2.18 | 66 | 52 | 214714122
ARMSTRONG AIR | 4SHP17LE118P-**A | 7EC24BX-0*+TDR | A97US2V045B12S* | 18000 | 17400 | 16 | 13.5 | 8.1 | 2.06 | 63 | 48 | 214713731
ARMSTRONG AIR | 4SHP17LE130P-**A | 7EC30BX-0*+TDR | A80US2V090B16 | 29200 | 28000 | 15.6 | 13 | 8.1 | 2.18 | 66 | 52 | 214714002
ARMSTRONG AIR | 4SHP17LE130P-**A | 7EC36BX-0*+TDR | A80US2V090B16 | 30000 | 28200 | 16 | 13 | 8.1 | 2.28 | 65 | 51 | 214714034
ARMSTRONG AIR | 4SHP17LE136P-**A | 7ED48CX-0*+TDR | A96DF1E110C20 | 35000 | 35200 | 16.2 | 13 | 8.7 | 2.34 | 67 | 54 | 214714170
ARMSTRONG AIR | 4SHP17LE118P-**A | 7EC30BX-0*+TDR | A80US2V080B16X | 18000 | 17600 | 16.8 | 14 | 8.1 | 1.98 | 60 | 44 | 214713774
ARMSTRONG AIR | 4SHP17LE130P-**A | 7ED42BX-0*+TDR | A93DF1E045B12 | 29800 | 30000 | 15.8 | 13 | 8.6 | 2.34 | 65 | 51 | 214713970
BLUERIDGE | BHP17L48P-**A | BC751HCT-0*+TDR | BG801UH090CE20 | 47000 | 44500 | 15.6 | 12.5 | 8.3 | 2.3 | 69 | 57 | 214713591
ARMSTRONG AIR | 4SHP17LE130P-**A | 7ED42BX-0*+TDR | A96DF1E070B16 | 29600 | 30000 | 15.6 | 13 | 8.6 | 2.32 | 65 | 51 | 214713973
ARMSTRONG AIR | 4SHP17LE136P-**A | 7EH42BX-0*+TDR | A80UH2E090B12 | 36000 | 33400 | 16.2 | 13 | 8.1 | 2.26 | 68 | 55 | 214714040
ARMSTRONG AIR | 4SHP17LE130P-**A | 7EC36BX-0*+TDR | A97USMV070B12 | 30000 | 28000 | 16 | 13 | 8.1 | 2.28 | 66 | 52 | 214714037
ARMSTRONG AIR | 4SHP17LE130P-**A | 7EC36BX-0*+TDR | A97US2V060B12X | 29800 | 28200 | 15.8 | 13 | 8.1 | 2.26 | 65 | 51 | 214714036
ARMSTRONG AIR | 4SHP17LE130P-**A | 7EC36BX-0*+TDR | A97US2V040B12X | 30000 | 28200 | 16 | 13 | 8.1 | 2.28 | 65 | 51 | 214714035
BLUERIDGE | BHP17L48P-**A | BC748CCT-0*+TDR | BG801UH090CE20 | 46500 | 44500 | 15.4 | 12.5 | 8.1 | 2.22 | 68 | 55 | 214713604
BLUERIDGE | BHP17L48P-**A | BC748CBT-0*+TDR | BG801UH090BE16 | 46500 | 45000 | 15.2 | 12.5 | 8.1 | 2.18 | 67 | 54 | 214713602
BLUERIDGE | BHP17L48P-**A | BC751HCT-0*+TDR | BG802UH110CV20 | 48000 | 45500 | 15.2 | 12.5 | 8.3 | 2.28 | 69 | 56 | 214713597
BLUERIDGE | BHP17L48P-**A | BC760CCT-0*+TDR | BG801UH090CE20 | 48000 | 46000 | 15.6 | 13 | 8.1 | 2.38 | 68 | 55 | 214713628
Breeze33 | 4HP17L36P-**A | 7EH42BX-0*+TDR | 97G2UH070BV12 | 36000 | 33800 | 15.6 | 13 | 8.1 | 2.26 | 69 | 56 | 214708800
Breeze33 | 4HP17L18P-**A | 7EH24BX-0*+TDR | 96G1UH045BE12 | 18000 | 17800 | 16 | 13.5 | 8.1 | 2.06 | 62 | 46 | 214708434
Breeze33 | 4HP17L18P-**A | 7EH24BX-0*+TDR | 96G1UH030BE08 | 18000 | 18000 | 15.6 | 13 | 8.1 | 2.06 | 62 | 47 | 214708433
Breeze33 | 4HP17L18P-**A | 7EH24BX-0*+TDR | 92G1UH070BE12 | 18000 | 17800 | 16.4 | 13.5 | 8.1 | 2.1 | 62 | 46 | 214708432
Breeze33 | 4HP17L18P-**A | 7EH24BX-0*+TDR | 92G1UH030BE12 | 18000 | 18000 | 16 | 13.5 | 8.1 | 2.08 | 62 | 47 | 214708430
Breeze33 | 4HP17L24P-**A | 7EH30AX-0*+TDR | 80G2UH070AE12L | 24000 | 22000 | 16 | 13 | 8.1 | 2.12 | 64 | 49 | 214708553
Breeze33 | 4HP17L24P-**A | 7EH30AX-0*+TDR | 80G1UH060AE12X | 23800 | 22000 | 16 | 13 | 8.1 | 2.1 | 63 | 48 | 214708550
Breeze33 | 4HP17L30P-**A | 7ED42BX-0*+TDR | 80G1DF070BE12 | 30000 | 30000 | 15.8 | 13 | 8.6 | 2.34 | 65 | 51 | 214708721
Breeze33 | 4HP17L36P-**A | 7EH42CX-0*+TDR | 80G1UH110CE20 | 36000 | 33200 | 16.4 | 13.5 | 8.1 | 2.2 | 67 | 54 | 214708824
Breeze33 | 4HP17L36P-**A | 7EH42CX-0*+TDR | 97G2UH110CV20 | 36000 | 33600 | 16.2 | 13.5 | 8.1 | 2.2 | 67 | 54 | 214708822
Breeze33 | 4HP17L30P-**A | 7EC36BX-0*+TDR | 80G2UH090BV16 | 30000 | 28200 | 16 | 13 | 8.1 | 2.28 | 65 | 51 | 214708790
Breeze33 | 4HP17L30P-**A | 7EC36BX-0*+TDR | 96G1UH070BE12 | 29400 | 27800 | 15.6 | 13 | 8.1 | 2.26 | 65 | 51 | 214708789
Breeze33 | 4HP17L30P-**A | 7EH36CX-0*+TDR | 96G1UH110CE20 | 29400 | 28800 | 15.6 | 12.5 | 8.5 | 2.26 | 65 | 51 | 214708714
Breeze33 | 4HP17L30P-**A | 7EH36CX-0*+TDR | 92G1UH090CE12 | 28800 | 28200 | 15.6 | 13 | 8.3 | 2.24 | 66 | 52 | 214708709
Breeze33 | 4HP17L18P-**A | 7EH24BX-0*+TDR | 97G2UH070BV12 | 18000 | 18000 | 16.4 | 13.5 | 8.1 | 2.1 | 62 | 47 | 214708425
Century | HRG1548S1R-**A | 7EC49CX-0*+TDR | GUH80C110C5M | 48000 | 45500 | 15.2 | 12.5 | 8.1 | 2.26 | 69 | 56 | 214717032
Century | HRG1548S1R-**A | 7EC49CX-0*+TDR | GUH80C090C5M | 48000 | 45000 | 15.6 | 13 | 8.1 | 2.26 | 68 | 56 | 214717031
Century | HRG1548S1R-**A | 7EC48CX-0*+TDR | GUH96C110C5M | 46500 | 45000 | 15.2 | 12.5 | 8.1 | 2.18 | 67 | 54 | 214717025
Breeze33 | 4HP17L18P-**A | 7EH24BX-0*+TDR | 97G2UH045BE12 | 18000 | 17800 | 16.4 | 13.5 | 8.1 | 2.08 | 62 | 46 | 214708422
BLUERIDGE | BHP17L18P-**A | BC724HBT-0*+TDR | BG921UH070BE12 | 18000 | 17800 | 16.4 | 13.5 | 8.1 | 2.1 | 62 | 46 | 214713274
COMFORT-AIRE | HRG1524S1R-**A | 7ED30/36BX-0*+TDR | GDD92C070B3M | 23600 | 22600 | 15.8 | 13 | 8.2 | 2.06 | 64 | 50 | 214712890
COMFORT-AIRE | HRG1524S1R-**A | 7ED30/36BX-0*+TDR | GDD80C090B4M | 23600 | 22400 | 16.2 | 13.5 | 8.2 | 2.12 | 64 | 50 | 214712888
COMFORT-AIRE | HRG1524S1R-**A | 7ED30/36BX-0*+TDR | GDD80C070B3M | 23200 | 22200 | 16 | 13 | 8.1 | 2.1 | 65 | 50 | 214712887
BLUERIDGE | BHP17L24P-**A | BC730HAT-0*+TDR | BG802UH070AE12 | 24000 | 22000 | 16 | 13 | 8.1 | 2.12 | 64 | 49 | 214713328
ALLIED | 4HP17L48P-**A | 7EC60CX-0*+TDR | 95G1UH100CE20X | 48000 | 46000 | 15.2 | 12.5 | 8.1 | 2.38 | 68 | 55 | 214712755
COMFORT-AIRE | HRG1524S1R-**A | 7EH30AX-0*+TDR | GUH80X040A3M | 23800 | 22000 | 16 | 13 | 8.1 | 2.1 | 63 | 48 | 214712874
ALLIED | 4HP17L48P-**A | 7EC49CX-0*+TDR | 97G2UH090CV12 | 47500 | 45000 | 15.2 | 12.5 | 8.1 | 2.22 | 68 | 56 | 214712723
ALLIED | 4HP17L48P-**A | 7EC49CX-0*+TDR | 97G2UH090CE16 | 47500 | 45000 | 15.2 | 12.5 | 8.1 | 2.24 | 69 | 56 | 214712722
ALLIED | 4HP17L48P-**A | 7EC49CX-0*+TDR | 80G2UH110CE20L | 48000 | 45000 | 15.4 | 12.5 | 8.1 | 2.26 | 69 | 56 | 214712721
ALLIED | 4HP17L48P-**A | 7EC49CX-0*+TDR | 80G2UH110CE20 | 48000 | 45000 | 15.4 | 12.5 | 8.1 | 2.26 | 69 | 56 | 214712720
ALLIED | 4HP17L48P-**A | 7EC49CX-0*+TDR | 80G2UH110CE16 | 48000 | 45000 | 15.4 | 12.5 | 8.1 | 2.26 | 69 | 56 | 214712719
AIREASE | 4SHP22LX136P-**A | 7EH36CX-0*+TDR | A80US2V110C20 | 34600 | 34800 | 18.5 | 12 | 8.5 | 2.04 | 66 | 52 | 214716259
AIREASE | 4SHP22LX124P-**A | 7EC30BX-0*+TDR | A97USMV070B12 | 23800 | 23600 | 20 | 13 | 8.5 | 1.96 | 60 | 68 | 214716525
AIREASE | 4SHP22LX136P-**A | 7EH36CX-0*+TDR | A80US2V100C20X | 34400 | 34800 | 19 | 11.7 | 8.5 | 2.04 | 66 | 52 | 214716258
AIREASE | 4SHP22LX124P-**A | 7EC30BX-0*+TDR | A97DSMV070B12 | 23800 | 23600 | 20 | 13 | 8.5 | 1.96 | 60 | 68 | 214716524
AIREASE | 4SHP22LX136P-**A | 7EH36CX-0*+TDR | A80US2V090C20 | 34600 | 34600 | 19 | 12 | 8.5 | 2.06 | 66 | 52 | 214716257
AIREASE | 4SHP22LX136P-**A | 7EH36CX-0*+TDR | A80US2V080C20X | 34600 | 34800 | 19 | 11.7 | 8.5 | 2.04 | 66 | 52 | 214716256
AIREASE | 4SHP22LX124P-**A | 7EC30BX-0*+TDR | A97US2V040B12X | 23600 | 23600 | 20 | 12.5 | 8.5 | 1.96 | 60 | 68 | 214716522
AIREASE | 4SHP22LX136P-**A | 7EH36CX-0*+TDR | A96UH1E110C20 | 35200 | 34800 | 17.5 | 11.7 | 8.2 | 2.04 | 66 | 52 | 214716255
AIREASE | 4SHP22LX124P-**A | 7EC30BX-0*+TDR | A80US2V090B16L | 23800 | 23400 | 19.5 | 13 | 8.5 | 1.98 | 60 | 68 | 214716521
AIREASE | 4SHP22LX136P-**A | 7EH36CX-0*+TDR | A96UH1E090C16 | 34800 | 34600 | 19 | 11.7 | 8.2 | 2.04 | 66 | 52 | 214716254
AIREASE | 4SHP22LX124P-**A | 7EC30BX-0*+TDR | A80US2V090B16 | 23800 | 23400 | 19.5 | 13 | 8.5 | 1.98 | 60 | 68 | 214716520
AIREASE | 4SHP22LX136P-**A | 7EH36CX-0*+TDR | A93UH1E110C16 | 34800 | 34400 | 19.5 | 11.7 | 8.5 | 2.04 | 66 | 52 | 214716252
AIREASE | 4SHP22LX124P-**A | 7EC30BX-0*+TDR | A80US2V090B12 | 23800 | 23400 | 20 | 13 | 8.5 | 1.98 | 60 | 68 | 214716519
AIREASE | 4SHP22LX136P-**A | 7EH36CX-0*+TDR | A93UH1E090C16 | 34800 | 34400 | 19 | 11.7 | 8.2 | 2.04 | 66 | 52 | 214716251
AIREASE | 4SHP22LX124P-**A | 7EC30BX-0*+TDR | A96UH1E070B12 | 24000 | 23600 | 19.5 | 12.5 | 8.5 | 1.96 | 61 | 69 | 214716517
AIREASE | 4SHP22LX124P-**A | 7EC30BX-0*+TDR | A80US2V080B16X | 23600 | 23600 | 19.5 | 12.5 | 8.5 | 1.96 | 61 | 69 | 214716518
AIREASE | 4SHP22LX136P-**A | 7EH36CX-0*+TDR | A93UH1E090C12 | 35000 | 34800 | 20 | 11.7 | 8.5 | 2.02 | 66 | 52 | 214716250
AIREASE | 4SHP22LX136P-**A | 7EH36CX-0*+TDR | A80UH1E110C20 | 34800 | 34400 | 18.5 | 12 | 8.2 | 2.04 | 66 | 52 | 214716249
AIREASE | 4SHP22LX124P-**A | 7EC30BX-0*+TDR | A96UH1E030B12 | 23400 | 23000 | 20 | 12.5 | 8.5 | 1.92 | 60 | 69 | 214716515
ARMSTRONG AIR | 4SHP22LX124P-**A | 7ED42BX-0*+TDR | A97DSMV070B12 | 24000 | 24000 | 20 | 13.5 | 9.3 | 1.88 | 63 | 65 | 214714707
ARMSTRONG AIR | 4SHP22LX124P-**A | 7EC24BX-0*+TDR | A97UH2E045B12 | 24000 | 23800 | 20.5 | 13.5 | 8.5 | 1.9 | 62 | 66 | 214714708
ARMSTRONG AIR | 4SHP22LX124P-**A | 7EC24BX-0*+TDR | A97US2V045B12S* | 23800 | 23800 | 20.5 | 13.5 | 8.5 | 1.9 | 62 | 66 | 214714709
ARMSTRONG AIR | 4SHP22LX124P-**A | 7EC24BX-0*+TDR | A97US2V070B12S* | 23800 | 23600 | 21 | 13.5 | 8.5 | 1.92 | 62 | 67 | 214714711
ARMSTRONG AIR | 4SHP17LE136P-**A | 7ED30/36CX-0*+TDR | A80DF1E110C20 | 36000 | 35800 | 16.2 | 13.5 | 8.1 | 2.16 | 65 | 51 | 214714154
ARMSTRONG AIR | 4SHP22LX124P-**A | 7EC30BX-0*+TDR | A97UH2E045B12 | 24000 | 23600 | 19.5 | 12.5 | 8.5 | 1.94 | 61 | 69 | 214714712
ARMSTRONG AIR | 4SHP17LE136P-**A | 7ED30/36CX-0*+TDR | A96DF1E110C20 | 36000 | 36000 | 15.8 | 13 | 8.1 | 2.12 | 66 | 53 | 214714157
ARMSTRONG AIR | 4SHP22LX124P-**A | 7EC30BX-0*+TDR | A97US2V045B12S* | 23600 | 23600 | 20 | 12.5 | 8.5 | 1.96 | 61 | 69 | 214714713
ARMSTRONG AIR | 4SHP17LE136P-**A | 7ED30/36CX-0*+TDR | A80DS2V110C20 | 36000 | 35800 | 16 | 13.5 | 8.1 | 2.18 | 66 | 52 | 214714158
ARMSTRONG AIR | 4SHP22LX124P-**A | 7EC30BX-0*+TDR | A97US2V070B12S* | 23800 | 23600 | 20 | 13 | 8.5 | 1.96 | 60 | 68 | 214714715
ARMSTRONG AIR | 4SHP17LE130P-**A | 7EH36CX-0*+TDR | A93UH1E090C12 | 28800 | 28200 | 15.6 | 13 | 8.3 | 2.24 | 66 | 52 | 214713946
ARMSTRONG AIR | 4SHP17LE130P-**A | 7EH36CX-0*+TDR | A93UH1E090C16 | 28800 | 28400 | 15.6 | 12.5 | 8.3 | 2.24 | 65 | 51 | 214713947
ARMSTRONG AIR | 4SHP17LE130P-**A | 7EH36CX-0*+TDR | A93UH1E110C16 | 28800 | 28200 | 15.8 | 13 | 8.3 | 2.24 | 66 | 52 | 214713948
ARMSTRONG AIR | 4SHP17LE130P-**A | 7EH36CX-0*+TDR | A93UH1E110C20 | 29200 | 28600 | 15.6 | 12.5 | 8.5 | 2.24 | 66 | 52 | 214713949
ARMSTRONG AIR | 4SHP22LX136P-**A | 7EH30AX-0*+TDR | A80UH2E045A12 | 35000 | 35000 | 19.5 | 11.7 | 8.2 | 1.98 | 66 | 53 | 214714718
ARMSTRONG AIR | 4SHP17LE130P-**A | 7EH36CX-0*+TDR | A96UH1E090C16 | 28200 | 28000 | 15.6 | 12.5 | 8.3 | 2.22 | 66 | 52 | 214713950
ARMSTRONG AIR | 4SHP17LE130P-**A | 7EH36CX-0*+TDR | A96UH1E110C20 | 29400 | 28800 | 15.6 | 12.5 | 8.5 | 2.26 | 65 | 51 | 214713951
ARMSTRONG AIR | 4SHP17LE130P-**A | 7EH36CX-0*+TDR | A80US2V080C20X | 30000 | 29000 | 15.6 | 13 | 8.5 | 2.24 | 66 | 52 | 214713952
ARMSTRONG AIR | 4SHP22LX136P-**A | 7EH30AX-0*+TDR | A80UH1E070A12 | 34400 | 34600 | 19 | 11.7 | 8.2 | 1.98 | 65 | 53 | 214714721
Century | HRG1518S1R-**A | 7EH24BX-0*+TDR | GUH80C070B3M | 18000 | 17800 | 16.4 | 13.5 | 8.1 | 2.1 | 62 | 46 | 214716640
Century | HRG1530S1R-**A | 7ED42BX-0*+TDR | GDD92C045B3M | 29800 | 30000 | 15.8 | 13 | 8.6 | 2.34 | 65 | 51 | 214716778
Century | HRG1530S1R-**A | 7EC36BX-0*+TDR | GUH80C070B3M | 29600 | 27800 | 16 | 13 | 8.1 | 2.26 | 65 | 51 | 214716801
Century | HRG1524S1R-**A | 7ED30/36BX-0*+TDR | GDD80C070B3M | 23200 | 22200 | 16 | 13 | 8.1 | 2.1 | 65 | 50 | 214716711
Century | HRG1524S1R-**A | 7ED30/36BX-0*+TDR | GDD92C070B3M | 23600 | 22600 | 15.8 | 13 | 8.2 | 2.06 | 64 | 50 | 214716714
Century | HRG1518S1R-**A | 7ED30/36BX-0*+TDR | GDD96C045B3M | 18000 | 18000 | 16.4 | 13.5 | 8.3 | 2.1 | 63 | 48 | 214716660
Century | HRG1518S1R-**A | 7ED30/36BX-0*+TDR | GDD96C070B4M | 18000 | 18000 | 16.2 | 13.5 | 8.4 | 2.08 | 64 | 50 | 214716661
Century | HRG1518S1R-**A | 7ED30/36CX-0*+TDR | GDD92C090C4M | 18000 | 18000 | 16 | 13.5 | 8.4 | 2.06 | 66 | 52 | 214716664
Century | HRG1548S1R-**A | 7EH51CX-0*+TDR | GUH92C090C4M | 47000 | 45000 | 15.2 | 12.5 | 8.3 | 2.3 | 69 | 57 | 214717001
AIREASE | 4SHP22LX136P-**A | 7EH36CX-0*+TDR | A80UH1E090C20 | 35000 | 34400 | 18 | 12 | 8.2 | 2.06 | 66 | 52 | 214716248
AIREASE | 4SHP22LX124P-**A | 7EC30BX-0*+TDR | A96UH1E045B12 | 24000 | 23600 | 19.5 | 12.5 | 8.5 | 1.94 | 61 | 69 | 214716516
AIREASE | 4SHP22LX136P-**A | 7EH36CX-0*+TDR | A97US2V110C16S* | 34400 | 34800 | 19.5 | 11.7 | 8.5 | 2.02 | 66 | 53 | 214716246
LUXAIRE | HL19B4821 | XAFC60HBCN1 | LPLC120C20MP13 | 46000 | 47000 | 16 | 12 | 8.1 | 2.32 | 69 | 56 | 208613270
LUXAIRE | HL19B4821 | XAFC60HBCN1 | TMLE100C20MP11 | 47500 | 48000 | 17 | 11.7 | 8.1 | 2.14 | 66 | 52 | 208613272
LUXAIRE | HL19B4821 | XAFC60HBCN1 | TMLE120C20MP11 | 47000 | 48000 | 17 | 11.7 | 8.1 | 2.14 | 66 | 52 | 208613271
COLEMAN | HC19B4821 | XAFC60HBCN1 | CPLC120C20MP13 | 46000 | 47000 | 16 | 12 | 8.1 | 2.32 | 69 | 56 | 208613268
COLEMAN | HC19B4821 | XAFC60HBCN1 | TMLE120C20MP11 | 47000 | 48000 | 17 | 11.7 | 8.1 | 2.14 | 66 | 52 | 208613267
LUXAIRE | HL19B4821 | XAHC60HXXN1+TXV | TL9E100C20UH11 | 46000 | 48000 | 17 | 12 | 8.1 | 2.28 | 68 | 55 | 208401369
LUXAIRE | HL19B4821 | XAHD60HXXN1+TXV | TL9E080C16UH11 | 45500 | 48000 | 16 | 12 | 8.1 | 2.3 | 67 | 54 | 208401368
LUXAIRE | HL19B4821 | XAHD60HXXN1+TXV | TM9E100C20MP12 | 47000 | 48000 | 16 | 12 | 8.1 | 2.24 | 69 | 56 | 208401367
LUXAIRE | HL19B4821 | XAHC60HXXN1+TXV | TM9E100C20MP12 | 47000 | 48000 | 17 | 11.7 | 8.1 | 2.24 | 69 | 56 | 208401366
LUXAIRE | HL19B4821 | XAHD60HXXN1+TXV | TM9E100C16MP12 | 46000 | 48000 | 16 | 11.7 | 8.1 | 2.26 | 68 | 56 | 208401364
LUXAIRE | HL19B4821 | XAHC60HXXN1+TXV | TM9E080C20MP12 | 47000 | 48000 | 17 | 12 | 8.1 | 2.24 | 69 | 56 | 208401362
LUXAIRE | HL19B4821 | XAHC60HXXN1+TXV | TM9E100C16MP12 | 46000 | 48000 | 17 | 11.7 | 8.1 | 2.26 | 68 | 56 | 208401365
LUXAIRE | HL19B4821 | XAHD60HXXN1+TXV | TM9E080C20MP12 | 47000 | 48000 | 16 | 12 | 8.1 | 2.24 | 69 | 56 | 208401363
LUXAIRE | HL19B4821 | XAHD60HXXN1+TXV | TM9E080C16MP12 | 45500 | 48000 | 16 | 12 | 8.1 | 2.26 | 68 | 55 | 208401361
LUXAIRE | HL19B4821 | XAHD60HXXN1+TXV | TM8E120C20MP11 | 46500 | 48000 | 16 | 11.7 | 8.1 | 2.22 | 69 | 56 | 208401358
LUXAIRE | HL19B4821 | XAHC60HXXN1+TXV | TM9E080C16MP12 | 45500 | 48000 | 17 | 11.7 | 8.1 | 2.26 | 68 | 55 | 208401360
LUXAIRE | HL19B4821 | XAHD60HXXN1+TXV | TM8E130D20MP11 | 47000 | 48000 | 16 | 12 | 8.1 | 2.24 | 69 | 56 | 208401359
LUXAIRE | HL19B4821 | XAHC60HXXN1+TXV | TM8E120C20MP11 | 46500 | 48000 | 17 | 11.7 | 8.1 | 2.22 | 69 | 56 | 208401357
LUXAIRE | HL19B4821 | XAHD60HXXN1+TXV | TM8E120C16MP11 | 46000 | 48000 | 16 | 12 | 8.1 | 2.28 | 68 | 55 | 208401355
LUXAIRE | HL19B4821 | XAHC60HXXN1+TXV | TM8E120C16MP11 | 46000 | 48000 | 17 | 12 | 8.1 | 2.3 | 68 | 55 | 208401356
LUXAIRE | HL19B4821 | XAHD60HXXN1+TXV | TM8E100C20MP11 | 46500 | 48000 | 16 | 11.7 | 8.1 | 2.22 | 69 | 56 | 208401354
CHAMPION HEATING AND COOLING | HL19B4821 | XAFC60HBCN1 | TM8E080C20MP11 | 47500 | 48000 | 17 | 11.7 | 8.1 | 2.14 | 66 | 52 | 208613318
CHAMPION HEATING AND COOLING | HL19B4821 | XAFC60HBCN1 | TM8E100C20MP11 | 47500 | 48000 | 17 | 11.7 | 8.1 | 2.14 | 66 | 52 | 208613317
CHAMPION HEATING AND COOLING | HL19B4821 | XAFC60HBCN1 | TM8E120C20MP11 | 47000 | 48000 | 17 | 11.7 | 8.1 | 2.14 | 66 | 52 | 208613316
FRASER-JOHNSTON | HL19B4821 | XAFC60HBCN1 | TMLE120C20MP11 | 47000 | 48000 | 17 | 11.7 | 8.1 | 2.14 | 66 | 52 | 208613312
CHAMPION HEATING AND COOLING | HL19B4821 | XAFC60HBCN1 | TMLE080C20MP11 | 47500 | 48000 | 17 | 11.7 | 8.1 | 2.14 | 66 | 52 | 208613315
CHAMPION HEATING AND COOLING | HL19B4821 | XAFC60HBCN1 | TMLE120C20MP11 | 47000 | 48000 | 17 | 11.7 | 8.1 | 2.14 | 66 | 52 | 208613313
CHAMPION HEATING AND COOLING | HL19B4821 | XAFC60HBCN1 | TMLE100C20MP11 | 47500 | 48000 | 17 | 11.7 | 8.1 | 2.14 | 66 | 52 | 208613314
FRASER-JOHNSTON | HL19B4821 | XAFC60HBCN1 | TMLE100C20MP11 | 47500 | 48000 | 17 | 11.7 | 8.1 | 2.14 | 66 | 52 | 208613311
CHAMPION HEATING AND COOLING | HL19B4821 | XAHC60HXXN1+TXV | TM8Y120C20MP11 | 46500 | 48000 | 17 | 11.7 | 8.1 | 2.24 | 69 | 56 | 208401489
CHAMPION HEATING AND COOLING | HL19B4821 | XAHD60HXXN1+TXV | TP9C080C16MP13 | 45000 | 48000 | 16 | 12 | 8.1 | 2.3 | 67 | 54 | 208401488
COLEMAN | HC19B4821 | XAHD60HXXN1+TXV | TM9V100C16MP12 | 45500 | 48000 | 16 | 12 | 8.1 | 2.32 | 67 | 53 | 208207759
COLEMAN | HC19B4821 | XAHD60HXXN1+TXV | TM9V100C20MP12 | 45500 | 48000 | 16 | 12 | 8.1 | 2.28 | 67 | 54 | 208207758
COLEMAN | HC19B4821 | XAHD60HXXN1+TXV | TM9V120D20MP12 | 47000 | 48000 | 16 | 12 | 8.1 | 2.3 | 68 | 55 | 208207757
CHAMPION HEATING AND COOLING | HL19B4821 | XAHC60HXXN1+TXV | TP9C100C16MP13 | 45500 | 48000 | 16 | 12.5 | 8.1 | 2.34 | 66 | 53 | 208207735
COLEMAN | HC19B4821 | XAHD60HXXN1+TXV | TP9C100C16MP13 | 45500 | 48000 | 16 | 12 | 8.1 | 2.32 | 67 | 53 | 208207755
COLEMAN | HC19B4821 | XAHC60HXXN1+TXV | TP9C100C16MP13 | 45500 | 48000 | 16 | 12.5 | 8.1 | 2.34 | 66 | 53 | 208207756
COLEMAN | HC19B4821 | XAHD60HXXN1+TXV | CP9C120D20MP13 | 47000 | 48000 | 16 | 12 | 8.1 | 2.3 | 68 | 55 | 208207752
COLEMAN | HC19B4821 | XAHD60HXXN1+TXV | TP9C120D20MP13 | 47000 | 48000 | 16 | 12 | 8.1 | 2.3 | 68 | 55 | 208207754
COLEMAN | HC19B4821 | XAHD60HXXN1+TXV | TP9C100C20MP13 | 45500 | 48000 | 16 | 12 | 8.1 | 2.28 | 67 | 54 | 208207753
CHAMPION HEATING AND COOLING | HL19B4821 | XAHD60HXXN1+TXV | TP9C100C16MP13 | 45500 | 48000 | 16 | 12 | 8.1 | 2.32 | 67 | 53 | 208207734
CHAMPION HEATING AND COOLING | HL19B4821 | XAHD60HXXN1+TXV | TP9C100C20MP13 | 45500 | 48000 | 16 | 12 | 8.1 | 2.28 | 67 | 54 | 208207733
CHAMPION HEATING AND COOLING | HL19B4821 | XAFC60HBCN1+JMVT16CC2N1 |  | 47500 | 47000 | 17 | 12 | 8.1 | 2.22 | 66 | 52 | 208613332
CHAMPION HEATING AND COOLING | HL19B4821 | XAFC60HBCN1+JMET16CS2N1 |  | 47500 | 48000 | 17 | 12 | 8.1 | 2.18 | 64 | 50 | 208613329
CHAMPION HEATING AND COOLING | HL19B4821 | XAFC60HBCN1+JMVT17CC2N1 |  | 47500 | 47000 | 17 | 12.5 | 8.1 | 2.28 | 66 | 53 | 208613331
CHAMPION HEATING AND COOLING | HL19B4821 | JHVTD60HBCC2N1 |  | 47500 | 47000 | 17 | 12 | 8.1 | 2.14 | 64 | 50 | 208613327
CHAMPION HEATING AND COOLING | HL19B4821 | XAHD60HXXN1+TXV | TM8E080C16MP11 | 46000 | 48000 | 16 | 12 | 8.1 | 2.26 | 68 | 55 | 208401521
CHAMPION HEATING AND COOLING | HL19B4821 | XAHC60HXXN1+TXV | TM8E120C20MP11 | 46500 | 48000 | 17 | 11.7 | 8.1 | 2.22 | 69 | 56 | 208401519
CHAMPION HEATING AND COOLING | HL19B4821 | XAHD60HXXN1+TXV | TM8E120C20MP11 | 46500 | 48000 | 16 | 11.7 | 8.1 | 2.22 | 69 | 56 | 208401520
CHAMPION HEATING AND COOLING | HL19B4821 | XAHD60HXXN1+TXV | TM8E100C20MP11 | 46500 | 48000 | 16 | 11.7 | 8.1 | 2.22 | 69 | 56 | 208401515
CHAMPION HEATING AND COOLING | HL19B4821 | XAHC60HXXN1+TXV | TM8E100C20MP11 | 47000 | 48000 | 17 | 11.7 | 8.1 | 2.22 | 69 | 57 | 208401514
CHAMPION HEATING AND COOLING | HL19B4821 | XAHC60HXXN1+TXV | TM8E120C16MP11 | 46000 | 48000 | 17 | 12 | 8.1 | 2.3 | 68 | 55 | 208401516
CHAMPION HEATING AND COOLING | HL19B4821 | XAHD60HXXN1+TXV | TM8E120C16MP11 | 46000 | 48000 | 16 | 12 | 8.1 | 2.28 | 68 | 55 | 208401517
CHAMPION HEATING AND COOLING | HL19B4821 | XAHD60HXXN1+TXV | TM8E130D20MP11 | 47000 | 48000 | 16 | 12 | 8.1 | 2.24 | 69 | 56 | 208401518
LUXAIRE | HL19B4821 | XAHC60HXXN1+TXV | TM9Y100C16MP11 | 45500 | 48000 | 16 | 12 | 8.1 | 2.3 | 67 | 54 | 208401305
LUXAIRE | HL19B4821 | XAHD60HXXN1+TXV | TM9Y120D20MP11 | 46000 | 48000 | 17 | 12 | 8.1 | 2.3 | 68 | 55 | 208401304
COLEMAN | HC19B4821 | XAHD60HXXN1+TXV | TMLE120C16MP11 | 46000 | 48000 | 16 | 12 | 8.1 | 2.28 | 68 | 55 | 208401299
COLEMAN | HC19B4821 | XAHD60HXXN1+TXV | TM8E130D20MP11 | 47000 | 48000 | 16 | 12 | 8.1 | 2.24 | 69 | 56 | 208401297
COLEMAN | HC19B4821 | XAHC60HXXN1+TXV | TMLE120C16MP11 | 46000 | 48000 | 17 | 12 | 8.1 | 2.3 | 68 | 55 | 208401298
COLEMAN | HC19B4821 | XAHD60HXXN1+TXV | TM8E120C16MP11 | 46000 | 48000 | 16 | 12 | 8.1 | 2.28 | 68 | 55 | 208401294
COLEMAN | HC19B4821 | XAHC60HXXN1+TXV | TM8E120C20MP11 | 46500 | 48000 | 17 | 11.7 | 8.1 | 2.22 | 69 | 56 | 208401296
COLEMAN | HC19B4821 | XAHD60HXXN1+TXV | TM8E120C20MP11 | 46500 | 48000 | 16 | 11.7 | 8.1 | 2.22 | 69 | 56 | 208401295
LUXAIRE | HL19B4821 | XAFC60HBCN1 | TM8E120C20MP11 | 47000 | 48000 | 17 | 11.7 | 8.1 | 2.14 | 66 | 52 | 208613274
LUXAIRE | HL19B4821 | XAFC60HBCN1 | TMLE080C20MP11 | 47500 | 48000 | 17 | 11.7 | 8.1 | 2.14 | 66 | 52 | 208613273
LUXAIRE | HL19B4821 | XAFC60HBCN1 | LPLC100C20MP13 | 46000 | 47000 | 16 | 12 | 8.1 | 2.32 | 69 | 56 | 208613269
COLEMAN | HC19B4821 | XAFD60HBCN1 | TMLE130D20MP11 | 47500 | 48000 | 17 | 12 | 8.1 | 2.14 | 65 | 51 | 210296014
LUXAIRE | HL19B4821 | XAUD60HXXN1+TXV | TM8E130D20MP11 | 47500 | 48000 | 17 | 12 | 8.1 | 2.14 | 65 | 51 | 210296011
FRASER-JOHNSTON | HL19B4821 | XAFD60HBCN1 | TM8E130D20MP11 | 47500 | 48000 | 17 | 12 | 8.1 | 2.14 | 65 | 51 | 210296008
LUXAIRE | HL19B4821 | XAFD60HBCN1 | TM8E130D20MP11 | 47500 | 48000 | 17 | 12 | 8.1 | 2.14 | 65 | 51 | 210296007
COLEMAN | HC19B4821 | XAFD60HBCN1 | TM8E130D20MP11 | 47500 | 48000 | 17 | 12 | 8.1 | 2.14 | 65 | 51 | 210296006
CHAMPION HEATING AND COOLING | HL19B4821 | XAFD60HXXN1+TXV | TMLE130D20MP11 | 47500 | 48000 | 17 | 12 | 8.1 | 2.14 | 65 | 51 | 210296005
FRASER-JOHNSTON | HL19B4821 | XAFD60HXXN1+TXV | TMLE130D20MP11 | 47500 | 48000 | 17 | 12 | 8.1 | 2.14 | 65 | 51 | 210296004
LUXAIRE | HL19B4821 | XAFD60HXXN1+TXV | TMLE130D20MP11 | 47500 | 48000 | 17 | 12 | 8.1 | 2.14 | 65 | 51 | 210296003
COLEMAN | HC19B4821 | XAFD60HXXN1+TXV | TMLE130D20MP11 | 47500 | 48000 | 17 | 12 | 8.1 | 2.14 | 65 | 51 | 210296002
LUXAIRE | HL19B4821 | XAFC60HBCN1 | TM8Y120C20MP11 | 47500 | 48000 | 17 | 11.7 | 8.1 | 2.16 | 66 | 52 | 210295991
FRASER-JOHNSTON | HL19B4821 | XAFD60HXXN1+TXV | TM8E130D20MP11 | 47500 | 48000 | 17 | 12 | 8.1 | 2.14 | 65 | 51 | 210296000
LUXAIRE | HL19B4821 | XAFD60HXXN1+TXV | TM8E130D20MP11 | 47500 | 48000 | 17 | 12 | 8.1 | 2.14 | 65 | 51 | 210295999
COLEMAN | HC19B4821 | XAFD60HXXN1+TXV | TM8E130D20MP11 | 47500 | 48000 | 17 | 12 | 8.1 | 2.14 | 65 | 51 | 210295998
CHAMPION HEATING AND COOLING | HL19B4821 | XAFC60HBCN1 | TM8Y100C20MP11 | 47500 | 48000 | 17 | 11.7 | 8.1 | 2.16 | 66 | 52 | 210295997
LUXAIRE | HL19B4821 | XAFC60HBCN1 | TM8Y100C20MP11 | 47500 | 48000 | 17 | 11.7 | 8.1 | 2.16 | 66 | 52 | 210295995
FRASER-JOHNSTON | HL19B4821 | XAFC60HBCN1 | TM8Y100C20MP11 | 47500 | 48000 | 17 | 11.7 | 8.1 | 2.16 | 66 | 52 | 210295996
COLEMAN | HC19B4821 | XAFC60HBCN1 | TM8Y100C20MP11 | 47500 | 48000 | 17 | 11.7 | 8.1 | 2.16 | 66 | 52 | 210295994
FRASER-JOHNSTON | HL19B4821 | XAFC60HXXN1+TXV | TM8Y120C20MP11 | 47500 | 48000 | 17 | 11.7 | 8.1 | 2.16 | 66 | 52 | 210295984
CHAMPION HEATING AND COOLING | HL19B4821 | XAFC60HBCN1 | TM8Y120C20MP11 | 47500 | 48000 | 17 | 11.7 | 8.1 | 2.16 | 66 | 52 | 210295993
FRASER-JOHNSTON | HL19B4821 | XAFC60HBCN1 | TM8Y120C20MP11 | 47500 | 48000 | 17 | 11.7 | 8.1 | 2.16 | 66 | 52 | 210295992
COLEMAN | HC19B4821 | XAFC60HBCN1 | TM8Y120C20MP11 | 47500 | 48000 | 17 | 11.7 | 8.1 | 2.16 | 66 | 52 | 210295990
FRASER-JOHNSTON | HL19B4821 | XAFC60HXXN1+TXV | TM8Y100C20MP11 | 47500 | 48000 | 17 | 11.7 | 8.1 | 2.16 | 66 | 52 | 210295988
CHAMPION HEATING AND COOLING | HL19B4821 | XAFC60HXXN1+TXV | TM8Y100C20MP11 | 47500 | 48000 | 17 | 11.7 | 8.1 | 2.16 | 66 | 52 | 210295989
CHAMPION HEATING AND COOLING | HL19B4821 | XAFC60HXXN1+TXV | TM8Y120C20MP11 | 47500 | 48000 | 17 | 11.7 | 8.1 | 2.16 | 66 | 52 | 210295985
LUXAIRE | HL19B4821 | XAFC60HXXN1+TXV | TM8Y100C20MP11 | 47500 | 48000 | 17 | 11.7 | 8.1 | 2.16 | 66 | 52 | 210295987
CHAMPION HEATING AND COOLING | HL19B4821 | XAFC60HXXN1+TXV | TMLE080C16MP11 | 46000 | 47000 | 16 | 12 | 8.1 | 2.26 | 69 | 56 | 210296029
COLEMAN | HC19B4821 | XAFC60HXXN1+TXV | TM8Y100C20MP11 | 47500 | 48000 | 17 | 11.7 | 8.1 | 2.16 | 66 | 52 | 210295986
LUXAIRE | HL19B4821 | XAFC60HXXN1+TXV | TM9E100C16MP12 | 46000 | 47000 | 16 | 11.7 | 8.1 | 2.24 | 69 | 57 | 210295975
LUXAIRE | HL19B4821 | XAFC60HXXN1+TXV | TM8Y120C20MP11 | 47500 | 48000 | 17 | 11.7 | 8.1 | 2.16 | 66 | 52 | 210295983
CHAMPION HEATING AND COOLING | HL19B4821 | XAFC60HBCN1 | TM9E100C16MP12 | 46000 | 47000 | 16 | 11.7 | 8.1 | 2.24 | 69 | 57 | 210295981
COLEMAN | HC19B4821 | XAFC60HXXN1+TXV | TM8Y120C20MP11 | 47500 | 48000 | 17 | 11.7 | 8.1 | 2.16 | 66 | 52 | 210295982
FRASER-JOHNSTON | HL19B4821 | XAFC60HBCN1 | TP9C100C20MP13 | 47000 | 48000 | 16 | 11.7 | 8.1 | 2.18 | 66 | 53 | 210295970
LUXAIRE | HL19B4821 | XAFC60HBCN1 | TM9E100C16MP12 | 46000 | 47000 | 16 | 11.7 | 8.1 | 2.24 | 69 | 57 | 210295979
COLEMAN | HC19B4821 | XAFC60HBCN1 | TM9E100C16MP12 | 46000 | 47000 | 16 | 11.7 | 8.1 | 2.24 | 69 | 57 | 210295978
FRASER-JOHNSTON | HL19B4821 | XAFC60HBCN1 | TM9E100C16MP12 | 46000 | 47000 | 16 | 11.7 | 8.1 | 2.24 | 69 | 57 | 210295980
LUXAIRE | HL19B4821 | XAFC60HBCN1 | TP9C100C20MP13 | 47000 | 48000 | 16 | 11.7 | 8.1 | 2.18 | 66 | 53 | 210295969
CHAMPION HEATING AND COOLING | HL19B4821 | XAFC60HXXN1+TXV | TM9E100C16MP12 | 46000 | 47000 | 16 | 11.7 | 8.1 | 2.24 | 69 | 57 | 210295977
COLEMAN | HC19B4821 | XAFC60HXXN1+TXV | TM9E100C16MP12 | 46000 | 47000 | 16 | 11.7 | 8.1 | 2.24 | 69 | 57 | 210295974
FRASER-JOHNSTON | HL19B4821 | XAFC60HXXN1+TXV | TM9E100C16MP12 | 46000 | 47000 | 16 | 11.7 | 8.1 | 2.24 | 69 | 57 | 210295976
LUXAIRE | HL19B4821 | XAFC60HBCN1 | LP9C100C20MP13 | 47000 | 48000 | 16 | 11.7 | 8.1 | 2.18 | 66 | 53 | 210295973
COLEMAN | HC19B4821 | XAFC60HBCN1 | CP9C100C20MP13 | 47000 | 48000 | 16 | 11.7 | 8.1 | 2.18 | 66 | 53 | 210295972
CHAMPION HEATING AND COOLING | HL19B4821 | XAFC60HBCN1 | TP9C100C20MP13 | 47000 | 48000 | 16 | 11.7 | 8.1 | 2.18 | 66 | 53 | 210295971
COLEMAN | HC19B4821 | XAFC60HBCN1 | TP9C100C20MP13 | 47000 | 48000 | 16 | 11.7 | 8.1 | 2.18 | 66 | 53 | 210295968
FRASER-JOHNSTON | HL19B4821 | XAFC60HBCN1 | TM9V100C20MP12 | 47000 | 48000 | 16 | 11.7 | 8.1 | 2.18 | 66 | 53 | 210295966
CHAMPION HEATING AND COOLING | HL19B4821 | XAFC60HBCN1 | TM9V100C20MP12 | 47000 | 48000 | 16 | 11.7 | 8.1 | 2.18 | 66 | 53 | 210295967
COLEMAN | HC19B4821 | XAFC60HXXN1+TXV | CP9C100C20MP13 | 47000 | 48000 | 16 | 11.7 | 8.1 | 2.18 | 66 | 53 | 210295962
LUXAIRE | HL19B4821 | XAFC60HBCN1 | TM9V100C20MP12 | 47000 | 48000 | 16 | 11.7 | 8.1 | 2.18 | 66 | 53 | 210295965
LUXAIRE | HL19B4821 | XAFC60HXXN1+TXV | LP9C100C20MP13 | 47000 | 48000 | 16 | 11.7 | 8.1 | 2.18 | 66 | 53 | 210295963
COLEMAN | HC19B4821 | XAFC60HBCN1 | TM9V100C20MP12 | 47000 | 48000 | 16 | 11.7 | 8.1 | 2.18 | 66 | 53 | 210295964
FRASER-JOHNSTON | HL19B4821 | XAFC60HXXN1+TXV | TMLE080C16MP11 | 46000 | 47000 | 16 | 12 | 8.1 | 2.26 | 69 | 56 | 210296028
CHAMPION HEATING AND COOLING | HL19B4821 | XAFC60HBCN1 | TM9Y080C16MP11 | 45500 | 47000 | 16 | 12 | 8.1 | 2.34 | 70 | 58 | 210295953
FRASER-JOHNSTON | HL19B4821 | XAFC60HXXN1+TXV | TP9C100C20MP13 | 47000 | 48000 | 16 | 11.7 | 8.1 | 2.18 | 66 | 53 | 210295960
LUXAIRE | HL19B4821 | XAFC60HXXN1+TXV | TP9C100C20MP13 | 47000 | 48000 | 16 | 11.7 | 8.1 | 2.18 | 66 | 53 | 210295959
CHAMPION HEATING AND COOLING | HL19B4821 | XAFC60HXXN1+TXV | TP9C100C20MP13 | 47000 | 48000 | 16 | 11.7 | 8.1 | 2.18 | 66 | 53 | 210295961
COLEMAN | HC19B4821 | XAFC60HXXN1+TXV | TP9C100C20MP13 | 47000 | 48000 | 16 | 11.7 | 8.1 | 2.18 | 66 | 53 | 210295958
LUXAIRE | HL19B4821 | XAFC60HXXN1+TXV | TM9V100C20MP12 | 47000 | 48000 | 16 | 11.7 | 8.1 | 2.18 | 66 | 53 | 210295955
FRASER-JOHNSTON | HL19B4821 | XAFC60HXXN1+TXV | TM9V100C20MP12 | 47000 | 48000 | 16 | 11.7 | 8.1 | 2.18 | 66 | 53 | 210295956
CHAMPION HEATING AND COOLING | HL19B4821 | XAFC60HXXN1+TXV | TM9V100C20MP12 | 47000 | 48000 | 16 | 11.7 | 8.1 | 2.18 | 66 | 53 | 210295957
CHAMPION HEATING AND COOLING | HL19B4821 | XAUD60HXXN1+TXV | TM9Y120D20MP11 | 46500 | 47000 | 16 | 12 | 8.1 | 2.28 | 69 | 56 | 210295945
COLEMAN | HC19B4821 | XAFC60HXXN1+TXV | TM9V100C20MP12 | 47000 | 48000 | 16 | 11.7 | 8.1 | 2.18 | 66 | 53 | 210295954
FRASER-JOHNSTON | HL19B4821 | XAFC60HBCN1 | TM9Y080C16MP11 | 45500 | 47000 | 16 | 12 | 8.1 | 2.34 | 70 | 58 | 210295952
LUXAIRE | HL19B4821 | XAFC60HBCN1 | TM9Y080C16MP11 | 45500 | 47000 | 16 | 12 | 8.1 | 2.34 | 70 | 58 | 210295951
COLEMAN | HC19B4821 | XAFC60HBCN1 | TM9Y080C16MP11 | 45500 | 47000 | 16 | 12 | 8.1 | 2.34 | 70 | 58 | 210295950
CHAMPION HEATING AND COOLING | HL19B4821 | XAFC60HXXN1+TXV | TM9Y080C16MP11 | 45500 | 47000 | 16 | 12 | 8.1 | 2.34 | 70 | 58 | 210295949
LUXAIRE | HL19B4821 | XAFC60HXXN1+TXV | TMLE080C16MP11 | 46000 | 47000 | 16 | 12 | 8.1 | 2.26 | 69 | 56 | 210296027
FRASER-JOHNSTON | HL19B4821 | XAFC60HXXN1+TXV | TM9Y080C16MP11 | 45500 | 47000 | 16 | 12 | 8.1 | 2.34 | 70 | 58 | 210295948
LUXAIRE | HL19B4821 | XAFC60HXXN1+TXV | TM9Y080C16MP11 | 45500 | 47000 | 16 | 12 | 8.1 | 2.34 | 70 | 58 | 210295947
LUXAIRE | HL19B4821 | XAFC60HXXN1+TXV | LP9C080C16MP13 | 46000 | 47000 | 16 | 11.7 | 8.1 | 2.24 | 69 | 57 | 210033936
COLEMAN | HC19B4821 | XAUD60HXXN1+TXV | CP9C080C16MP13 | 45500 | 47000 | 16 | 12 | 8.1 | 2.34 | 70 | 58 | 210033926
CHAMPION HEATING AND COOLING | HL19B4821 | XAFD60HXXN1+TXV | TM9V080C16MP12 | 45500 | 47000 | 16 | 12 | 8.1 | 2.34 | 70 | 58 | 210033930
COLEMAN | HC19B4821 | XAFC60HBCN1 | TM9V080C16MP12 | 46000 | 47000 | 16 | 11.7 | 8.1 | 2.24 | 69 | 57 | 210033928
FRASER-JOHNSTON | HL19B4821 | XAUD60HXXN1+TXV | TM9V080C16MP12 | 45500 | 47000 | 16 | 12 | 8.1 | 2.34 | 70 | 58 | 210033924
FRASER-JOHNSTON | HL19B4821 | XAFC60HBCN1 | TP9C080C16MP13 | 46000 | 47000 | 16 | 11.7 | 8.1 | 2.24 | 69 | 57 | 210033929
COLEMAN | HC19B4821 | XAFD60HBCN1 | TM9V080C16MP12 | 45500 | 47000 | 16 | 12 | 8.1 | 2.34 | 70 | 58 | 210033923
COLEMAN | HC19B4821 | XAFC60HXXN1+TXV | TP9C080C16MP13 | 46000 | 47000 | 16 | 11.7 | 8.1 | 2.24 | 69 | 57 | 210033927
COLEMAN | HC19B4821 | XAUD60HXXN1+TXV | TP9C080C16MP13 | 45500 | 47000 | 16 | 12 | 8.1 | 2.34 | 70 | 58 | 210033925
COLEMAN | HC19B4821 | XAFD60HXXN1+TXV | TP9C080C16MP13 | 45500 | 47000 | 16 | 12 | 8.1 | 2.34 | 70 | 58 | 210033922
CHAMPION HEATING AND COOLING | HL19B4821 | XAHD60HBCN1 | TM9V100C16MP12 | 45500 | 48000 | 16 | 12 | 8.1 | 2.32 | 67 | 53 | 209374943
LUXAIRE | HL19B4821 | XAHD60HBCN1 | TM9E080C20MP12 | 47000 | 48000 | 16 | 12 | 8.1 | 2.24 | 69 | 56 | 209375001
LUXAIRE | HL19B4821 | XAHC60HBCN1 | LP9C100C20MP13 | 46000 | 48000 | 16 | 12 | 8.1 | 2.3 | 68 | 55 | 209374939
FRASER-JOHNSTON | HL19B4821 | XAHD60HBCN1 | TM9V100C16MP12 | 45500 | 48000 | 16 | 12 | 8.1 | 2.32 | 67 | 53 | 209374942
LUXAIRE | HL19B4821 | XAHD60HBCN1 | TM9V100C16MP12 | 45500 | 48000 | 16 | 12 | 8.1 | 2.32 | 67 | 53 | 209374941
COLEMAN | HC19B4821 | XAHD60HBCN1 | TM9V100C16MP12 | 45500 | 48000 | 16 | 12 | 8.1 | 2.32 | 67 | 53 | 209374940
COLEMAN | HC19B4821 | XAHD60HBCN1 | TM9E080C20MP12 | 47000 | 48000 | 16 | 12 | 8.1 | 2.24 | 69 | 56 | 209375000
CHAMPION HEATING AND COOLING | HL19B4821 | XAHC60HBCN1 | TM9E100C16MP12 | 46000 | 48000 | 17 | 11.7 | 8.1 | 2.26 | 68 | 56 | 209374999
FRASER-JOHNSTON | HL19B4821 | XAHC60HBCN1 | TM9E100C16MP12 | 46000 | 48000 | 17 | 11.7 | 8.1 | 2.26 | 68 | 56 | 209374998
FRASER-JOHNSTON | HL19B4821 | XAHD60HBCN1 | TM9E120D20MP12 | 46500 | 48000 | 16 | 11.7 | 8.1 | 2.24 | 69 | 56 | 209374982
LUXAIRE | HL19B4821 | XAHC60HBCN1 | TM9E100C16MP12 | 46000 | 48000 | 17 | 11.7 | 8.1 | 2.26 | 68 | 56 | 209374997
LUXAIRE | HL19B4821 | XAHD60HBCN1 | TM9E120D20MP12 | 46500 | 48000 | 16 | 11.7 | 8.1 | 2.24 | 69 | 56 | 209374981
COLEMAN | HC19B4821 | XAHD60HBCN1 | TM9E120D20MP12 | 46500 | 48000 | 16 | 11.7 | 8.1 | 2.24 | 69 | 56 | 209374980
COLEMAN | HC19B4821 | XAHC60HBCN1 | CP9C080C16MP13 | 45000 | 48000 | 16 | 12 | 8.1 | 2.32 | 67 | 53 | 209374978
LUXAIRE | HL19B4821 | XAHC60HBCN1 | LP9C080C16MP13 | 45000 | 48000 | 16 | 12 | 8.1 | 2.32 | 67 | 53 | 209374979
FRASER-JOHNSTON | HL19B4821 | XAHC60HBCN1 | TP9C080C16MP13 | 45000 | 48000 | 16 | 12 | 8.1 | 2.32 | 67 | 53 | 209374976
CHAMPION HEATING AND COOLING | HL19B4821 | XAHC60HBCN1 | TP9C080C16MP13 | 45000 | 48000 | 16 | 12 | 8.1 | 2.32 | 67 | 53 | 209374977
CHAMPION HEATING AND COOLING | HL19B4821 | XAHD60HBCN1 | TM9V100C20MP12 | 45500 | 48000 | 16 | 12 | 8.1 | 2.28 | 67 | 54 | 209374923
FRASER-JOHNSTON | HL19B4821 | XAHD60HBCN1 | TM8Y100C16MP11 | 45500 | 48000 | 16 | 12 | 8.1 | 2.3 | 68 | 55 | 209375034
LUXAIRE | HL19B4821 | XAHD60HBCN1 | LP9C120D20MP13 | 47000 | 48000 | 16 | 12 | 8.1 | 2.3 | 68 | 55 | 209374919
FRASER-JOHNSTON | HL19B4821 | XAHD60HBCN1 | TM9V100C20MP12 | 45500 | 48000 | 16 | 12 | 8.1 | 2.28 | 67 | 54 | 209374922
LUXAIRE | HL19B4821 | XAHD60HBCN1 | TM9V100C20MP12 | 45500 | 48000 | 16 | 12 | 8.1 | 2.28 | 67 | 54 | 209374921
COLEMAN | HC19B4821 | XAHD60HBCN1 | TM9V100C20MP12 | 45500 | 48000 | 16 | 12 | 8.1 | 2.28 | 67 | 54 | 209374920
CHAMPION HEATING AND COOLING | HL19B4821 | XAHD60HBCN1 | TP9C120D20MP13 | 47000 | 48000 | 16 | 12 | 8.1 | 2.3 | 68 | 55 | 209374917
FRASER-JOHNSTON | HL19B4821 | XAHD60HBCN1 | TP9C120D20MP13 | 47000 | 48000 | 16 | 12 | 8.1 | 2.3 | 68 | 55 | 209374916
COLEMAN | HC19B4821 | XAHD60HBCN1 | CP9C120D20MP13 | 47000 | 48000 | 16 | 12 | 8.1 | 2.3 | 68 | 55 | 209374918
LUXAIRE | HL19B4821 | XAHC60HBCN1 | TM9Y100C16MP11 | 45500 | 48000 | 16 | 12 | 8.1 | 2.3 | 67 | 54 | 209374907
COLEMAN | HC19B4821 | XAHC60HBCN1 | TM9Y100C16MP11 | 45500 | 48000 | 16 | 12 | 8.1 | 2.3 | 67 | 54 | 209374906
COLEMAN | HC19B4821 | XAHD60HBCN1 | TM9Y100C16MP11 | 45000 | 48000 | 16 | 12 | 8.1 | 2.28 | 67 | 54 | 209374902
CHAMPION HEATING AND COOLING | HL19B4821 | XAHD60HBCN1 | TM9Y100C16MP11 | 45000 | 48000 | 16 | 12 | 8.1 | 2.28 | 67 | 54 | 209374905
CHAMPION HEATING AND COOLING | HL19B4821 | XAHD60HBCN1 | TM8Y120C20MP11 | 46500 | 48000 | 17 | 11.7 | 8.1 | 2.24 | 69 | 56 | 209375019
FRASER-JOHNSTON | HL19B4821 | XAHD60HBCN1 | TM9Y100C16MP11 | 45000 | 48000 | 16 | 12 | 8.1 | 2.28 | 67 | 54 | 209374904
LUXAIRE | HL19B4821 | XAHD60HBCN1 | TM9Y100C16MP11 | 45000 | 48000 | 16 | 12 | 8.1 | 2.28 | 67 | 54 | 209374903
FRASER-JOHNSTON | HL19B4821 | XAHC60HBCN1 | TM9Y100C20MP11 | 46000 | 48000 | 16 | 11.7 | 8.1 | 2.24 | 69 | 56 | 209374900
CHAMPION HEATING AND COOLING | HL19B4821 | XAHC60HBCN1 | TM9Y100C20MP11 | 46000 | 48000 | 16 | 11.7 | 8.1 | 2.24 | 69 | 56 | 209374901
FRASER-JOHNSTON | HL19B4821 | XAHD60HBCN1 | TM8Y120C20MP11 | 46500 | 48000 | 17 | 11.7 | 8.1 | 2.24 | 69 | 56 | 209375018
LUXAIRE | HL19B4821 | XAHD60HBCN1 | TM8Y120C20MP11 | 46500 | 48000 | 17 | 11.7 | 8.1 | 2.24 | 69 | 56 | 209375017
COLEMAN | HC19B4821 | XAHD60HBCN1 | TM8Y120C20MP11 | 46500 | 48000 | 17 | 11.7 | 8.1 | 2.24 | 69 | 56 | 209375016
CHAMPION HEATING AND COOLING | HL19B4821 | XAHC60HBCN1 | TM9E080C16MP12 | 45500 | 48000 | 17 | 11.7 | 8.1 | 2.26 | 68 | 55 | 209375015
CHAMPION HEATING AND COOLING | HL19B4821 | XAHD60HXXN1+TXV | TMLE080C20MP11 | 46500 | 48000 | 16 | 11.7 | 8.1 | 2.22 | 69 | 57 | 208401501
CHAMPION HEATING AND COOLING | HL19B4821 | XAHC60HXXN1+TXV | TMLE100C16MP11 | 46000 | 48000 | 17 | 12 | 8.1 | 2.28 | 68 | 55 | 208401504
CHAMPION HEATING AND COOLING | HL19B4821 | XAHD60HXXN1+TXV | TMLE100C16MP11 | 46000 | 48000 | 16 | 12 | 8.1 | 2.26 | 68 | 55 | 208401503
FRASER-JOHNSTON | HL19B4821 | XAHD60HXXN1+TXV | TM8E100C16MP11 | 46000 | 48000 | 16 | 12 | 8.1 | 2.26 | 68 | 55 | 208401461
CHAMPION HEATING AND COOLING | HL19B4821 | XAHD60HXXN1+TXV | TMLE080C16MP11 | 46000 | 48000 | 16 | 12 | 8.1 | 2.26 | 68 | 55 | 208401500
FRASER-JOHNSTON | HL19B4821 | XAHC60HXXN1+TXV | TM8E100C16MP11 | 46000 | 48000 | 17 | 12 | 8.1 | 2.28 | 68 | 55 | 208401460
CHAMPION HEATING AND COOLING | HL19B4821 | XAHC60HXXN1+TXV | TMLE080C16MP11 | 46000 | 48000 | 17 | 12 | 8.1 | 2.26 | 68 | 55 | 208401499
CHAMPION HEATING AND COOLING | HL19B4821 | XAHD60HXXN1+TXV | TMLE120C16MP11 | 46000 | 48000 | 16 | 12 | 8.1 | 2.28 | 68 | 55 | 208401498
FRASER-JOHNSTON | HL19B4821 | XAHD60HXXN1+TXV | TM8E080C20MP11 | 46500 | 48000 | 16 | 11.7 | 8.1 | 2.22 | 69 | 57 | 208401459
FRASER-JOHNSTON | HL19B4821 | XAHC60HXXN1+TXV | TM8E080C20MP11 | 46500 | 48000 | 17 | 11.7 | 8.1 | 2.22 | 69 | 57 | 208401458
FRASER-JOHNSTON | HL19B4821 | XAHD60HXXN1+TXV | TMLE120C20MP11 | 46500 | 48000 | 16 | 11.7 | 8.1 | 2.22 | 69 | 56 | 208401457
FRASER-JOHNSTON | HL19B4821 | XAHC60HXXN1+TXV | TMLE120C20MP11 | 46500 | 48000 | 17 | 11.7 | 8.1 | 2.22 | 69 | 56 | 208401456
FRASER-JOHNSTON | HL19B4821 | XAHD60HXXN1+TXV | TMLE130D20MP11 | 47000 | 48000 | 16 | 12 | 8.1 | 2.24 | 69 | 56 | 208401455
FRASER-JOHNSTON | HL19B4821 | XAHD60HXXN1+TXV | TMLE100C20MP11 | 46500 | 48000 | 16 | 11.7 | 8.1 | 2.22 | 69 | 56 | 208401454
COLEMAN | HC19B4821 | XAHD60HXXN1+TXV | TM9Y100C16MP11 | 45000 | 48000 | 16 | 12 | 8.1 | 2.28 | 67 | 54 | 208401220
COLEMAN | HC19B4821 | XAHD60HXXN1+TXV | TM9Y120D20MP11 | 46000 | 48000 | 17 | 12 | 8.1 | 2.3 | 68 | 55 | 208401221
COLEMAN | HC19B4821 | XAHC60HXXN1+TXV | TM8Y080C16MP11 | 45500 | 48000 | 17 | 12.5 | 8.1 | 2.32 | 67 | 53 | 208401217
COLEMAN | HC19B4821 | XAHC60HXXN1+TXV | TM8Y100C20MP11 | 46500 | 48000 | 17 | 11.7 | 8.1 | 2.24 | 69 | 56 | 208401216
COLEMAN | HC19B4821 | XAHC60HXXN1+TXV | TM8Y100C16MP11 | 45500 | 48000 | 17 | 12.5 | 8.1 | 2.32 | 67 | 53 | 208401215
COLEMAN | HC19B4821 | XAHD60HXXN1+TXV | TM8Y080C16MP11 | 45500 | 48000 | 16 | 12 | 8.1 | 2.3 | 68 | 55 | 208401213
COLEMAN | HC19B4821 | XAHD60HXXN1+TXV | TM8Y100C16MP11 | 45500 | 48000 | 16 | 12 | 8.1 | 2.3 | 68 | 55 | 208401214
LUXAIRE | HL19B4821 | XAHC60HXXN1+TXV | TL8E100C20UH11 | 46000 | 48000 | 17 | 12 | 8.1 | 2.3 | 67 | 54 | 208401376
LUXAIRE | HL19B4821 | XAHD60HXXN1+TXV | TM8E080C16MP11 | 46000 | 48000 | 16 | 12 | 8.1 | 2.26 | 68 | 55 | 208401377
LUXAIRE | HL19B4821 | XAHD60HXXN1+TXV | TL8E100C20UH11 | 46000 | 48000 | 17 | 12 | 8.1 | 2.32 | 68 | 55 | 208401375
LUXAIRE | HL19B4821 | XAHD60HXXN1+TXV | TL8E080C16UH11 | 45500 | 48000 | 16 | 12 | 8.1 | 2.28 | 68 | 55 | 208401374
LUXAIRE | HL19B4821 | XAHC60HXXN1+TXV | TL8E080C16UH11 | 46000 | 48000 | 16 | 12 | 8.1 | 2.28 | 68 | 55 | 208401373
LUXAIRE | HL19B4821 | XAHC60HXXN1+TXV | TL9E080C16UH11 | 45500 | 48000 | 16 | 12 | 8.1 | 2.28 | 67 | 54 | 208401371
LUXAIRE | HL19B4821 | XAHD60HXXN1+TXV | TM9E120D20MP12 | 46500 | 48000 | 16 | 11.7 | 8.1 | 2.24 | 69 | 56 | 208401372
LUXAIRE | HL19B4821 | XAHD60HXXN1+TXV | TL9E100C20UH11 | 46000 | 48000 | 16 | 12 | 8.1 | 2.3 | 68 | 55 | 208401370
COLEMAN | HC19B4821 | XAHD60HXXN1+TXV | TM8Y100C20MP11 | 46500 | 48000 | 17 | 11.7 | 8.1 | 2.24 | 69 | 56 | 208401227
COLEMAN | HC19B4821 | XAHD60HXXN1+TXV | CPLC080C16MP13 | 45500 | 48000 | 16 | 12 | 8.1 | 2.3 | 68 | 55 | 208401228
COLEMAN | HC19B4821 | XAHD60HXXN1+TXV | TM8Y120C20MP11 | 46500 | 48000 | 17 | 11.7 | 8.1 | 2.24 | 69 | 56 | 208401226
COLEMAN | HC19B4821 | XAHC60HXXN1+TXV | CPLC080C16MP13 | 45500 | 48000 | 16 | 12 | 8.1 | 2.32 | 67 | 53 | 208401229
COLEMAN | HC19B4821 | XAHC60HXXN1+TXV | TM8Y120C20MP11 | 46500 | 48000 | 17 | 11.7 | 8.1 | 2.24 | 69 | 56 | 208401225
COLEMAN | HC19B4821 | XAHC60HXXN1+TXV | TM9Y100C20MP11 | 46000 | 48000 | 16 | 11.7 | 8.1 | 2.24 | 69 | 56 | 208401224
COLEMAN | HC19B4821 | XAHD60HXXN1+TXV | TM9Y100C20MP11 | 46000 | 48000 | 16 | 11.7 | 8.1 | 2.24 | 69 | 56 | 208401223
COLEMAN | HC19B4821 | XAHC60HXXN1+TXV | TM9Y100C16MP11 | 45500 | 48000 | 16 | 12 | 8.1 | 2.3 | 67 | 54 | 208401222
CHAMPION HEATING AND COOLING | HL19B4821 | XAHD60HXXN1+TXV | TL8E080C16UH11 | 45500 | 48000 | 16 | 12 | 8.1 | 2.28 | 68 | 55 | 208401536
CHAMPION HEATING AND COOLING | HL19B4821 | XAHC60HXXN1+TXV | TL8E100C20UH11 | 46000 | 48000 | 17 | 12 | 8.1 | 2.3 | 67 | 54 | 208401537
CHAMPION HEATING AND COOLING | HL19B4821 | XAHD60HXXN1+TXV | TM9E120D20MP12 | 46500 | 48000 | 16 | 11.7 | 8.1 | 2.24 | 69 | 56 | 208401535
CHAMPION HEATING AND COOLING | HL19B4821 | XAHC60HXXN1+TXV | TL9E080C16UH11 | 45500 | 48000 | 16 | 12 | 8.1 | 2.28 | 67 | 54 | 208401534
CHAMPION HEATING AND COOLING | HL19B4821 | XAHC60HXXN1+TXV | TM9E100C20MP12 | 47000 | 48000 | 17 | 11.7 | 8.1 | 2.24 | 69 | 56 | 208401531
CHAMPION HEATING AND COOLING | HL19B4821 | XAHD60HXXN1+TXV | TL9E080C16UH11 | 45500 | 48000 | 16 | 12 | 8.1 | 2.3 | 67 | 54 | 208401533
LUXAIRE | HL19B4821 | XAHD60HXXN1+TXV | TMLV100C16MP12 | 45500 | 48000 | 16 | 12 | 8.1 | 2.3 | 68 | 55 | 208401383
CHAMPION HEATING AND COOLING | HL19B4821 | XAHD60HXXN1+TXV | TM9E100C20MP12 | 47000 | 48000 | 16 | 12 | 8.1 | 2.24 | 69 | 56 | 208401532
CHAMPION HEATING AND COOLING | HL19B4821 | XAHD60HXXN1+TXV | TM9E100C16MP12 | 46000 | 48000 | 16 | 11.7 | 8.1 | 2.26 | 68 | 56 | 208401530
LUXAIRE | HL19B4821 | XAHD60HXXN1+TXV | TM8V100C16MP12 | 45500 | 48000 | 16 | 12 | 8.1 | 2.3 | 68 | 55 | 208401385
LUXAIRE | HL19B4821 | XAHC60HXXN1+TXV | TM8V100C16MP12 | 45500 | 48000 | 16 | 12 | 8.1 | 2.32 | 67 | 53 | 208401384
LUXAIRE | HL19B4821 | XAHC60HXXN1+TXV | TM8E080C20MP11 | 46500 | 48000 | 17 | 11.7 | 8.1 | 2.22 | 69 | 57 | 208401380
LUXAIRE | HL19B4821 | XAHC60HXXN1+TXV | TMLV120C20MP12 | 46000 | 48000 | 17 | 12 | 8.1 | 2.3 | 67 | 54 | 208401381
LUXAIRE | HL19B4821 | XAHC60HXXN1+TXV | TMLV100C16MP12 | 45500 | 48000 | 16 | 12 | 8.1 | 2.32 | 67 | 53 | 208401382
LUXAIRE | HL19B4821 | XAHD60HXXN1+TXV | TM8E080C20MP11 | 46500 | 48000 | 16 | 11.7 | 8.1 | 2.22 | 69 | 57 | 208401379
LUXAIRE | HL19B4821 | XAHC60HXXN1+TXV | TM8E080C16MP11 | 46000 | 48000 | 17 | 12 | 8.1 | 2.26 | 68 | 55 | 208401378
CHAMPION HEATING AND COOLING | HL19B4821 | XAFD60HBCN1 | TM9V080C16MP12 | 45500 | 47000 | 16 | 12 | 8.1 | 2.34 | 70 | 58 | 210033948
LUXAIRE | HL19B4821 | XAFD60HBCN1 | TP9C080C16MP13 | 45500 | 47000 | 16 | 12 | 8.1 | 2.34 | 70 | 58 | 210033949
LUXAIRE | HL19B4821 | XAFC60HXXN1+TXV | TM9V080C16MP12 | 46000 | 47000 | 16 | 11.7 | 8.1 | 2.24 | 69 | 57 | 210033951
CHAMPION HEATING AND COOLING | HL19B4821 | XAFC60HBCN1 | TM9V080C16MP12 | 46000 | 47000 | 16 | 11.7 | 8.1 | 2.24 | 69 | 57 | 210033953
CHAMPION HEATING AND COOLING | HL19B4821 | XAUD60HXXN1+TXV | TP9C080C16MP13 | 45500 | 47000 | 16 | 12 | 8.1 | 2.34 | 70 | 58 | 210033950
LUXAIRE | HL19B4821 | XAFC60HBCN1 | LP9C080C16MP13 | 46000 | 47000 | 16 | 11.7 | 8.1 | 2.24 | 69 | 57 | 210033954
CHAMPION HEATING AND COOLING | HL19B4821 | XAFC60HXXN1+TXV | TP9C080C16MP13 | 46000 | 47000 | 16 | 11.7 | 8.1 | 2.24 | 69 | 57 | 210033952
COLEMAN | HC19B4821 | XAFD60HXXN1+TXV | TM9V080C16MP12 | 45500 | 47000 | 16 | 12 | 8.1 | 2.34 | 70 | 58 | 210033955
FRASER-JOHNSTON | HL19B4821 | XAFD60HBCN1 | TM9V080C16MP12 | 45500 | 47000 | 16 | 12 | 8.1 | 2.34 | 70 | 58 | 210033957
FRASER-JOHNSTON | HL19B4821 | XAFD60HXXN1+TXV | TP9C080C16MP13 | 45500 | 47000 | 16 | 12 | 8.1 | 2.34 | 70 | 58 | 210033956
COLEMAN | HC19B4821 | XAFD60HBCN1 | TP9C080C16MP13 | 45500 | 47000 | 16 | 12 | 8.1 | 2.34 | 70 | 58 | 210033958
COLEMAN | HC19B4821 | XAFC60HXXN1+TXV | TM9V080C16MP12 | 46000 | 47000 | 16 | 11.7 | 8.1 | 2.24 | 69 | 57 | 210033960
COLEMAN | HC19B4821 | XAFC60HBCN1 | CP9C080C16MP13 | 46000 | 47000 | 16 | 11.7 | 8.1 | 2.24 | 69 | 57 | 210033963
FRASER-JOHNSTON | HL19B4821 | XAFC60HXXN1+TXV | TP9C080C16MP13 | 46000 | 47000 | 16 | 11.7 | 8.1 | 2.24 | 69 | 57 | 210033961
LUXAIRE | HL19B4821 | XAFD60HXXN1+TXV | TP9C080C16MP13 | 45500 | 47000 | 16 | 12 | 8.1 | 2.34 | 70 | 58 | 210033964
FRASER-JOHNSTON | HL19B4821 | XAFC60HBCN1 | TM9V080C16MP12 | 46000 | 47000 | 16 | 11.7 | 8.1 | 2.24 | 69 | 57 | 210033962
LUXAIRE | HL19B4821 | XAFD60HBCN1 | TM9V080C16MP12 | 45500 | 47000 | 16 | 12 | 8.1 | 2.34 | 70 | 58 | 210033965
CHAMPION HEATING AND COOLING | HL19B4821 | XAUD60HXXN1+TXV | TM9V080C16MP12 | 45500 | 47000 | 16 | 12 | 8.1 | 2.34 | 70 | 58 | 210033966
LUXAIRE | HL19B4821 | XAUD60HXXN1+TXV | TP9C080C16MP13 | 45500 | 47000 | 16 | 12 | 8.1 | 2.34 | 70 | 58 | 210033967
FRASER-JOHNSTON | HL19B4821 | XAUD60HXXN1+TXV | TP9C080C16MP13 | 45500 | 47000 | 16 | 12 | 8.1 | 2.34 | 70 | 58 | 210033959
LUXAIRE | HL19B4821 | XAFC60HXXN1+TXV | TP9C080C16MP13 | 46000 | 47000 | 16 | 11.7 | 8.1 | 2.24 | 69 | 57 | 210033969
LUXAIRE | HL19B4821 | XAUD60HXXN1+TXV | LP9C080C16MP13 | 45500 | 47000 | 16 | 12 | 8.1 | 2.34 | 70 | 58 | 210033968
CHAMPION HEATING AND COOLING | HL19B4821 | XAFC60HBCN1 | TP9C080C16MP13 | 46000 | 47000 | 16 | 11.7 | 8.1 | 2.24 | 69 | 57 | 210033971
YORK | YZT48B21 | XAFD60HXXN1+TXV | TM9V080C16MP12 | 45500 | 47000 | 16 | 12 | 8.1 | 2.34 | 70 | 58 | 210033972
YORK | YZT48B21 | XAFD60HXXN1+TXV | TP9C080C16MP13 | 45500 | 47000 | 16 | 12 | 8.1 | 2.34 | 70 | 58 | 210033973
YORK | YZT48B21 | XAFD60HBCN1 | TM9V080C16MP12 | 45500 | 47000 | 16 | 12 | 8.1 | 2.34 | 70 | 58 | 210033975
LUXAIRE | HL19B4821 | XAFC60HBCN1 | TM9V080C16MP12 | 46000 | 47000 | 16 | 11.7 | 8.1 | 2.24 | 69 | 57 | 210033970
YORK | YZT48B21 | XAFD60HXXN1+TXV | YP9C080C16MP13 | 45500 | 47000 | 16 | 12 | 8.1 | 2.34 | 70 | 58 | 210033974
YORK | YZT48B21 | XAFD60HBCN1 | TP9C080C16MP13 | 45500 | 47000 | 16 | 12 | 8.1 | 2.34 | 70 | 58 | 210033977
YORK | YZT48B21 | XAFD60HBCN1 | YP9C080C16MP13 | 45500 | 47000 | 16 | 12 | 8.1 | 2.34 | 70 | 58 | 210033979
YORK | YZT48B21 | XAUD60HXXN1+TXV | YP9C080C16MP13 | 45500 | 47000 | 16 | 12 | 8.1 | 2.34 | 70 | 58 | 210033980
YORK | YZT48B21 | XAFC60HXXN1+TXV | TP9C080C16MP13 | 46000 | 47000 | 16 | 11.7 | 8.1 | 2.24 | 69 | 57 | 210033982
YORK | YZT48B21 | XAFC60HBCN1 | TP9C080C16MP13 | 46000 | 47000 | 16 | 11.7 | 8.1 | 2.24 | 69 | 57 | 210033985
YORK | YZT48B21 | XAUD60HXXN1+TXV | TP9C080C16MP13 | 45500 | 47000 | 16 | 12 | 8.1 | 2.34 | 70 | 58 | 210033978
YORK | YZT48B21 | XAUD60HXXN1+TXV | TM9V080C16MP12 | 45500 | 47000 | 16 | 12 | 8.1 | 2.34 | 70 | 58 | 210033976
YORK | YZT48B21 | XAFC60HXXN1+TXV | YP9C080C16MP13 | 46000 | 47000 | 16 | 11.7 | 8.1 | 2.24 | 69 | 57 | 210033983
YORK | YZT48B21 | XAFC60HXXN1+TXV | TM9V080C16MP12 | 46000 | 47000 | 16 | 11.7 | 8.1 | 2.24 | 69 | 57 | 210033981
YORK | YZT48B21 | XAFC60HBCN1 | TM9V080C16MP12 | 46000 | 47000 | 16 | 11.7 | 8.1 | 2.24 | 69 | 57 | 210033984
YORK | YZT48B21 | XAFC60HBCN1 | YP9C080C16MP13 | 46000 | 47000 | 16 | 11.7 | 8.1 | 2.24 | 69 | 57 | 210033986
YORK | YZT48B21 | XAHD60HBCN1 | TM8V080C16MP12 | 45500 | 48000 | 16 | 12 | 8.1 | 2.3 | 68 | 55 | 209407743
YORK | YZT48B21 | XAHD60HBCN1 | TMLV100C16MP12 | 45500 | 48000 | 16 | 12 | 8.1 | 2.3 | 68 | 55 | 209407745
YORK | YZT48B21 | XAHD60HBCN1 | TPLC080C16MP13 | 45500 | 48000 | 16 | 12 | 8.1 | 2.3 | 68 | 55 | 209407746
YORK | YZT48B21 | XAHD60HBCN1 | TPLC100C16MP13 | 45500 | 48000 | 16 | 12 | 8.1 | 2.3 | 68 | 55 | 209407748
YORK | YZT48B21 | XAHC60HXXN1+TXV | TM9E080C16MP12 | 45500 | 48000 | 17 | 11.7 | 8.1 | 2.26 | 68 | 55 | 208202202
YORK | YZT48B21 | XAHC60HXXN1+TXV | TM8Y120C20MP11 | 46500 | 48000 | 17 | 11.7 | 8.1 | 2.24 | 69 | 56 | 208202205
YORK | YZT48B21 | XAHC60HXXN1+TXV | TM8Y100C20MP11 | 46500 | 48000 | 17 | 11.7 | 8.1 | 2.24 | 69 | 56 | 208202208
YORK | YZT48B21 | XAHC60HXXN1+TXV | TM8Y100C16MP11 | 45500 | 48000 | 17 | 12.5 | 8.1 | 2.32 | 67 | 53 | 208202212
YORK | YZT48B21 | XAHC60HXXN1+TXV | TM8Y080C16MP11 | 45500 | 48000 | 17 | 12.5 | 8.1 | 2.32 | 67 | 53 | 208202214
YORK | YZT48B21 | XAHC60HXXN1+TXV | TM8V120C20MP12 | 46000 | 48000 | 17 | 12 | 8.1 | 2.3 | 67 | 54 | 208202217
CHAMPION HEATING AND COOLING | HL19B4821 | XAFD60HXXN1+TXV | TM8E130D20MP11 | 47500 | 48000 | 17 | 12 | 8.1 | 2.14 | 65 | 51 | 210296001
CHAMPION HEATING AND COOLING | HL19B4821 | XAUD60HXXN1+TXV | TM8E130D20MP11 | 47500 | 48000 | 17 | 12 | 8.1 | 2.14 | 65 | 51 | 210296013
FRASER-JOHNSTON | HL19B4821 | XAUD60HXXN1+TXV | TM8E130D20MP11 | 47500 | 48000 | 17 | 12 | 8.1 | 2.14 | 65 | 51 | 210296012
LUXAIRE | HL19B4821 | XAFD60HBCN1 | TMLE130D20MP11 | 47500 | 48000 | 17 | 12 | 8.1 | 2.14 | 65 | 51 | 210296015
FRASER-JOHNSTON | HL19B4821 | XAFD60HBCN1 | TMLE130D20MP11 | 47500 | 48000 | 17 | 12 | 8.1 | 2.14 | 65 | 51 | 210296016
CHAMPION HEATING AND COOLING | HL19B4821 | XAFD60HBCN1 | TMLE130D20MP11 | 47500 | 48000 | 17 | 12 | 8.1 | 2.14 | 65 | 51 | 210296017
COLEMAN | HC19B4821 | XAUD60HXXN1+TXV | TMLE130D20MP11 | 47500 | 48000 | 17 | 12 | 8.1 | 2.14 | 65 | 51 | 210296018
COLEMAN | HC19B4821 | XAUD60HXXN1+TXV | TM8E130D20MP11 | 47500 | 48000 | 17 | 12 | 8.1 | 2.14 | 65 | 51 | 210296010
COLEMAN | HC19B4821 | XAFC60HXXN1+TXV | TM8E080C16MP11 | 46000 | 47000 | 16 | 12 | 8.1 | 2.26 | 69 | 56 | 210296022
FRASER-JOHNSTON | HL19B4821 | XAUD60HXXN1+TXV | TMLE130D20MP11 | 47500 | 48000 | 17 | 12 | 8.1 | 2.14 | 65 | 51 | 210296020
CHAMPION HEATING AND COOLING | HL19B4821 | XAFD60HBCN1 | TM8E130D20MP11 | 47500 | 48000 | 17 | 12 | 8.1 | 2.14 | 65 | 51 | 210296009
COLEMAN | HC19B4821 | XAFC60HBCN1 | TM8E080C16MP11 | 46000 | 47000 | 16 | 12 | 8.1 | 2.26 | 69 | 56 | 210296030
CHAMPION HEATING AND COOLING | HL19B4821 | XAUD60HXXN1+TXV | TMLE130D20MP11 | 47500 | 48000 | 17 | 12 | 8.1 | 2.14 | 65 | 51 | 210296021
LUXAIRE | HL19B4821 | XAFC60HBCN1 | TM8E080C16MP11 | 46000 | 47000 | 16 | 12 | 8.1 | 2.26 | 69 | 56 | 210296031
CHAMPION HEATING AND COOLING | HL19B4821 | XAFC60HBCN1 | TM8E080C16MP11 | 46000 | 47000 | 16 | 12 | 8.1 | 2.26 | 69 | 56 | 210296033
COLEMAN | HC19B4821 | XAFC60HBCN1 | TMLE080C16MP11 | 46000 | 47000 | 16 | 12 | 8.1 | 2.26 | 69 | 56 | 210296034
FRASER-JOHNSTON | HL19B4821 | XAFC60HBCN1 | TM8E080C16MP11 | 46000 | 47000 | 16 | 12 | 8.1 | 2.26 | 69 | 56 | 210296032
LUXAIRE | HL19B4821 | XAFC60HBCN1 | TMLE080C16MP11 | 46000 | 47000 | 16 | 12 | 8.1 | 2.26 | 69 | 56 | 210296035
FRASER-JOHNSTON | HL19B4821 | XAFC60HBCN1 | TMLE080C16MP11 | 46000 | 47000 | 16 | 12 | 8.1 | 2.26 | 69 | 56 | 210296036
LUXAIRE | HL19B4821 | XAFD60HBCN1 | TM9V100C20MP12 | 47000 | 48000 | 16 | 11.7 | 8.1 | 2.18 | 66 | 53 | 210297391
LUXAIRE | HL19B4821 | XAUD60HXXN1+TXV | TMLE130D20MP11 | 47500 | 48000 | 17 | 12 | 8.1 | 2.14 | 65 | 51 | 210296019
CHAMPION HEATING AND COOLING | HL19B4821 | XAFC60HBCN1 | TMLE080C16MP11 | 46000 | 47000 | 16 | 12 | 8.1 | 2.26 | 69 | 56 | 210296037
COLEMAN | HC19B4821 | XAFD60HXXN1+JMVT20DC2N1+TXV |  | 47500 | 48000 | 17 | 12 | 8.1 | 2.12 | 63 | 49 | 210296038
FRASER-JOHNSTON | HL19B4821 | XAFD60HXXN1+JMVT20DC2N1+TXV |  | 47500 | 48000 | 17 | 12 | 8.1 | 2.12 | 63 | 49 | 210296040
CHAMPION HEATING AND COOLING | HL19B4821 | XAFD60HXXN1+JMVT20DC2N1+TXV |  | 47500 | 48000 | 17 | 12 | 8.1 | 2.12 | 63 | 49 | 210296041
COLEMAN | HC19B4821 | XAFD60HBCN1+JMVT20DC2N1 |  | 47500 | 48000 | 17 | 12 | 8.1 | 2.12 | 63 | 49 | 210296042
LUXAIRE | HL19B4821 | XAFD60HBCN1+JMVT20DC2N1 |  | 47500 | 48000 | 17 | 12 | 8.1 | 2.12 | 63 | 49 | 210296043
FRASER-JOHNSTON | HL19B4821 | XAFD60HBCN1+JMVT20DC2N1 |  | 47500 | 48000 | 17 | 12 | 8.1 | 2.12 | 63 | 49 | 210296044
FRASER-JOHNSTON | HL19B4821 | XAFD60HBCN1 | TM9V100C20MP12 | 47000 | 48000 | 16 | 11.7 | 8.1 | 2.18 | 66 | 53 | 210297395
FRASER-JOHNSTON | HL19B4821 | XAUD60HXXN1+JMVT20DC2N1+TXV |  | 47500 | 48000 | 17 | 12 | 8.1 | 2.12 | 63 | 49 | 210296048
COLEMAN | HC19B4821 | XAFD60HXXN1+JMET18DS2N1+TXV |  | 47500 | 47000 | 17 | 12 | 8.1 | 2.18 | 65 | 51 | 210296050
CHAMPION HEATING AND COOLING | HL19B4821 | XAUD60HXXN1+JMVT20DC2N1+TXV |  | 47500 | 48000 | 17 | 12 | 8.1 | 2.12 | 63 | 49 | 210296049
LUXAIRE | HL19B4821 | XAFD60HXXN1+JMET18DS2N1+TXV |  | 47500 | 47000 | 17 | 12 | 8.1 | 2.18 | 65 | 51 | 210296051
FRASER-JOHNSTON | HL19B4821 | XAFD60HXXN1+JMET18DS2N1+TXV |  | 47500 | 47000 | 17 | 12 | 8.1 | 2.18 | 65 | 51 | 210296052
COLEMAN | HC19B4821 | XAUD60HXXN1+JMVT20DC2N1+TXV |  | 47500 | 48000 | 17 | 12 | 8.1 | 2.12 | 63 | 49 | 210296046
CHAMPION HEATING AND COOLING | HL19B4821 | XAFD60HXXN1+JMET18DS2N1+TXV |  | 47500 | 47000 | 17 | 12 | 8.1 | 2.18 | 65 | 51 | 210296053
COLEMAN | HC19B4821 | XAFD60HBCN1+JMET18DS2N1 |  | 47500 | 47000 | 17 | 12 | 8.1 | 2.18 | 65 | 51 | 210296054
LUXAIRE | HL19B4821 | XAFD60HBCN1+JMET18DS2N1 |  | 47500 | 47000 | 17 | 12 | 8.1 | 2.18 | 65 | 51 | 210296055
LUXAIRE | HL19B4821 | XAFD60HXXN1+JMVT20DC2N1+TXV |  | 47500 | 48000 | 17 | 12 | 8.1 | 2.12 | 63 | 49 | 210296039
CHAMPION HEATING AND COOLING | HL19B4821 | XAFD60HBCN1+JMET18DS2N1 |  | 47500 | 47000 | 17 | 12 | 8.1 | 2.18 | 65 | 51 | 210296057
FRASER-JOHNSTON | HL19B4821 | XAFD60HBCN1+JMET18DS2N1 |  | 47500 | 47000 | 17 | 12 | 8.1 | 2.18 | 65 | 51 | 210296056
COLEMAN | HC19B4821 | XAUD60HXXN1+JMET18DS2N1+TXV |  | 47500 | 47000 | 17 | 12 | 8.1 | 2.18 | 65 | 51 | 210296058
CHAMPION HEATING AND COOLING | HL19B4821 | XAFD60HBCN1+JMVT20DC2N1 |  | 47500 | 48000 | 17 | 12 | 8.1 | 2.12 | 63 | 49 | 210296045
FRASER-JOHNSTON | HL19B4821 | XAUD60HXXN1+JMET18DS2N1+TXV |  | 47500 | 47000 | 17 | 12 | 8.1 | 2.18 | 65 | 51 | 210296060
CHAMPION HEATING AND COOLING | HL19B4821 | XAUD60HXXN1+JMET18DS2N1+TXV |  | 47500 | 47000 | 17 | 12 | 8.1 | 2.18 | 65 | 51 | 210296061
LUXAIRE | HL19B4821 | XAUD60HXXN1+JMET18DS2N1+TXV |  | 47500 | 47000 | 17 | 12 | 8.1 | 2.18 | 65 | 51 | 210296059
COLEMAN | HC19B4821 | XAHC60HXXN1+TXV | CPLC100C16MP13 | 45500 | 48000 | 16 | 12 | 8.1 | 2.32 | 67 | 53 | 208401231
COLEMAN | HC19B4821 | XAHD60HXXN1+TXV | CPLC100C16MP13 | 45500 | 48000 | 16 | 12 | 8.1 | 2.3 | 68 | 55 | 208401230
COLEMAN | HC19B4821 | XAHC60HXXN1+TXV | CPLC120C20MP13 | 46000 | 48000 | 17 | 12 | 8.1 | 2.3 | 67 | 54 | 208401232
COLEMAN | HC19B4821 | XAHC60HXXN1+TXV | CP9C100C20MP13 | 46000 | 48000 | 16 | 12 | 8.1 | 2.3 | 68 | 55 | 208401233
COLEMAN | HC19B4821 | XAHC60HXXN1+TXV | CP9C080C16MP13 | 45000 | 48000 | 16 | 12 | 8.1 | 2.32 | 67 | 53 | 208401234
COLEMAN | HC19B4821 | XAHD60HXXN1+TXV | CP9C080C16MP13 | 45000 | 48000 | 16 | 12 | 8.1 | 2.3 | 67 | 54 | 208401235
COLEMAN | HC19B4821 | XAHD60HXXN1+TXV | TPLC100C16MP13 | 45500 | 48000 | 16 | 12 | 8.1 | 2.3 | 68 | 55 | 208401236
COLEMAN | HC19B4821 | XAHC60HXXN1+TXV | TPLC100C16MP13 | 45500 | 48000 | 16 | 12 | 8.1 | 2.32 | 67 | 53 | 208401237
LUXAIRE | HL19B4821 | XAHD60HXXN1+TXV | TM9Y100C16MP11 | 45000 | 48000 | 16 | 12 | 8.1 | 2.28 | 67 | 54 | 208401308
LUXAIRE | HL19B4821 | XAHC60HXXN1+TXV | TM9V100C20MP12 | 46000 | 48000 | 16 | 12 | 8.1 | 2.3 | 68 | 55 | 208401309
LUXAIRE | HL19B4821 | XAHD60HXXN1+TXV | TM9V080C16MP12 | 45000 | 48000 | 16 | 12 | 8.1 | 2.3 | 67 | 54 | 208401310
LUXAIRE | HL19B4821 | XAHC60HXXN1+TXV | TM9V080C16MP12 | 45000 | 48000 | 16 | 12 | 8.1 | 2.32 | 67 | 53 | 208401311
LUXAIRE | HL19B4821 | XAHC60HXXN1+TXV | TM9Y100C20MP11 | 46000 | 48000 | 16 | 11.7 | 8.1 | 2.24 | 69 | 56 | 208401307
LUXAIRE | HL19B4821 | XAHD60HXXN1+TXV | TM9Y100C20MP11 | 46000 | 48000 | 16 | 11.7 | 8.1 | 2.24 | 69 | 56 | 208401306
LUXAIRE | HL19B4821 | XAHC60HXXN1+TXV | TPLC100C20MP13 | 46000 | 48000 | 17 | 12 | 8.1 | 2.3 | 67 | 54 | 208401312
LUXAIRE | HL19B4821 | XAHC60HXXN1+TXV | TPLC120C20MP13 | 46000 | 48000 | 17 | 12 | 8.1 | 2.3 | 67 | 54 | 208401313
CHAMPION HEATING AND COOLING | HL19B4821 | XAHD60HXXN1+TXV | TM8Y100C20MP11 | 46500 | 48000 | 17 | 11.7 | 8.1 | 2.24 | 69 | 56 | 208401490
CHAMPION HEATING AND COOLING | HL19B4821 | XAHD60HXXN1+TXV | TM8Y080C16MP11 | 45500 | 48000 | 16 | 12 | 8.1 | 2.3 | 68 | 55 | 208401494
CHAMPION HEATING AND COOLING | HL19B4821 | XAHD60HXXN1+TXV | TM8Y120C20MP11 | 46500 | 48000 | 17 | 11.7 | 8.1 | 2.24 | 69 | 56 | 208401491
CHAMPION HEATING AND COOLING | HL19B4821 | XAHD60HXXN1+TXV | TM8Y100C16MP11 | 45500 | 48000 | 16 | 12 | 8.1 | 2.3 | 68 | 55 | 208401495
CHAMPION HEATING AND COOLING | HL19B4821 | XAHC60HXXN1+TXV | TM8Y100C20MP11 | 46500 | 48000 | 17 | 11.7 | 8.1 | 2.24 | 69 | 56 | 208401492
CHAMPION HEATING AND COOLING | HL19B4821 | XAHC60HXXN1+TXV | TM8Y100C16MP11 | 45500 | 48000 | 17 | 12.5 | 8.1 | 2.32 | 67 | 53 | 208401496
CHAMPION HEATING AND COOLING | HL19B4821 | XAHC60HXXN1+TXV | TM8Y080C16MP11 | 45500 | 48000 | 17 | 12.5 | 8.1 | 2.32 | 67 | 53 | 208401493
CHAMPION HEATING AND COOLING | HL19B4821 | XAHC60HXXN1+TXV | TMLE120C16MP11 | 46000 | 48000 | 17 | 12 | 8.1 | 2.3 | 68 | 55 | 208401497
YORK | YZT48B21 | JHETD60HBCS2N1 |  | 46500 | 47000 | 17 | 12.5 | 8.1 | 1.8 | 68 | 40 | 208613061
COLEMAN | HC19B4821 | JHETD60HBCS2N1 |  | 46500 | 47000 | 17 | 12.5 | 8.1 | 1.8 | 68 | 40 | 208613252
LUXAIRE | HL19B4821 | JHETD60HBCS2N1 |  | 46500 | 47000 | 17 | 12.5 | 8.1 | 1.8 | 68 | 40 | 208613286
FRASER-JOHNSTON | HL19B4821 | JHETD60HBCS2N1 |  | 46500 | 47000 | 17 | 12.5 | 8.1 | 1.8 | 68 | 40 | 208613297
CHAMPION HEATING AND COOLING | HL19B4821 | JHETD60HBCS2N1 |  | 46500 | 47000 | 17 | 12.5 | 8.1 | 1.8 | 68 | 40 | 208613328
CHAMPION HEATING AND COOLING | HL19B4821 | XAHC60HBCN1 | TM9V100C16MP12 | 45500 | 48000 | 16 | 12.5 | 8.1 | 2.34 | 66 | 53 | 209374953
FRASER-JOHNSTON | HL19B4821 | XAHC60HBCN1 | TM9V100C16MP12 | 45500 | 48000 | 16 | 12.5 | 8.1 | 2.34 | 66 | 53 | 209374952
COLEMAN | HC19B4821 | XAHC60HBCN1 | TP9C100C16MP13 | 45500 | 48000 | 16 | 12.5 | 8.1 | 2.34 | 66 | 53 | 209374954
LUXAIRE | HL19B4821 | XAHC60HBCN1 | TP9C100C16MP13 | 45500 | 48000 | 16 | 12.5 | 8.1 | 2.34 | 66 | 53 | 209374955
COLEMAN | HC19B4821 | XAHC60HBCN1 | CP9C100C16MP13 | 45500 | 48000 | 16 | 12.5 | 8.1 | 2.34 | 66 | 53 | 209374958
FRASER-JOHNSTON | HL19B4821 | XAHC60HBCN1 | TP9C100C16MP13 | 45500 | 48000 | 16 | 12.5 | 8.1 | 2.34 | 66 | 53 | 209374956
CHAMPION HEATING AND COOLING | HL19B4821 | XAHC60HBCN1 | TP9C100C16MP13 | 45500 | 48000 | 16 | 12.5 | 8.1 | 2.34 | 66 | 53 | 209374957
LUXAIRE | HL19B4821 | XAHC60HBCN1 | LP9C100C16MP13 | 45500 | 48000 | 16 | 12.5 | 8.1 | 2.34 | 66 | 53 | 209374959
FRASER-JOHNSTON | HL19B4821 | XAHC60HBCN1 | TM9Y100C16MP11 | 45500 | 48000 | 16 | 12 | 8.1 | 2.3 | 67 | 54 | 209374908
CHAMPION HEATING AND COOLING | HL19B4821 | XAHC60HBCN1 | TM9Y100C16MP11 | 45500 | 48000 | 16 | 12 | 8.1 | 2.3 | 67 | 54 | 209374909
COLEMAN | HC19B4821 | XAHD60HBCN1 | TM9V120D20MP12 | 47000 | 48000 | 16 | 12 | 8.1 | 2.3 | 68 | 55 | 209374910
LUXAIRE | HL19B4821 | XAHD60HBCN1 | TM9V120D20MP12 | 47000 | 48000 | 16 | 12 | 8.1 | 2.3 | 68 | 55 | 209374911
FRASER-JOHNSTON | HL19B4821 | XAHD60HBCN1 | TM9V120D20MP12 | 47000 | 48000 | 16 | 12 | 8.1 | 2.3 | 68 | 55 | 209374912
COLEMAN | HC19B4821 | XAHD60HBCN1 | TP9C120D20MP13 | 47000 | 48000 | 16 | 12 | 8.1 | 2.3 | 68 | 55 | 209374914
COLEMAN | HC19B4821 | XAHD60HBCN1 | TM8Y100C20MP11 | 46500 | 48000 | 17 | 11.7 | 8.1 | 2.24 | 69 | 56 | 209375020
FRASER-JOHNSTON | HL19B4821 | XAHD60HBCN1 | TM8Y100C20MP11 | 46500 | 48000 | 17 | 11.7 | 8.1 | 2.24 | 69 | 56 | 209375022
CHAMPION HEATING AND COOLING | HL19B4821 | XAHD60HBCN1 | TM9V120D20MP12 | 47000 | 48000 | 16 | 12 | 8.1 | 2.3 | 68 | 55 | 209374913
LUXAIRE | HL19B4821 | XAHD60HBCN1 | TM8Y100C20MP11 | 46500 | 48000 | 17 | 11.7 | 8.1 | 2.24 | 69 | 56 | 209375021
CHAMPION HEATING AND COOLING | HL19B4821 | XAHD60HBCN1 | TM8Y100C20MP11 | 46500 | 48000 | 17 | 11.7 | 8.1 | 2.24 | 69 | 56 | 209375023
COLEMAN | HC19B4821 | XAHC60HBCN1 | TM8Y120C20MP11 | 46500 | 48000 | 17 | 11.7 | 8.1 | 2.24 | 69 | 56 | 209375024
LUXAIRE | HL19B4821 | XAHD60HBCN1 | TP9C120D20MP13 | 47000 | 48000 | 16 | 12 | 8.1 | 2.3 | 68 | 55 | 209374915
LUXAIRE | HL19B4821 | XAHC60HBCN1 | TM8Y120C20MP11 | 46500 | 48000 | 17 | 11.7 | 8.1 | 2.24 | 69 | 56 | 209375025
FRASER-JOHNSTON | HL19B4821 | XAHC60HBCN1 | TM8Y120C20MP11 | 46500 | 48000 | 17 | 11.7 | 8.1 | 2.24 | 69 | 56 | 209375026
FRASER-JOHNSTON | HL19B4821 | XAHC60HBCN1 | TM8V120C20MP12 | 46000 | 48000 | 17 | 12 | 8.1 | 2.3 | 67 | 54 | 209375073
COLEMAN | HC19B4821 | XAHC60HBCN1 | TM8V100C20MP12 | 46000 | 48000 | 17 | 12 | 8.1 | 2.3 | 67 | 54 | 209375075
COLEMAN | HC19B4821 | XAHC60HBCN1 | TPLC120C20MP13 | 46000 | 48000 | 17 | 12 | 8.1 | 2.3 | 67 | 54 | 209375087
LUXAIRE | HL19B4821 | XAHC60HBCN1 | TPLC120C20MP13 | 46000 | 48000 | 17 | 12 | 8.1 | 2.3 | 67 | 54 | 209375088
CHAMPION HEATING AND COOLING | HL19B4821 | XAHC60HBCN1 | TM8V120C20MP12 | 46000 | 48000 | 17 | 12 | 8.1 | 2.3 | 67 | 54 | 209375074
CHAMPION HEATING AND COOLING | HL19B4821 | XAHC60HBCN1 | TM8Y120C20MP11 | 46500 | 48000 | 17 | 11.7 | 8.1 | 2.24 | 69 | 56 | 209375027
FRASER-JOHNSTON | HL19B4821 | XAHC60HBCN1 | TM8V100C20MP12 | 46000 | 48000 | 17 | 12 | 8.1 | 2.3 | 67 | 54 | 209375077
LUXAIRE | HL19B4821 | XAHC60HBCN1 | TM8V100C20MP12 | 46000 | 48000 | 17 | 12 | 8.1 | 2.3 | 67 | 54 | 209375076
COLEMAN | HC19B4821 | XAHC60HBCN1 | TMLV120C20MP12 | 46000 | 48000 | 17 | 12 | 8.1 | 2.3 | 67 | 54 | 209375079
CHAMPION HEATING AND COOLING | HL19B4821 | XAHC60HBCN1 | TM8V100C20MP12 | 46000 | 48000 | 17 | 12 | 8.1 | 2.3 | 67 | 54 | 209375078
COLEMAN | HC19B4821 | XAHC60HBCN1 | TPLC100C20MP13 | 46000 | 48000 | 17 | 12 | 8.1 | 2.3 | 67 | 54 | 209375083
FRASER-JOHNSTON | HL19B4821 | XAHC60HBCN1 | TMLV120C20MP12 | 46000 | 48000 | 17 | 12 | 8.1 | 2.3 | 67 | 54 | 209375081
FRASER-JOHNSTON | HL19B4821 | XAHC60HBCN1 | TPLC100C20MP13 | 46000 | 48000 | 17 | 12 | 8.1 | 2.3 | 67 | 54 | 209375085
CHAMPION HEATING AND COOLING | HL19B4821 | XAHC60HBCN1 | TMLV120C20MP12 | 46000 | 48000 | 17 | 12 | 8.1 | 2.3 | 67 | 54 | 209375082
LUXAIRE | HL19B4821 | XAHC60HBCN1 | TMLV120C20MP12 | 46000 | 48000 | 17 | 12 | 8.1 | 2.3 | 67 | 54 | 209375080
CHAMPION HEATING AND COOLING | HL19B4821 | XAFD60HBCN1 | TP9C080C16MP13 | 45500 | 47000 | 16 | 12 | 8.1 | 2.34 | 70 | 58 | 210033933
LUXAIRE | HL19B4821 | XAFD60HXXN1+TXV | LP9C080C16MP13 | 45500 | 47000 | 16 | 12 | 8.1 | 2.34 | 70 | 58 | 210033931
LUXAIRE | HL19B4821 | XAFD60HBCN1 | LP9C080C16MP13 | 45500 | 47000 | 16 | 12 | 8.1 | 2.34 | 70 | 58 | 210033934
LUXAIRE | HL19B4821 | XAUD60HXXN1+TXV | TM9V080C16MP12 | 45500 | 47000 | 16 | 12 | 8.1 | 2.34 | 70 | 58 | 210033932
CHAMPION HEATING AND COOLING | HL19B4821 | XAFC60HXXN1+TXV | TM9V080C16MP12 | 46000 | 47000 | 16 | 11.7 | 8.1 | 2.24 | 69 | 57 | 210033935
LUXAIRE | HL19B4821 | XAFC60HBCN1 | TP9C080C16MP13 | 46000 | 47000 | 16 | 11.7 | 8.1 | 2.24 | 69 | 57 | 210033937
FRASER-JOHNSTON | HL19B4821 | XAFD60HXXN1+TXV | TM9V080C16MP12 | 45500 | 47000 | 16 | 12 | 8.1 | 2.34 | 70 | 58 | 210033938
COLEMAN | HC19B4821 | XAFD60HBCN1 | CP9C080C16MP13 | 45500 | 47000 | 16 | 12 | 8.1 | 2.34 | 70 | 58 | 210033942
COLEMAN | HC19B4821 | XAUD60HXXN1+TXV | TM9V080C16MP12 | 45500 | 47000 | 16 | 12 | 8.1 | 2.34 | 70 | 58 | 210033940
FRASER-JOHNSTON | HL19B4821 | XAFD60HBCN1 | TP9C080C16MP13 | 45500 | 47000 | 16 | 12 | 8.1 | 2.34 | 70 | 58 | 210033941
COLEMAN | HC19B4821 | XAFD60HXXN1+TXV | CP9C080C16MP13 | 45500 | 47000 | 16 | 12 | 8.1 | 2.34 | 70 | 58 | 210033939
COLEMAN | HC19B4821 | XAFC60HXXN1+TXV | CP9C080C16MP13 | 46000 | 47000 | 16 | 11.7 | 8.1 | 2.24 | 69 | 57 | 210033944
FRASER-JOHNSTON | HL19B4821 | XAFC60HXXN1+TXV | TM9V080C16MP12 | 46000 | 47000 | 16 | 11.7 | 8.1 | 2.24 | 69 | 57 | 210033943
COLEMAN | HC19B4821 | XAFC60HBCN1 | TP9C080C16MP13 | 46000 | 47000 | 16 | 11.7 | 8.1 | 2.24 | 69 | 57 | 210033945
LUXAIRE | HL19B4821 | XAFD60HXXN1+TXV | TM9V080C16MP12 | 45500 | 47000 | 16 | 12 | 8.1 | 2.34 | 70 | 58 | 210033946
CHAMPION HEATING AND COOLING | HL19B4821 | XAFD60HXXN1+TXV | TP9C080C16MP13 | 45500 | 47000 | 16 | 12 | 8.1 | 2.34 | 70 | 58 | 210033947
COLEMAN | HC19B4821 | XAHD60HBCN1 | TM8E120C20MP11 | 46500 | 48000 | 16 | 11.7 | 8.1 | 2.22 | 69 | 56 | 209375150
CHAMPION HEATING AND COOLING | HL19B4821 | XAHD60HBCN1 | TMLE130D20MP11 | 47000 | 48000 | 16 | 12 | 8.1 | 2.24 | 69 | 56 | 209375149
FRASER-JOHNSTON | HL19B4821 | XAHD60HBCN1 | TMLE130D20MP11 | 47000 | 48000 | 16 | 12 | 8.1 | 2.24 | 69 | 56 | 209375148
COLEMAN | HC19B4821 | XAHC60HBCN1 | CPLC080C16MP13 | 45500 | 48000 | 16 | 12 | 8.1 | 2.32 | 67 | 53 | 209375138
CHAMPION HEATING AND COOLING | HL19B4821 | XAHC60HBCN1 | TPLC100C16MP13 | 45500 | 48000 | 16 | 12 | 8.1 | 2.32 | 67 | 53 | 209375137
FRASER-JOHNSTON | HL19B4821 | XAHC60HBCN1 | TPLC100C16MP13 | 45500 | 48000 | 16 | 12 | 8.1 | 2.32 | 67 | 53 | 209375136
LUXAIRE | HL19B4821 | XAHC60HBCN1 | TPLC100C16MP13 | 45500 | 48000 | 16 | 12 | 8.1 | 2.32 | 67 | 53 | 209375135
LUXAIRE | HL19B4821 | XAHD60HBCN1 | TMLE130D20MP11 | 47000 | 48000 | 16 | 12 | 8.1 | 2.24 | 69 | 56 | 209375147
CHAMPION HEATING AND COOLING | HL19B4821 | XAHD60HBCN1 | TPLC100C16MP13 | 45500 | 48000 | 16 | 12 | 8.1 | 2.3 | 68 | 55 | 209375113
FRASER-JOHNSTON | HL19B4821 | XAHD60HBCN1 | TPLC100C16MP13 | 45500 | 48000 | 16 | 12 | 8.1 | 2.3 | 68 | 55 | 209375112
FRASER-JOHNSTON | HL19B4821 | XAHD60HBCN1 | TM8E130D20MP11 | 47000 | 48000 | 16 | 12 | 8.1 | 2.24 | 69 | 56 | 209375144
COLEMAN | HC19B4821 | XAHD60HBCN1 | TMLE130D20MP11 | 47000 | 48000 | 16 | 12 | 8.1 | 2.24 | 69 | 56 | 209375146
CHAMPION HEATING AND COOLING | HL19B4821 | XAHD60HBCN1 | TM8E130D20MP11 | 47000 | 48000 | 16 | 12 | 8.1 | 2.24 | 69 | 56 | 209375145
COLEMAN | HC19B4821 | XAHD60HBCN1 | CPLC080C16MP13 | 45500 | 48000 | 16 | 12 | 8.1 | 2.3 | 68 | 55 | 209375114
LUXAIRE | HL19B4821 | XAHD60HBCN1 | TPLC100C16MP13 | 45500 | 48000 | 16 | 12 | 8.1 | 2.3 | 68 | 55 | 209375111
FRASER-JOHNSTON | HL19B4821 | XAHC60HBCN1 | TMLV100C16MP12 | 45500 | 48000 | 16 | 12 | 8.1 | 2.32 | 67 | 53 | 209375128
COLEMAN | HC19B4821 | XAHD60HBCN1 | TPLC100C16MP13 | 45500 | 48000 | 16 | 12 | 8.1 | 2.3 | 68 | 55 | 209375110
CHAMPION HEATING AND COOLING | HL19B4821 | XAHC60HBCN1 | TMLV100C16MP12 | 45500 | 48000 | 16 | 12 | 8.1 | 2.32 | 67 | 53 | 209375129
LUXAIRE | HL19B4821 | XAHC60HBCN1 | TMLV100C16MP12 | 45500 | 48000 | 16 | 12 | 8.1 | 2.32 | 67 | 53 | 209375127
COLEMAN | HC19B4821 | XAHC60HBCN1 | TMLV100C16MP12 | 45500 | 48000 | 16 | 12 | 8.1 | 2.32 | 67 | 53 | 209375126
CHAMPION HEATING AND COOLING | HL19B4821 | XAHD60HBCN1 | TPLC080C16MP13 | 45500 | 48000 | 16 | 12 | 8.1 | 2.3 | 68 | 55 | 209375109
CHAMPION HEATING AND COOLING | HL19B4821 | XAHC60HBCN1 | TM8V080C16MP12 | 45500 | 48000 | 16 | 12 | 8.1 | 2.32 | 67 | 53 | 209375125
FRASER-JOHNSTON | HL19B4821 | XAHD60HBCN1 | TPLC080C16MP13 | 45500 | 48000 | 16 | 12 | 8.1 | 2.3 | 68 | 55 | 209375108
LUXAIRE | HL19B4821 | XAHD60HBCN1 | TPLC080C16MP13 | 45500 | 48000 | 16 | 12 | 8.1 | 2.3 | 68 | 55 | 209375107
COLEMAN | HC19B4821 | XAHC60HBCN1 | TPLC100C16MP13 | 45500 | 48000 | 16 | 12 | 8.1 | 2.32 | 67 | 53 | 209375134
CHAMPION HEATING AND COOLING | HL19B4821 | XAHC60HBCN1 | TPLC080C16MP13 | 45500 | 48000 | 16 | 12 | 8.1 | 2.32 | 67 | 53 | 209375133
FRASER-JOHNSTON | HL19B4821 | XAHC60HBCN1 | TPLC080C16MP13 | 45500 | 48000 | 16 | 12 | 8.1 | 2.32 | 67 | 53 | 209375132
LUXAIRE | HL19B4821 | XAHC60HBCN1 | TPLC080C16MP13 | 45500 | 48000 | 16 | 12 | 8.1 | 2.32 | 67 | 53 | 209375131
LUXAIRE | HL19B4821 | XAHD60HBCN1 | TMLV100C16MP12 | 45500 | 48000 | 16 | 12 | 8.1 | 2.3 | 68 | 55 | 209375103
COLEMAN | HC19B4821 | XAHD60HBCN1 | TMLV100C16MP12 | 45500 | 48000 | 16 | 12 | 8.1 | 2.3 | 68 | 55 | 209375102
CHAMPION HEATING AND COOLING | HL19B4821 | XAHD60HBCN1 | TMLV100C16MP12 | 45500 | 48000 | 16 | 12 | 8.1 | 2.3 | 68 | 55 | 209375105
COLEMAN | HC19B4821 | XAHC60HBCN1 | TPLC080C16MP13 | 45500 | 48000 | 16 | 12 | 8.1 | 2.32 | 67 | 53 | 209375130
FRASER-JOHNSTON | HL19B4821 | XAHD60HBCN1 | TMLV100C16MP12 | 45500 | 48000 | 16 | 12 | 8.1 | 2.3 | 68 | 55 | 209375104
COLEMAN | HC19B4821 | XAHD60HBCN1 | TPLC080C16MP13 | 45500 | 48000 | 16 | 12 | 8.1 | 2.3 | 68 | 55 | 209375106
CHAMPION HEATING AND COOLING | HL19B4821 | XAHD60HBCN1 | TM8V080C16MP12 | 45500 | 48000 | 16 | 12 | 8.1 | 2.3 | 68 | 55 | 209375101
LUXAIRE | HL19B4821 | XAHD60HBCN1 | TM8V080C16MP12 | 45500 | 48000 | 16 | 12 | 8.1 | 2.3 | 68 | 55 | 209375099
FRASER-JOHNSTON | HL19B4821 | XAHD60HBCN1 | TM8V080C16MP12 | 45500 | 48000 | 16 | 12 | 8.1 | 2.3 | 68 | 55 | 209375100
COLEMAN | HC19B4821 | XAHC60HBCN1 | TM8V100C16MP12 | 45500 | 48000 | 16 | 12 | 8.1 | 2.32 | 67 | 53 | 209375118
COLEMAN | HC19B4821 | XAHD60HBCN1 | CPLC100C16MP13 | 45500 | 48000 | 16 | 12 | 8.1 | 2.3 | 68 | 55 | 209375116
CHAMPION HEATING AND COOLING | HL19B4821 | XAHD60HBCN1 | TM8V100C16MP12 | 45500 | 48000 | 16 | 12 | 8.1 | 2.3 | 68 | 55 | 209375097
FRASER-JOHNSTON | HL19B4821 | XAHD60HBCN1 | TM8V100C16MP12 | 45500 | 48000 | 16 | 12 | 8.1 | 2.3 | 68 | 55 | 209375096
COLEMAN | HC19B4821 | XAHD60HBCN1 | TM8V080C16MP12 | 45500 | 48000 | 16 | 12 | 8.1 | 2.3 | 68 | 55 | 209375098
LUXAIRE | HL19B4821 | XAHC60HBCN1 | TM8V100C16MP12 | 45500 | 48000 | 16 | 12 | 8.1 | 2.32 | 67 | 53 | 209375119
LUXAIRE | HL19B4821 | XAHD60HBCN1 | LPLC100C16MP13 | 45500 | 48000 | 16 | 12 | 8.1 | 2.3 | 68 | 55 | 209375117
COLEMAN | HC19B4821 | XAHD60HBCN1 | TM8V100C16MP12 | 45500 | 48000 | 16 | 12 | 8.1 | 2.3 | 68 | 55 | 209375094
LUXAIRE | HL19B4821 | XAHD60HBCN1 | LPLC080C16MP13 | 45500 | 48000 | 16 | 12 | 8.1 | 2.3 | 68 | 55 | 209375115
LUXAIRE | HL19B4821 | XAHD60HBCN1 | TM8V100C16MP12 | 45500 | 48000 | 16 | 12 | 8.1 | 2.3 | 68 | 55 | 209375095
LUXAIRE | HL19B4821 | XAHC60HBCN1 | LPLC100C20MP13 | 46000 | 48000 | 17 | 12 | 8.1 | 2.3 | 67 | 54 | 209375091
COLEMAN | HC19B4821 | XAHC60HBCN1 | CPLC120C20MP13 | 46000 | 48000 | 17 | 12 | 8.1 | 2.3 | 67 | 54 | 209375092
COLEMAN | HC19B4821 | XAHD60HBCN1 | TM8E130D20MP11 | 47000 | 48000 | 16 | 12 | 8.1 | 2.24 | 69 | 56 | 209375142
LUXAIRE | HL19B4821 | XAHC60HBCN1 | LPLC120C20MP13 | 46000 | 48000 | 17 | 12 | 8.1 | 2.3 | 67 | 54 | 209375093
CHAMPION HEATING AND COOLING | HL19B4821 | XAHC60HBCN1 | TPLC120C20MP13 | 46000 | 48000 | 17 | 12 | 8.1 | 2.3 | 67 | 54 | 209375090
LUXAIRE | HL19B4821 | XAHD60HBCN1 | TM8E130D20MP11 | 47000 | 48000 | 16 | 12 | 8.1 | 2.24 | 69 | 56 | 209375143
LUXAIRE | HL19B4821 | XAHC60HBCN1 | LPLC100C16MP13 | 45500 | 48000 | 16 | 12 | 8.1 | 2.32 | 67 | 53 | 209375141
LUXAIRE | HL19B4821 | XAHC60HBCN1 | LPLC080C16MP13 | 45500 | 48000 | 16 | 12 | 8.1 | 2.32 | 67 | 53 | 209375139
COLEMAN | HC19B4821 | XAHC60HBCN1 | CPLC100C16MP13 | 45500 | 48000 | 16 | 12 | 8.1 | 2.32 | 67 | 53 | 209375140
LUXAIRE | HL19B4821 | XAHC60HBCN1 | TM8V080C16MP12 | 45500 | 48000 | 16 | 12 | 8.1 | 2.32 | 67 | 53 | 209375123
FRASER-JOHNSTON | HL19B4821 | XAHC60HBCN1 | TM8V080C16MP12 | 45500 | 48000 | 16 | 12 | 8.1 | 2.32 | 67 | 53 | 209375124
FRASER-JOHNSTON | HL19B4821 | XAHC60HBCN1 | TPLC120C20MP13 | 46000 | 48000 | 17 | 12 | 8.1 | 2.3 | 67 | 54 | 209375089
COLEMAN | HC19B4821 | XAHC60HBCN1 | TM8V080C16MP12 | 45500 | 48000 | 16 | 12 | 8.1 | 2.32 | 67 | 53 | 209375122
CHAMPION HEATING AND COOLING | HL19B4821 | XAHC60HBCN1 | TM8V100C16MP12 | 45500 | 48000 | 16 | 12 | 8.1 | 2.32 | 67 | 53 | 209375121
FRASER-JOHNSTON | HL19B4821 | XAHC60HBCN1 | TM8V100C16MP12 | 45500 | 48000 | 16 | 12 | 8.1 | 2.32 | 67 | 53 | 209375120
CHAMPION HEATING AND COOLING | HL19B4821 | XAHC60HBCN1 | TPLC100C20MP13 | 46000 | 48000 | 17 | 12 | 8.1 | 2.3 | 67 | 54 | 209375086
LUXAIRE | HL19B4821 | XAHC60HBCN1 | TPLC100C20MP13 | 46000 | 48000 | 17 | 12 | 8.1 | 2.3 | 67 | 54 | 209375084
CHAMPION HEATING AND COOLING | HL19B4821 | XAFC60HBCN1 | TM9Y100C16MP11 | 45500 | 47000 | 16 | 12 | 8.1 | 2.34 | 70 | 58 | 210296133
COLEMAN | HC19B4821 | XAFD60HXXN1+TXV | TM9V120D20MP12 | 47500 | 47000 | 16 | 11.7 | 8.1 | 2.22 | 67 | 54 | 210296134
FRASER-JOHNSTON | HL19B4821 | XAFC60HBCN1 | TM9Y100C16MP11 | 45500 | 47000 | 16 | 12 | 8.1 | 2.34 | 70 | 58 | 210296132
LUXAIRE | HL19B4821 | XAFC60HBCN1 | TM9Y100C16MP11 | 45500 | 47000 | 16 | 12 | 8.1 | 2.34 | 70 | 58 | 210296131
COLEMAN | HC19B4821 | XAFC60HBCN1 | TM9Y100C16MP11 | 45500 | 47000 | 16 | 12 | 8.1 | 2.34 | 70 | 58 | 210296130
CHAMPION HEATING AND COOLING | HL19B4821 | XAFC60HXXN1+TXV | TM9Y100C16MP11 | 45500 | 47000 | 16 | 12 | 8.1 | 2.34 | 70 | 58 | 210296129
FRASER-JOHNSTON | HL19B4821 | XAFC60HXXN1+TXV | TM9Y100C16MP11 | 45500 | 47000 | 16 | 12 | 8.1 | 2.34 | 70 | 58 | 210296128
LUXAIRE | HL19B4821 | XAFC60HXXN1+TXV | TM9Y100C16MP11 | 45500 | 47000 | 16 | 12 | 8.1 | 2.34 | 70 | 58 | 210296127
COLEMAN | HC19B4821 | XAFC60HXXN1+TXV | TM9Y100C16MP11 | 45500 | 47000 | 16 | 12 | 8.1 | 2.34 | 70 | 58 | 210296126
YORK | YZT48B21 | XAFD60HXXN1+TXV | TM9Y120D20MP11 | 46500 | 47000 | 16 | 12 | 8.1 | 2.28 | 69 | 56 | 210279243
YORK | YZT48B21 | XAFD60HBCN1 | TM8Y080C16MP11 | 46000 | 47000 | 16 | 12 | 8.1 | 2.28 | 69 | 57 | 210279241
YORK | YZT48B21 | XAUD60HXXN1+TXV | TM8Y080C16MP11 | 46000 | 47000 | 16 | 12 | 8.1 | 2.28 | 69 | 57 | 210279242
YORK | YZT48B21 | XAFD60HXXN1+TXV | TM8Y080C16MP11 | 46000 | 47000 | 16 | 12 | 8.1 | 2.28 | 69 | 57 | 210279238
YORK | YZT48B21 | XAUD60HXXN1+TXV | TM8Y100C16MP11 | 46000 | 47000 | 16 | 12 | 8.1 | 2.28 | 69 | 57 | 210279240
YORK | YZT48B21 | XAFD60HBCN1 | TM8Y100C16MP11 | 46000 | 47000 | 16 | 12 | 8.1 | 2.28 | 69 | 57 | 210279239
YORK | YZT48B21 | XAFD60HXXN1+TXV | TM8Y100C16MP11 | 46000 | 47000 | 16 | 12 | 8.1 | 2.28 | 69 | 57 | 210279237
YORK | YZT48B21 | XAFC60HBCN1 | TM8Y100C20MP11 | 47500 | 48000 | 17 | 11.7 | 8.1 | 2.16 | 66 | 52 | 210279236
YORK | YZT48B21 | XAFC60HBCN1 | TM8Y120C20MP11 | 47500 | 48000 | 17 | 11.7 | 8.1 | 2.16 | 66 | 52 | 210279235
YORK | YZT48B21 | XAFC60HXXN1+TXV | TM8Y100C20MP11 | 47500 | 48000 | 17 | 11.7 | 8.1 | 2.16 | 66 | 52 | 210279234
YORK | YZT48B21 | XAFC60HXXN1+TXV | TM8Y120C20MP11 | 47500 | 48000 | 17 | 11.7 | 8.1 | 2.16 | 66 | 52 | 210279233
YORK | YZT48B21 | XAHD60HXXN1+TXV | TL9E080C16UH11 | 45500 | 48000 | 16 | 12 | 8.1 | 2.3 | 67 | 54 | 208201326
YORK | YZT48B21 | XAHC60HXXN1+TXV | TL9E100C20UH11 | 46000 | 48000 | 17 | 12 | 8.1 | 2.28 | 68 | 55 | 208201322
YORK | YZT48B21 | XAHD60HXXN1+TXV | TL8E100C20UH11 | 46000 | 48000 | 17 | 12 | 8.1 | 2.32 | 68 | 55 | 208201329
YORK | YZT48B21 | XAHC60HXXN1+TXV | TMLE080C16MP11 | 46000 | 48000 | 17 | 12 | 8.1 | 2.26 | 68 | 55 | 208201319
YORK | YZT48B21 | XAHC60HXXN1+TXV | TM8E080C16MP11 | 46000 | 48000 | 17 | 12 | 8.1 | 2.26 | 68 | 55 | 208201316
YORK | YZT48B21 | XAHD60HXXN1+TXV | TMLE080C16MP11 | 46000 | 48000 | 16 | 12 | 8.1 | 2.26 | 68 | 55 | 208201313
YORK | YZT48B21 | XAHD60HXXN1+TXV | TM8E080C16MP11 | 46000 | 48000 | 16 | 12 | 8.1 | 2.26 | 68 | 55 | 208201310
YORK | YZT48B21 | XAHD60HXXN1+TXV | TMLE080C20MP11 | 46500 | 48000 | 16 | 11.7 | 8.1 | 2.22 | 69 | 57 | 208201307
YORK | YZT48B21 | XAHC60HBCN1 | TM9E100C16MP12 | 46000 | 48000 | 17 | 11.7 | 8.1 | 2.26 | 68 | 56 | 209407696
YORK | YZT48B21 | XAHD60HBCN1 | TM9E100C16MP12 | 46000 | 48000 | 16 | 11.7 | 8.1 | 2.26 | 68 | 56 | 209407695
YORK | YZT48B21 | XAHC60HBCN1 | TM9E100C20MP12 | 47000 | 48000 | 17 | 11.7 | 8.1 | 2.24 | 69 | 56 | 209407693
YORK | YZT48B21 | XAHD60HBCN1 | TM9E100C20MP12 | 47000 | 48000 | 16 | 12 | 8.1 | 2.24 | 69 | 56 | 209407691
YORK | YZT48B21 | XAHD60HBCN1 | TM9E120D20MP12 | 46500 | 48000 | 16 | 11.7 | 8.1 | 2.24 | 69 | 56 | 209407690
YORK | YZT48B21 | XAHC60HBCN1 | YP9C080C16MP13 | 45000 | 48000 | 16 | 12 | 8.1 | 2.32 | 67 | 53 | 209407688
YORK | YZT48B21 | XAHC60HBCN1 | TP9C080C16MP13 | 45000 | 48000 | 16 | 12 | 8.1 | 2.32 | 67 | 53 | 209407686
YORK | YZT48B21 | XAHC60HBCN1 | TM9V080C16MP12 | 45000 | 48000 | 16 | 12 | 8.1 | 2.32 | 67 | 53 | 209407685
YORK | YZT48B21 | XAHC60HXXN1+TXV | TM8E100C16MP11 | 46000 | 48000 | 17 | 12 | 8.1 | 2.28 | 68 | 55 | 208202268
YORK | YZT48B21 | XAHD60HXXN1+TXV | TM8E100C16MP11 | 46000 | 48000 | 16 | 12 | 8.1 | 2.26 | 68 | 55 | 208202262
YORK | YZT48B21 | XAHD60HXXN1+TXV | TMLE100C16MP11 | 46000 | 48000 | 16 | 12 | 8.1 | 2.26 | 68 | 55 | 208202265
YORK | YZT48B21 | XAHC60HXXN1+TXV | TMLE100C16MP11 | 46000 | 48000 | 17 | 12 | 8.1 | 2.28 | 68 | 55 | 208202271
YORK | YZT48B21 | XAHD60HXXN1+TXV | TMLE100C20MP11 | 46500 | 48000 | 16 | 11.7 | 8.1 | 2.22 | 69 | 56 | 208202259
YORK | YZT48B21 | XAHD60HXXN1+TXV | TM8E120C16MP11 | 46000 | 48000 | 16 | 12 | 8.1 | 2.28 | 68 | 55 | 208202251
YORK | YZT48B21 | XAHD60HXXN1+TXV | TM8E100C20MP11 | 46500 | 48000 | 16 | 11.7 | 8.1 | 2.22 | 69 | 56 | 208202256
YORK | YZT48B21 | XAHD60HXXN1+TXV | TMLE120C16MP11 | 46000 | 48000 | 16 | 12 | 8.1 | 2.28 | 68 | 55 | 208202253
YORK | YZT48B21 | XAHC60HBCN1 | YPLC120C20MP13 | 46000 | 48000 | 17 | 12 | 8.1 | 2.3 | 67 | 54 | 209407740
YORK | YZT48B21 | XAHD60HBCN1 | TM8V100C16MP12 | 45500 | 48000 | 16 | 12 | 8.1 | 2.3 | 68 | 55 | 209407741
YORK | YZT48B21 | XAHC60HBCN1 | TPLC120C20MP13 | 46000 | 48000 | 17 | 12 | 8.1 | 2.3 | 67 | 54 | 209407736
YORK | YZT48B21 | XAHC60HBCN1 | YPLC100C20MP13 | 46000 | 48000 | 17 | 12 | 8.1 | 2.3 | 67 | 54 | 209407738
YORK | YZT48B21 | XAHD60HBCN1 | TP9C120D20MP13 | 47000 | 48000 | 16 | 12 | 8.1 | 2.3 | 68 | 55 | 209407656
YORK | YZT48B21 | XAHD60HBCN1 | TM9V120D20MP12 | 47000 | 48000 | 16 | 12 | 8.1 | 2.3 | 68 | 55 | 209407654
YORK | YZT48B21 | XAHC60HBCN1 | TM9Y100C16MP11 | 45500 | 48000 | 16 | 12 | 8.1 | 2.3 | 67 | 54 | 209407653
YORK | YZT48B21 | XAHD60HBCN1 | TM9Y100C16MP11 | 45000 | 48000 | 16 | 12 | 8.1 | 2.28 | 67 | 54 | 209407651
YORK | YZT48B21 | XAHD60HBCN1 | TM9Y100C20MP11 | 46000 | 48000 | 16 | 11.7 | 8.1 | 2.24 | 69 | 56 | 209407647
YORK | YZT48B21 | XAHC60HBCN1 | TM9Y100C20MP11 | 46000 | 48000 | 16 | 11.7 | 8.1 | 2.24 | 69 | 56 | 209407649
YORK | YZT48B21 | XAHD60HBCN1 | TM9Y120D20MP11 | 46000 | 48000 | 17 | 12 | 8.1 | 2.3 | 68 | 55 | 209407646
YORK | YZT48B21 | XAHC60HXXN1+TXV | TMLV120C20MP12 | 46000 | 48000 | 17 | 12 | 8.1 | 2.3 | 67 | 54 | 208202223
YORK | YZT48B21 | XAHC60HXXN1+TXV | TM8V100C20MP12 | 46000 | 48000 | 17 | 12 | 8.1 | 2.3 | 67 | 54 | 208202220
YORK | YZT48B21 | XAFC60HBCN1 | TP9C100C20MP13 | 47000 | 48000 | 16 | 11.7 | 8.1 | 2.18 | 66 | 53 | 210279335
YORK | YZT48B21 | XAFC60HXXN1+TXV | TP9C100C16MP13 | 46500 | 47000 | 16 | 12 | 8.1 | 2.28 | 69 | 56 | 210279338
YORK | YZT48B21 | XAFC60HBCN1 | YP9C100C20MP13 | 47000 | 48000 | 16 | 11.7 | 8.1 | 2.18 | 66 | 53 | 210279336
YORK | YZT48B21 | XAFD60HXXN1+TXV | TM9Y100C16MP11 | 45500 | 47000 | 16 | 12 | 8.1 | 2.34 | 70 | 58 | 210279328
YORK | YZT48B21 | XAFC60HBCN1 | TM9V100C20MP12 | 47000 | 48000 | 16 | 11.7 | 8.1 | 2.18 | 66 | 53 | 210279334
YORK | YZT48B21 | XAFC60HXXN1+TXV | TM9V100C20MP12 | 47000 | 48000 | 16 | 11.7 | 8.1 | 2.18 | 66 | 53 | 210279331
YORK | YZT48B21 | XAFC60HXXN1+TXV | YP9C100C20MP13 | 47000 | 48000 | 16 | 11.7 | 8.1 | 2.18 | 66 | 53 | 210279333
YORK | YZT48B21 | XAFC60HXXN1+TXV | TP9C100C20MP13 | 47000 | 48000 | 16 | 11.7 | 8.1 | 2.18 | 66 | 53 | 210279332
YORK | YZT48B21 | XAFD60HBCN1 | TM9Y100C16MP11 | 45500 | 47000 | 16 | 12 | 8.1 | 2.34 | 70 | 58 | 210279329
YORK | YZT48B21 | XAUD60HXXN1+TXV | TM9Y100C16MP11 | 45500 | 47000 | 16 | 12 | 8.1 | 2.34 | 70 | 58 | 210279330
YORK | YZT48B21 | XAFD60HBCN1 | TM9Y100C20MP11 | 46500 | 48000 | 16 | 11.7 | 8.1 | 2.18 | 67 | 54 | 210279326
YORK | YZT48B21 | XAUD60HXXN1+TXV | TM9Y100C20MP11 | 46500 | 48000 | 16 | 11.7 | 8.1 | 2.18 | 67 | 54 | 210279327
YORK | YZT48B21 | XAFD60HXXN1+TXV | TM9Y100C20MP11 | 46500 | 48000 | 16 | 11.7 | 8.1 | 2.18 | 67 | 54 | 210279325
YORK | YZT48B21 | XAFD60HBCN1 | TMLE080C16MP11 | 46000 | 47000 | 16 | 12 | 8.1 | 2.26 | 69 | 56 | 210279308
YORK | YZT48B21 | XAUD60HXXN1+JMVT20DC2N1+TXV |  | 47500 | 48000 | 17 | 12 | 8.1 | 2.12 | 63 | 49 | 210279314
YORK | YZT48B21 | XAFD60HXXN1+JMVT20DC2N1+TXV |  | 47500 | 48000 | 17 | 12 | 8.1 | 2.12 | 63 | 49 | 210279312
YORK | YZT48B21 | XAFD60HBCN1+JMVT20DC2N1 |  | 47500 | 48000 | 17 | 12 | 8.1 | 2.12 | 63 | 49 | 210279313
YORK | YZT48B21 | XAFC60HBCN1 | TL8E080C16UH11 | 46000 | 47000 | 16 | 12 | 8.1 | 2.28 | 69 | 57 | 210279311
YORK | YZT48B21 | XAFC60HXXN1+TXV | TL8E080C16UH11 | 46000 | 47000 | 16 | 12 | 8.1 | 2.28 | 69 | 57 | 210279310
YORK | YZT48B21 | XAFD60HBCN1 | TM8E080C16MP11 | 46000 | 47000 | 16 | 12 | 8.1 | 2.26 | 69 | 56 | 210279306
YORK | YZT48B21 | XAUD60HXXN1+TXV | TMLE080C16MP11 | 46000 | 47000 | 16 | 12 | 8.1 | 2.26 | 69 | 56 | 210279309
YORK | YZT48B21 | XAUD60HXXN1+TXV | TM8E080C16MP11 | 46000 | 47000 | 16 | 12 | 8.1 | 2.26 | 69 | 56 | 210279307
YORK | YZT48B21 | XAFD60HXXN1+TXV | TMLE080C16MP11 | 46000 | 47000 | 16 | 12 | 8.1 | 2.26 | 69 | 56 | 210279305
YORK | YZT48B21 | XAUD60HXXN1+TXV | TMLE130D20MP11 | 47500 | 48000 | 17 | 12 | 8.1 | 2.14 | 65 | 51 | 210279303
YORK | YZT48B21 | XAFD60HBCN1 | TMLE130D20MP11 | 47500 | 48000 | 17 | 12 | 8.1 | 2.14 | 65 | 51 | 210279302
YORK | YZT48B21 | XAUD60HXXN1+TXV | TM8E130D20MP11 | 47500 | 48000 | 17 | 12 | 8.1 | 2.14 | 65 | 51 | 210279301
YORK | YZT48B21 | XAFD60HXXN1+TXV | TM8E080C16MP11 | 46000 | 47000 | 16 | 12 | 8.1 | 2.26 | 69 | 56 | 210279304
YORK | YZT48B21 | XAFD60HXXN1+TXV | TM8E130D20MP11 | 47500 | 48000 | 17 | 12 | 8.1 | 2.14 | 65 | 51 | 210279298
YORK | YZT48B21 | XAFD60HBCN1 | TM9E100C16MP12 | 46000 | 47000 | 16 | 11.7 | 8.1 | 2.24 | 69 | 57 | 210279296
YORK | YZT48B21 | XAUD60HXXN1+TXV | TM9E100C16MP12 | 46000 | 47000 | 16 | 11.7 | 8.1 | 2.24 | 69 | 57 | 210279297
YORK | YZT48B21 | XAFD60HBCN1 | TM8E130D20MP11 | 47500 | 48000 | 17 | 12 | 8.1 | 2.14 | 65 | 51 | 210279300
YORK | YZT48B21 | XAFD60HXXN1+TXV | TMLE130D20MP11 | 47500 | 48000 | 17 | 12 | 8.1 | 2.14 | 65 | 51 | 210279299
YORK | YZT48B21 | XAFD60HXXN1+TXV | TM9E100C16MP12 | 46000 | 47000 | 16 | 11.7 | 8.1 | 2.24 | 69 | 57 | 210279295
YORK | YZT48B21 | XAUD60HXXN1+TXV | TM9E100C20MP12 | 47500 | 48000 | 16 | 12 | 8.1 | 2.16 | 65 | 52 | 210279294
YORK | YZT48B21 | XAFD60HXXN1+TXV | TM9E100C20MP12 | 47500 | 48000 | 16 | 12 | 8.1 | 2.16 | 65 | 52 | 210279292
YORK | YZT48B21 | XAFD60HBCN1 | TM9E100C20MP12 | 47500 | 48000 | 16 | 12 | 8.1 | 2.16 | 65 | 52 | 210279293
YORK | YZT48B21 | XAUD60HXXN1+TXV | TL8E080C16UH11 | 46000 | 47000 | 16 | 12 | 8.1 | 2.28 | 69 | 57 | 210279268
YORK | YZT48B21 | XAFD60HXXN1+TXV | TL8E080C16UH11 | 46000 | 47000 | 16 | 12 | 8.1 | 2.28 | 69 | 57 | 210279266
YORK | YZT48B21 | XAFD60HBCN1 | TL8E080C16UH11 | 46000 | 47000 | 16 | 12 | 8.1 | 2.28 | 69 | 57 | 210279267
YORK | YZT48B21 | XAUD60HXXN1+TXV | TL8E100C20UH11 | 46500 | 47000 | 16 | 12 | 8.1 | 2.28 | 68 | 55 | 210279265
YORK | YZT48B21 | XAFD60HBCN1 | TL8E100C20UH11 | 46500 | 47000 | 16 | 12 | 8.1 | 2.28 | 68 | 55 | 210279264
YORK | YZT48B21 | XAFD60HXXN1+TXV | TL8E100C20UH11 | 46500 | 47000 | 16 | 12 | 8.1 | 2.28 | 68 | 55 | 210279263
YORK | YZT48B21 | XAUD60HXXN1+TXV | TL9E080C16UH11 | 46000 | 47000 | 16 | 11.7 | 8.1 | 2.24 | 69 | 57 | 210279262
YORK | YZT48B21 | XAFD60HBCN1 | TL9E080C16UH11 | 46000 | 47000 | 16 | 11.7 | 8.1 | 2.24 | 69 | 57 | 210279261
YORK | YZT48B21 | XAFD60HXXN1+TXV | TL9E080C16UH11 | 46000 | 47000 | 16 | 11.7 | 8.1 | 2.24 | 69 | 57 | 210279260
YORK | YZT48B21 | XAFC60HBCN1 | TL9E100C20UH11 | 46500 | 47000 | 16 | 12 | 8.1 | 2.28 | 69 | 56 | 210279259
YORK | YZT48B21 | XAFC60HXXN1+TXV | TL9E100C20UH11 | 46500 | 47000 | 16 | 12 | 8.1 | 2.28 | 69 | 56 | 210279258
YORK | YZT48B21 | XAFC60HBCN1 | TM8E080C16MP11 | 46000 | 47000 | 16 | 12 | 8.1 | 2.26 | 69 | 56 | 210279256
YORK | YZT48B21 | XAFC60HBCN1 | TMLE080C16MP11 | 46000 | 47000 | 16 | 12 | 8.1 | 2.26 | 69 | 56 | 210279257
YORK | YZT48B21 | XAFC60HXXN1+TXV | TMLE080C16MP11 | 46000 | 47000 | 16 | 12 | 8.1 | 2.26 | 69 | 56 | 210279255
YORK | YZT48B21 | XAFC60HXXN1+TXV | TM8E080C16MP11 | 46000 | 47000 | 16 | 12 | 8.1 | 2.26 | 69 | 56 | 210279254
YORK | YZT48B21 | XAFC60HBCN1 | TMLE120C16MP11 | 46500 | 47000 | 16 | 12 | 8.1 | 2.26 | 69 | 56 | 210279253
YORK | YZT48B21 | XAFC60HBCN1 | TM8E120C16MP11 | 46500 | 47000 | 16 | 12 | 8.1 | 2.26 | 69 | 56 | 210279252
YORK | YZT48B21 | XAFC60HXXN1+TXV | TMLE120C16MP11 | 46500 | 47000 | 16 | 12 | 8.1 | 2.26 | 69 | 56 | 210279251
YORK | YZT48B21 | XAFC60HXXN1+TXV | TM8E120C16MP11 | 46500 | 47000 | 16 | 12 | 8.1 | 2.26 | 69 | 56 | 210279250
YORK | YZT48B21 | XAFC60HBCN1 | TM9Y080C16MP11 | 45500 | 47000 | 16 | 12 | 8.1 | 2.34 | 70 | 58 | 210279249
YORK | YZT48B21 | XAFC60HXXN1+TXV | TM9Y080C16MP11 | 45500 | 47000 | 16 | 12 | 8.1 | 2.34 | 70 | 58 | 210279248
YORK | YZT48B21 | XAFC60HXXN1+TXV | TM9Y100C16MP11 | 45500 | 47000 | 16 | 12 | 8.1 | 2.34 | 70 | 58 | 210279246
YORK | YZT48B21 | XAFC60HBCN1 | TM9Y100C16MP11 | 45500 | 47000 | 16 | 12 | 8.1 | 2.34 | 70 | 58 | 210279247
YORK | YZT48B21 | XAUD60HXXN1+TXV | TM9Y120D20MP11 | 46500 | 47000 | 16 | 12 | 8.1 | 2.28 | 69 | 56 | 210279245
YORK | YZT48B21 | XAFD60HBCN1 | TM9Y120D20MP11 | 46500 | 47000 | 16 | 12 | 8.1 | 2.28 | 69 | 56 | 210279244
COLEMAN | HC19B4821 | XAHC60HBCN1 | TL8E080C16UH11 | 46000 | 48000 | 16 | 12 | 8.1 | 2.28 | 68 | 55 | 209375274
FRASER-JOHNSTON | HL19B4821 | XAHC60HBCN1+JMVT17CC2N1 |  | 46000 | 48000 | 17 | 12.5 | 8.1 | 2.36 | 66 | 53 | 209375300
LUXAIRE | HL19B4821 | XAHC60HBCN1+JMVT17CC2N1 |  | 46000 | 48000 | 17 | 12.5 | 8.1 | 2.36 | 66 | 53 | 209375299
COLEMAN | HC19B4821 | XAHC60HBCN1+JMVT17CC2N1 |  | 46000 | 48000 | 17 | 12.5 | 8.1 | 2.36 | 66 | 53 | 209375298
LUXAIRE | HL19B4821 | XAHD60HBCN1 | TM8E080C20MP11 | 46500 | 48000 | 16 | 11.7 | 8.1 | 2.22 | 69 | 57 | 209375215
COLEMAN | HC19B4821 | XAHD60HBCN1 | TM8E080C20MP11 | 46500 | 48000 | 16 | 11.7 | 8.1 | 2.22 | 69 | 57 | 209375214
CHAMPION HEATING AND COOLING | HL19B4821 | XAHC60HBCN1 | TMLE100C16MP11 | 46000 | 48000 | 17 | 12 | 8.1 | 2.28 | 68 | 55 | 209375213
FRASER-JOHNSTON | HL19B4821 | XAHC60HBCN1 | TMLE120C16MP11 | 46000 | 48000 | 17 | 12 | 8.1 | 2.3 | 68 | 55 | 209375180
CHAMPION HEATING AND COOLING | HL19B4821 | XAHC60HBCN1 | TMLE120C16MP11 | 46000 | 48000 | 17 | 12 | 8.1 | 2.3 | 68 | 55 | 209375181
LUXAIRE | HL19B4821 | XAHC60HBCN1 | TMLE120C16MP11 | 46000 | 48000 | 17 | 12 | 8.1 | 2.3 | 68 | 55 | 209375179
COLEMAN | HC19B4821 | XAHC60HBCN1 | TMLE120C16MP11 | 46000 | 48000 | 17 | 12 | 8.1 | 2.3 | 68 | 55 | 209375178
CHAMPION HEATING AND COOLING | HL19B4821 | XAHC60HBCN1 | TM8E120C16MP11 | 46000 | 48000 | 17 | 12 | 8.1 | 2.3 | 68 | 55 | 209375177
FRASER-JOHNSTON | HL19B4821 | XAHC60HBCN1 | TM8E120C16MP11 | 46000 | 48000 | 17 | 12 | 8.1 | 2.3 | 68 | 55 | 209375176
LUXAIRE | HL19B4821 | XAHC60HBCN1 | TM8E120C16MP11 | 46000 | 48000 | 17 | 12 | 8.1 | 2.3 | 68 | 55 | 209375175
COLEMAN | HC19B4821 | XAHC60HBCN1 | TM8E120C16MP11 | 46000 | 48000 | 17 | 12 | 8.1 | 2.3 | 68 | 55 | 209375174
CHAMPION HEATING AND COOLING | HL19B4821 | XAHD60HBCN1 | TMLE100C20MP11 | 46500 | 48000 | 16 | 11.7 | 8.1 | 2.22 | 69 | 56 | 209375189
COLEMAN | HC19B4821 | XAHC60HBCN1 | TM8E100C20MP11 | 47000 | 48000 | 17 | 11.7 | 8.1 | 2.22 | 69 | 57 | 209375190
FRASER-JOHNSTON | HL19B4821 | XAHD60HBCN1 | TMLE100C20MP11 | 46500 | 48000 | 16 | 11.7 | 8.1 | 2.22 | 69 | 56 | 209375188
LUXAIRE | HL19B4821 | XAHD60HBCN1 | TMLE100C20MP11 | 46500 | 48000 | 16 | 11.7 | 8.1 | 2.22 | 69 | 56 | 209375187
CHAMPION HEATING AND COOLING | HL19B4821 | XAHD60HBCN1 | TMLE120C16MP11 | 46000 | 48000 | 16 | 12 | 8.1 | 2.28 | 68 | 55 | 209375173
COLEMAN | HC19B4821 | XAHD60HBCN1 | TMLE100C20MP11 | 46500 | 48000 | 16 | 11.7 | 8.1 | 2.22 | 69 | 56 | 209375186
FRASER-JOHNSTON | HL19B4821 | XAHD60HBCN1 | TMLE120C16MP11 | 46000 | 48000 | 16 | 12 | 8.1 | 2.28 | 68 | 55 | 209375172
LUXAIRE | HL19B4821 | XAHD60HBCN1 | TMLE120C16MP11 | 46000 | 48000 | 16 | 12 | 8.1 | 2.28 | 68 | 55 | 209375171
COLEMAN | HC19B4821 | XAHD60HBCN1 | TMLE120C16MP11 | 46000 | 48000 | 16 | 12 | 8.1 | 2.28 | 68 | 55 | 209375170
CHAMPION HEATING AND COOLING | HL19B4821 | XAHD60HBCN1 | TM8E120C16MP11 | 46000 | 48000 | 16 | 12 | 8.1 | 2.28 | 68 | 55 | 209375169
CHAMPION HEATING AND COOLING | HL19B4821 | XAHD60HBCN1 | TMLE100C16MP11 | 46000 | 48000 | 16 | 12 | 8.1 | 2.26 | 68 | 55 | 209375205
FRASER-JOHNSTON | HL19B4821 | XAHD60HBCN1 | TMLE100C16MP11 | 46000 | 48000 | 16 | 12 | 8.1 | 2.26 | 68 | 55 | 209375204
LUXAIRE | HL19B4821 | XAHD60HBCN1 | TMLE100C16MP11 | 46000 | 48000 | 16 | 12 | 8.1 | 2.26 | 68 | 55 | 209375203
COLEMAN | HC19B4821 | XAHD60HBCN1 | TMLE100C16MP11 | 46000 | 48000 | 16 | 12 | 8.1 | 2.26 | 68 | 55 | 209375202
FRASER-JOHNSTON | HL19B4821 | XAHD60HBCN1 | TM8E120C16MP11 | 46000 | 48000 | 16 | 12 | 8.1 | 2.28 | 68 | 55 | 209375168
LUXAIRE | HL19B4821 | XAHD60HBCN1 | TM8E120C16MP11 | 46000 | 48000 | 16 | 12 | 8.1 | 2.28 | 68 | 55 | 209375167
COLEMAN | HC19B4821 | XAHD60HBCN1 | TM8E120C16MP11 | 46000 | 48000 | 16 | 12 | 8.1 | 2.28 | 68 | 55 | 209375166
CHAMPION HEATING AND COOLING | HL19B4821 | XAHC60HBCN1 | TMLE120C20MP11 | 46500 | 48000 | 17 | 11.7 | 8.1 | 2.22 | 69 | 56 | 209375165
FRASER-JOHNSTON | HL19B4821 | XAHC60HBCN1 | TMLE100C16MP11 | 46000 | 48000 | 17 | 12 | 8.1 | 2.28 | 68 | 55 | 209375212
LUXAIRE | HL19B4821 | XAHC60HBCN1 | TMLE100C16MP11 | 46000 | 48000 | 17 | 12 | 8.1 | 2.28 | 68 | 55 | 209375211
COLEMAN | HC19B4821 | XAHC60HBCN1 | TMLE100C16MP11 | 46000 | 48000 | 17 | 12 | 8.1 | 2.28 | 68 | 55 | 209375210
CHAMPION HEATING AND COOLING | HL19B4821 | XAHC60HBCN1 | TM8E100C16MP11 | 46000 | 48000 | 17 | 12 | 8.1 | 2.28 | 68 | 55 | 209375209
FRASER-JOHNSTON | HL19B4821 | XAHC60HBCN1 | TM8E100C16MP11 | 46000 | 48000 | 17 | 12 | 8.1 | 2.28 | 68 | 55 | 209375208
LUXAIRE | HL19B4821 | XAHC60HBCN1 | TM8E100C16MP11 | 46000 | 48000 | 17 | 12 | 8.1 | 2.28 | 68 | 55 | 209375207
CHAMPION HEATING AND COOLING | HL19B4821 | XAHD60HBCN1 | TM8E100C16MP11 | 46000 | 48000 | 16 | 12 | 8.1 | 2.26 | 68 | 55 | 209375201
COLEMAN | HC19B4821 | XAHC60HBCN1 | TM8E100C16MP11 | 46000 | 48000 | 17 | 12 | 8.1 | 2.28 | 68 | 55 | 209375206
FRASER-JOHNSTON | HL19B4821 | XAHD60HBCN1 | TM8E100C16MP11 | 46000 | 48000 | 16 | 12 | 8.1 | 2.26 | 68 | 55 | 209375200
LUXAIRE | HL19B4821 | XAHD60HBCN1 | TM8E100C16MP11 | 46000 | 48000 | 16 | 12 | 8.1 | 2.26 | 68 | 55 | 209375199
COLEMAN | HC19B4821 | XAHD60HBCN1 | TM8E100C16MP11 | 46000 | 48000 | 16 | 12 | 8.1 | 2.26 | 68 | 55 | 209375198
CHAMPION HEATING AND COOLING | HL19B4821 | XAHD60HBCN1 | TM8E100C20MP11 | 46500 | 48000 | 16 | 11.7 | 8.1 | 2.22 | 69 | 56 | 209375185
FRASER-JOHNSTON | HL19B4821 | XAHD60HBCN1 | TM8E100C20MP11 | 46500 | 48000 | 16 | 11.7 | 8.1 | 2.22 | 69 | 56 | 209375184
LUXAIRE | HL19B4821 | XAHD60HBCN1 | TM8E100C20MP11 | 46500 | 48000 | 16 | 11.7 | 8.1 | 2.22 | 69 | 56 | 209375183
COLEMAN | HC19B4821 | XAHD60HBCN1 | TM8E100C20MP11 | 46500 | 48000 | 16 | 11.7 | 8.1 | 2.22 | 69 | 56 | 209375182
FRASER-JOHNSTON | HL19B4821 | XAHC60HBCN1 | TMLE120C20MP11 | 46500 | 48000 | 17 | 11.7 | 8.1 | 2.22 | 69 | 56 | 209375164
LUXAIRE | HL19B4821 | XAHC60HBCN1 | TMLE120C20MP11 | 46500 | 48000 | 17 | 11.7 | 8.1 | 2.22 | 69 | 56 | 209375163
COLEMAN | HC19B4821 | XAHC60HBCN1 | TMLE120C20MP11 | 46500 | 48000 | 17 | 11.7 | 8.1 | 2.22 | 69 | 56 | 209375162
CHAMPION HEATING AND COOLING | HL19B4821 | XAHC60HBCN1 | TM8E120C20MP11 | 46500 | 48000 | 17 | 11.7 | 8.1 | 2.22 | 69 | 56 | 209375161
FRASER-JOHNSTON | HL19B4821 | XAHC60HBCN1 | TM8E120C20MP11 | 46500 | 48000 | 17 | 11.7 | 8.1 | 2.22 | 69 | 56 | 209375160
CHAMPION HEATING AND COOLING | HL19B4821 | XAHC60HBCN1 | TMLE100C20MP11 | 47000 | 48000 | 17 | 11.7 | 8.1 | 2.22 | 69 | 57 | 209375197
FRASER-JOHNSTON | HL19B4821 | XAHC60HBCN1 | TMLE100C20MP11 | 47000 | 48000 | 17 | 11.7 | 8.1 | 2.22 | 69 | 57 | 209375196
LUXAIRE | HL19B4821 | XAHC60HBCN1 | TMLE100C20MP11 | 47000 | 48000 | 17 | 11.7 | 8.1 | 2.22 | 69 | 57 | 209375195
LUXAIRE | HL19B4821 | XAHC60HBCN1 | TM8E120C20MP11 | 46500 | 48000 | 17 | 11.7 | 8.1 | 2.22 | 69 | 56 | 209375159
COLEMAN | HC19B4821 | XAHC60HBCN1 | TM8E120C20MP11 | 46500 | 48000 | 17 | 11.7 | 8.1 | 2.22 | 69 | 56 | 209375158
COLEMAN | HC19B4821 | XAHC60HBCN1 | TMLE100C20MP11 | 47000 | 48000 | 17 | 11.7 | 8.1 | 2.22 | 69 | 57 | 209375194
CHAMPION HEATING AND COOLING | HL19B4821 | XAHC60HBCN1 | TM8E100C20MP11 | 47000 | 48000 | 17 | 11.7 | 8.1 | 2.22 | 69 | 57 | 209375193
FRASER-JOHNSTON | HL19B4821 | XAHC60HBCN1 | TM8E100C20MP11 | 47000 | 48000 | 17 | 11.7 | 8.1 | 2.22 | 69 | 57 | 209375192
LUXAIRE | HL19B4821 | XAHC60HBCN1 | TM8E100C20MP11 | 47000 | 48000 | 17 | 11.7 | 8.1 | 2.22 | 69 | 57 | 209375191
CHAMPION HEATING AND COOLING | HL19B4821 | XAHD60HBCN1 | TMLE120C20MP11 | 46500 | 48000 | 16 | 11.7 | 8.1 | 2.22 | 69 | 56 | 209375157
FRASER-JOHNSTON | HL19B4821 | XAHD60HBCN1 | TMLE120C20MP11 | 46500 | 48000 | 16 | 11.7 | 8.1 | 2.22 | 69 | 56 | 209375156
LUXAIRE | HL19B4821 | XAHD60HBCN1 | TMLE120C20MP11 | 46500 | 48000 | 16 | 11.7 | 8.1 | 2.22 | 69 | 56 | 209375155
CHAMPION HEATING AND COOLING | HL19B4821 | XAHD60HBCN1 | TM8E080C20MP11 | 46500 | 48000 | 16 | 11.7 | 8.1 | 2.22 | 69 | 57 | 209375217
COLEMAN | HC19B4821 | XAHD60HBCN1 | TMLE120C20MP11 | 46500 | 48000 | 16 | 11.7 | 8.1 | 2.22 | 69 | 56 | 209375154
FRASER-JOHNSTON | HL19B4821 | XAHD60HBCN1 | TM8E080C20MP11 | 46500 | 48000 | 16 | 11.7 | 8.1 | 2.22 | 69 | 57 | 209375216
CHAMPION HEATING AND COOLING | HL19B4821 | XAHD60HBCN1 | TM8E120C20MP11 | 46500 | 48000 | 16 | 11.7 | 8.1 | 2.22 | 69 | 56 | 209375153
FRASER-JOHNSTON | HL19B4821 | XAHD60HBCN1 | TM8E120C20MP11 | 46500 | 48000 | 16 | 11.7 | 8.1 | 2.22 | 69 | 56 | 209375152
LUXAIRE | HL19B4821 | XAHD60HBCN1 | TM8E120C20MP11 | 46500 | 48000 | 16 | 11.7 | 8.1 | 2.22 | 69 | 56 | 209375151
COLEMAN | HC19B4821 | XAFC60HBCN1 | TMLV120C20MP12 | 46000 | 47000 | 16 | 12 | 8.1 | 2.32 | 69 | 56 | 208613258
COLEMAN | HC19B4821 | XAFC60HBCN1 | TM8V120C20MP12 | 46000 | 47000 | 16 | 12 | 8.1 | 2.32 | 69 | 56 | 208613257
COLEMAN | HC19B4821 | XAFC60HBCN1 | TM8V100C20MP12 | 46000 | 47000 | 16 | 12 | 8.1 | 2.32 | 69 | 56 | 208613256
COLEMAN | HC19B4821 | XAFC60HBCN1 | TPLC120C20MP13 | 46000 | 47000 | 16 | 12 | 8.1 | 2.32 | 69 | 56 | 208613255
COLEMAN | HC19B4821 | XAFC60HBCN1 | TPLC100C20MP13 | 46000 | 47000 | 16 | 12 | 8.1 | 2.32 | 69 | 56 | 208613254
COLEMAN | HC19B4821 | JHVTD60HBCC2N1 |  | 47500 | 47000 | 17 | 12 | 8.1 | 2.14 | 64 | 50 | 208613253
COLEMAN | HC19B4821 | XAFC60HBCN1+JMET16CS2N1 |  | 47500 | 48000 | 17 | 12 | 8.1 | 2.18 | 64 | 50 | 208613251
COLEMAN | HC19B4821 | XAFC60HBCN1+JMVT17CC2N1 |  | 47500 | 47000 | 17 | 12.5 | 8.1 | 2.28 | 66 | 53 | 208613249
CHAMPION HEATING AND COOLING | HL19B4821 | XAHC60HXXN1+TXV | TMLE120C20MP11 | 46500 | 48000 | 17 | 11.7 | 8.1 | 2.22 | 69 | 56 | 208401505
CHAMPION HEATING AND COOLING | HL19B4821 | XAHC60HXXN1+TXV | TMLE080C20MP11 | 46500 | 48000 | 17 | 11.7 | 8.1 | 2.22 | 69 | 57 | 208401502
LUXAIRE | HL19B4821 | XAFC60HBCN1 | TMLV120C20MP12 | 46000 | 47000 | 16 | 12 | 8.1 | 2.32 | 69 | 56 | 208613280
LUXAIRE | HL19B4821 | XAFC60HBCN1 | TL8E100C20UH11 | 46500 | 47000 | 17 | 12 | 8.1 | 2.28 | 68 | 55 | 208613279
LUXAIRE | HL19B4821 | XAFC60HBCN1 | TM9E100C20MP12 | 47500 | 48000 | 17 | 12 | 8.1 | 2.16 | 65 | 52 | 208613278
LUXAIRE | HL19B4821 | XAFC60HBCN1 | TM9E080C20MP12 | 47500 | 48000 | 17 | 12 | 8.1 | 2.16 | 65 | 52 | 208613277
LUXAIRE | HL19B4821 | XAFC60HBCN1 | TM8E080C20MP11 | 47500 | 48000 | 17 | 11.7 | 8.1 | 2.14 | 66 | 52 | 208613276
LUXAIRE | HL19B4821 | XAFC60HBCN1 | TM8E100C20MP11 | 47500 | 48000 | 17 | 11.7 | 8.1 | 2.14 | 66 | 52 | 208613275
LUXAIRE | HL19B4821 | XAHD60HXXN1+JMVT20DC2N1+TXV |  | 47500 | 48000 | 17 | 12 | 8.1 | 2.28 | 68 | 56 | 208502196
CHAMPION HEATING AND COOLING | HL19B4821 | XAHD60HXXN1+JMVT20DC2N1+TXV |  | 47500 | 48000 | 17 | 12 | 8.1 | 2.28 | 68 | 56 | 208502199
LUXAIRE | HL19B4821 | XAHC60HXXN1+JMVT17CC2N1+TXV |  | 46000 | 48000 | 17 | 12.5 | 8.1 | 2.36 | 66 | 53 | 208502202
COLEMAN | HC19B4821 | XAHC60HXXN1+JMVT17CC2N1+TXV |  | 46000 | 48000 | 17 | 12.5 | 8.1 | 2.36 | 66 | 53 | 208502201
FRASER-JOHNSTON | HL19B4821 | XAHD60HXXN1+JMVT20DC2N1+TXV |  | 47500 | 48000 | 17 | 12 | 8.1 | 2.28 | 68 | 56 | 208502197
COLEMAN | HC19B4821 | XAHD60HXXN1+JMVT20DC2N1+TXV |  | 47500 | 48000 | 17 | 12 | 8.1 | 2.28 | 68 | 56 | 208502194
FRASER-JOHNSTON | HL19B4821 | XAHD60HXXN1+JMET18DS2N1+TXV |  | 47500 | 48000 | 17 | 12 | 8.1 | 2.3 | 68 | 55 | 208501722
CHAMPION HEATING AND COOLING | HL19B4821 | XAHD60HXXN1+JMET18DS2N1+TXV |  | 47500 | 48000 | 17 | 12 | 8.1 | 2.3 | 68 | 55 | 208501724
COLEMAN | HC19B4821 | XAHC60HXXN1+TXV | TM9E080C20MP12 | 47000 | 48000 | 17 | 12 | 8.1 | 2.24 | 69 | 56 | 208401259
COLEMAN | HC19B4821 | XAHD60HXXN1+TXV | TM9E100C16MP12 | 46000 | 48000 | 16 | 11.7 | 8.1 | 2.26 | 68 | 56 | 208401261
COLEMAN | HC19B4821 | XAHD60HXXN1+TXV | TM9E080C20MP12 | 47000 | 48000 | 16 | 12 | 8.1 | 2.24 | 69 | 56 | 208401260
COLEMAN | HC19B4821 | XAHC60HXXN1+TXV | TM9E100C16MP12 | 46000 | 48000 | 17 | 11.7 | 8.1 | 2.26 | 68 | 56 | 208401258
COLEMAN | HC19B4821 | XAHC60HXXN1+TXV | TM9E080C16MP12 | 45500 | 48000 | 17 | 11.7 | 8.1 | 2.26 | 68 | 55 | 208401257
COLEMAN | HC19B4821 | XAHC60HXXN1+TXV | TMLV120C20MP12 | 46000 | 48000 | 17 | 12 | 8.1 | 2.3 | 67 | 54 | 208401256
COLEMAN | HC19B4821 | XAHC60HXXN1+TXV | TMLV100C16MP12 | 45500 | 48000 | 16 | 12 | 8.1 | 2.32 | 67 | 53 | 208401255
COLEMAN | HC19B4821 | XAHD60HXXN1+TXV | TMLV100C16MP12 | 45500 | 48000 | 16 | 12 | 8.1 | 2.3 | 68 | 55 | 208401254
COLEMAN | HC19B4821 | XAFC60HBCN1 | TMLE100C20MP11 | 47500 | 48000 | 17 | 11.7 | 8.1 | 2.14 | 66 | 52 | 208613266
COLEMAN | HC19B4821 | XAFC60HBCN1 | TMLE080C20MP11 | 47500 | 48000 | 17 | 11.7 | 8.1 | 2.14 | 66 | 52 | 208613265
COLEMAN | HC19B4821 | XAFC60HBCN1 | TM8E120C20MP11 | 47000 | 48000 | 17 | 11.7 | 8.1 | 2.14 | 66 | 52 | 208613264
COLEMAN | HC19B4821 | XAFC60HBCN1 | TM8E100C20MP11 | 47500 | 48000 | 17 | 11.7 | 8.1 | 2.14 | 66 | 52 | 208613263
COLEMAN | HC19B4821 | XAFC60HBCN1 | TM8E080C20MP11 | 47500 | 48000 | 17 | 11.7 | 8.1 | 2.14 | 66 | 52 | 208613262
COLEMAN | HC19B4821 | XAFC60HBCN1 | TL8E100C20UH11 | 46500 | 47000 | 17 | 12 | 8.1 | 2.28 | 68 | 55 | 208613261
LUXAIRE | HL19B4821 | XAHC60HXXN1+TXV | LP9C100C20MP13 | 46000 | 48000 | 16 | 12 | 8.1 | 2.3 | 68 | 55 | 208401327
COLEMAN | HC19B4821 | XAFC60HBCN1 | TM9E080C20MP12 | 47500 | 48000 | 17 | 12 | 8.1 | 2.16 | 65 | 52 | 208613259
COLEMAN | HC19B4821 | XAFC60HBCN1 | TM9E100C20MP12 | 47500 | 48000 | 17 | 12 | 8.1 | 2.16 | 65 | 52 | 208613260
LUXAIRE | HL19B4821 | XAHC60HXXN1+TXV | LP9C080C16MP13 | 45000 | 48000 | 16 | 12 | 8.1 | 2.32 | 67 | 53 | 208401329
LUXAIRE | HL19B4821 | XAHD60HXXN1+TXV | LP9C080C16MP13 | 45000 | 48000 | 16 | 12 | 8.1 | 2.3 | 67 | 54 | 208401328
LUXAIRE | HL19B4821 | XAHC60HXXN1+TXV | LPLC080C16MP13 | 45500 | 48000 | 16 | 12 | 8.1 | 2.32 | 67 | 53 | 208401325
LUXAIRE | HL19B4821 | XAHD60HXXN1+TXV | LPLC080C16MP13 | 45500 | 48000 | 16 | 12 | 8.1 | 2.3 | 68 | 55 | 208401326
LUXAIRE | HL19B4821 | XAHC60HXXN1+TXV | LPLC100C16MP13 | 45500 | 48000 | 16 | 12 | 8.1 | 2.32 | 67 | 53 | 208401323
LUXAIRE | HL19B4821 | XAHD60HXXN1+TXV | LPLC100C16MP13 | 45500 | 48000 | 16 | 12 | 8.1 | 2.3 | 68 | 55 | 208401324
LUXAIRE | HL19B4821 | XAHD60HXXN1+TXV | TP9C080C16MP13 | 45000 | 48000 | 16 | 12 | 8.1 | 2.3 | 67 | 54 | 208401322
LUXAIRE | HL19B4821 | XAUD60HXXN1+TXV | TM9V120D20MP12 | 47500 | 47000 | 16 | 11.7 | 8.1 | 2.22 | 67 | 54 | 210296149
FRASER-JOHNSTON | HL19B4821 | XAUD60HXXN1+TXV | TM9V120D20MP12 | 47500 | 47000 | 16 | 11.7 | 8.1 | 2.22 | 67 | 54 | 210296150
COLEMAN | HC19B4821 | XAUD60HXXN1+TXV | TM9V120D20MP12 | 47500 | 47000 | 16 | 11.7 | 8.1 | 2.22 | 67 | 54 | 210296148
FRASER-JOHNSTON | HL19B4821 | XAFD60HBCN1 | TM9V120D20MP12 | 47500 | 47000 | 16 | 11.7 | 8.1 | 2.22 | 67 | 54 | 210296146
LUXAIRE | HL19B4821 | XAFD60HBCN1 | TM9V120D20MP12 | 47500 | 47000 | 16 | 11.7 | 8.1 | 2.22 | 67 | 54 | 210296145
COLEMAN | HC19B4821 | XAFD60HBCN1 | TM9V120D20MP12 | 47500 | 47000 | 16 | 11.7 | 8.1 | 2.22 | 67 | 54 | 210296144
LUXAIRE | HL19B4821 | XAFD60HXXN1+TXV | LP9C120D20MP13 | 47500 | 47000 | 16 | 11.7 | 8.1 | 2.22 | 67 | 54 | 210296143
CHAMPION HEATING AND COOLING | HL19B4821 | XAFD60HXXN1+TXV | TP9C120D20MP13 | 47500 | 47000 | 16 | 11.7 | 8.1 | 2.22 | 67 | 54 | 210296141
COLEMAN | HC19B4821 | XAFD60HXXN1+TXV | CP9C120D20MP13 | 47500 | 47000 | 16 | 11.7 | 8.1 | 2.22 | 67 | 54 | 210296142
LUXAIRE | HL19B4821 | XAFD60HXXN1+TXV | TP9C120D20MP13 | 47500 | 47000 | 16 | 11.7 | 8.1 | 2.22 | 67 | 54 | 210296139
COLEMAN | HC19B4821 | XAFD60HXXN1+TXV | TP9C120D20MP13 | 47500 | 47000 | 16 | 11.7 | 8.1 | 2.22 | 67 | 54 | 210296138
CHAMPION HEATING AND COOLING | HL19B4821 | XAFD60HXXN1+TXV | TM9V120D20MP12 | 47500 | 47000 | 16 | 11.7 | 8.1 | 2.22 | 67 | 54 | 210296137
FRASER-JOHNSTON | HL19B4821 | XAFD60HXXN1+TXV | TM9V120D20MP12 | 47500 | 47000 | 16 | 11.7 | 8.1 | 2.22 | 67 | 54 | 210296136
LUXAIRE | HL19B4821 | XAFD60HXXN1+TXV | TM9V120D20MP12 | 47500 | 47000 | 16 | 11.7 | 8.1 | 2.22 | 67 | 54 | 210296135
YORK | YZT48B21 | XAFC60HBCN1 | TM9V100C16MP12 | 46500 | 47000 | 16 | 12 | 8.1 | 2.28 | 69 | 56 | 210279340
YORK | YZT48B21 | XAFC60HBCN1 | TP9C100C16MP13 | 46500 | 47000 | 16 | 12 | 8.1 | 2.28 | 69 | 56 | 210279341
YORK | YZT48B21 | XAFC60HBCN1 | YP9C100C16MP13 | 46500 | 47000 | 16 | 12 | 8.1 | 2.28 | 69 | 56 | 210279342
YORK | YZT48B21 | XAFC60HXXN1+TXV | YP9C100C16MP13 | 46500 | 47000 | 16 | 12 | 8.1 | 2.28 | 69 | 56 | 210279339
FRASER-JOHNSTON | HL19B4821 | XAFD60HXXN1+TXV | TP9C120D20MP13 | 47500 | 47000 | 16 | 11.7 | 8.1 | 2.22 | 67 | 54 | 210296140
CHAMPION HEATING AND COOLING | HL19B4821 | XAFD60HBCN1 | TM9V120D20MP12 | 47500 | 47000 | 16 | 11.7 | 8.1 | 2.22 | 67 | 54 | 210296147
CHAMPION HEATING AND COOLING | HL19B4821 | XAUD60HXXN1+TXV | TM9V120D20MP12 | 47500 | 47000 | 16 | 11.7 | 8.1 | 2.22 | 67 | 54 | 210296151
COLEMAN | HC19B4821 | XAFD60HBCN1 | TP9C120D20MP13 | 47500 | 47000 | 16 | 11.7 | 8.1 | 2.22 | 67 | 54 | 210296152
YORK | YZT48B21 | XAFC60HXXN1+TXV | TM9V100C16MP12 | 46500 | 47000 | 16 | 12 | 8.1 | 2.28 | 69 | 56 | 210279337
LUXAIRE | HL19B4821 | XAFD60HBCN1 | TP9C120D20MP13 | 47500 | 47000 | 16 | 11.7 | 8.1 | 2.22 | 67 | 54 | 210296153
FRASER-JOHNSTON | HL19B4821 | XAFD60HBCN1 | TP9C120D20MP13 | 47500 | 47000 | 16 | 11.7 | 8.1 | 2.22 | 67 | 54 | 210296154
CHAMPION HEATING AND COOLING | HL19B4821 | XAFD60HBCN1 | TP9C120D20MP13 | 47500 | 47000 | 16 | 11.7 | 8.1 | 2.22 | 67 | 54 | 210296155
COLEMAN | HC19B4821 | XAUD60HXXN1+TXV | TP9C120D20MP13 | 47500 | 47000 | 16 | 11.7 | 8.1 | 2.22 | 67 | 54 | 210296156
LUXAIRE | HL19B4821 | XAUD60HXXN1+TXV | TP9C120D20MP13 | 47500 | 47000 | 16 | 11.7 | 8.1 | 2.22 | 67 | 54 | 210296157
CHAMPION HEATING AND COOLING | HL19B4821 | XAUD60HXXN1+TXV | TP9C120D20MP13 | 47500 | 47000 | 16 | 11.7 | 8.1 | 2.22 | 67 | 54 | 210296159
COLEMAN | HC19B4821 | XAFD60HBCN1 | CP9C120D20MP13 | 47500 | 47000 | 16 | 11.7 | 8.1 | 2.22 | 67 | 54 | 210296160
LUXAIRE | HL19B4821 | XAFD60HBCN1 | LP9C120D20MP13 | 47500 | 47000 | 16 | 11.7 | 8.1 | 2.22 | 67 | 54 | 210296161
LUXAIRE | HL19B4821 | XAUD60HXXN1+TXV | LP9C120D20MP13 | 47500 | 47000 | 16 | 11.7 | 8.1 | 2.22 | 67 | 54 | 210296163
COLEMAN | HC19B4821 | XAUD60HXXN1+TXV | CP9C120D20MP13 | 47500 | 47000 | 16 | 11.7 | 8.1 | 2.22 | 67 | 54 | 210296162
FRASER-JOHNSTON | HL19B4821 | XAUD60HXXN1+TXV | TP9C120D20MP13 | 47500 | 47000 | 16 | 11.7 | 8.1 | 2.22 | 67 | 54 | 210296158
CHAMPION HEATING AND COOLING | HL19B4821 | XAFD60HBCN1 | TM9V100C20MP12 | 47000 | 48000 | 16 | 11.7 | 8.1 | 2.18 | 66 | 53 | 210297398
COLEMAN | HC19B4821 | XAUD60HXXN1+TXV | TM9V100C20MP12 | 47000 | 48000 | 16 | 11.7 | 8.1 | 2.18 | 66 | 53 | 210297401
FRASER-JOHNSTON | HL19B4821 | XAFC60HXXN1+TXV | TM9E080C16MP12 | 46000 | 47000 | 16 | 12 | 8.1 | 2.28 | 69 | 57 | 210296174
CHAMPION HEATING AND COOLING | HL19B4821 | XAFC60HXXN1+TXV | TM9E080C16MP12 | 46000 | 47000 | 16 | 12 | 8.1 | 2.28 | 69 | 57 | 210296175
COLEMAN | HC19B4821 | XAFC60HBCN1 | TM9E080C16MP12 | 46000 | 47000 | 16 | 12 | 8.1 | 2.28 | 69 | 57 | 210296176
FRASER-JOHNSTON | HL19B4821 | XAFC60HBCN1 | TM9E080C16MP12 | 46000 | 47000 | 16 | 12 | 8.1 | 2.28 | 69 | 57 | 210296178
LUXAIRE | HL19B4821 | XAFC60HBCN1 | TM9E080C16MP12 | 46000 | 47000 | 16 | 12 | 8.1 | 2.28 | 69 | 57 | 210296177
COLEMAN | HC19B4821 | XAFC60HXXN1+TXV | TM9E080C16MP12 | 46000 | 47000 | 16 | 12 | 8.1 | 2.28 | 69 | 57 | 210296172
CHAMPION HEATING AND COOLING | HL19B4821 | XAFC60HBCN1 | TM9E080C16MP12 | 46000 | 47000 | 16 | 12 | 8.1 | 2.28 | 69 | 57 | 210296179
COLEMAN | HC19B4821 | XAFC60HXXN1+TXV | TM8E120C16MP11 | 46500 | 47000 | 16 | 12 | 8.1 | 2.26 | 69 | 56 | 210296180
FRASER-JOHNSTON | HL19B4821 | XAFC60HXXN1+TXV | TM8E120C16MP11 | 46500 | 47000 | 16 | 12 | 8.1 | 2.26 | 69 | 56 | 210296182
LUXAIRE | HL19B4821 | XAFC60HXXN1+TXV | TM8E120C16MP11 | 46500 | 47000 | 16 | 12 | 8.1 | 2.26 | 69 | 56 | 210296181
CHAMPION HEATING AND COOLING | HL19B4821 | XAFC60HXXN1+TXV | TM8E120C16MP11 | 46500 | 47000 | 16 | 12 | 8.1 | 2.26 | 69 | 56 | 210296183
COLEMAN | HC19B4821 | XAFC60HXXN1+TXV | TMLE120C16MP11 | 46500 | 47000 | 16 | 12 | 8.1 | 2.26 | 69 | 56 | 210296184
FRASER-JOHNSTON | HL19B4821 | XAFC60HXXN1+TXV | TMLE120C16MP11 | 46500 | 47000 | 16 | 12 | 8.1 | 2.26 | 69 | 56 | 210296186
LUXAIRE | HL19B4821 | XAFC60HXXN1+TXV | TM9E080C16MP12 | 46000 | 47000 | 16 | 12 | 8.1 | 2.28 | 69 | 57 | 210296173
CHAMPION HEATING AND COOLING | HL19B4821 | XAFC60HXXN1+TXV | TMLE120C16MP11 | 46500 | 47000 | 16 | 12 | 8.1 | 2.26 | 69 | 56 | 210296187
COLEMAN | HC19B4821 | XAFC60HBCN1 | TM8E120C16MP11 | 46500 | 47000 | 16 | 12 | 8.1 | 2.26 | 69 | 56 | 210296188
LUXAIRE | HL19B4821 | XAFC60HBCN1 | TM8E120C16MP11 | 46500 | 47000 | 16 | 12 | 8.1 | 2.26 | 69 | 56 | 210296189
FRASER-JOHNSTON | HL19B4821 | XAFC60HBCN1 | TM8E120C16MP11 | 46500 | 47000 | 16 | 12 | 8.1 | 2.26 | 69 | 56 | 210296190
CHAMPION HEATING AND COOLING | HL19B4821 | XAFC60HBCN1 | TM8E120C16MP11 | 46500 | 47000 | 16 | 12 | 8.1 | 2.26 | 69 | 56 | 210296191
COLEMAN | HC19B4821 | XAFC60HBCN1 | TMLE120C16MP11 | 46500 | 47000 | 16 | 12 | 8.1 | 2.26 | 69 | 56 | 210296192
LUXAIRE | HL19B4821 | XAFC60HXXN1+TXV | TMLE120C16MP11 | 46500 | 47000 | 16 | 12 | 8.1 | 2.26 | 69 | 56 | 210296185
LUXAIRE | HL19B4821 | XAFC60HBCN1 | TMLE120C16MP11 | 46500 | 47000 | 16 | 12 | 8.1 | 2.26 | 69 | 56 | 210296193
CHAMPION HEATING AND COOLING | HL19B4821 | XAFC60HBCN1 | TMLE120C16MP11 | 46500 | 47000 | 16 | 12 | 8.1 | 2.26 | 69 | 56 | 210296195
LUXAIRE | HL19B4821 | XAUD60HXXN1+JMVT20DC2N1+TXV |  | 47500 | 48000 | 17 | 12 | 8.1 | 2.12 | 63 | 49 | 210296047
FRASER-JOHNSTON | HL19B4821 | XAFC60HXXN1+TXV | TL9E080C16UH11 | 45500 | 47000 | 16 | 12 | 8.1 | 2.34 | 70 | 58 | 210296198
COLEMAN | HC19B4821 | XAFC60HXXN1+TXV | TL9E080C16UH11 | 45500 | 47000 | 16 | 12 | 8.1 | 2.34 | 70 | 58 | 210296196
LUXAIRE | HL19B4821 | XAFC60HXXN1+TXV | TL9E080C16UH11 | 45500 | 47000 | 16 | 12 | 8.1 | 2.34 | 70 | 58 | 210296197
CHAMPION HEATING AND COOLING | HL19B4821 | XAFC60HXXN1+TXV | TL9E080C16UH11 | 45500 | 47000 | 16 | 12 | 8.1 | 2.34 | 70 | 58 | 210296199
FRASER-JOHNSTON | HL19B4821 | XAFC60HBCN1 | TMLE120C16MP11 | 46500 | 47000 | 16 | 12 | 8.1 | 2.26 | 69 | 56 | 210296194
LUXAIRE | HL19B4821 | XAFC60HBCN1 | TL9E080C16UH11 | 45500 | 47000 | 16 | 12 | 8.1 | 2.34 | 70 | 58 | 210296201
FRASER-JOHNSTON | HL19B4821 | XAFC60HBCN1 | TL9E080C16UH11 | 45500 | 47000 | 16 | 12 | 8.1 | 2.34 | 70 | 58 | 210296202
CHAMPION HEATING AND COOLING | HL19B4821 | XAFC60HBCN1 | TL9E080C16UH11 | 45500 | 47000 | 16 | 12 | 8.1 | 2.34 | 70 | 58 | 210296203
FRASER-JOHNSTON | HL19B4821 | XAHC60HXXN1+TXV | TL9E080C16UH11 | 45500 | 48000 | 16 | 12 | 8.1 | 2.28 | 67 | 54 | 208401444
FRASER-JOHNSTON | HL19B4821 | XAHD60HXXN1+TXV | TL9E080C16UH11 | 45500 | 48000 | 16 | 12 | 8.1 | 2.3 | 67 | 54 | 208401443
FRASER-JOHNSTON | HL19B4821 | XAHD60HXXN1+TXV | TM9E100C20MP12 | 47000 | 48000 | 16 | 12 | 8.1 | 2.24 | 69 | 56 | 208401440
FRASER-JOHNSTON | HL19B4821 | XAHC60HXXN1+TXV | TL9E100C20UH11 | 46000 | 48000 | 17 | 12 | 8.1 | 2.28 | 68 | 55 | 208401442
FRASER-JOHNSTON | HL19B4821 | XAHC60HXXN1+TXV | TM9E100C20MP12 | 47000 | 48000 | 17 | 11.7 | 8.1 | 2.24 | 69 | 56 | 208401441
FRASER-JOHNSTON | HL19B4821 | XAHC60HXXN1+TXV | TM9E100C16MP12 | 46000 | 48000 | 17 | 11.7 | 8.1 | 2.26 | 68 | 56 | 208401439
FRASER-JOHNSTON | HL19B4821 | XAHD60HXXN1+TXV | TM9E080C20MP12 | 47000 | 48000 | 16 | 12 | 8.1 | 2.24 | 69 | 56 | 208401437
FRASER-JOHNSTON | HL19B4821 | XAHD60HXXN1+TXV | TM9E100C16MP12 | 46000 | 48000 | 16 | 11.7 | 8.1 | 2.26 | 68 | 56 | 208401438
FRASER-JOHNSTON | HL19B4821 | XAHC60HXXN1+TXV | TM9E080C16MP12 | 45500 | 48000 | 17 | 11.7 | 8.1 | 2.26 | 68 | 55 | 208401434
FRASER-JOHNSTON | HL19B4821 | XAHC60HXXN1+TXV | TM9E080C20MP12 | 47000 | 48000 | 17 | 12 | 8.1 | 2.24 | 69 | 56 | 208401436
FRASER-JOHNSTON | HL19B4821 | XAHD60HXXN1+TXV | TM8E080C16MP11 | 46000 | 48000 | 16 | 12 | 8.1 | 2.26 | 68 | 55 | 208401433
FRASER-JOHNSTON | HL19B4821 | XAHD60HXXN1+TXV | TM9E080C16MP12 | 45500 | 48000 | 16 | 12 | 8.1 | 2.26 | 68 | 55 | 208401435
FRASER-JOHNSTON | HL19B4821 | XAHC60HXXN1+TXV | TM8E080C16MP11 | 46000 | 48000 | 17 | 12 | 8.1 | 2.26 | 68 | 55 | 208401432
FRASER-JOHNSTON | HL19B4821 | XAHD60HXXN1+TXV | TL8E100C20UH11 | 46000 | 48000 | 17 | 12 | 8.1 | 2.32 | 68 | 55 | 208401431
FRASER-JOHNSTON | HL19B4821 | XAHC60HXXN1+TXV | TL8E100C20UH11 | 46000 | 48000 | 17 | 12 | 8.1 | 2.3 | 67 | 54 | 208401430
FRASER-JOHNSTON | HL19B4821 | XAHC60HXXN1+TXV | TM9Y100C16MP11 | 45500 | 48000 | 16 | 12 | 8.1 | 2.3 | 67 | 54 | 208401395
FRASER-JOHNSTON | HL19B4821 | XAHD60HXXN1+TXV | TM9Y100C20MP11 | 46000 | 48000 | 16 | 11.7 | 8.1 | 2.24 | 69 | 56 | 208401393
FRASER-JOHNSTON | HL19B4821 | XAHC60HXXN1+TXV | TM9Y100C20MP11 | 46000 | 48000 | 16 | 11.7 | 8.1 | 2.24 | 69 | 56 | 208401394
LUXAIRE | HL19B4821 | XAHD60HXXN1+TXV | TM8V080C16MP12 | 45500 | 48000 | 16 | 12 | 8.1 | 2.3 | 68 | 55 | 208401388
LUXAIRE | HL19B4821 | XAHC60HXXN1+TXV | TM8V080C16MP12 | 45500 | 48000 | 16 | 12 | 8.1 | 2.32 | 67 | 53 | 208401389
LUXAIRE | HL19B4821 | XAHC60HXXN1+TXV | TM8V100C20MP12 | 46000 | 48000 | 17 | 12 | 8.1 | 2.3 | 67 | 54 | 208401386
FRASER-JOHNSTON | HL19B4821 | XAHD60HXXN1+TXV | TM9Y120D20MP11 | 46000 | 48000 | 17 | 12 | 8.1 | 2.3 | 68 | 55 | 208401392
LUXAIRE | HL19B4821 | XAHC60HXXN1+TXV | TM8V120C20MP12 | 46000 | 48000 | 17 | 12 | 8.1 | 2.3 | 67 | 54 | 208401387
COLEMAN | HC19B4821 | XAHC60HXXN1+TXV | TMLE100C20MP11 | 47000 | 48000 | 17 | 11.7 | 8.1 | 2.22 | 69 | 57 | 208401285
COLEMAN | HC19B4821 | XAHD60HXXN1+TXV | TMLE100C16MP11 | 46000 | 48000 | 16 | 12 | 8.1 | 2.26 | 68 | 55 | 208401283
COLEMAN | HC19B4821 | XAHD60HXXN1+TXV | TMLE100C20MP11 | 46500 | 48000 | 16 | 11.7 | 8.1 | 2.22 | 69 | 56 | 208401284
COLEMAN | HC19B4821 | XAHC60HXXN1+TXV | TMLE100C16MP11 | 46000 | 48000 | 17 | 12 | 8.1 | 2.28 | 68 | 55 | 208401282
COLEMAN | HC19B4821 | XAHC60HXXN1+TXV | TMLE080C20MP11 | 46500 | 48000 | 17 | 11.7 | 8.1 | 2.22 | 69 | 57 | 208401280
COLEMAN | HC19B4821 | XAHD60HXXN1+TXV | TMLE080C20MP11 | 46500 | 48000 | 16 | 11.7 | 8.1 | 2.22 | 69 | 57 | 208401281
COLEMAN | HC19B4821 | XAHD60HXXN1+TXV | TMLE080C16MP11 | 46000 | 48000 | 16 | 12 | 8.1 | 2.26 | 68 | 55 | 208401278
COLEMAN | HC19B4821 | XAHC60HXXN1+TXV | TMLE080C16MP11 | 46000 | 48000 | 17 | 12 | 8.1 | 2.26 | 68 | 55 | 208401279
LUXAIRE | HL19B4821 | XAHC60HXXN1+TXV | TP9C080C16MP13 | 45000 | 48000 | 16 | 12 | 8.1 | 2.32 | 67 | 53 | 208401321
LUXAIRE | HL19B4821 | XAHC60HXXN1+TXV | TP9C100C20MP13 | 46000 | 48000 | 16 | 12 | 8.1 | 2.3 | 68 | 55 | 208401320
LUXAIRE | HL19B4821 | XAHC60HXXN1+TXV | TPLC100C16MP13 | 45500 | 48000 | 16 | 12 | 8.1 | 2.32 | 67 | 53 | 208401315
LUXAIRE | HL19B4821 | XAHC60HXXN1+TXV | LPLC100C20MP13 | 46000 | 48000 | 17 | 12 | 8.1 | 2.3 | 67 | 54 | 208401318
LUXAIRE | HL19B4821 | XAHC60HXXN1+TXV | LPLC120C20MP13 | 46000 | 48000 | 17 | 12 | 8.1 | 2.3 | 67 | 54 | 208401319
LUXAIRE | HL19B4821 | XAHC60HXXN1+TXV | TPLC080C16MP13 | 45500 | 48000 | 16 | 12 | 8.1 | 2.32 | 67 | 53 | 208401317
LUXAIRE | HL19B4821 | XAHD60HXXN1+TXV | TPLC080C16MP13 | 45500 | 48000 | 16 | 12 | 8.1 | 2.3 | 68 | 55 | 208401316
LUXAIRE | HL19B4821 | XAHD60HXXN1+TXV | TPLC100C16MP13 | 45500 | 48000 | 16 | 12 | 8.1 | 2.3 | 68 | 55 | 208401314
LUXAIRE | HL19B4821 | XAFC60HBCN1 | TM8V120C20MP12 | 46000 | 47000 | 16 | 12 | 8.1 | 2.32 | 69 | 56 | 208613282
LUXAIRE | HL19B4821 | XAFC60HBCN1 | TM8V100C20MP12 | 46000 | 47000 | 16 | 12 | 8.1 | 2.32 | 69 | 56 | 208613281
LUXAIRE | HL19B4821 | XAUD60HXXN1+TXV | TM9V100C20MP12 | 47000 | 48000 | 16 | 11.7 | 8.1 | 2.18 | 66 | 53 | 210297405
COLEMAN | HC19B4821 | XAFC60HBCN1 | TL9E080C16UH11 | 45500 | 47000 | 16 | 12 | 8.1 | 2.34 | 70 | 58 | 210296200
LUXAIRE | HL19B4821 | XAHD60HXXN1+TXV | LP9C100C16MP13 | 45500 | 48000 | 16 | 12 | 8.1 | 2.32 | 67 | 53 | 208207772
LUXAIRE | HL19B4821 | XAHD60HXXN1+TXV | TP9C100C16MP13 | 45500 | 48000 | 16 | 12 | 8.1 | 2.32 | 67 | 53 | 208207785
LUXAIRE | HL19B4821 | XAHD60HXXN1+TXV | LP9C100C20MP13 | 45500 | 48000 | 16 | 12 | 8.1 | 2.28 | 67 | 54 | 208207769
LUXAIRE | HL19B4821 | XAHC60HXXN1+TXV | TP9C100C16MP13 | 45500 | 48000 | 16 | 12.5 | 8.1 | 2.34 | 66 | 53 | 208207787
LUXAIRE | HL19B4821 | XAHC60HXXN1+TXV | LP9C100C16MP13 | 45500 | 48000 | 16 | 12.5 | 8.1 | 2.34 | 66 | 53 | 208207774
LUXAIRE | HL19B4821 | XAHD60HXXN1+TXV | LP9C120D20MP13 | 47000 | 48000 | 16 | 12 | 8.1 | 2.3 | 68 | 55 | 208207776
LUXAIRE | HL19B4821 | XAHD60HXXN1+TXV | TP9C100C20MP13 | 45500 | 48000 | 16 | 12 | 8.1 | 2.28 | 67 | 54 | 208207783
COLEMAN | HC19B4821 | XAHC60HXXN1+TXV | TM9V100C16MP12 | 45500 | 48000 | 16 | 12.5 | 8.1 | 2.34 | 66 | 53 | 208207760
COLEMAN | HC19B4821 | XAFD60HXXN1+TXV | TM9Y100C16MP11 | 45500 | 47000 | 16 | 12 | 8.1 | 2.34 | 70 | 58 | 210296276
CHAMPION HEATING AND COOLING | HL19B4821 | XAUD60HXXN1+TXV | TM9V100C20MP12 | 47000 | 48000 | 16 | 11.7 | 8.1 | 2.18 | 66 | 53 | 210297412
FRASER-JOHNSTON | HL19B4821 | XAUD60HXXN1+TXV | TM9V100C20MP12 | 47000 | 48000 | 16 | 11.7 | 8.1 | 2.18 | 66 | 53 | 210297408
COLEMAN | HC19B4821 | XAHC60HBCN1+JMVT16CC2N1 |  | 47000 | 48000 | 17 | 12.5 | 8.1 | 2.32 | 67 | 54 | 209375302
CHAMPION HEATING AND COOLING | HL19B4821 | XAHC60HBCN1+JMVT17CC2N1 |  | 46000 | 48000 | 17 | 12.5 | 8.1 | 2.36 | 66 | 53 | 209375301
CHAMPION HEATING AND COOLING | HL19B4821 | XAHC60HBCN1 | TL9E100C20UH11 | 46000 | 48000 | 17 | 12 | 8.1 | 2.28 | 68 | 55 | 209375253
FRASER-JOHNSTON | HL19B4821 | XAHC60HBCN1 | TL9E100C20UH11 | 46000 | 48000 | 17 | 12 | 8.1 | 2.28 | 68 | 55 | 209375252
LUXAIRE | HL19B4821 | XAHC60HBCN1 | TL9E100C20UH11 | 46000 | 48000 | 17 | 12 | 8.1 | 2.28 | 68 | 55 | 209375251
COLEMAN | HC19B4821 | XAHC60HBCN1 | TL9E100C20UH11 | 46000 | 48000 | 17 | 12 | 8.1 | 2.28 | 68 | 55 | 209375250
CHAMPION HEATING AND COOLING | HL19B4821 | XAHD60HBCN1 | TL9E100C20UH11 | 46000 | 48000 | 16 | 12 | 8.1 | 2.3 | 68 | 55 | 209375249
FRASER-JOHNSTON | HL19B4821 | XAHD60HBCN1 | TL9E100C20UH11 | 46000 | 48000 | 16 | 12 | 8.1 | 2.3 | 68 | 55 | 209375248
LUXAIRE | HL19B4821 | XAHD60HBCN1 | TL9E100C20UH11 | 46000 | 48000 | 16 | 12 | 8.1 | 2.3 | 68 | 55 | 209375247
COLEMAN | HC19B4821 | XAHD60HBCN1 | TL9E100C20UH11 | 46000 | 48000 | 16 | 12 | 8.1 | 2.3 | 68 | 55 | 209375246
CHAMPION HEATING AND COOLING | HL19B4821 | XAHC60HBCN1 | TMLE080C16MP11 | 46000 | 48000 | 17 | 12 | 8.1 | 2.26 | 68 | 55 | 209375245
CHAMPION HEATING AND COOLING | HL19B4821 | XAHC60HBCN1 | TL9E080C16UH11 | 45500 | 48000 | 16 | 12 | 8.1 | 2.28 | 67 | 54 | 209375261
FRASER-JOHNSTON | HL19B4821 | XAHC60HBCN1 | TL9E080C16UH11 | 45500 | 48000 | 16 | 12 | 8.1 | 2.28 | 67 | 54 | 209375260
LUXAIRE | HL19B4821 | XAHC60HBCN1 | TL9E080C16UH11 | 45500 | 48000 | 16 | 12 | 8.1 | 2.28 | 67 | 54 | 209375259
CHAMPION HEATING AND COOLING | HL19B4821 | XAHC60HBCN1 | TM8E080C16MP11 | 46000 | 48000 | 17 | 12 | 8.1 | 2.26 | 68 | 55 | 209375241
COLEMAN | HC19B4821 | XAHC60HBCN1 | TL9E080C16UH11 | 45500 | 48000 | 16 | 12 | 8.1 | 2.28 | 67 | 54 | 209375258
FRASER-JOHNSTON | HL19B4821 | XAHC60HBCN1 | TM8E080C16MP11 | 46000 | 48000 | 17 | 12 | 8.1 | 2.26 | 68 | 55 | 209375240
LUXAIRE | HL19B4821 | XAHC60HBCN1 | TM8E080C16MP11 | 46000 | 48000 | 17 | 12 | 8.1 | 2.26 | 68 | 55 | 209375239
CHAMPION HEATING AND COOLING | HL19B4821 | XAHD60HBCN1 | TMLE080C16MP11 | 46000 | 48000 | 16 | 12 | 8.1 | 2.26 | 68 | 55 | 209375237
COLEMAN | HC19B4821 | XAHC60HBCN1 | TM8E080C16MP11 | 46000 | 48000 | 17 | 12 | 8.1 | 2.26 | 68 | 55 | 209375238
FRASER-JOHNSTON | HL19B4821 | XAHC60HBCN1 | TMLE080C16MP11 | 46000 | 48000 | 17 | 12 | 8.1 | 2.26 | 68 | 55 | 209375244
LUXAIRE | HL19B4821 | XAHC60HBCN1 | TMLE080C16MP11 | 46000 | 48000 | 17 | 12 | 8.1 | 2.26 | 68 | 55 | 209375243
COLEMAN | HC19B4821 | XAHC60HBCN1 | TMLE080C16MP11 | 46000 | 48000 | 17 | 12 | 8.1 | 2.26 | 68 | 55 | 209375242
CHAMPION HEATING AND COOLING | HL19B4821 | XAHD60HBCN1 | TL8E080C16UH11 | 45500 | 48000 | 16 | 12 | 8.1 | 2.28 | 68 | 55 | 209375273
FRASER-JOHNSTON | HL19B4821 | XAHD60HBCN1 | TL8E080C16UH11 | 45500 | 48000 | 16 | 12 | 8.1 | 2.28 | 68 | 55 | 209375272
LUXAIRE | HL19B4821 | XAHD60HBCN1 | TL8E080C16UH11 | 45500 | 48000 | 16 | 12 | 8.1 | 2.28 | 68 | 55 | 209375271
FRASER-JOHNSTON | HL19B4821 | XAHD60HBCN1 | TMLE080C16MP11 | 46000 | 48000 | 16 | 12 | 8.1 | 2.26 | 68 | 55 | 209375236
LUXAIRE | HL19B4821 | XAHD60HBCN1 | TMLE080C16MP11 | 46000 | 48000 | 16 | 12 | 8.1 | 2.26 | 68 | 55 | 209375235
COLEMAN | HC19B4821 | XAHD60HBCN1 | TMLE080C16MP11 | 46000 | 48000 | 16 | 12 | 8.1 | 2.26 | 68 | 55 | 209375234
CHAMPION HEATING AND COOLING | HL19B4821 | XAHD60HBCN1 | TM8E080C16MP11 | 46000 | 48000 | 16 | 12 | 8.1 | 2.26 | 68 | 55 | 209375233
FRASER-JOHNSTON | HL19B4821 | XAHD60HBCN1 | TL8E100C20UH11 | 46000 | 48000 | 17 | 12 | 8.1 | 2.32 | 68 | 55 | 209375264
LUXAIRE | HL19B4821 | XAHD60HBCN1 | TL8E100C20UH11 | 46000 | 48000 | 17 | 12 | 8.1 | 2.32 | 68 | 55 | 209375263
COLEMAN | HC19B4821 | XAHD60HBCN1 | TL8E100C20UH11 | 46000 | 48000 | 17 | 12 | 8.1 | 2.32 | 68 | 55 | 209375262
FRASER-JOHNSTON | HL19B4821 | XAHD60HBCN1 | TM8E080C16MP11 | 46000 | 48000 | 16 | 12 | 8.1 | 2.26 | 68 | 55 | 209375232
LUXAIRE | HL19B4821 | XAHD60HBCN1 | TM8E080C16MP11 | 46000 | 48000 | 16 | 12 | 8.1 | 2.26 | 68 | 55 | 209375231
COLEMAN | HC19B4821 | XAHD60HBCN1 | TM8E080C16MP11 | 46000 | 48000 | 16 | 12 | 8.1 | 2.26 | 68 | 55 | 209375230
CHAMPION HEATING AND COOLING | HL19B4821 | XAHD60HBCN1 | TL9E080C16UH11 | 45500 | 48000 | 16 | 12 | 8.1 | 2.3 | 67 | 54 | 209375257
FRASER-JOHNSTON | HL19B4821 | XAHD60HBCN1 | TL9E080C16UH11 | 45500 | 48000 | 16 | 12 | 8.1 | 2.3 | 67 | 54 | 209375256
LUXAIRE | HL19B4821 | XAHD60HBCN1 | TL9E080C16UH11 | 45500 | 48000 | 16 | 12 | 8.1 | 2.3 | 67 | 54 | 209375255
COLEMAN | HC19B4821 | XAHD60HBCN1 | TL9E080C16UH11 | 45500 | 48000 | 16 | 12 | 8.1 | 2.3 | 67 | 54 | 209375254
CHAMPION HEATING AND COOLING | HL19B4821 | XAHD60HBCN1+JMVT20DC2N1 |  | 47500 | 48000 | 17 | 12 | 8.1 | 2.28 | 68 | 56 | 209375297
FRASER-JOHNSTON | HL19B4821 | XAHD60HBCN1+JMVT20DC2N1 |  | 47500 | 48000 | 17 | 12 | 8.1 | 2.28 | 68 | 56 | 209375296
LUXAIRE | HL19B4821 | XAHD60HBCN1+JMVT20DC2N1 |  | 47500 | 48000 | 17 | 12 | 8.1 | 2.28 | 68 | 56 | 209375295
COLEMAN | HC19B4821 | XAHD60HBCN1+JMVT20DC2N1 |  | 47500 | 48000 | 17 | 12 | 8.1 | 2.28 | 68 | 56 | 209375294
COLEMAN | HC19B4821 | XAHD60HBCN1 | TL8E080C16UH11 | 45500 | 48000 | 16 | 12 | 8.1 | 2.28 | 68 | 55 | 209375270
CHAMPION HEATING AND COOLING | HL19B4821 | XAHC60HBCN1 | TL8E100C20UH11 | 46000 | 48000 | 17 | 12 | 8.1 | 2.3 | 67 | 54 | 209375269
FRASER-JOHNSTON | HL19B4821 | XAHC60HBCN1 | TL8E100C20UH11 | 46000 | 48000 | 17 | 12 | 8.1 | 2.3 | 67 | 54 | 209375268
CHAMPION HEATING AND COOLING | HL19B4821 | XAHC60HBCN1 | TMLE080C20MP11 | 46500 | 48000 | 17 | 11.7 | 8.1 | 2.22 | 69 | 57 | 209375229
FRASER-JOHNSTON | HL19B4821 | XAHC60HBCN1 | TMLE080C20MP11 | 46500 | 48000 | 17 | 11.7 | 8.1 | 2.22 | 69 | 57 | 209375228
LUXAIRE | HL19B4821 | XAHC60HBCN1 | TMLE080C20MP11 | 46500 | 48000 | 17 | 11.7 | 8.1 | 2.22 | 69 | 57 | 209375227
COLEMAN | HC19B4821 | XAHC60HBCN1 | TMLE080C20MP11 | 46500 | 48000 | 17 | 11.7 | 8.1 | 2.22 | 69 | 57 | 209375226
CHAMPION HEATING AND COOLING | HL19B4821 | XAHC60HBCN1 | TM8E080C20MP11 | 46500 | 48000 | 17 | 11.7 | 8.1 | 2.22 | 69 | 57 | 209375225
FRASER-JOHNSTON | HL19B4821 | XAHC60HBCN1 | TM8E080C20MP11 | 46500 | 48000 | 17 | 11.7 | 8.1 | 2.22 | 69 | 57 | 209375224
LUXAIRE | HL19B4821 | XAHC60HBCN1 | TM8E080C20MP11 | 46500 | 48000 | 17 | 11.7 | 8.1 | 2.22 | 69 | 57 | 209375223
COLEMAN | HC19B4821 | XAHC60HBCN1 | TM8E080C20MP11 | 46500 | 48000 | 17 | 11.7 | 8.1 | 2.22 | 69 | 57 | 209375222
LUXAIRE | HL19B4821 | XAHC60HBCN1 | TL8E100C20UH11 | 46000 | 48000 | 17 | 12 | 8.1 | 2.3 | 67 | 54 | 209375267
COLEMAN | HC19B4821 | XAHC60HBCN1 | TL8E100C20UH11 | 46000 | 48000 | 17 | 12 | 8.1 | 2.3 | 67 | 54 | 209375266
CHAMPION HEATING AND COOLING | HL19B4821 | XAHD60HBCN1 | TL8E100C20UH11 | 46000 | 48000 | 17 | 12 | 8.1 | 2.32 | 68 | 55 | 209375265
CHAMPION HEATING AND COOLING | HL19B4821 | XAHD60HBCN1 | TMLE080C20MP11 | 46500 | 48000 | 16 | 11.7 | 8.1 | 2.22 | 69 | 57 | 209375221
LUXAIRE | HL19B4821 | XAHD60HBCN1 | TMLE080C20MP11 | 46500 | 48000 | 16 | 11.7 | 8.1 | 2.22 | 69 | 57 | 209375219
FRASER-JOHNSTON | HL19B4821 | XAHD60HBCN1 | TMLE080C20MP11 | 46500 | 48000 | 16 | 11.7 | 8.1 | 2.22 | 69 | 57 | 209375220
COLEMAN | HC19B4821 | XAHD60HBCN1 | TMLE080C20MP11 | 46500 | 48000 | 16 | 11.7 | 8.1 | 2.22 | 69 | 57 | 209375218
CHAMPION HEATING AND COOLING | HL19B4821 | XAHC60HBCN1 | TL8E080C16UH11 | 46000 | 48000 | 16 | 12 | 8.1 | 2.28 | 68 | 55 | 209375277
FRASER-JOHNSTON | HL19B4821 | XAHC60HBCN1 | TL8E080C16UH11 | 46000 | 48000 | 16 | 12 | 8.1 | 2.28 | 68 | 55 | 209375276
LUXAIRE | HL19B4821 | XAHC60HBCN1 | TL8E080C16UH11 | 46000 | 48000 | 16 | 12 | 8.1 | 2.28 | 68 | 55 | 209375275
LUXAIRE | HL19B4821 | XAFD60HBCN1 | TP9C100C20MP13 | 47000 | 48000 | 16 | 11.7 | 8.1 | 2.18 | 66 | 53 | 210297418
COLEMAN | HC19B4821 | XAFD60HBCN1 | TP9C100C20MP13 | 47000 | 48000 | 16 | 11.7 | 8.1 | 2.18 | 66 | 53 | 210297415
CHAMPION HEATING AND COOLING | HL19B4821 | XAUD60HXXN1+TXV | TM9Y100C16MP11 | 45500 | 47000 | 16 | 12 | 8.1 | 2.34 | 70 | 58 | 210296287
CHAMPION HEATING AND COOLING | HL19B4821 | XAFD60HXXN1+TXV | TM9Y100C16MP11 | 45500 | 47000 | 16 | 12 | 8.1 | 2.34 | 70 | 58 | 210296279
COLEMAN | HC19B4821 | XAFD60HBCN1 | TM9Y100C16MP11 | 45500 | 47000 | 16 | 12 | 8.1 | 2.34 | 70 | 58 | 210296280
FRASER-JOHNSTON | HL19B4821 | XAUD60HXXN1+TXV | TM9Y100C16MP11 | 45500 | 47000 | 16 | 12 | 8.1 | 2.34 | 70 | 58 | 210296286
LUXAIRE | HL19B4821 | XAUD60HXXN1+TXV | TM9Y100C16MP11 | 45500 | 47000 | 16 | 12 | 8.1 | 2.34 | 70 | 58 | 210296285
COLEMAN | HC19B4821 | XAUD60HXXN1+TXV | TM9Y100C16MP11 | 45500 | 47000 | 16 | 12 | 8.1 | 2.34 | 70 | 58 | 210296284
CHAMPION HEATING AND COOLING | HL19B4821 | XAFD60HBCN1 | TM9Y100C16MP11 | 45500 | 47000 | 16 | 12 | 8.1 | 2.34 | 70 | 58 | 210296283
FRASER-JOHNSTON | HL19B4821 | XAFD60HBCN1 | TM9Y100C16MP11 | 45500 | 47000 | 16 | 12 | 8.1 | 2.34 | 70 | 58 | 210296282
LUXAIRE | HL19B4821 | XAFD60HBCN1 | TM9Y100C16MP11 | 45500 | 47000 | 16 | 12 | 8.1 | 2.34 | 70 | 58 | 210296281
FRASER-JOHNSTON | HL19B4821 | XAFD60HXXN1+TXV | TM9Y100C16MP11 | 45500 | 47000 | 16 | 12 | 8.1 | 2.34 | 70 | 58 | 210296278
LUXAIRE | HL19B4821 | XAFD60HXXN1+TXV | TM9Y100C16MP11 | 45500 | 47000 | 16 | 12 | 8.1 | 2.34 | 70 | 58 | 210296277
YORK | YZT48B21 | XAFD60HBCN1 | TP9C120D20MP13 | 47500 | 47000 | 16 | 11.7 | 8.1 | 2.22 | 67 | 54 | 210279394
YORK | YZT48B21 | XAUD60HXXN1+TXV | TM9V120D20MP12 | 47500 | 47000 | 16 | 11.7 | 8.1 | 2.22 | 67 | 54 | 210279393
YORK | YZT48B21 | XAFD60HBCN1 | TM9V120D20MP12 | 47500 | 47000 | 16 | 11.7 | 8.1 | 2.22 | 67 | 54 | 210279392
YORK | YZT48B21 | XAFD60HXXN1+TXV | TM9V120D20MP12 | 47500 | 47000 | 16 | 11.7 | 8.1 | 2.22 | 67 | 54 | 210279389
YORK | YZT48B21 | XAFD60HXXN1+TXV | YP9C120D20MP13 | 47500 | 47000 | 16 | 11.7 | 8.1 | 2.22 | 67 | 54 | 210279391
YORK | YZT48B21 | XAFD60HXXN1+TXV | TP9C120D20MP13 | 47500 | 47000 | 16 | 11.7 | 8.1 | 2.22 | 67 | 54 | 210279390
YORK | YZT48B21 | XAUD60HXXN1+TXV | TM9E080C20MP12 | 47500 | 48000 | 17 | 12 | 8.1 | 2.16 | 65 | 52 | 210279376
YORK | YZT48B21 | XAFD60HBCN1 | TM9E080C20MP12 | 47500 | 48000 | 17 | 12 | 8.1 | 2.16 | 65 | 52 | 210279375
YORK | YZT48B21 | XAFD60HXXN1+TXV | TM9E080C20MP12 | 47500 | 48000 | 17 | 12 | 8.1 | 2.16 | 65 | 52 | 210279374
YORK | YZT48B21 | XAUD60HXXN1+TXV | TMLE100C20MP11 | 47500 | 48000 | 17 | 11.7 | 8.1 | 2.14 | 66 | 52 | 210279368
YORK | YZT48B21 | XAFD60HXXN1+TXV | TL9E100C20UH11 | 46500 | 47000 | 16 | 12 | 8.1 | 2.26 | 69 | 56 | 210279369
YORK | YZT48B21 | XAFD60HBCN1 | TL9E100C20UH11 | 46500 | 47000 | 16 | 12 | 8.1 | 2.26 | 69 | 56 | 210279370
YORK | YZT48B21 | XAUD60HXXN1+TXV | TL9E100C20UH11 | 46500 | 47000 | 16 | 12 | 8.1 | 2.26 | 69 | 56 | 210279371
YORK | YZT48B21 | XAFD60HBCN1 | TMLE100C20MP11 | 47500 | 48000 | 17 | 11.7 | 8.1 | 2.14 | 66 | 52 | 210279367
YORK | YZT48B21 | XAUD60HXXN1+TXV | TM8E100C20MP11 | 47500 | 48000 | 17 | 11.7 | 8.1 | 2.14 | 66 | 52 | 210279366
YORK | YZT48B21 | XAFD60HBCN1 | TM8E100C20MP11 | 47500 | 48000 | 17 | 11.7 | 8.1 | 2.14 | 66 | 52 | 210279365
YORK | YZT48B21 | XAFD60HXXN1+TXV | TMLE100C20MP11 | 47500 | 48000 | 17 | 11.7 | 8.1 | 2.14 | 66 | 52 | 210279364
YORK | YZT48B21 | XAFD60HXXN1+TXV | TM8E100C20MP11 | 47500 | 48000 | 17 | 11.7 | 8.1 | 2.14 | 66 | 52 | 210279363
YORK | YZT48B21 | XAHC60HBCN1 | YPLC080C16MP13 | 45500 | 48000 | 16 | 12 | 8.1 | 2.32 | 67 | 53 | 209407762
YORK | YZT48B21 | XAHC60HBCN1 | TPLC100C16MP13 | 45500 | 48000 | 16 | 12 | 8.1 | 2.32 | 67 | 53 | 209407760
YORK | YZT48B21 | XAHC60HBCN1 | TPLC080C16MP13 | 45500 | 48000 | 16 | 12 | 8.1 | 2.32 | 67 | 53 | 209407759
YORK | YZT48B21 | XAHC60HBCN1 | TMLV100C16MP12 | 45500 | 48000 | 16 | 12 | 8.1 | 2.32 | 67 | 53 | 209407756
YORK | YZT48B21 | XAHC60HBCN1 | TM8V080C16MP12 | 45500 | 48000 | 16 | 12 | 8.1 | 2.32 | 67 | 53 | 209407755
YORK | YZT48B21 | XAHC60HBCN1 | TM8V100C16MP12 | 45500 | 48000 | 16 | 12 | 8.1 | 2.32 | 67 | 53 | 209407753
YORK | YZT48B21 | XAHD60HBCN1 | YPLC080C16MP13 | 45500 | 48000 | 16 | 12 | 8.1 | 2.3 | 68 | 55 | 209407750
YORK | YZT48B21 | XAHD60HXXN1+TXV | TM9Y120D20MP11 | 46000 | 48000 | 17 | 12 | 8.1 | 2.3 | 68 | 55 | 208202175
YORK | YZT48B21 | XAHD60HBCN1 | YPLC100C16MP13 | 45500 | 48000 | 16 | 12 | 8.1 | 2.3 | 68 | 55 | 209407751
YORK | YZT48B21 | XAHC60HBCN1+JMET16CS2N1 |  | 47000 | 48000 | 17 | 12.5 | 8.1 | 2.3 | 67 | 54 | 209407837
YORK | YZT48B21 | XAHD60HBCN1+JMET18DS2N1 |  | 47500 | 48000 | 17 | 12 | 8.1 | 2.3 | 68 | 55 | 209407835
YORK | YZT48B21 | XAHC60HBCN1+JMVT16CC2N1 |  | 47000 | 48000 | 17 | 12.5 | 8.1 | 2.32 | 67 | 54 | 209407833
YORK | YZT48B21 | XAHC60HBCN1 | TL8E100C20UH11 | 46000 | 48000 | 17 | 12 | 8.1 | 2.3 | 67 | 54 | 209407818
YORK | YZT48B21 | XAHC60HBCN1+JMVT17CC2N1 |  | 46000 | 48000 | 17 | 12.5 | 8.1 | 2.36 | 66 | 53 | 209407832
YORK | YZT48B21 | XAHD60HBCN1+JMVT20DC2N1 |  | 47500 | 48000 | 17 | 12 | 8.1 | 2.28 | 68 | 56 | 209407830
YORK | YZT48B21 | XAHD60HBCN1 | TL8E080C16UH11 | 45500 | 48000 | 16 | 12 | 8.1 | 2.28 | 68 | 55 | 209407820
YORK | YZT48B21 | XAHC60HBCN1 | TL8E080C16UH11 | 46000 | 48000 | 16 | 12 | 8.1 | 2.28 | 68 | 55 | 209407821
YORK | YZT48B21 | XAUD60HXXN1+TXV | TMLE120C20MP11 | 47000 | 48000 | 17 | 11.7 | 8.1 | 2.14 | 66 | 52 | 210279362
YORK | YZT48B21 | XAUD60HXXN1+TXV | TM8E120C20MP11 | 47000 | 48000 | 17 | 11.7 | 8.1 | 2.14 | 66 | 52 | 210279360
YORK | YZT48B21 | XAFD60HBCN1 | TMLE120C20MP11 | 47000 | 48000 | 17 | 11.7 | 8.1 | 2.14 | 66 | 52 | 210279361
YORK | YZT48B21 | XAFD60HBCN1 | TM8E120C20MP11 | 47000 | 48000 | 17 | 11.7 | 8.1 | 2.14 | 66 | 52 | 210279359
YORK | YZT48B21 | XAFD60HXXN1+TXV | TMLE120C20MP11 | 47000 | 48000 | 17 | 11.7 | 8.1 | 2.14 | 66 | 52 | 210279358
YORK | YZT48B21 | XAFD60HXXN1+TXV | TM8E120C20MP11 | 47000 | 48000 | 17 | 11.7 | 8.1 | 2.14 | 66 | 52 | 210279357
YORK | YZT48B21 | XAFC60HBCN1 | YPLC100C16MP13 | 46000 | 47000 | 16 | 12 | 8.1 | 2.28 | 69 | 57 | 210279356
YORK | YZT48B21 | XAFC60HBCN1 | YPLC080C16MP13 | 46000 | 47000 | 16 | 12 | 8.1 | 2.28 | 69 | 57 | 210279355
YORK | YZT48B21 | XAFC60HBCN1 | TPLC080C16MP13 | 46000 | 47000 | 16 | 12 | 8.1 | 2.28 | 69 | 57 | 210279353
YORK | YZT48B21 | XAFC60HBCN1 | TPLC100C16MP13 | 46000 | 47000 | 16 | 12 | 8.1 | 2.28 | 69 | 57 | 210279354
YORK | YZT48B21 | XAFC60HBCN1 | TMLV100C16MP12 | 46000 | 47000 | 16 | 12 | 8.1 | 2.28 | 69 | 57 | 210279352
YORK | YZT48B21 | XAFC60HBCN1 | TM8V080C16MP12 | 46000 | 47000 | 16 | 12 | 8.1 | 2.28 | 69 | 57 | 210279351
YORK | YZT48B21 | XAFC60HBCN1 | TM8V100C16MP12 | 46000 | 47000 | 16 | 12 | 8.1 | 2.28 | 69 | 57 | 210279350
YORK | YZT48B21 | XAFC60HXXN1+TXV | YPLC100C16MP13 | 46000 | 47000 | 16 | 12 | 8.1 | 2.28 | 69 | 57 | 210279349
YORK | YZT48B21 | XAFC60HXXN1+TXV | TM8V100C16MP12 | 46000 | 47000 | 16 | 12 | 8.1 | 2.28 | 69 | 57 | 210279343
YORK | YZT48B21 | XAFC60HXXN1+TXV | YPLC080C16MP13 | 46000 | 47000 | 16 | 12 | 8.1 | 2.28 | 69 | 57 | 210279348
YORK | YZT48B21 | XAFC60HXXN1+TXV | TPLC080C16MP13 | 46000 | 47000 | 16 | 12 | 8.1 | 2.28 | 69 | 57 | 210279346
YORK | YZT48B21 | XAFC60HXXN1+TXV | TM8V080C16MP12 | 46000 | 47000 | 16 | 12 | 8.1 | 2.28 | 69 | 57 | 210279344
YORK | YZT48B21 | XAFC60HXXN1+TXV | TPLC100C16MP13 | 46000 | 47000 | 16 | 12 | 8.1 | 2.28 | 69 | 57 | 210279347
YORK | YZT48B21 | XAFC60HXXN1+TXV | TMLV100C16MP12 | 46000 | 47000 | 16 | 12 | 8.1 | 2.28 | 69 | 57 | 210279345
CHAMPION HEATING AND COOLING | HL19B4821 | XAHC60HBCN1+JMET16CS2N1 |  | 47000 | 48000 | 17 | 12.5 | 8.1 | 2.3 | 67 | 54 | 209375313
FRASER-JOHNSTON | HL19B4821 | XAHC60HBCN1+JMET16CS2N1 |  | 47000 | 48000 | 17 | 12.5 | 8.1 | 2.3 | 67 | 54 | 209375312
LUXAIRE | HL19B4821 | XAHC60HBCN1+JMET16CS2N1 |  | 47000 | 48000 | 17 | 12.5 | 8.1 | 2.3 | 67 | 54 | 209375311
CHAMPION HEATING AND COOLING | HL19B4821 | XAHD60HBCN1+JMET18DS2N1 |  | 47500 | 48000 | 17 | 12 | 8.1 | 2.3 | 68 | 55 | 209375309
COLEMAN | HC19B4821 | XAHC60HBCN1+JMET16CS2N1 |  | 47000 | 48000 | 17 | 12.5 | 8.1 | 2.3 | 67 | 54 | 209375310
FRASER-JOHNSTON | HL19B4821 | XAHD60HBCN1+JMET18DS2N1 |  | 47500 | 48000 | 17 | 12 | 8.1 | 2.3 | 68 | 55 | 209375308
LUXAIRE | HL19B4821 | XAHD60HBCN1+JMET18DS2N1 |  | 47500 | 48000 | 17 | 12 | 8.1 | 2.3 | 68 | 55 | 209375307
COLEMAN | HC19B4821 | XAHD60HBCN1+JMET18DS2N1 |  | 47500 | 48000 | 17 | 12 | 8.1 | 2.3 | 68 | 55 | 209375306
CHAMPION HEATING AND COOLING | HL19B4821 | XAHC60HBCN1+JMVT16CC2N1 |  | 47000 | 48000 | 17 | 12.5 | 8.1 | 2.32 | 67 | 54 | 209375305
FRASER-JOHNSTON | HL19B4821 | XAHC60HBCN1+JMVT16CC2N1 |  | 47000 | 48000 | 17 | 12.5 | 8.1 | 2.32 | 67 | 54 | 209375304
LUXAIRE | HL19B4821 | XAHC60HBCN1+JMVT16CC2N1 |  | 47000 | 48000 | 17 | 12.5 | 8.1 | 2.32 | 67 | 54 | 209375303
COLEMAN | HC19B4821 | XAFC60HXXN1+TXV | TM8E100C20MP11 | 47500 | 48000 | 17 | 11.7 | 8.1 | 2.14 | 66 | 52 | 209208689
CHAMPION HEATING AND COOLING | HL19B4821 | XAFC60HXXN1+TXV | TMLE120C20MP11 | 47000 | 48000 | 17 | 11.7 | 8.1 | 2.14 | 66 | 52 | 209208688
LUXAIRE | HL19B4821 | XAFC60HXXN1+TXV | TMLE120C20MP11 | 47000 | 48000 | 17 | 11.7 | 8.1 | 2.14 | 66 | 52 | 209208686
COLEMAN | HC19B4821 | XAFC60HXXN1+TXV | TMLE120C20MP11 | 47000 | 48000 | 17 | 11.7 | 8.1 | 2.14 | 66 | 52 | 209208685
FRASER-JOHNSTON | HL19B4821 | XAFC60HXXN1+TXV | TMLE120C20MP11 | 47000 | 48000 | 17 | 11.7 | 8.1 | 2.14 | 66 | 52 | 209208687
CHAMPION HEATING AND COOLING | HL19B4821 | XAFC60HXXN1+TXV | TM8E120C20MP11 | 47000 | 48000 | 17 | 11.7 | 8.1 | 2.14 | 66 | 52 | 209208684
LUXAIRE | HL19B4821 | XAFC60HXXN1+TXV | TM8E120C20MP11 | 47000 | 48000 | 17 | 11.7 | 8.1 | 2.14 | 66 | 52 | 209208682
FRASER-JOHNSTON | HL19B4821 | XAFC60HXXN1+TXV | TM8E120C20MP11 | 47000 | 48000 | 17 | 11.7 | 8.1 | 2.14 | 66 | 52 | 209208683
COLEMAN | HC19B4821 | XAFC60HXXN1+TXV | TM8E080C20MP11 | 47500 | 48000 | 17 | 11.7 | 8.1 | 2.14 | 66 | 52 | 209208697
LUXAIRE | HL19B4821 | XAFC60HXXN1+TXV | TMLE100C20MP11 | 47500 | 48000 | 17 | 11.7 | 8.1 | 2.14 | 66 | 52 | 209208694
CHAMPION HEATING AND COOLING | HL19B4821 | XAFC60HXXN1+TXV | TMLE100C20MP11 | 47500 | 48000 | 17 | 11.7 | 8.1 | 2.14 | 66 | 52 | 209208696
FRASER-JOHNSTON | HL19B4821 | XAFC60HXXN1+TXV | TMLE100C20MP11 | 47500 | 48000 | 17 | 11.7 | 8.1 | 2.14 | 66 | 52 | 209208695
COLEMAN | HC19B4821 | XAFC60HXXN1+TXV | TMLE100C20MP11 | 47500 | 48000 | 17 | 11.7 | 8.1 | 2.14 | 66 | 52 | 209208693
CHAMPION HEATING AND COOLING | HL19B4821 | XAFC60HXXN1+TXV | TM8E100C20MP11 | 47500 | 48000 | 17 | 11.7 | 8.1 | 2.14 | 66 | 52 | 209208692
FRASER-JOHNSTON | HL19B4821 | XAFC60HXXN1+TXV | TM8E100C20MP11 | 47500 | 48000 | 17 | 11.7 | 8.1 | 2.14 | 66 | 52 | 209208691
LUXAIRE | HL19B4821 | XAFC60HXXN1+TXV | TM8E100C20MP11 | 47500 | 48000 | 17 | 11.7 | 8.1 | 2.14 | 66 | 52 | 209208690
LUXAIRE | HL19B4821 | XAHC60HXXN1+TXV | TM8Y120C20MP11 | 46500 | 48000 | 17 | 11.7 | 8.1 | 2.24 | 69 | 56 | 208401334
LUXAIRE | HL19B4821 | XAHD60HXXN1+TXV | TM8Y080C16MP11 | 45500 | 48000 | 16 | 12 | 8.1 | 2.3 | 68 | 55 | 208401335
LUXAIRE | HL19B4821 | XAHD60HXXN1+TXV | TM8Y100C16MP11 | 45500 | 48000 | 16 | 12 | 8.1 | 2.3 | 68 | 55 | 208401336
LUXAIRE | HL19B4821 | XAHD60HXXN1+TXV | TM8Y100C20MP11 | 46500 | 48000 | 17 | 11.7 | 8.1 | 2.24 | 69 | 56 | 208401333
LUXAIRE | HL19B4821 | XAHD60HXXN1+TXV | TM8Y120C20MP11 | 46500 | 48000 | 17 | 11.7 | 8.1 | 2.24 | 69 | 56 | 208401332
LUXAIRE | HL19B4821 | XAHC60HXXN1+TXV | TM8Y080C16MP11 | 45500 | 48000 | 17 | 12.5 | 8.1 | 2.32 | 67 | 53 | 208401337
LUXAIRE | HL19B4821 | XAHC60HXXN1+TXV | TM8Y100C20MP11 | 46500 | 48000 | 17 | 11.7 | 8.1 | 2.24 | 69 | 56 | 208401331
LUXAIRE | HL19B4821 | XAHC60HXXN1+TXV | TM8Y100C16MP11 | 45500 | 48000 | 17 | 12.5 | 8.1 | 2.32 | 67 | 53 | 208401330
LUXAIRE | HL19B4821 | XAHC60HXXN1+TXV | TM8E100C20MP11 | 47000 | 48000 | 17 | 11.7 | 8.1 | 2.22 | 69 | 57 | 208401353
LUXAIRE | HL19B4821 | XAHD60HXXN1+TXV | TM8E100C16MP11 | 46000 | 48000 | 16 | 12 | 8.1 | 2.26 | 68 | 55 | 208401351
LUXAIRE | HL19B4821 | XAHC60HXXN1+TXV | TMLE120C20MP11 | 46500 | 48000 | 17 | 11.7 | 8.1 | 2.22 | 69 | 56 | 208401349
LUXAIRE | HL19B4821 | XAHD60HXXN1+TXV | TMLE130D20MP11 | 47000 | 48000 | 16 | 12 | 8.1 | 2.24 | 69 | 56 | 208401350
LUXAIRE | HL19B4821 | XAHC60HXXN1+TXV | TM8E100C16MP11 | 46000 | 48000 | 17 | 12 | 8.1 | 2.28 | 68 | 55 | 208401352
LUXAIRE | HL19B4821 | XAHD60HXXN1+TXV | TMLE120C20MP11 | 46500 | 48000 | 16 | 11.7 | 8.1 | 2.22 | 69 | 56 | 208401348
LUXAIRE | HL19B4821 | XAHD60HXXN1+TXV | TMLE100C20MP11 | 46500 | 48000 | 16 | 11.7 | 8.1 | 2.22 | 69 | 56 | 208401347
LUXAIRE | HL19B4821 | XAHC60HXXN1+TXV | TMLE100C20MP11 | 47000 | 48000 | 17 | 11.7 | 8.1 | 2.22 | 69 | 57 | 208401346
CHAMPION HEATING AND COOLING | HL19B4821 | XAHC60HXXN1+TXV | TMLV100C16MP12 | 45500 | 48000 | 16 | 12 | 8.1 | 2.32 | 67 | 53 | 208401544
CHAMPION HEATING AND COOLING | HL19B4821 | XAHD60HXXN1+TXV | TMLV100C16MP12 | 45500 | 48000 | 16 | 12 | 8.1 | 2.3 | 68 | 55 | 208401545
CHAMPION HEATING AND COOLING | HL19B4821 | XAHC60HXXN1+TXV | TM9V080C16MP12 | 45000 | 48000 | 16 | 12 | 8.1 | 2.32 | 67 | 53 | 208401542
CHAMPION HEATING AND COOLING | HL19B4821 | XAHC60HXXN1+TXV | TMLV120C20MP12 | 46000 | 48000 | 17 | 12 | 8.1 | 2.3 | 67 | 54 | 208401543
CHAMPION HEATING AND COOLING | HL19B4821 | XAHD60HXXN1+TXV | TM9V080C16MP12 | 45000 | 48000 | 16 | 12 | 8.1 | 2.3 | 67 | 54 | 208401541
CHAMPION HEATING AND COOLING | HL19B4821 | XAHC60HXXN1+TXV | TL9E100C20UH11 | 46000 | 48000 | 17 | 12 | 8.1 | 2.28 | 68 | 55 | 208401539
FRASER-JOHNSTON | HL19B4821 | XAHD60HXXN1+TXV | TM9E120D20MP12 | 46500 | 48000 | 16 | 11.7 | 8.1 | 2.24 | 69 | 56 | 208401445
CHAMPION HEATING AND COOLING | HL19B4821 | XAHC60HXXN1+TXV | TM9V100C20MP12 | 46000 | 48000 | 16 | 12 | 8.1 | 2.3 | 68 | 55 | 208401540
CHAMPION HEATING AND COOLING | HL19B4821 | XAHD60HXXN1+TXV | TL9E100C20UH11 | 46000 | 48000 | 16 | 12 | 8.1 | 2.3 | 68 | 55 | 208401538
LUXAIRE | HL19B4821 | XAFC60HBCN1+JMVT16CC2N1 |  | 47500 | 47000 | 17 | 12 | 8.1 | 2.22 | 66 | 52 | 208613290
LUXAIRE | HL19B4821 | XAFC60HBCN1+JMVT17CC2N1 |  | 47500 | 47000 | 17 | 12.5 | 8.1 | 2.28 | 66 | 53 | 208613289
LUXAIRE | HL19B4821 | XAFC60HBCN1+JMET16CS2N1 |  | 47500 | 48000 | 17 | 12 | 8.1 | 2.18 | 64 | 50 | 208613287
LUXAIRE | HL19B4821 | JHVTD60HBCC2N1 |  | 47500 | 47000 | 17 | 12 | 8.1 | 2.14 | 64 | 50 | 208613285
LUXAIRE | HL19B4821 | XAFC60HBCN1 | TPLC120C20MP13 | 46000 | 47000 | 16 | 12 | 8.1 | 2.32 | 69 | 56 | 208613284
LUXAIRE | HL19B4821 | XAFC60HBCN1 | TPLC100C20MP13 | 46000 | 47000 | 16 | 12 | 8.1 | 2.32 | 69 | 56 | 208613283
FRASER-JOHNSTON | HL19B4821 | XAFC60HBCN1 | TMLE080C20MP11 | 47500 | 48000 | 17 | 11.7 | 8.1 | 2.14 | 66 | 52 | 208613310
FRASER-JOHNSTON | HL19B4821 | XAFC60HBCN1 | TM8E120C20MP11 | 47000 | 48000 | 17 | 11.7 | 8.1 | 2.14 | 66 | 52 | 208613309
FRASER-JOHNSTON | HL19B4821 | XAFC60HBCN1 | TM8E080C20MP11 | 47500 | 48000 | 17 | 11.7 | 8.1 | 2.14 | 66 | 52 | 208613307
FRASER-JOHNSTON | HL19B4821 | XAFC60HBCN1 | TM9E100C20MP12 | 47500 | 48000 | 17 | 12 | 8.1 | 2.16 | 65 | 52 | 208613305
FRASER-JOHNSTON | HL19B4821 | XAFC60HBCN1 | TM8E100C20MP11 | 47500 | 48000 | 17 | 11.7 | 8.1 | 2.14 | 66 | 52 | 208613308
FRASER-JOHNSTON | HL19B4821 | XAFC60HBCN1 | TMLV120C20MP12 | 46000 | 47000 | 16 | 12 | 8.1 | 2.32 | 69 | 56 | 208613303
FRASER-JOHNSTON | HL19B4821 | XAFC60HBCN1 | TL8E100C20UH11 | 46500 | 47000 | 17 | 12 | 8.1 | 2.28 | 68 | 55 | 208613306
FRASER-JOHNSTON | HL19B4821 | XAFC60HBCN1 | TM9E080C20MP12 | 47500 | 48000 | 17 | 12 | 8.1 | 2.16 | 65 | 52 | 208613304
LUXAIRE | HL19B4821 | XAFC60HXXN1+JMVT16CC2N1+TXV |  | 47500 | 47000 | 17 | 12 | 8.1 | 2.22 | 66 | 52 | 208502216
COLEMAN | HC19B4821 | XAFC60HXXN1+JMVT16CC2N1+TXV |  | 47500 | 47000 | 17 | 12 | 8.1 | 2.22 | 66 | 52 | 208502214
FRASER-JOHNSTON | HL19B4821 | XAFC60HXXN1+JMVT17CC2N1+TXV |  | 47500 | 47000 | 17 | 12.5 | 8.1 | 2.28 | 66 | 53 | 208502211
CHAMPION HEATING AND COOLING | HL19B4821 | XAFC60HXXN1+JMVT17CC2N1+TXV |  | 47500 | 47000 | 17 | 12.5 | 8.1 | 2.28 | 66 | 53 | 208502213
COLEMAN | HC19B4821 | XAFC60HXXN1+JMVT17CC2N1+TXV |  | 47500 | 47000 | 17 | 12.5 | 8.1 | 2.28 | 66 | 53 | 208502208
CHAMPION HEATING AND COOLING | HL19B4821 | XAHC60HXXN1+JMVT17CC2N1+TXV |  | 46000 | 48000 | 17 | 12.5 | 8.1 | 2.36 | 66 | 53 | 208502206
LUXAIRE | HL19B4821 | XAFC60HXXN1+JMVT17CC2N1+TXV |  | 47500 | 47000 | 17 | 12.5 | 8.1 | 2.28 | 66 | 53 | 208502209
FRASER-JOHNSTON | HL19B4821 | XAHC60HXXN1+TXV | TMLE100C20MP11 | 47000 | 48000 | 17 | 11.7 | 8.1 | 2.22 | 69 | 57 | 208401453
FRASER-JOHNSTON | HL19B4821 | XAHC60HXXN1+JMVT17CC2N1+TXV |  | 46000 | 48000 | 17 | 12.5 | 8.1 | 2.36 | 66 | 53 | 208502204
FRASER-JOHNSTON | HL19B4821 | XAHC60HXXN1+TXV | TMLE080C20MP11 | 46500 | 48000 | 17 | 11.7 | 8.1 | 2.22 | 69 | 57 | 208401450
FRASER-JOHNSTON | HL19B4821 | XAHD60HXXN1+TXV | TMLE100C16MP11 | 46000 | 48000 | 16 | 12 | 8.1 | 2.26 | 68 | 55 | 208401452
FRASER-JOHNSTON | HL19B4821 | XAHC60HXXN1+TXV | TMLE100C16MP11 | 46000 | 48000 | 17 | 12 | 8.1 | 2.28 | 68 | 55 | 208401451
FRASER-JOHNSTON | HL19B4821 | XAHD60HXXN1+TXV | TMLE080C20MP11 | 46500 | 48000 | 16 | 11.7 | 8.1 | 2.22 | 69 | 57 | 208401449
FRASER-JOHNSTON | HL19B4821 | XAHD60HXXN1+TXV | TMLE080C16MP11 | 46000 | 48000 | 16 | 12 | 8.1 | 2.26 | 68 | 55 | 208401447
FRASER-JOHNSTON | HL19B4821 | XAHD60HXXN1+TXV | TL9E100C20UH11 | 46000 | 48000 | 16 | 12 | 8.1 | 2.3 | 68 | 55 | 208401446
FRASER-JOHNSTON | HL19B4821 | XAHC60HXXN1+TXV | TMLE080C16MP11 | 46000 | 48000 | 17 | 12 | 8.1 | 2.26 | 68 | 55 | 208401448
FRASER-JOHNSTON | HL19B4821 | XAFC60HBCN1 | TM8V100C20MP12 | 46000 | 47000 | 16 | 12 | 8.1 | 2.32 | 69 | 56 | 208613301
FRASER-JOHNSTON | HL19B4821 | XAFC60HBCN1 | TM8V120C20MP12 | 46000 | 47000 | 16 | 12 | 8.1 | 2.32 | 69 | 56 | 208613302
FRASER-JOHNSTON | HL19B4821 | XAFC60HBCN1 | TPLC100C20MP13 | 46000 | 47000 | 16 | 12 | 8.1 | 2.32 | 69 | 56 | 208613299
FRASER-JOHNSTON | HL19B4821 | JHVTD60HBCC2N1 |  | 47500 | 47000 | 17 | 12 | 8.1 | 2.14 | 64 | 50 | 208613298
FRASER-JOHNSTON | HL19B4821 | XAFC60HBCN1 | TPLC120C20MP13 | 46000 | 47000 | 16 | 12 | 8.1 | 2.32 | 69 | 56 | 208613300
FRASER-JOHNSTON | HL19B4821 | XAFC60HBCN1+JMET16CS2N1 |  | 47500 | 48000 | 17 | 12 | 8.1 | 2.18 | 64 | 50 | 208613296
LUXAIRE | HL19B4821 | XAHC60HXXN1+TXV | TMLE080C20MP11 | 46500 | 48000 | 17 | 11.7 | 8.1 | 2.22 | 69 | 57 | 208401343
FRASER-JOHNSTON | HL19B4821 | XAHD60HXXN1+TXV | TM9V100C20MP12 | 45500 | 48000 | 16 | 12 | 8.1 | 2.28 | 67 | 54 | 208207844
FRASER-JOHNSTON | HL19B4821 | XAHC60HXXN1+TXV | TM9V100C16MP12 | 45500 | 48000 | 16 | 12.5 | 8.1 | 2.34 | 66 | 53 | 208207842
FRASER-JOHNSTON | HL19B4821 | XAHD60HXXN1+TXV | TM9V100C16MP12 | 45500 | 48000 | 16 | 12 | 8.1 | 2.32 | 67 | 53 | 208207840
FRASER-JOHNSTON | HL19B4821 | XAHC60HXXN1+TXV | TP9C100C16MP13 | 45500 | 48000 | 16 | 12.5 | 8.1 | 2.34 | 66 | 53 | 208207831
FRASER-JOHNSTON | HL19B4821 | XAHD60HXXN1+TXV | TM9V120D20MP12 | 47000 | 48000 | 16 | 12 | 8.1 | 2.3 | 68 | 55 | 208207838
COLEMAN | HC19B4821 | XAHC60HXXN1+TXV | TPLC080C16MP13 | 45500 | 48000 | 16 | 12 | 8.1 | 2.32 | 67 | 53 | 208401238
COLEMAN | HC19B4821 | XAHC60HXXN1+TXV | TPLC100C20MP13 | 46000 | 48000 | 17 | 12 | 8.1 | 2.3 | 67 | 54 | 208401240
YORK | YZT48B21 | XAHD60HXXN1+TXV | TMLE120C20MP11 | 46500 | 48000 | 16 | 11.7 | 8.1 | 2.22 | 69 | 56 | 208201289
YORK | YZT48B21 | XAHD60HBCN1 | TM9V080C16MP12 | 45000 | 48000 | 16 | 12 | 8.1 | 2.3 | 67 | 54 | 209407679
YORK | YZT48B21 | XAHD60HBCN1 | TP9C100C16MP13 | 45500 | 48000 | 16 | 12 | 8.1 | 2.32 | 67 | 53 | 209407671
YORK | YZT48B21 | XAHC60HBCN1 | TP9C100C16MP13 | 45500 | 48000 | 16 | 12.5 | 8.1 | 2.34 | 66 | 53 | 209407676
YORK | YZT48B21 | XAHD60HBCN1 | YP9C100C16MP13 | 45500 | 48000 | 16 | 12 | 8.1 | 2.32 | 67 | 53 | 209407673
YORK | YZT48B21 | XAHC60HBCN1 | TM9V100C16MP12 | 45500 | 48000 | 16 | 12.5 | 8.1 | 2.34 | 66 | 53 | 209407674
YORK | YZT48B21 | XAFC60HXXN1+TXV | TL8E100C20UH11 | 46500 | 47000 | 17 | 12 | 8.1 | 2.28 | 68 | 55 | 209208740
YORK | YZT48B21 | XAFC60HXXN1+TXV | TM9E100C20MP12 | 47500 | 48000 | 17 | 12 | 8.1 | 2.16 | 65 | 52 | 209208739
YORK | YZT48B21 | XAHC60HXXN1+TXV | YP9C100C16MP13 | 45500 | 48000 | 16 | 12.5 | 8.1 | 2.34 | 66 | 53 | 208200149
YORK | YZT48B21 | XAHD60HXXN1+TXV | TM9V100C16MP12 | 45500 | 48000 | 16 | 12 | 8.1 | 2.32 | 67 | 53 | 208200133
YORK | YZT48B21 | XAHD60HXXN1+TXV | YP9C100C16MP13 | 45500 | 48000 | 16 | 12 | 8.1 | 2.32 | 67 | 53 | 208200140
YORK | YZT48B21 | XAHC60HXXN1+TXV | TM9V100C16MP12 | 45500 | 48000 | 16 | 12.5 | 8.1 | 2.34 | 66 | 53 | 208200143
YORK | YZT48B21 | XAHD60HXXN1+TXV | YP9C100C20MP13 | 45500 | 48000 | 16 | 12 | 8.1 | 2.28 | 67 | 54 | 208200131
YORK | YZT48B21 | XAHD60HXXN1+TXV | TP9C100C16MP13 | 45500 | 48000 | 16 | 12 | 8.1 | 2.32 | 67 | 53 | 208200137
YORK | YZT48B21 | XAHC60HXXN1+TXV | TP9C100C16MP13 | 45500 | 48000 | 16 | 12.5 | 8.1 | 2.34 | 66 | 53 | 208200146
YORK | YZT48B21 | XAHD60HXXN1+TXV | TP9C100C20MP13 | 45500 | 48000 | 16 | 12 | 8.1 | 2.28 | 67 | 54 | 208200127
YORK | YZT48B21 | XAHD60HBCN1 | TM8E100C16MP11 | 46000 | 48000 | 16 | 12 | 8.1 | 2.26 | 68 | 55 | 209407789
YORK | YZT48B21 | XAHC60HBCN1 | TMLE100C20MP11 | 47000 | 48000 | 17 | 11.7 | 8.1 | 2.22 | 69 | 57 | 209407787
YORK | YZT48B21 | XAHC60HBCN1 | TM8Y100C20MP11 | 46500 | 48000 | 17 | 11.7 | 8.1 | 2.24 | 69 | 56 | 209407710
YORK | YZT48B21 | XAHC60HBCN1 | TM8E100C20MP11 | 47000 | 48000 | 17 | 11.7 | 8.1 | 2.22 | 69 | 57 | 209407786
YORK | YZT48B21 | XAHD60HBCN1 | TMLE100C20MP11 | 46500 | 48000 | 16 | 11.7 | 8.1 | 2.22 | 69 | 56 | 209407784
YORK | YZT48B21 | XAHD60HBCN1 | TM8E100C20MP11 | 46500 | 48000 | 16 | 11.7 | 8.1 | 2.22 | 69 | 56 | 209407782
YORK | YZT48B21 | XAHD60HBCN1 | TMLE120C16MP11 | 46000 | 48000 | 16 | 12 | 8.1 | 2.28 | 68 | 55 | 209407777
YORK | YZT48B21 | XAHC60HBCN1 | TMLE120C16MP11 | 46000 | 48000 | 17 | 12 | 8.1 | 2.3 | 68 | 55 | 209407781
YORK | YZT48B21 | XAHC60HBCN1 | TM8E120C16MP11 | 46000 | 48000 | 17 | 12 | 8.1 | 2.3 | 68 | 55 | 209407779
YORK | YZT48B21 | XAHD60HBCN1 | TM8Y100C20MP11 | 46500 | 48000 | 17 | 11.7 | 8.1 | 2.24 | 69 | 56 | 209407707
YORK | YZT48B21 | XAHC60HBCN1 | TM8Y120C20MP11 | 46500 | 48000 | 17 | 11.7 | 8.1 | 2.24 | 69 | 56 | 209407708
YORK | YZT48B21 | XAHC60HBCN1 | TM9E080C16MP12 | 45500 | 48000 | 17 | 11.7 | 8.1 | 2.26 | 68 | 55 | 209407703
YORK | YZT48B21 | XAHD60HBCN1 | TM8Y120C20MP11 | 46500 | 48000 | 17 | 11.7 | 8.1 | 2.24 | 69 | 56 | 209407705
YORK | YZT48B21 | XAHD60HBCN1 | TM9E080C16MP12 | 45500 | 48000 | 16 | 12 | 8.1 | 2.26 | 68 | 55 | 209407702
YORK | YZT48B21 | XAHC60HBCN1 | TM9E080C20MP12 | 47000 | 48000 | 17 | 12 | 8.1 | 2.24 | 69 | 56 | 209407700
YORK | YZT48B21 | XAHD60HBCN1 | TM9E080C20MP12 | 47000 | 48000 | 16 | 12 | 8.1 | 2.24 | 69 | 56 | 209407698
YORK | YZT48B21 | XAHD60HXXN1+TXV | TM9V100C20MP12 | 45500 | 48000 | 16 | 12 | 8.1 | 2.28 | 67 | 54 | 208200124
YORK | YZT48B21 | XAHD60HXXN1+TXV | YP9C120D20MP13 | 47000 | 48000 | 16 | 12 | 8.1 | 2.3 | 68 | 55 | 208200121
YORK | YZT48B21 | XAHD60HXXN1+TXV | TP9C120D20MP13 | 47000 | 48000 | 16 | 12 | 8.1 | 2.3 | 68 | 55 | 208200119
YORK | YZT48B21 | XAHD60HXXN1+TXV | TM9V120D20MP12 | 47000 | 48000 | 16 | 12 | 8.1 | 2.3 | 68 | 55 | 208200116
YORK | YZT48B21 | XAHD60HBCN1 | TM9V100C16MP12 | 45500 | 48000 | 16 | 12 | 8.1 | 2.32 | 67 | 53 | 209407669
YORK | YZT48B21 | XAHC60HBCN1 | YP9C100C20MP13 | 46000 | 48000 | 16 | 12 | 8.1 | 2.3 | 68 | 55 | 209407668
YORK | YZT48B21 | XAHD60HBCN1 | YP9C100C20MP13 | 45500 | 48000 | 16 | 12 | 8.1 | 2.28 | 67 | 54 | 209407662
YORK | YZT48B21 | XAHC60HBCN1 | TM9V100C20MP12 | 46000 | 48000 | 16 | 12 | 8.1 | 2.3 | 68 | 55 | 209407664
YORK | YZT48B21 | XAHC60HBCN1 | TP9C100C20MP13 | 46000 | 48000 | 16 | 12 | 8.1 | 2.3 | 68 | 55 | 209407666
YORK | YZT48B21 | XAHD60HBCN1 | TM9V100C20MP12 | 45500 | 48000 | 16 | 12 | 8.1 | 2.28 | 67 | 54 | 209407659
YORK | YZT48B21 | XAHD60HBCN1 | TP9C100C20MP13 | 45500 | 48000 | 16 | 12 | 8.1 | 2.28 | 67 | 54 | 209407661
YORK | YZT48B21 | XAHD60HBCN1 | YP9C120D20MP13 | 47000 | 48000 | 16 | 12 | 8.1 | 2.3 | 68 | 55 | 209407657
YORK | YZT48B21 | XAHC60HXXN1+TXV | TM9E080C20MP12 | 47000 | 48000 | 17 | 12 | 8.1 | 2.24 | 69 | 56 | 208202199
YORK | YZT48B21 | XAHD60HXXN1+TXV | TM9E080C20MP12 | 47000 | 48000 | 16 | 12 | 8.1 | 2.24 | 69 | 56 | 208202196
YORK | YZT48B21 | XAHD60HXXN1+TXV | TM9E100C16MP12 | 46000 | 48000 | 16 | 11.7 | 8.1 | 2.26 | 68 | 56 | 208202192
YORK | YZT48B21 | XAHD60HXXN1+TXV | TM9E100C20MP12 | 47000 | 48000 | 16 | 12 | 8.1 | 2.24 | 69 | 56 | 208202189
YORK | YZT48B21 | XAHD60HXXN1+TXV | TP9C080C16MP13 | 45000 | 48000 | 16 | 12 | 8.1 | 2.3 | 67 | 54 | 208202183
YORK | YZT48B21 | XAHD60HXXN1+JMET18DS2N1+TXV |  | 47500 | 48000 | 17 | 12 | 8.1 | 2.3 | 68 | 55 | 208500034
YORK | YZT48B21 | XAHD60HXXN1+TXV | YP9C080C16MP13 | 45000 | 48000 | 16 | 12 | 8.1 | 2.3 | 67 | 54 | 208202186
YORK | YZT48B21 | XAHD60HXXN1+TXV | TM9V080C16MP12 | 45000 | 48000 | 16 | 12 | 8.1 | 2.3 | 67 | 54 | 208202181
YORK | YZT48B21 | XAHD60HXXN1+TXV | TM9Y100C16MP11 | 45000 | 48000 | 16 | 12 | 8.1 | 2.28 | 67 | 54 | 208202178
YORK | YZT48B21 | XAFC60HXXN1+JMET16CS2N1+TXV |  | 47500 | 48000 | 17 | 12 | 8.1 | 2.18 | 64 | 50 | 208499827
YORK | YZT48B21 | XAHC60HXXN1+TXV | TL8E080C16UH11 | 46000 | 48000 | 16 | 12 | 8.1 | 2.28 | 68 | 55 | 208202290
YORK | YZT48B21 | XAHC60HXXN1+TXV | TL8E100C20UH11 | 46000 | 48000 | 17 | 12 | 8.1 | 2.3 | 67 | 54 | 208202287
YORK | YZT48B21 | XAHC60HXXN1+TXV | TL9E080C16UH11 | 45500 | 48000 | 16 | 12 | 8.1 | 2.28 | 67 | 54 | 208202284
YORK | YZT48B21 | XAHD60HXXN1+TXV | TL9E100C20UH11 | 46000 | 48000 | 16 | 12 | 8.1 | 2.3 | 68 | 55 | 208202281
YORK | YZT48B21 | XAHC60HXXN1+TXV | TMLE080C20MP11 | 46500 | 48000 | 17 | 11.7 | 8.1 | 2.22 | 69 | 57 | 208202278
YORK | YZT48B21 | XAHC60HXXN1+TXV | TM8E080C20MP11 | 46500 | 48000 | 17 | 11.7 | 8.1 | 2.22 | 69 | 57 | 208202274
YORK | YZT48B21 | XAHD60HBCN1 | TL8E100C20UH11 | 46000 | 48000 | 17 | 12 | 8.1 | 2.32 | 68 | 55 | 209407816
YORK | YZT48B21 | XAHC60HBCN1 | TL9E080C16UH11 | 45500 | 48000 | 16 | 12 | 8.1 | 2.28 | 67 | 54 | 209407815
LUXAIRE | HL19B4821 | XAFC60HXXN1+TXV | TM8E080C16MP11 | 46000 | 47000 | 16 | 12 | 8.1 | 2.26 | 69 | 56 | 210296023
COLEMAN | HC19B4821 | XAFC60HXXN1+TXV | TM8E120C20MP11 | 47000 | 48000 | 17 | 11.7 | 8.1 | 2.14 | 66 | 52 | 209208681
LUXAIRE | HL19B4821 | XAFC60HXXN1+TXV | LPLC120C20MP13 | 46000 | 47000 | 16 | 12 | 8.1 | 2.32 | 69 | 56 | 209208672
COLEMAN | HC19B4821 | XAFC60HXXN1+TXV | CPLC120C20MP13 | 46000 | 47000 | 16 | 12 | 8.1 | 2.32 | 69 | 56 | 209208671
LUXAIRE | HL19B4821 | XAFC60HXXN1+TXV | LPLC100C20MP13 | 46000 | 47000 | 16 | 12 | 8.1 | 2.32 | 69 | 56 | 209208670
CHAMPION HEATING AND COOLING | HL19B4821 | XAFC60HXXN1+TXV | TPLC120C20MP13 | 46000 | 47000 | 16 | 12 | 8.1 | 2.32 | 69 | 56 | 209208669
FRASER-JOHNSTON | HL19B4821 | XAFC60HXXN1+TXV | TPLC120C20MP13 | 46000 | 47000 | 16 | 12 | 8.1 | 2.32 | 69 | 56 | 209208668
COLEMAN | HC19B4821 | XAFC60HXXN1+TXV | TPLC120C20MP13 | 46000 | 47000 | 16 | 12 | 8.1 | 2.32 | 69 | 56 | 209208666
LUXAIRE | HL19B4821 | XAFC60HXXN1+TXV | TPLC120C20MP13 | 46000 | 47000 | 16 | 12 | 8.1 | 2.32 | 69 | 56 | 209208667
CHAMPION HEATING AND COOLING | HL19B4821 | XAFC60HXXN1+TXV | TPLC100C20MP13 | 46000 | 47000 | 16 | 12 | 8.1 | 2.32 | 69 | 56 | 209208665
FRASER-JOHNSTON | HL19B4821 | XAFC60HXXN1+TXV | TPLC100C20MP13 | 46000 | 47000 | 16 | 12 | 8.1 | 2.32 | 69 | 56 | 209208664
LUXAIRE | HL19B4821 | XAFC60HXXN1+TXV | TPLC100C20MP13 | 46000 | 47000 | 16 | 12 | 8.1 | 2.32 | 69 | 56 | 209208663
CHAMPION HEATING AND COOLING | HL19B4821 | XAFC60HXXN1+TXV | TMLV120C20MP12 | 46000 | 47000 | 16 | 12 | 8.1 | 2.32 | 69 | 56 | 209208661
FRASER-JOHNSTON | HL19B4821 | XAFC60HXXN1+TXV | TMLV120C20MP12 | 46000 | 47000 | 16 | 12 | 8.1 | 2.32 | 69 | 56 | 209208660
COLEMAN | HC19B4821 | XAFC60HXXN1+TXV | TPLC100C20MP13 | 46000 | 47000 | 16 | 12 | 8.1 | 2.32 | 69 | 56 | 209208662
LUXAIRE | HL19B4821 | XAFC60HXXN1+TXV | TMLV120C20MP12 | 46000 | 47000 | 16 | 12 | 8.1 | 2.32 | 69 | 56 | 209208659
COLEMAN | HC19B4821 | XAFC60HXXN1+TXV | TMLV120C20MP12 | 46000 | 47000 | 16 | 12 | 8.1 | 2.32 | 69 | 56 | 209208658
CHAMPION HEATING AND COOLING | HL19B4821 | XAFC60HXXN1+TXV | TMLE080C20MP11 | 47500 | 48000 | 17 | 11.7 | 8.1 | 2.14 | 66 | 52 | 209208704
COLEMAN | HC19B4821 | XAFC60HXXN1+TXV | TM9E100C20MP12 | 47500 | 48000 | 17 | 12 | 8.1 | 2.16 | 65 | 52 | 209208713
CHAMPION HEATING AND COOLING | HL19B4821 | XAFC60HXXN1+TXV | TM8E080C20MP11 | 47500 | 48000 | 17 | 11.7 | 8.1 | 2.14 | 66 | 52 | 209208700
LUXAIRE | HL19B4821 | XAFC60HXXN1+TXV | TMLE080C20MP11 | 47500 | 48000 | 17 | 11.7 | 8.1 | 2.14 | 66 | 52 | 209208702
FRASER-JOHNSTON | HL19B4821 | XAFC60HXXN1+TXV | TMLE080C20MP11 | 47500 | 48000 | 17 | 11.7 | 8.1 | 2.14 | 66 | 52 | 209208703
YORK | YZT48B21 | XAHD60HBCN1 | TL9E080C16UH11 | 45500 | 48000 | 16 | 12 | 8.1 | 2.3 | 67 | 54 | 209407813
YORK | YZT48B21 | XAHC60HBCN1 | TL9E100C20UH11 | 46000 | 48000 | 17 | 12 | 8.1 | 2.28 | 68 | 55 | 209407811
YORK | YZT48B21 | XAHD60HBCN1 | TL9E100C20UH11 | 46000 | 48000 | 16 | 12 | 8.1 | 2.3 | 68 | 55 | 209407810
YORK | YZT48B21 | XAHC60HBCN1 | TMLE080C16MP11 | 46000 | 48000 | 17 | 12 | 8.1 | 2.26 | 68 | 55 | 209407808
YORK | YZT48B21 | XAHC60HBCN1 | TM8E080C16MP11 | 46000 | 48000 | 17 | 12 | 8.1 | 2.26 | 68 | 55 | 209407806
YORK | YZT48B21 | XAHD60HBCN1 | TMLE080C16MP11 | 46000 | 48000 | 16 | 12 | 8.1 | 2.26 | 68 | 55 | 209407804
YORK | YZT48B21 | XAHC60HXXN1+TXV | TMLE120C20MP11 | 46500 | 48000 | 17 | 11.7 | 8.1 | 2.22 | 69 | 56 | 208202247
YORK | YZT48B21 | XAHD60HXXN1+TXV | TMLE130D20MP11 | 47000 | 48000 | 16 | 12 | 8.1 | 2.24 | 69 | 56 | 208202241
YORK | YZT48B21 | XAHC60HXXN1+TXV | TM8E120C20MP11 | 46500 | 48000 | 17 | 11.7 | 8.1 | 2.22 | 69 | 56 | 208202244
YORK | YZT48B21 | XAHD60HXXN1+TXV | TM8E130D20MP11 | 47000 | 48000 | 16 | 12 | 8.1 | 2.24 | 69 | 56 | 208202238
YORK | YZT48B21 | XAHD60HBCN1 | TM8E120C16MP11 | 46000 | 48000 | 16 | 12 | 8.1 | 2.28 | 68 | 55 | 209407776
YORK | YZT48B21 | XAHC60HXXN1+TXV | YPLC120C20MP13 | 46000 | 48000 | 17 | 12 | 8.1 | 2.3 | 67 | 54 | 208202235
YORK | YZT48B21 | XAHC60HXXN1+TXV | TPLC120C20MP13 | 46000 | 48000 | 17 | 12 | 8.1 | 2.3 | 67 | 54 | 208202229
YORK | YZT48B21 | XAHC60HXXN1+TXV | YPLC100C20MP13 | 46000 | 48000 | 17 | 12 | 8.1 | 2.3 | 67 | 54 | 208202232
YORK | YZT48B21 | XAHC60HXXN1+TXV | TPLC100C20MP13 | 46000 | 48000 | 17 | 12 | 8.1 | 2.3 | 67 | 54 | 208202226
YORK | YZT48B21 | XAHC60HBCN1 | TMLE120C20MP11 | 46500 | 48000 | 17 | 11.7 | 8.1 | 2.22 | 69 | 56 | 209407774
YORK | YZT48B21 | XAHC60HBCN1 | TM8E120C20MP11 | 46500 | 48000 | 17 | 11.7 | 8.1 | 2.22 | 69 | 56 | 209407772
YORK | YZT48B21 | XAHD60HBCN1 | TMLE120C20MP11 | 46500 | 48000 | 16 | 11.7 | 8.1 | 2.22 | 69 | 56 | 209407771
YORK | YZT48B21 | XAHD60HBCN1 | TM8E120C20MP11 | 46500 | 48000 | 16 | 11.7 | 8.1 | 2.22 | 69 | 56 | 209407769
YORK | YZT48B21 | XAHD60HBCN1 | TMLE130D20MP11 | 47000 | 48000 | 16 | 12 | 8.1 | 2.24 | 69 | 56 | 209407767
YORK | YZT48B21 | XAHC60HBCN1 | YPLC100C16MP13 | 45500 | 48000 | 16 | 12 | 8.1 | 2.32 | 67 | 53 | 209407764
YORK | YZT48B21 | XAHD60HBCN1 | TM8E130D20MP11 | 47000 | 48000 | 16 | 12 | 8.1 | 2.24 | 69 | 56 | 209407766
YORK | YZT48B21 | XAFC60HXXN1+TXV | TL9E080C16UH11 | 45500 | 47000 | 16 | 12 | 8.1 | 2.34 | 70 | 58 | 210279525
YORK | YZT48B21 | XAFC60HBCN1 | TL9E080C16UH11 | 45500 | 47000 | 16 | 12 | 8.1 | 2.34 | 70 | 58 | 210279526
YORK | YZT48B21 | XAUD60HXXN1+TXV | TMLE100C16MP11 | 46000 | 47000 | 16 | 12 | 8.1 | 2.26 | 69 | 56 | 210279524
YORK | YZT48B21 | XAFD60HBCN1 | TMLE100C16MP11 | 46000 | 47000 | 16 | 12 | 8.1 | 2.26 | 69 | 56 | 210279523
YORK | YZT48B21 | XAUD60HXXN1+TXV | TM8E100C16MP11 | 46000 | 47000 | 16 | 12 | 8.1 | 2.26 | 69 | 56 | 210279522
YORK | YZT48B21 | XAFD60HXXN1+TXV | TMLE100C16MP11 | 46000 | 47000 | 16 | 12 | 8.1 | 2.26 | 69 | 56 | 210279520
YORK | YZT48B21 | XAUD60HXXN1+TXV | TM9Y080C16MP11 | 45500 | 47000 | 16 | 12 | 8.1 | 2.34 | 70 | 58 | 210279518
YORK | YZT48B21 | XAFD60HBCN1 | TM8E100C16MP11 | 46000 | 47000 | 16 | 12 | 8.1 | 2.26 | 69 | 56 | 210279521
YORK | YZT48B21 | XAFD60HXXN1+TXV | TM8E100C16MP11 | 46000 | 47000 | 16 | 12 | 8.1 | 2.26 | 69 | 56 | 210279519
YORK | YZT48B21 | XAFD60HBCN1 | TM9Y080C16MP11 | 45500 | 47000 | 16 | 12 | 8.1 | 2.34 | 70 | 58 | 210279517
YORK | YZT48B21 | XAFD60HXXN1+TXV | TM9Y080C16MP11 | 45500 | 47000 | 16 | 12 | 8.1 | 2.34 | 70 | 58 | 210279516
YORK | YZT48B21 | XAUD60HXXN1+TXV | TMLE080C20MP11 | 47500 | 48000 | 17 | 11.7 | 8.1 | 2.14 | 66 | 52 | 210279495
YORK | YZT48B21 | XAFD60HBCN1 | TMLE080C20MP11 | 47500 | 48000 | 17 | 11.7 | 8.1 | 2.14 | 66 | 52 | 210279494
YORK | YZT48B21 | XAFD60HBCN1 | TM8E080C20MP11 | 47500 | 48000 | 17 | 11.7 | 8.1 | 2.14 | 66 | 52 | 210279492
YORK | YZT48B21 | XAUD60HXXN1+TXV | TM8E080C20MP11 | 47500 | 48000 | 17 | 11.7 | 8.1 | 2.14 | 66 | 52 | 210279493
YORK | YZT48B21 | XAFD60HXXN1+TXV | TM8E080C20MP11 | 47500 | 48000 | 17 | 11.7 | 8.1 | 2.14 | 66 | 52 | 210279490
YORK | YZT48B21 | XAFD60HXXN1+TXV | TMLE080C20MP11 | 47500 | 48000 | 17 | 11.7 | 8.1 | 2.14 | 66 | 52 | 210279491
YORK | YZT48B21 | XAFD60HXXN1+TXV | TMLE120C16MP11 | 46500 | 47000 | 16 | 12 | 8.1 | 2.26 | 69 | 56 | 210279485
YORK | YZT48B21 | XAFD60HBCN1 | TMLE120C16MP11 | 46500 | 47000 | 16 | 12 | 8.1 | 2.26 | 69 | 56 | 210279488
YORK | YZT48B21 | XAUD60HXXN1+TXV | TMLE120C16MP11 | 46500 | 47000 | 16 | 12 | 8.1 | 2.26 | 69 | 56 | 210279489
YORK | YZT48B21 | XAUD60HXXN1+TXV | TM8E120C16MP11 | 46500 | 47000 | 16 | 12 | 8.1 | 2.26 | 69 | 56 | 210279487
YORK | YZT48B21 | XAFD60HBCN1 | TM8E120C16MP11 | 46500 | 47000 | 16 | 12 | 8.1 | 2.26 | 69 | 56 | 210279486
YORK | YZT48B21 | XAFD60HXXN1+TXV | TM8E120C16MP11 | 46500 | 47000 | 16 | 12 | 8.1 | 2.26 | 69 | 56 | 210279484
YORK | YZT48B21 | XAUD60HXXN1+TXV | TM9E080C16MP12 | 46000 | 47000 | 16 | 12 | 8.1 | 2.26 | 69 | 57 | 210279483
YORK | YZT48B21 | XAFD60HXXN1+TXV | TM9E080C16MP12 | 46000 | 47000 | 16 | 12 | 8.1 | 2.26 | 69 | 57 | 210279481
YORK | YZT48B21 | XAFD60HBCN1 | YPLC080C16MP13 | 46000 | 47000 | 16 | 12 | 8.1 | 2.26 | 69 | 56 | 210279477
YORK | YZT48B21 | XAFD60HBCN1 | TM9E080C16MP12 | 46000 | 47000 | 16 | 12 | 8.1 | 2.26 | 69 | 57 | 210279482
YORK | YZT48B21 | XAUD60HXXN1+TXV | TPLC100C16MP13 | 46000 | 47000 | 16 | 12 | 8.1 | 2.26 | 69 | 56 | 210279476
YORK | YZT48B21 | XAUD60HXXN1+TXV | YPLC100C16MP13 | 46000 | 47000 | 16 | 12 | 8.1 | 2.26 | 69 | 56 | 210279480
YORK | YZT48B21 | XAUD60HXXN1+TXV | YPLC080C16MP13 | 46000 | 47000 | 16 | 12 | 8.1 | 2.26 | 69 | 56 | 210279478
YORK | YZT48B21 | XAFD60HBCN1 | YPLC100C16MP13 | 46000 | 47000 | 16 | 12 | 8.1 | 2.26 | 69 | 56 | 210279479
YORK | YZT48B21 | XAFD60HBCN1 | TPLC100C16MP13 | 46000 | 47000 | 16 | 12 | 8.1 | 2.26 | 69 | 56 | 210279475
YORK | YZT48B21 | XAUD60HXXN1+TXV | TPLC080C16MP13 | 46000 | 47000 | 16 | 12 | 8.1 | 2.26 | 69 | 56 | 210279474
YORK | YZT48B21 | XAFD60HBCN1 | TPLC080C16MP13 | 46000 | 47000 | 16 | 12 | 8.1 | 2.26 | 69 | 56 | 210279473
YORK | YZT48B21 | XAUD60HXXN1+TXV | TMLV100C16MP12 | 46000 | 47000 | 16 | 12 | 8.1 | 2.26 | 69 | 56 | 210279472
YORK | YZT48B21 | XAFD60HBCN1 | TMLV100C16MP12 | 46000 | 47000 | 16 | 12 | 8.1 | 2.26 | 69 | 56 | 210279471
YORK | YZT48B21 | XAFD60HBCN1 | TM8V080C16MP12 | 46000 | 47000 | 16 | 12 | 8.1 | 2.26 | 69 | 56 | 210279469
YORK | YZT48B21 | XAUD60HXXN1+TXV | TM8V080C16MP12 | 46000 | 47000 | 16 | 12 | 8.1 | 2.26 | 69 | 56 | 210279470
YORK | YZT48B21 | XAFD60HXXN1+TXV | YPLC100C16MP13 | 46000 | 47000 | 16 | 12 | 8.1 | 2.26 | 69 | 56 | 210279466
YORK | YZT48B21 | XAUD60HXXN1+TXV | TM8V100C16MP12 | 46000 | 47000 | 16 | 12 | 8.1 | 2.26 | 69 | 56 | 210279468
YORK | YZT48B21 | XAFD60HBCN1 | TM8V100C16MP12 | 46000 | 47000 | 16 | 12 | 8.1 | 2.26 | 69 | 56 | 210279467
YORK | YZT48B21 | XAFD60HXXN1+TXV | YPLC080C16MP13 | 46000 | 47000 | 16 | 12 | 8.1 | 2.26 | 69 | 56 | 210279465
COLEMAN | HC19B4821 | XAHC60HXXN1+TXV | TP9C100C20MP13 | 46000 | 48000 | 16 | 12 | 8.1 | 2.3 | 68 | 55 | 208401241
COLEMAN | HC19B4821 | XAHD60HXXN1+TXV | TPLC080C16MP13 | 45500 | 48000 | 16 | 12 | 8.1 | 2.3 | 68 | 55 | 208401239
COLEMAN | HC19B4821 | XAHC60HXXN1+TXV | TPLC120C20MP13 | 46000 | 48000 | 17 | 12 | 8.1 | 2.3 | 67 | 54 | 208401244
COLEMAN | HC19B4821 | XAHD60HXXN1+TXV | TP9C080C16MP13 | 45000 | 48000 | 16 | 12 | 8.1 | 2.3 | 67 | 54 | 208401243
COLEMAN | HC19B4821 | XAHC60HXXN1+TXV | TP9C080C16MP13 | 45000 | 48000 | 16 | 12 | 8.1 | 2.32 | 67 | 53 | 208401242
COLEMAN | HC19B4821 | XAHC60HXXN1+TXV | TM9V100C20MP12 | 46000 | 48000 | 16 | 12 | 8.1 | 2.3 | 68 | 55 | 208401245
FRASER-JOHNSTON | HL19B4821 | XAFC60HXXN1+JMET16CS2N1+TXV |  | 47500 | 48000 | 17 | 12 | 8.1 | 2.18 | 64 | 50 | 208501127
COLEMAN | HC19B4821 | XAHD60HXXN1+JMET18DS2N1+TXV |  | 47500 | 48000 | 17 | 12 | 8.1 | 2.3 | 68 | 55 | 208501719
COLEMAN | HC19B4821 | XAFC60HXXN1+JMET16CS2N1+TXV |  | 47500 | 48000 | 17 | 12 | 8.1 | 2.18 | 64 | 50 | 208501123
LUXAIRE | HL19B4821 | XAFC60HXXN1+JMET16CS2N1+TXV |  | 47500 | 48000 | 17 | 12 | 8.1 | 2.18 | 64 | 50 | 208501125
CHAMPION HEATING AND COOLING | HL19B4821 | XAFC60HXXN1+JMET16CS2N1+TXV |  | 47500 | 48000 | 17 | 12 | 8.1 | 2.18 | 64 | 50 | 208501129
LUXAIRE | HL19B4821 | XAHD60HXXN1+JMET18DS2N1+TXV |  | 47500 | 48000 | 17 | 12 | 8.1 | 2.3 | 68 | 55 | 208501720
FRASER-JOHNSTON | HL19B4821 | XAHD60HXXN1+TXV | TM8E100C20MP11 | 46500 | 48000 | 16 | 11.7 | 8.1 | 2.22 | 69 | 56 | 208401462
FRASER-JOHNSTON | HL19B4821 | XAHC60HXXN1+TXV | TM8E100C20MP11 | 47000 | 48000 | 17 | 11.7 | 8.1 | 2.22 | 69 | 57 | 208401463
FRASER-JOHNSTON | HL19B4821 | XAHC60HXXN1+TXV | TM8E120C16MP11 | 46000 | 48000 | 17 | 12 | 8.1 | 2.3 | 68 | 55 | 208401464
FRASER-JOHNSTON | HL19B4821 | XAHD60HXXN1+TXV | TM8E120C16MP11 | 46000 | 48000 | 16 | 12 | 8.1 | 2.28 | 68 | 55 | 208401465
FRASER-JOHNSTON | HL19B4821 | XAHC60HXXN1+TXV | TM8E120C20MP11 | 46500 | 48000 | 17 | 11.7 | 8.1 | 2.22 | 69 | 56 | 208401466
FRASER-JOHNSTON | HL19B4821 | XAHC60HXXN1+TXV | TMLE120C16MP11 | 46000 | 48000 | 17 | 12 | 8.1 | 2.3 | 68 | 55 | 208401469
FRASER-JOHNSTON | HL19B4821 | XAHD60HXXN1+TXV | TM8E130D20MP11 | 47000 | 48000 | 16 | 12 | 8.1 | 2.24 | 69 | 56 | 208401468
FRASER-JOHNSTON | HL19B4821 | XAHC60HXXN1+TXV | TM8Y080C16MP11 | 45500 | 48000 | 17 | 12.5 | 8.1 | 2.32 | 67 | 53 | 208401406
FRASER-JOHNSTON | HL19B4821 | XAHD60HXXN1+TXV | TM8E120C20MP11 | 46500 | 48000 | 16 | 11.7 | 8.1 | 2.22 | 69 | 56 | 208401467
FRASER-JOHNSTON | HL19B4821 | XAHC60HXXN1+TXV | TP9C100C20MP13 | 46000 | 48000 | 16 | 12 | 8.1 | 2.3 | 68 | 55 | 208401407
FRASER-JOHNSTON | HL19B4821 | XAHC60HXXN1+TXV | TP9C080C16MP13 | 45000 | 48000 | 16 | 12 | 8.1 | 2.32 | 67 | 53 | 208401408
FRASER-JOHNSTON | HL19B4821 | XAHD60HXXN1+TXV | TPLC100C16MP13 | 45500 | 48000 | 16 | 12 | 8.1 | 2.3 | 68 | 55 | 208401411
FRASER-JOHNSTON | HL19B4821 | XAHD60HXXN1+TXV | TP9C080C16MP13 | 45000 | 48000 | 16 | 12 | 8.1 | 2.3 | 67 | 54 | 208401409
FRASER-JOHNSTON | HL19B4821 | XAHC60HXXN1+TXV | TPLC120C20MP13 | 46000 | 48000 | 17 | 12 | 8.1 | 2.3 | 67 | 54 | 208401410
FRASER-JOHNSTON | HL19B4821 | XAHC60HXXN1+TXV | TPLC100C16MP13 | 45500 | 48000 | 16 | 12 | 8.1 | 2.32 | 67 | 53 | 208401412
FRASER-JOHNSTON | HL19B4821 | XAHC60HXXN1+TXV | TPLC100C20MP13 | 46000 | 48000 | 17 | 12 | 8.1 | 2.3 | 67 | 54 | 208401413
LUXAIRE | HL19B4821 | XAHD60HBCN1 | TM9Y120D20MP11 | 46000 | 48000 | 17 | 12 | 8.1 | 2.3 | 68 | 55 | 209374891
COLEMAN | HC19B4821 | XAHD60HBCN1 | TM9Y120D20MP11 | 46000 | 48000 | 17 | 12 | 8.1 | 2.3 | 68 | 55 | 209374890
COLEMAN | HC19B4821 | XAFC60HXXN1+TXV | TM9Y100C20MP11 | 46500 | 48000 | 16 | 11.7 | 8.1 | 2.18 | 67 | 54 | 210296752
LUXAIRE | HL19B4821 | XAFC60HXXN1+TXV | TM9Y100C20MP11 | 46500 | 48000 | 16 | 11.7 | 8.1 | 2.18 | 67 | 54 | 210296753
FRASER-JOHNSTON | HL19B4821 | XAFC60HXXN1+TXV | TM9Y100C20MP11 | 46500 | 48000 | 16 | 11.7 | 8.1 | 2.18 | 67 | 54 | 210296754
CHAMPION HEATING AND COOLING | HL19B4821 | XAFC60HXXN1+TXV | TM9Y100C20MP11 | 46500 | 48000 | 16 | 11.7 | 8.1 | 2.18 | 67 | 54 | 210296755
COLEMAN | HC19B4821 | XAFC60HBCN1 | TM9Y100C20MP11 | 46500 | 48000 | 16 | 11.7 | 8.1 | 2.18 | 67 | 54 | 210296756
CHAMPION HEATING AND COOLING | HL19B4821 | XAFC60HBCN1 | TM9Y100C20MP11 | 46500 | 48000 | 16 | 11.7 | 8.1 | 2.18 | 67 | 54 | 210296759
FRASER-JOHNSTON | HL19B4821 | XAFC60HBCN1 | TM9Y100C20MP11 | 46500 | 48000 | 16 | 11.7 | 8.1 | 2.18 | 67 | 54 | 210296758
LUXAIRE | HL19B4821 | XAFC60HBCN1 | TM9Y100C20MP11 | 46500 | 48000 | 16 | 11.7 | 8.1 | 2.18 | 67 | 54 | 210296757
COLEMAN | HC19B4821 | XAHC60HXXN1+TXV | TM9Y080C16MP11 | 45500 | 48000 | 16 | 12 | 8.1 | 2.3 | 67 | 54 | 210296760
LUXAIRE | HL19B4821 | XAHC60HXXN1+TXV | TM9Y080C16MP11 | 45500 | 48000 | 16 | 12 | 8.1 | 2.3 | 67 | 54 | 210296761
FRASER-JOHNSTON | HL19B4821 | XAHC60HXXN1+TXV | TM9Y080C16MP11 | 45500 | 48000 | 16 | 12 | 8.1 | 2.3 | 67 | 54 | 210296762
COLEMAN | HC19B4821 | XAHC60HBCN1 | TM9Y080C16MP11 | 45500 | 48000 | 16 | 12 | 8.1 | 2.3 | 67 | 54 | 210296764
CHAMPION HEATING AND COOLING | HL19B4821 | XAHC60HXXN1+TXV | TM9Y080C16MP11 | 45500 | 48000 | 16 | 12 | 8.1 | 2.3 | 67 | 54 | 210296763
COLEMAN | HC19B4821 | XAFC60HXXN1+TXV | TM8Y100C16MP11 | 46000 | 47000 | 16 | 12 | 8.1 | 2.28 | 69 | 57 | 210296768
LUXAIRE | HL19B4821 | XAHC60HBCN1 | TM9Y080C16MP11 | 45500 | 48000 | 16 | 12 | 8.1 | 2.3 | 67 | 54 | 210296765
CHAMPION HEATING AND COOLING | HL19B4821 | XAHC60HBCN1 | TM9Y080C16MP11 | 45500 | 48000 | 16 | 12 | 8.1 | 2.3 | 67 | 54 | 210296767
LUXAIRE | HL19B4821 | XAFC60HXXN1+TXV | TM8Y100C16MP11 | 46000 | 47000 | 16 | 12 | 8.1 | 2.28 | 69 | 57 | 210296769
COLEMAN | HC19B4821 | XAFC60HXXN1+TXV | CPLC100C16MP13 | 46000 | 47000 | 16 | 12 | 8.1 | 2.28 | 69 | 57 | 210296806
FRASER-JOHNSTON | HL19B4821 | XAFC60HXXN1+TXV | TPLC100C16MP13 | 46000 | 47000 | 16 | 12 | 8.1 | 2.28 | 69 | 57 | 210296802
CHAMPION HEATING AND COOLING | HL19B4821 | XAFC60HXXN1+TXV | TPLC100C16MP13 | 46000 | 47000 | 16 | 12 | 8.1 | 2.28 | 69 | 57 | 210296803
FRASER-JOHNSTON | HL19B4821 | XAFC60HXXN1+TXV | TPLC080C16MP13 | 46000 | 47000 | 16 | 12 | 8.1 | 2.28 | 69 | 57 | 210296798
COLEMAN | HC19B4821 | XAFC60HXXN1+TXV | TMLE080C16MP11 | 46000 | 47000 | 16 | 12 | 8.1 | 2.26 | 69 | 56 | 210296026
LUXAIRE | HL19B4821 | XAFC60HXXN1+TXV | TPLC100C16MP13 | 46000 | 47000 | 16 | 12 | 8.1 | 2.28 | 69 | 57 | 210296801
LUXAIRE | HL19B4821 | XAFC60HXXN1+TXV | TPLC080C16MP13 | 46000 | 47000 | 16 | 12 | 8.1 | 2.28 | 69 | 57 | 210296797
COLEMAN | HC19B4821 | XAFC60HXXN1+TXV | TPLC080C16MP13 | 46000 | 47000 | 16 | 12 | 8.1 | 2.28 | 69 | 57 | 210296796
CHAMPION HEATING AND COOLING | HL19B4821 | XAFC60HXXN1+TXV | TMLV100C16MP12 | 46000 | 47000 | 16 | 12 | 8.1 | 2.28 | 69 | 57 | 210296795
FRASER-JOHNSTON | HL19B4821 | XAFC60HXXN1+TXV | TMLV100C16MP12 | 46000 | 47000 | 16 | 12 | 8.1 | 2.28 | 69 | 57 | 210296794
CHAMPION HEATING AND COOLING | HL19B4821 | XAFC60HXXN1+TXV | TM8V100C16MP12 | 46000 | 47000 | 16 | 12 | 8.1 | 2.28 | 69 | 57 | 210296787
COLEMAN | HC19B4821 | XAFC60HXXN1+TXV | TMLV100C16MP12 | 46000 | 47000 | 16 | 12 | 8.1 | 2.28 | 69 | 57 | 210296792
LUXAIRE | HL19B4821 | XAFC60HXXN1+TXV | TMLV100C16MP12 | 46000 | 47000 | 16 | 12 | 8.1 | 2.28 | 69 | 57 | 210296793
FRASER-JOHNSTON | HL19B4821 | XAFC60HBCN1 | TM8Y080C16MP11 | 46000 | 47000 | 16 | 12 | 8.1 | 2.28 | 69 | 57 | 210296782
CHAMPION HEATING AND COOLING | HL19B4821 | XAFC60HXXN1+TXV | TM8V080C16MP12 | 46000 | 47000 | 16 | 12 | 8.1 | 2.28 | 69 | 57 | 210296791
FRASER-JOHNSTON | HL19B4821 | XAFC60HXXN1+TXV | TM8V080C16MP12 | 46000 | 47000 | 16 | 12 | 8.1 | 2.28 | 69 | 57 | 210296790
LUXAIRE | HL19B4821 | XAFC60HXXN1+TXV | TM8V080C16MP12 | 46000 | 47000 | 16 | 12 | 8.1 | 2.28 | 69 | 57 | 210296789
COLEMAN | HC19B4821 | XAFC60HXXN1+TXV | TM8V080C16MP12 | 46000 | 47000 | 16 | 12 | 8.1 | 2.28 | 69 | 57 | 210296788
FRASER-JOHNSTON | HL19B4821 | XAFC60HXXN1+TXV | TM8V100C16MP12 | 46000 | 47000 | 16 | 12 | 8.1 | 2.28 | 69 | 57 | 210296786
CHAMPION HEATING AND COOLING | HL19B4821 | XAFC60HBCN1 | TM8Y100C16MP11 | 46000 | 47000 | 16 | 12 | 8.1 | 2.28 | 69 | 57 | 210296779
LUXAIRE | HL19B4821 | XAFC60HXXN1+TXV | TM8V100C16MP12 | 46000 | 47000 | 16 | 12 | 8.1 | 2.28 | 69 | 57 | 210296785
COLEMAN | HC19B4821 | XAFC60HXXN1+TXV | TM8V100C16MP12 | 46000 | 47000 | 16 | 12 | 8.1 | 2.28 | 69 | 57 | 210296784
CHAMPION HEATING AND COOLING | HL19B4821 | XAFC60HBCN1 | TM8Y080C16MP11 | 46000 | 47000 | 16 | 12 | 8.1 | 2.28 | 69 | 57 | 210296783
FRASER-JOHNSTON | HL19B4821 | XAFC60HXXN1+TXV | TM8Y080C16MP11 | 46000 | 47000 | 16 | 12 | 8.1 | 2.28 | 69 | 57 | 210296774
LUXAIRE | HL19B4821 | XAFC60HBCN1 | TM8Y080C16MP11 | 46000 | 47000 | 16 | 12 | 8.1 | 2.28 | 69 | 57 | 210296781
COLEMAN | HC19B4821 | XAFC60HBCN1 | TM8Y080C16MP11 | 46000 | 47000 | 16 | 12 | 8.1 | 2.28 | 69 | 57 | 210296780
CHAMPION HEATING AND COOLING | HL19B4821 | XAFC60HXXN1+TXV | TM8E080C16MP11 | 46000 | 47000 | 16 | 12 | 8.1 | 2.26 | 69 | 56 | 210296025
FRASER-JOHNSTON | HL19B4821 | XAFC60HBCN1 | TM8Y100C16MP11 | 46000 | 47000 | 16 | 12 | 8.1 | 2.28 | 69 | 57 | 210296778
LUXAIRE | HL19B4821 | XAFC60HBCN1 | TM8Y100C16MP11 | 46000 | 47000 | 16 | 12 | 8.1 | 2.28 | 69 | 57 | 210296777
COLEMAN | HC19B4821 | XAFC60HBCN1 | TM8Y100C16MP11 | 46000 | 47000 | 16 | 12 | 8.1 | 2.28 | 69 | 57 | 210296776
FRASER-JOHNSTON | HL19B4821 | XAHC60HBCN1 | TM9Y080C16MP11 | 45500 | 48000 | 16 | 12 | 8.1 | 2.3 | 67 | 54 | 210296766
CHAMPION HEATING AND COOLING | HL19B4821 | XAFC60HXXN1+TXV | TM8Y080C16MP11 | 46000 | 47000 | 16 | 12 | 8.1 | 2.28 | 69 | 57 | 210296775
FRASER-JOHNSTON | HL19B4821 | XAFC60HXXN1+TXV | TM8E080C16MP11 | 46000 | 47000 | 16 | 12 | 8.1 | 2.26 | 69 | 56 | 210296024
COLEMAN | HC19B4821 | XAFC60HXXN1+TXV | TM8Y080C16MP11 | 46000 | 47000 | 16 | 12 | 8.1 | 2.28 | 69 | 57 | 210296772
CHAMPION HEATING AND COOLING | HL19B4821 | XAFC60HXXN1+TXV | TM8Y100C16MP11 | 46000 | 47000 | 16 | 12 | 8.1 | 2.28 | 69 | 57 | 210296771
FRASER-JOHNSTON | HL19B4821 | XAFC60HXXN1+TXV | TM8Y100C16MP11 | 46000 | 47000 | 16 | 12 | 8.1 | 2.28 | 69 | 57 | 210296770
LUXAIRE | HL19B4821 | XAFC60HXXN1+TXV | TM8Y080C16MP11 | 46000 | 47000 | 16 | 12 | 8.1 | 2.28 | 69 | 57 | 210296773
LUXAIRE | HL19B4821 | XAFC60HXXN1+TXV | LPLC080C16MP13 | 46000 | 47000 | 16 | 12 | 8.1 | 2.28 | 69 | 57 | 210296805
COLEMAN | HC19B4821 | XAFC60HXXN1+TXV | CPLC080C16MP13 | 46000 | 47000 | 16 | 12 | 8.1 | 2.28 | 69 | 57 | 210296804
YORK | YZT48B21 | XAHC60HXXN1+TXV | TM9E100C16MP12 | 46000 | 48000 | 17 | 11.7 | 8.1 | 2.26 | 68 | 56 | 208201226
YORK | YZT48B21 | XAFC60HBCN1 | TPLC120C20MP13 | 46000 | 47000 | 16 | 12 | 8.1 | 2.32 | 69 | 56 | 208613044
YORK | YZT48B21 | XAHC60HXXN1+TXV | TP9C080C16MP13 | 45000 | 48000 | 16 | 12 | 8.1 | 2.32 | 67 | 53 | 208201213
YORK | YZT48B21 | XAHC60HXXN1+TXV | TM9E100C20MP12 | 47000 | 48000 | 17 | 11.7 | 8.1 | 2.24 | 69 | 56 | 208201223
YORK | YZT48B21 | XAFC60HBCN1 | YPLC120C20MP13 | 46000 | 47000 | 16 | 12 | 8.1 | 2.32 | 69 | 56 | 208613046
YORK | YZT48B21 | XAFC60HBCN1 | TM8E120C20MP11 | 47000 | 48000 | 17 | 11.7 | 8.1 | 2.14 | 66 | 52 | 208613047
YORK | YZT48B21 | XAFC60HBCN1 | YPLC100C20MP13 | 46000 | 47000 | 16 | 12 | 8.1 | 2.32 | 69 | 56 | 208613045
YORK | YZT48B21 | XAHC60HXXN1+TXV | TM9V080C16MP12 | 45000 | 48000 | 16 | 12 | 8.1 | 2.32 | 67 | 53 | 208201210
YORK | YZT48B21 | XAHC60HXXN1+TXV | TPLC080C16MP13 | 45500 | 48000 | 16 | 12 | 8.1 | 2.32 | 67 | 53 | 208201274
YORK | YZT48B21 | XAFC60HBCN1 | TPLC100C20MP13 | 46000 | 47000 | 16 | 12 | 8.1 | 2.32 | 69 | 56 | 208613043
YORK | YZT48B21 | XAFC60HBCN1 | TM8V100C20MP12 | 46000 | 47000 | 16 | 12 | 8.1 | 2.32 | 69 | 56 | 208613041
YORK | YZT48B21 | XAFC60HBCN1 | TMLV120C20MP12 | 46000 | 47000 | 16 | 12 | 8.1 | 2.32 | 69 | 56 | 208613042
YORK | YZT48B21 | XAHC60HBCN1 | TMLE080C20MP11 | 46500 | 48000 | 17 | 11.7 | 8.1 | 2.22 | 69 | 57 | 209407801
YORK | YZT48B21 | XAHC60HXXN1+TXV | TMLV100C16MP12 | 45500 | 48000 | 16 | 12 | 8.1 | 2.32 | 67 | 53 | 208201271
YORK | YZT48B21 | XAHC60HXXN1+TXV | TPLC100C16MP13 | 45500 | 48000 | 16 | 12 | 8.1 | 2.32 | 67 | 53 | 208201277
YORK | YZT48B21 | XAHC60HXXN1+TXV | YPLC080C16MP13 | 45500 | 48000 | 16 | 12 | 8.1 | 2.32 | 67 | 53 | 208201280
YORK | YZT48B21 | XAHD60HXXN1+TXV | YPLC080C16MP13 | 45500 | 48000 | 16 | 12 | 8.1 | 2.3 | 68 | 55 | 208201259
YORK | YZT48B21 | XAFC60HBCN1 | TM8V120C20MP12 | 46000 | 47000 | 16 | 12 | 8.1 | 2.32 | 69 | 56 | 208613040
YORK | YZT48B21 | XAHC60HXXN1+TXV | TM8V080C16MP12 | 45500 | 48000 | 16 | 12 | 8.1 | 2.32 | 67 | 53 | 208201268
YORK | YZT48B21 | XAHC60HXXN1+TXV | TM8V100C16MP12 | 45500 | 48000 | 16 | 12 | 8.1 | 2.32 | 67 | 53 | 208201265
YORK | YZT48B21 | XAHD60HXXN1+TXV | YPLC100C16MP13 | 45500 | 48000 | 16 | 12 | 8.1 | 2.3 | 68 | 55 | 208201262
YORK | YZT48B21 | XAHD60HBCN1 | TM8E080C16MP11 | 46000 | 48000 | 16 | 12 | 8.1 | 2.26 | 68 | 55 | 209407803
YORK | YZT48B21 | XAHC60HBCN1 | TM8E100C16MP11 | 46000 | 48000 | 17 | 12 | 8.1 | 2.28 | 68 | 55 | 209407793
YORK | YZT48B21 | XAHD60HBCN1 | TMLE080C20MP11 | 46500 | 48000 | 16 | 11.7 | 8.1 | 2.22 | 69 | 57 | 209407798
YORK | YZT48B21 | XAHC60HBCN1 | TM8E080C20MP11 | 46500 | 48000 | 17 | 11.7 | 8.1 | 2.22 | 69 | 57 | 209407799
YORK | YZT48B21 | XAHD60HBCN1 | TM8E080C20MP11 | 46500 | 48000 | 16 | 11.7 | 8.1 | 2.22 | 69 | 57 | 209407796
YORK | YZT48B21 | XAHC60HBCN1 | TMLE100C16MP11 | 46000 | 48000 | 17 | 12 | 8.1 | 2.28 | 68 | 55 | 209407794
YORK | YZT48B21 | XAHD60HBCN1 | TMLE100C16MP11 | 46000 | 48000 | 16 | 12 | 8.1 | 2.26 | 68 | 55 | 209407791
YORK | YZT48B21 | XAFC60HBCN1 | TM9E080C20MP12 | 47500 | 48000 | 17 | 12 | 8.1 | 2.16 | 65 | 52 | 208613039
YORK | YZT48B21 | XAFC60HBCN1+JMVT16CC2N1 |  | 47500 | 47000 | 17 | 12 | 8.1 | 2.22 | 66 | 52 | 208613136
YORK | YZT48B21 | JHVTC60HBCC2N1 |  | 47500 | 48000 | 17 | 11.7 | 8.1 | 2.12 | 64 | 49 | 208613160
YORK | YZT48B21 | XAFC60HBCN1+JMVT17CC2N1 |  | 47500 | 47000 | 17 | 12.5 | 8.1 | 2.28 | 66 | 53 | 208613135
YORK | YZT48B21 | JHVTD60HBCC2N1 |  | 47500 | 47000 | 17 | 12 | 8.1 | 2.14 | 64 | 50 | 208613101
YORK | YZT48B21 | XAFC60HBCN1 | TM9E100C20MP12 | 47500 | 48000 | 17 | 12 | 8.1 | 2.16 | 65 | 52 | 208613038
YORK | YZT48B21 | XAHC60HXXN1+JMVT16CC2N1+TXV |  | 47000 | 48000 | 17 | 12.5 | 8.1 | 2.32 | 67 | 54 | 208500577
YORK | YZT48B21 | XAHC60HXXN1+JMET16CS2N1+TXV |  | 47000 | 48000 | 17 | 12.5 | 8.1 | 2.3 | 67 | 54 | 208500580
YORK | YZT48B21 | XAHC60HXXN1+JMVT17CC2N1+TXV |  | 46000 | 48000 | 17 | 12.5 | 8.1 | 2.36 | 66 | 53 | 208500206
YORK | YZT48B21 | XAFC60HXXN1+TXV | TPLC120C20MP13 | 46000 | 47000 | 16 | 12 | 8.1 | 2.32 | 69 | 56 | 209208726
YORK | YZT48B21 | XAFC60HXXN1+JMVT16CC2N1+TXV |  | 47500 | 47000 | 17 | 12 | 8.1 | 2.22 | 66 | 52 | 208500212
YORK | YZT48B21 | XAFC60HXXN1+TXV | TMLV120C20MP12 | 46000 | 47000 | 16 | 12 | 8.1 | 2.32 | 69 | 56 | 209208724
YORK | YZT48B21 | XAHD60HXXN1+JMVT20DC2N1+TXV |  | 47500 | 48000 | 17 | 12 | 8.1 | 2.28 | 68 | 56 | 208500203
YORK | YZT48B21 | XAFC60HXXN1+TXV | TPLC100C20MP13 | 46000 | 47000 | 16 | 12 | 8.1 | 2.32 | 69 | 56 | 209208725
YORK | YZT48B21 | XAFC60HXXN1+TXV | TM9E080C20MP12 | 47500 | 48000 | 17 | 12 | 8.1 | 2.16 | 65 | 52 | 209208721
YORK | YZT48B21 | XAFC60HXXN1+JMVT17CC2N1+TXV |  | 47500 | 47000 | 17 | 12.5 | 8.1 | 2.28 | 66 | 53 | 208500209
YORK | YZT48B21 | XAFC60HXXN1+TXV | TM8V120C20MP12 | 46000 | 47000 | 16 | 12 | 8.1 | 2.32 | 69 | 56 | 209208722
YORK | YZT48B21 | XAFC60HXXN1+TXV | TM8V100C20MP12 | 46000 | 47000 | 16 | 12 | 8.1 | 2.32 | 69 | 56 | 209208723
YORK | YZT48B21 | XAHD60HXXN1+TXV | TM8E080C20MP11 | 46500 | 48000 | 16 | 11.7 | 8.1 | 2.22 | 69 | 57 | 208201304
YORK | YZT48B21 | XAHC60HXXN1+TXV | TMLE120C16MP11 | 46000 | 48000 | 17 | 12 | 8.1 | 2.3 | 68 | 55 | 208201295
YORK | YZT48B21 | XAHC60HXXN1+TXV | TMLE100C20MP11 | 47000 | 48000 | 17 | 11.7 | 8.1 | 2.22 | 69 | 57 | 208201301
YORK | YZT48B21 | XAHC60HXXN1+TXV | TM8E100C20MP11 | 47000 | 48000 | 17 | 11.7 | 8.1 | 2.22 | 69 | 57 | 208201298
YORK | YZT48B21 | XAHD60HXXN1+TXV | TM8E120C20MP11 | 46500 | 48000 | 16 | 11.7 | 8.1 | 2.22 | 69 | 56 | 208201286
YORK | YZT48B21 | XAHD60HBCN1 | YP9C080C16MP13 | 45000 | 48000 | 16 | 12 | 8.1 | 2.3 | 67 | 54 | 209407683
YORK | YZT48B21 | XAHC60HXXN1+TXV | TM8E120C16MP11 | 46000 | 48000 | 17 | 12 | 8.1 | 2.3 | 68 | 55 | 208201292
YORK | YZT48B21 | XAHC60HXXN1+TXV | YPLC100C16MP13 | 45500 | 48000 | 16 | 12 | 8.1 | 2.32 | 67 | 53 | 208201283
YORK | YZT48B21 | XAHD60HBCN1 | TP9C080C16MP13 | 45000 | 48000 | 16 | 12 | 8.1 | 2.3 | 67 | 54 | 209407681
YORK | YZT48B21 | XAHC60HBCN1 | YP9C100C16MP13 | 45500 | 48000 | 16 | 12.5 | 8.1 | 2.34 | 66 | 53 | 209407678
CHAMPION HEATING AND COOLING | HL19B4821 | XAFC60HBCN1 | TM8V120C20MP12 | 46000 | 47000 | 16 | 12 | 8.1 | 2.32 | 69 | 56 | 208613324
CHAMPION HEATING AND COOLING | HL19B4821 | XAFC60HBCN1 | TPLC100C20MP13 | 46000 | 47000 | 16 | 12 | 8.1 | 2.32 | 69 | 56 | 208613325
CHAMPION HEATING AND COOLING | HL19B4821 | XAFC60HBCN1 | TPLC120C20MP13 | 46000 | 47000 | 16 | 12 | 8.1 | 2.32 | 69 | 56 | 208613326
CHAMPION HEATING AND COOLING | HL19B4821 | XAFC60HBCN1 | TM8V100C20MP12 | 46000 | 47000 | 16 | 12 | 8.1 | 2.32 | 69 | 56 | 208613323
CHAMPION HEATING AND COOLING | HL19B4821 | XAFC60HBCN1 | TMLV120C20MP12 | 46000 | 47000 | 16 | 12 | 8.1 | 2.32 | 69 | 56 | 208613322
CHAMPION HEATING AND COOLING | HL19B4821 | XAFC60HBCN1 | TL8E100C20UH11 | 46500 | 47000 | 17 | 12 | 8.1 | 2.28 | 68 | 55 | 208613321
CHAMPION HEATING AND COOLING | HL19B4821 | XAFC60HBCN1 | TM9E100C20MP12 | 47500 | 48000 | 17 | 12 | 8.1 | 2.16 | 65 | 52 | 208613320
CHAMPION HEATING AND COOLING | HL19B4821 | XAFC60HBCN1 | TM9E080C20MP12 | 47500 | 48000 | 17 | 12 | 8.1 | 2.16 | 65 | 52 | 208613319
CHAMPION HEATING AND COOLING | HL19B4821 | XAHD60HXXN1+TXV | TL8E100C20UH11 | 46000 | 48000 | 17 | 12 | 8.1 | 2.32 | 68 | 55 | 208401523
CHAMPION HEATING AND COOLING | HL19B4821 | XAHD60HXXN1+TXV | TM9E080C20MP12 | 47000 | 48000 | 16 | 12 | 8.1 | 2.24 | 69 | 56 | 208401527
CHAMPION HEATING AND COOLING | HL19B4821 | XAHC60HXXN1+TXV | TM9E100C16MP12 | 46000 | 48000 | 17 | 11.7 | 8.1 | 2.26 | 68 | 56 | 208401529
CHAMPION HEATING AND COOLING | HL19B4821 | XAHC60HXXN1+TXV | TM9E080C20MP12 | 47000 | 48000 | 17 | 12 | 8.1 | 2.24 | 69 | 56 | 208401526
CHAMPION HEATING AND COOLING | HL19B4821 | XAHC60HXXN1+TXV | TM9E080C16MP12 | 45500 | 48000 | 17 | 11.7 | 8.1 | 2.26 | 68 | 55 | 208401525
CHAMPION HEATING AND COOLING | HL19B4821 | XAHD60HXXN1+TXV | TM9E080C16MP12 | 45500 | 48000 | 16 | 12 | 8.1 | 2.26 | 68 | 55 | 208401528
CHAMPION HEATING AND COOLING | HL19B4821 | XAHC60HXXN1+TXV | TL8E080C16UH11 | 46000 | 48000 | 16 | 12 | 8.1 | 2.28 | 68 | 55 | 208401524
CHAMPION HEATING AND COOLING | HL19B4821 | XAHC60HXXN1+TXV | TM8E080C16MP11 | 46000 | 48000 | 17 | 12 | 8.1 | 2.26 | 68 | 55 | 208401522
CHAMPION HEATING AND COOLING | HL19B4821 | XAHD60HXXN1+TXV | TPLC100C16MP13 | 45500 | 48000 | 16 | 12 | 8.1 | 2.3 | 68 | 55 | 208401481
CHAMPION HEATING AND COOLING | HL19B4821 | XAHC60HXXN1+TXV | TPLC120C20MP13 | 46000 | 48000 | 17 | 12 | 8.1 | 2.3 | 67 | 54 | 208401480
FRASER-JOHNSTON | HL19B4821 | XAHD60HXXN1+TXV | TMLE120C16MP11 | 46000 | 48000 | 16 | 12 | 8.1 | 2.28 | 68 | 55 | 208401470
CHAMPION HEATING AND COOLING | HL19B4821 | XAHC60HXXN1+TXV | TM9Y100C20MP11 | 46000 | 48000 | 16 | 11.7 | 8.1 | 2.24 | 69 | 56 | 208401479
CHAMPION HEATING AND COOLING | HL19B4821 | XAHD60HXXN1+TXV | TM9Y120D20MP11 | 46000 | 48000 | 17 | 12 | 8.1 | 2.3 | 68 | 55 | 208401476
FRASER-JOHNSTON | HL19B4821 | XAHD60HXXN1+TXV | TL8E080C16UH11 | 45500 | 48000 | 16 | 12 | 8.1 | 2.28 | 68 | 55 | 208401428
CHAMPION HEATING AND COOLING | HL19B4821 | XAHD60HXXN1+TXV | TM9Y100C20MP11 | 46000 | 48000 | 16 | 11.7 | 8.1 | 2.24 | 69 | 56 | 208401478
CHAMPION HEATING AND COOLING | HL19B4821 | XAHD60HXXN1+TXV | TM9Y100C16MP11 | 45000 | 48000 | 16 | 12 | 8.1 | 2.28 | 67 | 54 | 208401475
CHAMPION HEATING AND COOLING | HL19B4821 | XAHC60HXXN1+TXV | TM9Y100C16MP11 | 45500 | 48000 | 16 | 12 | 8.1 | 2.3 | 67 | 54 | 208401477
FRASER-JOHNSTON | HL19B4821 | XAHC60HXXN1+TXV | TL8E080C16UH11 | 46000 | 48000 | 16 | 12 | 8.1 | 2.28 | 68 | 55 | 208401429
FRASER-JOHNSTON | HL19B4821 | XAHD60HXXN1+TXV | TM9V080C16MP12 | 45000 | 48000 | 16 | 12 | 8.1 | 2.3 | 67 | 54 | 208401427
FRASER-JOHNSTON | HL19B4821 | XAHC60HXXN1+TXV | TM9V080C16MP12 | 45000 | 48000 | 16 | 12 | 8.1 | 2.32 | 67 | 53 | 208401426
FRASER-JOHNSTON | HL19B4821 | XAHC60HXXN1+TXV | TM8V080C16MP12 | 45500 | 48000 | 16 | 12 | 8.1 | 2.32 | 67 | 53 | 208401424
FRASER-JOHNSTON | HL19B4821 | XAHC60HXXN1+TXV | TM9V100C20MP12 | 46000 | 48000 | 16 | 12 | 8.1 | 2.3 | 68 | 55 | 208401425
FRASER-JOHNSTON | HL19B4821 | XAHD60HXXN1+TXV | TM8V080C16MP12 | 45500 | 48000 | 16 | 12 | 8.1 | 2.3 | 68 | 55 | 208401423
FRASER-JOHNSTON | HL19B4821 | XAHD60HXXN1+TXV | TM8V100C16MP12 | 45500 | 48000 | 16 | 12 | 8.1 | 2.3 | 68 | 55 | 208401422
CHAMPION HEATING AND COOLING | HL19B4821 | JHETC60HBCS2N1 |  | 47500 | 47000 | 17 | 12 | 8.1 | 2.2 | 66 | 52 | 209156811
FRASER-JOHNSTON | HL19B4821 | JHETC60HBCS2N1 |  | 47500 | 47000 | 17 | 12 | 8.1 | 2.2 | 66 | 52 | 209156810
LUXAIRE | HL19B4821 | JHETC60HBCS2N1 |  | 47500 | 47000 | 17 | 12 | 8.1 | 2.2 | 66 | 52 | 209156809
COLEMAN | HC19B4821 | JHETC60HBCS2N1 |  | 47500 | 47000 | 17 | 12 | 8.1 | 2.2 | 66 | 52 | 209156808
COLEMAN | HC19B4821 | XAHD60HXXN1+TXV | TM8E080C20MP11 | 46500 | 48000 | 16 | 11.7 | 8.1 | 2.22 | 69 | 57 | 208401269
COLEMAN | HC19B4821 | XAHD60HXXN1+TXV | TM8E080C16MP11 | 46000 | 48000 | 16 | 12 | 8.1 | 2.26 | 68 | 55 | 208401268
COLEMAN | HC19B4821 | XAHC60HXXN1+TXV | TL9E080C16UH11 | 45500 | 48000 | 16 | 12 | 8.1 | 2.28 | 67 | 54 | 208401265
COLEMAN | HC19B4821 | XAHC60HXXN1+TXV | TM8E080C16MP11 | 46000 | 48000 | 17 | 12 | 8.1 | 2.26 | 68 | 55 | 208401267
COLEMAN | HC19B4821 | XAHD60HXXN1+TXV | TL9E080C16UH11 | 45500 | 48000 | 16 | 12 | 8.1 | 2.3 | 67 | 54 | 208401264
COLEMAN | HC19B4821 | XAHD60HXXN1+TXV | TM9E080C16MP12 | 45500 | 48000 | 16 | 12 | 8.1 | 2.26 | 68 | 55 | 208401262
COLEMAN | HC19B4821 | XAHD60HXXN1+TXV | TM9E120D20MP12 | 46500 | 48000 | 16 | 11.7 | 8.1 | 2.24 | 69 | 56 | 208401266
COLEMAN | HC19B4821 | XAHD60HXXN1+TXV | TM9E100C20MP12 | 47000 | 48000 | 16 | 12 | 8.1 | 2.24 | 69 | 56 | 208401263
COLEMAN | HC19B4821 | XAHC60HXXN1+TXV | TM8V080C16MP12 | 45500 | 48000 | 16 | 12 | 8.1 | 2.32 | 67 | 53 | 208401253
COLEMAN | HC19B4821 | XAHD60HXXN1+TXV | TM8V080C16MP12 | 45500 | 48000 | 16 | 12 | 8.1 | 2.3 | 68 | 55 | 208401252
COLEMAN | HC19B4821 | XAHC60HXXN1+TXV | TM8V100C16MP12 | 45500 | 48000 | 16 | 12 | 8.1 | 2.32 | 67 | 53 | 208401250
COLEMAN | HC19B4821 | XAHC60HXXN1+TXV | TM8V100C20MP12 | 46000 | 48000 | 17 | 12 | 8.1 | 2.3 | 67 | 54 | 208401249
COLEMAN | HC19B4821 | XAHD60HXXN1+TXV | TM8V100C16MP12 | 45500 | 48000 | 16 | 12 | 8.1 | 2.3 | 68 | 55 | 208401251
COLEMAN | HC19B4821 | XAHC60HXXN1+TXV | TM8V120C20MP12 | 46000 | 48000 | 17 | 12 | 8.1 | 2.3 | 67 | 54 | 208401248
COLEMAN | HC19B4821 | XAHC60HXXN1+TXV | TM9V080C16MP12 | 45000 | 48000 | 16 | 12 | 8.1 | 2.32 | 67 | 53 | 208401247
COLEMAN | HC19B4821 | XAHD60HXXN1+TXV | TM9V080C16MP12 | 45000 | 48000 | 16 | 12 | 8.1 | 2.3 | 67 | 54 | 208401246
COLEMAN | HC19B4821 | XAFC60HBCN1 | TM8E100C16MP11 | 46000 | 47000 | 16 | 12 | 8.1 | 2.26 | 69 | 56 | 210296872
FRASER-JOHNSTON | HL19B4821 | XAUD60HXXN1+TXV | TM9E120D20MP12 | 47000 | 48000 | 16 | 11.7 | 8.1 | 2.16 | 67 | 53 | 210296862
COLEMAN | HC19B4821 | XAFC60HXXN1+TXV | TMLE100C16MP11 | 46000 | 47000 | 16 | 12 | 8.1 | 2.26 | 69 | 56 | 210296868
LUXAIRE | HL19B4821 | XAFC60HXXN1+TXV | TM8E100C16MP11 | 46000 | 47000 | 16 | 12 | 8.1 | 2.26 | 69 | 56 | 210296865
CHAMPION HEATING AND COOLING | HL19B4821 | XAUD60HXXN1+TXV | TM9E120D20MP12 | 47000 | 48000 | 16 | 11.7 | 8.1 | 2.16 | 67 | 53 | 210296863
COLEMAN | HC19B4821 | XAFC60HXXN1+TXV | TM8E100C16MP11 | 46000 | 47000 | 16 | 12 | 8.1 | 2.26 | 69 | 56 | 210296864
LUXAIRE | HL19B4821 | XAUD60HXXN1+TXV | TM9E120D20MP12 | 47000 | 48000 | 16 | 11.7 | 8.1 | 2.16 | 67 | 53 | 210296861
CHAMPION HEATING AND COOLING | HL19B4821 | XAFC60HBCN1 | TP9C100C16MP13 | 46500 | 47000 | 16 | 12 | 8.1 | 2.28 | 69 | 56 | 210296849
COLEMAN | HC19B4821 | XAUD60HXXN1+TXV | TM9E120D20MP12 | 47000 | 48000 | 16 | 11.7 | 8.1 | 2.16 | 67 | 53 | 210296860
CHAMPION HEATING AND COOLING | HL19B4821 | XAFD60HBCN1 | TM9E120D20MP12 | 47000 | 48000 | 16 | 11.7 | 8.1 | 2.16 | 67 | 53 | 210296859
FRASER-JOHNSTON | HL19B4821 | XAFD60HBCN1 | TM9E120D20MP12 | 47000 | 48000 | 16 | 11.7 | 8.1 | 2.16 | 67 | 53 | 210296858
LUXAIRE | HL19B4821 | XAFD60HBCN1 | TM9E120D20MP12 | 47000 | 48000 | 16 | 11.7 | 8.1 | 2.16 | 67 | 53 | 210296857
CHAMPION HEATING AND COOLING | HL19B4821 | XAFD60HXXN1+TXV | TM9E120D20MP12 | 47000 | 48000 | 16 | 11.7 | 8.1 | 2.16 | 67 | 53 | 210296855
COLEMAN | HC19B4821 | XAFD60HBCN1 | TM9E120D20MP12 | 47000 | 48000 | 16 | 11.7 | 8.1 | 2.16 | 67 | 53 | 210296856
COLEMAN | HC19B4821 | XAFC60HBCN1 | TP9C100C16MP13 | 46500 | 47000 | 16 | 12 | 8.1 | 2.28 | 69 | 56 | 210296846
FRASER-JOHNSTON | HL19B4821 | XAFD60HXXN1+TXV | TM9E120D20MP12 | 47000 | 48000 | 16 | 11.7 | 8.1 | 2.16 | 67 | 53 | 210296854
LUXAIRE | HL19B4821 | XAFD60HXXN1+TXV | TM9E120D20MP12 | 47000 | 48000 | 16 | 11.7 | 8.1 | 2.16 | 67 | 53 | 210296853
LUXAIRE | HL19B4821 | XAFC60HBCN1 | LP9C100C16MP13 | 46500 | 47000 | 16 | 12 | 8.1 | 2.28 | 69 | 56 | 210296851
COLEMAN | HC19B4821 | XAFD60HXXN1+TXV | TM9E120D20MP12 | 47000 | 48000 | 16 | 11.7 | 8.1 | 2.16 | 67 | 53 | 210296852
COLEMAN | HC19B4821 | XAFC60HBCN1 | CP9C100C16MP13 | 46500 | 47000 | 16 | 12 | 8.1 | 2.28 | 69 | 56 | 210296850
FRASER-JOHNSTON | HL19B4821 | XAFC60HBCN1 | TP9C100C16MP13 | 46500 | 47000 | 16 | 12 | 8.1 | 2.28 | 69 | 56 | 210296848
LUXAIRE | HL19B4821 | XAFC60HBCN1 | TP9C100C16MP13 | 46500 | 47000 | 16 | 12 | 8.1 | 2.28 | 69 | 56 | 210296847
CHAMPION HEATING AND COOLING | HL19B4821 | XAFC60HBCN1 | TM9V100C16MP12 | 46500 | 47000 | 16 | 12 | 8.1 | 2.28 | 69 | 56 | 210296845
LUXAIRE | HL19B4821 | XAFC60HBCN1 | TM9V100C16MP12 | 46500 | 47000 | 16 | 12 | 8.1 | 2.28 | 69 | 56 | 210296843
FRASER-JOHNSTON | HL19B4821 | XAFC60HBCN1 | TM9V100C16MP12 | 46500 | 47000 | 16 | 12 | 8.1 | 2.28 | 69 | 56 | 210296844
LUXAIRE | HL19B4821 | XAFC60HXXN1+TXV | LP9C100C16MP13 | 46500 | 47000 | 16 | 12 | 8.1 | 2.28 | 69 | 56 | 210296841
COLEMAN | HC19B4821 | XAFC60HBCN1 | TM9V100C16MP12 | 46500 | 47000 | 16 | 12 | 8.1 | 2.28 | 69 | 56 | 210296842
LUXAIRE | HL19B4821 | XAFC60HXXN1+TXV | TM9V100C16MP12 | 46500 | 47000 | 16 | 12 | 8.1 | 2.28 | 69 | 56 | 210296833
CHAMPION HEATING AND COOLING | HL19B4821 | XAFC60HXXN1+TXV | TP9C100C16MP13 | 46500 | 47000 | 16 | 12 | 8.1 | 2.28 | 69 | 56 | 210296839
COLEMAN | HC19B4821 | XAFC60HXXN1+TXV | CP9C100C16MP13 | 46500 | 47000 | 16 | 12 | 8.1 | 2.28 | 69 | 56 | 210296840
LUXAIRE | HL19B4821 | XAFC60HBCN1 | LPLC100C16MP13 | 46000 | 47000 | 16 | 12 | 8.1 | 2.28 | 69 | 57 | 210296831
FRASER-JOHNSTON | HL19B4821 | XAFC60HXXN1+TXV | TP9C100C16MP13 | 46500 | 47000 | 16 | 12 | 8.1 | 2.28 | 69 | 56 | 210296838
LUXAIRE | HL19B4821 | XAFC60HXXN1+TXV | TP9C100C16MP13 | 46500 | 47000 | 16 | 12 | 8.1 | 2.28 | 69 | 56 | 210296837
CHAMPION HEATING AND COOLING | HL19B4821 | XAFC60HXXN1+TXV | TM9V100C16MP12 | 46500 | 47000 | 16 | 12 | 8.1 | 2.28 | 69 | 56 | 210296835
COLEMAN | HC19B4821 | XAFC60HXXN1+TXV | TP9C100C16MP13 | 46500 | 47000 | 16 | 12 | 8.1 | 2.28 | 69 | 56 | 210296836
FRASER-JOHNSTON | HL19B4821 | XAFC60HXXN1+TXV | TM9V100C16MP12 | 46500 | 47000 | 16 | 12 | 8.1 | 2.28 | 69 | 56 | 210296834
FRASER-JOHNSTON | HL19B4821 | XAFC60HBCN1 | TPLC080C16MP13 | 46000 | 47000 | 16 | 12 | 8.1 | 2.28 | 69 | 57 | 210296822
COLEMAN | HC19B4821 | XAFC60HXXN1+TXV | TM9V100C16MP12 | 46500 | 47000 | 16 | 12 | 8.1 | 2.28 | 69 | 56 | 210296832
COLEMAN | HC19B4821 | XAFC60HBCN1 | CPLC100C16MP13 | 46000 | 47000 | 16 | 12 | 8.1 | 2.28 | 69 | 57 | 210296830
LUXAIRE | HL19B4821 | XAFC60HBCN1 | LPLC080C16MP13 | 46000 | 47000 | 16 | 12 | 8.1 | 2.28 | 69 | 57 | 210296829
COLEMAN | HC19B4821 | XAFC60HBCN1 | CPLC080C16MP13 | 46000 | 47000 | 16 | 12 | 8.1 | 2.28 | 69 | 57 | 210296828
CHAMPION HEATING AND COOLING | HL19B4821 | XAFC60HBCN1 | TPLC100C16MP13 | 46000 | 47000 | 16 | 12 | 8.1 | 2.28 | 69 | 57 | 210296827
FRASER-JOHNSTON | HL19B4821 | XAFC60HBCN1 | TPLC100C16MP13 | 46000 | 47000 | 16 | 12 | 8.1 | 2.28 | 69 | 57 | 210296826
CHAMPION HEATING AND COOLING | HL19B4821 | XAFC60HBCN1 | TM8V080C16MP12 | 46000 | 47000 | 16 | 12 | 8.1 | 2.28 | 69 | 57 | 210296815
LUXAIRE | HL19B4821 | XAFC60HBCN1 | TPLC100C16MP13 | 46000 | 47000 | 16 | 12 | 8.1 | 2.28 | 69 | 57 | 210296825
COLEMAN | HC19B4821 | XAFC60HBCN1 | TPLC100C16MP13 | 46000 | 47000 | 16 | 12 | 8.1 | 2.28 | 69 | 57 | 210296824
CHAMPION HEATING AND COOLING | HL19B4821 | XAFC60HBCN1 | TPLC080C16MP13 | 46000 | 47000 | 16 | 12 | 8.1 | 2.28 | 69 | 57 | 210296823
LUXAIRE | HL19B4821 | XAFC60HBCN1 | TPLC080C16MP13 | 46000 | 47000 | 16 | 12 | 8.1 | 2.28 | 69 | 57 | 210296821
COLEMAN | HC19B4821 | XAFC60HBCN1 | TPLC080C16MP13 | 46000 | 47000 | 16 | 12 | 8.1 | 2.28 | 69 | 57 | 210296820
CHAMPION HEATING AND COOLING | HL19B4821 | XAFC60HBCN1 | TMLV100C16MP12 | 46000 | 47000 | 16 | 12 | 8.1 | 2.28 | 69 | 57 | 210296819
FRASER-JOHNSTON | HL19B4821 | XAFC60HBCN1 | TMLV100C16MP12 | 46000 | 47000 | 16 | 12 | 8.1 | 2.28 | 69 | 57 | 210296818
LUXAIRE | HL19B4821 | XAFC60HBCN1 | TMLV100C16MP12 | 46000 | 47000 | 16 | 12 | 8.1 | 2.28 | 69 | 57 | 210296817
CHAMPION HEATING AND COOLING | HL19B4821 | XAFC60HXXN1+TXV | TPLC080C16MP13 | 46000 | 47000 | 16 | 12 | 8.1 | 2.28 | 69 | 57 | 210296799
COLEMAN | HC19B4821 | XAFC60HBCN1 | TMLV100C16MP12 | 46000 | 47000 | 16 | 12 | 8.1 | 2.28 | 69 | 57 | 210296816
FRASER-JOHNSTON | HL19B4821 | XAFC60HBCN1 | TM8V080C16MP12 | 46000 | 47000 | 16 | 12 | 8.1 | 2.28 | 69 | 57 | 210296814
LUXAIRE | HL19B4821 | XAFC60HBCN1 | TM8V080C16MP12 | 46000 | 47000 | 16 | 12 | 8.1 | 2.28 | 69 | 57 | 210296813
COLEMAN | HC19B4821 | XAFC60HBCN1 | TM8V080C16MP12 | 46000 | 47000 | 16 | 12 | 8.1 | 2.28 | 69 | 57 | 210296812
CHAMPION HEATING AND COOLING | HL19B4821 | XAFC60HBCN1 | TM8V100C16MP12 | 46000 | 47000 | 16 | 12 | 8.1 | 2.28 | 69 | 57 | 210296811
FRASER-JOHNSTON | HL19B4821 | XAFC60HBCN1 | TM8V100C16MP12 | 46000 | 47000 | 16 | 12 | 8.1 | 2.28 | 69 | 57 | 210296810
LUXAIRE | HL19B4821 | XAFC60HBCN1 | TM8V100C16MP12 | 46000 | 47000 | 16 | 12 | 8.1 | 2.28 | 69 | 57 | 210296809
LUXAIRE | HL19B4821 | XAFC60HXXN1+TXV | LPLC100C16MP13 | 46000 | 47000 | 16 | 12 | 8.1 | 2.28 | 69 | 57 | 210296807
COLEMAN | HC19B4821 | XAFC60HXXN1+TXV | TPLC100C16MP13 | 46000 | 47000 | 16 | 12 | 8.1 | 2.28 | 69 | 57 | 210296800
COLEMAN | HC19B4821 | XAFC60HBCN1 | TM8V100C16MP12 | 46000 | 47000 | 16 | 12 | 8.1 | 2.28 | 69 | 57 | 210296808
CHAMPION HEATING AND COOLING | HL19B4821 | XAHD60HBCN1 | TP9C100C20MP13 | 45500 | 48000 | 16 | 12 | 8.1 | 2.28 | 67 | 54 | 209374927
COLEMAN | HC19B4821 | XAHD60HBCN1 | CP9C100C20MP13 | 45500 | 48000 | 16 | 12 | 8.1 | 2.28 | 67 | 54 | 209374928
FRASER-JOHNSTON | HL19B4821 | XAHD60HBCN1 | TP9C100C20MP13 | 45500 | 48000 | 16 | 12 | 8.1 | 2.28 | 67 | 54 | 209374926
LUXAIRE | HL19B4821 | XAHD60HBCN1 | TP9C100C20MP13 | 45500 | 48000 | 16 | 12 | 8.1 | 2.28 | 67 | 54 | 209374925
CHAMPION HEATING AND COOLING | HL19B4821 | XAHC60HBCN1 | TP9C100C20MP13 | 46000 | 48000 | 16 | 12 | 8.1 | 2.3 | 68 | 55 | 209374937
LUXAIRE | HL19B4821 | XAHC60HBCN1 | TP9C100C20MP13 | 46000 | 48000 | 16 | 12 | 8.1 | 2.3 | 68 | 55 | 209374935
COLEMAN | HC19B4821 | XAHD60HBCN1 | TP9C100C20MP13 | 45500 | 48000 | 16 | 12 | 8.1 | 2.28 | 67 | 54 | 209374924
COLEMAN | HC19B4821 | XAHC60HBCN1 | CP9C100C20MP13 | 46000 | 48000 | 16 | 12 | 8.1 | 2.3 | 68 | 55 | 209374938
FRASER-JOHNSTON | HL19B4821 | XAHC60HBCN1 | TP9C100C20MP13 | 46000 | 48000 | 16 | 12 | 8.1 | 2.3 | 68 | 55 | 209374936
COLEMAN | HC19B4821 | XAHC60HBCN1 | TP9C100C20MP13 | 46000 | 48000 | 16 | 12 | 8.1 | 2.3 | 68 | 55 | 209374934
CHAMPION HEATING AND COOLING | HL19B4821 | XAHC60HBCN1 | TM9V100C20MP12 | 46000 | 48000 | 16 | 12 | 8.1 | 2.3 | 68 | 55 | 209374933
FRASER-JOHNSTON | HL19B4821 | XAHC60HBCN1 | TM9V100C20MP12 | 46000 | 48000 | 16 | 12 | 8.1 | 2.3 | 68 | 55 | 209374932
LUXAIRE | HL19B4821 | XAHC60HBCN1 | TM8Y100C16MP11 | 45500 | 48000 | 17 | 12.5 | 8.1 | 2.32 | 67 | 53 | 209375041
COLEMAN | HC19B4821 | XAHC60HBCN1 | TM8Y100C16MP11 | 45500 | 48000 | 17 | 12.5 | 8.1 | 2.32 | 67 | 53 | 209375040
CHAMPION HEATING AND COOLING | HL19B4821 | XAHD60HBCN1 | TM8Y080C16MP11 | 45500 | 48000 | 16 | 12 | 8.1 | 2.3 | 68 | 55 | 209375039
COLEMAN | HC19B4821 | XAHD60HBCN1 | TM8Y080C16MP11 | 45500 | 48000 | 16 | 12 | 8.1 | 2.3 | 68 | 55 | 209375036
LUXAIRE | HL19B4821 | XAHD60HBCN1 | TM8Y080C16MP11 | 45500 | 48000 | 16 | 12 | 8.1 | 2.3 | 68 | 55 | 209375037
FRASER-JOHNSTON | HL19B4821 | XAHD60HBCN1 | TM8Y080C16MP11 | 45500 | 48000 | 16 | 12 | 8.1 | 2.3 | 68 | 55 | 209375038
CHAMPION HEATING AND COOLING | HL19B4821 | XAHD60HBCN1 | TM8Y100C16MP11 | 45500 | 48000 | 16 | 12 | 8.1 | 2.3 | 68 | 55 | 209375035
CHAMPION HEATING AND COOLING | HL19B4821 | XAHD60HBCN1 | TP9C080C16MP13 | 45000 | 48000 | 16 | 12 | 8.1 | 2.3 | 67 | 54 | 209374967
LUXAIRE | HL19B4821 | XAHD60HBCN1 | TP9C080C16MP13 | 45000 | 48000 | 16 | 12 | 8.1 | 2.3 | 67 | 54 | 209374965
COLEMAN | HC19B4821 | XAHD60HBCN1 | TP9C080C16MP13 | 45000 | 48000 | 16 | 12 | 8.1 | 2.3 | 67 | 54 | 209374964
FRASER-JOHNSTON | HL19B4821 | XAHD60HBCN1 | TP9C080C16MP13 | 45000 | 48000 | 16 | 12 | 8.1 | 2.3 | 67 | 54 | 209374966
CHAMPION HEATING AND COOLING | HL19B4821 | XAHD60HBCN1 | TM9V080C16MP12 | 45000 | 48000 | 16 | 12 | 8.1 | 2.3 | 67 | 54 | 209374963
FRASER-JOHNSTON | HL19B4821 | XAHD60HBCN1 | TM9V080C16MP12 | 45000 | 48000 | 16 | 12 | 8.1 | 2.3 | 67 | 54 | 209374962
COLEMAN | HC19B4821 | XAHC60HBCN1 | TM9V100C16MP12 | 45500 | 48000 | 16 | 12.5 | 8.1 | 2.34 | 66 | 53 | 209374950
LUXAIRE | HL19B4821 | XAHD60HBCN1 | LP9C100C16MP13 | 45500 | 48000 | 16 | 12 | 8.1 | 2.32 | 67 | 53 | 209374949
LUXAIRE | HL19B4821 | XAHC60HBCN1 | TM9V100C16MP12 | 45500 | 48000 | 16 | 12.5 | 8.1 | 2.34 | 66 | 53 | 209374951
LUXAIRE | HL19B4821 | XAHD60HBCN1 | TM9V080C16MP12 | 45000 | 48000 | 16 | 12 | 8.1 | 2.3 | 67 | 54 | 209374961
COLEMAN | HC19B4821 | XAHD60HBCN1 | TM9V080C16MP12 | 45000 | 48000 | 16 | 12 | 8.1 | 2.3 | 67 | 54 | 209374960
COLEMAN | HC19B4821 | XAHD60HBCN1 | CP9C100C16MP13 | 45500 | 48000 | 16 | 12 | 8.1 | 2.32 | 67 | 53 | 209374948
CHAMPION HEATING AND COOLING | HL19B4821 | XAHD60HBCN1 | TP9C100C16MP13 | 45500 | 48000 | 16 | 12 | 8.1 | 2.32 | 67 | 53 | 209374947
FRASER-JOHNSTON | HL19B4821 | XAHD60HBCN1 | TP9C100C16MP13 | 45500 | 48000 | 16 | 12 | 8.1 | 2.32 | 67 | 53 | 209374946
COLEMAN | HC19B4821 | XAHD60HBCN1 | TM8Y100C16MP11 | 45500 | 48000 | 16 | 12 | 8.1 | 2.3 | 68 | 55 | 209375032
LUXAIRE | HL19B4821 | XAHD60HBCN1 | TP9C100C16MP13 | 45500 | 48000 | 16 | 12 | 8.1 | 2.32 | 67 | 53 | 209374945
COLEMAN | HC19B4821 | XAHD60HBCN1 | TP9C100C16MP13 | 45500 | 48000 | 16 | 12 | 8.1 | 2.32 | 67 | 53 | 209374944
LUXAIRE | HL19B4821 | XAHC60HBCN1 | TM8Y100C20MP11 | 46500 | 48000 | 17 | 11.7 | 8.1 | 2.24 | 69 | 56 | 209375029
LUXAIRE | HL19B4821 | XAHD60HBCN1 | TM8Y100C16MP11 | 45500 | 48000 | 16 | 12 | 8.1 | 2.3 | 68 | 55 | 209375033
CHAMPION HEATING AND COOLING | HL19B4821 | XAHC60HBCN1 | TM8Y100C20MP11 | 46500 | 48000 | 17 | 11.7 | 8.1 | 2.24 | 69 | 56 | 209375031
FRASER-JOHNSTON | HL19B4821 | XAHC60HBCN1 | TM8Y100C20MP11 | 46500 | 48000 | 17 | 11.7 | 8.1 | 2.24 | 69 | 56 | 209375030
COLEMAN | HC19B4821 | XAHC60HBCN1 | TM8Y100C20MP11 | 46500 | 48000 | 17 | 11.7 | 8.1 | 2.24 | 69 | 56 | 209375028
LUXAIRE | HL19B4821 | XAHC60HBCN1 | TM9Y100C20MP11 | 46000 | 48000 | 16 | 11.7 | 8.1 | 2.24 | 69 | 56 | 209374899
COLEMAN | HC19B4821 | XAHC60HBCN1 | TM9Y100C20MP11 | 46000 | 48000 | 16 | 11.7 | 8.1 | 2.24 | 69 | 56 | 209374898
CHAMPION HEATING AND COOLING | HL19B4821 | XAHD60HBCN1 | TM9Y100C20MP11 | 46000 | 48000 | 16 | 11.7 | 8.1 | 2.24 | 69 | 56 | 209374897
LUXAIRE | HL19B4821 | XAHD60HBCN1 | TM9Y100C20MP11 | 46000 | 48000 | 16 | 11.7 | 8.1 | 2.24 | 69 | 56 | 209374895
FRASER-JOHNSTON | HL19B4821 | XAHD60HBCN1 | TM9Y100C20MP11 | 46000 | 48000 | 16 | 11.7 | 8.1 | 2.24 | 69 | 56 | 209374896
COLEMAN | HC19B4821 | XAHD60HBCN1 | TM9Y100C20MP11 | 46000 | 48000 | 16 | 11.7 | 8.1 | 2.24 | 69 | 56 | 209374894
CHAMPION HEATING AND COOLING | HL19B4821 | XAHD60HBCN1 | TM9Y120D20MP11 | 46000 | 48000 | 17 | 12 | 8.1 | 2.3 | 68 | 55 | 209374893
FRASER-JOHNSTON | HL19B4821 | XAHD60HBCN1 | TM9Y120D20MP11 | 46000 | 48000 | 17 | 12 | 8.1 | 2.3 | 68 | 55 | 209374892
CHAMPION HEATING AND COOLING | HL19B4821 | XAFC60HXXN1+TXV | TM8E100C16MP11 | 46000 | 47000 | 16 | 12 | 8.1 | 2.26 | 69 | 56 | 210296867
FRASER-JOHNSTON | HL19B4821 | XAFC60HXXN1+TXV | TM8E100C16MP11 | 46000 | 47000 | 16 | 12 | 8.1 | 2.26 | 69 | 56 | 210296866
YORK | YZT48B21 | XAHD60HXXN1+TXV | TM8Y100C16MP11 | 45500 | 48000 | 16 | 12 | 8.1 | 2.3 | 68 | 55 | 208201237
YORK | YZT48B21 | XAHD60HXXN1+TXV | TM8Y100C20MP11 | 46500 | 48000 | 17 | 11.7 | 8.1 | 2.24 | 69 | 56 | 208201234
YORK | YZT48B21 | XAHD60HXXN1+TXV | TM8Y080C16MP11 | 45500 | 48000 | 16 | 12 | 8.1 | 2.3 | 68 | 55 | 208201241
YORK | YZT48B21 | XAHD60HXXN1+TXV | TL8E080C16UH11 | 45500 | 48000 | 16 | 12 | 8.1 | 2.28 | 68 | 55 | 208201332
YORK | YZT48B21 | XAHC60HBCN1 | TPLC100C20MP13 | 46000 | 48000 | 17 | 12 | 8.1 | 2.3 | 67 | 54 | 209407735
YORK | YZT48B21 | XAHC60HBCN1 | TMLV120C20MP12 | 46000 | 48000 | 17 | 12 | 8.1 | 2.3 | 67 | 54 | 209407733
YORK | YZT48B21 | XAHD60HBCN1 | TM8Y100C16MP11 | 45500 | 48000 | 16 | 12 | 8.1 | 2.3 | 68 | 55 | 209407712
YORK | YZT48B21 | XAHC60HBCN1 | TM8V100C20MP12 | 46000 | 48000 | 17 | 12 | 8.1 | 2.3 | 67 | 54 | 209407731
YORK | YZT48B21 | XAHC60HBCN1 | TM8V120C20MP12 | 46000 | 48000 | 17 | 12 | 8.1 | 2.3 | 67 | 54 | 209407730
YORK | YZT48B21 | XAHC60HBCN1 | TM8Y080C16MP11 | 45500 | 48000 | 17 | 12.5 | 8.1 | 2.32 | 67 | 53 | 209407717
YORK | YZT48B21 | XAHC60HBCN1 | TM8Y100C16MP11 | 45500 | 48000 | 17 | 12.5 | 8.1 | 2.32 | 67 | 53 | 209407716
YORK | YZT48B21 | XAHD60HBCN1 | TM8Y080C16MP11 | 45500 | 48000 | 16 | 12 | 8.1 | 2.3 | 68 | 55 | 209407714
YORK | YZT48B21 | XAHC60HXXN1+TXV | YP9C100C20MP13 | 46000 | 48000 | 16 | 12 | 8.1 | 2.3 | 68 | 55 | 208201207
YORK | YZT48B21 | XAHC60HXXN1+TXV | TM9Y100C20MP11 | 46000 | 48000 | 16 | 11.7 | 8.1 | 2.24 | 69 | 56 | 208201195
YORK | YZT48B21 | XAHD60HXXN1+TXV | TM9Y100C20MP11 | 46000 | 48000 | 16 | 11.7 | 8.1 | 2.24 | 69 | 56 | 208201192
YORK | YZT48B21 | XAHC60HXXN1+TXV | TM9V100C20MP12 | 46000 | 48000 | 16 | 12 | 8.1 | 2.3 | 68 | 55 | 208201201
YORK | YZT48B21 | XAHC60HXXN1+TXV | TP9C100C20MP13 | 46000 | 48000 | 16 | 12 | 8.1 | 2.3 | 68 | 55 | 208201204
YORK | YZT48B21 | XAFC60HXXN1+TXV | TMLE080C20MP11 | 47500 | 48000 | 17 | 11.7 | 8.1 | 2.14 | 66 | 52 | 209208736
YORK | YZT48B21 | XAHC60HXXN1+TXV | TM9Y100C16MP11 | 45500 | 48000 | 16 | 12 | 8.1 | 2.3 | 67 | 54 | 208201198
YORK | YZT48B21 | XAFC60HXXN1+TXV | TM8E100C20MP11 | 47500 | 48000 | 17 | 11.7 | 8.1 | 2.14 | 66 | 52 | 209208733
YORK | YZT48B21 | XAFC60HXXN1+TXV | TMLE100C20MP11 | 47500 | 48000 | 17 | 11.7 | 8.1 | 2.14 | 66 | 52 | 209208734
YORK | YZT48B21 | XAFC60HXXN1+TXV | YPLC100C20MP13 | 46000 | 47000 | 16 | 12 | 8.1 | 2.32 | 69 | 56 | 209208727
YORK | YZT48B21 | XAFC60HXXN1+TXV | TM8E080C20MP11 | 47500 | 48000 | 17 | 11.7 | 8.1 | 2.14 | 66 | 52 | 209208735
YORK | YZT48B21 | JHETC60HBCS2N1 |  | 47500 | 47000 | 17 | 12 | 8.1 | 2.2 | 66 | 52 | 208613062
YORK | YZT48B21 | XAFC60HXXN1+TXV | YPLC120C20MP13 | 46000 | 47000 | 16 | 12 | 8.1 | 2.32 | 69 | 56 | 209208728
YORK | YZT48B21 | XAFC60HXXN1+TXV | TM8E120C20MP11 | 47000 | 48000 | 17 | 11.7 | 8.1 | 2.14 | 66 | 52 | 209208731
YORK | YZT48B21 | XAFC60HXXN1+TXV | TMLE120C20MP11 | 47000 | 48000 | 17 | 11.7 | 8.1 | 2.14 | 66 | 52 | 209208732
YORK | YZT48B21 | XAFC60HBCN1 | TMLE100C20MP11 | 47500 | 48000 | 17 | 11.7 | 8.1 | 2.14 | 66 | 52 | 208613050
YORK | YZT48B21 | XAFC60HBCN1 | TM8E080C20MP11 | 47500 | 48000 | 17 | 11.7 | 8.1 | 2.14 | 66 | 52 | 208613051
YORK | YZT48B21 | XAFC60HBCN1 | TMLE080C20MP11 | 47500 | 48000 | 17 | 11.7 | 8.1 | 2.14 | 66 | 52 | 208613052
YORK | YZT48B21 | XAHD60HXXN1+TXV | TM9E080C16MP12 | 45500 | 48000 | 16 | 12 | 8.1 | 2.26 | 68 | 55 | 208201228
YORK | YZT48B21 | XAFC60HBCN1+JMET16CS2N1 |  | 47500 | 48000 | 17 | 12 | 8.1 | 2.18 | 64 | 50 | 208613060
YORK | YZT48B21 | XAFC60HBCN1 | TMLE120C20MP11 | 47000 | 48000 | 17 | 11.7 | 8.1 | 2.14 | 66 | 52 | 208613048
YORK | YZT48B21 | XAHD60HXXN1+TXV | TM8Y120C20MP11 | 46500 | 48000 | 17 | 11.7 | 8.1 | 2.24 | 69 | 56 | 208201231
YORK | YZT48B21 | XAHD60HXXN1+TXV | TM9E120D20MP12 | 46500 | 48000 | 16 | 11.7 | 8.1 | 2.24 | 69 | 56 | 208201220
YORK | YZT48B21 | XAFC60HBCN1 | TL8E100C20UH11 | 46500 | 47000 | 17 | 12 | 8.1 | 2.28 | 68 | 55 | 208613053
YORK | YZT48B21 | XAFC60HBCN1 | TM8E100C20MP11 | 47500 | 48000 | 17 | 11.7 | 8.1 | 2.14 | 66 | 52 | 208613049
YORK | YZT48B21 | XAHC60HXXN1+TXV | YP9C080C16MP13 | 45000 | 48000 | 16 | 12 | 8.1 | 2.32 | 67 | 53 | 208201217
YORK | YZT48B21 | XAHD60HXXN1+TXV | TPLC100C16MP13 | 45500 | 48000 | 16 | 12 | 8.1 | 2.3 | 68 | 55 | 208201256
YORK | YZT48B21 | XAHD60HXXN1+TXV | TMLV100C16MP12 | 45500 | 48000 | 16 | 12 | 8.1 | 2.3 | 68 | 55 | 208201250
YORK | YZT48B21 | XAHD60HXXN1+TXV | TPLC080C16MP13 | 45500 | 48000 | 16 | 12 | 8.1 | 2.3 | 68 | 55 | 208201253
YORK | YZT48B21 | XAHD60HXXN1+TXV | TM8V080C16MP12 | 45500 | 48000 | 16 | 12 | 8.1 | 2.3 | 68 | 55 | 208201247
YORK | YZT48B21 | XAHD60HXXN1+TXV | TM8V100C16MP12 | 45500 | 48000 | 16 | 12 | 8.1 | 2.3 | 68 | 55 | 208201244
COLEMAN | HC19B4821 | XAFC60HXXN1+TXV | TM9Y080C16MP11 | 45500 | 47000 | 16 | 12 | 8.1 | 2.34 | 70 | 58 | 210295946
FRASER-JOHNSTON | HL19B4821 | XAUD60HXXN1+TXV | TM9Y120D20MP11 | 46500 | 47000 | 16 | 12 | 8.1 | 2.28 | 69 | 56 | 210295944
LUXAIRE | HL19B4821 | XAUD60HXXN1+TXV | TM9Y120D20MP11 | 46500 | 47000 | 16 | 12 | 8.1 | 2.28 | 69 | 56 | 210295943
CHAMPION HEATING AND COOLING | HL19B4821 | XAFD60HBCN1 | TM9Y120D20MP11 | 46500 | 47000 | 16 | 12 | 8.1 | 2.28 | 69 | 56 | 210295941
FRASER-JOHNSTON | HL19B4821 | XAFD60HBCN1 | TM9Y120D20MP11 | 46500 | 47000 | 16 | 12 | 8.1 | 2.28 | 69 | 56 | 210295940
COLEMAN | HC19B4821 | XAUD60HXXN1+TXV | TM9Y120D20MP11 | 46500 | 47000 | 16 | 12 | 8.1 | 2.28 | 69 | 56 | 210295942
LUXAIRE | HL19B4821 | XAFD60HBCN1 | TM9Y120D20MP11 | 46500 | 47000 | 16 | 12 | 8.1 | 2.28 | 69 | 56 | 210295939
COLEMAN | HC19B4821 | XAFD60HBCN1 | TM9Y120D20MP11 | 46500 | 47000 | 16 | 12 | 8.1 | 2.28 | 69 | 56 | 210295938
CHAMPION HEATING AND COOLING | HL19B4821 | XAFD60HXXN1+TXV | TM9Y120D20MP11 | 46500 | 47000 | 16 | 12 | 8.1 | 2.28 | 69 | 56 | 210295937
FRASER-JOHNSTON | HL19B4821 | XAFD60HXXN1+TXV | TM9Y120D20MP11 | 46500 | 47000 | 16 | 12 | 8.1 | 2.28 | 69 | 56 | 210295936
LUXAIRE | HL19B4821 | XAFD60HXXN1+TXV | TM9Y120D20MP11 | 46500 | 47000 | 16 | 12 | 8.1 | 2.28 | 69 | 56 | 210295935
COLEMAN | HC19B4821 | XAFD60HXXN1+TXV | TM9Y120D20MP11 | 46500 | 47000 | 16 | 12 | 8.1 | 2.28 | 69 | 56 | 210295934
LUXAIRE | HL19B4821 | XAFC60HBCN1 | TL8E080C16UH11 | 46000 | 47000 | 16 | 12 | 8.1 | 2.28 | 69 | 57 | 210296893
COLEMAN | HC19B4821 | XAFC60HBCN1 | TL8E080C16UH11 | 46000 | 47000 | 16 | 12 | 8.1 | 2.28 | 69 | 57 | 210296892
CHAMPION HEATING AND COOLING | HL19B4821 | XAFC60HBCN1 | TL8E080C16UH11 | 46000 | 47000 | 16 | 12 | 8.1 | 2.28 | 69 | 57 | 210296895
FRASER-JOHNSTON | HL19B4821 | XAFC60HBCN1 | TL8E080C16UH11 | 46000 | 47000 | 16 | 12 | 8.1 | 2.28 | 69 | 57 | 210296894
FRASER-JOHNSTON | HL19B4821 | XAFC60HXXN1+TXV | TL8E080C16UH11 | 46000 | 47000 | 16 | 12 | 8.1 | 2.28 | 69 | 57 | 210296890
CHAMPION HEATING AND COOLING | HL19B4821 | XAFC60HXXN1+TXV | TL8E080C16UH11 | 46000 | 47000 | 16 | 12 | 8.1 | 2.28 | 69 | 57 | 210296891
LUXAIRE | HL19B4821 | XAFC60HXXN1+TXV | TL8E080C16UH11 | 46000 | 47000 | 16 | 12 | 8.1 | 2.28 | 69 | 57 | 210296889
CHAMPION HEATING AND COOLING | HL19B4821 | XAFC60HBCN1 | TL9E100C20UH11 | 46500 | 47000 | 16 | 12 | 8.1 | 2.28 | 69 | 56 | 210296887
FRASER-JOHNSTON | HL19B4821 | XAFC60HBCN1 | TL9E100C20UH11 | 46500 | 47000 | 16 | 12 | 8.1 | 2.28 | 69 | 56 | 210296886
COLEMAN | HC19B4821 | XAFC60HXXN1+TXV | TL8E080C16UH11 | 46000 | 47000 | 16 | 12 | 8.1 | 2.28 | 69 | 57 | 210296888
LUXAIRE | HL19B4821 | XAFC60HBCN1 | TL9E100C20UH11 | 46500 | 47000 | 16 | 12 | 8.1 | 2.28 | 69 | 56 | 210296885
LUXAIRE | HL19B4821 | XAFC60HBCN1 | TMLE100C16MP11 | 46000 | 47000 | 16 | 12 | 8.1 | 2.26 | 69 | 56 | 210296877
COLEMAN | HC19B4821 | XAFC60HBCN1 | TL9E100C20UH11 | 46500 | 47000 | 16 | 12 | 8.1 | 2.28 | 69 | 56 | 210296884
CHAMPION HEATING AND COOLING | HL19B4821 | XAFC60HXXN1+TXV | TL9E100C20UH11 | 46500 | 47000 | 16 | 12 | 8.1 | 2.28 | 69 | 56 | 210296883
FRASER-JOHNSTON | HL19B4821 | XAFC60HXXN1+TXV | TL9E100C20UH11 | 46500 | 47000 | 16 | 12 | 8.1 | 2.28 | 69 | 56 | 210296882
LUXAIRE | HL19B4821 | XAFC60HXXN1+TXV | TL9E100C20UH11 | 46500 | 47000 | 16 | 12 | 8.1 | 2.28 | 69 | 56 | 210296881
COLEMAN | HC19B4821 | XAFC60HXXN1+TXV | TL9E100C20UH11 | 46500 | 47000 | 16 | 12 | 8.1 | 2.28 | 69 | 56 | 210296880
CHAMPION HEATING AND COOLING | HL19B4821 | XAFC60HBCN1 | TMLE100C16MP11 | 46000 | 47000 | 16 | 12 | 8.1 | 2.26 | 69 | 56 | 210296879
COLEMAN | HC19B4821 | XAFC60HBCN1 | TMLE100C16MP11 | 46000 | 47000 | 16 | 12 | 8.1 | 2.26 | 69 | 56 | 210296876
FRASER-JOHNSTON | HL19B4821 | XAFC60HBCN1 | TMLE100C16MP11 | 46000 | 47000 | 16 | 12 | 8.1 | 2.26 | 69 | 56 | 210296878
LUXAIRE | HL19B4821 | XAFC60HXXN1+TXV | TMLE100C16MP11 | 46000 | 47000 | 16 | 12 | 8.1 | 2.26 | 69 | 56 | 210296869
CHAMPION HEATING AND COOLING | HL19B4821 | XAFC60HBCN1 | TM8E100C16MP11 | 46000 | 47000 | 16 | 12 | 8.1 | 2.26 | 69 | 56 | 210296875
FRASER-JOHNSTON | HL19B4821 | XAFC60HBCN1 | TM8E100C16MP11 | 46000 | 47000 | 16 | 12 | 8.1 | 2.26 | 69 | 56 | 210296874
FRASER-JOHNSTON | HL19B4821 | XAFC60HXXN1+TXV | TMLE100C16MP11 | 46000 | 47000 | 16 | 12 | 8.1 | 2.26 | 69 | 56 | 210296870
LUXAIRE | HL19B4821 | XAFC60HBCN1 | TM8E100C16MP11 | 46000 | 47000 | 16 | 12 | 8.1 | 2.26 | 69 | 56 | 210296873
CHAMPION HEATING AND COOLING | HL19B4821 | XAFC60HXXN1+TXV | TMLE100C16MP11 | 46000 | 47000 | 16 | 12 | 8.1 | 2.26 | 69 | 56 | 210296871
COLEMAN | HC19B4821 | XAHC60HBCN1 | TM9E100C16MP12 | 46000 | 48000 | 17 | 11.7 | 8.1 | 2.26 | 68 | 56 | 209374996
CHAMPION HEATING AND COOLING | HL19B4821 | XAHD60HBCN1 | TM9E100C16MP12 | 46000 | 48000 | 16 | 11.7 | 8.1 | 2.26 | 68 | 56 | 209374995
FRASER-JOHNSTON | HL19B4821 | XAHD60HBCN1 | TM9E100C16MP12 | 46000 | 48000 | 16 | 11.7 | 8.1 | 2.26 | 68 | 56 | 209374994
LUXAIRE | HL19B4821 | XAHD60HBCN1 | TM9E100C16MP12 | 46000 | 48000 | 16 | 11.7 | 8.1 | 2.26 | 68 | 56 | 209374993
FRASER-JOHNSTON | HL19B4821 | XAHC60HBCN1 | TM9E100C20MP12 | 47000 | 48000 | 17 | 11.7 | 8.1 | 2.24 | 69 | 56 | 209374990
CHAMPION HEATING AND COOLING | HL19B4821 | XAHC60HBCN1 | TM9E100C20MP12 | 47000 | 48000 | 17 | 11.7 | 8.1 | 2.24 | 69 | 56 | 209374991
COLEMAN | HC19B4821 | XAHD60HBCN1 | TM9E100C16MP12 | 46000 | 48000 | 16 | 11.7 | 8.1 | 2.26 | 68 | 56 | 209374992
FRASER-JOHNSTON | HL19B4821 | XAHC60HBCN1 | TM9E080C16MP12 | 45500 | 48000 | 17 | 11.7 | 8.1 | 2.26 | 68 | 55 | 209375014
LUXAIRE | HL19B4821 | XAHC60HBCN1 | TM9E080C16MP12 | 45500 | 48000 | 17 | 11.7 | 8.1 | 2.26 | 68 | 55 | 209375013
COLEMAN | HC19B4821 | XAHC60HBCN1 | TM9E080C16MP12 | 45500 | 48000 | 17 | 11.7 | 8.1 | 2.26 | 68 | 55 | 209375012
CHAMPION HEATING AND COOLING | HL19B4821 | XAHD60HBCN1 | TM9E080C16MP12 | 45500 | 48000 | 16 | 12 | 8.1 | 2.26 | 68 | 55 | 209375011
FRASER-JOHNSTON | HL19B4821 | XAHD60HBCN1 | TM9E080C16MP12 | 45500 | 48000 | 16 | 12 | 8.1 | 2.26 | 68 | 55 | 209375010
LUXAIRE | HL19B4821 | XAHC60HBCN1 | TM9E100C20MP12 | 47000 | 48000 | 17 | 11.7 | 8.1 | 2.24 | 69 | 56 | 209374989
COLEMAN | HC19B4821 | XAHC60HBCN1 | TM9E100C20MP12 | 47000 | 48000 | 17 | 11.7 | 8.1 | 2.24 | 69 | 56 | 209374988
CHAMPION HEATING AND COOLING | HL19B4821 | XAHD60HBCN1 | TM9E100C20MP12 | 47000 | 48000 | 16 | 12 | 8.1 | 2.24 | 69 | 56 | 209374987
FRASER-JOHNSTON | HL19B4821 | XAHD60HBCN1 | TM9E100C20MP12 | 47000 | 48000 | 16 | 12 | 8.1 | 2.24 | 69 | 56 | 209374986
LUXAIRE | HL19B4821 | XAHD60HBCN1 | TM9E100C20MP12 | 47000 | 48000 | 16 | 12 | 8.1 | 2.24 | 69 | 56 | 209374985
COLEMAN | HC19B4821 | XAHD60HBCN1 | TM9E100C20MP12 | 47000 | 48000 | 16 | 12 | 8.1 | 2.24 | 69 | 56 | 209374984
LUXAIRE | HL19B4821 | XAHC60HBCN1 | TM8V120C20MP12 | 46000 | 48000 | 17 | 12 | 8.1 | 2.3 | 67 | 54 | 209375072
FRASER-JOHNSTON | HL19B4821 | XAHC60HBCN1 | TM8Y080C16MP11 | 45500 | 48000 | 17 | 12.5 | 8.1 | 2.32 | 67 | 53 | 209375046
CHAMPION HEATING AND COOLING | HL19B4821 | XAHD60HBCN1 | TM9E120D20MP12 | 46500 | 48000 | 16 | 11.7 | 8.1 | 2.24 | 69 | 56 | 209374983
CHAMPION HEATING AND COOLING | HL19B4821 | XAHC60HBCN1 | TM8Y080C16MP11 | 45500 | 48000 | 17 | 12.5 | 8.1 | 2.32 | 67 | 53 | 209375047
COLEMAN | HC19B4821 | XAHC60HBCN1 | TM8V120C20MP12 | 46000 | 48000 | 17 | 12 | 8.1 | 2.3 | 67 | 54 | 209375071
LUXAIRE | HL19B4821 | XAHC60HBCN1 | TM8Y080C16MP11 | 45500 | 48000 | 17 | 12.5 | 8.1 | 2.32 | 67 | 53 | 209375045
COLEMAN | HC19B4821 | XAHC60HBCN1 | TM8Y080C16MP11 | 45500 | 48000 | 17 | 12.5 | 8.1 | 2.32 | 67 | 53 | 209375044
COLEMAN | HC19B4821 | XAHD60HBCN1 | TM9E080C16MP12 | 45500 | 48000 | 16 | 12 | 8.1 | 2.26 | 68 | 55 | 209375008
CHAMPION HEATING AND COOLING | HL19B4821 | XAHC60HBCN1 | TM8Y100C16MP11 | 45500 | 48000 | 17 | 12.5 | 8.1 | 2.32 | 67 | 53 | 209375043
FRASER-JOHNSTON | HL19B4821 | XAHC60HBCN1 | TM8Y100C16MP11 | 45500 | 48000 | 17 | 12.5 | 8.1 | 2.32 | 67 | 53 | 209375042
LUXAIRE | HL19B4821 | XAHD60HBCN1 | TM9E080C16MP12 | 45500 | 48000 | 16 | 12 | 8.1 | 2.26 | 68 | 55 | 209375009
CHAMPION HEATING AND COOLING | HL19B4821 | XAHC60HBCN1 | TM9E080C20MP12 | 47000 | 48000 | 17 | 12 | 8.1 | 2.24 | 69 | 56 | 209375007
COLEMAN | HC19B4821 | XAHC60HBCN1 | TM9E080C20MP12 | 47000 | 48000 | 17 | 12 | 8.1 | 2.24 | 69 | 56 | 209375004
LUXAIRE | HL19B4821 | XAHC60HBCN1 | TM9E080C20MP12 | 47000 | 48000 | 17 | 12 | 8.1 | 2.24 | 69 | 56 | 209375005
FRASER-JOHNSTON | HL19B4821 | XAHD60HBCN1 | TM9E080C20MP12 | 47000 | 48000 | 16 | 12 | 8.1 | 2.24 | 69 | 56 | 209375002
FRASER-JOHNSTON | HL19B4821 | XAHC60HBCN1 | TM9E080C20MP12 | 47000 | 48000 | 17 | 12 | 8.1 | 2.24 | 69 | 56 | 209375006
CHAMPION HEATING AND COOLING | HL19B4821 | XAHD60HBCN1 | TM9E080C20MP12 | 47000 | 48000 | 16 | 12 | 8.1 | 2.24 | 69 | 56 | 209375003
LUXAIRE | HL19B4821 | XAHC60HBCN1 | TP9C080C16MP13 | 45000 | 48000 | 16 | 12 | 8.1 | 2.32 | 67 | 53 | 209374975
LUXAIRE | HL19B4821 | XAHC60HBCN1 | TM9V080C16MP12 | 45000 | 48000 | 16 | 12 | 8.1 | 2.32 | 67 | 53 | 209374971
CHAMPION HEATING AND COOLING | HL19B4821 | XAHC60HBCN1 | TM9V080C16MP12 | 45000 | 48000 | 16 | 12 | 8.1 | 2.32 | 67 | 53 | 209374973
COLEMAN | HC19B4821 | XAHC60HBCN1 | TP9C080C16MP13 | 45000 | 48000 | 16 | 12 | 8.1 | 2.32 | 67 | 53 | 209374974
FRASER-JOHNSTON | HL19B4821 | XAHC60HBCN1 | TM9V080C16MP12 | 45000 | 48000 | 16 | 12 | 8.1 | 2.32 | 67 | 53 | 209374972
COLEMAN | HC19B4821 | XAHD60HBCN1 | CP9C080C16MP13 | 45000 | 48000 | 16 | 12 | 8.1 | 2.3 | 67 | 54 | 209374968
COLEMAN | HC19B4821 | XAHC60HBCN1 | TM9V080C16MP12 | 45000 | 48000 | 16 | 12 | 8.1 | 2.32 | 67 | 53 | 209374970
LUXAIRE | HL19B4821 | XAHD60HBCN1 | LP9C080C16MP13 | 45000 | 48000 | 16 | 12 | 8.1 | 2.3 | 67 | 54 | 209374969
LUXAIRE | HL19B4821 | XAHC60HBCN1 | TM9V100C20MP12 | 46000 | 48000 | 16 | 12 | 8.1 | 2.3 | 68 | 55 | 209374931
COLEMAN | HC19B4821 | XAHC60HBCN1 | TM9V100C20MP12 | 46000 | 48000 | 16 | 12 | 8.1 | 2.3 | 68 | 55 | 209374930
LUXAIRE | HL19B4821 | XAHD60HBCN1 | LP9C100C20MP13 | 45500 | 48000 | 16 | 12 | 8.1 | 2.28 | 67 | 54 | 209374929
COLEMAN | HC19B4821 | XAHC60HXXN1+TXV | CP9C100C16MP13 | 45500 | 48000 | 16 | 12.5 | 8.1 | 2.34 | 66 | 53 | 208207748
COLEMAN | HC19B4821 | XAHD60HXXN1+TXV | CP9C100C20MP13 | 45500 | 48000 | 16 | 12 | 8.1 | 2.28 | 67 | 54 | 208207746
CHAMPION HEATING AND COOLING | HL19B4821 | XAHD60HXXN1+TXV | TM9V100C16MP12 | 45500 | 48000 | 16 | 12 | 8.1 | 2.32 | 67 | 53 | 208207740
CHAMPION HEATING AND COOLING | HL19B4821 | XAHC60HXXN1+TXV | TM9V100C16MP12 | 45500 | 48000 | 16 | 12.5 | 8.1 | 2.34 | 66 | 53 | 208207739
COLEMAN | HC19B4821 | XAHD60HXXN1+TXV | CP9C100C16MP13 | 45500 | 48000 | 16 | 12 | 8.1 | 2.32 | 67 | 53 | 208207747
CHAMPION HEATING AND COOLING | HL19B4821 | XAHD60HXXN1+TXV | TP9C120D20MP13 | 47000 | 48000 | 16 | 12 | 8.1 | 2.3 | 68 | 55 | 208207736
CHAMPION HEATING AND COOLING | HL19B4821 | XAHD60HXXN1+TXV | TM9V120D20MP12 | 47000 | 48000 | 16 | 12 | 8.1 | 2.3 | 68 | 55 | 208207738
CHAMPION HEATING AND COOLING | HL19B4821 | XAHD60HXXN1+TXV | TM9V100C20MP12 | 45500 | 48000 | 16 | 12 | 8.1 | 2.28 | 67 | 54 | 208207737
COLEMAN | HC19B4821 | XAFC60HXXN1+TXV | TMLE080C20MP11 | 47500 | 48000 | 17 | 11.7 | 8.1 | 2.14 | 66 | 52 | 209208701
FRASER-JOHNSTON | HL19B4821 | XAFC60HXXN1+TXV | TM8E080C20MP11 | 47500 | 48000 | 17 | 11.7 | 8.1 | 2.14 | 66 | 52 | 209208699
LUXAIRE | HL19B4821 | XAFC60HXXN1+TXV | TM8E080C20MP11 | 47500 | 48000 | 17 | 11.7 | 8.1 | 2.14 | 66 | 52 | 209208698
CHAMPION HEATING AND COOLING | HL19B4821 | XAFC60HXXN1+TXV | TM8V100C20MP12 | 46000 | 47000 | 16 | 12 | 8.1 | 2.32 | 69 | 56 | 209208657
CHAMPION HEATING AND COOLING | HL19B4821 | XAFC60HXXN1+TXV | TM8V120C20MP12 | 46000 | 47000 | 16 | 12 | 8.1 | 2.32 | 69 | 56 | 209208653
LUXAIRE | HL19B4821 | XAFC60HXXN1+TXV | TM8V100C20MP12 | 46000 | 47000 | 16 | 12 | 8.1 | 2.32 | 69 | 56 | 209208655
COLEMAN | HC19B4821 | XAFC60HXXN1+TXV | TM8V100C20MP12 | 46000 | 47000 | 16 | 12 | 8.1 | 2.32 | 69 | 56 | 209208654
FRASER-JOHNSTON | HL19B4821 | XAFC60HXXN1+TXV | TM8V100C20MP12 | 46000 | 47000 | 16 | 12 | 8.1 | 2.32 | 69 | 56 | 209208656
FRASER-JOHNSTON | HL19B4821 | XAFC60HXXN1+TXV | TM8V120C20MP12 | 46000 | 47000 | 16 | 12 | 8.1 | 2.32 | 69 | 56 | 209208652
LUXAIRE | HL19B4821 | XAFC60HXXN1+TXV | TM8V120C20MP12 | 46000 | 47000 | 16 | 12 | 8.1 | 2.32 | 69 | 56 | 209208651
COLEMAN | HC19B4821 | XAFC60HXXN1+TXV | TM8V120C20MP12 | 46000 | 47000 | 16 | 12 | 8.1 | 2.32 | 69 | 56 | 209208650
FRASER-JOHNSTON | HL19B4821 | XAFC60HXXN1+TXV | TL8E100C20UH11 | 46500 | 47000 | 17 | 12 | 8.1 | 2.28 | 68 | 55 | 209208719
CHAMPION HEATING AND COOLING | HL19B4821 | XAFC60HXXN1+TXV | TL8E100C20UH11 | 46500 | 47000 | 17 | 12 | 8.1 | 2.28 | 68 | 55 | 209208720
LUXAIRE | HL19B4821 | XAFC60HXXN1+TXV | TL8E100C20UH11 | 46500 | 47000 | 17 | 12 | 8.1 | 2.28 | 68 | 55 | 209208718
COLEMAN | HC19B4821 | XAFC60HXXN1+TXV | TL8E100C20UH11 | 46500 | 47000 | 17 | 12 | 8.1 | 2.28 | 68 | 55 | 209208717
CHAMPION HEATING AND COOLING | HL19B4821 | XAFC60HXXN1+TXV | TM9E100C20MP12 | 47500 | 48000 | 17 | 12 | 8.1 | 2.16 | 65 | 52 | 209208716
FRASER-JOHNSTON | HL19B4821 | XAFC60HXXN1+TXV | TM9E100C20MP12 | 47500 | 48000 | 17 | 12 | 8.1 | 2.16 | 65 | 52 | 209208715
LUXAIRE | HL19B4821 | XAFC60HXXN1+TXV | TM9E100C20MP12 | 47500 | 48000 | 17 | 12 | 8.1 | 2.16 | 65 | 52 | 209208714
FRASER-JOHNSTON | HL19B4821 | XAFC60HXXN1+TXV | TM9E080C20MP12 | 47500 | 48000 | 17 | 12 | 8.1 | 2.16 | 65 | 52 | 209208648
CHAMPION HEATING AND COOLING | HL19B4821 | XAFC60HXXN1+TXV | TM9E080C20MP12 | 47500 | 48000 | 17 | 12 | 8.1 | 2.16 | 65 | 52 | 209208649
LUXAIRE | HL19B4821 | XAFC60HXXN1+TXV | TM9E080C20MP12 | 47500 | 48000 | 17 | 12 | 8.1 | 2.16 | 65 | 52 | 209208647
COLEMAN | HC19B4821 | XAFC60HXXN1+TXV | TM9E080C20MP12 | 47500 | 48000 | 17 | 12 | 8.1 | 2.16 | 65 | 52 | 209208646
FRASER-JOHNSTON | HL19B4821 | XAFC60HBCN1+JMVT16CC2N1 |  | 47500 | 47000 | 17 | 12 | 8.1 | 2.22 | 66 | 52 | 208613293
LUXAIRE | HL19B4821 | XAHC60HXXN1+TXV | TMLE100C16MP11 | 46000 | 48000 | 17 | 12 | 8.1 | 2.28 | 68 | 55 | 208401345
FRASER-JOHNSTON | HL19B4821 | XAFC60HBCN1+JMVT17CC2N1 |  | 47500 | 47000 | 17 | 12.5 | 8.1 | 2.28 | 66 | 53 | 208613294
LUXAIRE | HL19B4821 | XAHD60HXXN1+TXV | TMLE100C16MP11 | 46000 | 48000 | 16 | 12 | 8.1 | 2.26 | 68 | 55 | 208401344
LUXAIRE | HL19B4821 | XAHD60HXXN1+TXV | TMLE080C20MP11 | 46500 | 48000 | 16 | 11.7 | 8.1 | 2.22 | 69 | 57 | 208401342
LUXAIRE | HL19B4821 | XAHD60HXXN1+TXV | TMLE080C16MP11 | 46000 | 48000 | 16 | 12 | 8.1 | 2.26 | 68 | 55 | 208401341
LUXAIRE | HL19B4821 | XAHC60HXXN1+JMVT16CC2N1+TXV |  | 47000 | 48000 | 17 | 12.5 | 8.1 | 2.32 | 67 | 54 | 208500554
CHAMPION HEATING AND COOLING | HL19B4821 | XAHD60HXXN1+TXV | TM8V100C16MP12 | 45500 | 48000 | 16 | 12 | 8.1 | 2.3 | 68 | 55 | 208401549
LUXAIRE | HL19B4821 | XAHC60HXXN1+TXV | TMLE080C16MP11 | 46000 | 48000 | 17 | 12 | 8.1 | 2.26 | 68 | 55 | 208401340
LUXAIRE | HL19B4821 | XAHC60HXXN1+TXV | TMLE120C16MP11 | 46000 | 48000 | 17 | 12 | 8.1 | 2.3 | 68 | 55 | 208401339
CHAMPION HEATING AND COOLING | HL19B4821 | XAHC60HXXN1+TXV | TM8V080C16MP12 | 45500 | 48000 | 16 | 12 | 8.1 | 2.32 | 67 | 53 | 208401551
COLEMAN | HC19B4821 | XAHC60HXXN1+JMVT16CC2N1+TXV |  | 47000 | 48000 | 17 | 12.5 | 8.1 | 2.32 | 67 | 54 | 208500551
CHAMPION HEATING AND COOLING | HL19B4821 | XAHC60HXXN1+TXV | TM8V100C20MP12 | 46000 | 48000 | 17 | 12 | 8.1 | 2.3 | 67 | 54 | 208401547
LUXAIRE | HL19B4821 | XAHD60HXXN1+TXV | TMLE120C16MP11 | 46000 | 48000 | 16 | 12 | 8.1 | 2.28 | 68 | 55 | 208401338
CHAMPION HEATING AND COOLING | HL19B4821 | XAHC60HXXN1+TXV | TM8V120C20MP12 | 46000 | 48000 | 17 | 12 | 8.1 | 2.3 | 67 | 54 | 208401546
CHAMPION HEATING AND COOLING | HL19B4821 | XAHD60HXXN1+TXV | TM8V080C16MP12 | 45500 | 48000 | 16 | 12 | 8.1 | 2.3 | 68 | 55 | 208401550
CHAMPION HEATING AND COOLING | HL19B4821 | XAHC60HXXN1+TXV | TM8V100C16MP12 | 45500 | 48000 | 16 | 12 | 8.1 | 2.32 | 67 | 53 | 208401548
CHAMPION HEATING AND COOLING | HL19B4821 | XAHC60HXXN1+TXV | TM8E100C16MP11 | 46000 | 48000 | 17 | 12 | 8.1 | 2.28 | 68 | 55 | 208401513
CHAMPION HEATING AND COOLING | HL19B4821 | XAHD60HXXN1+TXV | TM8E080C20MP11 | 46500 | 48000 | 16 | 11.7 | 8.1 | 2.22 | 69 | 57 | 208401510
CHAMPION HEATING AND COOLING | HL19B4821 | XAHC60HXXN1+TXV | TM8E080C20MP11 | 46500 | 48000 | 17 | 11.7 | 8.1 | 2.22 | 69 | 57 | 208401511
CHAMPION HEATING AND COOLING | HL19B4821 | XAHD60HXXN1+TXV | TM8E100C16MP11 | 46000 | 48000 | 16 | 12 | 8.1 | 2.26 | 68 | 55 | 208401512
CHAMPION HEATING AND COOLING | HL19B4821 | XAHD60HXXN1+TXV | TMLE100C20MP11 | 46500 | 48000 | 16 | 11.7 | 8.1 | 2.22 | 69 | 56 | 208401509
CHAMPION HEATING AND COOLING | HL19B4821 | XAHC60HXXN1+TXV | TMLE100C20MP11 | 47000 | 48000 | 17 | 11.7 | 8.1 | 2.22 | 69 | 57 | 208401508
CHAMPION HEATING AND COOLING | HL19B4821 | XAHD60HXXN1+TXV | TMLE130D20MP11 | 47000 | 48000 | 16 | 12 | 8.1 | 2.24 | 69 | 56 | 208401506
COLEMAN | HC19B4821 | XAHC60HXXN1+TXV | TM8E120C16MP11 | 46000 | 48000 | 17 | 12 | 8.1 | 2.3 | 68 | 55 | 208401293
CHAMPION HEATING AND COOLING | HL19B4821 | XAHD60HXXN1+TXV | TMLE120C20MP11 | 46500 | 48000 | 16 | 11.7 | 8.1 | 2.22 | 69 | 56 | 208401507
COLEMAN | HC19B4821 | XAHD60HXXN1+TXV | TM8E100C20MP11 | 46500 | 48000 | 16 | 11.7 | 8.1 | 2.22 | 69 | 56 | 208401292
COLEMAN | HC19B4821 | XAHC60HXXN1+TXV | TM8E100C20MP11 | 47000 | 48000 | 17 | 11.7 | 8.1 | 2.22 | 69 | 57 | 208401291
COLEMAN | HC19B4821 | XAHD60HXXN1+TXV | TMLE120C20MP11 | 46500 | 48000 | 16 | 11.7 | 8.1 | 2.22 | 69 | 56 | 208401288
COLEMAN | HC19B4821 | XAHC60HXXN1+TXV | TM8E100C16MP11 | 46000 | 48000 | 17 | 12 | 8.1 | 2.28 | 68 | 55 | 208401289
COLEMAN | HC19B4821 | XAHD60HXXN1+TXV | TM8E100C16MP11 | 46000 | 48000 | 16 | 12 | 8.1 | 2.26 | 68 | 55 | 208401290
COLEMAN | HC19B4821 | XAHC60HXXN1+TXV | TL8E100C20UH11 | 46000 | 48000 | 17 | 12 | 8.1 | 2.3 | 67 | 54 | 208401277
COLEMAN | HC19B4821 | XAHC60HXXN1+TXV | TMLE120C20MP11 | 46500 | 48000 | 17 | 11.7 | 8.1 | 2.22 | 69 | 56 | 208401287
COLEMAN | HC19B4821 | XAHD60HXXN1+TXV | TMLE130D20MP11 | 47000 | 48000 | 16 | 12 | 8.1 | 2.24 | 69 | 56 | 208401286
COLEMAN | HC19B4821 | XAHD60HXXN1+TXV | TL8E100C20UH11 | 46000 | 48000 | 17 | 12 | 8.1 | 2.32 | 68 | 55 | 208401276
COLEMAN | HC19B4821 | XAHD60HXXN1+TXV | TL9E100C20UH11 | 46000 | 48000 | 16 | 12 | 8.1 | 2.3 | 68 | 55 | 208401274
COLEMAN | HC19B4821 | XAHC60HXXN1+TXV | TM9E100C20MP12 | 47000 | 48000 | 17 | 11.7 | 8.1 | 2.24 | 69 | 56 | 208401275
COLEMAN | HC19B4821 | XAHD60HXXN1+TXV | TL8E080C16UH11 | 45500 | 48000 | 16 | 12 | 8.1 | 2.28 | 68 | 55 | 208401272
COLEMAN | HC19B4821 | XAHC60HXXN1+TXV | TL9E100C20UH11 | 46000 | 48000 | 17 | 12 | 8.1 | 2.28 | 68 | 55 | 208401273
COLEMAN | HC19B4821 | XAHC60HXXN1+TXV | TM8E080C20MP11 | 46500 | 48000 | 17 | 11.7 | 8.1 | 2.22 | 69 | 57 | 208401270
COLEMAN | HC19B4821 | XAHC60HXXN1+TXV | TL8E080C16UH11 | 46000 | 48000 | 16 | 12 | 8.1 | 2.28 | 68 | 55 | 208401271
FRASER-JOHNSTON | HL19B4821 | XAHD60HXXN1+TXV | TP9C100C20MP13 | 45500 | 48000 | 16 | 12 | 8.1 | 2.28 | 67 | 54 | 208207824
FRASER-JOHNSTON | HL19B4821 | XAHD60HXXN1+TXV | TP9C120D20MP13 | 47000 | 48000 | 16 | 12 | 8.1 | 2.3 | 68 | 55 | 208207826
FRASER-JOHNSTON | HL19B4821 | XAHD60HXXN1+TXV | TP9C100C16MP13 | 45500 | 48000 | 16 | 12 | 8.1 | 2.32 | 67 | 53 | 208207829
LUXAIRE | HL19B4821 | XAHD60HXXN1+TXV | TM9V100C20MP12 | 45500 | 48000 | 16 | 12 | 8.1 | 2.28 | 67 | 54 | 208207796
LUXAIRE | HL19B4821 | XAHC60HXXN1+TXV | TM9V100C16MP12 | 45500 | 48000 | 16 | 12.5 | 8.1 | 2.34 | 66 | 53 | 208207798
LUXAIRE | HL19B4821 | XAHD60HXXN1+TXV | TM9V120D20MP12 | 47000 | 48000 | 16 | 12 | 8.1 | 2.3 | 68 | 55 | 208207803
LUXAIRE | HL19B4821 | XAHD60HXXN1+TXV | TM9V100C16MP12 | 45500 | 48000 | 16 | 12 | 8.1 | 2.32 | 67 | 53 | 208207800
LUXAIRE | HL19B4821 | XAHD60HXXN1+TXV | TP9C120D20MP13 | 47000 | 48000 | 16 | 12 | 8.1 | 2.3 | 68 | 55 | 208207789
YORK | YZT48B21 | XAFD60HXXN1+TXV | TPLC100C16MP13 | 46000 | 47000 | 16 | 12 | 8.1 | 2.26 | 69 | 56 | 210279464
YORK | YZT48B21 | XAFD60HXXN1+TXV | TPLC080C16MP13 | 46000 | 47000 | 16 | 12 | 8.1 | 2.26 | 69 | 56 | 210279463
YORK | YZT48B21 | XAFD60HXXN1+TXV | TMLV100C16MP12 | 46000 | 47000 | 16 | 12 | 8.1 | 2.26 | 69 | 56 | 210279462
YORK | YZT48B21 | XAFD60HXXN1+TXV | TM8V100C16MP12 | 46000 | 47000 | 16 | 12 | 8.1 | 2.26 | 69 | 56 | 210279460
YORK | YZT48B21 | XAFD60HXXN1+TXV | TM8V080C16MP12 | 46000 | 47000 | 16 | 12 | 8.1 | 2.26 | 69 | 56 | 210279461
YORK | YZT48B21 | XAFC60HXXN1+TXV | TM8Y080C16MP11 | 46000 | 47000 | 16 | 12 | 8.1 | 2.28 | 69 | 57 | 210279457
YORK | YZT48B21 | XAFC60HXXN1+TXV | TM8Y100C16MP11 | 46000 | 47000 | 16 | 12 | 8.1 | 2.28 | 69 | 57 | 210279456
YORK | YZT48B21 | XAFC60HBCN1 | TM8Y100C16MP11 | 46000 | 47000 | 16 | 12 | 8.1 | 2.28 | 69 | 57 | 210279458
YORK | YZT48B21 | XAFC60HBCN1 | TM8Y080C16MP11 | 46000 | 47000 | 16 | 12 | 8.1 | 2.28 | 69 | 57 | 210279459
YORK | YZT48B21 | XAFD60HBCN1 | TM9E120D20MP12 | 47000 | 48000 | 16 | 11.7 | 8.1 | 2.16 | 67 | 53 | 210279454
YORK | YZT48B21 | XAUD60HXXN1+TXV | TM9E120D20MP12 | 47000 | 48000 | 16 | 11.7 | 8.1 | 2.16 | 67 | 53 | 210279455
YORK | YZT48B21 | XAFD60HXXN1+TXV | TM9E120D20MP12 | 47000 | 48000 | 16 | 11.7 | 8.1 | 2.16 | 67 | 53 | 210279453
YORK | YZT48B21 | XAHC60HBCN1 | TM9Y080C16MP11 | 45500 | 48000 | 16 | 12 | 8.1 | 2.3 | 67 | 54 | 210279452
YORK | YZT48B21 | XAHC60HXXN1+TXV | TM9Y080C16MP11 | 45500 | 48000 | 16 | 12 | 8.1 | 2.3 | 67 | 54 | 210279451
YORK | YZT48B21 | XAHD60HBCN1 | TM9Y080C16MP11 | 45000 | 48000 | 16 | 12 | 8.1 | 2.28 | 67 | 54 | 210279450
YORK | YZT48B21 | XAHD60HXXN1+TXV | TM9Y080C16MP11 | 45000 | 48000 | 16 | 12 | 8.1 | 2.28 | 67 | 54 | 210279449
YORK | YZT48B21 | XAFC60HXXN1+TXV | TM9Y100C20MP11 | 46500 | 48000 | 16 | 11.7 | 8.1 | 2.18 | 67 | 54 | 210279447
YORK | YZT48B21 | XAFC60HBCN1 | TM9Y100C20MP11 | 46500 | 48000 | 16 | 11.7 | 8.1 | 2.18 | 67 | 54 | 210279448
YORK | YZT48B21 | XAUD60HXXN1+JMET18DS2N1+TXV |  | 47500 | 47000 | 17 | 12 | 8.1 | 2.18 | 65 | 51 | 210279432
YORK | YZT48B21 | XAFD60HBCN1+JMET18DS2N1 |  | 47500 | 47000 | 17 | 12 | 8.1 | 2.18 | 65 | 51 | 210279431
YORK | YZT48B21 | XAFD60HXXN1+JMET18DS2N1+TXV |  | 47500 | 47000 | 17 | 12 | 8.1 | 2.18 | 65 | 51 | 210279430
YORK | YZT48B21 | XAFC60HBCN1 | TM8E100C16MP11 | 46000 | 47000 | 16 | 12 | 8.1 | 2.26 | 69 | 56 | 210279428
YORK | YZT48B21 | XAFC60HXXN1+TXV | TMLE100C16MP11 | 46000 | 47000 | 16 | 12 | 8.1 | 2.26 | 69 | 56 | 210279427
YORK | YZT48B21 | XAFC60HBCN1 | TMLE100C16MP11 | 46000 | 47000 | 16 | 12 | 8.1 | 2.26 | 69 | 56 | 210279429
YORK | YZT48B21 | XAFC60HXXN1+TXV | TM8E100C16MP11 | 46000 | 47000 | 16 | 12 | 8.1 | 2.26 | 69 | 56 | 210279426
YORK | YZT48B21 | XAFC60HBCN1 | TM9E100C16MP12 | 46000 | 47000 | 16 | 11.7 | 8.1 | 2.24 | 69 | 57 | 210279425
YORK | YZT48B21 | XAFC60HXXN1+TXV | TM9E100C16MP12 | 46000 | 47000 | 16 | 11.7 | 8.1 | 2.24 | 69 | 57 | 210279424
YORK | YZT48B21 | XAUD60HXXN1+TXV | TM8Y100C20MP11 | 46000 | 47000 | 16 | 12 | 8.1 | 2.32 | 69 | 56 | 210279423
YORK | YZT48B21 | XAFD60HBCN1 | TM8Y100C20MP11 | 46000 | 47000 | 16 | 12 | 8.1 | 2.32 | 69 | 56 | 210279422
YORK | YZT48B21 | XAFD60HBCN1 | TM8Y120C20MP11 | 46000 | 47000 | 16 | 12 | 8.1 | 2.32 | 69 | 56 | 210279420
YORK | YZT48B21 | XAUD60HXXN1+TXV | TM8Y120C20MP11 | 46000 | 47000 | 16 | 12 | 8.1 | 2.32 | 69 | 56 | 210279421
YORK | YZT48B21 | XAFD60HXXN1+TXV | TM8Y100C20MP11 | 46000 | 47000 | 16 | 12 | 8.1 | 2.32 | 69 | 56 | 210279419
YORK | YZT48B21 | XAFC60HBCN1 | TM9E080C16MP12 | 46000 | 47000 | 16 | 12 | 8.1 | 2.28 | 69 | 57 | 210279417
YORK | YZT48B21 | XAFD60HXXN1+TXV | TM8Y120C20MP11 | 46000 | 47000 | 16 | 12 | 8.1 | 2.32 | 69 | 56 | 210279418
YORK | YZT48B21 | XAUD60HXXN1+TXV | YP9C100C16MP13 | 46500 | 47000 | 16 | 12 | 8.1 | 2.26 | 68 | 55 | 210279415
YORK | YZT48B21 | XAFC60HXXN1+TXV | TM9E080C16MP12 | 46000 | 47000 | 16 | 12 | 8.1 | 2.28 | 69 | 57 | 210279416
YORK | YZT48B21 | XAFD60HBCN1 | YP9C100C16MP13 | 46500 | 47000 | 16 | 12 | 8.1 | 2.26 | 68 | 55 | 210279414
YORK | YZT48B21 | XAUD60HXXN1+TXV | TP9C100C16MP13 | 46500 | 47000 | 16 | 12 | 8.1 | 2.26 | 68 | 55 | 210279413
YORK | YZT48B21 | XAFD60HBCN1 | TP9C100C16MP13 | 46500 | 47000 | 16 | 12 | 8.1 | 2.26 | 68 | 55 | 210279412
YORK | YZT48B21 | XAUD60HXXN1+TXV | TM9V100C16MP12 | 46500 | 47000 | 16 | 12 | 8.1 | 2.26 | 68 | 55 | 210279411
YORK | YZT48B21 | XAFD60HBCN1 | TM9V100C16MP12 | 46500 | 47000 | 16 | 12 | 8.1 | 2.26 | 68 | 55 | 210279410
YORK | YZT48B21 | XAFD60HXXN1+TXV | YP9C100C16MP13 | 46500 | 47000 | 16 | 12 | 8.1 | 2.26 | 68 | 55 | 210279409
YORK | YZT48B21 | XAFD60HXXN1+TXV | TM9V100C16MP12 | 46500 | 47000 | 16 | 12 | 8.1 | 2.26 | 68 | 55 | 210279407
YORK | YZT48B21 | XAFD60HXXN1+TXV | TP9C100C16MP13 | 46500 | 47000 | 16 | 12 | 8.1 | 2.26 | 68 | 55 | 210279408
YORK | YZT48B21 | XAUD60HXXN1+TXV | YP9C100C20MP13 | 47000 | 48000 | 16 | 11.7 | 8.1 | 2.18 | 66 | 53 | 210279406
YORK | YZT48B21 | XAFD60HBCN1 | YP9C100C20MP13 | 47000 | 48000 | 16 | 11.7 | 8.1 | 2.18 | 66 | 53 | 210279405
YORK | YZT48B21 | XAUD60HXXN1+TXV | TP9C100C20MP13 | 47000 | 48000 | 16 | 11.7 | 8.1 | 2.18 | 66 | 53 | 210279404
YORK | YZT48B21 | XAFD60HBCN1 | TP9C100C20MP13 | 47000 | 48000 | 16 | 11.7 | 8.1 | 2.18 | 66 | 53 | 210279403
YORK | YZT48B21 | XAFD60HXXN1+TXV | YP9C100C20MP13 | 47000 | 48000 | 16 | 11.7 | 8.1 | 2.18 | 66 | 53 | 210279400
YORK | YZT48B21 | XAUD60HXXN1+TXV | TM9V100C20MP12 | 47000 | 48000 | 16 | 11.7 | 8.1 | 2.18 | 66 | 53 | 210279402
YORK | YZT48B21 | XAFD60HBCN1 | TM9V100C20MP12 | 47000 | 48000 | 16 | 11.7 | 8.1 | 2.18 | 66 | 53 | 210279401
YORK | YZT48B21 | XAFD60HXXN1+TXV | TM9V100C20MP12 | 47000 | 48000 | 16 | 11.7 | 8.1 | 2.18 | 66 | 53 | 210279398
YORK | YZT48B21 | XAFD60HXXN1+TXV | TP9C100C20MP13 | 47000 | 48000 | 16 | 11.7 | 8.1 | 2.18 | 66 | 53 | 210279399
YORK | YZT48B21 | XAUD60HXXN1+TXV | YP9C120D20MP13 | 47500 | 47000 | 16 | 11.7 | 8.1 | 2.22 | 67 | 54 | 210279397
YORK | YZT48B21 | XAUD60HXXN1+TXV | TP9C120D20MP13 | 47500 | 47000 | 16 | 11.7 | 8.1 | 2.22 | 67 | 54 | 210279395
YORK | YZT48B21 | XAFD60HBCN1 | YP9C120D20MP13 | 47500 | 47000 | 16 | 11.7 | 8.1 | 2.22 | 67 | 54 | 210279396
CHAMPION HEATING AND COOLING | HL19B4821 | XAHC60HXXN1+TXV | TP9C080C16MP13 | 45000 | 48000 | 16 | 12 | 8.1 | 2.32 | 67 | 53 | 208401487
CHAMPION HEATING AND COOLING | HL19B4821 | XAHC60HXXN1+TXV | TP9C100C20MP13 | 46000 | 48000 | 16 | 12 | 8.1 | 2.3 | 68 | 55 | 208401486
CHAMPION HEATING AND COOLING | HL19B4821 | XAHC60HXXN1+TXV | TPLC100C16MP13 | 45500 | 48000 | 16 | 12 | 8.1 | 2.32 | 67 | 53 | 208401482
CHAMPION HEATING AND COOLING | HL19B4821 | XAHC60HXXN1+TXV | TPLC100C20MP13 | 46000 | 48000 | 17 | 12 | 8.1 | 2.3 | 67 | 54 | 208401485
CHAMPION HEATING AND COOLING | HL19B4821 | XAHD60HXXN1+TXV | TPLC080C16MP13 | 45500 | 48000 | 16 | 12 | 8.1 | 2.3 | 68 | 55 | 208401483
FRASER-JOHNSTON | HL19B4821 | XAHD60HXXN1+TXV | TM8Y080C16MP11 | 45500 | 48000 | 16 | 12 | 8.1 | 2.3 | 68 | 55 | 208401404
CHAMPION HEATING AND COOLING | HL19B4821 | XAHC60HXXN1+TXV | TPLC080C16MP13 | 45500 | 48000 | 16 | 12 | 8.1 | 2.32 | 67 | 53 | 208401484
FRASER-JOHNSTON | HL19B4821 | XAHD60HXXN1+TXV | TM8Y100C16MP11 | 45500 | 48000 | 16 | 12 | 8.1 | 2.3 | 68 | 55 | 208401405
FRASER-JOHNSTON | HL19B4821 | XAHC60HXXN1+TXV | TM8Y100C16MP11 | 45500 | 48000 | 17 | 12.5 | 8.1 | 2.32 | 67 | 53 | 208401401
FRASER-JOHNSTON | HL19B4821 | XAHC60HXXN1+TXV | TM8Y120C20MP11 | 46500 | 48000 | 17 | 11.7 | 8.1 | 2.24 | 69 | 56 | 208401400
FRASER-JOHNSTON | HL19B4821 | XAHD60HXXN1+TXV | TM8Y120C20MP11 | 46500 | 48000 | 17 | 11.7 | 8.1 | 2.24 | 69 | 56 | 208401403
FRASER-JOHNSTON | HL19B4821 | XAHC60HXXN1+TXV | TM8Y100C20MP11 | 46500 | 48000 | 17 | 11.7 | 8.1 | 2.24 | 69 | 56 | 208401402
FRASER-JOHNSTON | HL19B4821 | XAHD60HXXN1+TXV | TM8Y100C20MP11 | 46500 | 48000 | 17 | 11.7 | 8.1 | 2.24 | 69 | 56 | 208401399
FRASER-JOHNSTON | HL19B4821 | XAHD60HXXN1+TXV | TM9Y100C16MP11 | 45000 | 48000 | 16 | 12 | 8.1 | 2.28 | 67 | 54 | 208401396
COLEMAN | HC19B4821 | XAFC60HBCN1+JMVT16CC2N1 |  | 47500 | 47000 | 17 | 12 | 8.1 | 2.22 | 66 | 52 | 208613248
FRASER-JOHNSTON | HL19B4821 | XAFC60HXXN1+JMVT16CC2N1+TXV |  | 47500 | 47000 | 17 | 12 | 8.1 | 2.22 | 66 | 52 | 208502218
CHAMPION HEATING AND COOLING | HL19B4821 | XAFC60HXXN1+JMVT16CC2N1+TXV |  | 47500 | 47000 | 17 | 12 | 8.1 | 2.22 | 66 | 52 | 208502219
CHAMPION HEATING AND COOLING | HL19B4821 | XAHC60HXXN1+JMET16CS2N1+TXV |  | 47000 | 48000 | 17 | 12.5 | 8.1 | 2.3 | 67 | 54 | 208500570
FRASER-JOHNSTON | HL19B4821 | XAHC60HXXN1+JMET16CS2N1+TXV |  | 47000 | 48000 | 17 | 12.5 | 8.1 | 2.3 | 67 | 54 | 208500567
LUXAIRE | HL19B4821 | XAHC60HXXN1+JMET16CS2N1+TXV |  | 47000 | 48000 | 17 | 12.5 | 8.1 | 2.3 | 67 | 54 | 208500564
CHAMPION HEATING AND COOLING | HL19B4821 | XAHC60HXXN1+JMVT16CC2N1+TXV |  | 47000 | 48000 | 17 | 12.5 | 8.1 | 2.32 | 67 | 54 | 208500559
FRASER-JOHNSTON | HL19B4821 | XAHC60HXXN1+JMVT16CC2N1+TXV |  | 47000 | 48000 | 17 | 12.5 | 8.1 | 2.32 | 67 | 54 | 208500556
COLEMAN | HC19B4821 | XAHC60HXXN1+JMET16CS2N1+TXV |  | 47000 | 48000 | 17 | 12.5 | 8.1 | 2.3 | 67 | 54 | 208500562
FRASER-JOHNSTON | HL19B4821 | XAHC60HXXN1+TXV | TM8V100C20MP12 | 46000 | 48000 | 17 | 12 | 8.1 | 2.3 | 67 | 54 | 208401419
FRASER-JOHNSTON | HL19B4821 | XAHC60HXXN1+TXV | TM8V100C16MP12 | 45500 | 48000 | 16 | 12 | 8.1 | 2.32 | 67 | 53 | 208401421
FRASER-JOHNSTON | HL19B4821 | XAHC60HXXN1+TXV | TM8V120C20MP12 | 46000 | 48000 | 17 | 12 | 8.1 | 2.3 | 67 | 54 | 208401420
FRASER-JOHNSTON | HL19B4821 | XAHC60HXXN1+TXV | TMLV100C16MP12 | 45500 | 48000 | 16 | 12 | 8.1 | 2.32 | 67 | 53 | 208401418
FRASER-JOHNSTON | HL19B4821 | XAHD60HXXN1+TXV | TMLV100C16MP12 | 45500 | 48000 | 16 | 12 | 8.1 | 2.3 | 68 | 55 | 208401417
FRASER-JOHNSTON | HL19B4821 | XAHC60HXXN1+TXV | TMLV120C20MP12 | 46000 | 48000 | 17 | 12 | 8.1 | 2.3 | 67 | 54 | 208401416
FRASER-JOHNSTON | HL19B4821 | XAHC60HXXN1+TXV | TPLC080C16MP13 | 45500 | 48000 | 16 | 12 | 8.1 | 2.32 | 67 | 53 | 208401415
FRASER-JOHNSTON | HL19B4821 | XAHD60HXXN1+TXV | TPLC080C16MP13 | 45500 | 48000 | 16 | 12 | 8.1 | 2.3 | 68 | 55 | 208401414
COLEMAN | HC19B4821 | XAFD60HXXN1+TXV | TM8V080C16MP12 | 46000 | 47000 | 16 | 12 | 8.1 | 2.26 | 69 | 56 | 210297046
CHAMPION HEATING AND COOLING | HL19B4821 | XAFD60HXXN1+TXV | TM8V100C16MP12 | 46000 | 47000 | 16 | 12 | 8.1 | 2.26 | 69 | 56 | 210297045
FRASER-JOHNSTON | HL19B4821 | XAFD60HXXN1+TXV | TM8V100C16MP12 | 46000 | 47000 | 16 | 12 | 8.1 | 2.26 | 69 | 56 | 210297044
LUXAIRE | HL19B4821 | XAFD60HXXN1+TXV | TM8V100C16MP12 | 46000 | 47000 | 16 | 12 | 8.1 | 2.26 | 69 | 56 | 210297043
COLEMAN | HC19B4821 | XAFD60HXXN1+TXV | TM8V100C16MP12 | 46000 | 47000 | 16 | 12 | 8.1 | 2.26 | 69 | 56 | 210297042
CHAMPION HEATING AND COOLING | HL19B4821 | XAUD60HXXN1+TXV | TM8Y080C16MP11 | 46000 | 47000 | 16 | 12 | 8.1 | 2.28 | 69 | 57 | 210297041
FRASER-JOHNSTON | HL19B4821 | XAUD60HXXN1+TXV | TM8Y080C16MP11 | 46000 | 47000 | 16 | 12 | 8.1 | 2.28 | 69 | 57 | 210297040
LUXAIRE | HL19B4821 | XAUD60HXXN1+TXV | TM8Y080C16MP11 | 46000 | 47000 | 16 | 12 | 8.1 | 2.28 | 69 | 57 | 210297039
COLEMAN | HC19B4821 | XAUD60HXXN1+TXV | TM8Y080C16MP11 | 46000 | 47000 | 16 | 12 | 8.1 | 2.28 | 69 | 57 | 210297038
CHAMPION HEATING AND COOLING | HL19B4821 | XAFD60HBCN1 | TM8Y080C16MP11 | 46000 | 47000 | 16 | 12 | 8.1 | 2.28 | 69 | 57 | 210297037
FRASER-JOHNSTON | HL19B4821 | XAFD60HBCN1 | TM8Y080C16MP11 | 46000 | 47000 | 16 | 12 | 8.1 | 2.28 | 69 | 57 | 210297036
LUXAIRE | HL19B4821 | XAFD60HBCN1 | TM8Y080C16MP11 | 46000 | 47000 | 16 | 12 | 8.1 | 2.28 | 69 | 57 | 210297035
COLEMAN | HC19B4821 | XAFD60HBCN1 | TM8Y080C16MP11 | 46000 | 47000 | 16 | 12 | 8.1 | 2.28 | 69 | 57 | 210297034
CHAMPION HEATING AND COOLING | HL19B4821 | XAUD60HXXN1+TXV | TM8Y100C16MP11 | 46000 | 47000 | 16 | 12 | 8.1 | 2.28 | 69 | 57 | 210297033
FRASER-JOHNSTON | HL19B4821 | XAUD60HXXN1+TXV | TM8Y100C16MP11 | 46000 | 47000 | 16 | 12 | 8.1 | 2.28 | 69 | 57 | 210297032
LUXAIRE | HL19B4821 | XAUD60HXXN1+TXV | TM8Y100C16MP11 | 46000 | 47000 | 16 | 12 | 8.1 | 2.28 | 69 | 57 | 210297031
COLEMAN | HC19B4821 | XAUD60HXXN1+TXV | TM8Y100C16MP11 | 46000 | 47000 | 16 | 12 | 8.1 | 2.28 | 69 | 57 | 210297030
CHAMPION HEATING AND COOLING | HL19B4821 | XAFD60HBCN1 | TM8Y100C16MP11 | 46000 | 47000 | 16 | 12 | 8.1 | 2.28 | 69 | 57 | 210297029
FRASER-JOHNSTON | HL19B4821 | XAFD60HBCN1 | TM8Y100C16MP11 | 46000 | 47000 | 16 | 12 | 8.1 | 2.28 | 69 | 57 | 210297028
LUXAIRE | HL19B4821 | XAFD60HBCN1 | TM8Y100C16MP11 | 46000 | 47000 | 16 | 12 | 8.1 | 2.28 | 69 | 57 | 210297027
COLEMAN | HC19B4821 | XAFD60HBCN1 | TM8Y100C16MP11 | 46000 | 47000 | 16 | 12 | 8.1 | 2.28 | 69 | 57 | 210297026
CHAMPION HEATING AND COOLING | HL19B4821 | XAFD60HXXN1+TXV | TM8Y080C16MP11 | 46000 | 47000 | 16 | 12 | 8.1 | 2.28 | 69 | 57 | 210297025
FRASER-JOHNSTON | HL19B4821 | XAFD60HXXN1+TXV | TM8Y080C16MP11 | 46000 | 47000 | 16 | 12 | 8.1 | 2.28 | 69 | 57 | 210297024
LUXAIRE | HL19B4821 | XAFD60HXXN1+TXV | TM8Y080C16MP11 | 46000 | 47000 | 16 | 12 | 8.1 | 2.28 | 69 | 57 | 210297023
COLEMAN | HC19B4821 | XAFD60HXXN1+TXV | TM8Y080C16MP11 | 46000 | 47000 | 16 | 12 | 8.1 | 2.28 | 69 | 57 | 210297022
CHAMPION HEATING AND COOLING | HL19B4821 | XAFD60HXXN1+TXV | TM8Y100C16MP11 | 46000 | 47000 | 16 | 12 | 8.1 | 2.28 | 69 | 57 | 210297021
FRASER-JOHNSTON | HL19B4821 | XAFD60HXXN1+TXV | TM8Y100C16MP11 | 46000 | 47000 | 16 | 12 | 8.1 | 2.28 | 69 | 57 | 210297020
LUXAIRE | HL19B4821 | XAFD60HXXN1+TXV | TM8Y100C16MP11 | 46000 | 47000 | 16 | 12 | 8.1 | 2.28 | 69 | 57 | 210297019
COLEMAN | HC19B4821 | XAFD60HXXN1+TXV | TM8Y100C16MP11 | 46000 | 47000 | 16 | 12 | 8.1 | 2.28 | 69 | 57 | 210297018
CHAMPION HEATING AND COOLING | HL19B4821 | XAHD60HBCN1 | TM9Y080C16MP11 | 45000 | 48000 | 16 | 12 | 8.1 | 2.28 | 67 | 54 | 210297017
FRASER-JOHNSTON | HL19B4821 | XAHD60HBCN1 | TM9Y080C16MP11 | 45000 | 48000 | 16 | 12 | 8.1 | 2.28 | 67 | 54 | 210297016
LUXAIRE | HL19B4821 | XAHD60HBCN1 | TM9Y080C16MP11 | 45000 | 48000 | 16 | 12 | 8.1 | 2.28 | 67 | 54 | 210297015
COLEMAN | HC19B4821 | XAHD60HBCN1 | TM9Y080C16MP11 | 45000 | 48000 | 16 | 12 | 8.1 | 2.28 | 67 | 54 | 210297014
CHAMPION HEATING AND COOLING | HL19B4821 | XAHD60HXXN1+TXV | TM9Y080C16MP11 | 45000 | 48000 | 16 | 12 | 8.1 | 2.28 | 67 | 54 | 210297013
FRASER-JOHNSTON | HL19B4821 | XAHD60HXXN1+TXV | TM9Y080C16MP11 | 45000 | 48000 | 16 | 12 | 8.1 | 2.28 | 67 | 54 | 210297012
LUXAIRE | HL19B4821 | XAHD60HXXN1+TXV | TM9Y080C16MP11 | 45000 | 48000 | 16 | 12 | 8.1 | 2.28 | 67 | 54 | 210297011
COLEMAN | HC19B4821 | XAHD60HXXN1+TXV | TM9Y080C16MP11 | 45000 | 48000 | 16 | 12 | 8.1 | 2.28 | 67 | 54 | 210297010
CHAMPION HEATING AND COOLING | HL19B4821 | XAUD60HXXN1+TXV | TM9Y100C20MP11 | 46500 | 48000 | 16 | 11.7 | 8.1 | 2.18 | 67 | 54 | 210297009
FRASER-JOHNSTON | HL19B4821 | XAUD60HXXN1+TXV | TM9Y100C20MP11 | 46500 | 48000 | 16 | 11.7 | 8.1 | 2.18 | 67 | 54 | 210297008
LUXAIRE | HL19B4821 | XAUD60HXXN1+TXV | TM9Y100C20MP11 | 46500 | 48000 | 16 | 11.7 | 8.1 | 2.18 | 67 | 54 | 210297007
COLEMAN | HC19B4821 | XAUD60HXXN1+TXV | TM9Y100C20MP11 | 46500 | 48000 | 16 | 11.7 | 8.1 | 2.18 | 67 | 54 | 210297006
CHAMPION HEATING AND COOLING | HL19B4821 | XAFD60HBCN1 | TM9Y100C20MP11 | 46500 | 48000 | 16 | 11.7 | 8.1 | 2.18 | 67 | 54 | 210297005
FRASER-JOHNSTON | HL19B4821 | XAFD60HBCN1 | TM9Y100C20MP11 | 46500 | 48000 | 16 | 11.7 | 8.1 | 2.18 | 67 | 54 | 210297004
LUXAIRE | HL19B4821 | XAFD60HBCN1 | TM9Y100C20MP11 | 46500 | 48000 | 16 | 11.7 | 8.1 | 2.18 | 67 | 54 | 210297003
COLEMAN | HC19B4821 | XAFD60HBCN1 | TM9Y100C20MP11 | 46500 | 48000 | 16 | 11.7 | 8.1 | 2.18 | 67 | 54 | 210297002
CHAMPION HEATING AND COOLING | HL19B4821 | XAFD60HXXN1+TXV | TM9Y100C20MP11 | 46500 | 48000 | 16 | 11.7 | 8.1 | 2.18 | 67 | 54 | 210297001
FRASER-JOHNSTON | HL19B4821 | XAFD60HXXN1+TXV | TM9Y100C20MP11 | 46500 | 48000 | 16 | 11.7 | 8.1 | 2.18 | 67 | 54 | 210297000
LUXAIRE | HL19B4821 | XAFD60HXXN1+TXV | TM9Y100C20MP11 | 46500 | 48000 | 16 | 11.7 | 8.1 | 2.18 | 67 | 54 | 210296999
COLEMAN | HC19B4821 | XAFD60HXXN1+TXV | TM9Y100C20MP11 | 46500 | 48000 | 16 | 11.7 | 8.1 | 2.18 | 67 | 54 | 210296998
LUXAIRE | HL19B4821 | XAUD60HXXN1+TXV | LP9C100C16MP13 | 46500 | 47000 | 16 | 12 | 8.1 | 2.26 | 68 | 55 | 210296997
COLEMAN | HC19B4821 | XAUD60HXXN1+TXV | CP9C100C16MP13 | 46500 | 47000 | 16 | 12 | 8.1 | 2.26 | 68 | 55 | 210296996
LUXAIRE | HL19B4821 | XAFD60HBCN1 | LP9C100C16MP13 | 46500 | 47000 | 16 | 12 | 8.1 | 2.26 | 68 | 55 | 210296995
COLEMAN | HC19B4821 | XAFD60HBCN1 | CP9C100C16MP13 | 46500 | 47000 | 16 | 12 | 8.1 | 2.26 | 68 | 55 | 210296994
CHAMPION HEATING AND COOLING | HL19B4821 | XAUD60HXXN1+TXV | TP9C100C16MP13 | 46500 | 47000 | 16 | 12 | 8.1 | 2.26 | 68 | 55 | 210296993
FRASER-JOHNSTON | HL19B4821 | XAUD60HXXN1+TXV | TP9C100C16MP13 | 46500 | 47000 | 16 | 12 | 8.1 | 2.26 | 68 | 55 | 210296992
LUXAIRE | HL19B4821 | XAUD60HXXN1+TXV | TP9C100C16MP13 | 46500 | 47000 | 16 | 12 | 8.1 | 2.26 | 68 | 55 | 210296991
COLEMAN | HC19B4821 | XAUD60HXXN1+TXV | TP9C100C16MP13 | 46500 | 47000 | 16 | 12 | 8.1 | 2.26 | 68 | 55 | 210296990
CHAMPION HEATING AND COOLING | HL19B4821 | XAFD60HBCN1 | TP9C100C16MP13 | 46500 | 47000 | 16 | 12 | 8.1 | 2.26 | 68 | 55 | 210296989
FRASER-JOHNSTON | HL19B4821 | XAFD60HBCN1 | TP9C100C16MP13 | 46500 | 47000 | 16 | 12 | 8.1 | 2.26 | 68 | 55 | 210296988
LUXAIRE | HL19B4821 | XAFD60HBCN1 | TP9C100C16MP13 | 46500 | 47000 | 16 | 12 | 8.1 | 2.26 | 68 | 55 | 210296987
COLEMAN | HC19B4821 | XAFD60HBCN1 | TP9C100C16MP13 | 46500 | 47000 | 16 | 12 | 8.1 | 2.26 | 68 | 55 | 210296986
CHAMPION HEATING AND COOLING | HL19B4821 | XAUD60HXXN1+TXV | TM9V100C16MP12 | 46500 | 47000 | 16 | 12 | 8.1 | 2.26 | 68 | 55 | 210296985
FRASER-JOHNSTON | HL19B4821 | XAUD60HXXN1+TXV | TM9V100C16MP12 | 46500 | 47000 | 16 | 12 | 8.1 | 2.26 | 68 | 55 | 210296984
LUXAIRE | HL19B4821 | XAUD60HXXN1+TXV | TM9V100C16MP12 | 46500 | 47000 | 16 | 12 | 8.1 | 2.26 | 68 | 55 | 210296983
COLEMAN | HC19B4821 | XAUD60HXXN1+TXV | TM9V100C16MP12 | 46500 | 47000 | 16 | 12 | 8.1 | 2.26 | 68 | 55 | 210296982
CHAMPION HEATING AND COOLING | HL19B4821 | XAFD60HBCN1 | TM9V100C16MP12 | 46500 | 47000 | 16 | 12 | 8.1 | 2.26 | 68 | 55 | 210296981
FRASER-JOHNSTON | HL19B4821 | XAFD60HBCN1 | TM9V100C16MP12 | 46500 | 47000 | 16 | 12 | 8.1 | 2.26 | 68 | 55 | 210296980
LUXAIRE | HL19B4821 | XAFD60HBCN1 | TM9V100C16MP12 | 46500 | 47000 | 16 | 12 | 8.1 | 2.26 | 68 | 55 | 210296979
YORK | YH2F42TB21 | XAUC48FXXN1+TXV | TM8E100C20MP11 | 40500 | 40000 | 15.2 | 11.7 | 8.1 | 2.04 | 64 | 49 | 210339116
YORK | YH2F42TB21 | XAFC48FXXN1+TXV | TMLE100C20MP11 | 40500 | 40000 | 15.2 | 11.7 | 8.1 | 2.04 | 64 | 49 | 210339114
YORK | YH2F42TB21 | XAFC48FXXN1+TXV | TM8E100C20MP11 | 40500 | 40000 | 15.2 | 11.7 | 8.1 | 2.04 | 64 | 49 | 210339113
YORK | YH2F42TB21 | XAHD48FBCN1 | TMLE120C16MP11 | 40500 | 40500 | 16 | 11.7 | 8.1 | 2.14 | 65 | 51 | 210339112
YORK | YH2F42TB21 | XAHD48FBCN1 | TM8E120C16MP11 | 40500 | 40500 | 16 | 11.7 | 8.1 | 2.14 | 65 | 51 | 210339111
YORK | YH2F42TB21 | XAHD48FXXN1+TXV | TMLE120C16MP11 | 40500 | 40500 | 16 | 11.7 | 8.1 | 2.14 | 65 | 51 | 210339110
YORK | YH2F42TB21 | XAHD48FXXN1+TXV | TM8E120C16MP11 | 40500 | 40500 | 16 | 11.7 | 8.1 | 2.14 | 65 | 51 | 210339109
YORK | YH2F42TB21 | XAFD48FBCN1 | TMLE120C20MP11 | 40500 | 40000 | 15.2 | 11.7 | 8.1 | 2.06 | 64 | 49 | 210339108
YORK | YH2F42TB21 | XAFD48FBCN1 | TM8E120C20MP11 | 40500 | 40000 | 15.2 | 11.7 | 8.1 | 2.06 | 64 | 49 | 210339107
YORK | YH2F42TB21 | XAFD48FXXN1+TXV | TMLE120C20MP11 | 40500 | 40000 | 15.2 | 11.7 | 8.1 | 2.06 | 64 | 49 | 210339106
YORK | YH2F42TB21 | XAFD48FXXN1+TXV | TM8E120C20MP11 | 40500 | 40000 | 15.2 | 11.7 | 8.1 | 2.06 | 64 | 49 | 210339105
YORK | YH2F42TB21 | XAHD48FBCN1 | TMLE120C20MP11 | 40500 | 40000 | 15.2 | 12 | 8.1 | 2.14 | 64 | 50 | 210339104
YORK | YH2F42TB21 | XAHD48FBCN1 | TM8E120C20MP11 | 40500 | 40000 | 15.2 | 12 | 8.1 | 2.14 | 64 | 50 | 210339103
YORK | YH2F42TB21 | XAHD48FXXN1+TXV | TMLE120C20MP11 | 40500 | 40000 | 15.2 | 12 | 8.1 | 2.14 | 64 | 50 | 210339102
YORK | YH2F42TB21 | XAHD48FXXN1+TXV | TM8E120C20MP11 | 40500 | 40000 | 15.2 | 12 | 8.1 | 2.14 | 64 | 50 | 210339101
YORK | YH2F42TB21 | XAHC48FXXN1+TXV | TM8Y080C16MP11 | 40000 | 40000 | 16 | 12 | 8.1 | 2.06 | 63 | 48 | 210339098
YORK | YH2F42TB21 | XAHC48FXXN1+TXV | TM8Y100C16MP11 | 40000 | 40000 | 16 | 11.7 | 8.1 | 2.12 | 65 | 51 | 210339097
YORK | YH2F42TB21 | XAHC48FXXN1+TXV | TM8Y100C20MP11 | 40500 | 40000 | 16 | 12 | 8.1 | 2.12 | 65 | 51 | 210339094
YORK | YH2F42TB21 | XAHC48FXXN1+TXV | TM8Y120C20MP11 | 40500 | 40000 | 16 | 12 | 8.1 | 2.12 | 65 | 51 | 210339093
YORK | YH2F42TB21 | XAFD48FXXN1+TXV | TM9E100C20MP12 | 40500 | 40000 | 15.2 | 11.7 | 8.1 | 2.04 | 64 | 49 | 210339091
YORK | YH2F42TB21 | XAHD48FXXN1+TXV | TM9E100C20MP12 | 40500 | 40000 | 15.2 | 12 | 8.1 | 2.12 | 64 | 50 | 210339089
YORK | YH2F42TB21 | XAFD48FXXN1+TXV | TM9E120D20MP12 | 40500 | 40000 | 15.2 | 11.7 | 8.1 | 2.04 | 63 | 48 | 210339087
YORK | YH2F24TB21 | XAFC36DBAN1+JMET12CS2N1 |  | 24000 | 22200 | 16 | 12 | 8.1 | 2 | 59 | 43 | 210338304
YORK | YH2F24TB21 | XAFC36DXXN1+JMET12CS2N1+TXV |  | 24000 | 22200 | 16 | 12 | 8.1 | 2 | 59 | 43 | 210338303
YORK | YH2F24TB21 | XAHC36DXXN1+TXV | TL8E080C16UH11 | 24000 | 21200 | 15.2 | 11.7 | 8.1 | 2.2 | 66 | 52 | 210338297
YORK | YH2F24TB21 | XAHC30CXXN1+JMET12CS2N1+TXV |  | 24000 | 22200 | 16 | 12 | 8.1 | 2.14 | 64 | 50 | 210338243
YORK | YH2F36TB21 | JHVTC42FBCC2N1 |  | 35600 | 34400 | 15.2 | 11.7 | 8.1 | 2.08 | 65 | 50 | 210338366
YORK | YH2F36TB21 | XAUC48FXXN1+JMVT16CC2N1+TXV |  | 35800 | 34600 | 15.2 | 11.7 | 8.1 | 2.06 | 65 | 51 | 210338362
YORK | YH2F36TB21 | XAFC48FBCN1+JMVT16CC2N1 |  | 35800 | 34600 | 15.2 | 11.7 | 8.1 | 2.06 | 65 | 51 | 210338361
YORK | YH2F36TB21 | XAFC48FXXN1+JMVT16CC2N1+TXV |  | 35800 | 34600 | 15.2 | 11.7 | 8.1 | 2.06 | 65 | 51 | 210338360
COLEMAN | HC19B4821 | XAFD60HBCN1 | CPLC100C16MP13 | 46000 | 47000 | 16 | 12 | 8.1 | 2.26 | 69 | 56 | 210297110
LUXAIRE | HL19B4821 | XAUD60HXXN1+TXV | LPLC080C16MP13 | 46000 | 47000 | 16 | 12 | 8.1 | 2.26 | 69 | 56 | 210297109
COLEMAN | HC19B4821 | XAUD60HXXN1+TXV | CPLC080C16MP13 | 46000 | 47000 | 16 | 12 | 8.1 | 2.26 | 69 | 56 | 210297108
LUXAIRE | HL19B4821 | XAFD60HBCN1 | LPLC080C16MP13 | 46000 | 47000 | 16 | 12 | 8.1 | 2.26 | 69 | 56 | 210297107
COLEMAN | HC19B4821 | XAFD60HBCN1 | CPLC080C16MP13 | 46000 | 47000 | 16 | 12 | 8.1 | 2.26 | 69 | 56 | 210297106
CHAMPION HEATING AND COOLING | HL19B4821 | XAUD60HXXN1+TXV | TPLC100C16MP13 | 46000 | 47000 | 16 | 12 | 8.1 | 2.26 | 69 | 56 | 210297105
FRASER-JOHNSTON | HL19B4821 | XAUD60HXXN1+TXV | TPLC100C16MP13 | 46000 | 47000 | 16 | 12 | 8.1 | 2.26 | 69 | 56 | 210297104
LUXAIRE | HL19B4821 | XAUD60HXXN1+TXV | TPLC100C16MP13 | 46000 | 47000 | 16 | 12 | 8.1 | 2.26 | 69 | 56 | 210297103
COLEMAN | HC19B4821 | XAUD60HXXN1+TXV | TPLC100C16MP13 | 46000 | 47000 | 16 | 12 | 8.1 | 2.26 | 69 | 56 | 210297102
CHAMPION HEATING AND COOLING | HL19B4821 | XAFD60HBCN1 | TPLC100C16MP13 | 46000 | 47000 | 16 | 12 | 8.1 | 2.26 | 69 | 56 | 210297101
FRASER-JOHNSTON | HL19B4821 | XAFD60HBCN1 | TPLC100C16MP13 | 46000 | 47000 | 16 | 12 | 8.1 | 2.26 | 69 | 56 | 210297100
LUXAIRE | HL19B4821 | XAFD60HBCN1 | TPLC100C16MP13 | 46000 | 47000 | 16 | 12 | 8.1 | 2.26 | 69 | 56 | 210297099
COLEMAN | HC19B4821 | XAFD60HBCN1 | TPLC100C16MP13 | 46000 | 47000 | 16 | 12 | 8.1 | 2.26 | 69 | 56 | 210297098
CHAMPION HEATING AND COOLING | HL19B4821 | XAUD60HXXN1+TXV | TPLC080C16MP13 | 46000 | 47000 | 16 | 12 | 8.1 | 2.26 | 69 | 56 | 210297097
FRASER-JOHNSTON | HL19B4821 | XAUD60HXXN1+TXV | TPLC080C16MP13 | 46000 | 47000 | 16 | 12 | 8.1 | 2.26 | 69 | 56 | 210297096
LUXAIRE | HL19B4821 | XAUD60HXXN1+TXV | TPLC080C16MP13 | 46000 | 47000 | 16 | 12 | 8.1 | 2.26 | 69 | 56 | 210297095
COLEMAN | HC19B4821 | XAUD60HXXN1+TXV | TPLC080C16MP13 | 46000 | 47000 | 16 | 12 | 8.1 | 2.26 | 69 | 56 | 210297094
CHAMPION HEATING AND COOLING | HL19B4821 | XAFD60HBCN1 | TPLC080C16MP13 | 46000 | 47000 | 16 | 12 | 8.1 | 2.26 | 69 | 56 | 210297093
FRASER-JOHNSTON | HL19B4821 | XAFD60HBCN1 | TPLC080C16MP13 | 46000 | 47000 | 16 | 12 | 8.1 | 2.26 | 69 | 56 | 210297092
LUXAIRE | HL19B4821 | XAFD60HBCN1 | TPLC080C16MP13 | 46000 | 47000 | 16 | 12 | 8.1 | 2.26 | 69 | 56 | 210297091
COLEMAN | HC19B4821 | XAFD60HBCN1 | TPLC080C16MP13 | 46000 | 47000 | 16 | 12 | 8.1 | 2.26 | 69 | 56 | 210297090
CHAMPION HEATING AND COOLING | HL19B4821 | XAUD60HXXN1+TXV | TMLV100C16MP12 | 46000 | 47000 | 16 | 12 | 8.1 | 2.26 | 69 | 56 | 210297089
FRASER-JOHNSTON | HL19B4821 | XAUD60HXXN1+TXV | TMLV100C16MP12 | 46000 | 47000 | 16 | 12 | 8.1 | 2.26 | 69 | 56 | 210297088
LUXAIRE | HL19B4821 | XAUD60HXXN1+TXV | TMLV100C16MP12 | 46000 | 47000 | 16 | 12 | 8.1 | 2.26 | 69 | 56 | 210297087
COLEMAN | HC19B4821 | XAUD60HXXN1+TXV | TMLV100C16MP12 | 46000 | 47000 | 16 | 12 | 8.1 | 2.26 | 69 | 56 | 210297086
CHAMPION HEATING AND COOLING | HL19B4821 | XAFD60HBCN1 | TMLV100C16MP12 | 46000 | 47000 | 16 | 12 | 8.1 | 2.26 | 69 | 56 | 210297085
FRASER-JOHNSTON | HL19B4821 | XAFD60HBCN1 | TMLV100C16MP12 | 46000 | 47000 | 16 | 12 | 8.1 | 2.26 | 69 | 56 | 210297084
LUXAIRE | HL19B4821 | XAFD60HBCN1 | TMLV100C16MP12 | 46000 | 47000 | 16 | 12 | 8.1 | 2.26 | 69 | 56 | 210297083
COLEMAN | HC19B4821 | XAFD60HBCN1 | TMLV100C16MP12 | 46000 | 47000 | 16 | 12 | 8.1 | 2.26 | 69 | 56 | 210297082
CHAMPION HEATING AND COOLING | HL19B4821 | XAUD60HXXN1+TXV | TM8V080C16MP12 | 46000 | 47000 | 16 | 12 | 8.1 | 2.26 | 69 | 56 | 210297081
FRASER-JOHNSTON | HL19B4821 | XAUD60HXXN1+TXV | TM8V080C16MP12 | 46000 | 47000 | 16 | 12 | 8.1 | 2.26 | 69 | 56 | 210297080
LUXAIRE | HL19B4821 | XAUD60HXXN1+TXV | TM8V080C16MP12 | 46000 | 47000 | 16 | 12 | 8.1 | 2.26 | 69 | 56 | 210297079
COLEMAN | HC19B4821 | XAUD60HXXN1+TXV | TM8V080C16MP12 | 46000 | 47000 | 16 | 12 | 8.1 | 2.26 | 69 | 56 | 210297078
CHAMPION HEATING AND COOLING | HL19B4821 | XAFD60HBCN1 | TM8V080C16MP12 | 46000 | 47000 | 16 | 12 | 8.1 | 2.26 | 69 | 56 | 210297077
FRASER-JOHNSTON | HL19B4821 | XAFD60HBCN1 | TM8V080C16MP12 | 46000 | 47000 | 16 | 12 | 8.1 | 2.26 | 69 | 56 | 210297076
LUXAIRE | HL19B4821 | XAFD60HBCN1 | TM8V080C16MP12 | 46000 | 47000 | 16 | 12 | 8.1 | 2.26 | 69 | 56 | 210297075
COLEMAN | HC19B4821 | XAFD60HBCN1 | TM8V080C16MP12 | 46000 | 47000 | 16 | 12 | 8.1 | 2.26 | 69 | 56 | 210297074
CHAMPION HEATING AND COOLING | HL19B4821 | XAUD60HXXN1+TXV | TM8V100C16MP12 | 46000 | 47000 | 16 | 12 | 8.1 | 2.26 | 69 | 56 | 210297073
FRASER-JOHNSTON | HL19B4821 | XAUD60HXXN1+TXV | TM8V100C16MP12 | 46000 | 47000 | 16 | 12 | 8.1 | 2.26 | 69 | 56 | 210297072
LUXAIRE | HL19B4821 | XAUD60HXXN1+TXV | TM8V100C16MP12 | 46000 | 47000 | 16 | 12 | 8.1 | 2.26 | 69 | 56 | 210297071
COLEMAN | HC19B4821 | XAUD60HXXN1+TXV | TM8V100C16MP12 | 46000 | 47000 | 16 | 12 | 8.1 | 2.26 | 69 | 56 | 210297070
CHAMPION HEATING AND COOLING | HL19B4821 | XAFD60HBCN1 | TM8V100C16MP12 | 46000 | 47000 | 16 | 12 | 8.1 | 2.26 | 69 | 56 | 210297069
FRASER-JOHNSTON | HL19B4821 | XAFD60HBCN1 | TM8V100C16MP12 | 46000 | 47000 | 16 | 12 | 8.1 | 2.26 | 69 | 56 | 210297068
LUXAIRE | HL19B4821 | XAFD60HBCN1 | TM8V100C16MP12 | 46000 | 47000 | 16 | 12 | 8.1 | 2.26 | 69 | 56 | 210297067
COLEMAN | HC19B4821 | XAFD60HBCN1 | TM8V100C16MP12 | 46000 | 47000 | 16 | 12 | 8.1 | 2.26 | 69 | 56 | 210297066
LUXAIRE | HL19B4821 | XAFD60HXXN1+TXV | LPLC100C16MP13 | 46000 | 47000 | 16 | 12 | 8.1 | 2.26 | 69 | 56 | 210297065
COLEMAN | HC19B4821 | XAFD60HXXN1+TXV | CPLC100C16MP13 | 46000 | 47000 | 16 | 12 | 8.1 | 2.26 | 69 | 56 | 210297064
LUXAIRE | HL19B4821 | XAFD60HXXN1+TXV | LPLC080C16MP13 | 46000 | 47000 | 16 | 12 | 8.1 | 2.26 | 69 | 56 | 210297063
COLEMAN | HC19B4821 | XAFD60HXXN1+TXV | CPLC080C16MP13 | 46000 | 47000 | 16 | 12 | 8.1 | 2.26 | 69 | 56 | 210297062
CHAMPION HEATING AND COOLING | HL19B4821 | XAFD60HXXN1+TXV | TPLC100C16MP13 | 46000 | 47000 | 16 | 12 | 8.1 | 2.26 | 69 | 56 | 210297061
FRASER-JOHNSTON | HL19B4821 | XAFD60HXXN1+TXV | TPLC100C16MP13 | 46000 | 47000 | 16 | 12 | 8.1 | 2.26 | 69 | 56 | 210297060
LUXAIRE | HL19B4821 | XAFD60HXXN1+TXV | TPLC100C16MP13 | 46000 | 47000 | 16 | 12 | 8.1 | 2.26 | 69 | 56 | 210297059
COLEMAN | HC19B4821 | XAFD60HXXN1+TXV | TPLC100C16MP13 | 46000 | 47000 | 16 | 12 | 8.1 | 2.26 | 69 | 56 | 210297058
CHAMPION HEATING AND COOLING | HL19B4821 | XAFD60HXXN1+TXV | TPLC080C16MP13 | 46000 | 47000 | 16 | 12 | 8.1 | 2.26 | 69 | 56 | 210297057
FRASER-JOHNSTON | HL19B4821 | XAFD60HXXN1+TXV | TPLC080C16MP13 | 46000 | 47000 | 16 | 12 | 8.1 | 2.26 | 69 | 56 | 210297056
LUXAIRE | HL19B4821 | XAFD60HXXN1+TXV | TPLC080C16MP13 | 46000 | 47000 | 16 | 12 | 8.1 | 2.26 | 69 | 56 | 210297055
COLEMAN | HC19B4821 | XAFD60HXXN1+TXV | TPLC080C16MP13 | 46000 | 47000 | 16 | 12 | 8.1 | 2.26 | 69 | 56 | 210297054
CHAMPION HEATING AND COOLING | HL19B4821 | XAFD60HXXN1+TXV | TMLV100C16MP12 | 46000 | 47000 | 16 | 12 | 8.1 | 2.26 | 69 | 56 | 210297053
FRASER-JOHNSTON | HL19B4821 | XAFD60HXXN1+TXV | TMLV100C16MP12 | 46000 | 47000 | 16 | 12 | 8.1 | 2.26 | 69 | 56 | 210297052
LUXAIRE | HL19B4821 | XAFD60HXXN1+TXV | TMLV100C16MP12 | 46000 | 47000 | 16 | 12 | 8.1 | 2.26 | 69 | 56 | 210297051
COLEMAN | HC19B4821 | XAFD60HXXN1+TXV | TMLV100C16MP12 | 46000 | 47000 | 16 | 12 | 8.1 | 2.26 | 69 | 56 | 210297050
CHAMPION HEATING AND COOLING | HL19B4821 | XAFD60HXXN1+TXV | TM8V080C16MP12 | 46000 | 47000 | 16 | 12 | 8.1 | 2.26 | 69 | 56 | 210297049
FRASER-JOHNSTON | HL19B4821 | XAFD60HXXN1+TXV | TM8V080C16MP12 | 46000 | 47000 | 16 | 12 | 8.1 | 2.26 | 69 | 56 | 210297048
LUXAIRE | HL19B4821 | XAFD60HXXN1+TXV | TM8V080C16MP12 | 46000 | 47000 | 16 | 12 | 8.1 | 2.26 | 69 | 56 | 210297047
YORK | YH2F42TB21 | XAHD48FXXN1+TXV | TM9Y080C16MP11 | 39500 | 39500 | 15.2 | 12 | 8.1 | 2.04 | 62 | 47 | 210338441
YORK | YH2F30TB21 | XAUC48FXXN1+JMET16CS2N1+TXV |  | 30000 | 28400 | 16 | 12 | 8.1 | 2.12 | 63 | 49 | 210338437
YORK | YH2F30TB21 | XAFC48FXXN1+JMET16CS2N1+TXV |  | 30000 | 28400 | 16 | 12 | 8.1 | 2.12 | 63 | 49 | 210338435
YORK | YH2F30TB21 | XAUC48FXXN1+TXV | TL9E080C16UH11 | 29800 | 28600 | 15.2 | 11.7 | 8.1 | 2.1 | 64 | 49 | 210338428
YORK | YH2F30TB21 | XAFC48FXXN1+TXV | TL9E080C16UH11 | 29800 | 28600 | 15.2 | 11.7 | 8.1 | 2.1 | 64 | 49 | 210338426
YORK | YH2F30TB21 | XAUC48FXXN1+TXV | YPLC100C16MP13 | 30000 | 29200 | 15.2 | 11.7 | 8.1 | 2.14 | 64 | 50 | 210338404
YORK | YH2F30TB21 | XAUC48FXXN1+TXV | YPLC080C16MP13 | 30000 | 29200 | 15.2 | 11.7 | 8.1 | 2.14 | 64 | 50 | 210338402
YORK | YH2F30TB21 | XAUC48FXXN1+TXV | TPLC100C16MP13 | 30000 | 29200 | 15.2 | 11.7 | 8.1 | 2.14 | 64 | 50 | 210338400
YORK | YH2F30TB21 | XAUC48FXXN1+TXV | TPLC080C16MP13 | 30000 | 29200 | 15.2 | 11.7 | 8.1 | 2.14 | 64 | 50 | 210338398
YORK | YH2F30TB21 | XAUC48FXXN1+TXV | TMLV100C16MP12 | 30000 | 29200 | 15.2 | 11.7 | 8.1 | 2.14 | 64 | 50 | 210338396
YORK | YH2F30TB21 | XAUC48FXXN1+TXV | TM8V080C16MP12 | 30000 | 29000 | 15.2 | 11.7 | 8.1 | 2.14 | 64 | 50 | 210338394
YORK | YH2F30TB21 | XAUC48FXXN1+TXV | TM8V100C16MP12 | 30000 | 29200 | 15.2 | 11.7 | 8.1 | 2.14 | 64 | 50 | 210338392
YORK | YH2F30TB21 | XAFC48FXXN1+TXV | YPLC100C16MP13 | 30000 | 29200 | 15.2 | 11.7 | 8.1 | 2.14 | 64 | 50 | 210338390
YORK | YH2F30TB21 | XAFC48FXXN1+TXV | YPLC080C16MP13 | 30000 | 29200 | 15.2 | 11.7 | 8.1 | 2.14 | 64 | 50 | 210338389
YORK | YH2F30TB21 | XAFC48FXXN1+TXV | TPLC100C16MP13 | 30000 | 29200 | 15.2 | 11.7 | 8.1 | 2.14 | 64 | 50 | 210338388
YORK | YH2F30TB21 | XAFC48FXXN1+TXV | TPLC080C16MP13 | 30000 | 29200 | 15.2 | 11.7 | 8.1 | 2.14 | 64 | 50 | 210338387
YORK | YH2F30TB21 | XAFC48FXXN1+TXV | TMLV100C16MP12 | 30000 | 29200 | 15.2 | 11.7 | 8.1 | 2.14 | 64 | 50 | 210338386
YORK | YH2F30TB21 | XAFC48FXXN1+TXV | TM8V080C16MP12 | 30000 | 29000 | 15.2 | 11.7 | 8.1 | 2.14 | 64 | 50 | 210338385
YORK | YH2F30TB21 | XAFC48FXXN1+TXV | TM8V100C16MP12 | 30000 | 29200 | 15.2 | 11.7 | 8.1 | 2.14 | 64 | 50 | 210338384
LUXAIRE | HL19B4821 | XAFD60HBCN1 | LPLC100C16MP13 | 46000 | 47000 | 16 | 12 | 8.1 | 2.26 | 69 | 56 | 210297111
COLEMAN | HC19B4821 | XAUD60HXXN1+TXV | CPLC100C16MP13 | 46000 | 47000 | 16 | 12 | 8.1 | 2.26 | 69 | 56 | 210297112
LUXAIRE | HL19B4821 | XAUD60HXXN1+TXV | LPLC100C16MP13 | 46000 | 47000 | 16 | 12 | 8.1 | 2.26 | 69 | 56 | 210297113
COLEMAN | HC19B4821 | XAFD60HXXN1+TXV | TM8E120C20MP11 | 47000 | 48000 | 17 | 11.7 | 8.1 | 2.14 | 66 | 52 | 210297114
LUXAIRE | HL19B4821 | XAFD60HXXN1+TXV | TM8E120C20MP11 | 47000 | 48000 | 17 | 11.7 | 8.1 | 2.14 | 66 | 52 | 210297115
FRASER-JOHNSTON | HL19B4821 | XAFD60HXXN1+TXV | TM8E120C20MP11 | 47000 | 48000 | 17 | 11.7 | 8.1 | 2.14 | 66 | 52 | 210297116
CHAMPION HEATING AND COOLING | HL19B4821 | XAFD60HXXN1+TXV | TM8E120C20MP11 | 47000 | 48000 | 17 | 11.7 | 8.1 | 2.14 | 66 | 52 | 210297117
COLEMAN | HC19B4821 | XAFD60HXXN1+TXV | TMLE120C20MP11 | 47000 | 48000 | 17 | 11.7 | 8.1 | 2.14 | 66 | 52 | 210297118
LUXAIRE | HL19B4821 | XAFD60HXXN1+TXV | TMLE120C20MP11 | 47000 | 48000 | 17 | 11.7 | 8.1 | 2.14 | 66 | 52 | 210297119
FRASER-JOHNSTON | HL19B4821 | XAFD60HXXN1+TXV | TMLE120C20MP11 | 47000 | 48000 | 17 | 11.7 | 8.1 | 2.14 | 66 | 52 | 210297120
CHAMPION HEATING AND COOLING | HL19B4821 | XAFD60HXXN1+TXV | TMLE120C20MP11 | 47000 | 48000 | 17 | 11.7 | 8.1 | 2.14 | 66 | 52 | 210297121
COLEMAN | HC19B4821 | XAFD60HBCN1 | TM8E120C20MP11 | 47000 | 48000 | 17 | 11.7 | 8.1 | 2.14 | 66 | 52 | 210297122
LUXAIRE | HL19B4821 | XAFD60HBCN1 | TM8E120C20MP11 | 47000 | 48000 | 17 | 11.7 | 8.1 | 2.14 | 66 | 52 | 210297123
FRASER-JOHNSTON | HL19B4821 | XAFD60HBCN1 | TM8E120C20MP11 | 47000 | 48000 | 17 | 11.7 | 8.1 | 2.14 | 66 | 52 | 210297124
CHAMPION HEATING AND COOLING | HL19B4821 | XAFD60HBCN1 | TM8E120C20MP11 | 47000 | 48000 | 17 | 11.7 | 8.1 | 2.14 | 66 | 52 | 210297125
COLEMAN | HC19B4821 | XAUD60HXXN1+TXV | TM8E120C20MP11 | 47000 | 48000 | 17 | 11.7 | 8.1 | 2.14 | 66 | 52 | 210297126
LUXAIRE | HL19B4821 | XAUD60HXXN1+TXV | TM8E120C20MP11 | 47000 | 48000 | 17 | 11.7 | 8.1 | 2.14 | 66 | 52 | 210297127
FRASER-JOHNSTON | HL19B4821 | XAUD60HXXN1+TXV | TM8E120C20MP11 | 47000 | 48000 | 17 | 11.7 | 8.1 | 2.14 | 66 | 52 | 210297128
CHAMPION HEATING AND COOLING | HL19B4821 | XAUD60HXXN1+TXV | TM8E120C20MP11 | 47000 | 48000 | 17 | 11.7 | 8.1 | 2.14 | 66 | 52 | 210297129
COLEMAN | HC19B4821 | XAFD60HBCN1 | TMLE120C20MP11 | 47000 | 48000 | 17 | 11.7 | 8.1 | 2.14 | 66 | 52 | 210297130
LUXAIRE | HL19B4821 | XAFD60HBCN1 | TMLE120C20MP11 | 47000 | 48000 | 17 | 11.7 | 8.1 | 2.14 | 66 | 52 | 210297131
FRASER-JOHNSTON | HL19B4821 | XAFD60HBCN1 | TMLE120C20MP11 | 47000 | 48000 | 17 | 11.7 | 8.1 | 2.14 | 66 | 52 | 210297132
CHAMPION HEATING AND COOLING | HL19B4821 | XAFD60HBCN1 | TMLE120C20MP11 | 47000 | 48000 | 17 | 11.7 | 8.1 | 2.14 | 66 | 52 | 210297133
COLEMAN | HC19B4821 | XAUD60HXXN1+TXV | TMLE120C20MP11 | 47000 | 48000 | 17 | 11.7 | 8.1 | 2.14 | 66 | 52 | 210297134
LUXAIRE | HL19B4821 | XAUD60HXXN1+TXV | TMLE120C20MP11 | 47000 | 48000 | 17 | 11.7 | 8.1 | 2.14 | 66 | 52 | 210297135
FRASER-JOHNSTON | HL19B4821 | XAUD60HXXN1+TXV | TMLE120C20MP11 | 47000 | 48000 | 17 | 11.7 | 8.1 | 2.14 | 66 | 52 | 210297136
CHAMPION HEATING AND COOLING | HL19B4821 | XAUD60HXXN1+TXV | TMLE120C20MP11 | 47000 | 48000 | 17 | 11.7 | 8.1 | 2.14 | 66 | 52 | 210297137
COLEMAN | HC19B4821 | XAFD60HXXN1+TXV | TM9E080C20MP12 | 47500 | 48000 | 17 | 12 | 8.1 | 2.16 | 65 | 52 | 210297138
LUXAIRE | HL19B4821 | XAFD60HXXN1+TXV | TM9E080C20MP12 | 47500 | 48000 | 17 | 12 | 8.1 | 2.16 | 65 | 52 | 210297139
FRASER-JOHNSTON | HL19B4821 | XAFD60HXXN1+TXV | TM9E080C20MP12 | 47500 | 48000 | 17 | 12 | 8.1 | 2.16 | 65 | 52 | 210297140
CHAMPION HEATING AND COOLING | HL19B4821 | XAFD60HXXN1+TXV | TM9E080C20MP12 | 47500 | 48000 | 17 | 12 | 8.1 | 2.16 | 65 | 52 | 210297141
COLEMAN | HC19B4821 | XAFD60HBCN1 | TM9E080C20MP12 | 47500 | 48000 | 17 | 12 | 8.1 | 2.16 | 65 | 52 | 210297142
LUXAIRE | HL19B4821 | XAFD60HBCN1 | TM9E080C20MP12 | 47500 | 48000 | 17 | 12 | 8.1 | 2.16 | 65 | 52 | 210297143
FRASER-JOHNSTON | HL19B4821 | XAFD60HBCN1 | TM9E080C20MP12 | 47500 | 48000 | 17 | 12 | 8.1 | 2.16 | 65 | 52 | 210297144
CHAMPION HEATING AND COOLING | HL19B4821 | XAFD60HBCN1 | TM9E080C20MP12 | 47500 | 48000 | 17 | 12 | 8.1 | 2.16 | 65 | 52 | 210297145
COLEMAN | HC19B4821 | XAUD60HXXN1+TXV | TM9E080C20MP12 | 47500 | 48000 | 17 | 12 | 8.1 | 2.16 | 65 | 52 | 210297146
LUXAIRE | HL19B4821 | XAUD60HXXN1+TXV | TM9E080C20MP12 | 47500 | 48000 | 17 | 12 | 8.1 | 2.16 | 65 | 52 | 210297147
FRASER-JOHNSTON | HL19B4821 | XAUD60HXXN1+TXV | TM9E080C20MP12 | 47500 | 48000 | 17 | 12 | 8.1 | 2.16 | 65 | 52 | 210297148
CHAMPION HEATING AND COOLING | HL19B4821 | XAUD60HXXN1+TXV | TM9E080C20MP12 | 47500 | 48000 | 17 | 12 | 8.1 | 2.16 | 65 | 52 | 210297149
COLEMAN | HC19B4821 | XAFD60HXXN1+TXV | TM8E100C16MP11 | 46000 | 47000 | 16 | 12 | 8.1 | 2.26 | 69 | 56 | 210297150
LUXAIRE | HL19B4821 | XAFD60HXXN1+TXV | TM8E100C16MP11 | 46000 | 47000 | 16 | 12 | 8.1 | 2.26 | 69 | 56 | 210297151
FRASER-JOHNSTON | HL19B4821 | XAFD60HXXN1+TXV | TM8E100C16MP11 | 46000 | 47000 | 16 | 12 | 8.1 | 2.26 | 69 | 56 | 210297152
CHAMPION HEATING AND COOLING | HL19B4821 | XAFD60HXXN1+TXV | TM8E100C16MP11 | 46000 | 47000 | 16 | 12 | 8.1 | 2.26 | 69 | 56 | 210297153
COLEMAN | HC19B4821 | XAFD60HXXN1+TXV | TMLE100C16MP11 | 46000 | 47000 | 16 | 12 | 8.1 | 2.26 | 69 | 56 | 210297154
LUXAIRE | HL19B4821 | XAFD60HXXN1+TXV | TMLE100C16MP11 | 46000 | 47000 | 16 | 12 | 8.1 | 2.26 | 69 | 56 | 210297155
FRASER-JOHNSTON | HL19B4821 | XAFD60HXXN1+TXV | TMLE100C16MP11 | 46000 | 47000 | 16 | 12 | 8.1 | 2.26 | 69 | 56 | 210297156
CHAMPION HEATING AND COOLING | HL19B4821 | XAFD60HXXN1+TXV | TMLE100C16MP11 | 46000 | 47000 | 16 | 12 | 8.1 | 2.26 | 69 | 56 | 210297157
COLEMAN | HC19B4821 | XAFD60HBCN1 | TM8E100C16MP11 | 46000 | 47000 | 16 | 12 | 8.1 | 2.26 | 69 | 56 | 210297158
LUXAIRE | HL19B4821 | XAFD60HBCN1 | TM8E100C16MP11 | 46000 | 47000 | 16 | 12 | 8.1 | 2.26 | 69 | 56 | 210297159
FRASER-JOHNSTON | HL19B4821 | XAFD60HBCN1 | TM8E100C16MP11 | 46000 | 47000 | 16 | 12 | 8.1 | 2.26 | 69 | 56 | 210297160
CHAMPION HEATING AND COOLING | HL19B4821 | XAFD60HBCN1 | TM8E100C16MP11 | 46000 | 47000 | 16 | 12 | 8.1 | 2.26 | 69 | 56 | 210297161
COLEMAN | HC19B4821 | XAUD60HXXN1+TXV | TM8E100C16MP11 | 46000 | 47000 | 16 | 12 | 8.1 | 2.26 | 69 | 56 | 210297162
LUXAIRE | HL19B4821 | XAUD60HXXN1+TXV | TM8E100C16MP11 | 46000 | 47000 | 16 | 12 | 8.1 | 2.26 | 69 | 56 | 210297163
FRASER-JOHNSTON | HL19B4821 | XAUD60HXXN1+TXV | TM8E100C16MP11 | 46000 | 47000 | 16 | 12 | 8.1 | 2.26 | 69 | 56 | 210297164
CHAMPION HEATING AND COOLING | HL19B4821 | XAUD60HXXN1+TXV | TM8E100C16MP11 | 46000 | 47000 | 16 | 12 | 8.1 | 2.26 | 69 | 56 | 210297165
COLEMAN | HC19B4821 | XAFD60HBCN1 | TMLE100C16MP11 | 46000 | 47000 | 16 | 12 | 8.1 | 2.26 | 69 | 56 | 210297166
LUXAIRE | HL19B4821 | XAFD60HBCN1 | TMLE100C16MP11 | 46000 | 47000 | 16 | 12 | 8.1 | 2.26 | 69 | 56 | 210297167
FRASER-JOHNSTON | HL19B4821 | XAFD60HBCN1 | TMLE100C16MP11 | 46000 | 47000 | 16 | 12 | 8.1 | 2.26 | 69 | 56 | 210297168
CHAMPION HEATING AND COOLING | HL19B4821 | XAFD60HBCN1 | TMLE100C16MP11 | 46000 | 47000 | 16 | 12 | 8.1 | 2.26 | 69 | 56 | 210297169
COLEMAN | HC19B4821 | XAUD60HXXN1+TXV | TMLE100C16MP11 | 46000 | 47000 | 16 | 12 | 8.1 | 2.26 | 69 | 56 | 210297170
LUXAIRE | HL19B4821 | XAUD60HXXN1+TXV | TMLE100C16MP11 | 46000 | 47000 | 16 | 12 | 8.1 | 2.26 | 69 | 56 | 210297171
FRASER-JOHNSTON | HL19B4821 | XAUD60HXXN1+TXV | TMLE100C16MP11 | 46000 | 47000 | 16 | 12 | 8.1 | 2.26 | 69 | 56 | 210297172
CHAMPION HEATING AND COOLING | HL19B4821 | XAUD60HXXN1+TXV | TMLE100C16MP11 | 46000 | 47000 | 16 | 12 | 8.1 | 2.26 | 69 | 56 | 210297173
COLEMAN | HC19B4821 | XAFD60HXXN1+TXV | TL9E100C20UH11 | 46500 | 47000 | 16 | 12 | 8.1 | 2.26 | 69 | 56 | 210297174
LUXAIRE | HL19B4821 | XAFD60HXXN1+TXV | TL9E100C20UH11 | 46500 | 47000 | 16 | 12 | 8.1 | 2.26 | 69 | 56 | 210297175
FRASER-JOHNSTON | HL19B4821 | XAFD60HXXN1+TXV | TL9E100C20UH11 | 46500 | 47000 | 16 | 12 | 8.1 | 2.26 | 69 | 56 | 210297176
CHAMPION HEATING AND COOLING | HL19B4821 | XAFD60HXXN1+TXV | TL9E100C20UH11 | 46500 | 47000 | 16 | 12 | 8.1 | 2.26 | 69 | 56 | 210297177
COLEMAN | HC19B4821 | XAFD60HBCN1 | TL9E100C20UH11 | 46500 | 47000 | 16 | 12 | 8.1 | 2.26 | 69 | 56 | 210297178
LUXAIRE | HL19B4821 | XAFD60HBCN1 | TL9E100C20UH11 | 46500 | 47000 | 16 | 12 | 8.1 | 2.26 | 69 | 56 | 210297179
FRASER-JOHNSTON | HL19B4821 | XAFD60HBCN1 | TL9E100C20UH11 | 46500 | 47000 | 16 | 12 | 8.1 | 2.26 | 69 | 56 | 210297180
YORK | YH2F42TB21 | XAHD48FXXN1+JMET18DS2N1+TXV |  | 41500 | 40000 | 16 | 12 | 8.1 | 2.2 | 66 | 52 | 210338514
YORK | YH2F42TB21 | XAHC48FBCN1 | TMLE080C16MP11 | 40500 | 40500 | 16 | 11.7 | 8.1 | 2.12 | 65 | 51 | 210338507
YORK | YH2F42TB21 | XAHC48FBCN1 | TM8E080C16MP11 | 40500 | 40500 | 16 | 11.7 | 8.1 | 2.12 | 65 | 51 | 210338506
YORK | YH2F42TB21 | XAHC48FXXN1+TXV | TMLE080C16MP11 | 40500 | 40500 | 16 | 11.7 | 8.1 | 2.12 | 65 | 51 | 210338505
YORK | YH2F42TB21 | XAHC48FXXN1+TXV | TM8E080C16MP11 | 40500 | 40500 | 16 | 11.7 | 8.1 | 2.12 | 65 | 51 | 210338504
YORK | YH2F42TB21 | XAFD48FBCN1 | TMLE100C20MP11 | 40500 | 40000 | 15.2 | 11.7 | 8.1 | 2.04 | 64 | 49 | 210338503
YORK | YH2F42TB21 | XAFD48FBCN1 | TM8E100C20MP11 | 40500 | 40000 | 15.2 | 11.7 | 8.1 | 2.04 | 64 | 49 | 210338502
YORK | YH2F42TB21 | XAFD48FXXN1+TXV | TMLE100C20MP11 | 40500 | 40000 | 15.2 | 11.7 | 8.1 | 2.04 | 64 | 49 | 210338501
YORK | YH2F42TB21 | XAFD48FXXN1+TXV | TM8E100C20MP11 | 40500 | 40000 | 15.2 | 11.7 | 8.1 | 2.04 | 64 | 49 | 210338500
YORK | YH2F42TB21 | XAHD48FBCN1 | TMLE100C20MP11 | 40500 | 40000 | 15.2 | 12 | 8.1 | 2.14 | 65 | 51 | 210338499
YORK | YH2F42TB21 | XAHD48FBCN1 | TM8E100C20MP11 | 40500 | 40000 | 15.2 | 12 | 8.1 | 2.14 | 65 | 51 | 210338498
YORK | YH2F42TB21 | XAHD48FXXN1+TXV | TMLE100C20MP11 | 40500 | 40000 | 15.2 | 12 | 8.1 | 2.14 | 65 | 51 | 210338497
YORK | YH2F42TB21 | XAHD48FXXN1+TXV | TM8E100C20MP11 | 40500 | 40000 | 15.2 | 12 | 8.1 | 2.14 | 65 | 51 | 210338496
YORK | YH2F42TB21 | XAUC48FXXN1+TXV | YPLC100C16MP13 | 40000 | 39500 | 15.2 | 11.7 | 8.1 | 2.02 | 63 | 49 | 210338491
YORK | YH2F42TB21 | XAUC48FXXN1+TXV | YPLC080C16MP13 | 40000 | 39500 | 15.2 | 11.7 | 8.1 | 2.02 | 63 | 49 | 210338489
YORK | YH2F42TB21 | XAUC48FXXN1+TXV | TPLC100C16MP13 | 40000 | 39500 | 15.2 | 11.7 | 8.1 | 2.02 | 63 | 49 | 210338487
YORK | YH2F42TB21 | XAUC48FXXN1+TXV | TPLC080C16MP13 | 40000 | 39500 | 15.2 | 11.7 | 8.1 | 2.02 | 63 | 49 | 210338485
YORK | YH2F42TB21 | XAUC48FXXN1+TXV | TMLV100C16MP12 | 40000 | 39500 | 15.2 | 11.7 | 8.1 | 2.02 | 63 | 49 | 210338483
YORK | YH2F42TB21 | XAUC48FXXN1+TXV | TM8V080C16MP12 | 40000 | 39500 | 15.2 | 11.7 | 8.1 | 2.02 | 63 | 49 | 210338481
YORK | YH2F42TB21 | XAUC48FXXN1+TXV | TM8V100C16MP12 | 40000 | 39500 | 15.2 | 11.7 | 8.1 | 2.02 | 63 | 49 | 210338479
YORK | YH2F42TB21 | XAFC48FXXN1+TXV | YPLC100C16MP13 | 40000 | 39500 | 15.2 | 11.7 | 8.1 | 2.02 | 63 | 49 | 210338477
YORK | YH2F42TB21 | XAFC48FXXN1+TXV | YPLC080C16MP13 | 40000 | 39500 | 15.2 | 11.7 | 8.1 | 2.02 | 63 | 49 | 210338476
YORK | YH2F42TB21 | XAFC48FXXN1+TXV | TPLC100C16MP13 | 40000 | 39500 | 15.2 | 11.7 | 8.1 | 2.02 | 63 | 49 | 210338475
YORK | YH2F42TB21 | XAFC48FXXN1+TXV | TPLC080C16MP13 | 40000 | 39500 | 15.2 | 11.7 | 8.1 | 2.02 | 63 | 49 | 210338474
YORK | YH2F42TB21 | XAFC48FXXN1+TXV | TMLV100C16MP12 | 40000 | 39500 | 15.2 | 11.7 | 8.1 | 2.02 | 63 | 49 | 210338473
YORK | YH2F42TB21 | XAFC48FXXN1+TXV | TM8V080C16MP12 | 40000 | 39500 | 15.2 | 11.7 | 8.1 | 2.02 | 63 | 49 | 210338472
YORK | YH2F42TB21 | XAFC48FXXN1+TXV | TM8V100C16MP12 | 40000 | 39500 | 15.2 | 11.7 | 8.1 | 2.02 | 63 | 49 | 210338471
YORK | YH2F42TB21 | XAUC48FXXN1+TXV | TM8Y080C16MP11 | 40000 | 39500 | 15.2 | 11.7 | 8.1 | 2.04 | 63 | 49 | 210338470
YORK | YH2F42TB21 | XAFC48FXXN1+TXV | TM8Y080C16MP11 | 40000 | 39500 | 15.2 | 11.7 | 8.1 | 2.04 | 63 | 49 | 210338468
YORK | YH2F42TB21 | XAHD48FXXN1+TXV | TM8Y080C16MP11 | 40000 | 40000 | 16 | 12 | 8.1 | 2.06 | 63 | 48 | 210338465
YORK | YH2F42TB21 | XAHD48FXXN1+TXV | TM8Y100C16MP11 | 40000 | 40000 | 16 | 12 | 8.1 | 2.06 | 63 | 48 | 210338464
YORK | YH2F42TB21 | XAUC48FXXN1+TXV | TM8Y100C20MP11 | 40500 | 40000 | 15.2 | 11.7 | 8.1 | 2.04 | 64 | 49 | 210338463
YORK | YH2F42TB21 | XAFC48FXXN1+TXV | TM8Y100C20MP11 | 40500 | 40000 | 15.2 | 11.7 | 8.1 | 2.04 | 64 | 49 | 210338461
YORK | YH2F42TB21 | XAHC48FXXN1+TXV | TM9E080C16MP12 | 40500 | 40500 | 16 | 11.7 | 8.1 | 2.1 | 65 | 51 | 210338459
YORK | YH2F42TB21 | XAUC48FXXN1+TXV | TM9E100C20MP12 | 40500 | 40000 | 15.2 | 11.7 | 8.1 | 2.04 | 64 | 49 | 210338456
YORK | YH2F42TB21 | XAFC48FXXN1+TXV | TM9E100C20MP12 | 40500 | 40000 | 15.2 | 11.7 | 8.1 | 2.04 | 64 | 49 | 210338454
YORK | YH2F42TB21 | XAHC48FXXN1+TXV | TM9E100C20MP12 | 40500 | 40000 | 15.2 | 12 | 8.1 | 2.12 | 64 | 50 | 210338452
CHAMPION HEATING AND COOLING | HL19B4821 | XAUD60HXXN1+TXV | TL8E080C16UH11 | 46000 | 47000 | 16 | 12 | 8.1 | 2.28 | 69 | 57 | 210297197
FRASER-JOHNSTON | HL19B4821 | XAUD60HXXN1+TXV | TL8E080C16UH11 | 46000 | 47000 | 16 | 12 | 8.1 | 2.28 | 69 | 57 | 210297196
LUXAIRE | HL19B4821 | XAUD60HXXN1+TXV | TL8E080C16UH11 | 46000 | 47000 | 16 | 12 | 8.1 | 2.28 | 69 | 57 | 210297195
COLEMAN | HC19B4821 | XAUD60HXXN1+TXV | TL8E080C16UH11 | 46000 | 47000 | 16 | 12 | 8.1 | 2.28 | 69 | 57 | 210297194
CHAMPION HEATING AND COOLING | HL19B4821 | XAFD60HBCN1 | TL8E080C16UH11 | 46000 | 47000 | 16 | 12 | 8.1 | 2.28 | 69 | 57 | 210297193
FRASER-JOHNSTON | HL19B4821 | XAFD60HBCN1 | TL8E080C16UH11 | 46000 | 47000 | 16 | 12 | 8.1 | 2.28 | 69 | 57 | 210297192
LUXAIRE | HL19B4821 | XAFD60HBCN1 | TL8E080C16UH11 | 46000 | 47000 | 16 | 12 | 8.1 | 2.28 | 69 | 57 | 210297191
COLEMAN | HC19B4821 | XAFD60HBCN1 | TL8E080C16UH11 | 46000 | 47000 | 16 | 12 | 8.1 | 2.28 | 69 | 57 | 210297190
CHAMPION HEATING AND COOLING | HL19B4821 | XAFD60HXXN1+TXV | TL8E080C16UH11 | 46000 | 47000 | 16 | 12 | 8.1 | 2.28 | 69 | 57 | 210297189
FRASER-JOHNSTON | HL19B4821 | XAFD60HXXN1+TXV | TL8E080C16UH11 | 46000 | 47000 | 16 | 12 | 8.1 | 2.28 | 69 | 57 | 210297188
LUXAIRE | HL19B4821 | XAFD60HXXN1+TXV | TL8E080C16UH11 | 46000 | 47000 | 16 | 12 | 8.1 | 2.28 | 69 | 57 | 210297187
COLEMAN | HC19B4821 | XAFD60HXXN1+TXV | TL8E080C16UH11 | 46000 | 47000 | 16 | 12 | 8.1 | 2.28 | 69 | 57 | 210297186
CHAMPION HEATING AND COOLING | HL19B4821 | XAUD60HXXN1+TXV | TL9E100C20UH11 | 46500 | 47000 | 16 | 12 | 8.1 | 2.26 | 69 | 56 | 210297185
FRASER-JOHNSTON | HL19B4821 | XAUD60HXXN1+TXV | TL9E100C20UH11 | 46500 | 47000 | 16 | 12 | 8.1 | 2.26 | 69 | 56 | 210297184
LUXAIRE | HL19B4821 | XAUD60HXXN1+TXV | TL9E100C20UH11 | 46500 | 47000 | 16 | 12 | 8.1 | 2.26 | 69 | 56 | 210297183
COLEMAN | HC19B4821 | XAUD60HXXN1+TXV | TL9E100C20UH11 | 46500 | 47000 | 16 | 12 | 8.1 | 2.26 | 69 | 56 | 210297182
CHAMPION HEATING AND COOLING | HL19B4821 | XAFD60HBCN1 | TL9E100C20UH11 | 46500 | 47000 | 16 | 12 | 8.1 | 2.26 | 69 | 56 | 210297181
ALLSTYLE | BOVB-60HDN1-M18M | SL*36-A34*6G+V |  | 32800 | 32800 | 17 | 12 | 8.2 | 2.05 | 76 | 76 | 214569140
ALLSTYLE | BOVB-36HDN1-M20G | SL*36-A34*6G+V |  | 32800 | 32800 | 17 | 12 | 9.5 | 2.02 | 85 | 65 | 214569141
ECOER | EODA19H-2436AA* | EAHATN-24BA* |  | 24000 | 24000 | 20.5 | 13 | 9.5 | 2.1 | 93 | 82 | 214660539
ECOER | EODA19H-2436AA* | EAHATN-36BA* |  | 34200 | 36000 | 19.5 | 12 | 9.5 | 2 | 78 | 70 | 214660540
ECOER | EODA19H-4860AA* | EAHATN-48BA* |  | 47000 | 48000 | 19 | 12.5 | 9.5 | 2.1 | 83 | 72 | 214660541
ECOER | EODA19H-4860AA* | EAHATN-60BA* |  | 54000 | 55000 | 18.5 | 11.7 | 9.5 | 1.9 | 79 | 70 | 214660542
ECOER | EODA19H-2436AA* | GNC2430APT+DK |  | 22800 | 23000 | 15.2 | 11.7 | 8.6 | 1.9 | 91 | 81 | 214660543
ECOER | EODA19H-2436AA* | GNC2430BPT+DK |  | 23200 | 23000 | 15.2 | 11.7 | 8.8 | 1.9 | 91 | 81 | 214660544
ECOER | EODA19H-4860AA* | GNC4248CPT+DK |  | 42000 | 43000 | 15.2 | 11.7 | 8.6 | 1.9 | 86 | 75 | 214660546
ECOER | EODA19H-2436AA* | GNC2430APT | MGH96M080B3A | 23800 | 24000 | 18.5 | 12 | 9 | 2 | 93 | 80 | 214660549
ECOER | EODA19H-2436AA* | GNC2430BPT | MGH96M080B3A | 24000 | 24000 | 18.5 | 12 | 9 | 2.1 | 98 | 81 | 214660550
ECOER | EODA19H-2436AA* | GNC2430APT | MGH96M060B3A | 23800 | 24000 | 18.5 | 12 | 9 | 2 | 93 | 80 | 214660551
ECOER | EODA19H-2436AA* | GNC2430BPT | MGH96M060B3A | 24000 | 24000 | 18.5 | 12 | 9 | 2.1 | 98 | 81 | 214660552
ECOER | EODA19H-2436AA* | GNC4248CPT | MGH96M100C5A | 33000 | 34600 | 17.5 | 11.7 | 8.8 | 1.95 | 77 | 71 | 214660555
ECOER | EODA19H-2436AA* | GNC4248CPT | MGH96M080C4A | 33000 | 34600 | 18.5 | 11.7 | 9 | 1.95 | 77 | 71 | 214660556
ECOER | EODA19H-4860AA* | GNC3036BPT | MGH96M080B3A | 33000 | 35000 | 18 | 12 | 9 | 1.95 | 86 | 80 | 214660557
ECOER | EODA19H-4860AA* | GNC3036BPT | MGH96M060B3A | 33000 | 35000 | 18 | 12 | 9 | 1.95 | 86 | 80 | 214660558
ECOER | EODA19H-4860AA* | GNC4248CPT | MGH96M100C5A | 45000 | 46000 | 18 | 11.7 | 8.8 | 1.95 | 83 | 70 | 214660559
ECOER | EODA19H-4860AA* | GNC4248CPT | MGH96M080C4A | 43000 | 45000 | 17.5 | 11.7 | 8.8 | 1.95 | 82 | 72 | 214660560
ECOER | EODA19H-4860AA* | GNC4860DPT | MGH96M120D5A | 52000 | 54000 | 18 | 11.7 | 8.7 | 1.9 | 76 | 70 | 214660562
ECOER | EODA19H-4860AA* | GNC4860DPT | MGH96M100D5A | 52000 | 54000 | 18 | 11.7 | 8.7 | 1.9 | 76 | 70 | 214660563
ECOER | EODA19H-4860AA* | EAHATN-36BA* |  | 35200 | 36000 | 19.5 | 12.5 | 9.5 | 1.9 | 89 | 81 | 214660564
YISO | YOHA2-36AA | YAHA1-24BA |  | 24000 | 24000 | 20.5 | 13 | 9.5 | 2.1 | 93 | 82 | 214290126
YISO | YOHA2-36AA | YAHA1-36BA |  | 34200 | 36000 | 19.5 | 12 | 9.5 | 2 | 78 | 70 | 214290127
YISO | YOHA2-60AA | YAHA1-48BA |  | 47000 | 48000 | 19 | 12.5 | 9.5 | 2.1 | 83 | 72 | 214290128
YISO | YOHA2-60AA | YAHA1-60BA |  | 54000 | 55000 | 18.5 | 11.7 | 9.5 | 1.9 | 79 | 70 | 214290129
YISO | YOHA2-36AA | YLCN2-2430AA+DK |  | 22800 | 23000 | 15.2 | 11.7 | 8.6 | 1.9 | 91 | 81 | 214290130
YISO | YOHA2-36AA | YLCN2-2430BA+DK |  | 23200 | 23000 | 15.2 | 11.7 | 8.8 | 1.9 | 91 | 81 | 214290131
YISO | YOHA2-60AA | YLCN2-4248CA+DK |  | 42000 | 43000 | 15.2 | 11.7 | 8.6 | 1.9 | 86 | 75 | 214290133
YISO | YOHA2-36AA | YLCN2-2430AA | MGH96M080B3A | 23800 | 24000 | 18.5 | 12 | 9 | 2 | 93 | 80 | 214290136
YISO | YOHA2-36AA | YLCN2-2430BA | MGH96M080B3A | 24000 | 24000 | 18.5 | 12 | 9 | 2.1 | 98 | 81 | 214290137
YISO | YOHA2-36AA | YLCN2-2430AA | MGH96M060B3A | 23800 | 24000 | 18.5 | 12 | 9 | 2 | 93 | 80 | 214290138
YISO | YOHA2-36AA | YLCN2-2430BA | MGH96M060B3A | 24000 | 24000 | 18.5 | 12 | 9 | 2.1 | 98 | 81 | 214290139
YISO | YOHA2-36AA | YLCN2-4248CA | MGH96M100C5A | 33000 | 34600 | 17.5 | 11.7 | 8.8 | 1.95 | 77 | 71 | 214290142
YISO | YOHA2-36AA | YLCN2-4248CA | MGH96M080C4A | 33000 | 34600 | 18.5 | 11.7 | 9 | 1.95 | 77 | 71 | 214290143
YISO | YOHA2-60AA | YLCN2-3036BA | MGH96M080B3A | 33000 | 35000 | 18 | 12 | 9 | 1.95 | 86 | 80 | 214290144
YISO | YOHA2-60AA | YLCN2-3036BA | MGH96M060B3A | 33000 | 35000 | 18 | 12 | 9 | 1.95 | 86 | 80 | 214290145
YISO | YOHA2-60AA | YLCN2-4248CA | MGH96M100C5A | 45000 | 46000 | 18 | 11.7 | 8.8 | 1.95 | 83 | 70 | 214290146
YISO | YOHA2-60AA | YLCN2-4248CA | MGH96M080C4A | 43000 | 45000 | 17.5 | 11.7 | 8.8 | 1.95 | 82 | 72 | 214290147
YISO | YOHA2-60AA | YLCN2-4860DA | MGH96M120D5A | 52000 | 54000 | 18 | 11.7 | 8.7 | 1.9 | 76 | 70 | 214290149
YISO | YOHA2-60AA | YLCN2-4860DA | MGH96M100D5A | 52000 | 54000 | 18 | 11.7 | 8.7 | 1.9 | 76 | 70 | 214290150
YISO | YOHA2-60AA | YAHA1-36BA |  | 35200 | 36000 | 19.5 | 12.5 | 9.5 | 1.9 | 89 | 81 | 214290151
ECOER | EODA19H-2436A | EAHATN-24B |  | 24000 | 24000 | 20.5 | 13 | 9.5 | 2.1 | 93 | 82 | 214303508
ECOER | EODA19H-2436A | EAHATN-36B |  | 34200 | 36000 | 19.5 | 12 | 9.5 | 2 | 78 | 70 | 214303509
ECOER | EODA19H-4860A | EAHATN-48B |  | 47000 | 48000 | 19 | 12.5 | 9.5 | 2.1 | 83 | 72 | 214303510
ECOER | EODA19H-4860A | EAHATN-60B |  | 54000 | 55000 | 18.5 | 11.7 | 9.5 | 1.9 | 79 | 70 | 214303511
ECOER | EODA19H-2436A | GNC2430APT+DK |  | 22800 | 23000 | 15.2 | 11.7 | 8.6 | 1.9 | 91 | 81 | 214303512
ECOER | EODA19H-2436A | GNC2430BPT+DK |  | 23200 | 23000 | 15.2 | 11.7 | 8.8 | 1.9 | 91 | 81 | 214303513
ECOER | EODA19H-4860A | GNC4248CPT+DK |  | 42000 | 43000 | 15.2 | 11.7 | 8.6 | 1.9 | 86 | 75 | 214303515
ECOER | EODA19H-2436A | GNC2430APT | MGH96M080B3A | 23800 | 24000 | 18.5 | 12 | 9 | 2 | 93 | 80 | 214303518
ECOER | EODA19H-2436A | GNC2430BPT | MGH96M080B3A | 24000 | 24000 | 18.5 | 12 | 9 | 2.1 | 98 | 81 | 214303519
ECOER | EODA19H-2436A | GNC2430APT | MGH96M060B3A | 23800 | 24000 | 18.5 | 12 | 9 | 2 | 93 | 80 | 214303520
ECOER | EODA19H-2436A | GNC2430BPT | MGH96M060B3A | 24000 | 24000 | 18.5 | 12 | 9 | 2.1 | 98 | 81 | 214303521
ECOER | EODA19H-2436A | GNC4248CPT | MGH96M100C5A | 33000 | 34600 | 17.5 | 11.7 | 8.8 | 1.95 | 77 | 71 | 214303524
ECOER | EODA19H-2436A | GNC4248CPT | MGH96M080C4A | 33000 | 34600 | 18.5 | 11.7 | 9 | 1.95 | 77 | 71 | 214303525
ECOER | EODA19H-4860A | GNC3036BPT | MGH96M080B3A | 33000 | 35000 | 18 | 12 | 9 | 1.95 | 86 | 80 | 214303526
ECOER | EODA19H-4860A | GNC3036BPT | MGH96M060B3A | 33000 | 35000 | 18 | 12 | 9 | 1.95 | 86 | 80 | 214303527
ECOER | EODA19H-4860A | GNC4248CPT | MGH96M100C5A | 45000 | 46000 | 18 | 11.7 | 8.8 | 1.95 | 83 | 70 | 214303528
ECOER | EODA19H-4860A | GNC4248CPT | MGH96M080C4A | 43000 | 45000 | 17.5 | 11.7 | 8.8 | 1.95 | 82 | 72 | 214303529
ECOER | EODA19H-4860A | GNC4860DPT | MGH96M120D5A | 52000 | 54000 | 18 | 11.7 | 8.7 | 1.9 | 76 | 70 | 214303531
ECOER | EODA19H-4860A | GNC4860DPT | MGH96M100D5A | 52000 | 54000 | 18 | 11.7 | 8.7 | 1.9 | 76 | 70 | 214303532
ECOER | EODA19H-4860A | EAHATN-36B |  | 35200 | 36000 | 19.5 | 12.5 | 9.5 | 1.9 | 89 | 81 | 214303533
TEMPSTAR | T4H7T48*K*AAA* | EVD4X61M21A* | *96VTN1002122B* | 47000 | 50500 | 16 | 11.7 | 8.1 | 2.32 | 61 | 49 | 213677486
KENMORE | (C,H,T)4H7T48*K*AAA* | EVD4X61M21A* | *96VTN1002122B* | 47000 | 50500 | 16 | 11.7 | 8.1 | 2.32 | 61 | 49 | 213677485
KEEPRITE | C4H7T48*K*AAA* | EVD4X61M21A* | *96VTN1002122B* | 47000 | 50500 | 16 | 11.7 | 8.1 | 2.32 | 61 | 49 | 213677484
DAY & NIGHT | C4H7T48*K*AAA* | EVD4X61M21A* | *96VTN1002122B* | 47000 | 50500 | 16 | 11.7 | 8.1 | 2.32 | 61 | 49 | 213677483
COMFORTMAKER | C4H7T48*K*AAA* | EVD4X61M21A* | *96VTN1002122B* | 47000 | 50500 | 16 | 11.7 | 8.1 | 2.32 | 61 | 49 | 213677482
ARCOAIRE | H4H7T48*K*AAA* | EVD4X61M21A* | *96VTN1002122B* | 47000 | 50500 | 16 | 11.7 | 8.1 | 2.32 | 61 | 49 | 213677481
AIRQUEST | H4H7T48*K*AAA* | EVD4X61M21A* | *96VTN1002122B* | 47000 | 50500 | 16 | 11.7 | 8.1 | 2.32 | 61 | 49 | 213677480
HEIL | H4H7T48*K*AAA* | EVD4X61M21A* | *96VTN1002122B* | 47000 | 50500 | 16 | 11.7 | 8.1 | 2.32 | 61 | 49 | 213677479
TEMPSTAR | T4H7T48*K*AAA* | EVD4X61M21A* | *96VTN1002122A* | 47000 | 50500 | 16 | 11.7 | 8.1 | 2.32 | 61 | 49 | 213677462
KENMORE | (C,H,T)4H7T48*K*AAA* | EVD4X61M21A* | *96VTN1002122A* | 47000 | 50500 | 16 | 11.7 | 8.1 | 2.32 | 61 | 49 | 213677461
KEEPRITE | C4H7T48*K*AAA* | EVD4X61M21A* | *96VTN1002122A* | 47000 | 50500 | 16 | 11.7 | 8.1 | 2.32 | 61 | 49 | 213677460
DAY & NIGHT | C4H7T48*K*AAA* | EVD4X61M21A* | *96VTN1002122A* | 47000 | 50500 | 16 | 11.7 | 8.1 | 2.32 | 61 | 49 | 213677459
COMFORTMAKER | C4H7T48*K*AAA* | EVD4X61M21A* | *96VTN1002122A* | 47000 | 50500 | 16 | 11.7 | 8.1 | 2.32 | 61 | 49 | 213677458
AIRQUEST | H4H7T48*K*AAA* | EVD4X61M21A* | *96VTN1002122A* | 47000 | 50500 | 16 | 11.7 | 8.1 | 2.32 | 61 | 49 | 213677456
HEIL | H4H7T48*K*AAA* | EVD4X61M21A* | *96VTN1002122A* | 47000 | 50500 | 16 | 11.7 | 8.1 | 2.32 | 61 | 49 | 213677455
TEMPSTAR | T4H7T48*K*AAA* | EVD4X61M21A*+WALLCON | *96CTN0802120B* | 46500 | 51000 | 15.5 | 11.7 | 8.1 | 2.3 | 61 | 49 | 213677430
KEEPRITE | C4H7T48*K*AAA* | EVD4X61M21A*+WALLCON | *96CTN0802120B* | 46500 | 51000 | 15.5 | 11.7 | 8.1 | 2.3 | 61 | 49 | 213677428
DAY & NIGHT | C4H7T48*K*AAA* | EVD4X61M21A*+WALLCON | *96CTN0802120B* | 46500 | 51000 | 15.5 | 11.7 | 8.1 | 2.3 | 61 | 49 | 213677427
COMFORTMAKER | C4H7T48*K*AAA* | EVD4X61M21A*+WALLCON | *96CTN0802120B* | 46500 | 51000 | 15.5 | 11.7 | 8.1 | 2.3 | 61 | 49 | 213677426
ARCOAIRE | H4H7T48*K*AAA* | EVD4X61M21A*+WALLCON | *96CTN0802120B* | 46500 | 51000 | 15.5 | 11.7 | 8.1 | 2.3 | 61 | 49 | 213677425
AIRQUEST | H4H7T48*K*AAA* | EVD4X61M21A*+WALLCON | *96CTN0802120B* | 46500 | 51000 | 15.5 | 11.7 | 8.1 | 2.3 | 61 | 49 | 213677424
HEIL | H4H7T48*K*AAA* | EVD4X61M21A*+WALLCON | *96CTN0802120B* | 46500 | 51000 | 15.5 | 11.7 | 8.1 | 2.3 | 61 | 49 | 213677423
TEMPSTAR | T4H7T48*K*AAA* | EVM4X49M21A* | *80VSL1102122B* | 46000 | 50500 | 16 | 11.7 | 8.1 | 2.3 | 61 | 49 | 213675742
KENMORE | (C,H,T)4H7T48*K*AAA* | EVM4X49M21A* | *80VSL1102122B* | 46000 | 50500 | 16 | 11.7 | 8.1 | 2.3 | 61 | 49 | 213675741
KEEPRITE | C4H7T48*K*AAA* | EVM4X49M21A* | *80VSL1102122B* | 46000 | 50500 | 16 | 11.7 | 8.1 | 2.3 | 61 | 49 | 213675740
DAY & NIGHT | C4H7T48*K*AAA* | EVM4X49M21A* | *80VSL1102122B* | 46000 | 50500 | 16 | 11.7 | 8.1 | 2.3 | 61 | 49 | 213675739
COMFORTMAKER | C4H7T48*K*AAA* | EVM4X49M21A* | *80VSL1102122B* | 46000 | 50500 | 16 | 11.7 | 8.1 | 2.3 | 61 | 49 | 213675738
ARCOAIRE | H4H7T48*K*AAA* | EVM4X49M21A* | *80VSL1102122B* | 46000 | 50500 | 16 | 11.7 | 8.1 | 2.3 | 61 | 49 | 213675737
AIRQUEST | H4H7T48*K*AAA* | EVM4X49M21A* | *80VSL1102122B* | 46000 | 50500 | 16 | 11.7 | 8.1 | 2.3 | 61 | 49 | 213675736
HEIL | H4H7T48*K*AAA* | EVM4X49M21A* | *80VSL1102122B* | 46000 | 50500 | 16 | 11.7 | 8.1 | 2.3 | 61 | 49 | 213675735
HEIL | H4H7T48*K*AAA* | EVM4X49M21A* | *80VTL1102122B* | 46500 | 50500 | 16 | 11.7 | 8.1 | 2.28 | 61 | 50 | 213675823
AIRQUEST | H4H7T48*K*AAA* | EVM4X49M21A* | *80VTL1102122B* | 46500 | 50500 | 16 | 11.7 | 8.1 | 2.28 | 61 | 50 | 213675824
ARCOAIRE | H4H7T48*K*AAA* | EVM4X49M21A* | *80VTL1102122B* | 46500 | 50500 | 16 | 11.7 | 8.1 | 2.28 | 61 | 50 | 213675825
COMFORTMAKER | C4H7T48*K*AAA* | EVM4X49M21A* | *80VTL1102122B* | 46500 | 50500 | 16 | 11.7 | 8.1 | 2.28 | 61 | 50 | 213675826
DAY & NIGHT | C4H7T48*K*AAA* | EVM4X49M21A* | *80VTL1102122B* | 46500 | 50500 | 16 | 11.7 | 8.1 | 2.28 | 61 | 50 | 213675827
KEEPRITE | C4H7T48*K*AAA* | EVM4X49M21A* | *80VTL1102122B* | 46500 | 50500 | 16 | 11.7 | 8.1 | 2.28 | 61 | 50 | 213675828
KENMORE | (C,H,T)4H7T48*K*AAA* | EVM4X49M21A* | *80VTL1102122B* | 46500 | 50500 | 16 | 11.7 | 8.1 | 2.28 | 61 | 50 | 213675829
TEMPSTAR | T4H7T48*K*AAA* | EVM4X49M21A* | *80VTL1102122B* | 46500 | 50500 | 16 | 11.7 | 8.1 | 2.28 | 61 | 50 | 213675830
TEMPSTAR | T4H7T48*K*AAA* | EVM4X60M21A* | *80VSL1102122B* | 46000 | 50000 | 16 | 11.7 | 8.1 | 2.3 | 61 | 49 | 213676038
KENMORE | (C,H,T)4H7T48*K*AAA* | EVM4X60M21A* | *80VSL1102122B* | 46000 | 50000 | 16 | 11.7 | 8.1 | 2.3 | 61 | 49 | 213676037
DAY & NIGHT | C4H7T48*K*AAA* | EVM4X60M21A* | *80VSL1102122B* | 46000 | 50000 | 16 | 11.7 | 8.1 | 2.3 | 61 | 49 | 213676035
COMFORTMAKER | C4H7T48*K*AAA* | EVM4X60M21A* | *80VSL1102122B* | 46000 | 50000 | 16 | 11.7 | 8.1 | 2.3 | 61 | 49 | 213676034
ARCOAIRE | H4H7T48*K*AAA* | EVM4X60M21A* | *80VSL1102122B* | 46000 | 50000 | 16 | 11.7 | 8.1 | 2.3 | 61 | 49 | 213676033
AIRQUEST | H4H7T48*K*AAA* | EVM4X60M21A* | *80VSL1102122B* | 46000 | 50000 | 16 | 11.7 | 8.1 | 2.3 | 61 | 49 | 213676032
HEIL | H4H7T48*K*AAA* | EVM4X60M21A* | *80VSL1102122B* | 46000 | 50000 | 16 | 11.7 | 8.1 | 2.3 | 61 | 49 | 213676031
TEMPSTAR | T4H7T48*K*AAA* | EVM4X49M21A* | *96VTN1002122B* | 46500 | 50500 | 16 | 11.7 | 8.1 | 2.3 | 61 | 49 | 213675998
KENMORE | (C,H,T)4H7T48*K*AAA* | EVM4X49M21A* | *96VTN1002122B* | 46500 | 50500 | 16 | 11.7 | 8.1 | 2.3 | 61 | 49 | 213675997
KEEPRITE | C4H7T48*K*AAA* | EVM4X49M21A* | *96VTN1002122B* | 46500 | 50500 | 16 | 11.7 | 8.1 | 2.3 | 61 | 49 | 213675996
COMFORTMAKER | C4H7T48*K*AAA* | EVM4X49M21A* | *96VTN1002122B* | 46500 | 50500 | 16 | 11.7 | 8.1 | 2.3 | 61 | 49 | 213675994
ARCOAIRE | H4H7T48*K*AAA* | EVM4X49M21A* | *96VTN1002122B* | 46500 | 50500 | 16 | 11.7 | 8.1 | 2.3 | 61 | 49 | 213675993
AIRQUEST | H4H7T48*K*AAA* | EVM4X49M21A* | *96VTN1002122B* | 46500 | 50500 | 16 | 11.7 | 8.1 | 2.3 | 61 | 49 | 213675992
HEIL | H4H7T48*K*AAA* | EVM4X49M21A* | *96VTN1002122B* | 46500 | 50500 | 16 | 11.7 | 8.1 | 2.3 | 61 | 49 | 213675991
TEMPSTAR | T4H7T48*K*AAA* | EVD4X60M21A* | *80VSL1102122B* | 46000 | 50500 | 16 | 11.7 | 8.1 | 2.28 | 61 | 49 | 213676894
KENMORE | (C,H,T)4H7T48*K*AAA* | EVD4X60M21A* | *80VSL1102122B* | 46000 | 50500 | 16 | 11.7 | 8.1 | 2.28 | 61 | 49 | 213676893
KEEPRITE | C4H7T48*K*AAA* | EVD4X60M21A* | *80VSL1102122B* | 46000 | 50500 | 16 | 11.7 | 8.1 | 2.28 | 61 | 49 | 213676892
DAY & NIGHT | C4H7T48*K*AAA* | EVD4X60M21A* | *80VSL1102122B* | 46000 | 50500 | 16 | 11.7 | 8.1 | 2.28 | 61 | 49 | 213676891
COMFORTMAKER | C4H7T48*K*AAA* | EVD4X60M21A* | *80VSL1102122B* | 46000 | 50500 | 16 | 11.7 | 8.1 | 2.28 | 61 | 49 | 213676890
ARCOAIRE | H4H7T48*K*AAA* | EVD4X60M21A* | *80VSL1102122B* | 46000 | 50500 | 16 | 11.7 | 8.1 | 2.28 | 61 | 49 | 213676889
AIRQUEST | H4H7T48*K*AAA* | EVD4X60M21A* | *80VSL1102122B* | 46000 | 50500 | 16 | 11.7 | 8.1 | 2.28 | 61 | 49 | 213676888
HEIL | H4H7T48*K*AAA* | EVD4X60M21A* | *80VSL1102122B* | 46000 | 50500 | 16 | 11.7 | 8.1 | 2.28 | 61 | 49 | 213676887
TEMPSTAR | T4H7T48*K*AAA* | EVM4X60M21A*+WALLCON | *80CTL0902120B* | 46000 | 50000 | 16 | 11.7 | 8.1 | 2.3 | 61 | 49 | 213676102
KENMORE | (C,H,T)4H7T48*K*AAA* | EVM4X60M21A*+WALLCON | *80CTL0902120B* | 46000 | 50000 | 16 | 11.7 | 8.1 | 2.3 | 61 | 49 | 213676101
DAY & NIGHT | C4H7T48*K*AAA* | EVM4X60M21A*+WALLCON | *80CTL0902120B* | 46000 | 50000 | 16 | 11.7 | 8.1 | 2.3 | 61 | 49 | 213676099
COMFORTMAKER | C4H7T48*K*AAA* | EVM4X60M21A*+WALLCON | *80CTL0902120B* | 46000 | 50000 | 16 | 11.7 | 8.1 | 2.3 | 61 | 49 | 213676098
ARCOAIRE | H4H7T48*K*AAA* | EVM4X60M21A*+WALLCON | *80CTL0902120B* | 46000 | 50000 | 16 | 11.7 | 8.1 | 2.3 | 61 | 49 | 213676097
AIRQUEST | H4H7T48*K*AAA* | EVM4X60M21A*+WALLCON | *80CTL0902120B* | 46000 | 50000 | 16 | 11.7 | 8.1 | 2.3 | 61 | 49 | 213676096
HEIL | H4H7T48*K*AAA* | EVM4X60M21A*+WALLCON | *80CTL0902120B* | 46000 | 50000 | 16 | 11.7 | 8.1 | 2.3 | 61 | 49 | 213676095
HEIL | H4H7T48*K*AAA* | EVM4X60M21A* | *80VTL1102122B* | 46000 | 50500 | 16 | 11.7 | 8.1 | 2.3 | 61 | 49 | 213676127
AIRQUEST | H4H7T48*K*AAA* | EVM4X60M21A* | *80VTL1102122B* | 46000 | 50500 | 16 | 11.7 | 8.1 | 2.3 | 61 | 49 | 213676128
ARCOAIRE | H4H7T48*K*AAA* | EVM4X60M21A* | *80VTL1102122B* | 46000 | 50500 | 16 | 11.7 | 8.1 | 2.3 | 61 | 49 | 213676129
COMFORTMAKER | C4H7T48*K*AAA* | EVM4X60M21A* | *80VTL1102122B* | 46000 | 50500 | 16 | 11.7 | 8.1 | 2.3 | 61 | 49 | 213676130
DAY & NIGHT | C4H7T48*K*AAA* | EVM4X60M21A* | *80VTL1102122B* | 46000 | 50500 | 16 | 11.7 | 8.1 | 2.3 | 61 | 49 | 213676131
KEEPRITE | C4H7T48*K*AAA* | EVM4X60M21A* | *80VTL1102122B* | 46000 | 50500 | 16 | 11.7 | 8.1 | 2.3 | 61 | 49 | 213676132
KENMORE | (C,H,T)4H7T48*K*AAA* | EVM4X60M21A* | *80VTL1102122B* | 46000 | 50500 | 16 | 11.7 | 8.1 | 2.3 | 61 | 49 | 213676133
TEMPSTAR | T4H7T48*K*AAA* | EVM4X60M21A* | *80VTL1102122B* | 46000 | 50500 | 16 | 11.7 | 8.1 | 2.3 | 61 | 49 | 213676134
HEIL | H4H7T48*K*AAA* | EVD4X60M21A* | *80VTL1102122B* | 46000 | 50500 | 16 | 11.7 | 8.1 | 2.28 | 61 | 49 | 213676983
AIRQUEST | H4H7T48*K*AAA* | EVD4X60M21A* | *80VTL1102122B* | 46000 | 50500 | 16 | 11.7 | 8.1 | 2.28 | 61 | 49 | 213676984
ARCOAIRE | H4H7T48*K*AAA* | EVD4X60M21A* | *80VTL1102122B* | 46000 | 50500 | 16 | 11.7 | 8.1 | 2.28 | 61 | 49 | 213676985
COMFORTMAKER | C4H7T48*K*AAA* | EVD4X60M21A* | *80VTL1102122B* | 46000 | 50500 | 16 | 11.7 | 8.1 | 2.28 | 61 | 49 | 213676986
DAY & NIGHT | C4H7T48*K*AAA* | EVD4X60M21A* | *80VTL1102122B* | 46000 | 50500 | 16 | 11.7 | 8.1 | 2.28 | 61 | 49 | 213676987
KENMORE | (C,H,T)4H7T48*K*AAA* | EVD4X60M21A* | *80VTL1102122B* | 46000 | 50500 | 16 | 11.7 | 8.1 | 2.28 | 61 | 49 | 213676989
TEMPSTAR | T4H7T48*K*AAA* | EVD4X60M21A* | *80VTL1102122B* | 46000 | 50500 | 16 | 11.7 | 8.1 | 2.28 | 61 | 49 | 213676990
TEMPSTAR | T4H7T48*K*AAA* | EVM4X60M21A* | *96VTN1002122B* | 46500 | 50500 | 16 | 11.7 | 8.1 | 2.3 | 61 | 49 | 213676326
KENMORE | (C,H,T)4H7T48*K*AAA* | EVM4X60M21A* | *96VTN1002122B* | 46500 | 50500 | 16 | 11.7 | 8.1 | 2.3 | 61 | 49 | 213676325
KEEPRITE | C4H7T48*K*AAA* | EVM4X60M21A* | *96VTN1002122B* | 46500 | 50500 | 16 | 11.7 | 8.1 | 2.3 | 61 | 49 | 213676324
DAY & NIGHT | C4H7T48*K*AAA* | EVM4X60M21A* | *96VTN1002122B* | 46500 | 50500 | 16 | 11.7 | 8.1 | 2.3 | 61 | 49 | 213676323
COMFORTMAKER | C4H7T48*K*AAA* | EVM4X60M21A* | *96VTN1002122B* | 46500 | 50500 | 16 | 11.7 | 8.1 | 2.3 | 61 | 49 | 213676322
ARCOAIRE | H4H7T48*K*AAA* | EVM4X60M21A* | *96VTN1002122B* | 46500 | 50500 | 16 | 11.7 | 8.1 | 2.3 | 61 | 49 | 213676321
AIRQUEST | H4H7T48*K*AAA* | EVM4X60M21A* | *96VTN1002122B* | 46500 | 50500 | 16 | 11.7 | 8.1 | 2.3 | 61 | 49 | 213676320
HEIL | H4H7T48*K*AAA* | EVM4X60M21A* | *96VTN1002122B* | 46500 | 50500 | 16 | 11.7 | 8.1 | 2.3 | 61 | 49 | 213676319
KENMORE | (C,H,T)4H7T48*K*AAA* | EVD4X61M21A* | *80VSL0902120B* | 46500 | 50500 | 16 | 11.7 | 8.1 | 2.3 | 61 | 50 | 213677205
KEEPRITE | C4H7T48*K*AAA* | EVD4X61M21A* | *80VSL0902120B* | 46500 | 50500 | 16 | 11.7 | 8.1 | 2.3 | 61 | 50 | 213677204
DAY & NIGHT | C4H7T48*K*AAA* | EVD4X61M21A* | *80VSL0902120B* | 46500 | 50500 | 16 | 11.7 | 8.1 | 2.3 | 61 | 50 | 213677203
COMFORTMAKER | C4H7T48*K*AAA* | EVD4X61M21A* | *80VSL0902120B* | 46500 | 50500 | 16 | 11.7 | 8.1 | 2.3 | 61 | 50 | 213677202
ARCOAIRE | H4H7T48*K*AAA* | EVD4X61M21A* | *80VSL0902120B* | 46500 | 50500 | 16 | 11.7 | 8.1 | 2.3 | 61 | 50 | 213677201
AIRQUEST | H4H7T48*K*AAA* | EVD4X61M21A* | *80VSL0902120B* | 46500 | 50500 | 16 | 11.7 | 8.1 | 2.3 | 61 | 50 | 213677200
HEIL | H4H7T48*K*AAA* | EVD4X61M21A* | *80VSL0902120B* | 46500 | 50500 | 16 | 11.7 | 8.1 | 2.3 | 61 | 50 | 213677199
TEMPSTAR | T4H7T48*K*AAA* | EVD4X60M21A* | *96VTN1002122B* | 46000 | 50000 | 16 | 11.7 | 8.1 | 2.3 | 61 | 50 | 213677182
KENMORE | (C,H,T)4H7T48*K*AAA* | EVD4X60M21A* | *96VTN1002122B* | 46000 | 50000 | 16 | 11.7 | 8.1 | 2.3 | 61 | 50 | 213677181
KEEPRITE | C4H7T48*K*AAA* | EVD4X60M21A* | *96VTN1002122B* | 46000 | 50000 | 16 | 11.7 | 8.1 | 2.3 | 61 | 50 | 213677180
DAY & NIGHT | C4H7T48*K*AAA* | EVD4X60M21A* | *96VTN1002122B* | 46000 | 50000 | 16 | 11.7 | 8.1 | 2.3 | 61 | 50 | 213677179
COMFORTMAKER | C4H7T48*K*AAA* | EVD4X60M21A* | *96VTN1002122B* | 46000 | 50000 | 16 | 11.7 | 8.1 | 2.3 | 61 | 50 | 213677178
ARCOAIRE | H4H7T48*K*AAA* | EVD4X60M21A* | *96VTN1002122B* | 46000 | 50000 | 16 | 11.7 | 8.1 | 2.3 | 61 | 50 | 213677177
AIRQUEST | H4H7T48*K*AAA* | EVD4X60M21A* | *96VTN1002122B* | 46000 | 50000 | 16 | 11.7 | 8.1 | 2.3 | 61 | 50 | 213677176
HEIL | H4H7T48*K*AAA* | EVD4X60M21A* | *96VTN1002122B* | 46000 | 50000 | 16 | 11.7 | 8.1 | 2.3 | 61 | 50 | 213677175
TEMPSTAR | T4H7T48*K*AAA* | EVD4X61M21A*+WALLCON | *95CSU1002122B* | 46500 | 50500 | 15.5 | 11.7 | 8.1 | 2.32 | 61 | 49 | 213677342
KENMORE | (C,H,T)4H7T48*K*AAA* | EVD4X61M21A*+WALLCON | *95CSU1002122B* | 46500 | 50500 | 15.5 | 11.7 | 8.1 | 2.32 | 61 | 49 | 213677341
KEEPRITE | C4H7T48*K*AAA* | EVD4X61M21A*+WALLCON | *95CSU1002122B* | 46500 | 50500 | 15.5 | 11.7 | 8.1 | 2.32 | 61 | 49 | 213677340
DAY & NIGHT | C4H7T48*K*AAA* | EVD4X61M21A*+WALLCON | *95CSU1002122B* | 46500 | 50500 | 15.5 | 11.7 | 8.1 | 2.32 | 61 | 49 | 213677339
COMFORTMAKER | C4H7T48*K*AAA* | EVD4X61M21A*+WALLCON | *95CSU1002122B* | 46500 | 50500 | 15.5 | 11.7 | 8.1 | 2.32 | 61 | 49 | 213677338
ARCOAIRE | H4H7T48*K*AAA* | EVD4X61M21A*+WALLCON | *95CSU1002122B* | 46500 | 50500 | 15.5 | 11.7 | 8.1 | 2.32 | 61 | 49 | 213677337
AIRQUEST | H4H7T48*K*AAA* | EVD4X61M21A*+WALLCON | *95CSU1002122B* | 46500 | 50500 | 15.5 | 11.7 | 8.1 | 2.32 | 61 | 49 | 213677336
HEIL | H4H7T48*K*AAA* | EVD4X61M21A*+WALLCON | *95CSU1002122B* | 46500 | 50500 | 15.5 | 11.7 | 8.1 | 2.32 | 61 | 49 | 213677335
KENMORE | (C,H,T)4H7T48*K*AAA* | EVD4X61M21A* | *80VTL1102122B* | 46500 | 50500 | 16 | 11.7 | 8.1 | 2.32 | 61 | 49 | 213677309
DAY & NIGHT | C4H7T48*K*AAA* | EVD4X61M21A* | *80VTL1102122B* | 46500 | 50500 | 16 | 11.7 | 8.1 | 2.32 | 61 | 49 | 213677307
COMFORTMAKER | C4H7T48*K*AAA* | EVD4X61M21A* | *80VTL1102122B* | 46500 | 50500 | 16 | 11.7 | 8.1 | 2.32 | 61 | 49 | 213677306
AIRQUEST | H4H7T48*K*AAA* | EVD4X61M21A* | *80VTL1102122B* | 46500 | 50500 | 16 | 11.7 | 8.1 | 2.32 | 61 | 49 | 213677304
HEIL | H4H7T48*K*AAA* | EVD4X61M21A* | *80VTL1102122B* | 46500 | 50500 | 16 | 11.7 | 8.1 | 2.32 | 61 | 49 | 213677303
TEMPSTAR | T4H7T48*K*AAA* | EVD4X61M21A* | *80VTL0902120B* | 46500 | 50500 | 16 | 11.7 | 8.1 | 2.3 | 61 | 50 | 213677302
KENMORE | (C,H,T)4H7T48*K*AAA* | EVD4X61M21A* | *80VTL0902120B* | 46500 | 50500 | 16 | 11.7 | 8.1 | 2.3 | 61 | 50 | 213677301
KEEPRITE | C4H7T48*K*AAA* | EVD4X61M21A* | *80VTL0902120B* | 46500 | 50500 | 16 | 11.7 | 8.1 | 2.3 | 61 | 50 | 213677300
DAY & NIGHT | C4H7T48*K*AAA* | EVD4X61M21A* | *80VTL0902120B* | 46500 | 50500 | 16 | 11.7 | 8.1 | 2.3 | 61 | 50 | 213677299
COMFORTMAKER | C4H7T48*K*AAA* | EVD4X61M21A* | *80VTL0902120B* | 46500 | 50500 | 16 | 11.7 | 8.1 | 2.3 | 61 | 50 | 213677298
ARCOAIRE | H4H7T48*K*AAA* | EVD4X61M21A* | *80VTL0902120B* | 46500 | 50500 | 16 | 11.7 | 8.1 | 2.3 | 61 | 50 | 213677297
AIRQUEST | H4H7T48*K*AAA* | EVD4X61M21A* | *80VTL0902120B* | 46500 | 50500 | 16 | 11.7 | 8.1 | 2.3 | 61 | 50 | 213677296
HEIL | H4H7T48*K*AAA* | EVD4X61M21A* | *80VTL0902120B* | 46500 | 50500 | 16 | 11.7 | 8.1 | 2.3 | 61 | 50 | 213677295
TEMPSTAR | T4H7T48*K*AAA* | EVD4X61M21A*+WALLCON | *80CTL1102120B* | 47000 | 51000 | 16 | 11.7 | 8.1 | 2.3 | 61 | 49 | 213677286
KENMORE | (C,H,T)4H7T48*K*AAA* | EVD4X61M21A*+WALLCON | *80CTL1102120B* | 47000 | 51000 | 16 | 11.7 | 8.1 | 2.3 | 61 | 49 | 213677285
KEEPRITE | C4H7T48*K*AAA* | EVD4X61M21A*+WALLCON | *80CTL1102120B* | 47000 | 51000 | 16 | 11.7 | 8.1 | 2.3 | 61 | 49 | 213677284
DAY & NIGHT | C4H7T48*K*AAA* | EVD4X61M21A*+WALLCON | *80CTL1102120B* | 47000 | 51000 | 16 | 11.7 | 8.1 | 2.3 | 61 | 49 | 213677283
COMFORTMAKER | C4H7T48*K*AAA* | EVD4X61M21A*+WALLCON | *80CTL1102120B* | 47000 | 51000 | 16 | 11.7 | 8.1 | 2.3 | 61 | 49 | 213677282
ARCOAIRE | H4H7T48*K*AAA* | EVD4X61M21A*+WALLCON | *80CTL1102120B* | 47000 | 51000 | 16 | 11.7 | 8.1 | 2.3 | 61 | 49 | 213677281
HEIL | H4H7T48*K*AAA* | EVD4X61M21A*+WALLCON | *80CTL1102120B* | 47000 | 51000 | 16 | 11.7 | 8.1 | 2.3 | 61 | 49 | 213677279
TEMPSTAR | T4H7T48*K*AAA* | EVD4X61M21A* | *80VSL0902120B* | 46500 | 50500 | 16 | 11.7 | 8.1 | 2.3 | 61 | 50 | 213677206
HEIL | H4H7T48*K*AAA* | EVD4X61M21A* | *80VSL1102122B* | 47000 | 51000 | 16 | 11.7 | 8.1 | 2.32 | 60 | 49 | 213677207
AIRQUEST | H4H7T48*K*AAA* | EVD4X61M21A* | *80VSL1102122B* | 47000 | 51000 | 16 | 11.7 | 8.1 | 2.32 | 60 | 49 | 213677208
ARCOAIRE | H4H7T48*K*AAA* | EVD4X61M21A* | *80VSL1102122B* | 47000 | 51000 | 16 | 11.7 | 8.1 | 2.32 | 60 | 49 | 213677209
COMFORTMAKER | C4H7T48*K*AAA* | EVD4X61M21A* | *80VSL1102122B* | 47000 | 51000 | 16 | 11.7 | 8.1 | 2.32 | 60 | 49 | 213677210
DAY & NIGHT | C4H7T48*K*AAA* | EVD4X61M21A* | *80VSL1102122B* | 47000 | 51000 | 16 | 11.7 | 8.1 | 2.32 | 60 | 49 | 213677211
KENMORE | (C,H,T)4H7T48*K*AAA* | EVD4X61M21A* | *80VSL1102122B* | 47000 | 51000 | 16 | 11.7 | 8.1 | 2.32 | 60 | 49 | 213677213
TEMPSTAR | T4H7T48*K*AAA* | EVD4X61M21A* | *80VSL1102122B* | 47000 | 51000 | 16 | 11.7 | 8.1 | 2.32 | 60 | 49 | 213677214
HEIL | H4H7T48*K*AAA* | EVD4X61M21A*+WALLCON | *80CTL0902120B* | 47000 | 51000 | 16 | 11.7 | 8.1 | 2.3 | 61 | 50 | 213677271
AIRQUEST | H4H7T48*K*AAA* | EVD4X61M21A*+WALLCON | *80CTL0902120B* | 47000 | 51000 | 16 | 11.7 | 8.1 | 2.3 | 61 | 50 | 213677272
COMFORTMAKER | C4H7T48*K*AAA* | EVD4X61M21A*+WALLCON | *80CTL0902120B* | 47000 | 51000 | 16 | 11.7 | 8.1 | 2.3 | 61 | 50 | 213677274
DAY & NIGHT | C4H7T48*K*AAA* | EVD4X61M21A*+WALLCON | *80CTL0902120B* | 47000 | 51000 | 16 | 11.7 | 8.1 | 2.3 | 61 | 50 | 213677275
KENMORE | (C,H,T)4H7T48*K*AAA* | EVD4X61M21A*+WALLCON | *80CTL0902120B* | 47000 | 51000 | 16 | 11.7 | 8.1 | 2.3 | 61 | 50 | 213677277
TEMPSTAR | T4H7T48*K*AAA* | EVD4X61M21A*+WALLCON | *80CTL0902120B* | 47000 | 51000 | 16 | 11.7 | 8.1 | 2.3 | 61 | 50 | 213677278
TEMPSTAR | T4H7T36*K*AAA* | EA*4X43L21A*+WALLCON | *80CTL0451712B* | 34200 | 35400 | 15.5 | 11.7 | 8.1 | 2.2 | 62 | 51 | 213745298
KEEPRITE | C4H7T36*K*AAA* | EA*4X43L21A*+WALLCON | *80CTL0451712B* | 34200 | 35400 | 15.5 | 11.7 | 8.1 | 2.2 | 62 | 51 | 213745296
DAY & NIGHT | C4H7T36*K*AAA* | EA*4X43L21A*+WALLCON | *80CTL0451712B* | 34200 | 35400 | 15.5 | 11.7 | 8.1 | 2.2 | 62 | 51 | 213745295
COMFORTMAKER | C4H7T36*K*AAA* | EA*4X43L21A*+WALLCON | *80CTL0451712B* | 34200 | 35400 | 15.5 | 11.7 | 8.1 | 2.2 | 62 | 51 | 213745294
ARCOAIRE | H4H7T36*K*AAA* | EA*4X43L21A*+WALLCON | *80CTL0451712B* | 34200 | 35400 | 15.5 | 11.7 | 8.1 | 2.2 | 62 | 51 | 213745293
AIRQUEST | H4H7T36*K*AAA* | EA*4X43L21A*+WALLCON | *80CTL0451712B* | 34200 | 35400 | 15.5 | 11.7 | 8.1 | 2.2 | 62 | 51 | 213745292
HEIL | H4H7T36*K*AAA* | EA*4X43L21A*+WALLCON | *80CTL0451712B* | 34200 | 35400 | 15.5 | 11.7 | 8.1 | 2.2 | 62 | 51 | 213745291
HEIL | H4H7T36*K*AAA* | EA*4X43L21A*+WALLCON | *97CMN0802120B* | 34200 | 35000 | 16 | 11.7 | 8.1 | 2.22 | 62 | 50 | 213745387
AIRQUEST | H4H7T36*K*AAA* | EA*4X43L21A*+WALLCON | *97CMN0802120B* | 34200 | 35000 | 16 | 11.7 | 8.1 | 2.22 | 62 | 50 | 213745388
ARCOAIRE | H4H7T36*K*AAA* | EA*4X43L21A*+WALLCON | *97CMN0802120B* | 34200 | 35000 | 16 | 11.7 | 8.1 | 2.22 | 62 | 50 | 213745389
DAY & NIGHT | C4H7T36*K*AAA* | EA*4X43L21A*+WALLCON | *97CMN0802120B* | 34200 | 35000 | 16 | 11.7 | 8.1 | 2.22 | 62 | 50 | 213745391
KEEPRITE | C4H7T36*K*AAA* | EA*4X43L21A*+WALLCON | *97CMN0802120B* | 34200 | 35000 | 16 | 11.7 | 8.1 | 2.22 | 62 | 50 | 213745392
KENMORE | (C,H,T)4H7T36*K*AAA* | EA*4X43L21A*+WALLCON | *97CMN0802120B* | 34200 | 35000 | 16 | 11.7 | 8.1 | 2.22 | 62 | 50 | 213745393
TEMPSTAR | T4H7T36*K*AAA* | EA*4X43L21A*+WALLCON | *97CMN0802120B* | 34200 | 35000 | 16 | 11.7 | 8.1 | 2.22 | 62 | 50 | 213745394
CARRIER | 25TPA736A**30* | CAP**3721AL* | 59MN7C060C17**14 | 34200 | 35200 | 15.5 | 11.7 | 8.1 | 2.2 | 62 | 51 | 213742099
CARRIER | GH7TAN436**AA* | CAP**3721AL* | 59MN7C060C17**14 | 34200 | 35200 | 15.5 | 11.7 | 8.1 | 2.2 | 62 | 51 | 213742102
BRYANT HEATING AND COOLING SYSTEMS | 227TBN036**AA* | CAP**3721AL* | 987MC42060C17*** | 34200 | 35200 | 15.5 | 11.7 | 8.1 | 2.2 | 62 | 51 | 213742103
BRYANT HEATING AND COOLING SYSTEMS | GH7TAN436**AA* | CAP**3721AL* | 987MC42060C17*** | 34200 | 35200 | 15.5 | 11.7 | 8.1 | 2.2 | 62 | 51 | 213742104
BRYANT HEATING AND COOLING SYSTEMS | PH7TAN436**AA* | CAP**3721AL* | 987MC42060C17*** | 34200 | 35200 | 15.5 | 11.7 | 8.1 | 2.2 | 62 | 51 | 213742105
HEIL | N4H7T36*K*AAA* | EA*4X37L21A* | *97CMN0601714B* | 34200 | 35200 | 15.5 | 11.7 | 8.1 | 2.2 | 62 | 51 | 213742106
AIRQUEST | N4H7T36*K*AAA* | EA*4X37L21A* | *97CMN0601714B* | 34200 | 35200 | 15.5 | 11.7 | 8.1 | 2.2 | 62 | 51 | 213742107
ARCOAIRE | N4H7T36*K*AAA* | EA*4X37L21A* | *97CMN0601714B* | 34200 | 35200 | 15.5 | 11.7 | 8.1 | 2.2 | 62 | 51 | 213742108
COMFORTMAKER | N4H7T36*K*AAA* | EA*4X37L21A* | *97CMN0601714B* | 34200 | 35200 | 15.5 | 11.7 | 8.1 | 2.2 | 62 | 51 | 213742109
DAY & NIGHT | N4H7T36*K*AAA* | EA*4X37L21A* | *97CMN0601714B* | 34200 | 35200 | 15.5 | 11.7 | 8.1 | 2.2 | 62 | 51 | 213742110
KEEPRITE | N4H7T36*K*AAA* | EA*4X37L21A* | *97CMN0601714B* | 34200 | 35200 | 15.5 | 11.7 | 8.1 | 2.2 | 62 | 51 | 213742111
KENMORE | N4H7T36*K*AAA* | EA*4X37L21A* | *97CMN0601714B* | 34200 | 35200 | 15.5 | 11.7 | 8.1 | 2.2 | 62 | 51 | 213742112
MARATHERM | N4H7T36*K*AAA* | EA*4X37L21A* | *97CMN0601714B* | 34200 | 35200 | 15.5 | 11.7 | 8.1 | 2.2 | 62 | 51 | 213742113
TEMPSTAR | N4H7T36*K*AAA* | EA*4X37L21A* | *97CMN0601714B* | 34200 | 35200 | 15.5 | 11.7 | 8.1 | 2.2 | 62 | 51 | 213742114
CARRIER | 25TPA736A**30* | CAP**3721AL* | 59MN7C080C21**20 | 34200 | 35000 | 16 | 11.7 | 8.1 | 2.22 | 62 | 50 | 213742147
CARRIER | 25TPA736A**30* | CAP**4321AL* | 59MN7C080C21**20 | 34200 | 35000 | 16 | 11.7 | 8.1 | 2.22 | 62 | 50 | 213742931
CARRIER | GH7TAN436**AA* | CAP**4321AL* | 59MN7C080C21**20 | 34200 | 35000 | 16 | 11.7 | 8.1 | 2.22 | 62 | 50 | 213742934
BRYANT HEATING AND COOLING SYSTEMS | 227TBN036**AA* | CAP**4321AL* | 987MC60080C21*** | 34200 | 35000 | 16 | 11.7 | 8.1 | 2.22 | 62 | 50 | 213742935
BRYANT HEATING AND COOLING SYSTEMS | GH7TAN436**AA* | CAP**4321AL* | 987MC60080C21*** | 34200 | 35000 | 16 | 11.7 | 8.1 | 2.22 | 62 | 50 | 213742936
BRYANT HEATING AND COOLING SYSTEMS | PH7TAN436**AA* | CAP**4321AL* | 987MC60080C21*** | 34200 | 35000 | 16 | 11.7 | 8.1 | 2.22 | 62 | 50 | 213742937
HEIL | N4H7T36*K*AAA* | EA*4X43L21A* | *97CMN0802120B* | 34200 | 35000 | 16 | 11.7 | 8.1 | 2.22 | 62 | 50 | 213742938
AIRQUEST | N4H7T36*K*AAA* | EA*4X43L21A* | *97CMN0802120B* | 34200 | 35000 | 16 | 11.7 | 8.1 | 2.22 | 62 | 50 | 213742939
ARCOAIRE | N4H7T36*K*AAA* | EA*4X43L21A* | *97CMN0802120B* | 34200 | 35000 | 16 | 11.7 | 8.1 | 2.22 | 62 | 50 | 213742940
COMFORTMAKER | N4H7T36*K*AAA* | EA*4X43L21A* | *97CMN0802120B* | 34200 | 35000 | 16 | 11.7 | 8.1 | 2.22 | 62 | 50 | 213742941
DAY & NIGHT | N4H7T36*K*AAA* | EA*4X43L21A* | *97CMN0802120B* | 34200 | 35000 | 16 | 11.7 | 8.1 | 2.22 | 62 | 50 | 213742942
KEEPRITE | N4H7T36*K*AAA* | EA*4X43L21A* | *97CMN0802120B* | 34200 | 35000 | 16 | 11.7 | 8.1 | 2.22 | 62 | 50 | 213742943
KENMORE | N4H7T36*K*AAA* | EA*4X43L21A* | *97CMN0802120B* | 34200 | 35000 | 16 | 11.7 | 8.1 | 2.22 | 62 | 50 | 213742944
TEMPSTAR | N4H7T36*K*AAA* | EA*4X43L21A* | *97CMN0802120B* | 34200 | 35000 | 16 | 11.7 | 8.1 | 2.22 | 62 | 50 | 213742946
TEMPSTAR | N4H7T36*K*AAA* | EA*4X43L21A* | *96CTN0802120B* | 34200 | 35000 | 16 | 11.7 | 8.1 | 2.22 | 62 | 50 | 213743010
MARATHERM | N4H7T36*K*AAA* | EA*4X43L21A* | *96CTN0802120B* | 34200 | 35000 | 16 | 11.7 | 8.1 | 2.22 | 62 | 50 | 213743009
KEEPRITE | N4H7T36*K*AAA* | EA*4X43L21A* | *96CTN0802120B* | 34200 | 35000 | 16 | 11.7 | 8.1 | 2.22 | 62 | 50 | 213743007
DAY & NIGHT | N4H7T36*K*AAA* | EA*4X43L21A* | *96CTN0802120B* | 34200 | 35000 | 16 | 11.7 | 8.1 | 2.22 | 62 | 50 | 213743006
COMFORTMAKER | N4H7T36*K*AAA* | EA*4X43L21A* | *96CTN0802120B* | 34200 | 35000 | 16 | 11.7 | 8.1 | 2.22 | 62 | 50 | 213743005
ARCOAIRE | N4H7T36*K*AAA* | EA*4X43L21A* | *96CTN0802120B* | 34200 | 35000 | 16 | 11.7 | 8.1 | 2.22 | 62 | 50 | 213743004
AIRQUEST | N4H7T36*K*AAA* | EA*4X43L21A* | *96CTN0802120B* | 34200 | 35000 | 16 | 11.7 | 8.1 | 2.22 | 62 | 50 | 213743003
HEIL | N4H7T36*K*AAA* | EA*4X43L21A* | *96CTN0802120B* | 34200 | 35000 | 16 | 11.7 | 8.1 | 2.22 | 62 | 50 | 213743002
BRYANT HEATING AND COOLING SYSTEMS | PH7TAN436**AA* | CAP**4321AL* | 986TD60080C21*** | 34200 | 35000 | 16 | 11.7 | 8.1 | 2.22 | 62 | 50 | 213743001
BRYANT HEATING AND COOLING SYSTEMS | GH7TAN436**AA* | CAP**4321AL* | 986TD60080C21*** | 34200 | 35000 | 16 | 11.7 | 8.1 | 2.22 | 62 | 50 | 213743000
BRYANT HEATING AND COOLING SYSTEMS | 227TBN036**AA* | CAP**4321AL* | 986TD60080C21*** | 34200 | 35000 | 16 | 11.7 | 8.1 | 2.22 | 62 | 50 | 213742999
CARRIER | GH7TAN436**AA* | CAP**4321AL* | 59TN6C080C21**20 | 34200 | 35000 | 16 | 11.7 | 8.1 | 2.22 | 62 | 50 | 213742998
CARRIER | 25TPA736A**30* | CAP**4321AL* | 59TN6C080C21**20 | 34200 | 35000 | 16 | 11.7 | 8.1 | 2.22 | 62 | 50 | 213742995
CARRIER | GH7TAN436**AA* | CAP**3721AL* | 59TN6C080C21**20 | 34200 | 35000 | 16 | 11.7 | 8.1 | 2.22 | 62 | 50 | 213742214
CARRIER | 25TPA736A**30* | CAP**3721AL* | 59TN6C080C21**20 | 34200 | 35000 | 16 | 11.7 | 8.1 | 2.22 | 62 | 50 | 213742211
TEMPSTAR | N4H7T36*K*AAA* | EA*4X37L21A* | *97CMN0802120B* | 34200 | 35000 | 16 | 11.7 | 8.1 | 2.22 | 62 | 50 | 213742162
MARATHERM | N4H7T36*K*AAA* | EA*4X37L21A* | *97CMN0802120B* | 34200 | 35000 | 16 | 11.7 | 8.1 | 2.22 | 62 | 50 | 213742161
KENMORE | N4H7T36*K*AAA* | EA*4X37L21A* | *97CMN0802120B* | 34200 | 35000 | 16 | 11.7 | 8.1 | 2.22 | 62 | 50 | 213742160
KEEPRITE | N4H7T36*K*AAA* | EA*4X37L21A* | *97CMN0802120B* | 34200 | 35000 | 16 | 11.7 | 8.1 | 2.22 | 62 | 50 | 213742159
DAY & NIGHT | N4H7T36*K*AAA* | EA*4X37L21A* | *97CMN0802120B* | 34200 | 35000 | 16 | 11.7 | 8.1 | 2.22 | 62 | 50 | 213742158
COMFORTMAKER | N4H7T36*K*AAA* | EA*4X37L21A* | *97CMN0802120B* | 34200 | 35000 | 16 | 11.7 | 8.1 | 2.22 | 62 | 50 | 213742157
AIRQUEST | N4H7T36*K*AAA* | EA*4X37L21A* | *97CMN0802120B* | 34200 | 35000 | 16 | 11.7 | 8.1 | 2.22 | 62 | 50 | 213742155
HEIL | N4H7T36*K*AAA* | EA*4X37L21A* | *97CMN0802120B* | 34200 | 35000 | 16 | 11.7 | 8.1 | 2.22 | 62 | 50 | 213742154
BRYANT HEATING AND COOLING SYSTEMS | PH7TAN436**AA* | CAP**3721AL* | 987MC60080C21*** | 34200 | 35000 | 16 | 11.7 | 8.1 | 2.22 | 62 | 50 | 213742153
BRYANT HEATING AND COOLING SYSTEMS | GH7TAN436**AA* | CAP**3721AL* | 987MC60080C21*** | 34200 | 35000 | 16 | 11.7 | 8.1 | 2.22 | 62 | 50 | 213742152
BRYANT HEATING AND COOLING SYSTEMS | 227TBN036**AA* | CAP**3721AL* | 987MC60080C21*** | 34200 | 35000 | 16 | 11.7 | 8.1 | 2.22 | 62 | 50 | 213742151
CARRIER | GH7TAN436**AA* | CAP**3721AL* | 59MN7C080C21**20 | 34200 | 35000 | 16 | 11.7 | 8.1 | 2.22 | 62 | 50 | 213742150
TEMPSTAR | T4H7T36*K*AAA* | EA*4X43L21A*+WALLCON | *96CTN0802120B* | 34200 | 35000 | 16 | 11.7 | 8.1 | 2.22 | 62 | 50 | 213745426
KENMORE | (C,H,T)4H7T36*K*AAA* | EA*4X43L21A*+WALLCON | *96CTN0802120B* | 34200 | 35000 | 16 | 11.7 | 8.1 | 2.22 | 62 | 50 | 213745425
KEEPRITE | C4H7T36*K*AAA* | EA*4X43L21A*+WALLCON | *96CTN0802120B* | 34200 | 35000 | 16 | 11.7 | 8.1 | 2.22 | 62 | 50 | 213745424
DAY & NIGHT | C4H7T36*K*AAA* | EA*4X43L21A*+WALLCON | *96CTN0802120B* | 34200 | 35000 | 16 | 11.7 | 8.1 | 2.22 | 62 | 50 | 213745423
COMFORTMAKER | C4H7T36*K*AAA* | EA*4X43L21A*+WALLCON | *96CTN0802120B* | 34200 | 35000 | 16 | 11.7 | 8.1 | 2.22 | 62 | 50 | 213745422
ARCOAIRE | H4H7T36*K*AAA* | EA*4X43L21A*+WALLCON | *96CTN0802120B* | 34200 | 35000 | 16 | 11.7 | 8.1 | 2.22 | 62 | 50 | 213745421
AIRQUEST | H4H7T36*K*AAA* | EA*4X43L21A*+WALLCON | *96CTN0802120B* | 34200 | 35000 | 16 | 11.7 | 8.1 | 2.22 | 62 | 50 | 213745420
HEIL | H4H7T36*K*AAA* | EA*4X43L21A*+WALLCON | *96CTN0802120B* | 34200 | 35000 | 16 | 11.7 | 8.1 | 2.22 | 62 | 50 | 213745419
TEMPSTAR | N4H7T36*K*AAA* | EA*4X37L21A* | *96CTN0802120B* | 34200 | 35000 | 16 | 11.7 | 8.1 | 2.22 | 62 | 50 | 213742226
MARATHERM | N4H7T36*K*AAA* | EA*4X37L21A* | *96CTN0802120B* | 34200 | 35000 | 16 | 11.7 | 8.1 | 2.22 | 62 | 50 | 213742225
KENMORE | N4H7T36*K*AAA* | EA*4X37L21A* | *96CTN0802120B* | 34200 | 35000 | 16 | 11.7 | 8.1 | 2.22 | 62 | 50 | 213742224
KEEPRITE | N4H7T36*K*AAA* | EA*4X37L21A* | *96CTN0802120B* | 34200 | 35000 | 16 | 11.7 | 8.1 | 2.22 | 62 | 50 | 213742223
DAY & NIGHT | N4H7T36*K*AAA* | EA*4X37L21A* | *96CTN0802120B* | 34200 | 35000 | 16 | 11.7 | 8.1 | 2.22 | 62 | 50 | 213742222
COMFORTMAKER | N4H7T36*K*AAA* | EA*4X37L21A* | *96CTN0802120B* | 34200 | 35000 | 16 | 11.7 | 8.1 | 2.22 | 62 | 50 | 213742221
ARCOAIRE | N4H7T36*K*AAA* | EA*4X37L21A* | *96CTN0802120B* | 34200 | 35000 | 16 | 11.7 | 8.1 | 2.22 | 62 | 50 | 213742220
AIRQUEST | N4H7T36*K*AAA* | EA*4X37L21A* | *96CTN0802120B* | 34200 | 35000 | 16 | 11.7 | 8.1 | 2.22 | 62 | 50 | 213742219
HEIL | N4H7T36*K*AAA* | EA*4X37L21A* | *96CTN0802120B* | 34200 | 35000 | 16 | 11.7 | 8.1 | 2.22 | 62 | 50 | 213742218
BRYANT HEATING AND COOLING SYSTEMS | PH7TAN436**AA* | CAP**3721AL* | 986TD60080C21*** | 34200 | 35000 | 16 | 11.7 | 8.1 | 2.22 | 62 | 50 | 213742217
BRYANT HEATING AND COOLING SYSTEMS | GH7TAN436**AA* | CAP**3721AL* | 986TD60080C21*** | 34200 | 35000 | 16 | 11.7 | 8.1 | 2.22 | 62 | 50 | 213742216
BRYANT HEATING AND COOLING SYSTEMS | 227TBN036**AA* | CAP**3721AL* | 986TD60080C21*** | 34200 | 35000 | 16 | 11.7 | 8.1 | 2.22 | 62 | 50 | 213742215
KEEPRITE | C4H7T36*K*AAA* | EA*4X48L24A*+WALLCON | *80CTL1102120B* | 33800 | 34800 | 15.5 | 11.7 | 8.1 | 2.22 | 62 | 50 | 213745601
DAY & NIGHT | C4H7T36*K*AAA* | EA*4X48L24A*+WALLCON | *80CTL1102120B* | 33800 | 34800 | 15.5 | 11.7 | 8.1 | 2.22 | 62 | 50 | 213745600
COMFORTMAKER | C4H7T36*K*AAA* | EA*4X48L24A*+WALLCON | *80CTL1102120B* | 33800 | 34800 | 15.5 | 11.7 | 8.1 | 2.22 | 62 | 50 | 213745599
ARCOAIRE | H4H7T36*K*AAA* | EA*4X48L24A*+WALLCON | *80CTL1102120B* | 33800 | 34800 | 15.5 | 11.7 | 8.1 | 2.22 | 62 | 50 | 213745598
AIRQUEST | H4H7T36*K*AAA* | EA*4X48L24A*+WALLCON | *80CTL1102120B* | 33800 | 34800 | 15.5 | 11.7 | 8.1 | 2.22 | 62 | 50 | 213745597
HEIL | H4H7T36*K*AAA* | EA*4X48L24A*+WALLCON | *80CTL1102120B* | 33800 | 34800 | 15.5 | 11.7 | 8.1 | 2.22 | 62 | 50 | 213745596
TEMPSTAR | T4H7T36*K*AAA* | EA*4X48L24A*+WALLCON | *96CTN0802120B* | 33400 | 34600 | 15.5 | 11.7 | 8.1 | 2.2 | 62 | 50 | 213745667
KENMORE | (C,H,T)4H7T36*K*AAA* | EA*4X48L24A*+WALLCON | *96CTN0802120B* | 33400 | 34600 | 15.5 | 11.7 | 8.1 | 2.2 | 62 | 50 | 213745666
KEEPRITE | C4H7T36*K*AAA* | EA*4X48L24A*+WALLCON | *96CTN0802120B* | 33400 | 34600 | 15.5 | 11.7 | 8.1 | 2.2 | 62 | 50 | 213745665
DAY & NIGHT | C4H7T36*K*AAA* | EA*4X48L24A*+WALLCON | *96CTN0802120B* | 33400 | 34600 | 15.5 | 11.7 | 8.1 | 2.2 | 62 | 50 | 213745664
COMFORTMAKER | C4H7T36*K*AAA* | EA*4X48L24A*+WALLCON | *96CTN0802120B* | 33400 | 34600 | 15.5 | 11.7 | 8.1 | 2.2 | 62 | 50 | 213745663
ARCOAIRE | H4H7T36*K*AAA* | EA*4X48L24A*+WALLCON | *96CTN0802120B* | 33400 | 34600 | 15.5 | 11.7 | 8.1 | 2.2 | 62 | 50 | 213745662
AIRQUEST | H4H7T36*K*AAA* | EA*4X48L24A*+WALLCON | *96CTN0802120B* | 33400 | 34600 | 15.5 | 11.7 | 8.1 | 2.2 | 62 | 50 | 213745661
HEIL | H4H7T36*K*AAA* | EA*4X48L24A*+WALLCON | *96CTN0802120B* | 33400 | 34600 | 15.5 | 11.7 | 8.1 | 2.2 | 62 | 50 | 213745660
TEMPSTAR | T4H7T36*K*AAA* | EA*4X48L24A*+WALLCON | *97CMN0802120B* | 33400 | 34800 | 15.5 | 11.7 | 8.1 | 2.2 | 61 | 50 | 213745643
KENMORE | (C,H,T)4H7T36*K*AAA* | EA*4X48L24A*+WALLCON | *97CMN0802120B* | 33400 | 34800 | 15.5 | 11.7 | 8.1 | 2.2 | 61 | 50 | 213745642
KEEPRITE | C4H7T36*K*AAA* | EA*4X48L24A*+WALLCON | *97CMN0802120B* | 33400 | 34800 | 15.5 | 11.7 | 8.1 | 2.2 | 61 | 50 | 213745641
DAY & NIGHT | C4H7T36*K*AAA* | EA*4X48L24A*+WALLCON | *97CMN0802120B* | 33400 | 34800 | 15.5 | 11.7 | 8.1 | 2.2 | 61 | 50 | 213745640
COMFORTMAKER | C4H7T36*K*AAA* | EA*4X48L24A*+WALLCON | *97CMN0802120B* | 33400 | 34800 | 15.5 | 11.7 | 8.1 | 2.2 | 61 | 50 | 213745639
ARCOAIRE | H4H7T36*K*AAA* | EA*4X48L24A*+WALLCON | *97CMN0802120B* | 33400 | 34800 | 15.5 | 11.7 | 8.1 | 2.2 | 61 | 50 | 213745638
AIRQUEST | H4H7T36*K*AAA* | EA*4X48L24A*+WALLCON | *97CMN0802120B* | 33400 | 34800 | 15.5 | 11.7 | 8.1 | 2.2 | 61 | 50 | 213745637
HEIL | H4H7T36*K*AAA* | EA*4X48L24A*+WALLCON | *97CMN0802120B* | 33400 | 34800 | 15.5 | 11.7 | 8.1 | 2.2 | 61 | 50 | 213745636
TEMPSTAR | N4H7T36*K*AAA* | EA*4X48L24A* | *80CTL1102120B* | 33800 | 34800 | 15.5 | 11.7 | 8.1 | 2.22 | 62 | 50 | 213743362
MARATHERM | N4H7T36*K*AAA* | EA*4X48L24A* | *80CTL1102120B* | 33800 | 34800 | 15.5 | 11.7 | 8.1 | 2.22 | 62 | 50 | 213743361
KENMORE | N4H7T36*K*AAA* | EA*4X48L24A* | *80CTL1102120B* | 33800 | 34800 | 15.5 | 11.7 | 8.1 | 2.22 | 62 | 50 | 213743360
KEEPRITE | N4H7T36*K*AAA* | EA*4X48L24A* | *80CTL1102120B* | 33800 | 34800 | 15.5 | 11.7 | 8.1 | 2.22 | 62 | 50 | 213743359
DAY & NIGHT | N4H7T36*K*AAA* | EA*4X48L24A* | *80CTL1102120B* | 33800 | 34800 | 15.5 | 11.7 | 8.1 | 2.22 | 62 | 50 | 213743358
COMFORTMAKER | N4H7T36*K*AAA* | EA*4X48L24A* | *80CTL1102120B* | 33800 | 34800 | 15.5 | 11.7 | 8.1 | 2.22 | 62 | 50 | 213743357
ARCOAIRE | N4H7T36*K*AAA* | EA*4X48L24A* | *80CTL1102120B* | 33800 | 34800 | 15.5 | 11.7 | 8.1 | 2.22 | 62 | 50 | 213743356
AIRQUEST | N4H7T36*K*AAA* | EA*4X48L24A* | *80CTL1102120B* | 33800 | 34800 | 15.5 | 11.7 | 8.1 | 2.22 | 62 | 50 | 213743355
HEIL | N4H7T36*K*AAA* | EA*4X48L24A* | *80CTL1102120B* | 33800 | 34800 | 15.5 | 11.7 | 8.1 | 2.22 | 62 | 50 | 213743354
HEIL | H4H7T36*K*AAA* | EA*4X37L21A*+WALLCON | *97CMN0601714B* | 34200 | 35200 | 15.5 | 11.7 | 8.1 | 2.2 | 62 | 51 | 213744971
AIRQUEST | H4H7T36*K*AAA* | EA*4X37L21A*+WALLCON | *97CMN0601714B* | 34200 | 35200 | 15.5 | 11.7 | 8.1 | 2.2 | 62 | 51 | 213744972
ARCOAIRE | H4H7T36*K*AAA* | EA*4X37L21A*+WALLCON | *97CMN0601714B* | 34200 | 35200 | 15.5 | 11.7 | 8.1 | 2.2 | 62 | 51 | 213744973
COMFORTMAKER | C4H7T36*K*AAA* | EA*4X37L21A*+WALLCON | *97CMN0601714B* | 34200 | 35200 | 15.5 | 11.7 | 8.1 | 2.2 | 62 | 51 | 213744974
DAY & NIGHT | C4H7T36*K*AAA* | EA*4X37L21A*+WALLCON | *97CMN0601714B* | 34200 | 35200 | 15.5 | 11.7 | 8.1 | 2.2 | 62 | 51 | 213744975
KEEPRITE | C4H7T36*K*AAA* | EA*4X37L21A*+WALLCON | *97CMN0601714B* | 34200 | 35200 | 15.5 | 11.7 | 8.1 | 2.2 | 62 | 51 | 213744976
KENMORE | (C,H,T)4H7T36*K*AAA* | EA*4X37L21A*+WALLCON | *97CMN0601714B* | 34200 | 35200 | 15.5 | 11.7 | 8.1 | 2.2 | 62 | 51 | 213744977
TEMPSTAR | T4H7T36*K*AAA* | EA*4X37L21A*+WALLCON | *97CMN0601714B* | 34200 | 35200 | 15.5 | 11.7 | 8.1 | 2.2 | 62 | 51 | 213744978
HEIL | H4H7T36*K*AAA* | EA*4X37L21A*+WALLCON | *97CMN0802120B* | 34200 | 35000 | 16 | 11.7 | 8.1 | 2.22 | 62 | 50 | 213744995
AIRQUEST | H4H7T36*K*AAA* | EA*4X37L21A*+WALLCON | *97CMN0802120B* | 34200 | 35000 | 16 | 11.7 | 8.1 | 2.22 | 62 | 50 | 213744996
ARCOAIRE | H4H7T36*K*AAA* | EA*4X37L21A*+WALLCON | *97CMN0802120B* | 34200 | 35000 | 16 | 11.7 | 8.1 | 2.22 | 62 | 50 | 213744997
COMFORTMAKER | C4H7T36*K*AAA* | EA*4X37L21A*+WALLCON | *97CMN0802120B* | 34200 | 35000 | 16 | 11.7 | 8.1 | 2.22 | 62 | 50 | 213744998
DAY & NIGHT | C4H7T36*K*AAA* | EA*4X37L21A*+WALLCON | *97CMN0802120B* | 34200 | 35000 | 16 | 11.7 | 8.1 | 2.22 | 62 | 50 | 213744999
KEEPRITE | C4H7T36*K*AAA* | EA*4X37L21A*+WALLCON | *97CMN0802120B* | 34200 | 35000 | 16 | 11.7 | 8.1 | 2.22 | 62 | 50 | 213745000
KENMORE | (C,H,T)4H7T36*K*AAA* | EA*4X37L21A*+WALLCON | *97CMN0802120B* | 34200 | 35000 | 16 | 11.7 | 8.1 | 2.22 | 62 | 50 | 213745001
TEMPSTAR | T4H7T36*K*AAA* | EA*4X37L21A*+WALLCON | *97CMN0802120B* | 34200 | 35000 | 16 | 11.7 | 8.1 | 2.22 | 62 | 50 | 213745002
CARRIER | 25TPA736A**30* | CAP**4824AL* | 58TN*B110C21**20 | 33800 | 34800 | 15.5 | 11.7 | 8.1 | 2.22 | 62 | 50 | 213743347
CARRIER | GH7TAN436**AA* | CAP**4824AL* | 58TN*B110C21**20 | 33800 | 34800 | 15.5 | 11.7 | 8.1 | 2.22 | 62 | 50 | 213743350
BRYANT HEATING AND COOLING SYSTEMS | 227TBN036**AA* | CAP**4824AL* | 88*TB60110C21*** | 33800 | 34800 | 15.5 | 11.7 | 8.1 | 2.22 | 62 | 50 | 213743351
BRYANT HEATING AND COOLING SYSTEMS | GH7TAN436**AA* | CAP**4824AL* | 88*TB60110C21*** | 33800 | 34800 | 15.5 | 11.7 | 8.1 | 2.22 | 62 | 50 | 213743352
BRYANT HEATING AND COOLING SYSTEMS | PH7TAN436**AA* | CAP**4824AL* | 88*TB60110C21*** | 33800 | 34800 | 15.5 | 11.7 | 8.1 | 2.22 | 62 | 50 | 213743353
TEMPSTAR | T4H7T36*K*AAA* | EA*4X37L21A*+WALLCON | *96CTN0802120B* | 34200 | 35000 | 16 | 11.7 | 8.1 | 2.22 | 62 | 50 | 213745034
KENMORE | (C,H,T)4H7T36*K*AAA* | EA*4X37L21A*+WALLCON | *96CTN0802120B* | 34200 | 35000 | 16 | 11.7 | 8.1 | 2.22 | 62 | 50 | 213745033
KEEPRITE | C4H7T36*K*AAA* | EA*4X37L21A*+WALLCON | *96CTN0802120B* | 34200 | 35000 | 16 | 11.7 | 8.1 | 2.22 | 62 | 50 | 213745032
DAY & NIGHT | C4H7T36*K*AAA* | EA*4X37L21A*+WALLCON | *96CTN0802120B* | 34200 | 35000 | 16 | 11.7 | 8.1 | 2.22 | 62 | 50 | 213745031
COMFORTMAKER | C4H7T36*K*AAA* | EA*4X37L21A*+WALLCON | *96CTN0802120B* | 34200 | 35000 | 16 | 11.7 | 8.1 | 2.22 | 62 | 50 | 213745030
ARCOAIRE | H4H7T36*K*AAA* | EA*4X37L21A*+WALLCON | *96CTN0802120B* | 34200 | 35000 | 16 | 11.7 | 8.1 | 2.22 | 62 | 50 | 213745029
AIRQUEST | H4H7T36*K*AAA* | EA*4X37L21A*+WALLCON | *96CTN0802120B* | 34200 | 35000 | 16 | 11.7 | 8.1 | 2.22 | 62 | 50 | 213745028
HEIL | H4H7T36*K*AAA* | EA*4X37L21A*+WALLCON | *96CTN0802120B* | 34200 | 35000 | 16 | 11.7 | 8.1 | 2.22 | 62 | 50 | 213745027
MARATHERM | N4H7T36*K*AAA* | EA*4X43L21A* | *80CTL0451712B* | 34200 | 35400 | 15.5 | 11.7 | 8.1 | 2.2 | 62 | 51 | 213742753
KEEPRITE | N4H7T36*K*AAA* | EA*4X43L21A* | *80CTL0451712B* | 34200 | 35400 | 15.5 | 11.7 | 8.1 | 2.2 | 62 | 51 | 213742751
DAY & NIGHT | N4H7T36*K*AAA* | EA*4X43L21A* | *80CTL0451712B* | 34200 | 35400 | 15.5 | 11.7 | 8.1 | 2.2 | 62 | 51 | 213742750
COMFORTMAKER | N4H7T36*K*AAA* | EA*4X43L21A* | *80CTL0451712B* | 34200 | 35400 | 15.5 | 11.7 | 8.1 | 2.2 | 62 | 51 | 213742749
ARCOAIRE | N4H7T36*K*AAA* | EA*4X43L21A* | *80CTL0451712B* | 34200 | 35400 | 15.5 | 11.7 | 8.1 | 2.2 | 62 | 51 | 213742748
AIRQUEST | N4H7T36*K*AAA* | EA*4X43L21A* | *80CTL0451712B* | 34200 | 35400 | 15.5 | 11.7 | 8.1 | 2.2 | 62 | 51 | 213742747
HEIL | N4H7T36*K*AAA* | EA*4X43L21A* | *80CTL0451712B* | 34200 | 35400 | 15.5 | 11.7 | 8.1 | 2.2 | 62 | 51 | 213742746
BRYANT HEATING AND COOLING SYSTEMS | PH7TAN436**AA* | CAP**4321AL* | 88*TB36045C17*** | 34200 | 35400 | 15.5 | 11.7 | 8.1 | 2.2 | 62 | 51 | 213742745
BRYANT HEATING AND COOLING SYSTEMS | GH7TAN436**AA* | CAP**4321AL* | 88*TB36045C17*** | 34200 | 35400 | 15.5 | 11.7 | 8.1 | 2.2 | 62 | 51 | 213742744
BRYANT HEATING AND COOLING SYSTEMS | 227TBN036**AA* | CAP**4321AL* | 88*TB36045C17*** | 34200 | 35400 | 15.5 | 11.7 | 8.1 | 2.2 | 62 | 51 | 213742743
CARRIER | GH7TAN436**AA* | CAP**4321AL* | 58TN*B045C17**12 | 34200 | 35400 | 15.5 | 11.7 | 8.1 | 2.2 | 62 | 51 | 213742742
CARRIER | 25TPA736A**30* | CAP**4321AL* | 58TN*B045C17**12 | 34200 | 35400 | 15.5 | 11.7 | 8.1 | 2.2 | 62 | 51 | 213742739
TEMPSTAR | N4H7T36*K*AAA* | EA*4X48L24A* | *96CTN0802120B* | 33400 | 34600 | 15.5 | 11.7 | 8.1 | 2.2 | 62 | 50 | 213743490
MARATHERM | N4H7T36*K*AAA* | EA*4X48L24A* | *96CTN0802120B* | 33400 | 34600 | 15.5 | 11.7 | 8.1 | 2.2 | 62 | 50 | 213743489
KENMORE | N4H7T36*K*AAA* | EA*4X48L24A* | *96CTN0802120B* | 33400 | 34600 | 15.5 | 11.7 | 8.1 | 2.2 | 62 | 50 | 213743488
KEEPRITE | N4H7T36*K*AAA* | EA*4X48L24A* | *96CTN0802120B* | 33400 | 34600 | 15.5 | 11.7 | 8.1 | 2.2 | 62 | 50 | 213743487
DAY & NIGHT | N4H7T36*K*AAA* | EA*4X48L24A* | *96CTN0802120B* | 33400 | 34600 | 15.5 | 11.7 | 8.1 | 2.2 | 62 | 50 | 213743486
AIRQUEST | N4H7T36*K*AAA* | EA*4X48L24A* | *96CTN0802120B* | 33400 | 34600 | 15.5 | 11.7 | 8.1 | 2.2 | 62 | 50 | 213743483
HEIL | N4H7T36*K*AAA* | EA*4X48L24A* | *96CTN0802120B* | 33400 | 34600 | 15.5 | 11.7 | 8.1 | 2.2 | 62 | 50 | 213743482
BRYANT HEATING AND COOLING SYSTEMS | PH7TAN436**AA* | CAP**4824AL* | 986TD60080C21*** | 33400 | 34600 | 15.5 | 11.7 | 8.1 | 2.2 | 62 | 50 | 213743481
BRYANT HEATING AND COOLING SYSTEMS | GH7TAN436**AA* | CAP**4824AL* | 986TD60080C21*** | 33400 | 34600 | 15.5 | 11.7 | 8.1 | 2.2 | 62 | 50 | 213743480
BRYANT HEATING AND COOLING SYSTEMS | 227TBN036**AA* | CAP**4824AL* | 986TD60080C21*** | 33400 | 34600 | 15.5 | 11.7 | 8.1 | 2.2 | 62 | 50 | 213743479
CARRIER | GH7TAN436**AA* | CAP**4824AL* | 59TN6C080C21**20 | 33400 | 34600 | 15.5 | 11.7 | 8.1 | 2.2 | 62 | 50 | 213743478
CARRIER | 25TPA736A**30* | CAP**4824AL* | 59TN6C080C21**20 | 33400 | 34600 | 15.5 | 11.7 | 8.1 | 2.2 | 62 | 50 | 213743475
TEMPSTAR | N4H7T36*K*AAA* | EA*4X48L24A* | *97CMN0802120B* | 33400 | 34800 | 15.5 | 11.7 | 8.1 | 2.2 | 61 | 50 | 213743442
MARATHERM | N4H7T36*K*AAA* | EA*4X48L24A* | *97CMN0802120B* | 33400 | 34800 | 15.5 | 11.7 | 8.1 | 2.2 | 61 | 50 | 213743441
KENMORE | N4H7T36*K*AAA* | EA*4X48L24A* | *97CMN0802120B* | 33400 | 34800 | 15.5 | 11.7 | 8.1 | 2.2 | 61 | 50 | 213743440
KEEPRITE | N4H7T36*K*AAA* | EA*4X48L24A* | *97CMN0802120B* | 33400 | 34800 | 15.5 | 11.7 | 8.1 | 2.2 | 61 | 50 | 213743439
DAY & NIGHT | N4H7T36*K*AAA* | EA*4X48L24A* | *97CMN0802120B* | 33400 | 34800 | 15.5 | 11.7 | 8.1 | 2.2 | 61 | 50 | 213743438
COMFORTMAKER | N4H7T36*K*AAA* | EA*4X48L24A* | *97CMN0802120B* | 33400 | 34800 | 15.5 | 11.7 | 8.1 | 2.2 | 61 | 50 | 213743437
ARCOAIRE | N4H7T36*K*AAA* | EA*4X48L24A* | *97CMN0802120B* | 33400 | 34800 | 15.5 | 11.7 | 8.1 | 2.2 | 61 | 50 | 213743436
AIRQUEST | N4H7T36*K*AAA* | EA*4X48L24A* | *97CMN0802120B* | 33400 | 34800 | 15.5 | 11.7 | 8.1 | 2.2 | 61 | 50 | 213743435
HEIL | N4H7T36*K*AAA* | EA*4X48L24A* | *97CMN0802120B* | 33400 | 34800 | 15.5 | 11.7 | 8.1 | 2.2 | 61 | 50 | 213743434
BRYANT HEATING AND COOLING SYSTEMS | PH7TAN436**AA* | CAP**4824AL* | 987MC60080C21*** | 33400 | 34800 | 15.5 | 11.7 | 8.1 | 2.2 | 61 | 50 | 213743433
BRYANT HEATING AND COOLING SYSTEMS | 227TBN036**AA* | CAP**4824AL* | 987MC60080C21*** | 33400 | 34800 | 15.5 | 11.7 | 8.1 | 2.2 | 61 | 50 | 213743431
CARRIER | GH7TAN436**AA* | CAP**4824AL* | 59MN7C080C21**20 | 33400 | 34800 | 15.5 | 11.7 | 8.1 | 2.2 | 61 | 50 | 213743430
CARRIER | 25TPA736A**30* | CAP**4824AL* | 59MN7C080C21**20 | 33400 | 34800 | 15.5 | 11.7 | 8.1 | 2.2 | 61 | 50 | 213743427
HEIL | H4H7T24*K*AAA* | EA*4X37L17A*+WALLCON | *80CTL0451712B* | 22800 | 24000 | 16 | 12 | 8.1 | 2.3 | 60 | 45 | 213755404
AIRQUEST | H4H7T24*K*AAA* | EA*4X37L17A*+WALLCON | *80CTL0451712B* | 22800 | 24000 | 16 | 12 | 8.1 | 2.3 | 60 | 45 | 213755406
COMFORTMAKER | C4H7T24*K*AAA* | EA*4X37L17A*+WALLCON | *80CTL0451712B* | 22800 | 24000 | 16 | 12 | 8.1 | 2.3 | 60 | 45 | 213755409
DAY & NIGHT | C4H7T24*K*AAA* | EA*4X37L17A*+WALLCON | *80CTL0451712B* | 22800 | 24000 | 16 | 12 | 8.1 | 2.3 | 60 | 45 | 213755411
KEEPRITE | C4H7T24*K*AAA* | EA*4X37L17A*+WALLCON | *80CTL0451712B* | 22800 | 24000 | 16 | 12 | 8.1 | 2.3 | 60 | 45 | 213755413
KENMORE | (C,H,T)4H7T24*K*AAA* | EA*4X37L17A*+WALLCON | *80CTL0451712B* | 22800 | 24000 | 16 | 12 | 8.1 | 2.3 | 60 | 45 | 213755414
TEMPSTAR | T4H7T24*K*AAA* | EA*4X37L17A*+WALLCON | *80CTL0451712B* | 22800 | 24000 | 16 | 12 | 8.1 | 2.3 | 60 | 45 | 213755416
HEIL | H4H7T24*K*AAA* | EA*4X37L17A*+WALLCON | *80CTL0701412B* | 22800 | 23800 | 16.5 | 12.5 | 8.1 | 2.3 | 60 | 45 | 213755418
AIRQUEST | H4H7T24*K*AAA* | EA*4X37L17A*+WALLCON | *80CTL0701412B* | 22800 | 23800 | 16.5 | 12.5 | 8.1 | 2.3 | 60 | 45 | 213755419
ARCOAIRE | H4H7T24*K*AAA* | EA*4X37L17A*+WALLCON | *80CTL0701412B* | 22800 | 23800 | 16.5 | 12.5 | 8.1 | 2.3 | 60 | 45 | 213755421
COMFORTMAKER | C4H7T24*K*AAA* | EA*4X37L17A*+WALLCON | *80CTL0701412B* | 22800 | 23800 | 16.5 | 12.5 | 8.1 | 2.3 | 60 | 45 | 213755422
DAY & NIGHT | C4H7T24*K*AAA* | EA*4X37L17A*+WALLCON | *80CTL0701412B* | 22800 | 23800 | 16.5 | 12.5 | 8.1 | 2.3 | 60 | 45 | 213755424
KEEPRITE | C4H7T24*K*AAA* | EA*4X37L17A*+WALLCON | *80CTL0701412B* | 22800 | 23800 | 16.5 | 12.5 | 8.1 | 2.3 | 60 | 45 | 213755426
KENMORE | (C,H,T)4H7T24*K*AAA* | EA*4X37L17A*+WALLCON | *80CTL0701412B* | 22800 | 23800 | 16.5 | 12.5 | 8.1 | 2.3 | 60 | 45 | 213755427
TEMPSTAR | T4H7T24*K*AAA* | EA*4X37L17A*+WALLCON | *80CTL0701412B* | 22800 | 23800 | 16.5 | 12.5 | 8.1 | 2.3 | 60 | 45 | 213755429
HEIL | H4H7T24*K*AAA* | EA*4X37L17A*+WALLCON | *80CTL0701716B* | 23000 | 24000 | 16.5 | 12.5 | 8.1 | 2.32 | 60 | 45 | 213755431
AIRQUEST | H4H7T24*K*AAA* | EA*4X37L17A*+WALLCON | *80CTL0701716B* | 23000 | 24000 | 16.5 | 12.5 | 8.1 | 2.32 | 60 | 45 | 213755432
ARCOAIRE | H4H7T24*K*AAA* | EA*4X37L17A*+WALLCON | *80CTL0701716B* | 23000 | 24000 | 16.5 | 12.5 | 8.1 | 2.32 | 60 | 45 | 213755434
COMFORTMAKER | C4H7T24*K*AAA* | EA*4X37L17A*+WALLCON | *80CTL0701716B* | 23000 | 24000 | 16.5 | 12.5 | 8.1 | 2.32 | 60 | 45 | 213755436
DAY & NIGHT | C4H7T24*K*AAA* | EA*4X37L17A*+WALLCON | *80CTL0701716B* | 23000 | 24000 | 16.5 | 12.5 | 8.1 | 2.32 | 60 | 45 | 213755437
KEEPRITE | C4H7T24*K*AAA* | EA*4X37L17A*+WALLCON | *80CTL0701716B* | 23000 | 24000 | 16.5 | 12.5 | 8.1 | 2.32 | 60 | 45 | 213755439
KENMORE | (C,H,T)4H7T24*K*AAA* | EA*4X37L17A*+WALLCON | *80CTL0701716B* | 23000 | 24000 | 16.5 | 12.5 | 8.1 | 2.32 | 60 | 45 | 213755441
TEMPSTAR | T4H7T24*K*AAA* | EA*4X37L17A*+WALLCON | *80CTL0701716B* | 23000 | 24000 | 16.5 | 12.5 | 8.1 | 2.32 | 60 | 45 | 213755442
HEIL | H4H7T24*K*AAA* | EA*4X37L17A*+WALLCON | *80CTL0901716B* | 22800 | 23800 | 16 | 12 | 8.1 | 2.3 | 60 | 45 | 213755444
AIRQUEST | H4H7T24*K*AAA* | EA*4X37L17A*+WALLCON | *80CTL0901716B* | 22800 | 23800 | 16 | 12 | 8.1 | 2.3 | 60 | 45 | 213755446
ARCOAIRE | H4H7T24*K*AAA* | EA*4X37L17A*+WALLCON | *80CTL0901716B* | 22800 | 23800 | 16 | 12 | 8.1 | 2.3 | 60 | 45 | 213755447
COMFORTMAKER | C4H7T24*K*AAA* | EA*4X37L17A*+WALLCON | *80CTL0901716B* | 22800 | 23800 | 16 | 12 | 8.1 | 2.3 | 60 | 45 | 213755449
DAY & NIGHT | C4H7T24*K*AAA* | EA*4X37L17A*+WALLCON | *80CTL0901716B* | 22800 | 23800 | 16 | 12 | 8.1 | 2.3 | 60 | 45 | 213755451
KEEPRITE | C4H7T24*K*AAA* | EA*4X37L17A*+WALLCON | *80CTL0901716B* | 22800 | 23800 | 16 | 12 | 8.1 | 2.3 | 60 | 45 | 213755452
KENMORE | (C,H,T)4H7T24*K*AAA* | EA*4X37L17A*+WALLCON | *80CTL0901716B* | 22800 | 23800 | 16 | 12 | 8.1 | 2.3 | 60 | 45 | 213755454
TEMPSTAR | T4H7T24*K*AAA* | EA*4X37L17A*+WALLCON | *80CTL0901716B* | 22800 | 23800 | 16 | 12 | 8.1 | 2.3 | 60 | 45 | 213755456
HEIL | H4H7T24*K*AAA* | EA*4X37L17A*+WALLCON | *95CSU0601716B* | 22800 | 24000 | 16.5 | 12.5 | 8.1 | 2.3 | 60 | 45 | 213755457
AIRQUEST | H4H7T24*K*AAA* | EA*4X37L17A*+WALLCON | *95CSU0601716B* | 22800 | 24000 | 16.5 | 12.5 | 8.1 | 2.3 | 60 | 45 | 213755459
ARCOAIRE | H4H7T24*K*AAA* | EA*4X37L17A*+WALLCON | *95CSU0601716B* | 22800 | 24000 | 16.5 | 12.5 | 8.1 | 2.3 | 60 | 45 | 213755461
COMFORTMAKER | C4H7T24*K*AAA* | EA*4X37L17A*+WALLCON | *95CSU0601716B* | 22800 | 24000 | 16.5 | 12.5 | 8.1 | 2.3 | 60 | 45 | 213755462
DAY & NIGHT | C4H7T24*K*AAA* | EA*4X37L17A*+WALLCON | *95CSU0601716B* | 22800 | 24000 | 16.5 | 12.5 | 8.1 | 2.3 | 60 | 45 | 213755464
KENMORE | (C,H,T)4H7T24*K*AAA* | EA*4X37L17A*+WALLCON | *95CSU0601716B* | 22800 | 24000 | 16.5 | 12.5 | 8.1 | 2.3 | 60 | 45 | 213755467
TEMPSTAR | T4H7T24*K*AAA* | EA*4X37L17A*+WALLCON | *95CSU0601716B* | 22800 | 24000 | 16.5 | 12.5 | 8.1 | 2.3 | 60 | 45 | 213755469
HEIL | H4H7T24*K*AAA* | EA*4X37L17A*+WALLCON | *97CMN0601714B* | 22800 | 24000 | 16 | 12 | 8.1 | 2.28 | 60 | 45 | 213755471
AIRQUEST | H4H7T24*K*AAA* | EA*4X37L17A*+WALLCON | *97CMN0601714B* | 22800 | 24000 | 16 | 12 | 8.1 | 2.28 | 60 | 45 | 213755472
ARCOAIRE | H4H7T24*K*AAA* | EA*4X37L17A*+WALLCON | *97CMN0601714B* | 22800 | 24000 | 16 | 12 | 8.1 | 2.28 | 60 | 45 | 213755474
COMFORTMAKER | C4H7T24*K*AAA* | EA*4X37L17A*+WALLCON | *97CMN0601714B* | 22800 | 24000 | 16 | 12 | 8.1 | 2.28 | 60 | 45 | 213755476
DAY & NIGHT | C4H7T24*K*AAA* | EA*4X37L17A*+WALLCON | *97CMN0601714B* | 22800 | 24000 | 16 | 12 | 8.1 | 2.28 | 60 | 45 | 213755477
KEEPRITE | C4H7T24*K*AAA* | EA*4X37L17A*+WALLCON | *97CMN0601714B* | 22800 | 24000 | 16 | 12 | 8.1 | 2.28 | 60 | 45 | 213755479
KENMORE | (C,H,T)4H7T24*K*AAA* | EA*4X37L17A*+WALLCON | *97CMN0601714B* | 22800 | 24000 | 16 | 12 | 8.1 | 2.28 | 60 | 45 | 213755481
TEMPSTAR | T4H7T24*K*AAA* | EA*4X37L17A*+WALLCON | *97CMN0601714B* | 22800 | 24000 | 16 | 12 | 8.1 | 2.28 | 60 | 45 | 213755482
HEIL | H4H7T24*K*AAA* | EA*4X37L17A*+WALLCON | *97CMN0801714B* | 22800 | 23800 | 16 | 12 | 8.1 | 2.3 | 60 | 45 | 213755484
ARCOAIRE | H4H7T24*K*AAA* | EA*4X37L17A*+WALLCON | *97CMN0801714B* | 22800 | 23800 | 16 | 12 | 8.1 | 2.3 | 60 | 45 | 213755487
COMFORTMAKER | C4H7T24*K*AAA* | EA*4X37L17A*+WALLCON | *97CMN0801714B* | 22800 | 23800 | 16 | 12 | 8.1 | 2.3 | 60 | 45 | 213755489
DAY & NIGHT | C4H7T24*K*AAA* | EA*4X37L17A*+WALLCON | *97CMN0801714B* | 22800 | 23800 | 16 | 12 | 8.1 | 2.3 | 60 | 45 | 213755491
KEEPRITE | C4H7T24*K*AAA* | EA*4X37L17A*+WALLCON | *97CMN0801714B* | 22800 | 23800 | 16 | 12 | 8.1 | 2.3 | 60 | 45 | 213755492
KENMORE | (C,H,T)4H7T24*K*AAA* | EA*4X37L17A*+WALLCON | *97CMN0801714B* | 22800 | 23800 | 16 | 12 | 8.1 | 2.3 | 60 | 45 | 213755494
TEMPSTAR | T4H7T24*K*AAA* | EA*4X37L17A*+WALLCON | *97CMN0801714B* | 22800 | 23800 | 16 | 12 | 8.1 | 2.3 | 60 | 45 | 213755496
TEMPSTAR | T4H7T24*K*AAA* | EA*4X37L21A*+WALLCON | *97CMN0601714B* | 22800 | 24000 | 16.5 | 12.5 | 8.1 | 2.32 | 60 | 45 | 213755602
KENMORE | (C,H,T)4H7T24*K*AAA* | EA*4X37L21A*+WALLCON | *97CMN0601714B* | 22800 | 24000 | 16.5 | 12.5 | 8.1 | 2.32 | 60 | 45 | 213755600
KEEPRITE | C4H7T24*K*AAA* | EA*4X37L21A*+WALLCON | *97CMN0601714B* | 22800 | 24000 | 16.5 | 12.5 | 8.1 | 2.32 | 60 | 45 | 213755598
DAY & NIGHT | C4H7T24*K*AAA* | EA*4X37L21A*+WALLCON | *97CMN0601714B* | 22800 | 24000 | 16.5 | 12.5 | 8.1 | 2.32 | 60 | 45 | 213755597
COMFORTMAKER | C4H7T24*K*AAA* | EA*4X37L21A*+WALLCON | *97CMN0601714B* | 22800 | 24000 | 16.5 | 12.5 | 8.1 | 2.32 | 60 | 45 | 213755595
ARCOAIRE | H4H7T24*K*AAA* | EA*4X37L21A*+WALLCON | *97CMN0601714B* | 22800 | 24000 | 16.5 | 12.5 | 8.1 | 2.32 | 60 | 45 | 213755593
AIRQUEST | H4H7T24*K*AAA* | EA*4X37L21A*+WALLCON | *97CMN0601714B* | 22800 | 24000 | 16.5 | 12.5 | 8.1 | 2.32 | 60 | 45 | 213755592
HEIL | H4H7T24*K*AAA* | EA*4X37L21A*+WALLCON | *97CMN0601714B* | 22800 | 24000 | 16.5 | 12.5 | 8.1 | 2.32 | 60 | 45 | 213755590
TEMPSTAR | T4H7T24*K*AAA* | EA*4X37L21A*+WALLCON | *95CSU0601716B* | 23000 | 24000 | 16.5 | 12.5 | 8.1 | 2.34 | 60 | 45 | 213755588
KENMORE | (C,H,T)4H7T24*K*AAA* | EA*4X37L21A*+WALLCON | *95CSU0601716B* | 23000 | 24000 | 16.5 | 12.5 | 8.1 | 2.34 | 60 | 45 | 213755587
KEEPRITE | C4H7T24*K*AAA* | EA*4X37L21A*+WALLCON | *95CSU0601716B* | 23000 | 24000 | 16.5 | 12.5 | 8.1 | 2.34 | 60 | 45 | 213755585
DAY & NIGHT | C4H7T24*K*AAA* | EA*4X37L21A*+WALLCON | *95CSU0601716B* | 23000 | 24000 | 16.5 | 12.5 | 8.1 | 2.34 | 60 | 45 | 213755583
COMFORTMAKER | C4H7T24*K*AAA* | EA*4X37L21A*+WALLCON | *95CSU0601716B* | 23000 | 24000 | 16.5 | 12.5 | 8.1 | 2.34 | 60 | 45 | 213755582
ARCOAIRE | H4H7T24*K*AAA* | EA*4X37L21A*+WALLCON | *95CSU0601716B* | 23000 | 24000 | 16.5 | 12.5 | 8.1 | 2.34 | 60 | 45 | 213755580
AIRQUEST | H4H7T24*K*AAA* | EA*4X37L21A*+WALLCON | *95CSU0601716B* | 23000 | 24000 | 16.5 | 12.5 | 8.1 | 2.34 | 60 | 45 | 213755578
HEIL | H4H7T24*K*AAA* | EA*4X37L21A*+WALLCON | *95CSU0601716B* | 23000 | 24000 | 16.5 | 12.5 | 8.1 | 2.34 | 60 | 45 | 213755577
TEMPSTAR | T4H7T24*K*AAA* | EA*4X37L21A*+WALLCON | *80CTL0901716B* | 22800 | 24000 | 16.5 | 12.5 | 8.1 | 2.32 | 60 | 45 | 213755575
KENMORE | (C,H,T)4H7T24*K*AAA* | EA*4X37L21A*+WALLCON | *80CTL0901716B* | 22800 | 24000 | 16.5 | 12.5 | 8.1 | 2.32 | 60 | 45 | 213755573
KEEPRITE | C4H7T24*K*AAA* | EA*4X37L21A*+WALLCON | *80CTL0901716B* | 22800 | 24000 | 16.5 | 12.5 | 8.1 | 2.32 | 60 | 45 | 213755572
DAY & NIGHT | C4H7T24*K*AAA* | EA*4X37L21A*+WALLCON | *80CTL0901716B* | 22800 | 24000 | 16.5 | 12.5 | 8.1 | 2.32 | 60 | 45 | 213755570
COMFORTMAKER | C4H7T24*K*AAA* | EA*4X37L21A*+WALLCON | *80CTL0901716B* | 22800 | 24000 | 16.5 | 12.5 | 8.1 | 2.32 | 60 | 45 | 213755568
ARCOAIRE | H4H7T24*K*AAA* | EA*4X37L21A*+WALLCON | *80CTL0901716B* | 22800 | 24000 | 16.5 | 12.5 | 8.1 | 2.32 | 60 | 45 | 213755567
AIRQUEST | H4H7T24*K*AAA* | EA*4X37L21A*+WALLCON | *80CTL0901716B* | 22800 | 24000 | 16.5 | 12.5 | 8.1 | 2.32 | 60 | 45 | 213755565
HEIL | H4H7T24*K*AAA* | EA*4X37L21A*+WALLCON | *80CTL0901716B* | 22800 | 24000 | 16.5 | 12.5 | 8.1 | 2.32 | 60 | 45 | 213755563
TEMPSTAR | T4H7T24*K*AAA* | EA*4X37L21A*+WALLCON | *80CTL0701716B* | 23200 | 24200 | 16 | 13 | 8.1 | 2.34 | 60 | 45 | 213755562
KENMORE | (C,H,T)4H7T24*K*AAA* | EA*4X37L21A*+WALLCON | *80CTL0701716B* | 23200 | 24200 | 16 | 13 | 8.1 | 2.34 | 60 | 45 | 213755560
KEEPRITE | C4H7T24*K*AAA* | EA*4X37L21A*+WALLCON | *80CTL0701716B* | 23200 | 24200 | 16 | 13 | 8.1 | 2.34 | 60 | 45 | 213755558
DAY & NIGHT | C4H7T24*K*AAA* | EA*4X37L21A*+WALLCON | *80CTL0701716B* | 23200 | 24200 | 16 | 13 | 8.1 | 2.34 | 60 | 45 | 213755557
COMFORTMAKER | C4H7T24*K*AAA* | EA*4X37L21A*+WALLCON | *80CTL0701716B* | 23200 | 24200 | 16 | 13 | 8.1 | 2.34 | 60 | 45 | 213755555
ARCOAIRE | H4H7T24*K*AAA* | EA*4X37L21A*+WALLCON | *80CTL0701716B* | 23200 | 24200 | 16 | 13 | 8.1 | 2.34 | 60 | 45 | 213755553
AIRQUEST | H4H7T24*K*AAA* | EA*4X37L21A*+WALLCON | *80CTL0701716B* | 23200 | 24200 | 16 | 13 | 8.1 | 2.34 | 60 | 45 | 213755552
HEIL | H4H7T24*K*AAA* | EA*4X37L21A*+WALLCON | *80CTL0701716B* | 23200 | 24200 | 16 | 13 | 8.1 | 2.34 | 60 | 45 | 213755550
TEMPSTAR | T4H7T24*K*AAA* | EA*4X37L21A*+WALLCON | *80CTL0451712B* | 23000 | 24200 | 16.5 | 12.5 | 8.1 | 2.32 | 60 | 45 | 213755548
KENMORE | (C,H,T)4H7T24*K*AAA* | EA*4X37L21A*+WALLCON | *80CTL0451712B* | 23000 | 24200 | 16.5 | 12.5 | 8.1 | 2.32 | 60 | 45 | 213755547
KEEPRITE | C4H7T24*K*AAA* | EA*4X37L21A*+WALLCON | *80CTL0451712B* | 23000 | 24200 | 16.5 | 12.5 | 8.1 | 2.32 | 60 | 45 | 213755545
DAY & NIGHT | C4H7T24*K*AAA* | EA*4X37L21A*+WALLCON | *80CTL0451712B* | 23000 | 24200 | 16.5 | 12.5 | 8.1 | 2.32 | 60 | 45 | 213755543
COMFORTMAKER | C4H7T24*K*AAA* | EA*4X37L21A*+WALLCON | *80CTL0451712B* | 23000 | 24200 | 16.5 | 12.5 | 8.1 | 2.32 | 60 | 45 | 213755542
ARCOAIRE | H4H7T24*K*AAA* | EA*4X37L21A*+WALLCON | *80CTL0451712B* | 23000 | 24200 | 16.5 | 12.5 | 8.1 | 2.32 | 60 | 45 | 213755540
AIRQUEST | H4H7T24*K*AAA* | EA*4X37L21A*+WALLCON | *80CTL0451712B* | 23000 | 24200 | 16.5 | 12.5 | 8.1 | 2.32 | 60 | 45 | 213755538
HEIL | H4H7T24*K*AAA* | EA*4X37L21A*+WALLCON | *80CTL0451712B* | 23000 | 24200 | 16.5 | 12.5 | 8.1 | 2.32 | 60 | 45 | 213755537
TEMPSTAR | T4H7T24*K*AAA* | EA*4X37L17A*+WALLCON | *96CTN0801714B* | 22800 | 24000 | 16.5 | 12.5 | 8.1 | 2.3 | 60 | 45 | 213755535
KENMORE | (C,H,T)4H7T24*K*AAA* | EA*4X37L17A*+WALLCON | *96CTN0801714B* | 22800 | 24000 | 16.5 | 12.5 | 8.1 | 2.3 | 60 | 45 | 213755533
KEEPRITE | C4H7T24*K*AAA* | EA*4X37L17A*+WALLCON | *96CTN0801714B* | 22800 | 24000 | 16.5 | 12.5 | 8.1 | 2.3 | 60 | 45 | 213755532
DAY & NIGHT | C4H7T24*K*AAA* | EA*4X37L17A*+WALLCON | *96CTN0801714B* | 22800 | 24000 | 16.5 | 12.5 | 8.1 | 2.3 | 60 | 45 | 213755530
COMFORTMAKER | C4H7T24*K*AAA* | EA*4X37L17A*+WALLCON | *96CTN0801714B* | 22800 | 24000 | 16.5 | 12.5 | 8.1 | 2.3 | 60 | 45 | 213755528
AIRQUEST | H4H7T24*K*AAA* | EA*4X37L17A*+WALLCON | *96CTN0801714B* | 22800 | 24000 | 16.5 | 12.5 | 8.1 | 2.3 | 60 | 45 | 213755525
HEIL | H4H7T24*K*AAA* | EA*4X37L17A*+WALLCON | *96CTN0601714B* | 23000 | 24000 | 16.5 | 12 | 8.1 | 2.3 | 60 | 45 | 213755510
AIRQUEST | H4H7T24*K*AAA* | EA*4X37L17A*+WALLCON | *96CTN0601714B* | 23000 | 24000 | 16.5 | 12 | 8.1 | 2.3 | 60 | 45 | 213755512
HEIL | H4H7T24*K*AAA* | EA*4X37L17A*+WALLCON | *96CTN0801714B* | 22800 | 24000 | 16.5 | 12.5 | 8.1 | 2.3 | 60 | 45 | 213755523
TEMPSTAR | T4H7T24*K*AAA* | EA*4X37L17A*+WALLCON | *96CTN0601714B* | 23000 | 24000 | 16.5 | 12 | 8.1 | 2.3 | 60 | 45 | 213755522
KENMORE | (C,H,T)4H7T24*K*AAA* | EA*4X37L17A*+WALLCON | *96CTN0601714B* | 23000 | 24000 | 16.5 | 12 | 8.1 | 2.3 | 60 | 45 | 213755520
KEEPRITE | C4H7T24*K*AAA* | EA*4X37L17A*+WALLCON | *96CTN0601714B* | 23000 | 24000 | 16.5 | 12 | 8.1 | 2.3 | 60 | 45 | 213755518
DAY & NIGHT | C4H7T24*K*AAA* | EA*4X37L17A*+WALLCON | *96CTN0601714B* | 23000 | 24000 | 16.5 | 12 | 8.1 | 2.3 | 60 | 45 | 213755517
COMFORTMAKER | C4H7T24*K*AAA* | EA*4X37L17A*+WALLCON | *96CTN0601714B* | 23000 | 24000 | 16.5 | 12 | 8.1 | 2.3 | 60 | 45 | 213755515
ARCOAIRE | H4H7T24*K*AAA* | EA*4X37L17A*+WALLCON | *96CTN0601714B* | 23000 | 24000 | 16.5 | 12 | 8.1 | 2.3 | 60 | 45 | 213755513
ARCOAIRE | H4H7T24*K*AAA* | EA*4X37L17A*+WALLCON | *96CTN0801714B* | 22800 | 24000 | 16.5 | 12.5 | 8.1 | 2.3 | 60 | 45 | 213755527
TEMPSTAR | T4H7T24*K*AAA* | EA*4X37L21A*+WALLCON | *96CTN0801714B* | 23000 | 24000 | 16 | 13 | 8.1 | 2.34 | 60 | 45 | 213755642
KENMORE | (C,H,T)4H7T24*K*AAA* | EA*4X37L21A*+WALLCON | *96CTN0801714B* | 23000 | 24000 | 16 | 13 | 8.1 | 2.34 | 60 | 45 | 213755640
KEEPRITE | C4H7T24*K*AAA* | EA*4X37L21A*+WALLCON | *96CTN0801714B* | 23000 | 24000 | 16 | 13 | 8.1 | 2.34 | 60 | 45 | 213755638
DAY & NIGHT | C4H7T24*K*AAA* | EA*4X37L21A*+WALLCON | *96CTN0801714B* | 23000 | 24000 | 16 | 13 | 8.1 | 2.34 | 60 | 45 | 213755637
COMFORTMAKER | C4H7T24*K*AAA* | EA*4X37L21A*+WALLCON | *96CTN0801714B* | 23000 | 24000 | 16 | 13 | 8.1 | 2.34 | 60 | 45 | 213755635
ARCOAIRE | H4H7T24*K*AAA* | EA*4X37L21A*+WALLCON | *96CTN0801714B* | 23000 | 24000 | 16 | 13 | 8.1 | 2.34 | 60 | 45 | 213755633
AIRQUEST | H4H7T24*K*AAA* | EA*4X37L21A*+WALLCON | *96CTN0801714B* | 23000 | 24000 | 16 | 13 | 8.1 | 2.34 | 60 | 45 | 213755632
HEIL | H4H7T24*K*AAA* | EA*4X37L21A*+WALLCON | *96CTN0801714B* | 23000 | 24000 | 16 | 13 | 8.1 | 2.34 | 60 | 45 | 213755630
TEMPSTAR | T4H7T24*K*AAA* | EA*4X37L21A*+WALLCON | *96CTN0601714B* | 23000 | 24200 | 16.5 | 12.5 | 8.1 | 2.34 | 60 | 45 | 213755628
KENMORE | (C,H,T)4H7T24*K*AAA* | EA*4X37L21A*+WALLCON | *96CTN0601714B* | 23000 | 24200 | 16.5 | 12.5 | 8.1 | 2.34 | 60 | 45 | 213755627
KEEPRITE | C4H7T24*K*AAA* | EA*4X37L21A*+WALLCON | *96CTN0601714B* | 23000 | 24200 | 16.5 | 12.5 | 8.1 | 2.34 | 60 | 45 | 213755625
DAY & NIGHT | C4H7T24*K*AAA* | EA*4X37L21A*+WALLCON | *96CTN0601714B* | 23000 | 24200 | 16.5 | 12.5 | 8.1 | 2.34 | 60 | 45 | 213755623
COMFORTMAKER | C4H7T24*K*AAA* | EA*4X37L21A*+WALLCON | *96CTN0601714B* | 23000 | 24200 | 16.5 | 12.5 | 8.1 | 2.34 | 60 | 45 | 213755622
ARCOAIRE | H4H7T24*K*AAA* | EA*4X37L21A*+WALLCON | *96CTN0601714B* | 23000 | 24200 | 16.5 | 12.5 | 8.1 | 2.34 | 60 | 45 | 213755620
AIRQUEST | H4H7T24*K*AAA* | EA*4X37L21A*+WALLCON | *96CTN0601714B* | 23000 | 24200 | 16.5 | 12.5 | 8.1 | 2.34 | 60 | 45 | 213755618
HEIL | H4H7T24*K*AAA* | EA*4X37L21A*+WALLCON | *96CTN0601714B* | 23000 | 24200 | 16.5 | 12.5 | 8.1 | 2.34 | 60 | 45 | 213755617
TEMPSTAR | T4H7T24*K*AAA* | EA*4X37L21A*+WALLCON | *97CMN0801714B* | 22800 | 24000 | 16.5 | 12.5 | 8.1 | 2.32 | 60 | 45 | 213755615
KENMORE | (C,H,T)4H7T24*K*AAA* | EA*4X37L21A*+WALLCON | *97CMN0801714B* | 22800 | 24000 | 16.5 | 12.5 | 8.1 | 2.32 | 60 | 45 | 213755613
KEEPRITE | C4H7T24*K*AAA* | EA*4X37L21A*+WALLCON | *97CMN0801714B* | 22800 | 24000 | 16.5 | 12.5 | 8.1 | 2.32 | 60 | 45 | 213755612
DAY & NIGHT | C4H7T24*K*AAA* | EA*4X37L21A*+WALLCON | *97CMN0801714B* | 22800 | 24000 | 16.5 | 12.5 | 8.1 | 2.32 | 60 | 45 | 213755610
COMFORTMAKER | C4H7T24*K*AAA* | EA*4X37L21A*+WALLCON | *97CMN0801714B* | 22800 | 24000 | 16.5 | 12.5 | 8.1 | 2.32 | 60 | 45 | 213755608
ARCOAIRE | H4H7T24*K*AAA* | EA*4X37L21A*+WALLCON | *97CMN0801714B* | 22800 | 24000 | 16.5 | 12.5 | 8.1 | 2.32 | 60 | 45 | 213755607
AIRQUEST | H4H7T24*K*AAA* | EA*4X37L21A*+WALLCON | *97CMN0801714B* | 22800 | 24000 | 16.5 | 12.5 | 8.1 | 2.32 | 60 | 45 | 213755605
HEIL | H4H7T24*K*AAA* | EA*4X37L21A*+WALLCON | *97CMN0801714B* | 22800 | 24000 | 16.5 | 12.5 | 8.1 | 2.32 | 60 | 45 | 213755603
TEMPSTAR | N4H7T24*K*AAA* | EA*4X36L17A* | *80CTL0701716B* | 22400 | 23800 | 16 | 12 | 8.1 | 2.26 | 60 | 45 | 213753102
MARATHERM | N4H7T24*K*AAA* | EA*4X36L17A* | *80CTL0701716B* | 22400 | 23800 | 16 | 12 | 8.1 | 2.26 | 60 | 45 | 213753100
KENMORE | N4H7T24*K*AAA* | EA*4X36L17A* | *80CTL0701716B* | 22400 | 23800 | 16 | 12 | 8.1 | 2.26 | 60 | 45 | 213753099
KEEPRITE | N4H7T24*K*AAA* | EA*4X36L17A* | *80CTL0701716B* | 22400 | 23800 | 16 | 12 | 8.1 | 2.26 | 60 | 45 | 213753097
DAY & NIGHT | N4H7T24*K*AAA* | EA*4X36L17A* | *80CTL0701716B* | 22400 | 23800 | 16 | 12 | 8.1 | 2.26 | 60 | 45 | 213753095
COMFORTMAKER | N4H7T24*K*AAA* | EA*4X36L17A* | *80CTL0701716B* | 22400 | 23800 | 16 | 12 | 8.1 | 2.26 | 60 | 45 | 213753094
AIRQUEST | N4H7T24*K*AAA* | EA*4X36L17A* | *80CTL0701716B* | 22400 | 23800 | 16 | 12 | 8.1 | 2.26 | 60 | 45 | 213753090
HEIL | N4H7T24*K*AAA* | EA*4X36L17A* | *80CTL0701716B* | 22400 | 23800 | 16 | 12 | 8.1 | 2.26 | 60 | 45 | 213753089
BRYANT HEATING AND COOLING SYSTEMS | PH7TAN424**AA* | CAP**3617AL* | 88*TB48070C17*** | 22400 | 23800 | 16 | 12 | 8.1 | 2.26 | 60 | 45 | 213753087
BRYANT HEATING AND COOLING SYSTEMS | GH7TAN424**AA* | CAP**3617AL* | 88*TB48070C17*** | 22400 | 23800 | 16 | 12 | 8.1 | 2.26 | 60 | 45 | 213753086
BRYANT HEATING AND COOLING SYSTEMS | 227TBN024**AA* | CAP**3617AL* | 88*TB48070C17*** | 22400 | 23800 | 16 | 12 | 8.1 | 2.26 | 60 | 45 | 213753084
CARRIER | GH7TAN424**AA* | CAP**3617AL* | 58TN*B070C17**16 | 22400 | 23800 | 16 | 12 | 8.1 | 2.26 | 60 | 45 | 213753082
CARRIER | 25TPA724A**30* | CAP**3617AL* | 58TN*B070C17**16 | 22400 | 23800 | 16 | 12 | 8.1 | 2.26 | 60 | 45 | 213753077
TEMPSTAR | N4H7T24*K*AAA* | EA*4X36L21A* | *95CSU0601716B* | 22400 | 23600 | 16 | 12 | 8.1 | 2.26 | 60 | 44 | 213753385
MARATHERM | N4H7T24*K*AAA* | EA*4X36L21A* | *95CSU0601716B* | 22400 | 23600 | 16 | 12 | 8.1 | 2.26 | 60 | 44 | 213753383
KENMORE | N4H7T24*K*AAA* | EA*4X36L21A* | *95CSU0601716B* | 22400 | 23600 | 16 | 12 | 8.1 | 2.26 | 60 | 44 | 213753382
KEEPRITE | N4H7T24*K*AAA* | EA*4X36L21A* | *95CSU0601716B* | 22400 | 23600 | 16 | 12 | 8.1 | 2.26 | 60 | 44 | 213753380
DAY & NIGHT | N4H7T24*K*AAA* | EA*4X36L21A* | *95CSU0601716B* | 22400 | 23600 | 16 | 12 | 8.1 | 2.26 | 60 | 44 | 213753378
COMFORTMAKER | N4H7T24*K*AAA* | EA*4X36L21A* | *95CSU0601716B* | 22400 | 23600 | 16 | 12 | 8.1 | 2.26 | 60 | 44 | 213753377
ARCOAIRE | N4H7T24*K*AAA* | EA*4X36L21A* | *95CSU0601716B* | 22400 | 23600 | 16 | 12 | 8.1 | 2.26 | 60 | 44 | 213753375
AIRQUEST | N4H7T24*K*AAA* | EA*4X36L21A* | *95CSU0601716B* | 22400 | 23600 | 16 | 12 | 8.1 | 2.26 | 60 | 44 | 213753373
HEIL | N4H7T24*K*AAA* | EA*4X36L21A* | *95CSU0601716B* | 22400 | 23600 | 16 | 12 | 8.1 | 2.26 | 60 | 44 | 213753372
BRYANT HEATING AND COOLING SYSTEMS | PH7TAN424**AA* | CAP**3621AL* | 935CB48060C17*** | 22400 | 23600 | 16 | 12 | 8.1 | 2.26 | 60 | 44 | 213753370
BRYANT HEATING AND COOLING SYSTEMS | 227TBN024**AA* | CAP**3621AL* | 935CB48060C17*** | 22400 | 23600 | 16 | 12 | 8.1 | 2.26 | 60 | 44 | 213753367
CARRIER | GH7TAN424**AA* | CAP**3621AL* | 59CU5B060C17**16 | 22400 | 23600 | 16 | 12 | 8.1 | 2.26 | 60 | 44 | 213753365
CARRIER | 25TPA724A**30* | CAP**3621AL* | 59CU5B060C17**16 | 22400 | 23600 | 16 | 12 | 8.1 | 2.26 | 60 | 44 | 213753361
TEMPSTAR | N4H7T24*K*AAA* | EA*4X36L21A* | *80CTL0701716B* | 22400 | 23800 | 16 | 12.5 | 8.1 | 2.26 | 60 | 44 | 213753333
MARATHERM | N4H7T24*K*AAA* | EA*4X36L21A* | *80CTL0701716B* | 22400 | 23800 | 16 | 12.5 | 8.1 | 2.26 | 60 | 44 | 213753331
KENMORE | N4H7T24*K*AAA* | EA*4X36L21A* | *80CTL0701716B* | 22400 | 23800 | 16 | 12.5 | 8.1 | 2.26 | 60 | 44 | 213753330
DAY & NIGHT | N4H7T24*K*AAA* | EA*4X36L21A* | *80CTL0701716B* | 22400 | 23800 | 16 | 12.5 | 8.1 | 2.26 | 60 | 44 | 213753326
ARCOAIRE | N4H7T24*K*AAA* | EA*4X36L21A* | *80CTL0701716B* | 22400 | 23800 | 16 | 12.5 | 8.1 | 2.26 | 60 | 44 | 213753323
AIRQUEST | N4H7T24*K*AAA* | EA*4X36L21A* | *80CTL0701716B* | 22400 | 23800 | 16 | 12.5 | 8.1 | 2.26 | 60 | 44 | 213753321
HEIL | N4H7T24*K*AAA* | EA*4X36L21A* | *80CTL0701716B* | 22400 | 23800 | 16 | 12.5 | 8.1 | 2.26 | 60 | 44 | 213753320
BRYANT HEATING AND COOLING SYSTEMS | PH7TAN424**AA* | CAP**3621AL* | 88*TB48070C17*** | 22400 | 23800 | 16 | 12.5 | 8.1 | 2.26 | 60 | 44 | 213753318
BRYANT HEATING AND COOLING SYSTEMS | GH7TAN424**AA* | CAP**3621AL* | 88*TB48070C17*** | 22400 | 23800 | 16 | 12.5 | 8.1 | 2.26 | 60 | 44 | 213753317
BRYANT HEATING AND COOLING SYSTEMS | 227TBN024**AA* | CAP**3621AL* | 88*TB48070C17*** | 22400 | 23800 | 16 | 12.5 | 8.1 | 2.26 | 60 | 44 | 213753315
CARRIER | GH7TAN424**AA* | CAP**3621AL* | 58TN*B070C17**16 | 22400 | 23800 | 16 | 12.5 | 8.1 | 2.26 | 60 | 44 | 213753313
CARRIER | 25TPA724A**30* | CAP**3621AL* | 58TN*B070C17**16 | 22400 | 23800 | 16 | 12.5 | 8.1 | 2.26 | 60 | 44 | 213753309
MARATHERM | N4H7T24*K*AAA* | EA*4X37L17A* | *80CTL0451712B* | 22800 | 24000 | 16 | 12 | 8.1 | 2.3 | 60 | 45 | 213753515
KENMORE | N4H7T24*K*AAA* | EA*4X37L17A* | *80CTL0451712B* | 22800 | 24000 | 16 | 12 | 8.1 | 2.3 | 60 | 45 | 213753513
KEEPRITE | N4H7T24*K*AAA* | EA*4X37L17A* | *80CTL0451712B* | 22800 | 24000 | 16 | 12 | 8.1 | 2.3 | 60 | 45 | 213753512
DAY & NIGHT | N4H7T24*K*AAA* | EA*4X37L17A* | *80CTL0451712B* | 22800 | 24000 | 16 | 12 | 8.1 | 2.3 | 60 | 45 | 213753510
COMFORTMAKER | N4H7T24*K*AAA* | EA*4X37L17A* | *80CTL0451712B* | 22800 | 24000 | 16 | 12 | 8.1 | 2.3 | 60 | 45 | 213753508
ARCOAIRE | N4H7T24*K*AAA* | EA*4X37L17A* | *80CTL0451712B* | 22800 | 24000 | 16 | 12 | 8.1 | 2.3 | 60 | 45 | 213753507
AIRQUEST | N4H7T24*K*AAA* | EA*4X37L17A* | *80CTL0451712B* | 22800 | 24000 | 16 | 12 | 8.1 | 2.3 | 60 | 45 | 213753505
HEIL | N4H7T24*K*AAA* | EA*4X37L17A* | *80CTL0451712B* | 22800 | 24000 | 16 | 12 | 8.1 | 2.3 | 60 | 45 | 213753503
BRYANT HEATING AND COOLING SYSTEMS | GH7TAN424**AA* | CAP**3717AL* | 88*TB36045C17*** | 22800 | 24000 | 16 | 12 | 8.1 | 2.3 | 60 | 45 | 213753500
BRYANT HEATING AND COOLING SYSTEMS | 227TBN024**AA* | CAP**3717AL* | 88*TB36045C17*** | 22800 | 24000 | 16 | 12 | 8.1 | 2.3 | 60 | 45 | 213753498
CARRIER | GH7TAN424**AA* | CAP**3717AL* | 58TN*B045C17**12 | 22800 | 24000 | 16 | 12 | 8.1 | 2.3 | 60 | 45 | 213753497
CARRIER | 25TPA724A**30* | CAP**3717AL* | 58TN*B045C17**12 | 22800 | 24000 | 16 | 12 | 8.1 | 2.3 | 60 | 45 | 213753492
TEMPSTAR | T4H7T24*K*AAA* | EA*4X24L17A*+WALLCON | *80CTL0701716B* | 22200 | 23800 | 16 | 12 | 8.1 | 2.26 | 60 | 45 | 213754778
KENMORE | (C,H,T)4H7T24*K*AAA* | EA*4X24L17A*+WALLCON | *80CTL0701716B* | 22200 | 23800 | 16 | 12 | 8.1 | 2.26 | 60 | 45 | 213754776
KEEPRITE | C4H7T24*K*AAA* | EA*4X24L17A*+WALLCON | *80CTL0701716B* | 22200 | 23800 | 16 | 12 | 8.1 | 2.26 | 60 | 45 | 213754774
DAY & NIGHT | C4H7T24*K*AAA* | EA*4X24L17A*+WALLCON | *80CTL0701716B* | 22200 | 23800 | 16 | 12 | 8.1 | 2.26 | 60 | 45 | 213754773
COMFORTMAKER | C4H7T24*K*AAA* | EA*4X24L17A*+WALLCON | *80CTL0701716B* | 22200 | 23800 | 16 | 12 | 8.1 | 2.26 | 60 | 45 | 213754771
ARCOAIRE | H4H7T24*K*AAA* | EA*4X24L17A*+WALLCON | *80CTL0701716B* | 22200 | 23800 | 16 | 12 | 8.1 | 2.26 | 60 | 45 | 213754769
AIRQUEST | H4H7T24*K*AAA* | EA*4X24L17A*+WALLCON | *80CTL0701716B* | 22200 | 23800 | 16 | 12 | 8.1 | 2.26 | 60 | 45 | 213754768
HEIL | H4H7T24*K*AAA* | EA*4X24L17A*+WALLCON | *80CTL0701716B* | 22200 | 23800 | 16 | 12 | 8.1 | 2.26 | 60 | 45 | 213754766
COMFORTMAKER | N4H7T24*K*AAA* | EA*4X37L17A* | *97CMN0601714B* | 22800 | 24000 | 16 | 12 | 8.1 | 2.28 | 60 | 45 | 213753641
ARCOAIRE | N4H7T24*K*AAA* | EA*4X37L17A* | *97CMN0601714B* | 22800 | 24000 | 16 | 12 | 8.1 | 2.28 | 60 | 45 | 213753639
AIRQUEST | N4H7T24*K*AAA* | EA*4X37L17A* | *97CMN0601714B* | 22800 | 24000 | 16 | 12 | 8.1 | 2.28 | 60 | 45 | 213753637
HEIL | N4H7T24*K*AAA* | EA*4X37L17A* | *97CMN0601714B* | 22800 | 24000 | 16 | 12 | 8.1 | 2.28 | 60 | 45 | 213753636
BRYANT HEATING AND COOLING SYSTEMS | PH7TAN424**AA* | CAP**3717AL* | 987MC42060C17*** | 22800 | 24000 | 16 | 12 | 8.1 | 2.28 | 60 | 45 | 213753634
BRYANT HEATING AND COOLING SYSTEMS | GH7TAN424**AA* | CAP**3717AL* | 987MC42060C17*** | 22800 | 24000 | 16 | 12 | 8.1 | 2.28 | 60 | 45 | 213753633
BRYANT HEATING AND COOLING SYSTEMS | 227TBN024**AA* | CAP**3717AL* | 987MC42060C17*** | 22800 | 24000 | 16 | 12 | 8.1 | 2.28 | 60 | 45 | 213753631
CARRIER | GH7TAN424**AA* | CAP**3717AL* | 59MN7C060C17**14 | 22800 | 24000 | 16 | 12 | 8.1 | 2.28 | 60 | 45 | 213753629
TEMPSTAR | T4H7T60*K*AAA* | EA*4X61L21A*+WALLCON | *97CMN1002122B* | 54500 | 58000 | 15.5 | 11.7 | 8.1 | 2.24 | 64 | 51 | 213749883
KENMORE | (C,H,T)4H7T60*K*AAA* | EA*4X61L21A*+WALLCON | *97CMN1002122B* | 54500 | 58000 | 15.5 | 11.7 | 8.1 | 2.24 | 64 | 51 | 213749882
KEEPRITE | C4H7T60*K*AAA* | EA*4X61L21A*+WALLCON | *97CMN1002122B* | 54500 | 58000 | 15.5 | 11.7 | 8.1 | 2.24 | 64 | 51 | 213749881
DAY & NIGHT | C4H7T60*K*AAA* | EA*4X61L21A*+WALLCON | *97CMN1002122B* | 54500 | 58000 | 15.5 | 11.7 | 8.1 | 2.24 | 64 | 51 | 213749880
COMFORTMAKER | C4H7T60*K*AAA* | EA*4X61L21A*+WALLCON | *97CMN1002122B* | 54500 | 58000 | 15.5 | 11.7 | 8.1 | 2.24 | 64 | 51 | 213749879
ARCOAIRE | H4H7T60*K*AAA* | EA*4X61L21A*+WALLCON | *97CMN1002122B* | 54500 | 58000 | 15.5 | 11.7 | 8.1 | 2.24 | 64 | 51 | 213749878
AIRQUEST | H4H7T60*K*AAA* | EA*4X61L21A*+WALLCON | *97CMN1002122B* | 54500 | 58000 | 15.5 | 11.7 | 8.1 | 2.24 | 64 | 51 | 213749877
HEIL | H4H7T60*K*AAA* | EA*4X61L21A*+WALLCON | *97CMN1002122B* | 54500 | 58000 | 15.5 | 11.7 | 8.1 | 2.24 | 64 | 51 | 213749876
ARCOAIRE | H4H7T24*K*AAA* | EA*4X25L17A*+WALLCON | *80CTL0901716B* | 22800 | 24000 | 16.5 | 12.5 | 8.1 | 2.3 | 60 | 45 | 213754916
AIRQUEST | H4H7T24*K*AAA* | EA*4X25L17A*+WALLCON | *80CTL0901716B* | 22800 | 24000 | 16.5 | 12.5 | 8.1 | 2.3 | 60 | 45 | 213754914
HEIL | H4H7T24*K*AAA* | EA*4X25L17A*+WALLCON | *80CTL0901716B* | 22800 | 24000 | 16.5 | 12.5 | 8.1 | 2.3 | 60 | 45 | 213754912
TEMPSTAR | T4H7T24*K*AAA* | EA*4X25L17A*+WALLCON | *80CTL0701716B* | 23200 | 24200 | 16.5 | 12.5 | 8.1 | 2.34 | 60 | 45 | 213754911
KENMORE | (C,H,T)4H7T24*K*AAA* | EA*4X25L17A*+WALLCON | *80CTL0701716B* | 23200 | 24200 | 16.5 | 12.5 | 8.1 | 2.34 | 60 | 45 | 213754909
KEEPRITE | C4H7T24*K*AAA* | EA*4X25L17A*+WALLCON | *80CTL0701716B* | 23200 | 24200 | 16.5 | 12.5 | 8.1 | 2.34 | 60 | 45 | 213754907
COMFORTMAKER | C4H7T24*K*AAA* | EA*4X25L17A*+WALLCON | *80CTL0701716B* | 23200 | 24200 | 16.5 | 12.5 | 8.1 | 2.34 | 60 | 45 | 213754904
ARCOAIRE | H4H7T24*K*AAA* | EA*4X25L17A*+WALLCON | *80CTL0701716B* | 23200 | 24200 | 16.5 | 12.5 | 8.1 | 2.34 | 60 | 45 | 213754902
AIRQUEST | H4H7T24*K*AAA* | EA*4X25L17A*+WALLCON | *80CTL0701716B* | 23200 | 24200 | 16.5 | 12.5 | 8.1 | 2.34 | 60 | 45 | 213754901
HEIL | H4H7T24*K*AAA* | EA*4X25L17A*+WALLCON | *80CTL0701716B* | 23200 | 24200 | 16.5 | 12.5 | 8.1 | 2.34 | 60 | 45 | 213754899
TEMPSTAR | T4H7T24*K*AAA* | EA*4X25L17A*+WALLCON | *80CTL0701412B* | 22800 | 24000 | 16 | 13 | 8.1 | 2.32 | 60 | 44 | 213754897
KENMORE | (C,H,T)4H7T24*K*AAA* | EA*4X25L17A*+WALLCON | *80CTL0701412B* | 22800 | 24000 | 16 | 13 | 8.1 | 2.32 | 60 | 44 | 213754896
KEEPRITE | C4H7T24*K*AAA* | EA*4X25L17A*+WALLCON | *80CTL0701412B* | 22800 | 24000 | 16 | 13 | 8.1 | 2.32 | 60 | 44 | 213754894
DAY & NIGHT | C4H7T24*K*AAA* | EA*4X25L17A*+WALLCON | *80CTL0701412B* | 22800 | 24000 | 16 | 13 | 8.1 | 2.32 | 60 | 44 | 213754892
COMFORTMAKER | C4H7T24*K*AAA* | EA*4X25L17A*+WALLCON | *80CTL0701412B* | 22800 | 24000 | 16 | 13 | 8.1 | 2.32 | 60 | 44 | 213754891
ARCOAIRE | H4H7T24*K*AAA* | EA*4X25L17A*+WALLCON | *80CTL0701412B* | 22800 | 24000 | 16 | 13 | 8.1 | 2.32 | 60 | 44 | 213754889
AIRQUEST | H4H7T24*K*AAA* | EA*4X25L17A*+WALLCON | *80CTL0701412B* | 22800 | 24000 | 16 | 13 | 8.1 | 2.32 | 60 | 44 | 213754887
HEIL | H4H7T24*K*AAA* | EA*4X25L17A*+WALLCON | *80CTL0701412B* | 22800 | 24000 | 16 | 13 | 8.1 | 2.32 | 60 | 44 | 213754886
KENMORE | (C,H,T)4H7T24*K*AAA* | EA*4X25L17A*+WALLCON | *80CTL0451712B* | 23000 | 24000 | 16.5 | 12 | 8.1 | 2.32 | 60 | 45 | 213754882
KEEPRITE | C4H7T24*K*AAA* | EA*4X25L17A*+WALLCON | *80CTL0451712B* | 23000 | 24000 | 16.5 | 12 | 8.1 | 2.32 | 60 | 45 | 213754881
DAY & NIGHT | C4H7T24*K*AAA* | EA*4X25L17A*+WALLCON | *80CTL0451712B* | 23000 | 24000 | 16.5 | 12 | 8.1 | 2.32 | 60 | 45 | 213754880
COMFORTMAKER | C4H7T24*K*AAA* | EA*4X25L17A*+WALLCON | *80CTL0451712B* | 23000 | 24000 | 16.5 | 12 | 8.1 | 2.32 | 60 | 45 | 213754878
ARCOAIRE | H4H7T24*K*AAA* | EA*4X25L17A*+WALLCON | *80CTL0451712B* | 23000 | 24000 | 16.5 | 12 | 8.1 | 2.32 | 60 | 45 | 213754877
AIRQUEST | H4H7T24*K*AAA* | EA*4X25L17A*+WALLCON | *80CTL0451712B* | 23000 | 24000 | 16.5 | 12 | 8.1 | 2.32 | 60 | 45 | 213754875
HEIL | H4H7T24*K*AAA* | EA*4X25L17A*+WALLCON | *80CTL0451712B* | 23000 | 24000 | 16.5 | 12 | 8.1 | 2.32 | 60 | 45 | 213754874
CARRIER | 25TPA724A**30* | CAP**3717AL* | 59MN7C060C17**14 | 22800 | 24000 | 16 | 12 | 8.1 | 2.28 | 60 | 45 | 213753624
TEMPSTAR | N4H7T24*K*AAA* | EA*4X37L17A* | *95CSU0601716B* | 22800 | 24000 | 16.5 | 12.5 | 8.1 | 2.3 | 60 | 45 | 213753623
MARATHERM | N4H7T24*K*AAA* | EA*4X37L17A* | *95CSU0601716B* | 22800 | 24000 | 16.5 | 12.5 | 8.1 | 2.3 | 60 | 45 | 213753621
KENMORE | N4H7T24*K*AAA* | EA*4X37L17A* | *95CSU0601716B* | 22800 | 24000 | 16.5 | 12.5 | 8.1 | 2.3 | 60 | 45 | 213753619
KEEPRITE | N4H7T24*K*AAA* | EA*4X37L17A* | *95CSU0601716B* | 22800 | 24000 | 16.5 | 12.5 | 8.1 | 2.3 | 60 | 45 | 213753618
DAY & NIGHT | N4H7T24*K*AAA* | EA*4X37L17A* | *95CSU0601716B* | 22800 | 24000 | 16.5 | 12.5 | 8.1 | 2.3 | 60 | 45 | 213753616
COMFORTMAKER | N4H7T24*K*AAA* | EA*4X37L17A* | *95CSU0601716B* | 22800 | 24000 | 16.5 | 12.5 | 8.1 | 2.3 | 60 | 45 | 213753614
ARCOAIRE | N4H7T24*K*AAA* | EA*4X37L17A* | *95CSU0601716B* | 22800 | 24000 | 16.5 | 12.5 | 8.1 | 2.3 | 60 | 45 | 213753613
AIRQUEST | N4H7T24*K*AAA* | EA*4X37L17A* | *95CSU0601716B* | 22800 | 24000 | 16.5 | 12.5 | 8.1 | 2.3 | 60 | 45 | 213753611
HEIL | N4H7T24*K*AAA* | EA*4X37L17A* | *95CSU0601716B* | 22800 | 24000 | 16.5 | 12.5 | 8.1 | 2.3 | 60 | 45 | 213753609
BRYANT HEATING AND COOLING SYSTEMS | PH7TAN424**AA* | CAP**3717AL* | 935CB48060C17*** | 22800 | 24000 | 16.5 | 12.5 | 8.1 | 2.3 | 60 | 45 | 213753608
BRYANT HEATING AND COOLING SYSTEMS | GH7TAN424**AA* | CAP**3717AL* | 935CB48060C17*** | 22800 | 24000 | 16.5 | 12.5 | 8.1 | 2.3 | 60 | 45 | 213753606
BRYANT HEATING AND COOLING SYSTEMS | 227TBN024**AA* | CAP**3717AL* | 935CB48060C17*** | 22800 | 24000 | 16.5 | 12.5 | 8.1 | 2.3 | 60 | 45 | 213753604
CARRIER | 25TPA724A**30* | CAP**3717AL* | 59CU5B060C17**16 | 22800 | 24000 | 16.5 | 12.5 | 8.1 | 2.3 | 60 | 45 | 213753598
TEMPSTAR | N4H7T24*K*AAA* | EA*4X37L17A* | *80CTL0901716B* | 22800 | 23800 | 16 | 12 | 8.1 | 2.3 | 60 | 45 | 213753596
MARATHERM | N4H7T24*K*AAA* | EA*4X37L17A* | *80CTL0901716B* | 22800 | 23800 | 16 | 12 | 8.1 | 2.3 | 60 | 45 | 213753594
KENMORE | N4H7T24*K*AAA* | EA*4X37L17A* | *80CTL0901716B* | 22800 | 23800 | 16 | 12 | 8.1 | 2.3 | 60 | 45 | 213753593
KEEPRITE | N4H7T24*K*AAA* | EA*4X37L17A* | *80CTL0901716B* | 22800 | 23800 | 16 | 12 | 8.1 | 2.3 | 60 | 45 | 213753591
DAY & NIGHT | N4H7T24*K*AAA* | EA*4X37L17A* | *80CTL0901716B* | 22800 | 23800 | 16 | 12 | 8.1 | 2.3 | 60 | 45 | 213753589
COMFORTMAKER | N4H7T24*K*AAA* | EA*4X37L17A* | *80CTL0901716B* | 22800 | 23800 | 16 | 12 | 8.1 | 2.3 | 60 | 45 | 213753588
ARCOAIRE | N4H7T24*K*AAA* | EA*4X37L17A* | *80CTL0901716B* | 22800 | 23800 | 16 | 12 | 8.1 | 2.3 | 60 | 45 | 213753586
AIRQUEST | N4H7T24*K*AAA* | EA*4X37L17A* | *80CTL0901716B* | 22800 | 23800 | 16 | 12 | 8.1 | 2.3 | 60 | 45 | 213753584
HEIL | N4H7T24*K*AAA* | EA*4X37L17A* | *80CTL0901716B* | 22800 | 23800 | 16 | 12 | 8.1 | 2.3 | 60 | 45 | 213753583
BRYANT HEATING AND COOLING SYSTEMS | PH7TAN424**AA* | CAP**3717AL* | 88*TB48090C17*** | 22800 | 23800 | 16 | 12 | 8.1 | 2.3 | 60 | 45 | 213753581
BRYANT HEATING AND COOLING SYSTEMS | GH7TAN424**AA* | CAP**3717AL* | 88*TB48090C17*** | 22800 | 23800 | 16 | 12 | 8.1 | 2.3 | 60 | 45 | 213753579
BRYANT HEATING AND COOLING SYSTEMS | 227TBN024**AA* | CAP**3717AL* | 88*TB48090C17*** | 22800 | 23800 | 16 | 12 | 8.1 | 2.3 | 60 | 45 | 213753578
CARRIER | GH7TAN424**AA* | CAP**3717AL* | 58TN*B090C17**16 | 22800 | 23800 | 16 | 12 | 8.1 | 2.3 | 60 | 45 | 213753576
CARRIER | 25TPA724A**30* | CAP**3717AL* | 58TN*B090C17**16 | 22800 | 23800 | 16 | 12 | 8.1 | 2.3 | 60 | 45 | 213753571
TEMPSTAR | N4H7T24*K*AAA* | EA*4X37L17A* | *80CTL0701716B* | 23000 | 24000 | 16.5 | 12.5 | 8.1 | 2.32 | 60 | 45 | 213753569
MARATHERM | N4H7T24*K*AAA* | EA*4X37L17A* | *80CTL0701716B* | 23000 | 24000 | 16.5 | 12.5 | 8.1 | 2.32 | 60 | 45 | 213753568
KENMORE | N4H7T24*K*AAA* | EA*4X37L17A* | *80CTL0701716B* | 23000 | 24000 | 16.5 | 12.5 | 8.1 | 2.32 | 60 | 45 | 213753566
DAY & NIGHT | N4H7T24*K*AAA* | EA*4X37L17A* | *80CTL0701716B* | 23000 | 24000 | 16.5 | 12.5 | 8.1 | 2.32 | 60 | 45 | 213753563
COMFORTMAKER | N4H7T24*K*AAA* | EA*4X37L17A* | *80CTL0701716B* | 23000 | 24000 | 16.5 | 12.5 | 8.1 | 2.32 | 60 | 45 | 213753561
ARCOAIRE | N4H7T24*K*AAA* | EA*4X37L17A* | *80CTL0701716B* | 23000 | 24000 | 16.5 | 12.5 | 8.1 | 2.32 | 60 | 45 | 213753560
AIRQUEST | N4H7T24*K*AAA* | EA*4X37L17A* | *80CTL0701716B* | 23000 | 24000 | 16.5 | 12.5 | 8.1 | 2.32 | 60 | 45 | 213753558
HEIL | N4H7T24*K*AAA* | EA*4X37L17A* | *80CTL0701716B* | 23000 | 24000 | 16.5 | 12.5 | 8.1 | 2.32 | 60 | 45 | 213753556
BRYANT HEATING AND COOLING SYSTEMS | PH7TAN424**AA* | CAP**3717AL* | 88*TB48070C17*** | 23000 | 24000 | 16.5 | 12.5 | 8.1 | 2.32 | 60 | 45 | 213753555
BRYANT HEATING AND COOLING SYSTEMS | GH7TAN424**AA* | CAP**3717AL* | 88*TB48070C17*** | 23000 | 24000 | 16.5 | 12.5 | 8.1 | 2.32 | 60 | 45 | 213753553
BRYANT HEATING AND COOLING SYSTEMS | 227TBN024**AA* | CAP**3717AL* | 88*TB48070C17*** | 23000 | 24000 | 16.5 | 12.5 | 8.1 | 2.32 | 60 | 45 | 213753551
CARRIER | GH7TAN424**AA* | CAP**3717AL* | 58TN*B070C17**16 | 23000 | 24000 | 16.5 | 12.5 | 8.1 | 2.32 | 60 | 45 | 213753550
CARRIER | 25TPA724A**30* | CAP**3717AL* | 58TN*B070C17**16 | 23000 | 24000 | 16.5 | 12.5 | 8.1 | 2.32 | 60 | 45 | 213753545
MARATHERM | N4H7T24*K*AAA* | EA*4X37L17A* | *80CTL0701412B* | 22800 | 23800 | 16.5 | 12.5 | 8.1 | 2.3 | 60 | 45 | 213753542
KENMORE | N4H7T24*K*AAA* | EA*4X37L17A* | *80CTL0701412B* | 22800 | 23800 | 16.5 | 12.5 | 8.1 | 2.3 | 60 | 45 | 213753540
KEEPRITE | N4H7T24*K*AAA* | EA*4X37L17A* | *80CTL0701412B* | 22800 | 23800 | 16.5 | 12.5 | 8.1 | 2.3 | 60 | 45 | 213753538
DAY & NIGHT | N4H7T24*K*AAA* | EA*4X37L17A* | *80CTL0701412B* | 22800 | 23800 | 16.5 | 12.5 | 8.1 | 2.3 | 60 | 45 | 213753537
COMFORTMAKER | N4H7T24*K*AAA* | EA*4X37L17A* | *80CTL0701412B* | 22800 | 23800 | 16.5 | 12.5 | 8.1 | 2.3 | 60 | 45 | 213753535
ARCOAIRE | N4H7T24*K*AAA* | EA*4X37L17A* | *80CTL0701412B* | 22800 | 23800 | 16.5 | 12.5 | 8.1 | 2.3 | 60 | 45 | 213753533
AIRQUEST | N4H7T24*K*AAA* | EA*4X37L17A* | *80CTL0701412B* | 22800 | 23800 | 16.5 | 12.5 | 8.1 | 2.3 | 60 | 45 | 213753532
HEIL | N4H7T24*K*AAA* | EA*4X37L17A* | *80CTL0701412B* | 22800 | 23800 | 16.5 | 12.5 | 8.1 | 2.3 | 60 | 45 | 213753530
BRYANT HEATING AND COOLING SYSTEMS | PH7TAN424**AA* | CAP**3717AL* | 88*TB36070C14*** | 22800 | 23800 | 16.5 | 12.5 | 8.1 | 2.3 | 60 | 45 | 213753528
BRYANT HEATING AND COOLING SYSTEMS | GH7TAN424**AA* | CAP**3717AL* | 88*TB36070C14*** | 22800 | 23800 | 16.5 | 12.5 | 8.1 | 2.3 | 60 | 45 | 213753527
BRYANT HEATING AND COOLING SYSTEMS | 227TBN024**AA* | CAP**3717AL* | 88*TB36070C14*** | 22800 | 23800 | 16.5 | 12.5 | 8.1 | 2.3 | 60 | 45 | 213753525
CARRIER | 25TPA724A**30* | CAP**3717AL* | 58TN*B070C14**12 | 22800 | 23800 | 16.5 | 12.5 | 8.1 | 2.3 | 60 | 45 | 213753518
TEMPSTAR | N4H7T24*K*AAA* | EA*4X37L17A* | *80CTL0451712B* | 22800 | 24000 | 16 | 12 | 8.1 | 2.3 | 60 | 45 | 213753517
TEMPSTAR | N4H7T24*K*AAA* | EA*4X24L17A* | *80CTL0701716B* | 22200 | 23800 | 16 | 12 | 8.1 | 2.26 | 60 | 45 | 213752284
MARATHERM | N4H7T24*K*AAA* | EA*4X24L17A* | *80CTL0701716B* | 22200 | 23800 | 16 | 12 | 8.1 | 2.26 | 60 | 45 | 213752282
KENMORE | N4H7T24*K*AAA* | EA*4X24L17A* | *80CTL0701716B* | 22200 | 23800 | 16 | 12 | 8.1 | 2.26 | 60 | 45 | 213752281
KEEPRITE | N4H7T24*K*AAA* | EA*4X24L17A* | *80CTL0701716B* | 22200 | 23800 | 16 | 12 | 8.1 | 2.26 | 60 | 45 | 213752279
DAY & NIGHT | N4H7T24*K*AAA* | EA*4X24L17A* | *80CTL0701716B* | 22200 | 23800 | 16 | 12 | 8.1 | 2.26 | 60 | 45 | 213752278
COMFORTMAKER | N4H7T24*K*AAA* | EA*4X24L17A* | *80CTL0701716B* | 22200 | 23800 | 16 | 12 | 8.1 | 2.26 | 60 | 45 | 213752277
ARCOAIRE | N4H7T24*K*AAA* | EA*4X24L17A* | *80CTL0701716B* | 22200 | 23800 | 16 | 12 | 8.1 | 2.26 | 60 | 45 | 213752275
AIRQUEST | N4H7T24*K*AAA* | EA*4X24L17A* | *80CTL0701716B* | 22200 | 23800 | 16 | 12 | 8.1 | 2.26 | 60 | 45 | 213752274
HEIL | N4H7T24*K*AAA* | EA*4X24L17A* | *80CTL0701716B* | 22200 | 23800 | 16 | 12 | 8.1 | 2.26 | 60 | 45 | 213752272
BRYANT HEATING AND COOLING SYSTEMS | PH7TAN424**AA* | CAP**2417AL* | 88*TB48070C17*** | 22200 | 23800 | 16 | 12 | 8.1 | 2.26 | 60 | 45 | 213752271
BRYANT HEATING AND COOLING SYSTEMS | GH7TAN424**AA* | CAP**2417AL* | 88*TB48070C17*** | 22200 | 23800 | 16 | 12 | 8.1 | 2.26 | 60 | 45 | 213752269
CARRIER | GH7TAN424**AA* | CAP**2417AL* | 58TN*B070C17**16 | 22200 | 23800 | 16 | 12 | 8.1 | 2.26 | 60 | 45 | 213752267
CARRIER | 25TPA724A**30* | CAP**2417AL* | 58TN*B070C17**16 | 22200 | 23800 | 16 | 12 | 8.1 | 2.26 | 60 | 45 | 213752262
DAY & NIGHT | N4H7T24*K*AAA* | EA*4X37L17A* | *97CMN0601714B* | 22800 | 24000 | 16 | 12 | 8.1 | 2.28 | 60 | 45 | 213753642
KEEPRITE | N4H7T24*K*AAA* | EA*4X37L17A* | *97CMN0601714B* | 22800 | 24000 | 16 | 12 | 8.1 | 2.28 | 60 | 45 | 213753644
KENMORE | N4H7T24*K*AAA* | EA*4X37L17A* | *97CMN0601714B* | 22800 | 24000 | 16 | 12 | 8.1 | 2.28 | 60 | 45 | 213753646
MARATHERM | N4H7T24*K*AAA* | EA*4X37L17A* | *97CMN0601714B* | 22800 | 24000 | 16 | 12 | 8.1 | 2.28 | 60 | 45 | 213753647
TEMPSTAR | N4H7T24*K*AAA* | EA*4X37L17A* | *97CMN0601714B* | 22800 | 24000 | 16 | 12 | 8.1 | 2.28 | 60 | 45 | 213753649
CARRIER | 25TPA724A**30* | CAP**3717AL* | 59MN7C080C17**14 | 22800 | 23800 | 16 | 12 | 8.1 | 2.3 | 60 | 45 | 213753651
CARRIER | GH7TAN424**AA* | CAP**3717AL* | 59MN7C080C17**14 | 22800 | 23800 | 16 | 12 | 8.1 | 2.3 | 60 | 45 | 213753655
BRYANT HEATING AND COOLING SYSTEMS | 227TBN024**AA* | CAP**3717AL* | 987MC42080C17*** | 22800 | 23800 | 16 | 12 | 8.1 | 2.3 | 60 | 45 | 213753657
BRYANT HEATING AND COOLING SYSTEMS | GH7TAN424**AA* | CAP**3717AL* | 987MC42080C17*** | 22800 | 23800 | 16 | 12 | 8.1 | 2.3 | 60 | 45 | 213753659
BRYANT HEATING AND COOLING SYSTEMS | PH7TAN424**AA* | CAP**3717AL* | 987MC42080C17*** | 22800 | 23800 | 16 | 12 | 8.1 | 2.3 | 60 | 45 | 213753660
HEIL | N4H7T24*K*AAA* | EA*4X37L17A* | *97CMN0801714B* | 22800 | 23800 | 16 | 12 | 8.1 | 2.3 | 60 | 45 | 213753662
AIRQUEST | N4H7T24*K*AAA* | EA*4X37L17A* | *97CMN0801714B* | 22800 | 23800 | 16 | 12 | 8.1 | 2.3 | 60 | 45 | 213753664
ARCOAIRE | N4H7T24*K*AAA* | EA*4X37L17A* | *97CMN0801714B* | 22800 | 23800 | 16 | 12 | 8.1 | 2.3 | 60 | 45 | 213753665
COMFORTMAKER | N4H7T24*K*AAA* | EA*4X37L17A* | *97CMN0801714B* | 22800 | 23800 | 16 | 12 | 8.1 | 2.3 | 60 | 45 | 213753667
DAY & NIGHT | N4H7T24*K*AAA* | EA*4X37L17A* | *97CMN0801714B* | 22800 | 23800 | 16 | 12 | 8.1 | 2.3 | 60 | 45 | 213753669
KEEPRITE | N4H7T24*K*AAA* | EA*4X37L17A* | *97CMN0801714B* | 22800 | 23800 | 16 | 12 | 8.1 | 2.3 | 60 | 45 | 213753670
KENMORE | N4H7T24*K*AAA* | EA*4X37L17A* | *97CMN0801714B* | 22800 | 23800 | 16 | 12 | 8.1 | 2.3 | 60 | 45 | 213753672
MARATHERM | N4H7T24*K*AAA* | EA*4X37L17A* | *97CMN0801714B* | 22800 | 23800 | 16 | 12 | 8.1 | 2.3 | 60 | 45 | 213753674
TEMPSTAR | N4H7T24*K*AAA* | EA*4X37L17A* | *97CMN0801714B* | 22800 | 23800 | 16 | 12 | 8.1 | 2.3 | 60 | 45 | 213753675
CARRIER | 25TPA724A**30* | CAP**3717AL* | 59TN6C040C14**10 | 22800 | 24200 | 16 | 12 | 8.1 | 2.28 | 60 | 45 | 213753677
CARRIER | GH7TAN424**AA* | CAP**3717AL* | 59TN6C040C14**10 | 22800 | 24200 | 16 | 12 | 8.1 | 2.28 | 60 | 45 | 213753682
CARRIER | 25TPA724A**30* | CAP**3717AL* | 59TN6C060C17**14 | 23000 | 24000 | 16.5 | 12 | 8.1 | 2.3 | 60 | 45 | 213753703
CARRIER | GH7TAN424**AA* | CAP**3717AL* | 59TN6C060C17**14 | 23000 | 24000 | 16.5 | 12 | 8.1 | 2.3 | 60 | 45 | 213753708
BRYANT HEATING AND COOLING SYSTEMS | 227TBN024**AA* | CAP**3717AL* | 986TD42060C17*** | 23000 | 24000 | 16.5 | 12 | 8.1 | 2.3 | 60 | 45 | 213753709
BRYANT HEATING AND COOLING SYSTEMS | GH7TAN424**AA* | CAP**3717AL* | 986TD42060C17*** | 23000 | 24000 | 16.5 | 12 | 8.1 | 2.3 | 60 | 45 | 213753711
BRYANT HEATING AND COOLING SYSTEMS | PH7TAN424**AA* | CAP**3717AL* | 986TD42060C17*** | 23000 | 24000 | 16.5 | 12 | 8.1 | 2.3 | 60 | 45 | 213753713
HEIL | N4H7T24*K*AAA* | EA*4X37L17A* | *96CTN0601714B* | 23000 | 24000 | 16.5 | 12 | 8.1 | 2.3 | 60 | 45 | 213753714
AIRQUEST | N4H7T24*K*AAA* | EA*4X37L17A* | *96CTN0601714B* | 23000 | 24000 | 16.5 | 12 | 8.1 | 2.3 | 60 | 45 | 213753716
ARCOAIRE | N4H7T24*K*AAA* | EA*4X37L17A* | *96CTN0601714B* | 23000 | 24000 | 16.5 | 12 | 8.1 | 2.3 | 60 | 45 | 213753718
COMFORTMAKER | N4H7T24*K*AAA* | EA*4X37L17A* | *96CTN0601714B* | 23000 | 24000 | 16.5 | 12 | 8.1 | 2.3 | 60 | 45 | 213753719
DAY & NIGHT | N4H7T24*K*AAA* | EA*4X37L17A* | *96CTN0601714B* | 23000 | 24000 | 16.5 | 12 | 8.1 | 2.3 | 60 | 45 | 213753721
KEEPRITE | N4H7T24*K*AAA* | EA*4X37L17A* | *96CTN0601714B* | 23000 | 24000 | 16.5 | 12 | 8.1 | 2.3 | 60 | 45 | 213753723
KENMORE | N4H7T24*K*AAA* | EA*4X37L17A* | *96CTN0601714B* | 23000 | 24000 | 16.5 | 12 | 8.1 | 2.3 | 60 | 45 | 213753724
MARATHERM | N4H7T24*K*AAA* | EA*4X37L17A* | *96CTN0601714B* | 23000 | 24000 | 16.5 | 12 | 8.1 | 2.3 | 60 | 45 | 213753726
TEMPSTAR | N4H7T24*K*AAA* | EA*4X37L17A* | *96CTN0601714B* | 23000 | 24000 | 16.5 | 12 | 8.1 | 2.3 | 60 | 45 | 213753727
CARRIER | 25TPA724A**30* | CAP**3717AL* | 59TN6C080C17**14 | 22800 | 24000 | 16.5 | 12.5 | 8.1 | 2.3 | 60 | 45 | 213753729
COMFORTMAKER | C4H7T24*K*AAA* | EA*4X25L17A*+WALLCON | *80CTL0901716B* | 22800 | 24000 | 16.5 | 12.5 | 8.1 | 2.3 | 60 | 45 | 213754917
DAY & NIGHT | C4H7T24*K*AAA* | EA*4X25L17A*+WALLCON | *80CTL0901716B* | 22800 | 24000 | 16.5 | 12.5 | 8.1 | 2.3 | 60 | 45 | 213754919
KEEPRITE | C4H7T24*K*AAA* | EA*4X25L17A*+WALLCON | *80CTL0901716B* | 22800 | 24000 | 16.5 | 12.5 | 8.1 | 2.3 | 60 | 45 | 213754921
KENMORE | (C,H,T)4H7T24*K*AAA* | EA*4X25L17A*+WALLCON | *80CTL0901716B* | 22800 | 24000 | 16.5 | 12.5 | 8.1 | 2.3 | 60 | 45 | 213754922
TEMPSTAR | T4H7T24*K*AAA* | EA*4X25L17A*+WALLCON | *80CTL0901716B* | 22800 | 24000 | 16.5 | 12.5 | 8.1 | 2.3 | 60 | 45 | 213754924
HEIL | H4H7T24*K*AAA* | EA*4X25L17A*+WALLCON | *95CSU0601716B* | 23000 | 24000 | 16.5 | 12.5 | 8.1 | 2.32 | 60 | 45 | 213754926
AIRQUEST | H4H7T24*K*AAA* | EA*4X25L17A*+WALLCON | *95CSU0601716B* | 23000 | 24000 | 16.5 | 12.5 | 8.1 | 2.32 | 60 | 45 | 213754927
ARCOAIRE | H4H7T24*K*AAA* | EA*4X25L17A*+WALLCON | *95CSU0601716B* | 23000 | 24000 | 16.5 | 12.5 | 8.1 | 2.32 | 60 | 45 | 213754929
COMFORTMAKER | C4H7T24*K*AAA* | EA*4X25L17A*+WALLCON | *95CSU0601716B* | 23000 | 24000 | 16.5 | 12.5 | 8.1 | 2.32 | 60 | 45 | 213754931
DAY & NIGHT | C4H7T24*K*AAA* | EA*4X25L17A*+WALLCON | *95CSU0601716B* | 23000 | 24000 | 16.5 | 12.5 | 8.1 | 2.32 | 60 | 45 | 213754932
KEEPRITE | C4H7T24*K*AAA* | EA*4X25L17A*+WALLCON | *95CSU0601716B* | 23000 | 24000 | 16.5 | 12.5 | 8.1 | 2.32 | 60 | 45 | 213754934
KENMORE | (C,H,T)4H7T24*K*AAA* | EA*4X25L17A*+WALLCON | *95CSU0601716B* | 23000 | 24000 | 16.5 | 12.5 | 8.1 | 2.32 | 60 | 45 | 213754936
TEMPSTAR | T4H7T24*K*AAA* | EA*4X25L17A*+WALLCON | *95CSU0601716B* | 23000 | 24000 | 16.5 | 12.5 | 8.1 | 2.32 | 60 | 45 | 213754937
AIRQUEST | H4H7T24*K*AAA* | EA*4X25L17A*+WALLCON | *97CMN0601714B* | 22800 | 24000 | 16.5 | 12 | 8.1 | 2.3 | 60 | 45 | 213754941
ARCOAIRE | H4H7T24*K*AAA* | EA*4X25L17A*+WALLCON | *97CMN0601714B* | 22800 | 24000 | 16.5 | 12 | 8.1 | 2.3 | 60 | 45 | 213754942
COMFORTMAKER | C4H7T24*K*AAA* | EA*4X25L17A*+WALLCON | *97CMN0601714B* | 22800 | 24000 | 16.5 | 12 | 8.1 | 2.3 | 60 | 45 | 213754944
DAY & NIGHT | C4H7T24*K*AAA* | EA*4X25L17A*+WALLCON | *97CMN0601714B* | 22800 | 24000 | 16.5 | 12 | 8.1 | 2.3 | 60 | 45 | 213754946
KEEPRITE | C4H7T24*K*AAA* | EA*4X25L17A*+WALLCON | *97CMN0601714B* | 22800 | 24000 | 16.5 | 12 | 8.1 | 2.3 | 60 | 45 | 213754947
KENMORE | (C,H,T)4H7T24*K*AAA* | EA*4X25L17A*+WALLCON | *97CMN0601714B* | 22800 | 24000 | 16.5 | 12 | 8.1 | 2.3 | 60 | 45 | 213754949
TEMPSTAR | T4H7T24*K*AAA* | EA*4X25L17A*+WALLCON | *97CMN0601714B* | 22800 | 24000 | 16.5 | 12 | 8.1 | 2.3 | 60 | 45 | 213754951
HEIL | H4H7T24*K*AAA* | EA*4X25L17A*+WALLCON | *97CMN0801714B* | 22800 | 24000 | 16.5 | 12.5 | 8.1 | 2.32 | 60 | 44 | 213754952
AIRQUEST | H4H7T24*K*AAA* | EA*4X25L17A*+WALLCON | *97CMN0801714B* | 22800 | 24000 | 16.5 | 12.5 | 8.1 | 2.32 | 60 | 44 | 213754954
ARCOAIRE | H4H7T24*K*AAA* | EA*4X25L17A*+WALLCON | *97CMN0801714B* | 22800 | 24000 | 16.5 | 12.5 | 8.1 | 2.32 | 60 | 44 | 213754956
COMFORTMAKER | C4H7T24*K*AAA* | EA*4X25L17A*+WALLCON | *97CMN0801714B* | 22800 | 24000 | 16.5 | 12.5 | 8.1 | 2.32 | 60 | 44 | 213754957
DAY & NIGHT | C4H7T24*K*AAA* | EA*4X25L17A*+WALLCON | *97CMN0801714B* | 22800 | 24000 | 16.5 | 12.5 | 8.1 | 2.32 | 60 | 44 | 213754959
KENMORE | (C,H,T)4H7T24*K*AAA* | EA*4X25L17A*+WALLCON | *97CMN0801714B* | 22800 | 24000 | 16.5 | 12.5 | 8.1 | 2.32 | 60 | 44 | 213754962
TEMPSTAR | T4H7T24*K*AAA* | EA*4X25L17A*+WALLCON | *97CMN0801714B* | 22800 | 24000 | 16.5 | 12.5 | 8.1 | 2.32 | 60 | 44 | 213754964
HEIL | H4H7T24*K*AAA* | EA*4X25L17A*+WALLCON | *96CTN0601714B* | 23000 | 24000 | 16.5 | 12.5 | 8.1 | 2.32 | 60 | 45 | 213754979
AIRQUEST | H4H7T24*K*AAA* | EA*4X25L17A*+WALLCON | *96CTN0601714B* | 23000 | 24000 | 16.5 | 12.5 | 8.1 | 2.32 | 60 | 45 | 213754981
COMFORTMAKER | C4H7T24*K*AAA* | EA*4X25L17A*+WALLCON | *96CTN0601714B* | 23000 | 24000 | 16.5 | 12.5 | 8.1 | 2.32 | 60 | 45 | 213754984
KEEPRITE | C4H7T24*K*AAA* | EA*4X25L17A*+WALLCON | *96CTN0601714B* | 23000 | 24000 | 16.5 | 12.5 | 8.1 | 2.32 | 60 | 45 | 213754987
KENMORE | (C,H,T)4H7T24*K*AAA* | EA*4X25L17A*+WALLCON | *96CTN0601714B* | 23000 | 24000 | 16.5 | 12.5 | 8.1 | 2.32 | 60 | 45 | 213754989
TEMPSTAR | T4H7T24*K*AAA* | EA*4X25L17A*+WALLCON | *96CTN0601714B* | 23000 | 24000 | 16.5 | 12.5 | 8.1 | 2.32 | 60 | 45 | 213754991
HEIL | H4H7T24*K*AAA* | EA*4X25L17A*+WALLCON | *96CTN0801714B* | 23000 | 24000 | 16.5 | 12.5 | 8.1 | 2.32 | 60 | 45 | 213754992
AIRQUEST | H4H7T24*K*AAA* | EA*4X25L17A*+WALLCON | *96CTN0801714B* | 23000 | 24000 | 16.5 | 12.5 | 8.1 | 2.32 | 60 | 45 | 213754994
ARCOAIRE | H4H7T24*K*AAA* | EA*4X25L17A*+WALLCON | *96CTN0801714B* | 23000 | 24000 | 16.5 | 12.5 | 8.1 | 2.32 | 60 | 45 | 213754996
COMFORTMAKER | C4H7T24*K*AAA* | EA*4X25L17A*+WALLCON | *96CTN0801714B* | 23000 | 24000 | 16.5 | 12.5 | 8.1 | 2.32 | 60 | 45 | 213754997
DAY & NIGHT | C4H7T24*K*AAA* | EA*4X25L17A*+WALLCON | *96CTN0801714B* | 23000 | 24000 | 16.5 | 12.5 | 8.1 | 2.32 | 60 | 45 | 213754999
KEEPRITE | C4H7T24*K*AAA* | EA*4X25L17A*+WALLCON | *96CTN0801714B* | 23000 | 24000 | 16.5 | 12.5 | 8.1 | 2.32 | 60 | 45 | 213755001
TEMPSTAR | T4H7T24*K*AAA* | EA*4X25L17A*+WALLCON | *96CTN0801714B* | 23000 | 24000 | 16.5 | 12.5 | 8.1 | 2.32 | 60 | 45 | 213755004
TEMPSTAR | T4H7T24*K*AAA* | EA*4X36L17A*+WALLCON | *80CTL0701716B* | 22400 | 23800 | 16 | 12 | 8.1 | 2.26 | 60 | 45 | 213755204
KENMORE | (C,H,T)4H7T24*K*AAA* | EA*4X36L17A*+WALLCON | *80CTL0701716B* | 22400 | 23800 | 16 | 12 | 8.1 | 2.26 | 60 | 45 | 213755202
KEEPRITE | C4H7T24*K*AAA* | EA*4X36L17A*+WALLCON | *80CTL0701716B* | 22400 | 23800 | 16 | 12 | 8.1 | 2.26 | 60 | 45 | 213755200
DAY & NIGHT | C4H7T24*K*AAA* | EA*4X36L17A*+WALLCON | *80CTL0701716B* | 22400 | 23800 | 16 | 12 | 8.1 | 2.26 | 60 | 45 | 213755199
COMFORTMAKER | C4H7T24*K*AAA* | EA*4X36L17A*+WALLCON | *80CTL0701716B* | 22400 | 23800 | 16 | 12 | 8.1 | 2.26 | 60 | 45 | 213755197
ARCOAIRE | H4H7T24*K*AAA* | EA*4X36L17A*+WALLCON | *80CTL0701716B* | 22400 | 23800 | 16 | 12 | 8.1 | 2.26 | 60 | 45 | 213755195
AIRQUEST | H4H7T24*K*AAA* | EA*4X36L17A*+WALLCON | *80CTL0701716B* | 22400 | 23800 | 16 | 12 | 8.1 | 2.26 | 60 | 45 | 213755194
HEIL | H4H7T24*K*AAA* | EA*4X36L17A*+WALLCON | *80CTL0701716B* | 22400 | 23800 | 16 | 12 | 8.1 | 2.26 | 60 | 45 | 213755192
CARRIER | 25TPA724A**30* | CAP**3721AL* | 59CU5B060C17**16 | 23000 | 24000 | 16.5 | 12.5 | 8.1 | 2.34 | 60 | 45 | 213753835
TEMPSTAR | N4H7T24*K*AAA* | EA*4X37L21A* | *80CTL0901716B* | 22800 | 24000 | 16.5 | 12.5 | 8.1 | 2.32 | 60 | 45 | 213753833
MARATHERM | N4H7T24*K*AAA* | EA*4X37L21A* | *80CTL0901716B* | 22800 | 24000 | 16.5 | 12.5 | 8.1 | 2.32 | 60 | 45 | 213753832
KENMORE | N4H7T24*K*AAA* | EA*4X37L21A* | *80CTL0901716B* | 22800 | 24000 | 16.5 | 12.5 | 8.1 | 2.32 | 60 | 45 | 213753830
KEEPRITE | N4H7T24*K*AAA* | EA*4X37L21A* | *80CTL0901716B* | 22800 | 24000 | 16.5 | 12.5 | 8.1 | 2.32 | 60 | 45 | 213753828
DAY & NIGHT | N4H7T24*K*AAA* | EA*4X37L21A* | *80CTL0901716B* | 22800 | 24000 | 16.5 | 12.5 | 8.1 | 2.32 | 60 | 45 | 213753827
COMFORTMAKER | N4H7T24*K*AAA* | EA*4X37L21A* | *80CTL0901716B* | 22800 | 24000 | 16.5 | 12.5 | 8.1 | 2.32 | 60 | 45 | 213753825
ARCOAIRE | N4H7T24*K*AAA* | EA*4X37L21A* | *80CTL0901716B* | 22800 | 24000 | 16.5 | 12.5 | 8.1 | 2.32 | 60 | 45 | 213753823
AIRQUEST | N4H7T24*K*AAA* | EA*4X37L21A* | *80CTL0901716B* | 22800 | 24000 | 16.5 | 12.5 | 8.1 | 2.32 | 60 | 45 | 213753822
HEIL | N4H7T24*K*AAA* | EA*4X37L21A* | *80CTL0901716B* | 22800 | 24000 | 16.5 | 12.5 | 8.1 | 2.32 | 60 | 45 | 213753820
BRYANT HEATING AND COOLING SYSTEMS | PH7TAN424**AA* | CAP**3721AL* | 88*TB48090C17*** | 22800 | 24000 | 16.5 | 12.5 | 8.1 | 2.32 | 60 | 45 | 213753818
BRYANT HEATING AND COOLING SYSTEMS | GH7TAN424**AA* | CAP**3721AL* | 88*TB48090C17*** | 22800 | 24000 | 16.5 | 12.5 | 8.1 | 2.32 | 60 | 45 | 213753817
BRYANT HEATING AND COOLING SYSTEMS | 227TBN024**AA* | CAP**3721AL* | 88*TB48090C17*** | 22800 | 24000 | 16.5 | 12.5 | 8.1 | 2.32 | 60 | 45 | 213753815
CARRIER | GH7TAN424**AA* | CAP**3721AL* | 58TN*B090C17**16 | 22800 | 24000 | 16.5 | 12.5 | 8.1 | 2.32 | 60 | 45 | 213753813
CARRIER | 25TPA724A**30* | CAP**3721AL* | 58TN*B090C17**16 | 22800 | 24000 | 16.5 | 12.5 | 8.1 | 2.32 | 60 | 45 | 213753808
TEMPSTAR | N4H7T24*K*AAA* | EA*4X37L21A* | *80CTL0701716B* | 23200 | 24200 | 16 | 13 | 8.1 | 2.34 | 60 | 45 | 213753807
MARATHERM | N4H7T24*K*AAA* | EA*4X37L21A* | *80CTL0701716B* | 23200 | 24200 | 16 | 13 | 8.1 | 2.34 | 60 | 45 | 213753805
KENMORE | N4H7T24*K*AAA* | EA*4X37L21A* | *80CTL0701716B* | 23200 | 24200 | 16 | 13 | 8.1 | 2.34 | 60 | 45 | 213753803
KEEPRITE | N4H7T24*K*AAA* | EA*4X37L21A* | *80CTL0701716B* | 23200 | 24200 | 16 | 13 | 8.1 | 2.34 | 60 | 45 | 213753802
DAY & NIGHT | N4H7T24*K*AAA* | EA*4X37L21A* | *80CTL0701716B* | 23200 | 24200 | 16 | 13 | 8.1 | 2.34 | 60 | 45 | 213753800
COMFORTMAKER | N4H7T24*K*AAA* | EA*4X37L21A* | *80CTL0701716B* | 23200 | 24200 | 16 | 13 | 8.1 | 2.34 | 60 | 45 | 213753798
ARCOAIRE | N4H7T24*K*AAA* | EA*4X37L21A* | *80CTL0701716B* | 23200 | 24200 | 16 | 13 | 8.1 | 2.34 | 60 | 45 | 213753797
AIRQUEST | N4H7T24*K*AAA* | EA*4X37L21A* | *80CTL0701716B* | 23200 | 24200 | 16 | 13 | 8.1 | 2.34 | 60 | 45 | 213753795
HEIL | N4H7T24*K*AAA* | EA*4X37L21A* | *80CTL0701716B* | 23200 | 24200 | 16 | 13 | 8.1 | 2.34 | 60 | 45 | 213753793
BRYANT HEATING AND COOLING SYSTEMS | PH7TAN424**AA* | CAP**3721AL* | 88*TB48070C17*** | 23200 | 24200 | 16 | 13 | 8.1 | 2.34 | 60 | 45 | 213753792
BRYANT HEATING AND COOLING SYSTEMS | GH7TAN424**AA* | CAP**3721AL* | 88*TB48070C17*** | 23200 | 24200 | 16 | 13 | 8.1 | 2.34 | 60 | 45 | 213753790
BRYANT HEATING AND COOLING SYSTEMS | 227TBN024**AA* | CAP**3721AL* | 88*TB48070C17*** | 23200 | 24200 | 16 | 13 | 8.1 | 2.34 | 60 | 45 | 213753788
CARRIER | GH7TAN424**AA* | CAP**3721AL* | 58TN*B070C17**16 | 23200 | 24200 | 16 | 13 | 8.1 | 2.34 | 60 | 45 | 213753787
CARRIER | 25TPA724A**30* | CAP**3721AL* | 58TN*B070C17**16 | 23200 | 24200 | 16 | 13 | 8.1 | 2.34 | 60 | 45 | 213753782
TEMPSTAR | N4H7T24*K*AAA* | EA*4X37L21A* | *80CTL0451712B* | 23000 | 24200 | 16.5 | 12.5 | 8.1 | 2.32 | 60 | 45 | 213753780
MARATHERM | N4H7T24*K*AAA* | EA*4X37L21A* | *80CTL0451712B* | 23000 | 24200 | 16.5 | 12.5 | 8.1 | 2.32 | 60 | 45 | 213753779
KENMORE | N4H7T24*K*AAA* | EA*4X37L21A* | *80CTL0451712B* | 23000 | 24200 | 16.5 | 12.5 | 8.1 | 2.32 | 60 | 45 | 213753777
KEEPRITE | N4H7T24*K*AAA* | EA*4X37L21A* | *80CTL0451712B* | 23000 | 24200 | 16.5 | 12.5 | 8.1 | 2.32 | 60 | 45 | 213753775
DAY & NIGHT | N4H7T24*K*AAA* | EA*4X37L21A* | *80CTL0451712B* | 23000 | 24200 | 16.5 | 12.5 | 8.1 | 2.32 | 60 | 45 | 213753774
COMFORTMAKER | N4H7T24*K*AAA* | EA*4X37L21A* | *80CTL0451712B* | 23000 | 24200 | 16.5 | 12.5 | 8.1 | 2.32 | 60 | 45 | 213753772
ARCOAIRE | N4H7T24*K*AAA* | EA*4X37L21A* | *80CTL0451712B* | 23000 | 24200 | 16.5 | 12.5 | 8.1 | 2.32 | 60 | 45 | 213753770
AIRQUEST | N4H7T24*K*AAA* | EA*4X37L21A* | *80CTL0451712B* | 23000 | 24200 | 16.5 | 12.5 | 8.1 | 2.32 | 60 | 45 | 213753769
HEIL | N4H7T24*K*AAA* | EA*4X37L21A* | *80CTL0451712B* | 23000 | 24200 | 16.5 | 12.5 | 8.1 | 2.32 | 60 | 45 | 213753767
BRYANT HEATING AND COOLING SYSTEMS | PH7TAN424**AA* | CAP**3721AL* | 88*TB36045C17*** | 23000 | 24200 | 16.5 | 12.5 | 8.1 | 2.32 | 60 | 45 | 213753765
BRYANT HEATING AND COOLING SYSTEMS | GH7TAN424**AA* | CAP**3721AL* | 88*TB36045C17*** | 23000 | 24200 | 16.5 | 12.5 | 8.1 | 2.32 | 60 | 45 | 213753764
BRYANT HEATING AND COOLING SYSTEMS | 227TBN024**AA* | CAP**3721AL* | 88*TB36045C17*** | 23000 | 24200 | 16.5 | 12.5 | 8.1 | 2.32 | 60 | 45 | 213753762
CARRIER | GH7TAN424**AA* | CAP**3721AL* | 58TN*B045C17**12 | 23000 | 24200 | 16.5 | 12.5 | 8.1 | 2.32 | 60 | 45 | 213753761
CARRIER | 25TPA724A**30* | CAP**3721AL* | 58TN*B045C17**12 | 23000 | 24200 | 16.5 | 12.5 | 8.1 | 2.32 | 60 | 45 | 213753756
TEMPSTAR | N4H7T24*K*AAA* | EA*4X37L17A* | *96CTN0801714B* | 22800 | 24000 | 16.5 | 12.5 | 8.1 | 2.3 | 60 | 45 | 213753754
MARATHERM | N4H7T24*K*AAA* | EA*4X37L17A* | *96CTN0801714B* | 22800 | 24000 | 16.5 | 12.5 | 8.1 | 2.3 | 60 | 45 | 213753752
KENMORE | N4H7T24*K*AAA* | EA*4X37L17A* | *96CTN0801714B* | 22800 | 24000 | 16.5 | 12.5 | 8.1 | 2.3 | 60 | 45 | 213753751
KEEPRITE | N4H7T24*K*AAA* | EA*4X37L17A* | *96CTN0801714B* | 22800 | 24000 | 16.5 | 12.5 | 8.1 | 2.3 | 60 | 45 | 213753749
DAY & NIGHT | N4H7T24*K*AAA* | EA*4X37L17A* | *96CTN0801714B* | 22800 | 24000 | 16.5 | 12.5 | 8.1 | 2.3 | 60 | 45 | 213753747
COMFORTMAKER | N4H7T24*K*AAA* | EA*4X37L17A* | *96CTN0801714B* | 22800 | 24000 | 16.5 | 12.5 | 8.1 | 2.3 | 60 | 45 | 213753746
ARCOAIRE | N4H7T24*K*AAA* | EA*4X37L17A* | *96CTN0801714B* | 22800 | 24000 | 16.5 | 12.5 | 8.1 | 2.3 | 60 | 45 | 213753744
AIRQUEST | N4H7T24*K*AAA* | EA*4X37L17A* | *96CTN0801714B* | 22800 | 24000 | 16.5 | 12.5 | 8.1 | 2.3 | 60 | 45 | 213753742
HEIL | N4H7T24*K*AAA* | EA*4X37L17A* | *96CTN0801714B* | 22800 | 24000 | 16.5 | 12.5 | 8.1 | 2.3 | 60 | 45 | 213753741
BRYANT HEATING AND COOLING SYSTEMS | PH7TAN424**AA* | CAP**3717AL* | 986TD42080C17*** | 22800 | 24000 | 16.5 | 12.5 | 8.1 | 2.3 | 60 | 45 | 213753739
BRYANT HEATING AND COOLING SYSTEMS | GH7TAN424**AA* | CAP**3717AL* | 986TD42080C17*** | 22800 | 24000 | 16.5 | 12.5 | 8.1 | 2.3 | 60 | 45 | 213753737
BRYANT HEATING AND COOLING SYSTEMS | 227TBN024**AA* | CAP**3717AL* | 986TD42080C17*** | 22800 | 24000 | 16.5 | 12.5 | 8.1 | 2.3 | 60 | 45 | 213753736
CARRIER | GH7TAN424**AA* | CAP**3717AL* | 59TN6C080C17**14 | 22800 | 24000 | 16.5 | 12.5 | 8.1 | 2.3 | 60 | 45 | 213753734
KENMORE | N4H7T24*K*AAA* | EA*4X25L17A* | *80CTL0701716B* | 23200 | 24200 | 16.5 | 12.5 | 8.1 | 2.34 | 60 | 45 | 213752524
KEEPRITE | N4H7T24*K*AAA* | EA*4X25L17A* | *80CTL0701716B* | 23200 | 24200 | 16.5 | 12.5 | 8.1 | 2.34 | 60 | 45 | 213752522
DAY & NIGHT | N4H7T24*K*AAA* | EA*4X25L17A* | *80CTL0701716B* | 23200 | 24200 | 16.5 | 12.5 | 8.1 | 2.34 | 60 | 45 | 213752520
COMFORTMAKER | N4H7T24*K*AAA* | EA*4X25L17A* | *80CTL0701716B* | 23200 | 24200 | 16.5 | 12.5 | 8.1 | 2.34 | 60 | 45 | 213752519
AIRQUEST | N4H7T24*K*AAA* | EA*4X25L17A* | *80CTL0701716B* | 23200 | 24200 | 16.5 | 12.5 | 8.1 | 2.34 | 60 | 45 | 213752515
HEIL | N4H7T24*K*AAA* | EA*4X25L17A* | *80CTL0701716B* | 23200 | 24200 | 16.5 | 12.5 | 8.1 | 2.34 | 60 | 45 | 213752514
BRYANT HEATING AND COOLING SYSTEMS | PH7TAN424**AA* | CAP**2517AL* | 88*TB48070C17*** | 23200 | 24200 | 16.5 | 12.5 | 8.1 | 2.34 | 60 | 45 | 213752512
BRYANT HEATING AND COOLING SYSTEMS | GH7TAN424**AA* | CAP**2517AL* | 88*TB48070C17*** | 23200 | 24200 | 16.5 | 12.5 | 8.1 | 2.34 | 60 | 45 | 213752511
BRYANT HEATING AND COOLING SYSTEMS | 227TBN024**AA* | CAP**2517AL* | 88*TB48070C17*** | 23200 | 24200 | 16.5 | 12.5 | 8.1 | 2.34 | 60 | 45 | 213752509
CARRIER | GH7TAN424**AA* | CAP**2517AL* | 58TN*B070C17**16 | 23200 | 24200 | 16.5 | 12.5 | 8.1 | 2.34 | 60 | 45 | 213752507
CARRIER | 25TPA724A**30* | CAP**2517AL* | 58TN*B070C17**16 | 23200 | 24200 | 16.5 | 12.5 | 8.1 | 2.34 | 60 | 45 | 213752502
TEMPSTAR | N4H7T24*K*AAA* | EA*4X25L17A* | *80CTL0701412B* | 22800 | 24000 | 16 | 13 | 8.1 | 2.32 | 60 | 44 | 213752501
MARATHERM | N4H7T24*K*AAA* | EA*4X25L17A* | *80CTL0701412B* | 22800 | 24000 | 16 | 13 | 8.1 | 2.32 | 60 | 44 | 213752499
KENMORE | N4H7T24*K*AAA* | EA*4X25L17A* | *80CTL0701412B* | 22800 | 24000 | 16 | 13 | 8.1 | 2.32 | 60 | 44 | 213752498
KEEPRITE | N4H7T24*K*AAA* | EA*4X25L17A* | *80CTL0701412B* | 22800 | 24000 | 16 | 13 | 8.1 | 2.32 | 60 | 44 | 213752496
DAY & NIGHT | N4H7T24*K*AAA* | EA*4X25L17A* | *80CTL0701412B* | 22800 | 24000 | 16 | 13 | 8.1 | 2.32 | 60 | 44 | 213752494
COMFORTMAKER | N4H7T24*K*AAA* | EA*4X25L17A* | *80CTL0701412B* | 22800 | 24000 | 16 | 13 | 8.1 | 2.32 | 60 | 44 | 213752493
ARCOAIRE | N4H7T24*K*AAA* | EA*4X25L17A* | *80CTL0701412B* | 22800 | 24000 | 16 | 13 | 8.1 | 2.32 | 60 | 44 | 213752491
AIRQUEST | N4H7T24*K*AAA* | EA*4X25L17A* | *80CTL0701412B* | 22800 | 24000 | 16 | 13 | 8.1 | 2.32 | 60 | 44 | 213752489
HEIL | N4H7T24*K*AAA* | EA*4X25L17A* | *80CTL0701412B* | 22800 | 24000 | 16 | 13 | 8.1 | 2.32 | 60 | 44 | 213752488
BRYANT HEATING AND COOLING SYSTEMS | PH7TAN424**AA* | CAP**2517AL* | 88*TB36070C14*** | 22800 | 24000 | 16 | 13 | 8.1 | 2.32 | 60 | 44 | 213752486
BRYANT HEATING AND COOLING SYSTEMS | GH7TAN424**AA* | CAP**2517AL* | 88*TB36070C14*** | 22800 | 24000 | 16 | 13 | 8.1 | 2.32 | 60 | 44 | 213752484
BRYANT HEATING AND COOLING SYSTEMS | 227TBN024**AA* | CAP**2517AL* | 88*TB36070C14*** | 22800 | 24000 | 16 | 13 | 8.1 | 2.32 | 60 | 44 | 213752483
CARRIER | GH7TAN424**AA* | CAP**2517AL* | 58TN*B070C14**12 | 22800 | 24000 | 16 | 13 | 8.1 | 2.32 | 60 | 44 | 213752481
CARRIER | 25TPA724A**30* | CAP**2517AL* | 58TN*B070C14**12 | 22800 | 24000 | 16 | 13 | 8.1 | 2.32 | 60 | 44 | 213752476
TEMPSTAR | N4H7T24*K*AAA* | EA*4X25L17A* | *80CTL0451712B* | 23000 | 24000 | 16.5 | 12 | 8.1 | 2.32 | 60 | 45 | 213752475
MARATHERM | N4H7T24*K*AAA* | EA*4X25L17A* | *80CTL0451712B* | 23000 | 24000 | 16.5 | 12 | 8.1 | 2.32 | 60 | 45 | 213752473
KENMORE | N4H7T24*K*AAA* | EA*4X25L17A* | *80CTL0451712B* | 23000 | 24000 | 16.5 | 12 | 8.1 | 2.32 | 60 | 45 | 213752471
KEEPRITE | N4H7T24*K*AAA* | EA*4X25L17A* | *80CTL0451712B* | 23000 | 24000 | 16.5 | 12 | 8.1 | 2.32 | 60 | 45 | 213752470
DAY & NIGHT | N4H7T24*K*AAA* | EA*4X25L17A* | *80CTL0451712B* | 23000 | 24000 | 16.5 | 12 | 8.1 | 2.32 | 60 | 45 | 213752468
COMFORTMAKER | N4H7T24*K*AAA* | EA*4X25L17A* | *80CTL0451712B* | 23000 | 24000 | 16.5 | 12 | 8.1 | 2.32 | 60 | 45 | 213752466
ARCOAIRE | N4H7T24*K*AAA* | EA*4X25L17A* | *80CTL0451712B* | 23000 | 24000 | 16.5 | 12 | 8.1 | 2.32 | 60 | 45 | 213752465
AIRQUEST | N4H7T24*K*AAA* | EA*4X25L17A* | *80CTL0451712B* | 23000 | 24000 | 16.5 | 12 | 8.1 | 2.32 | 60 | 45 | 213752463
HEIL | N4H7T24*K*AAA* | EA*4X25L17A* | *80CTL0451712B* | 23000 | 24000 | 16.5 | 12 | 8.1 | 2.32 | 60 | 45 | 213752461
BRYANT HEATING AND COOLING SYSTEMS | PH7TAN424**AA* | CAP**2517AL* | 88*TB36045C17*** | 23000 | 24000 | 16.5 | 12 | 8.1 | 2.32 | 60 | 45 | 213752460
BRYANT HEATING AND COOLING SYSTEMS | GH7TAN424**AA* | CAP**2517AL* | 88*TB36045C17*** | 23000 | 24000 | 16.5 | 12 | 8.1 | 2.32 | 60 | 45 | 213752458
BRYANT HEATING AND COOLING SYSTEMS | 227TBN024**AA* | CAP**2517AL* | 88*TB36045C17*** | 23000 | 24000 | 16.5 | 12 | 8.1 | 2.32 | 60 | 45 | 213752456
CARRIER | GH7TAN424**AA* | CAP**2517AL* | 58TN*B045C17**12 | 23000 | 24000 | 16.5 | 12 | 8.1 | 2.32 | 60 | 45 | 213752455
CARRIER | 25TPA724A**30* | CAP**2517AL* | 58TN*B045C17**12 | 23000 | 24000 | 16.5 | 12 | 8.1 | 2.32 | 60 | 45 | 213752450
TEMPSTAR | T4H7T24*K*AAA* | EA*4X36L21A*+WALLCON | *95CSU0601716B* | 22400 | 23600 | 16 | 12 | 8.1 | 2.26 | 60 | 44 | 213755349
KENMORE | (C,H,T)4H7T24*K*AAA* | EA*4X36L21A*+WALLCON | *95CSU0601716B* | 22400 | 23600 | 16 | 12 | 8.1 | 2.26 | 60 | 44 | 213755348
KEEPRITE | C4H7T24*K*AAA* | EA*4X36L21A*+WALLCON | *95CSU0601716B* | 22400 | 23600 | 16 | 12 | 8.1 | 2.26 | 60 | 44 | 213755346
DAY & NIGHT | C4H7T24*K*AAA* | EA*4X36L21A*+WALLCON | *95CSU0601716B* | 22400 | 23600 | 16 | 12 | 8.1 | 2.26 | 60 | 44 | 213755344
ARCOAIRE | H4H7T24*K*AAA* | EA*4X36L21A*+WALLCON | *95CSU0601716B* | 22400 | 23600 | 16 | 12 | 8.1 | 2.26 | 60 | 44 | 213755341
AIRQUEST | H4H7T24*K*AAA* | EA*4X36L21A*+WALLCON | *95CSU0601716B* | 22400 | 23600 | 16 | 12 | 8.1 | 2.26 | 60 | 44 | 213755339
HEIL | H4H7T24*K*AAA* | EA*4X36L21A*+WALLCON | *95CSU0601716B* | 22400 | 23600 | 16 | 12 | 8.1 | 2.26 | 60 | 44 | 213755338
TEMPSTAR | T4H7T24*K*AAA* | EA*4X36L21A*+WALLCON | *80CTL0701716B* | 22400 | 23800 | 16 | 12.5 | 8.1 | 2.26 | 60 | 44 | 213755323
KENMORE | (C,H,T)4H7T24*K*AAA* | EA*4X36L21A*+WALLCON | *80CTL0701716B* | 22400 | 23800 | 16 | 12.5 | 8.1 | 2.26 | 60 | 44 | 213755321
KEEPRITE | C4H7T24*K*AAA* | EA*4X36L21A*+WALLCON | *80CTL0701716B* | 22400 | 23800 | 16 | 12.5 | 8.1 | 2.26 | 60 | 44 | 213755319
DAY & NIGHT | C4H7T24*K*AAA* | EA*4X36L21A*+WALLCON | *80CTL0701716B* | 22400 | 23800 | 16 | 12.5 | 8.1 | 2.26 | 60 | 44 | 213755318
COMFORTMAKER | C4H7T24*K*AAA* | EA*4X36L21A*+WALLCON | *80CTL0701716B* | 22400 | 23800 | 16 | 12.5 | 8.1 | 2.26 | 60 | 44 | 213755316
ARCOAIRE | H4H7T24*K*AAA* | EA*4X36L21A*+WALLCON | *80CTL0701716B* | 22400 | 23800 | 16 | 12.5 | 8.1 | 2.26 | 60 | 44 | 213755314
AIRQUEST | H4H7T24*K*AAA* | EA*4X36L21A*+WALLCON | *80CTL0701716B* | 22400 | 23800 | 16 | 12.5 | 8.1 | 2.26 | 60 | 44 | 213755313
HEIL | H4H7T24*K*AAA* | EA*4X36L21A*+WALLCON | *80CTL0701716B* | 22400 | 23800 | 16 | 12.5 | 8.1 | 2.26 | 60 | 44 | 213755311
TEMPSTAR | N4H7T24*K*AAA* | EA*4X37L21A* | *96CTN0801714B* | 23000 | 24000 | 16 | 13 | 8.1 | 2.34 | 60 | 45 | 213753963
MARATHERM | N4H7T24*K*AAA* | EA*4X37L21A* | *96CTN0801714B* | 23000 | 24000 | 16 | 13 | 8.1 | 2.34 | 60 | 45 | 213753962
KENMORE | N4H7T24*K*AAA* | EA*4X37L21A* | *96CTN0801714B* | 23000 | 24000 | 16 | 13 | 8.1 | 2.34 | 60 | 45 | 213753960
KEEPRITE | N4H7T24*K*AAA* | EA*4X37L21A* | *96CTN0801714B* | 23000 | 24000 | 16 | 13 | 8.1 | 2.34 | 60 | 45 | 213753958
DAY & NIGHT | N4H7T24*K*AAA* | EA*4X37L21A* | *96CTN0801714B* | 23000 | 24000 | 16 | 13 | 8.1 | 2.34 | 60 | 45 | 213753957
COMFORTMAKER | N4H7T24*K*AAA* | EA*4X37L21A* | *96CTN0801714B* | 23000 | 24000 | 16 | 13 | 8.1 | 2.34 | 60 | 45 | 213753955
ARCOAIRE | N4H7T24*K*AAA* | EA*4X37L21A* | *96CTN0801714B* | 23000 | 24000 | 16 | 13 | 8.1 | 2.34 | 60 | 45 | 213753953
HEIL | N4H7T24*K*AAA* | EA*4X37L21A* | *96CTN0801714B* | 23000 | 24000 | 16 | 13 | 8.1 | 2.34 | 60 | 45 | 213753950
BRYANT HEATING AND COOLING SYSTEMS | PH7TAN424**AA* | CAP**3721AL* | 986TD42080C17*** | 23000 | 24000 | 16 | 13 | 8.1 | 2.34 | 60 | 45 | 213753948
TEMPSTAR | N4H7T24*K*AAA* | EA*4X25L17A* | *96CTN0801714B* | 23000 | 24000 | 16.5 | 12.5 | 8.1 | 2.32 | 60 | 45 | 213752711
MARATHERM | N4H7T24*K*AAA* | EA*4X25L17A* | *96CTN0801714B* | 23000 | 24000 | 16.5 | 12.5 | 8.1 | 2.32 | 60 | 45 | 213752710
KENMORE | N4H7T24*K*AAA* | EA*4X25L17A* | *96CTN0801714B* | 23000 | 24000 | 16.5 | 12.5 | 8.1 | 2.32 | 60 | 45 | 213752708
KEEPRITE | N4H7T24*K*AAA* | EA*4X25L17A* | *96CTN0801714B* | 23000 | 24000 | 16.5 | 12.5 | 8.1 | 2.32 | 60 | 45 | 213752707
DAY & NIGHT | N4H7T24*K*AAA* | EA*4X25L17A* | *96CTN0801714B* | 23000 | 24000 | 16.5 | 12.5 | 8.1 | 2.32 | 60 | 45 | 213752705
COMFORTMAKER | N4H7T24*K*AAA* | EA*4X25L17A* | *96CTN0801714B* | 23000 | 24000 | 16.5 | 12.5 | 8.1 | 2.32 | 60 | 45 | 213752703
ARCOAIRE | N4H7T24*K*AAA* | EA*4X25L17A* | *96CTN0801714B* | 23000 | 24000 | 16.5 | 12.5 | 8.1 | 2.32 | 60 | 45 | 213752702
AIRQUEST | N4H7T24*K*AAA* | EA*4X25L17A* | *96CTN0801714B* | 23000 | 24000 | 16.5 | 12.5 | 8.1 | 2.32 | 60 | 45 | 213752700
HEIL | N4H7T24*K*AAA* | EA*4X25L17A* | *96CTN0801714B* | 23000 | 24000 | 16.5 | 12.5 | 8.1 | 2.32 | 60 | 45 | 213752698
BRYANT HEATING AND COOLING SYSTEMS | PH7TAN424**AA* | CAP**2517AL* | 986TD42080C17*** | 23000 | 24000 | 16.5 | 12.5 | 8.1 | 2.32 | 60 | 45 | 213752697
BRYANT HEATING AND COOLING SYSTEMS | GH7TAN424**AA* | CAP**2517AL* | 986TD42080C17*** | 23000 | 24000 | 16.5 | 12.5 | 8.1 | 2.32 | 60 | 45 | 213752695
BRYANT HEATING AND COOLING SYSTEMS | 227TBN024**AA* | CAP**2517AL* | 986TD42080C17*** | 23000 | 24000 | 16.5 | 12.5 | 8.1 | 2.32 | 60 | 45 | 213752693
CARRIER | GH7TAN424**AA* | CAP**2517AL* | 59TN6C080C17**14 | 23000 | 24000 | 16.5 | 12.5 | 8.1 | 2.32 | 60 | 45 | 213752692
CARRIER | 25TPA724A**30* | CAP**2517AL* | 59TN6C080C17**14 | 23000 | 24000 | 16.5 | 12.5 | 8.1 | 2.32 | 60 | 45 | 213752687
TEMPSTAR | N4H7T24*K*AAA* | EA*4X25L17A* | *96CTN0601714B* | 23000 | 24000 | 16.5 | 12.5 | 8.1 | 2.32 | 60 | 45 | 213752685
MARATHERM | N4H7T24*K*AAA* | EA*4X25L17A* | *96CTN0601714B* | 23000 | 24000 | 16.5 | 12.5 | 8.1 | 2.32 | 60 | 45 | 213752684
KENMORE | N4H7T24*K*AAA* | EA*4X25L17A* | *96CTN0601714B* | 23000 | 24000 | 16.5 | 12.5 | 8.1 | 2.32 | 60 | 45 | 213752682
KEEPRITE | N4H7T24*K*AAA* | EA*4X25L17A* | *96CTN0601714B* | 23000 | 24000 | 16.5 | 12.5 | 8.1 | 2.32 | 60 | 45 | 213752680
DAY & NIGHT | N4H7T24*K*AAA* | EA*4X25L17A* | *96CTN0601714B* | 23000 | 24000 | 16.5 | 12.5 | 8.1 | 2.32 | 60 | 45 | 213752679
COMFORTMAKER | N4H7T24*K*AAA* | EA*4X25L17A* | *96CTN0601714B* | 23000 | 24000 | 16.5 | 12.5 | 8.1 | 2.32 | 60 | 45 | 213752677
ARCOAIRE | N4H7T24*K*AAA* | EA*4X25L17A* | *96CTN0601714B* | 23000 | 24000 | 16.5 | 12.5 | 8.1 | 2.32 | 60 | 45 | 213752675
AIRQUEST | N4H7T24*K*AAA* | EA*4X25L17A* | *96CTN0601714B* | 23000 | 24000 | 16.5 | 12.5 | 8.1 | 2.32 | 60 | 45 | 213752674
HEIL | N4H7T24*K*AAA* | EA*4X25L17A* | *96CTN0601714B* | 23000 | 24000 | 16.5 | 12.5 | 8.1 | 2.32 | 60 | 45 | 213752672
BRYANT HEATING AND COOLING SYSTEMS | PH7TAN424**AA* | CAP**2517AL* | 986TD42060C17*** | 23000 | 24000 | 16.5 | 12.5 | 8.1 | 2.32 | 60 | 45 | 213752670
BRYANT HEATING AND COOLING SYSTEMS | GH7TAN424**AA* | CAP**2517AL* | 986TD42060C17*** | 23000 | 24000 | 16.5 | 12.5 | 8.1 | 2.32 | 60 | 45 | 213752669
BRYANT HEATING AND COOLING SYSTEMS | 227TBN024**AA* | CAP**2517AL* | 986TD42060C17*** | 23000 | 24000 | 16.5 | 12.5 | 8.1 | 2.32 | 60 | 45 | 213752667
CARRIER | GH7TAN424**AA* | CAP**2517AL* | 59TN6C060C17**14 | 23000 | 24000 | 16.5 | 12.5 | 8.1 | 2.32 | 60 | 45 | 213752665
CARRIER | 25TPA724A**30* | CAP**2517AL* | 59TN6C060C17**14 | 23000 | 24000 | 16.5 | 12.5 | 8.1 | 2.32 | 60 | 45 | 213752661
CARRIER | GH7TAN424**AA* | CAP**2517AL* | 59TN6C040C14**10 | 22800 | 24200 | 16 | 12 | 8.1 | 2.3 | 60 | 45 | 213752639
CARRIER | 25TPA724A**30* | CAP**2517AL* | 59TN6C040C14**10 | 22800 | 24200 | 16 | 12 | 8.1 | 2.3 | 60 | 45 | 213752634
TEMPSTAR | N4H7T60*K*AAA* | EA*4X61L21A* | *97CMN1002122B* | 54500 | 58000 | 15.5 | 11.7 | 8.1 | 2.24 | 64 | 51 | 213749275
MARATHERM | N4H7T60*K*AAA* | EA*4X61L21A* | *97CMN1002122B* | 54500 | 58000 | 15.5 | 11.7 | 8.1 | 2.24 | 64 | 51 | 213749274
KENMORE | N4H7T60*K*AAA* | EA*4X61L21A* | *97CMN1002122B* | 54500 | 58000 | 15.5 | 11.7 | 8.1 | 2.24 | 64 | 51 | 213749273
KEEPRITE | N4H7T60*K*AAA* | EA*4X61L21A* | *97CMN1002122B* | 54500 | 58000 | 15.5 | 11.7 | 8.1 | 2.24 | 64 | 51 | 213749272
DAY & NIGHT | N4H7T60*K*AAA* | EA*4X61L21A* | *97CMN1002122B* | 54500 | 58000 | 15.5 | 11.7 | 8.1 | 2.24 | 64 | 51 | 213749271
COMFORTMAKER | N4H7T60*K*AAA* | EA*4X61L21A* | *97CMN1002122B* | 54500 | 58000 | 15.5 | 11.7 | 8.1 | 2.24 | 64 | 51 | 213749270
ARCOAIRE | N4H7T60*K*AAA* | EA*4X61L21A* | *97CMN1002122B* | 54500 | 58000 | 15.5 | 11.7 | 8.1 | 2.24 | 64 | 51 | 213749269
AIRQUEST | N4H7T60*K*AAA* | EA*4X61L21A* | *97CMN1002122B* | 54500 | 58000 | 15.5 | 11.7 | 8.1 | 2.24 | 64 | 51 | 213749268
HEIL | N4H7T60*K*AAA* | EA*4X61L21A* | *97CMN1002122B* | 54500 | 58000 | 15.5 | 11.7 | 8.1 | 2.24 | 64 | 51 | 213749267
BRYANT HEATING AND COOLING SYSTEMS | PH7TAN460**AA* | CAP**6121AL* | 987MC66100C21*** | 54500 | 58000 | 15.5 | 11.7 | 8.1 | 2.24 | 64 | 51 | 213749266
BRYANT HEATING AND COOLING SYSTEMS | GH7TAN460**AA* | CAP**6121AL* | 987MC66100C21*** | 54500 | 58000 | 15.5 | 11.7 | 8.1 | 2.24 | 64 | 51 | 213749265
BRYANT HEATING AND COOLING SYSTEMS | 227TBN060**AA* | CAP**6121AL* | 987MC66100C21*** | 54500 | 58000 | 15.5 | 11.7 | 8.1 | 2.24 | 64 | 51 | 213749264
CARRIER | GH7TAN460**AA* | CAP**6121AL* | 59MN7C100C21**22 | 54500 | 58000 | 15.5 | 11.7 | 8.1 | 2.24 | 64 | 51 | 213749263
CARRIER | 25TPA760A**30* | CAP**6121AL* | 59MN7C100C21**22 | 54500 | 58000 | 15.5 | 11.7 | 8.1 | 2.24 | 64 | 51 | 213749260
BRYANT HEATING AND COOLING SYSTEMS | GH7TAN424**AA* | CAP**3721AL* | 986TD42080C17*** | 23000 | 24000 | 16 | 13 | 8.1 | 2.34 | 60 | 45 | 213753947
BRYANT HEATING AND COOLING SYSTEMS | 227TBN024**AA* | CAP**3721AL* | 986TD42080C17*** | 23000 | 24000 | 16 | 13 | 8.1 | 2.34 | 60 | 45 | 213753945
CARRIER | GH7TAN424**AA* | CAP**3721AL* | 59TN6C080C17**14 | 23000 | 24000 | 16 | 13 | 8.1 | 2.34 | 60 | 45 | 213753944
CARRIER | 25TPA724A**30* | CAP**3721AL* | 59TN6C080C17**14 | 23000 | 24000 | 16 | 13 | 8.1 | 2.34 | 60 | 45 | 213753939
TEMPSTAR | N4H7T24*K*AAA* | EA*4X37L21A* | *96CTN0601714B* | 23000 | 24200 | 16.5 | 12.5 | 8.1 | 2.34 | 60 | 45 | 213753937
MARATHERM | N4H7T24*K*AAA* | EA*4X37L21A* | *96CTN0601714B* | 23000 | 24200 | 16.5 | 12.5 | 8.1 | 2.34 | 60 | 45 | 213753936
KENMORE | N4H7T24*K*AAA* | EA*4X37L21A* | *96CTN0601714B* | 23000 | 24200 | 16.5 | 12.5 | 8.1 | 2.34 | 60 | 45 | 213753934
DAY & NIGHT | N4H7T24*K*AAA* | EA*4X37L21A* | *96CTN0601714B* | 23000 | 24200 | 16.5 | 12.5 | 8.1 | 2.34 | 60 | 45 | 213753931
COMFORTMAKER | N4H7T24*K*AAA* | EA*4X37L21A* | *96CTN0601714B* | 23000 | 24200 | 16.5 | 12.5 | 8.1 | 2.34 | 60 | 45 | 213753929
ARCOAIRE | N4H7T24*K*AAA* | EA*4X37L21A* | *96CTN0601714B* | 23000 | 24200 | 16.5 | 12.5 | 8.1 | 2.34 | 60 | 45 | 213753928
AIRQUEST | N4H7T24*K*AAA* | EA*4X37L21A* | *96CTN0601714B* | 23000 | 24200 | 16.5 | 12.5 | 8.1 | 2.34 | 60 | 45 | 213753926
HEIL | N4H7T24*K*AAA* | EA*4X37L21A* | *96CTN0601714B* | 23000 | 24200 | 16.5 | 12.5 | 8.1 | 2.34 | 60 | 45 | 213753925
BRYANT HEATING AND COOLING SYSTEMS | PH7TAN424**AA* | CAP**3721AL* | 986TD42060C17*** | 23000 | 24200 | 16.5 | 12.5 | 8.1 | 2.34 | 60 | 45 | 213753923
BRYANT HEATING AND COOLING SYSTEMS | GH7TAN424**AA* | CAP**3721AL* | 986TD42060C17*** | 23000 | 24200 | 16.5 | 12.5 | 8.1 | 2.34 | 60 | 45 | 213753922
BRYANT HEATING AND COOLING SYSTEMS | 227TBN024**AA* | CAP**3721AL* | 986TD42060C17*** | 23000 | 24200 | 16.5 | 12.5 | 8.1 | 2.34 | 60 | 45 | 213753920
CARRIER | GH7TAN424**AA* | CAP**3721AL* | 59TN6C060C17**14 | 23000 | 24200 | 16.5 | 12.5 | 8.1 | 2.34 | 60 | 45 | 213753918
CARRIER | 25TPA724A**30* | CAP**3721AL* | 59TN6C060C17**14 | 23000 | 24200 | 16.5 | 12.5 | 8.1 | 2.34 | 60 | 45 | 213753914
TEMPSTAR | N4H7T24*K*AAA* | EA*4X37L21A* | *97CMN0801714B* | 22800 | 24000 | 16.5 | 12.5 | 8.1 | 2.32 | 60 | 45 | 213753912
KENMORE | N4H7T24*K*AAA* | EA*4X37L21A* | *97CMN0801714B* | 22800 | 24000 | 16.5 | 12.5 | 8.1 | 2.32 | 60 | 45 | 213753909
KEEPRITE | N4H7T24*K*AAA* | EA*4X37L21A* | *97CMN0801714B* | 22800 | 24000 | 16.5 | 12.5 | 8.1 | 2.32 | 60 | 45 | 213753907
DAY & NIGHT | N4H7T24*K*AAA* | EA*4X37L21A* | *97CMN0801714B* | 22800 | 24000 | 16.5 | 12.5 | 8.1 | 2.32 | 60 | 45 | 213753905
COMFORTMAKER | N4H7T24*K*AAA* | EA*4X37L21A* | *97CMN0801714B* | 22800 | 24000 | 16.5 | 12.5 | 8.1 | 2.32 | 60 | 45 | 213753904
ARCOAIRE | N4H7T24*K*AAA* | EA*4X37L21A* | *97CMN0801714B* | 22800 | 24000 | 16.5 | 12.5 | 8.1 | 2.32 | 60 | 45 | 213753902
AIRQUEST | N4H7T24*K*AAA* | EA*4X37L21A* | *97CMN0801714B* | 22800 | 24000 | 16.5 | 12.5 | 8.1 | 2.32 | 60 | 45 | 213753900
HEIL | N4H7T24*K*AAA* | EA*4X37L21A* | *97CMN0801714B* | 22800 | 24000 | 16.5 | 12.5 | 8.1 | 2.32 | 60 | 45 | 213753899
BRYANT HEATING AND COOLING SYSTEMS | PH7TAN424**AA* | CAP**3721AL* | 987MC42080C17*** | 22800 | 24000 | 16.5 | 12.5 | 8.1 | 2.32 | 60 | 45 | 213753897
BRYANT HEATING AND COOLING SYSTEMS | GH7TAN424**AA* | CAP**3721AL* | 987MC42080C17*** | 22800 | 24000 | 16.5 | 12.5 | 8.1 | 2.32 | 60 | 45 | 213753895
BRYANT HEATING AND COOLING SYSTEMS | 227TBN024**AA* | CAP**3721AL* | 987MC42080C17*** | 22800 | 24000 | 16.5 | 12.5 | 8.1 | 2.32 | 60 | 45 | 213753894
CARRIER | GH7TAN424**AA* | CAP**3721AL* | 59MN7C080C17**14 | 22800 | 24000 | 16.5 | 12.5 | 8.1 | 2.32 | 60 | 45 | 213753892
CARRIER | 25TPA724A**30* | CAP**3721AL* | 59MN7C080C17**14 | 22800 | 24000 | 16.5 | 12.5 | 8.1 | 2.32 | 60 | 45 | 213753887
TEMPSTAR | N4H7T24*K*AAA* | EA*4X37L21A* | *97CMN0601714B* | 22800 | 24000 | 16.5 | 12.5 | 8.1 | 2.32 | 60 | 45 | 213753886
MARATHERM | N4H7T24*K*AAA* | EA*4X37L21A* | *97CMN0601714B* | 22800 | 24000 | 16.5 | 12.5 | 8.1 | 2.32 | 60 | 45 | 213753884
KENMORE | N4H7T24*K*AAA* | EA*4X37L21A* | *97CMN0601714B* | 22800 | 24000 | 16.5 | 12.5 | 8.1 | 2.32 | 60 | 45 | 213753882
KEEPRITE | N4H7T24*K*AAA* | EA*4X37L21A* | *97CMN0601714B* | 22800 | 24000 | 16.5 | 12.5 | 8.1 | 2.32 | 60 | 45 | 213753881
DAY & NIGHT | N4H7T24*K*AAA* | EA*4X37L21A* | *97CMN0601714B* | 22800 | 24000 | 16.5 | 12.5 | 8.1 | 2.32 | 60 | 45 | 213753879
COMFORTMAKER | N4H7T24*K*AAA* | EA*4X37L21A* | *97CMN0601714B* | 22800 | 24000 | 16.5 | 12.5 | 8.1 | 2.32 | 60 | 45 | 213753877
ARCOAIRE | N4H7T24*K*AAA* | EA*4X37L21A* | *97CMN0601714B* | 22800 | 24000 | 16.5 | 12.5 | 8.1 | 2.32 | 60 | 45 | 213753876
AIRQUEST | N4H7T24*K*AAA* | EA*4X37L21A* | *97CMN0601714B* | 22800 | 24000 | 16.5 | 12.5 | 8.1 | 2.32 | 60 | 45 | 213753874
HEIL | N4H7T24*K*AAA* | EA*4X37L21A* | *97CMN0601714B* | 22800 | 24000 | 16.5 | 12.5 | 8.1 | 2.32 | 60 | 45 | 213753873
BRYANT HEATING AND COOLING SYSTEMS | PH7TAN424**AA* | CAP**3721AL* | 987MC42060C17*** | 22800 | 24000 | 16.5 | 12.5 | 8.1 | 2.32 | 60 | 45 | 213753871
BRYANT HEATING AND COOLING SYSTEMS | GH7TAN424**AA* | CAP**3721AL* | 987MC42060C17*** | 22800 | 24000 | 16.5 | 12.5 | 8.1 | 2.32 | 60 | 45 | 213753870
BRYANT HEATING AND COOLING SYSTEMS | 227TBN024**AA* | CAP**3721AL* | 987MC42060C17*** | 22800 | 24000 | 16.5 | 12.5 | 8.1 | 2.32 | 60 | 45 | 213753868
CARRIER | GH7TAN424**AA* | CAP**3721AL* | 59MN7C060C17**14 | 22800 | 24000 | 16.5 | 12.5 | 8.1 | 2.32 | 60 | 45 | 213753866
CARRIER | 25TPA724A**30* | CAP**3721AL* | 59MN7C060C17**14 | 22800 | 24000 | 16.5 | 12.5 | 8.1 | 2.32 | 60 | 45 | 213753861
TEMPSTAR | N4H7T24*K*AAA* | EA*4X37L21A* | *95CSU0601716B* | 23000 | 24000 | 16.5 | 12.5 | 8.1 | 2.34 | 60 | 45 | 213753860
MARATHERM | N4H7T24*K*AAA* | EA*4X37L21A* | *95CSU0601716B* | 23000 | 24000 | 16.5 | 12.5 | 8.1 | 2.34 | 60 | 45 | 213753858
KENMORE | N4H7T24*K*AAA* | EA*4X37L21A* | *95CSU0601716B* | 23000 | 24000 | 16.5 | 12.5 | 8.1 | 2.34 | 60 | 45 | 213753856
KEEPRITE | N4H7T24*K*AAA* | EA*4X37L21A* | *95CSU0601716B* | 23000 | 24000 | 16.5 | 12.5 | 8.1 | 2.34 | 60 | 45 | 213753855
DAY & NIGHT | N4H7T24*K*AAA* | EA*4X37L21A* | *95CSU0601716B* | 23000 | 24000 | 16.5 | 12.5 | 8.1 | 2.34 | 60 | 45 | 213753853
COMFORTMAKER | N4H7T24*K*AAA* | EA*4X37L21A* | *95CSU0601716B* | 23000 | 24000 | 16.5 | 12.5 | 8.1 | 2.34 | 60 | 45 | 213753851
ARCOAIRE | N4H7T24*K*AAA* | EA*4X37L21A* | *95CSU0601716B* | 23000 | 24000 | 16.5 | 12.5 | 8.1 | 2.34 | 60 | 45 | 213753850
AIRQUEST | N4H7T24*K*AAA* | EA*4X37L21A* | *95CSU0601716B* | 23000 | 24000 | 16.5 | 12.5 | 8.1 | 2.34 | 60 | 45 | 213753848
HEIL | N4H7T24*K*AAA* | EA*4X37L21A* | *95CSU0601716B* | 23000 | 24000 | 16.5 | 12.5 | 8.1 | 2.34 | 60 | 45 | 213753846
BRYANT HEATING AND COOLING SYSTEMS | PH7TAN424**AA* | CAP**3721AL* | 935CB48060C17*** | 23000 | 24000 | 16.5 | 12.5 | 8.1 | 2.34 | 60 | 45 | 213753845
BRYANT HEATING AND COOLING SYSTEMS | GH7TAN424**AA* | CAP**3721AL* | 935CB48060C17*** | 23000 | 24000 | 16.5 | 12.5 | 8.1 | 2.34 | 60 | 45 | 213753843
BRYANT HEATING AND COOLING SYSTEMS | 227TBN024**AA* | CAP**3721AL* | 935CB48060C17*** | 23000 | 24000 | 16.5 | 12.5 | 8.1 | 2.34 | 60 | 45 | 213753841
CARRIER | GH7TAN424**AA* | CAP**3721AL* | 59CU5B060C17**16 | 23000 | 24000 | 16.5 | 12.5 | 8.1 | 2.34 | 60 | 45 | 213753840
TEMPSTAR | N4H7T24*K*AAA* | EA*4X25L17A* | *97CMN0801714B* | 22800 | 24000 | 16.5 | 12.5 | 8.1 | 2.32 | 60 | 44 | 213752632
MARATHERM | N4H7T24*K*AAA* | EA*4X25L17A* | *97CMN0801714B* | 22800 | 24000 | 16.5 | 12.5 | 8.1 | 2.32 | 60 | 44 | 213752631
KENMORE | N4H7T24*K*AAA* | EA*4X25L17A* | *97CMN0801714B* | 22800 | 24000 | 16.5 | 12.5 | 8.1 | 2.32 | 60 | 44 | 213752629
KEEPRITE | N4H7T24*K*AAA* | EA*4X25L17A* | *97CMN0801714B* | 22800 | 24000 | 16.5 | 12.5 | 8.1 | 2.32 | 60 | 44 | 213752627
DAY & NIGHT | N4H7T24*K*AAA* | EA*4X25L17A* | *97CMN0801714B* | 22800 | 24000 | 16.5 | 12.5 | 8.1 | 2.32 | 60 | 44 | 213752626
ARCOAIRE | N4H7T24*K*AAA* | EA*4X25L17A* | *97CMN0801714B* | 22800 | 24000 | 16.5 | 12.5 | 8.1 | 2.32 | 60 | 44 | 213752623
AIRQUEST | N4H7T24*K*AAA* | EA*4X25L17A* | *97CMN0801714B* | 22800 | 24000 | 16.5 | 12.5 | 8.1 | 2.32 | 60 | 44 | 213752621
HEIL | N4H7T24*K*AAA* | EA*4X25L17A* | *97CMN0801714B* | 22800 | 24000 | 16.5 | 12.5 | 8.1 | 2.32 | 60 | 44 | 213752619
BRYANT HEATING AND COOLING SYSTEMS | PH7TAN424**AA* | CAP**2517AL* | 987MC42080C17*** | 22800 | 24000 | 16.5 | 12.5 | 8.1 | 2.32 | 60 | 44 | 213752618
BRYANT HEATING AND COOLING SYSTEMS | GH7TAN424**AA* | CAP**2517AL* | 987MC42080C17*** | 22800 | 24000 | 16.5 | 12.5 | 8.1 | 2.32 | 60 | 44 | 213752616
BRYANT HEATING AND COOLING SYSTEMS | 227TBN024**AA* | CAP**2517AL* | 987MC42080C17*** | 22800 | 24000 | 16.5 | 12.5 | 8.1 | 2.32 | 60 | 44 | 213752615
CARRIER | GH7TAN424**AA* | CAP**2517AL* | 59MN7C080C17**14 | 22800 | 24000 | 16.5 | 12.5 | 8.1 | 2.32 | 60 | 44 | 213752613
CARRIER | 25TPA724A**30* | CAP**2517AL* | 59MN7C080C17**14 | 22800 | 24000 | 16.5 | 12.5 | 8.1 | 2.32 | 60 | 44 | 213752608
TEMPSTAR | N4H7T24*K*AAA* | EA*4X25L17A* | *97CMN0601714B* | 22800 | 24000 | 16.5 | 12 | 8.1 | 2.3 | 60 | 45 | 213752607
MARATHERM | N4H7T24*K*AAA* | EA*4X25L17A* | *97CMN0601714B* | 22800 | 24000 | 16.5 | 12 | 8.1 | 2.3 | 60 | 45 | 213752605
KENMORE | N4H7T24*K*AAA* | EA*4X25L17A* | *97CMN0601714B* | 22800 | 24000 | 16.5 | 12 | 8.1 | 2.3 | 60 | 45 | 213752604
KEEPRITE | N4H7T24*K*AAA* | EA*4X25L17A* | *97CMN0601714B* | 22800 | 24000 | 16.5 | 12 | 8.1 | 2.3 | 60 | 45 | 213752602
DAY & NIGHT | N4H7T24*K*AAA* | EA*4X25L17A* | *97CMN0601714B* | 22800 | 24000 | 16.5 | 12 | 8.1 | 2.3 | 60 | 45 | 213752600
COMFORTMAKER | N4H7T24*K*AAA* | EA*4X25L17A* | *97CMN0601714B* | 22800 | 24000 | 16.5 | 12 | 8.1 | 2.3 | 60 | 45 | 213752599
ARCOAIRE | N4H7T24*K*AAA* | EA*4X25L17A* | *97CMN0601714B* | 22800 | 24000 | 16.5 | 12 | 8.1 | 2.3 | 60 | 45 | 213752597
AIRQUEST | N4H7T24*K*AAA* | EA*4X25L17A* | *97CMN0601714B* | 22800 | 24000 | 16.5 | 12 | 8.1 | 2.3 | 60 | 45 | 213752595
HEIL | N4H7T24*K*AAA* | EA*4X25L17A* | *97CMN0601714B* | 22800 | 24000 | 16.5 | 12 | 8.1 | 2.3 | 60 | 45 | 213752594
BRYANT HEATING AND COOLING SYSTEMS | PH7TAN424**AA* | CAP**2517AL* | 987MC42060C17*** | 22800 | 24000 | 16.5 | 12 | 8.1 | 2.3 | 60 | 45 | 213752592
BRYANT HEATING AND COOLING SYSTEMS | GH7TAN424**AA* | CAP**2517AL* | 987MC42060C17*** | 22800 | 24000 | 16.5 | 12 | 8.1 | 2.3 | 60 | 45 | 213752590
BRYANT HEATING AND COOLING SYSTEMS | 227TBN024**AA* | CAP**2517AL* | 987MC42060C17*** | 22800 | 24000 | 16.5 | 12 | 8.1 | 2.3 | 60 | 45 | 213752589
CARRIER | GH7TAN424**AA* | CAP**2517AL* | 59MN7C060C17**14 | 22800 | 24000 | 16.5 | 12 | 8.1 | 2.3 | 60 | 45 | 213752587
CARRIER | 25TPA724A**30* | CAP**2517AL* | 59MN7C060C17**14 | 22800 | 24000 | 16.5 | 12 | 8.1 | 2.3 | 60 | 45 | 213752582
TEMPSTAR | N4H7T24*K*AAA* | EA*4X25L17A* | *95CSU0601716B* | 23000 | 24000 | 16.5 | 12.5 | 8.1 | 2.32 | 60 | 45 | 213752580
MARATHERM | N4H7T24*K*AAA* | EA*4X25L17A* | *95CSU0601716B* | 23000 | 24000 | 16.5 | 12.5 | 8.1 | 2.32 | 60 | 45 | 213752579
KENMORE | N4H7T24*K*AAA* | EA*4X25L17A* | *95CSU0601716B* | 23000 | 24000 | 16.5 | 12.5 | 8.1 | 2.32 | 60 | 45 | 213752577
KEEPRITE | N4H7T24*K*AAA* | EA*4X25L17A* | *95CSU0601716B* | 23000 | 24000 | 16.5 | 12.5 | 8.1 | 2.32 | 60 | 45 | 213752576
DAY & NIGHT | N4H7T24*K*AAA* | EA*4X25L17A* | *95CSU0601716B* | 23000 | 24000 | 16.5 | 12.5 | 8.1 | 2.32 | 60 | 45 | 213752573
COMFORTMAKER | N4H7T24*K*AAA* | EA*4X25L17A* | *95CSU0601716B* | 23000 | 24000 | 16.5 | 12.5 | 8.1 | 2.32 | 60 | 45 | 213752572
ARCOAIRE | N4H7T24*K*AAA* | EA*4X25L17A* | *95CSU0601716B* | 23000 | 24000 | 16.5 | 12.5 | 8.1 | 2.32 | 60 | 45 | 213752570
AIRQUEST | N4H7T24*K*AAA* | EA*4X25L17A* | *95CSU0601716B* | 23000 | 24000 | 16.5 | 12.5 | 8.1 | 2.32 | 60 | 45 | 213752568
HEIL | N4H7T24*K*AAA* | EA*4X25L17A* | *95CSU0601716B* | 23000 | 24000 | 16.5 | 12.5 | 8.1 | 2.32 | 60 | 45 | 213752567
BRYANT HEATING AND COOLING SYSTEMS | PH7TAN424**AA* | CAP**2517AL* | 935CB48060C17*** | 23000 | 24000 | 16.5 | 12.5 | 8.1 | 2.32 | 60 | 45 | 213752565
BRYANT HEATING AND COOLING SYSTEMS | GH7TAN424**AA* | CAP**2517AL* | 935CB48060C17*** | 23000 | 24000 | 16.5 | 12.5 | 8.1 | 2.32 | 60 | 45 | 213752563
BRYANT HEATING AND COOLING SYSTEMS | 227TBN024**AA* | CAP**2517AL* | 935CB48060C17*** | 23000 | 24000 | 16.5 | 12.5 | 8.1 | 2.32 | 60 | 45 | 213752562
CARRIER | 25TPA724A**30* | CAP**2517AL* | 59CU5B060C17**16 | 23000 | 24000 | 16.5 | 12.5 | 8.1 | 2.32 | 60 | 45 | 213752555
TEMPSTAR | N4H7T24*K*AAA* | EA*4X25L17A* | *80CTL0901716B* | 22800 | 24000 | 16.5 | 12.5 | 8.1 | 2.3 | 60 | 45 | 213752553
MARATHERM | N4H7T24*K*AAA* | EA*4X25L17A* | *80CTL0901716B* | 22800 | 24000 | 16.5 | 12.5 | 8.1 | 2.3 | 60 | 45 | 213752552
KENMORE | N4H7T24*K*AAA* | EA*4X25L17A* | *80CTL0901716B* | 22800 | 24000 | 16.5 | 12.5 | 8.1 | 2.3 | 60 | 45 | 213752550
KEEPRITE | N4H7T24*K*AAA* | EA*4X25L17A* | *80CTL0901716B* | 22800 | 24000 | 16.5 | 12.5 | 8.1 | 2.3 | 60 | 45 | 213752548
DAY & NIGHT | N4H7T24*K*AAA* | EA*4X25L17A* | *80CTL0901716B* | 22800 | 24000 | 16.5 | 12.5 | 8.1 | 2.3 | 60 | 45 | 213752547
COMFORTMAKER | N4H7T24*K*AAA* | EA*4X25L17A* | *80CTL0901716B* | 22800 | 24000 | 16.5 | 12.5 | 8.1 | 2.3 | 60 | 45 | 213752545
ARCOAIRE | N4H7T24*K*AAA* | EA*4X25L17A* | *80CTL0901716B* | 22800 | 24000 | 16.5 | 12.5 | 8.1 | 2.3 | 60 | 45 | 213752543
AIRQUEST | N4H7T24*K*AAA* | EA*4X25L17A* | *80CTL0901716B* | 22800 | 24000 | 16.5 | 12.5 | 8.1 | 2.3 | 60 | 45 | 213752542
HEIL | N4H7T24*K*AAA* | EA*4X25L17A* | *80CTL0901716B* | 22800 | 24000 | 16.5 | 12.5 | 8.1 | 2.3 | 60 | 45 | 213752540
BRYANT HEATING AND COOLING SYSTEMS | PH7TAN424**AA* | CAP**2517AL* | 88*TB48090C17*** | 22800 | 24000 | 16.5 | 12.5 | 8.1 | 2.3 | 60 | 45 | 213752538
BRYANT HEATING AND COOLING SYSTEMS | GH7TAN424**AA* | CAP**2517AL* | 88*TB48090C17*** | 22800 | 24000 | 16.5 | 12.5 | 8.1 | 2.3 | 60 | 45 | 213752537
BRYANT HEATING AND COOLING SYSTEMS | 227TBN024**AA* | CAP**2517AL* | 88*TB48090C17*** | 22800 | 24000 | 16.5 | 12.5 | 8.1 | 2.3 | 60 | 45 | 213752535
CARRIER | GH7TAN424**AA* | CAP**2517AL* | 58TN*B090C17**16 | 22800 | 24000 | 16.5 | 12.5 | 8.1 | 2.3 | 60 | 45 | 213752533
CARRIER | 25TPA724A**30* | CAP**2517AL* | 58TN*B090C17**16 | 22800 | 24000 | 16.5 | 12.5 | 8.1 | 2.3 | 60 | 45 | 213752529
TEMPSTAR | N4H7T24*K*AAA* | EA*4X25L17A* | *80CTL0701716B* | 23200 | 24200 | 16.5 | 12.5 | 8.1 | 2.34 | 60 | 45 | 213752527
MARATHERM | N4H7T24*K*AAA* | EA*4X25L17A* | *80CTL0701716B* | 23200 | 24200 | 16.5 | 12.5 | 8.1 | 2.34 | 60 | 45 | 213752525
CARRIER | 25VNA813A*030* | CAP**1917AL*+UI | 59TN6C040C14**10 | 13000 | 11800 | 15.5 | 12 | 8.1 | 1.98 | 95 | 75 | 213770257
CARRIER | 25VNA448A*031* | CAP**4821AL*+UI | 58TN*B090C21**20 | 43500 | 46500 | 21 | 11.7 | 9.5 | 2.28 | 94 | 78 | 213770261
BRYANT HEATING AND COOLING SYSTEMS | 284ANV048*0**B* | CAP**4821AL*+UI | 88*TB60090C21*** | 43500 | 46500 | 21 | 11.7 | 9.5 | 2.28 | 94 | 78 | 213770262
BRYANT HEATING AND COOLING SYSTEMS | 284ANV048*0**B* | CAP**4821AL*+UI | 987MC66100C21*** | 43500 | 46500 | 21 | 11.7 | 9.5 | 2.28 | 94 | 78 | 213770266
CARRIER | 25VNA448A*031* | CAP**4821AL*+UI | 59TN6C100C21**22 | 43500 | 46500 | 21 | 11.7 | 9.5 | 2.28 | 94 | 78 | 213770267
BRYANT HEATING AND COOLING SYSTEMS | 284ANV048*0**B* | CAP**4821AL*+UI | 986TD66100C21*** | 43500 | 46500 | 21 | 11.7 | 9.5 | 2.28 | 94 | 78 | 213770268
CARRIER | 25VNA448A*031* | CAP**4824AL*+UI | 58TN*B090C21**20 | 44000 | 46500 | 21 | 11.7 | 9.5 | 2.3 | 94 | 78 | 213770269
BRYANT HEATING AND COOLING SYSTEMS | 284ANV048*0**B* | CAP**4824AL*+UI | 88*TB60090C21*** | 44000 | 46500 | 21 | 11.7 | 9.5 | 2.3 | 94 | 78 | 213770270
BRYANT HEATING AND COOLING SYSTEMS | 284ANV048*0**B* | CAP**6124AL*+UI | 986TD66120C24*** | 45500 | 46000 | 21.5 | 12 | 9.5 | 2.38 | 93 | 79 | 213770322
CARRIER | 25VNA448A*031* | CAP**6124AL*+UI | 59TN6C120C24**22 | 45500 | 46000 | 21.5 | 12 | 9.5 | 2.38 | 93 | 79 | 213770321
BRYANT HEATING AND COOLING SYSTEMS | 284ANV048*0**B* | CAP**6124AL*+UI | 986TD66100C21*** | 45500 | 46000 | 21.5 | 12 | 9.5 | 2.36 | 95 | 79 | 213770320
CARRIER | 25VNA448A*031* | CAP**6124AL*+UI | 59TN6C100C21**22 | 45500 | 46000 | 21.5 | 12 | 9.5 | 2.36 | 95 | 79 | 213770319
BRYANT HEATING AND COOLING SYSTEMS | 284ANV048*0**B* | CAP**6124AL*+UI | 987MC66120C24*** | 45500 | 46000 | 21 | 12 | 9.5 | 2.36 | 95 | 79 | 213770318
CARRIER | 25VNA448A*031* | CAP**6124AL*+UI | 59MN7C120C24**22 | 45500 | 46000 | 21 | 12 | 9.5 | 2.36 | 95 | 79 | 213770317
BRYANT HEATING AND COOLING SYSTEMS | 284ANV048*0**B* | CAP**6124AL*+UI | 987MC66100C21*** | 45500 | 46000 | 21.5 | 12 | 9.5 | 2.36 | 95 | 79 | 213770316
CARRIER | 25VNA448A*031* | CAP**6124AL*+UI | 59MN7C100C21**22 | 45500 | 46000 | 21.5 | 12 | 9.5 | 2.36 | 95 | 79 | 213770315
BRYANT HEATING AND COOLING SYSTEMS | 284ANV048*0**B* | CAP**6124AL*+UI | 88*TB66135C24*** | 45500 | 46000 | 21.5 | 11.7 | 9.5 | 2.38 | 93 | 79 | 213770314
CARRIER | 25VNA448A*031* | CAP**6124AL*+UI | 58TN*B135C24**22 | 45500 | 46000 | 21.5 | 11.7 | 9.5 | 2.38 | 93 | 79 | 213770313
BRYANT HEATING AND COOLING SYSTEMS | 284ANV048*0**B* | CAP**6124AL*+UI | 88*TB60110C21*** | 45500 | 46000 | 21.5 | 12 | 9.5 | 2.38 | 93 | 79 | 213770312
CARRIER | 25VNA448A*031* | CAP**6124AL*+UI | 58TN*B110C21**20 | 45500 | 46000 | 21.5 | 12 | 9.5 | 2.38 | 93 | 79 | 213770311
BRYANT HEATING AND COOLING SYSTEMS | 284ANV048*0**B* | CAP**6124AL*+UI | 88*TB60090C21*** | 45500 | 46000 | 21.5 | 12 | 9.5 | 2.38 | 93 | 79 | 213770310
CARRIER | 25VNA448A*031* | CAP**6124AL*+UI | 58TN*B090C21**20 | 45500 | 46000 | 21.5 | 12 | 9.5 | 2.38 | 93 | 79 | 213770309
BRYANT HEATING AND COOLING SYSTEMS | 284ANV048*0**B* | CAP**6121AL*+UI | 986TD66100C21*** | 45500 | 46000 | 21 | 11.7 | 9.5 | 2.36 | 95 | 79 | 213770308
CARRIER | 25VNA448A*031* | CAP**6121AL*+UI | 59TN6C100C21**22 | 45500 | 46000 | 21 | 11.7 | 9.5 | 2.36 | 95 | 79 | 213770307
BRYANT HEATING AND COOLING SYSTEMS | 284ANV048*0**B* | CAP**6121AL*+UI | 987MC66100C21*** | 45500 | 46000 | 21 | 12 | 9.5 | 2.36 | 95 | 79 | 213770306
CARRIER | 25VNA448A*031* | CAP**6121AL*+UI | 59MN7C100C21**22 | 45500 | 46000 | 21 | 12 | 9.5 | 2.36 | 95 | 79 | 213770305
BRYANT HEATING AND COOLING SYSTEMS | 284ANV048*0**B* | CAP**6121AL*+UI | 88*TB60110C21*** | 45500 | 46000 | 21.5 | 12 | 9.5 | 2.36 | 95 | 79 | 213770304
BRYANT HEATING AND COOLING SYSTEMS | 284ANV048*0**B* | CAP**6121AL*+UI | 88*TB60090C21*** | 45500 | 46000 | 21.5 | 12 | 9.5 | 2.38 | 93 | 79 | 213770302
CARRIER | 25VNA448A*031* | CAP**6121AL*+UI | 58TN*B090C21**20 | 45500 | 46000 | 21.5 | 12 | 9.5 | 2.38 | 93 | 79 | 213770301
BRYANT HEATING AND COOLING SYSTEMS | 284ANV048*0**B* | CAP**6024AL*+UI | 986TD66120C24*** | 44500 | 46000 | 21.5 | 12 | 9.5 | 2.36 | 93 | 79 | 213770296
CARRIER | 25VNA448A*031* | CAP**6024AL*+UI | 59TN6C120C24**22 | 44500 | 46000 | 21.5 | 12 | 9.5 | 2.36 | 93 | 79 | 213770295
BRYANT HEATING AND COOLING SYSTEMS | 284ANV048*0**B* | CAP**6024AL*+UI | 986TD66100C21*** | 44500 | 46000 | 21 | 11.7 | 9.5 | 2.34 | 93 | 79 | 213770294
CARRIER | 25VNA448A*031* | CAP**6024AL*+UI | 59TN6C100C21**22 | 44500 | 46000 | 21 | 11.7 | 9.5 | 2.34 | 93 | 79 | 213770293
BRYANT HEATING AND COOLING SYSTEMS | 284ANV048*0**B* | CAP**6024AL*+UI | 987MC66120C24*** | 44500 | 46000 | 21 | 12 | 9.5 | 2.34 | 93 | 79 | 213770292
CARRIER | 25VNA448A*031* | CAP**6024AL*+UI | 59MN7C120C24**22 | 44500 | 46000 | 21 | 12 | 9.5 | 2.34 | 93 | 79 | 213770291
BRYANT HEATING AND COOLING SYSTEMS | 284ANV048*0**B* | CAP**6024AL*+UI | 987MC66100C21*** | 44500 | 46000 | 21 | 11.7 | 9.5 | 2.34 | 93 | 79 | 213770290
CARRIER | 25VNA448A*031* | CAP**6024AL*+UI | 59MN7C100C21**22 | 44500 | 46000 | 21 | 11.7 | 9.5 | 2.34 | 93 | 79 | 213770289
BRYANT HEATING AND COOLING SYSTEMS | 284ANV048*0**B* | CAP**6024AL*+UI | 88*TB66135C24*** | 45000 | 45500 | 21.5 | 11.7 | 9.5 | 2.36 | 95 | 79 | 213770288
CARRIER | 25VNA448A*031* | CAP**6024AL*+UI | 58TN*B135C24**22 | 45000 | 45500 | 21.5 | 11.7 | 9.5 | 2.36 | 95 | 79 | 213770287
BRYANT HEATING AND COOLING SYSTEMS | 284ANV048*0**B* | CAP**6024AL*+UI | 88*TB60110C21*** | 45000 | 45500 | 21.5 | 12 | 9.5 | 2.36 | 95 | 79 | 213770286
BRYANT HEATING AND COOLING SYSTEMS | 284ANV048*0**B* | CAP**6024AL*+UI | 88*TB60090C21*** | 44500 | 46000 | 21.5 | 12 | 9.5 | 2.36 | 93 | 78 | 213770284
CARRIER | 25VNA448A*031* | CAP**6024AL*+UI | 58TN*B090C21**20 | 44500 | 46000 | 21.5 | 12 | 9.5 | 2.36 | 93 | 78 | 213770283
BRYANT HEATING AND COOLING SYSTEMS | 284ANV048*0**B* | CAP**4824AL*+UI | 986TD66120C24*** | 44000 | 46500 | 21 | 11.7 | 9.5 | 2.28 | 94 | 78 | 213770282
CARRIER | 25VNA448A*031* | CAP**4824AL*+UI | 59TN6C120C24**22 | 44000 | 46500 | 21 | 11.7 | 9.5 | 2.28 | 94 | 78 | 213770281
BRYANT HEATING AND COOLING SYSTEMS | 284ANV048*0**B* | CAP**4824AL*+UI | 986TD66100C21*** | 44000 | 46500 | 21 | 11.7 | 9.5 | 2.28 | 94 | 78 | 213770280
CARRIER | 25VNA448A*031* | CAP**4824AL*+UI | 59TN6C100C21**22 | 44000 | 46500 | 21 | 11.7 | 9.5 | 2.28 | 94 | 78 | 213770279
BRYANT HEATING AND COOLING SYSTEMS | 284ANV048*0**B* | CAP**4824AL*+UI | 987MC66120C24*** | 43500 | 46500 | 20.5 | 11.7 | 9.5 | 2.28 | 94 | 78 | 213770278
CARRIER | 25VNA448A*031* | CAP**4824AL*+UI | 59MN7C120C24**22 | 43500 | 46500 | 20.5 | 11.7 | 9.5 | 2.28 | 94 | 78 | 213770277
BRYANT HEATING AND COOLING SYSTEMS | 284ANV048*0**B* | CAP**4824AL*+UI | 987MC66100C21*** | 44000 | 46500 | 21 | 11.7 | 9.5 | 2.28 | 94 | 78 | 213770276
CARRIER | 25VNA448A*031* | CAP**4824AL*+UI | 59MN7C100C21**22 | 44000 | 46500 | 21 | 11.7 | 9.5 | 2.28 | 94 | 78 | 213770275
BRYANT HEATING AND COOLING SYSTEMS | 284ANV048*0**B* | CAP**4824AL*+UI | 88*TB66135C24*** | 44000 | 46000 | 21 | 11.7 | 9.5 | 2.3 | 95 | 79 | 213770274
CARRIER | 25VNA448A*031* | CAP**4824AL*+UI | 58TN*B135C24**22 | 44000 | 46000 | 21 | 11.7 | 9.5 | 2.3 | 95 | 79 | 213770273
CARRIER | 25VNA448A*031* | CSPH*6012AL*+UI | 58TN*B090C21**20 | 45000 | 46000 | 20.5 | 11.7 | 9 | 2.36 | 93 | 78 | 213770345
BRYANT HEATING AND COOLING SYSTEMS | 284ANV048*0**B* | CSPH*6012AL*+UI | 88*TB60090C21*** | 45000 | 46000 | 20.5 | 11.7 | 9 | 2.36 | 93 | 78 | 213770346
CARRIER | 25VNA448A*031* | CSPH*6012AL*+UI | 58TN*B110C21**20 | 45000 | 46000 | 20.5 | 12 | 9 | 2.36 | 93 | 78 | 213770347
BRYANT HEATING AND COOLING SYSTEMS | 284ANV048*0**B* | CSPH*6012AL*+UI | 88*TB60110C21*** | 45000 | 46000 | 20.5 | 12 | 9 | 2.36 | 93 | 78 | 213770348
CARRIER | 25VNA448A*031* | CSPH*6012AL*+UI | 58TN*B135C24**22 | 45500 | 46000 | 20.5 | 12 | 9 | 2.36 | 93 | 78 | 213770349
BRYANT HEATING AND COOLING SYSTEMS | 284ANV048*0**B* | CSPH*6012AL*+UI | 88*TB66135C24*** | 45500 | 46000 | 20.5 | 12 | 9 | 2.36 | 93 | 78 | 213770350
CARRIER | 25VNA448A*031* | CSPH*6012AL*+UI | 59MN7C100C21**22 | 45000 | 46000 | 20.5 | 11.7 | 9 | 2.36 | 93 | 79 | 213770351
BRYANT HEATING AND COOLING SYSTEMS | 284ANV048*0**B* | CSPH*6012AL*+UI | 987MC66100C21*** | 45000 | 46000 | 20.5 | 11.7 | 9 | 2.36 | 93 | 79 | 213770352
CARRIER | 25VNA448A*031* | CSPH*6012AL*+UI | 59MN7C120C24**22 | 45000 | 46000 | 20 | 11.7 | 9 | 2.34 | 95 | 79 | 213770353
BRYANT HEATING AND COOLING SYSTEMS | 284ANV048*0**B* | CSPH*6012AL*+UI | 987MC66120C24*** | 45000 | 46000 | 20 | 11.7 | 9 | 2.34 | 95 | 79 | 213770354
CARRIER | 25VNA448A*031* | CSPH*6012AL*+UI | 59TN6C100C21**22 | 45000 | 46000 | 20.5 | 11.7 | 9 | 2.36 | 93 | 79 | 213770355
BRYANT HEATING AND COOLING SYSTEMS | 284ANV048*0**B* | CSPH*6012AL*+UI | 986TD66100C21*** | 45000 | 46000 | 20.5 | 11.7 | 9 | 2.36 | 93 | 79 | 213770356
CARRIER | 25VNA448A*031* | CSPH*6012AL*+UI | 59TN6C120C24**22 | 45000 | 46000 | 20.5 | 12 | 9 | 2.36 | 93 | 79 | 213770357
BRYANT HEATING AND COOLING SYSTEMS | 284ANV048*0**B* | CSPH*6012AL*+UI | 986TD66120C24*** | 45000 | 46000 | 20.5 | 12 | 9 | 2.36 | 93 | 79 | 213770358
CARRIER | 25VNA460A*031* | CAP**6024AL*+UI | 58TN*B090C21**20 | 56500 | 60000 | 19.5 | 12 | 8.5 | 2.08 | 84 | 65 | 213770361
BRYANT HEATING AND COOLING SYSTEMS | 284ANV060*0**B* | CAP**6024AL*+UI | 88*TB60090C21*** | 56500 | 60000 | 19.5 | 12 | 8.5 | 2.08 | 84 | 65 | 213770362
CARRIER | 25VNA460A*031* | CAP**6024AL*+UI | 58TN*B110C21**20 | 56500 | 60000 | 19.5 | 11.7 | 8.5 | 2.08 | 84 | 65 | 213770363
BRYANT HEATING AND COOLING SYSTEMS | 284ANV060*0**B* | CAP**6024AL*+UI | 88*TB60110C21*** | 56500 | 60000 | 19.5 | 11.7 | 8.5 | 2.08 | 84 | 65 | 213770364
CARRIER | 25VNA460A*031* | CAP**6024AL*+UI | 58TN*B135C24**22 | 57000 | 60000 | 19.5 | 12 | 8.5 | 2.08 | 84 | 65 | 213770365
BRYANT HEATING AND COOLING SYSTEMS | 284ANV060*0**B* | CAP**6024AL*+UI | 88*TB66135C24*** | 57000 | 60000 | 19.5 | 12 | 8.5 | 2.08 | 84 | 65 | 213770366
CARRIER | 25VNA460A*031* | CAP**6024AL*+UI | 59CU5B080C21**20 | 56500 | 60000 | 19 | 11.7 | 8.5 | 2.06 | 85 | 65 | 213770367
BRYANT HEATING AND COOLING SYSTEMS | 284ANV060*0**B* | CAP**6024AL*+UI | 935CB60080C21*** | 56500 | 60000 | 19 | 11.7 | 8.5 | 2.06 | 85 | 65 | 213770368
CARRIER | 25VNA460A*031* | CAP**6024AL*+UI | 59CU5B100C21**22 | 57000 | 60000 | 19.5 | 12 | 8.5 | 2.08 | 84 | 65 | 213770369
BRYANT HEATING AND COOLING SYSTEMS | 284ANV060*0**B* | CAP**6024AL*+UI | 935CB66100C21*** | 57000 | 60000 | 19.5 | 12 | 8.5 | 2.08 | 84 | 65 | 213770370
BRYANT HEATING AND COOLING SYSTEMS | 284ANV060*0**B* | CAP**6024AL*+UI | 987MC60080C21*** | 56500 | 60000 | 19 | 11.7 | 8.5 | 2.06 | 85 | 65 | 213770374
CARRIER | 25VNA460A*031* | CAP**6024AL*+UI | 59MN7C100C21**22 | 56500 | 60000 | 19.5 | 11.7 | 8.5 | 2.08 | 85 | 65 | 213770375
BRYANT HEATING AND COOLING SYSTEMS | 284ANV060*0**B* | CAP**6024AL*+UI | 987MC66100C21*** | 56500 | 60000 | 19.5 | 11.7 | 8.5 | 2.08 | 85 | 65 | 213770376
CARRIER | 25VNA460A*031* | CAP**6024AL*+UI | 59MN7C120C24**22 | 56500 | 60000 | 19 | 11.7 | 8.5 | 2.06 | 85 | 65 | 213770377
BRYANT HEATING AND COOLING SYSTEMS | 284ANV060*0**B* | CAP**6024AL*+UI | 987MC66120C24*** | 56500 | 60000 | 19 | 11.7 | 8.5 | 2.06 | 85 | 65 | 213770378
CARRIER | 25VNA460A*031* | CAP**6024AL*+UI | 59TN6C080C21**20 | 56500 | 60000 | 19.5 | 11.7 | 8.5 | 2.08 | 85 | 65 | 213770379
BRYANT HEATING AND COOLING SYSTEMS | 284ANV060*0**B* | CAP**6024AL*+UI | 986TD60080C21*** | 56500 | 60000 | 19.5 | 11.7 | 8.5 | 2.08 | 85 | 65 | 213770380
CARRIER | 25VNA460A*031* | CAP**6024AL*+UI | 59TN6C100C21**22 | 56500 | 60000 | 19.5 | 11.7 | 8.5 | 2.08 | 85 | 65 | 213770381
BRYANT HEATING AND COOLING SYSTEMS | 284ANV060*0**B* | CAP**6024AL*+UI | 986TD66100C21*** | 56500 | 60000 | 19.5 | 11.7 | 8.5 | 2.08 | 85 | 65 | 213770382
CARRIER | 25VNA460A*031* | CAP**6024AL*+UI | 59TN6C120C24**22 | 56500 | 60000 | 19.5 | 11.7 | 8.5 | 2.08 | 85 | 65 | 213770383
BRYANT HEATING AND COOLING SYSTEMS | 284ANV060*0**B* | CAP**6024AL*+UI | 986TD66120C24*** | 56500 | 60000 | 19.5 | 11.7 | 8.5 | 2.08 | 85 | 65 | 213770384
CARRIER | 25VNA460A*031* | CAP**6121AL*+UI | 58TN*B090C21**20 | 57500 | 60500 | 19.5 | 12 | 8.5 | 2.1 | 83 | 64 | 213770387
CARRIER | 25VNA813A*030* | CAP**2517AL*+UI | 59TN6C040C14**10 | 13000 | 11700 | 15.5 | 12 | 8.1 | 2 | 95 | 75 | 213770461
BRYANT HEATING AND COOLING SYSTEMS | 284ANV060*0**B* | CAP**6124AL*+UI | 986TD66120C24*** | 58000 | 60500 | 19.5 | 12 | 8.5 | 2.1 | 83 | 64 | 213770430
CARRIER | 25VNA460A*031* | CAP**6124AL*+UI | 59TN6C120C24**22 | 58000 | 60500 | 19.5 | 12 | 8.5 | 2.1 | 83 | 64 | 213770429
BRYANT HEATING AND COOLING SYSTEMS | 284ANV060*0**B* | CAP**6124AL*+UI | 986TD66100C21*** | 58000 | 60500 | 19.5 | 12 | 8.5 | 2.1 | 84 | 64 | 213770428
CARRIER | 25VNA460A*031* | CAP**6124AL*+UI | 59TN6C100C21**22 | 58000 | 60500 | 19.5 | 12 | 8.5 | 2.1 | 84 | 64 | 213770427
BRYANT HEATING AND COOLING SYSTEMS | 284ANV060*0**B* | CAP**6124AL*+UI | 986TD60080C21*** | 58000 | 60000 | 19.5 | 12 | 8.5 | 2.1 | 84 | 65 | 213770426
CARRIER | 25VNA460A*031* | CAP**6124AL*+UI | 59TN6C080C21**20 | 58000 | 60000 | 19.5 | 12 | 8.5 | 2.1 | 84 | 65 | 213770425
BRYANT HEATING AND COOLING SYSTEMS | 284ANV060*0**B* | CAP**6124AL*+UI | 987MC66100C21*** | 58000 | 60500 | 19.5 | 12 | 8.5 | 2.1 | 84 | 64 | 213770422
CARRIER | 25VNA460A*031* | CAP**6124AL*+UI | 59MN7C100C21**22 | 58000 | 60500 | 19.5 | 12 | 8.5 | 2.1 | 84 | 64 | 213770421
BRYANT HEATING AND COOLING SYSTEMS | 284ANV060*0**B* | CAP**6124AL*+UI | 935CB66100C21*** | 58000 | 60500 | 19.5 | 12 | 8.5 | 2.1 | 83 | 64 | 213770416
CARRIER | 25VNA460A*031* | CAP**6124AL*+UI | 59CU5B100C21**22 | 58000 | 60500 | 19.5 | 12 | 8.5 | 2.1 | 83 | 64 | 213770415
BRYANT HEATING AND COOLING SYSTEMS | 284ANV060*0**B* | CAP**6124AL*+UI | 935CB60080C21*** | 58000 | 60500 | 19 | 11.7 | 8.5 | 2.08 | 84 | 64 | 213770414
CARRIER | 25VNA460A*031* | CAP**6124AL*+UI | 59CU5B080C21**20 | 58000 | 60500 | 19 | 11.7 | 8.5 | 2.08 | 84 | 64 | 213770413
BRYANT HEATING AND COOLING SYSTEMS | 284ANV060*0**B* | CAP**6124AL*+UI | 88*TB66135C24*** | 58000 | 60500 | 19.5 | 11.7 | 8.5 | 2.1 | 83 | 64 | 213770412
BRYANT HEATING AND COOLING SYSTEMS | 284ANV060*0**B* | CAP**6124AL*+UI | 88*TB60110C21*** | 58000 | 60500 | 19.5 | 12 | 8.5 | 2.1 | 83 | 64 | 213770410
CARRIER | 25VNA460A*031* | CAP**6124AL*+UI | 58TN*B110C21**20 | 58000 | 60500 | 19.5 | 12 | 8.5 | 2.1 | 83 | 64 | 213770409
BRYANT HEATING AND COOLING SYSTEMS | 284ANV060*0**B* | CAP**6124AL*+UI | 88*TB60090C21*** | 58000 | 60500 | 19.5 | 12 | 8.5 | 2.12 | 83 | 64 | 213770408
CARRIER | 25VNA460A*031* | CAP**6124AL*+UI | 58TN*B090C21**20 | 58000 | 60500 | 19.5 | 12 | 8.5 | 2.12 | 83 | 64 | 213770407
BRYANT HEATING AND COOLING SYSTEMS | 284ANV060*0**B* | CAP**6121AL*+UI | 986TD66100C21*** | 57500 | 60500 | 19.5 | 11.7 | 8.5 | 2.08 | 84 | 64 | 213770404
CARRIER | 25VNA460A*031* | CAP**6121AL*+UI | 59TN6C100C21**22 | 57500 | 60500 | 19.5 | 11.7 | 8.5 | 2.08 | 84 | 64 | 213770403
BRYANT HEATING AND COOLING SYSTEMS | 284ANV060*0**B* | CAP**6121AL*+UI | 986TD60080C21*** | 58000 | 60500 | 19.5 | 12 | 8.5 | 2.1 | 84 | 64 | 213770402
CARRIER | 25VNA460A*031* | CAP**6121AL*+UI | 59TN6C080C21**20 | 58000 | 60500 | 19.5 | 12 | 8.5 | 2.1 | 84 | 64 | 213770401
BRYANT HEATING AND COOLING SYSTEMS | 284ANV060*0**B* | CAP**6121AL*+UI | 987MC66100C21*** | 57500 | 60500 | 19.5 | 12 | 8.5 | 2.08 | 84 | 64 | 213770400
CARRIER | 25VNA460A*031* | CAP**6121AL*+UI | 59MN7C100C21**22 | 57500 | 60500 | 19.5 | 12 | 8.5 | 2.08 | 84 | 64 | 213770399
BRYANT HEATING AND COOLING SYSTEMS | 284ANV060*0**B* | CAP**6121AL*+UI | 935CB66100C21*** | 58000 | 60500 | 19.5 | 12 | 8.5 | 2.1 | 83 | 64 | 213770394
CARRIER | 25VNA460A*031* | CAP**6121AL*+UI | 59CU5B100C21**22 | 58000 | 60500 | 19.5 | 12 | 8.5 | 2.1 | 83 | 64 | 213770393
BRYANT HEATING AND COOLING SYSTEMS | 284ANV060*0**B* | CAP**6121AL*+UI | 935CB60080C21*** | 57500 | 60500 | 19 | 12 | 8.5 | 2.08 | 84 | 65 | 213770392
CARRIER | 25VNA460A*031* | CAP**6121AL*+UI | 59CU5B080C21**20 | 57500 | 60500 | 19 | 12 | 8.5 | 2.08 | 84 | 65 | 213770391
BRYANT HEATING AND COOLING SYSTEMS | 284ANV060*0**B* | CAP**6121AL*+UI | 88*TB60110C21*** | 57500 | 60500 | 19.5 | 12 | 8.5 | 2.1 | 84 | 64 | 213770390
CARRIER | 25VNA460A*031* | CAP**6121AL*+UI | 58TN*B110C21**20 | 57500 | 60500 | 19.5 | 12 | 8.5 | 2.1 | 84 | 64 | 213770389
BRYANT HEATING AND COOLING SYSTEMS | 284ANV060*0**B* | CAP**6121AL*+UI | 88*TB60090C21*** | 57500 | 60500 | 19.5 | 12 | 8.5 | 2.1 | 83 | 64 | 213770388
COMFORTMAKER | CVH837GKA** | EA*4X61L24A*+WALLCON | *80CTL0902120B* | 33200 | 32000 | 18 | 11.7 | 8.5 | 2 | 98 | 78 | 213779750
DAY & NIGHT | CVH837GKA** | EA*4X61L24A*+WALLCON | *80CTL0902120B* | 33200 | 32000 | 18 | 11.7 | 8.5 | 2 | 98 | 78 | 213779751
KEEPRITE | CVH837GKA** | EA*4X61L24A*+WALLCON | *80CTL0902120B* | 33200 | 32000 | 18 | 11.7 | 8.5 | 2 | 98 | 78 | 213779752
KENMORE | (C,H,T)VH837GKA** | EA*4X61L24A*+WALLCON | *80CTL0902120B* | 33200 | 32000 | 18 | 11.7 | 8.5 | 2 | 98 | 78 | 213779753
TEMPSTAR | TVH837GKA** | EA*4X61L24A*+WALLCON | *80CTL0902120B* | 33200 | 32000 | 18 | 11.7 | 8.5 | 2 | 98 | 78 | 213779754
CARRIER | 25VNA837A*030* | CAP**6124AL*+UI | 58TN*B135C24**22 | 33200 | 32000 | 18 | 11.7 | 8.5 | 2 | 98 | 78 | 213779765
BRYANT HEATING AND COOLING SYSTEMS | 288BNV037*0**A* | CAP**6124AL*+UI | 88*TB66135C24*** | 33200 | 32000 | 18 | 11.7 | 8.5 | 2 | 98 | 78 | 213779766
HEIL | HVH837GKA** | EA*4X61L24A*+WALLCON | *80CTL1352422B* | 33200 | 32000 | 18 | 11.7 | 8.5 | 2 | 98 | 78 | 213779767
AIRQUEST | HVH837GKA** | EA*4X61L24A*+WALLCON | *80CTL1352422B* | 33200 | 32000 | 18 | 11.7 | 8.5 | 2 | 98 | 78 | 213779768
ARCOAIRE | HVH837GKA** | EA*4X61L24A*+WALLCON | *80CTL1352422B* | 33200 | 32000 | 18 | 11.7 | 8.5 | 2 | 98 | 78 | 213779769
COMFORTMAKER | CVH837GKA** | EA*4X61L24A*+WALLCON | *80CTL1352422B* | 33200 | 32000 | 18 | 11.7 | 8.5 | 2 | 98 | 78 | 213779770
DAY & NIGHT | CVH837GKA** | EA*4X61L24A*+WALLCON | *80CTL1352422B* | 33200 | 32000 | 18 | 11.7 | 8.5 | 2 | 98 | 78 | 213779771
KEEPRITE | CVH837GKA** | EA*4X61L24A*+WALLCON | *80CTL1352422B* | 33200 | 32000 | 18 | 11.7 | 8.5 | 2 | 98 | 78 | 213779772
KENMORE | (C,H,T)VH837GKA** | EA*4X61L24A*+WALLCON | *80CTL1352422B* | 33200 | 32000 | 18 | 11.7 | 8.5 | 2 | 98 | 78 | 213779773
TEMPSTAR | TVH837GKA** | EA*4X61L24A*+WALLCON | *80CTL1352422B* | 33200 | 32000 | 18 | 11.7 | 8.5 | 2 | 98 | 78 | 213779774
CARRIER | 25VNA837A*030* | CAP**6124AL*+UI | 59MN7C100C21**22 | 33200 | 32000 | 18 | 11.7 | 8.5 | 2 | 98 | 78 | 213779775
BRYANT HEATING AND COOLING SYSTEMS | 288BNV037*0**A* | CAP**6124AL*+UI | 987MC66100C21*** | 33200 | 32000 | 18 | 11.7 | 8.5 | 2 | 98 | 78 | 213779776
HEIL | HVH837GKA** | EA*4X61L24A*+WALLCON | *97CMN1002122B* | 33200 | 32000 | 18 | 11.7 | 8.5 | 2 | 98 | 78 | 213779777
AIRQUEST | HVH837GKA** | EA*4X61L24A*+WALLCON | *97CMN1002122B* | 33200 | 32000 | 18 | 11.7 | 8.5 | 2 | 98 | 78 | 213779778
ARCOAIRE | HVH837GKA** | EA*4X61L24A*+WALLCON | *97CMN1002122B* | 33200 | 32000 | 18 | 11.7 | 8.5 | 2 | 98 | 78 | 213779779
DAY & NIGHT | CVH837GKA** | EA*4X61L24A*+WALLCON | *97CMN1002122B* | 33200 | 32000 | 18 | 11.7 | 8.5 | 2 | 98 | 78 | 213779781
KEEPRITE | CVH837GKA** | EA*4X61L24A*+WALLCON | *97CMN1002122B* | 33200 | 32000 | 18 | 11.7 | 8.5 | 2 | 98 | 78 | 213779782
KENMORE | (C,H,T)VH837GKA** | EA*4X61L24A*+WALLCON | *97CMN1002122B* | 33200 | 32000 | 18 | 11.7 | 8.5 | 2 | 98 | 78 | 213779783
TEMPSTAR | TVH837GKA** | EA*4X61L24A*+WALLCON | *97CMN1002122B* | 33200 | 32000 | 18 | 11.7 | 8.5 | 2 | 98 | 78 | 213779784
CARRIER | 25VNA837A*030* | CAP**6124AL*+UI | 59MN7C120C24**22 | 33200 | 32000 | 17.5 | 11.7 | 8.5 | 2 | 98 | 78 | 213779785
BRYANT HEATING AND COOLING SYSTEMS | 288BNV037*0**A* | CAP**6124AL*+UI | 987MC66120C24*** | 33200 | 32000 | 17.5 | 11.7 | 8.5 | 2 | 98 | 78 | 213779786
HEIL | HVH837GKA** | EA*4X61L24A*+WALLCON | *97CMN1202422B* | 33200 | 32000 | 17.5 | 11.7 | 8.5 | 2 | 98 | 78 | 213779787
AIRQUEST | HVH837GKA** | EA*4X61L24A*+WALLCON | *97CMN1202422B* | 33200 | 32000 | 17.5 | 11.7 | 8.5 | 2 | 98 | 78 | 213779788
ARCOAIRE | HVH837GKA** | EA*4X61L24A*+WALLCON | *97CMN1202422B* | 33200 | 32000 | 17.5 | 11.7 | 8.5 | 2 | 98 | 78 | 213779789
DAY & NIGHT | CVH837GKA** | EA*4X61L24A*+WALLCON | *97CMN1202422B* | 33200 | 32000 | 17.5 | 11.7 | 8.5 | 2 | 98 | 78 | 213779791
KEEPRITE | CVH837GKA** | EA*4X61L24A*+WALLCON | *97CMN1202422B* | 33200 | 32000 | 17.5 | 11.7 | 8.5 | 2 | 98 | 78 | 213779792
KENMORE | (C,H,T)VH837GKA** | EA*4X61L24A*+WALLCON | *97CMN1202422B* | 33200 | 32000 | 17.5 | 11.7 | 8.5 | 2 | 98 | 78 | 213779793
TEMPSTAR | TVH837GKA** | EA*4X61L24A*+WALLCON | *97CMN1202422B* | 33200 | 32000 | 17.5 | 11.7 | 8.5 | 2 | 98 | 78 | 213779794
CARRIER | 25VNA837A*030* | CAP**6124AL*+UI | 59TN6C100C21**22 | 33200 | 32000 | 18 | 11.7 | 8.5 | 2 | 98 | 78 | 213779795
BRYANT HEATING AND COOLING SYSTEMS | 288BNV037*0**A* | CAP**6124AL*+UI | 986TD66100C21*** | 33200 | 32000 | 18 | 11.7 | 8.5 | 2 | 98 | 78 | 213779796
HEIL | HVH837GKA** | EA*4X61L24A*+WALLCON | *96CTN1002122B* | 33200 | 32000 | 18 | 11.7 | 8.5 | 2 | 98 | 78 | 213779797
AIRQUEST | HVH837GKA** | EA*4X61L24A*+WALLCON | *96CTN1002122B* | 33200 | 32000 | 18 | 11.7 | 8.5 | 2 | 98 | 78 | 213779798
ARCOAIRE | HVH837GKA** | EA*4X61L24A*+WALLCON | *96CTN1002122B* | 33200 | 32000 | 18 | 11.7 | 8.5 | 2 | 98 | 78 | 213779799
COMFORTMAKER | CVH837GKA** | EA*4X61L24A*+WALLCON | *96CTN1002122B* | 33200 | 32000 | 18 | 11.7 | 8.5 | 2 | 98 | 78 | 213779800
DAY & NIGHT | CVH837GKA** | EA*4X61L24A*+WALLCON | *96CTN1002122B* | 33200 | 32000 | 18 | 11.7 | 8.5 | 2 | 98 | 78 | 213779801
KEEPRITE | CVH837GKA** | EA*4X61L24A*+WALLCON | *96CTN1002122B* | 33200 | 32000 | 18 | 11.7 | 8.5 | 2 | 98 | 78 | 213779802
KENMORE | (C,H,T)VH837GKA** | EA*4X61L24A*+WALLCON | *96CTN1002122B* | 33200 | 32000 | 18 | 11.7 | 8.5 | 2 | 98 | 78 | 213779803
TEMPSTAR | TVH837GKA** | EA*4X61L24A*+WALLCON | *96CTN1002122B* | 33200 | 32000 | 18 | 11.7 | 8.5 | 2 | 98 | 78 | 213779804
CARRIER | 25VNA837A*030* | CAP**6124AL*+UI | 59TN6C120C24**22 | 33200 | 32000 | 18 | 11.7 | 8.5 | 2 | 98 | 78 | 213779805
BRYANT HEATING AND COOLING SYSTEMS | 288BNV037*0**A* | CAP**6124AL*+UI | 986TD66120C24*** | 33200 | 32000 | 18 | 11.7 | 8.5 | 2 | 98 | 78 | 213779806
HEIL | HVH837GKA** | EA*4X61L24A*+WALLCON | *96CTN1202422B* | 33200 | 32000 | 18 | 11.7 | 8.5 | 2 | 98 | 78 | 213779807
CARRIER | 25VNA424A*031* | CAP**3621AL*+UI | 59MN7C060C17**14 | 23200 | 26800 | 19.5 | 12.5 | 10 | 2.4 | 93 | 74 | 213785095
BRYANT HEATING AND COOLING SYSTEMS | 284ANV024*0**B* | CAP**3621AL*+UI | 987MC42060C17*** | 23200 | 26800 | 19.5 | 12.5 | 10 | 2.4 | 93 | 74 | 213785096
CARRIER | 25VNA424A*031* | CAP**3621AL*+UI | 59MN7C080C17**14 | 23200 | 26600 | 20 | 12.5 | 10 | 2.42 | 94 | 75 | 213785097
BRYANT HEATING AND COOLING SYSTEMS | 284ANV024*0**B* | CAP**3621AL*+UI | 987MC42080C17*** | 23200 | 26600 | 20 | 12.5 | 10 | 2.42 | 94 | 75 | 213785098
CARRIER | 25VNA424A*031* | CAP**3621AL*+UI | 59MN7C100C21**22 | 23400 | 26600 | 20.5 | 13 | 10 | 2.44 | 93 | 74 | 213785099
CARRIER | 25VNA424A*031* | CAP**3621AL*+UI | 59TN6C060C17**14 | 23200 | 26600 | 20 | 12.5 | 10 | 2.4 | 94 | 75 | 213785101
BRYANT HEATING AND COOLING SYSTEMS | 284ANV024*0**B* | CAP**3621AL*+UI | 986TD42060C17*** | 23200 | 26600 | 20 | 12.5 | 10 | 2.4 | 94 | 75 | 213785102
CARRIER | 25VNA424A*031* | CAP**3621AL*+UI | 59TN6C080C17**14 | 23200 | 26600 | 20 | 13 | 10 | 2.42 | 93 | 75 | 213785103
BRYANT HEATING AND COOLING SYSTEMS | 284ANV024*0**B* | CAP**3621AL*+UI | 986TD42080C17*** | 23200 | 26600 | 20 | 13 | 10 | 2.42 | 93 | 75 | 213785104
CARRIER | 25VNA424A*031* | CAP**3621AL*+UI | 59TN6C100C21**22 | 23400 | 26600 | 20.5 | 13 | 10 | 2.44 | 93 | 74 | 213785105
BRYANT HEATING AND COOLING SYSTEMS | 284ANV024*0**B* | CAP**3621AL*+UI | 986TD66100C21*** | 23400 | 26600 | 20.5 | 13 | 10 | 2.44 | 93 | 74 | 213785106
CARRIER | 25VNA424A*031* | CAP**3721AL*+UI | 58TN*B045C17**12 | 24000 | 26600 | 19.5 | 13 | 10.5 | 2.52 | 94 | 75 | 213785107
BRYANT HEATING AND COOLING SYSTEMS | 284ANV024*0**B* | CAP**3721AL*+UI | 88*TB36045C17*** | 24000 | 26600 | 19.5 | 13 | 10.5 | 2.52 | 94 | 75 | 213785108
CARRIER | 25VNA424A*031* | CAP**3721AL*+UI | 58TN*B070C17**16 | 24200 | 26400 | 20.5 | 13 | 10.5 | 2.54 | 94 | 75 | 213785109
BRYANT HEATING AND COOLING SYSTEMS | 284ANV024*0**B* | CAP**3721AL*+UI | 88*TB48070C17*** | 24200 | 26400 | 20.5 | 13 | 10.5 | 2.54 | 94 | 75 | 213785110
CARRIER | 25VNA424A*031* | CAP**3721AL*+UI | 58TN*B090C17**16 | 24200 | 26400 | 20.5 | 12.5 | 11 | 2.56 | 93 | 75 | 213785111
BRYANT HEATING AND COOLING SYSTEMS | 284ANV024*0**B* | CAP**3721AL*+UI | 88*TB48090C17*** | 24200 | 26400 | 20.5 | 12.5 | 11 | 2.56 | 93 | 75 | 213785112
CARRIER | 25VNA424A*031* | CAP**3721AL*+UI | 58TN*B090C21**20 | 24200 | 26400 | 20.5 | 13 | 10.5 | 2.56 | 93 | 75 | 213785113
BRYANT HEATING AND COOLING SYSTEMS | 284ANV024*0**B* | CAP**3721AL*+UI | 88*TB60090C21*** | 24200 | 26400 | 20.5 | 13 | 10.5 | 2.56 | 93 | 75 | 213785114
CARRIER | 25VNA424A*031* | CAP**3721AL*+UI | 58TN*B110C21**20 | 24200 | 26400 | 20.5 | 13.5 | 10.5 | 2.56 | 93 | 74 | 213785115
BRYANT HEATING AND COOLING SYSTEMS | 284ANV024*0**B* | CAP**3721AL*+UI | 88*TB60110C21*** | 24200 | 26400 | 20.5 | 13.5 | 10.5 | 2.56 | 93 | 74 | 213785116
CARRIER | 25VNA424A*031* | CAP**3721AL*+UI | 59MN7C060C17**14 | 24000 | 26600 | 20 | 13 | 10.5 | 2.52 | 93 | 74 | 213785117
CARRIER | 25VNA424A*031* | CAP**3721AL*+UI | 59MN7C080C17**14 | 24000 | 26400 | 20 | 13 | 10.5 | 2.54 | 94 | 75 | 213785119
CARRIER | 25VNA424A*031* | CAP**3721AL*+UI | 59MN7C100C21**22 | 24200 | 26400 | 20.5 | 13.5 | 10.5 | 2.56 | 93 | 74 | 213785121
BRYANT HEATING AND COOLING SYSTEMS | 284ANV024*0**B* | CAP**3721AL*+UI | 987MC66100C21*** | 24200 | 26400 | 20.5 | 13.5 | 10.5 | 2.56 | 93 | 74 | 213785122
CARRIER | 25VNA424A*031* | CAP**3721AL*+UI | 59TN6C060C17**14 | 24000 | 26600 | 20 | 13 | 10.5 | 2.52 | 93 | 74 | 213785123
BRYANT HEATING AND COOLING SYSTEMS | 284ANV024*0**B* | CAP**3721AL*+UI | 986TD42060C17*** | 24000 | 26600 | 20 | 13 | 10.5 | 2.52 | 93 | 74 | 213785124
CARRIER | 25VNA424A*031* | CAP**3721AL*+UI | 59TN6C080C17**14 | 24000 | 26400 | 20 | 13 | 10.5 | 2.54 | 94 | 75 | 213785125
BRYANT HEATING AND COOLING SYSTEMS | 284ANV024*0**B* | CAP**3721AL*+UI | 986TD42080C17*** | 24000 | 26400 | 20 | 13 | 10.5 | 2.54 | 94 | 75 | 213785126
CARRIER | 25VNA424A*031* | CAP**3721AL*+UI | 59TN6C100C21**22 | 24200 | 26400 | 20.5 | 13.5 | 10.5 | 2.56 | 93 | 74 | 213785127
BRYANT HEATING AND COOLING SYSTEMS | 284ANV024*0**B* | CAP**3721AL*+UI | 986TD66100C21*** | 24200 | 26400 | 20.5 | 13.5 | 10.5 | 2.56 | 93 | 74 | 213785128
CARRIER | 25VNA424A*031* | CAP**4221AL*+UI | 58TN*B045C17**12 | 23400 | 26600 | 20 | 12.5 | 10.5 | 2.42 | 94 | 75 | 213785129
BRYANT HEATING AND COOLING SYSTEMS | 284ANV024*0**B* | CAP**4221AL*+UI | 88*TB36045C17*** | 23400 | 26600 | 20 | 12.5 | 10.5 | 2.42 | 94 | 75 | 213785130
CARRIER | 25VNA424A*031* | CAP**4221AL*+UI | 58TN*B070C17**16 | 23400 | 26600 | 20.5 | 13 | 10.5 | 2.46 | 93 | 74 | 213785131
BRYANT HEATING AND COOLING SYSTEMS | 284ANV024*0**B* | CAP**4221AL*+UI | 88*TB48070C17*** | 23400 | 26600 | 20.5 | 13 | 10.5 | 2.46 | 93 | 74 | 213785132
CARRIER | 25VNA424A*031* | CAP**4221AL*+UI | 58TN*B090C17**16 | 23600 | 26400 | 20.5 | 13 | 10.5 | 2.46 | 94 | 75 | 213785133
BRYANT HEATING AND COOLING SYSTEMS | 284ANV024*0**B* | CAP**4221AL*+UI | 88*TB48090C17*** | 23600 | 26400 | 20.5 | 13 | 10.5 | 2.46 | 94 | 75 | 213785134
CARRIER | 25VNA424A*031* | CAP**4221AL*+UI | 58TN*B090C21**20 | 23400 | 26600 | 20.5 | 13 | 10.5 | 2.48 | 93 | 74 | 213785135
BRYANT HEATING AND COOLING SYSTEMS | 284ANV024*0**B* | CAP**4221AL*+UI | 88*TB60090C21*** | 23400 | 26600 | 20.5 | 13 | 10.5 | 2.48 | 93 | 74 | 213785136
BRYANT HEATING AND COOLING SYSTEMS | 284ANV024*0**B* | CAP**4221AL*+UI | 88*TB60110C21*** | 23400 | 26600 | 20.5 | 13 | 10.5 | 2.48 | 93 | 74 | 213785138
CARRIER | 25VNA424A*031* | CAP**4221AL*+UI | 59MN7C060C17**14 | 23200 | 26800 | 19.5 | 12.5 | 10.5 | 2.44 | 93 | 74 | 213785139
BRYANT HEATING AND COOLING SYSTEMS | 284ANV024*0**B* | CAP**4221AL*+UI | 987MC42060C17*** | 23200 | 26800 | 19.5 | 12.5 | 10.5 | 2.44 | 93 | 74 | 213785140
CARRIER | 25VNA424A*031* | CAP**4221AL*+UI | 59MN7C080C17**14 | 23400 | 26600 | 20 | 13 | 10.5 | 2.46 | 93 | 74 | 213785141
BRYANT HEATING AND COOLING SYSTEMS | 284ANV024*0**B* | CAP**4221AL*+UI | 987MC42080C17*** | 23400 | 26600 | 20 | 13 | 10.5 | 2.46 | 93 | 74 | 213785142
CARRIER | 25VNA424A*031* | CAP**4221AL*+UI | 59MN7C100C21**22 | 23600 | 26600 | 20.5 | 13 | 10.5 | 2.48 | 93 | 74 | 213785143
BRYANT HEATING AND COOLING SYSTEMS | 284ANV024*0**B* | CAP**4221AL*+UI | 987MC66100C21*** | 23600 | 26600 | 20.5 | 13 | 10.5 | 2.48 | 93 | 74 | 213785144
CARRIER | 25VNA424A*031* | CAP**4221AL*+UI | 59TN6C060C17**14 | 23400 | 26600 | 20 | 12.5 | 10.5 | 2.44 | 94 | 75 | 213785145
BRYANT HEATING AND COOLING SYSTEMS | 284ANV024*0**B* | CAP**4221AL*+UI | 986TD42060C17*** | 23400 | 26600 | 20 | 12.5 | 10.5 | 2.44 | 94 | 75 | 213785146
CARRIER | 25VNA424A*031* | CAP**4221AL*+UI | 59TN6C080C17**14 | 23400 | 26600 | 20 | 13 | 10.5 | 2.46 | 93 | 74 | 213785147
BRYANT HEATING AND COOLING SYSTEMS | 284ANV024*0**B* | CAP**4221AL*+UI | 986TD42080C17*** | 23400 | 26600 | 20 | 13 | 10.5 | 2.46 | 93 | 74 | 213785148
CARRIER | 25VNA424A*031* | CAP**4221AL*+UI | 59TN6C100C21**22 | 23600 | 26600 | 20.5 | 13 | 10.5 | 2.48 | 93 | 74 | 213785149
BRYANT HEATING AND COOLING SYSTEMS | 284ANV024*0**B* | CAP**4221AL*+UI | 986TD66100C21*** | 23600 | 26600 | 20.5 | 13 | 10.5 | 2.48 | 93 | 74 | 213785150
CARRIER | 25VNA424A*031* | CAP**4224AL*+UI | 58TN*B090C21**20 | 23600 | 26600 | 20.5 | 13 | 10.5 | 2.48 | 93 | 74 | 213785151
BRYANT HEATING AND COOLING SYSTEMS | 284ANV024*0**B* | CAP**4224AL*+UI | 88*TB60090C21*** | 23600 | 26600 | 20.5 | 13 | 10.5 | 2.48 | 93 | 74 | 213785152
CARRIER | 25VNA424A*031* | CAP**4224AL*+UI | 58TN*B110C21**20 | 23600 | 26600 | 20.5 | 13 | 10.5 | 2.48 | 93 | 74 | 213785153
BRYANT HEATING AND COOLING SYSTEMS | 284ANV024*0**B* | CAP**4224AL*+UI | 88*TB60110C21*** | 23600 | 26600 | 20.5 | 13 | 10.5 | 2.48 | 93 | 74 | 213785154
AIRQUEST | HVH837GKA2* | EA*4X48L21A*+WALLCON | *96CTN1002122B* | 32400 | 32600 | 17.5 | 11.7 | 8.5 | 2 | 96 | 77 | 213781388
ARCOAIRE | HVH837GKA2* | EA*4X48L21A*+WALLCON | *96CTN1002122B* | 32400 | 32600 | 17.5 | 11.7 | 8.5 | 2 | 96 | 77 | 213781389
COMFORTMAKER | CVH837GKA2* | EA*4X48L21A*+WALLCON | *96CTN1002122B* | 32400 | 32600 | 17.5 | 11.7 | 8.5 | 2 | 96 | 77 | 213781390
DAY & NIGHT | CVH837GKA2* | EA*4X48L21A*+WALLCON | *96CTN1002122B* | 32400 | 32600 | 17.5 | 11.7 | 8.5 | 2 | 96 | 77 | 213781391
KEEPRITE | CVH837GKA2* | EA*4X48L21A*+WALLCON | *96CTN1002122B* | 32400 | 32600 | 17.5 | 11.7 | 8.5 | 2 | 96 | 77 | 213781392
KENMORE | (C,H,T)VH837GKA2* | EA*4X48L21A*+WALLCON | *96CTN1002122B* | 32400 | 32600 | 17.5 | 11.7 | 8.5 | 2 | 96 | 77 | 213781393
CARRIER | 25VNA837A*031* | CAP**4824AL*+UI | 58TN*B090C21**20 | 32400 | 32200 | 17.5 | 11.7 | 8.5 | 2 | 98 | 77 | 213781395
HEIL | HVH837GKA2* | EA*4X48L24A*+WALLCON | *80CTL0902120B* | 32400 | 32200 | 17.5 | 11.7 | 8.5 | 2 | 98 | 77 | 213781397
AIRQUEST | HVH837GKA2* | EA*4X48L24A*+WALLCON | *80CTL0902120B* | 32400 | 32200 | 17.5 | 11.7 | 8.5 | 2 | 98 | 77 | 213781398
ARCOAIRE | HVH837GKA2* | EA*4X48L24A*+WALLCON | *80CTL0902120B* | 32400 | 32200 | 17.5 | 11.7 | 8.5 | 2 | 98 | 77 | 213781399
COMFORTMAKER | CVH837GKA2* | EA*4X48L24A*+WALLCON | *80CTL0902120B* | 32400 | 32200 | 17.5 | 11.7 | 8.5 | 2 | 98 | 77 | 213781400
DAY & NIGHT | CVH837GKA2* | EA*4X48L24A*+WALLCON | *80CTL0902120B* | 32400 | 32200 | 17.5 | 11.7 | 8.5 | 2 | 98 | 77 | 213781401
KEEPRITE | CVH837GKA2* | EA*4X48L24A*+WALLCON | *80CTL0902120B* | 32400 | 32200 | 17.5 | 11.7 | 8.5 | 2 | 98 | 77 | 213781402
KENMORE | (C,H,T)VH837GKA2* | EA*4X48L24A*+WALLCON | *80CTL0902120B* | 32400 | 32200 | 17.5 | 11.7 | 8.5 | 2 | 98 | 77 | 213781403
TEMPSTAR | TVH837GKA2* | EA*4X48L24A*+WALLCON | *80CTL0902120B* | 32400 | 32200 | 17.5 | 11.7 | 8.5 | 2 | 98 | 77 | 213781404
CARRIER | 25VNA837A*031* | CAP**4824AL*+UI | 58TN*B135C24**22 | 32400 | 32400 | 17.5 | 11.7 | 8.5 | 2 | 97 | 77 | 213781415
BRYANT HEATING AND COOLING SYSTEMS | 288BNV037*0**B* | CAP**4824AL*+UI | 88*TB66135C24*** | 32400 | 32400 | 17.5 | 11.7 | 8.5 | 2 | 97 | 77 | 213781416
HEIL | HVH837GKA2* | EA*4X48L24A*+WALLCON | *80CTL1352422B* | 32400 | 32400 | 17.5 | 11.7 | 8.5 | 2 | 97 | 77 | 213781417
COMFORTMAKER | CVH837GKA2* | EA*4X48L24A*+WALLCON | *80CTL1352422B* | 32400 | 32400 | 17.5 | 11.7 | 8.5 | 2 | 97 | 77 | 213781420
DAY & NIGHT | CVH837GKA2* | EA*4X48L24A*+WALLCON | *80CTL1352422B* | 32400 | 32400 | 17.5 | 11.7 | 8.5 | 2 | 97 | 77 | 213781421
KEEPRITE | CVH837GKA2* | EA*4X48L24A*+WALLCON | *80CTL1352422B* | 32400 | 32400 | 17.5 | 11.7 | 8.5 | 2 | 97 | 77 | 213781422
KENMORE | (C,H,T)VH837GKA2* | EA*4X48L24A*+WALLCON | *80CTL1352422B* | 32400 | 32400 | 17.5 | 11.7 | 8.5 | 2 | 97 | 77 | 213781423
TEMPSTAR | TVH837GKA2* | EA*4X48L24A*+WALLCON | *80CTL1352422B* | 32400 | 32400 | 17.5 | 11.7 | 8.5 | 2 | 97 | 77 | 213781424
CARRIER | 25VNA837A*031* | CAP**4824AL*+UI | 59MN7C100C21**22 | 32400 | 32200 | 17.5 | 11.7 | 8.5 | 2 | 98 | 77 | 213781425
BRYANT HEATING AND COOLING SYSTEMS | 288BNV037*0**B* | CAP**4824AL*+UI | 987MC66100C21*** | 32400 | 32200 | 17.5 | 11.7 | 8.5 | 2 | 98 | 77 | 213781426
HEIL | HVH837GKA2* | EA*4X48L24A*+WALLCON | *97CMN1002122B* | 32400 | 32200 | 17.5 | 11.7 | 8.5 | 2 | 98 | 77 | 213781427
AIRQUEST | HVH837GKA2* | EA*4X48L24A*+WALLCON | *97CMN1002122B* | 32400 | 32200 | 17.5 | 11.7 | 8.5 | 2 | 98 | 77 | 213781428
ARCOAIRE | HVH837GKA2* | EA*4X48L24A*+WALLCON | *97CMN1002122B* | 32400 | 32200 | 17.5 | 11.7 | 8.5 | 2 | 98 | 77 | 213781429
COMFORTMAKER | CVH837GKA2* | EA*4X48L24A*+WALLCON | *97CMN1002122B* | 32400 | 32200 | 17.5 | 11.7 | 8.5 | 2 | 98 | 77 | 213781430
DAY & NIGHT | CVH837GKA2* | EA*4X48L24A*+WALLCON | *97CMN1002122B* | 32400 | 32200 | 17.5 | 11.7 | 8.5 | 2 | 98 | 77 | 213781431
KEEPRITE | CVH837GKA2* | EA*4X48L24A*+WALLCON | *97CMN1002122B* | 32400 | 32200 | 17.5 | 11.7 | 8.5 | 2 | 98 | 77 | 213781432
KENMORE | (C,H,T)VH837GKA2* | EA*4X48L24A*+WALLCON | *97CMN1002122B* | 32400 | 32200 | 17.5 | 11.7 | 8.5 | 2 | 98 | 77 | 213781433
CARRIER | 25VNA837A*031* | CAP**4824AL*+UI | 59MN7C120C24**22 | 32200 | 32600 | 17.5 | 11.7 | 8.5 | 2 | 96 | 77 | 213781435
BRYANT HEATING AND COOLING SYSTEMS | 288BNV037*0**B* | CAP**4824AL*+UI | 987MC66120C24*** | 32200 | 32600 | 17.5 | 11.7 | 8.5 | 2 | 96 | 77 | 213781436
HEIL | HVH837GKA2* | EA*4X48L24A*+WALLCON | *97CMN1202422B* | 32200 | 32600 | 17.5 | 11.7 | 8.5 | 2 | 96 | 77 | 213781437
ARCOAIRE | HVH837GKA2* | EA*4X48L24A*+WALLCON | *97CMN1202422B* | 32200 | 32600 | 17.5 | 11.7 | 8.5 | 2 | 96 | 77 | 213781439
DAY & NIGHT | CVH837GKA2* | EA*4X48L24A*+WALLCON | *97CMN1202422B* | 32200 | 32600 | 17.5 | 11.7 | 8.5 | 2 | 96 | 77 | 213781441
KEEPRITE | CVH837GKA2* | EA*4X48L24A*+WALLCON | *97CMN1202422B* | 32200 | 32600 | 17.5 | 11.7 | 8.5 | 2 | 96 | 77 | 213781442
KENMORE | (C,H,T)VH837GKA2* | EA*4X48L24A*+WALLCON | *97CMN1202422B* | 32200 | 32600 | 17.5 | 11.7 | 8.5 | 2 | 96 | 77 | 213781443
TEMPSTAR | TVH837GKA2* | EA*4X48L24A*+WALLCON | *97CMN1202422B* | 32200 | 32600 | 17.5 | 11.7 | 8.5 | 2 | 96 | 77 | 213781444
CARRIER | 25VNA837A*031* | CAP**4824AL*+UI | 59TN6C100C21**22 | 32400 | 32200 | 17.5 | 11.7 | 8.5 | 2 | 98 | 77 | 213781445
BRYANT HEATING AND COOLING SYSTEMS | 288BNV037*0**B* | CAP**4824AL*+UI | 986TD66100C21*** | 32400 | 32200 | 17.5 | 11.7 | 8.5 | 2 | 98 | 77 | 213781446
HEIL | HVH837GKA2* | EA*4X48L24A*+WALLCON | *96CTN1002122B* | 32400 | 32200 | 17.5 | 11.7 | 8.5 | 2 | 98 | 77 | 213781447
AIRQUEST | HVH837GKA2* | EA*4X48L24A*+WALLCON | *96CTN1002122B* | 32400 | 32200 | 17.5 | 11.7 | 8.5 | 2 | 98 | 77 | 213781448
ARCOAIRE | HVH837GKA2* | EA*4X48L24A*+WALLCON | *96CTN1002122B* | 32400 | 32200 | 17.5 | 11.7 | 8.5 | 2 | 98 | 77 | 213781449
COMFORTMAKER | CVH837GKA2* | EA*4X48L24A*+WALLCON | *96CTN1002122B* | 32400 | 32200 | 17.5 | 11.7 | 8.5 | 2 | 98 | 77 | 213781450
BRYANT HEATING AND COOLING SYSTEMS | 284ANV024*0**B* | CSPH*3612AL*+UI | 88*TB36070C14*** | 23800 | 26600 | 20.5 | 13 | 9.5 | 2.5 | 93 | 74 | 213785218
CARRIER | 25VNA424A*031* | CSPH*3612AL*+UI | 58TN*B070C17**16 | 23800 | 26600 | 19.5 | 12.5 | 9 | 2.48 | 93 | 74 | 213785219
CARRIER | 25VNA424A*031* | CSPH*3612AL*+UI | 58TN*B090C17**16 | 23800 | 26400 | 20.5 | 13 | 9.5 | 2.5 | 94 | 75 | 213785221
BRYANT HEATING AND COOLING SYSTEMS | 284ANV024*0**B* | CSPH*3612AL*+UI | 88*TB48090C17*** | 23800 | 26400 | 20.5 | 13 | 9.5 | 2.5 | 94 | 75 | 213785222
CARRIER | 25VNA424A*031* | CSPH*3612AL*+UI | 58TN*B090C21**20 | 23800 | 26600 | 19.5 | 13 | 10 | 2.5 | 93 | 74 | 213785223
BRYANT HEATING AND COOLING SYSTEMS | 284ANV024*0**B* | CSPH*3612AL*+UI | 88*TB60090C21*** | 23800 | 26600 | 19.5 | 13 | 10 | 2.5 | 93 | 74 | 213785224
CARRIER | 25VNA424A*031* | CSPH*3612AL*+UI | 58TN*B110C21**20 | 23800 | 26600 | 19.5 | 13 | 10 | 2.5 | 93 | 74 | 213785225
BRYANT HEATING AND COOLING SYSTEMS | 284ANV024*0**B* | CSPH*3612AL*+UI | 88*TB60110C21*** | 23800 | 26600 | 19.5 | 13 | 10 | 2.5 | 93 | 74 | 213785226
CARRIER | 25VNA424A*031* | CSPH*3612AL*+UI | 58TN*B135C24**22 | 23800 | 26600 | 19.5 | 13 | 10 | 2.5 | 93 | 74 | 213785227
BRYANT HEATING AND COOLING SYSTEMS | 284ANV024*0**B* | CSPH*3612AL*+UI | 88*TB66135C24*** | 23800 | 26600 | 19.5 | 13 | 10 | 2.5 | 93 | 74 | 213785228
CARRIER | 25VNA424A*031* | CSPH*3612AL*+UI | 59MN7C060C17**14 | 23600 | 26600 | 19 | 12.5 | 10 | 2.46 | 94 | 75 | 213785229
BRYANT HEATING AND COOLING SYSTEMS | 284ANV024*0**B* | CSPH*3612AL*+UI | 987MC42060C17*** | 23600 | 26600 | 19 | 12.5 | 10 | 2.46 | 94 | 75 | 213785230
CARRIER | 25VNA424A*031* | CSPH*3612AL*+UI | 59MN7C080C17**14 | 23600 | 26600 | 19.5 | 12.5 | 9 | 2.48 | 93 | 74 | 213785231
BRYANT HEATING AND COOLING SYSTEMS | 284ANV024*0**B* | CSPH*3612AL*+UI | 987MC42080C17*** | 23600 | 26600 | 19.5 | 12.5 | 9 | 2.48 | 93 | 74 | 213785232
CARRIER | 25VNA424A*031* | CSPH*3612AL*+UI | 59MN7C100C21**22 | 23800 | 26600 | 19.5 | 13 | 10 | 2.52 | 93 | 74 | 213785233
BRYANT HEATING AND COOLING SYSTEMS | 284ANV024*0**B* | CSPH*3612AL*+UI | 987MC66100C21*** | 23800 | 26600 | 19.5 | 13 | 10 | 2.52 | 93 | 74 | 213785234
CARRIER | 25VNA424A*031* | CSPH*3612AL*+UI | 59TN6C060C17**14 | 23600 | 26600 | 19 | 12.5 | 9 | 2.48 | 94 | 75 | 213785237
BRYANT HEATING AND COOLING SYSTEMS | 284ANV024*0**B* | CSPH*3612AL*+UI | 986TD42060C17*** | 23600 | 26600 | 19 | 12.5 | 9 | 2.48 | 94 | 75 | 213785238
CARRIER | 25VNA424A*031* | CSPH*3612AL*+UI | 59TN6C080C17**14 | 23600 | 26600 | 19.5 | 12.5 | 9 | 2.48 | 93 | 74 | 213785239
CARRIER | 25VNA424A*031* | CSPH*3612AL*+UI | 59TN6C100C21**22 | 23800 | 26600 | 19.5 | 13 | 10 | 2.52 | 93 | 74 | 213785241
BRYANT HEATING AND COOLING SYSTEMS | 284ANV024*0**B* | CSPH*3612AL*+UI | 986TD66100C21*** | 23800 | 26600 | 19.5 | 13 | 10 | 2.52 | 93 | 74 | 213785242
CARRIER | 25VNA424A*031* | CSPH*3612AL*+UI | 59TN6C120C24**22 | 23800 | 26600 | 19.5 | 13 | 10 | 2.5 | 93 | 74 | 213785243
BRYANT HEATING AND COOLING SYSTEMS | 284ANV024*0**B* | CSPH*3612AL*+UI | 986TD66120C24*** | 23800 | 26600 | 19.5 | 13 | 10 | 2.5 | 93 | 74 | 213785244
CARRIER | 25VNA424A*031* | CSPH*4212AL*+UI | 58TN*B045C17**12 | 23800 | 26600 | 19 | 12.5 | 9 | 2.48 | 94 | 75 | 213785245
BRYANT HEATING AND COOLING SYSTEMS | 284ANV024*0**B* | CSPH*4212AL*+UI | 88*TB36045C17*** | 23800 | 26600 | 19 | 12.5 | 9 | 2.48 | 94 | 75 | 213785246
CARRIER | 25VNA424A*031* | CSPH*4212AL*+UI | 58TN*B070C14**12 | 24000 | 26400 | 20.5 | 13 | 9.5 | 2.52 | 94 | 75 | 213785247
BRYANT HEATING AND COOLING SYSTEMS | 284ANV024*0**B* | CSPH*4212AL*+UI | 88*TB36070C14*** | 24000 | 26400 | 20.5 | 13 | 9.5 | 2.52 | 94 | 75 | 213785248
CARRIER | 25VNA424A*031* | CSPH*4212AL*+UI | 58TN*B070C17**16 | 23800 | 26600 | 20 | 13 | 9.5 | 2.52 | 93 | 74 | 213785249
BRYANT HEATING AND COOLING SYSTEMS | 284ANV024*0**B* | CSPH*4212AL*+UI | 88*TB48070C17*** | 23800 | 26600 | 20 | 13 | 9.5 | 2.52 | 93 | 74 | 213785250
CARRIER | 25VNA424A*031* | CSPH*4212AL*+UI | 58TN*B090C17**16 | 24000 | 26400 | 20.5 | 13 | 10.5 | 2.52 | 94 | 75 | 213785251
BRYANT HEATING AND COOLING SYSTEMS | 284ANV024*0**B* | CSPH*4212AL*+UI | 88*TB48090C17*** | 24000 | 26400 | 20.5 | 13 | 10.5 | 2.52 | 94 | 75 | 213785252
CARRIER | 25VNA424A*031* | CSPH*4212AL*+UI | 58TN*B090C21**20 | 23800 | 26400 | 19.5 | 13 | 10 | 2.54 | 93 | 74 | 213785253
BRYANT HEATING AND COOLING SYSTEMS | 284ANV024*0**B* | CSPH*4212AL*+UI | 88*TB60090C21*** | 23800 | 26400 | 19.5 | 13 | 10 | 2.54 | 93 | 74 | 213785254
CARRIER | 25VNA424A*031* | CSPH*4212AL*+UI | 58TN*B110C21**20 | 24000 | 26400 | 19.5 | 13 | 10 | 2.54 | 93 | 74 | 213785255
BRYANT HEATING AND COOLING SYSTEMS | 284ANV024*0**B* | CSPH*4212AL*+UI | 88*TB60110C21*** | 24000 | 26400 | 19.5 | 13 | 10 | 2.54 | 93 | 74 | 213785256
BRYANT HEATING AND COOLING SYSTEMS | 284ANV024*0**B* | CSPH*4212AL*+UI | 88*TB66135C24*** | 23800 | 26400 | 19.5 | 13 | 10 | 2.54 | 93 | 74 | 213785258
CARRIER | 25VNA424A*031* | CSPH*4212AL*+UI | 59MN7C060C17**14 | 23800 | 26600 | 19 | 12.5 | 10 | 2.5 | 93 | 74 | 213785259
BRYANT HEATING AND COOLING SYSTEMS | 284ANV024*0**B* | CSPH*4212AL*+UI | 987MC42060C17*** | 23800 | 26600 | 19 | 12.5 | 10 | 2.5 | 93 | 74 | 213785260
BRYANT HEATING AND COOLING SYSTEMS | 284ANV024*0**B* | CSPH*4212AL*+UI | 987MC42080C17*** | 23800 | 26600 | 19.5 | 12.5 | 9.5 | 2.52 | 93 | 74 | 213785262
CARRIER | 25VNA424A*031* | CSPH*4212AL*+UI | 59MN7C100C21**22 | 24000 | 26400 | 19.5 | 13 | 10 | 2.54 | 93 | 74 | 213785263
BRYANT HEATING AND COOLING SYSTEMS | 284ANV024*0**B* | CSPH*4212AL*+UI | 987MC66100C21*** | 24000 | 26400 | 19.5 | 13 | 10 | 2.54 | 93 | 74 | 213785264
CARRIER | 25VNA424A*031* | CSPH*4212AL*+UI | 59TN6C040C14**10 | 23400 | 26800 | 17.5 | 12 | 10 | 2.42 | 94 | 75 | 213785265
CARRIER | 25VNA424A*031* | CSPH*4212AL*+UI | 59TN6C060C17**14 | 23800 | 26600 | 19 | 12.5 | 9 | 2.5 | 93 | 74 | 213785267
BRYANT HEATING AND COOLING SYSTEMS | 284ANV024*0**B* | CSPH*4212AL*+UI | 986TD42060C17*** | 23800 | 26600 | 19 | 12.5 | 9 | 2.5 | 93 | 74 | 213785268
CARRIER | 25VNA424A*031* | CSPH*4212AL*+UI | 59TN6C080C17**14 | 23800 | 26600 | 19.5 | 12.5 | 9.5 | 2.52 | 93 | 74 | 213785269
BRYANT HEATING AND COOLING SYSTEMS | 284ANV024*0**B* | CSPH*4212AL*+UI | 986TD42080C17*** | 23800 | 26600 | 19.5 | 12.5 | 9.5 | 2.52 | 93 | 74 | 213785270
CARRIER | 25VNA424A*031* | CSPH*4212AL*+UI | 59TN6C100C21**22 | 24000 | 26400 | 19.5 | 13 | 10 | 2.54 | 93 | 74 | 213785271
BRYANT HEATING AND COOLING SYSTEMS | 284ANV024*0**B* | CSPH*4212AL*+UI | 986TD66100C21*** | 24000 | 26400 | 19.5 | 13 | 10 | 2.54 | 93 | 74 | 213785272
CARRIER | 25VNA424A*031* | CSPH*4212AL*+UI | 59TN6C120C24**22 | 23800 | 26400 | 19.5 | 13 | 10 | 2.54 | 93 | 74 | 213785273
BRYANT HEATING AND COOLING SYSTEMS | 284ANV024*0**B* | CSPH*4212AL*+UI | 986TD66120C24*** | 23800 | 26400 | 19.5 | 13 | 10 | 2.54 | 93 | 74 | 213785274
BRYANT HEATING AND COOLING SYSTEMS | 284ANV036*0**B* | CAP**6124AL*+UI | 986TD66120C24*** | 34200 | 35800 | 20.5 | 12.5 | 9 | 2.04 | 88 | 75 | 213785569
CARRIER | 25VNA436A*031* | CAP**6124AL*+UI | 59TN6C120C24**22 | 34200 | 35800 | 20.5 | 12.5 | 9 | 2.04 | 88 | 75 | 213785568
BRYANT HEATING AND COOLING SYSTEMS | 284ANV036*0**B* | CAP**6124AL*+UI | 986TD66100C21*** | 34200 | 35800 | 20 | 12.5 | 9 | 2.04 | 88 | 75 | 213785567
CARRIER | 25VNA436A*031* | CAP**6124AL*+UI | 59TN6C100C21**22 | 34200 | 35800 | 20 | 12.5 | 9 | 2.04 | 88 | 75 | 213785566
BRYANT HEATING AND COOLING SYSTEMS | 284ANV036*0**B* | CAP**6124AL*+UI | 987MC66120C24*** | 34200 | 35800 | 20 | 12.5 | 9 | 2.02 | 88 | 75 | 213785565
CARRIER | 25VNA436A*031* | CAP**6124AL*+UI | 59MN7C120C24**22 | 34200 | 35800 | 20 | 12.5 | 9 | 2.02 | 88 | 75 | 213785564
BRYANT HEATING AND COOLING SYSTEMS | 284ANV036*0**B* | CAP**6124AL*+UI | 987MC66100C21*** | 34200 | 35800 | 20 | 12.5 | 9 | 2.04 | 88 | 75 | 213785563
CARRIER | 25VNA436A*031* | CAP**6124AL*+UI | 59MN7C100C21**22 | 34200 | 35800 | 20 | 12.5 | 9 | 2.04 | 88 | 75 | 213785562
BRYANT HEATING AND COOLING SYSTEMS | 284ANV036*0**B* | CAP**6124AL*+UI | 88*TB66135C24*** | 34200 | 35800 | 20.5 | 12.5 | 9 | 2.04 | 88 | 75 | 213785561
CARRIER | 25VNA436A*031* | CAP**6124AL*+UI | 58TN*B135C24**22 | 34200 | 35800 | 20.5 | 12.5 | 9 | 2.04 | 88 | 75 | 213785560
BRYANT HEATING AND COOLING SYSTEMS | 284ANV036*0**B* | CAP**6124AL*+UI | 88*TB60110C21*** | 34200 | 35800 | 20.5 | 12.5 | 9 | 2.04 | 88 | 75 | 213785559
CARRIER | 25VNA436A*031* | CAP**6124AL*+UI | 58TN*B110C21**20 | 34200 | 35800 | 20.5 | 12.5 | 9 | 2.04 | 88 | 75 | 213785558
BRYANT HEATING AND COOLING SYSTEMS | 284ANV036*0**B* | CAP**6124AL*+UI | 88*TB60090C21*** | 34200 | 35800 | 20.5 | 12.5 | 9 | 2.04 | 88 | 75 | 213785557
CARRIER | 25VNA436A*031* | CAP**6124AL*+UI | 58TN*B090C21**20 | 34200 | 35800 | 20.5 | 12.5 | 9 | 2.04 | 88 | 75 | 213785556
BRYANT HEATING AND COOLING SYSTEMS | 284ANV036*0**B* | CAP**6121AL*+UI | 986TD66100C21*** | 34200 | 35800 | 20 | 12.5 | 9 | 2.02 | 88 | 75 | 213785555
CARRIER | 25VNA436A*031* | CAP**6121AL*+UI | 59TN6C100C21**22 | 34200 | 35800 | 20 | 12.5 | 9 | 2.02 | 88 | 75 | 213785554
BRYANT HEATING AND COOLING SYSTEMS | 284ANV036*0**B* | CAP**6121AL*+UI | 986TD42080C17*** | 34000 | 36000 | 20 | 12 | 9 | 2 | 88 | 75 | 213785553
CARRIER | 25VNA436A*031* | CAP**6121AL*+UI | 59TN6C080C17**14 | 34000 | 36000 | 20 | 12 | 9 | 2 | 88 | 75 | 213785552
BRYANT HEATING AND COOLING SYSTEMS | 284ANV036*0**B* | CAP**6121AL*+UI | 986TD42060C17*** | 34000 | 36000 | 19.5 | 12 | 9 | 2 | 88 | 75 | 213785551
CARRIER | 25VNA436A*031* | CAP**6121AL*+UI | 59TN6C060C17**14 | 34000 | 36000 | 19.5 | 12 | 9 | 2 | 88 | 75 | 213785550
BRYANT HEATING AND COOLING SYSTEMS | 284ANV036*0**B* | CAP**6121AL*+UI | 987MC66100C21*** | 34200 | 35800 | 20 | 12.5 | 9 | 2.02 | 88 | 75 | 213785549
CARRIER | 25VNA436A*031* | CAP**6121AL*+UI | 59MN7C100C21**22 | 34200 | 35800 | 20 | 12.5 | 9 | 2.02 | 88 | 75 | 213785548
BRYANT HEATING AND COOLING SYSTEMS | 284ANV036*0**B* | CAP**6121AL*+UI | 987MC42080C17*** | 34000 | 36000 | 19.5 | 12 | 9 | 2 | 88 | 75 | 213785547
CARRIER | 25VNA436A*031* | CAP**6121AL*+UI | 59MN7C080C17**14 | 34000 | 36000 | 19.5 | 12 | 9 | 2 | 88 | 75 | 213785546
BRYANT HEATING AND COOLING SYSTEMS | 284ANV036*0**B* | CAP**6121AL*+UI | 987MC42060C17*** | 33800 | 36200 | 19.5 | 12 | 9 | 2 | 88 | 75 | 213785545
CARRIER | 25VNA436A*031* | CAP**6121AL*+UI | 59MN7C060C17**14 | 33800 | 36200 | 19.5 | 12 | 9 | 2 | 88 | 75 | 213785544
BRYANT HEATING AND COOLING SYSTEMS | 284ANV036*0**B* | CAP**6121AL*+UI | 935CB48060C17*** | 34000 | 36000 | 19.5 | 12 | 9 | 2 | 88 | 75 | 213785543
CARRIER | 25VNA436A*031* | CAP**6121AL*+UI | 59CU5B060C17**16 | 34000 | 36000 | 19.5 | 12 | 9 | 2 | 88 | 75 | 213785542
BRYANT HEATING AND COOLING SYSTEMS | 284ANV036*0**B* | CAP**6121AL*+UI | 88*TB60110C21*** | 34200 | 35800 | 20.5 | 12.5 | 9 | 2.02 | 88 | 75 | 213785541
CARRIER | 25VNA436A*031* | CAP**6121AL*+UI | 58TN*B110C21**20 | 34200 | 35800 | 20.5 | 12.5 | 9 | 2.02 | 88 | 75 | 213785540
BRYANT HEATING AND COOLING SYSTEMS | 284ANV036*0**B* | CAP**6121AL*+UI | 88*TB60090C21*** | 34200 | 35800 | 20 | 12.5 | 9 | 2.02 | 88 | 75 | 213785539
CARRIER | 25VNA436A*031* | CAP**6121AL*+UI | 58TN*B090C21**20 | 34200 | 35800 | 20 | 12.5 | 9 | 2.02 | 88 | 75 | 213785538
BRYANT HEATING AND COOLING SYSTEMS | 284ANV036*0**B* | CAP**6121AL*+UI | 88*TB48090C17*** | 34200 | 35800 | 20.5 | 12.5 | 9 | 2.02 | 88 | 75 | 213785537
CARRIER | 25VNA436A*031* | CAP**6121AL*+UI | 58TN*B090C17**16 | 34200 | 35800 | 20.5 | 12.5 | 9 | 2.02 | 88 | 75 | 213785536
BRYANT HEATING AND COOLING SYSTEMS | 284ANV036*0**B* | CAP**6121AL*+UI | 88*TB48070C17*** | 34000 | 36000 | 20 | 12.5 | 9 | 2.02 | 88 | 75 | 213785535
CARRIER | 25VNA436A*031* | CAP**6121AL*+UI | 58TN*B070C17**16 | 34000 | 36000 | 20 | 12.5 | 9 | 2.02 | 88 | 75 | 213785534
BRYANT HEATING AND COOLING SYSTEMS | 284ANV036*0**B* | CAP**6121AL*+UI | 88*TB36045C17*** | 33800 | 36200 | 19.5 | 12 | 9 | 2 | 88 | 75 | 213785533
CARRIER | 25VNA436A*031* | CAP**6121AL*+UI | 58TN*B045C17**12 | 33800 | 36200 | 19.5 | 12 | 9 | 2 | 88 | 75 | 213785532
BRYANT HEATING AND COOLING SYSTEMS | 284ANV036*0**B* | CAP**6024AL*+UI | 986TD66120C24*** | 33800 | 35800 | 20 | 12.5 | 9 | 2.02 | 88 | 75 | 213785531
CARRIER | 25VNA436A*031* | CAP**6024AL*+UI | 59TN6C120C24**22 | 33800 | 35800 | 20 | 12.5 | 9 | 2.02 | 88 | 75 | 213785530
BRYANT HEATING AND COOLING SYSTEMS | 284ANV036*0**B* | CAP**6024AL*+UI | 986TD66100C21*** | 33800 | 35800 | 20 | 12.5 | 9 | 2.02 | 88 | 75 | 213785529
CARRIER | 25VNA436A*031* | CAP**6024AL*+UI | 59TN6C100C21**22 | 33800 | 35800 | 20 | 12.5 | 9 | 2.02 | 88 | 75 | 213785528
BRYANT HEATING AND COOLING SYSTEMS | 284ANV036*0**B* | CAP**6024AL*+UI | 987MC66120C24*** | 33800 | 35800 | 20 | 12.5 | 9 | 2.02 | 88 | 75 | 213785527
CARRIER | 25VNA436A*031* | CAP**6024AL*+UI | 59MN7C120C24**22 | 33800 | 35800 | 20 | 12.5 | 9 | 2.02 | 88 | 75 | 213785526
BRYANT HEATING AND COOLING SYSTEMS | 284ANV036*0**B* | CAP**6024AL*+UI | 987MC66100C21*** | 33800 | 35800 | 20 | 12.5 | 9 | 2.02 | 88 | 75 | 213785525
CARRIER | 25VNA436A*031* | CAP**6024AL*+UI | 59MN7C100C21**22 | 33800 | 35800 | 20 | 12.5 | 9 | 2.02 | 88 | 75 | 213785524
BRYANT HEATING AND COOLING SYSTEMS | 284ANV036*0**B* | CAP**6024AL*+UI | 88*TB66135C24*** | 33800 | 35800 | 20 | 12.5 | 9 | 2.02 | 88 | 75 | 213785523
CARRIER | 25VNA436A*031* | CAP**6024AL*+UI | 58TN*B135C24**22 | 33800 | 35800 | 20 | 12.5 | 9 | 2.02 | 88 | 75 | 213785522
TEMPSTAR | TVH837GKA2* | EA*4X37L21A*+WALLCON | *80CTL0902120B* | 32800 | 33000 | 17.5 | 11.7 | 8.5 | 2 | 96 | 76 | 213780884
KENMORE | (C,H,T)VH837GKA2* | EA*4X37L21A*+WALLCON | *80CTL0902120B* | 32800 | 33000 | 17.5 | 11.7 | 8.5 | 2 | 96 | 76 | 213780883
KEEPRITE | CVH837GKA2* | EA*4X37L21A*+WALLCON | *80CTL0902120B* | 32800 | 33000 | 17.5 | 11.7 | 8.5 | 2 | 96 | 76 | 213780882
DAY & NIGHT | CVH837GKA2* | EA*4X37L21A*+WALLCON | *80CTL0902120B* | 32800 | 33000 | 17.5 | 11.7 | 8.5 | 2 | 96 | 76 | 213780881
COMFORTMAKER | CVH837GKA2* | EA*4X37L21A*+WALLCON | *80CTL0902120B* | 32800 | 33000 | 17.5 | 11.7 | 8.5 | 2 | 96 | 76 | 213780880
ARCOAIRE | HVH837GKA2* | EA*4X37L21A*+WALLCON | *80CTL0902120B* | 32800 | 33000 | 17.5 | 11.7 | 8.5 | 2 | 96 | 76 | 213780879
AIRQUEST | HVH837GKA2* | EA*4X37L21A*+WALLCON | *80CTL0902120B* | 32800 | 33000 | 17.5 | 11.7 | 8.5 | 2 | 96 | 76 | 213780878
HEIL | HVH837GKA2* | EA*4X37L21A*+WALLCON | *80CTL0902120B* | 32800 | 33000 | 17.5 | 11.7 | 8.5 | 2 | 96 | 76 | 213780877
BRYANT HEATING AND COOLING SYSTEMS | 288BNV037*0**B* | CAP**3721AL*+UI | 88*TB60090C21*** | 32800 | 33000 | 17.5 | 11.7 | 8.5 | 2 | 96 | 76 | 213780876
CARRIER | 25VNA837A*031* | CAP**3721AL*+UI | 58TN*B090C21**20 | 32800 | 33000 | 17.5 | 11.7 | 8.5 | 2 | 96 | 76 | 213780875
TEMPSTAR | TVH837GKA** | EA*4X37L21A*+WALLCON | *97CMN1002122B* | 33000 | 32600 | 17.5 | 11.7 | 8.5 | 2 | 98 | 77 | 213779024
KENMORE | (C,H,T)VH837GKA** | EA*4X37L21A*+WALLCON | *97CMN1002122B* | 33000 | 32600 | 17.5 | 11.7 | 8.5 | 2 | 98 | 77 | 213779023
KEEPRITE | CVH837GKA** | EA*4X37L21A*+WALLCON | *97CMN1002122B* | 33000 | 32600 | 17.5 | 11.7 | 8.5 | 2 | 98 | 77 | 213779022
DAY & NIGHT | CVH837GKA** | EA*4X37L21A*+WALLCON | *97CMN1002122B* | 33000 | 32600 | 17.5 | 11.7 | 8.5 | 2 | 98 | 77 | 213779021
COMFORTMAKER | CVH837GKA** | EA*4X37L21A*+WALLCON | *97CMN1002122B* | 33000 | 32600 | 17.5 | 11.7 | 8.5 | 2 | 98 | 77 | 213779020
ARCOAIRE | HVH837GKA** | EA*4X37L21A*+WALLCON | *97CMN1002122B* | 33000 | 32600 | 17.5 | 11.7 | 8.5 | 2 | 98 | 77 | 213779019
AIRQUEST | HVH837GKA** | EA*4X37L21A*+WALLCON | *97CMN1002122B* | 33000 | 32600 | 17.5 | 11.7 | 8.5 | 2 | 98 | 77 | 213779018
HEIL | HVH837GKA** | EA*4X37L21A*+WALLCON | *97CMN1002122B* | 33000 | 32600 | 17.5 | 11.7 | 8.5 | 2 | 98 | 77 | 213779017
BRYANT HEATING AND COOLING SYSTEMS | 288BNV037*0**A* | CAP**3721AL*+UI | 987MC66100C21*** | 33000 | 32600 | 17.5 | 11.7 | 8.5 | 2 | 98 | 77 | 213779016
CARRIER | 25VNA837A*030* | CAP**3721AL*+UI | 59MN7C100C21**22 | 33000 | 32600 | 17.5 | 11.7 | 8.5 | 2 | 98 | 77 | 213779015
CARRIER | 25VNA424A*031* | CSPH*3612AL*+UI | 58TN*B070C14**12 | 23800 | 26600 | 20.5 | 13 | 9.5 | 2.5 | 93 | 74 | 213785217
CARRIER | 25VNA424A*031* | CSPH*3612AL*+UI | 58TN*B045C17**12 | 23600 | 26800 | 19 | 12.5 | 9 | 2.46 | 93 | 74 | 213785215
BRYANT HEATING AND COOLING SYSTEMS | 284ANV024*0**B* | CSPH*3012AL*+UI | 986TD66120C24*** | 23400 | 26800 | 19 | 12.5 | 10 | 2.46 | 93 | 74 | 213785214
CARRIER | 25VNA424A*031* | CSPH*3012AL*+UI | 59TN6C120C24**22 | 23400 | 26800 | 19 | 12.5 | 10 | 2.46 | 93 | 74 | 213785213
BRYANT HEATING AND COOLING SYSTEMS | 284ANV024*0**B* | CSPH*3012AL*+UI | 986TD66100C21*** | 23400 | 26800 | 19 | 12.5 | 10 | 2.46 | 93 | 74 | 213785212
CARRIER | 25VNA424A*031* | CSPH*3012AL*+UI | 59TN6C100C21**22 | 23400 | 26800 | 19 | 12.5 | 10 | 2.46 | 93 | 74 | 213785211
BRYANT HEATING AND COOLING SYSTEMS | 284ANV024*0**B* | CSPH*3012AL*+UI | 986TD42080C17*** | 23400 | 27000 | 19 | 12.5 | 9 | 2.44 | 93 | 74 | 213785210
CARRIER | 25VNA424A*031* | CSPH*3012AL*+UI | 59TN6C080C17**14 | 23400 | 27000 | 19 | 12.5 | 9 | 2.44 | 93 | 74 | 213785209
BRYANT HEATING AND COOLING SYSTEMS | 284ANV024*0**B* | CSPH*3012AL*+UI | 986TD42060C17*** | 23400 | 27200 | 19 | 12.5 | 10 | 2.44 | 93 | 74 | 213785208
CARRIER | 25VNA424A*031* | CSPH*3012AL*+UI | 59TN6C060C17**14 | 23400 | 27200 | 19 | 12.5 | 10 | 2.44 | 93 | 74 | 213785207
BRYANT HEATING AND COOLING SYSTEMS | 284ANV024*0**B* | CSPH*3012AL*+UI | 987MC66100C21*** | 23400 | 26800 | 19 | 12.5 | 10 | 2.46 | 93 | 74 | 213785204
CARRIER | 25VNA424A*031* | CSPH*3012AL*+UI | 59MN7C100C21**22 | 23400 | 26800 | 19 | 12.5 | 10 | 2.46 | 93 | 74 | 213785203
BRYANT HEATING AND COOLING SYSTEMS | 284ANV024*0**B* | CSPH*3012AL*+UI | 987MC42080C17*** | 23400 | 27200 | 19 | 12.5 | 10 | 2.44 | 92 | 74 | 213785202
BRYANT HEATING AND COOLING SYSTEMS | 284ANV024*0**B* | CSPH*3012AL*+UI | 987MC42060C17*** | 23400 | 27000 | 18.5 | 12.5 | 10 | 2.42 | 93 | 74 | 213785200
BRYANT HEATING AND COOLING SYSTEMS | 284ANV024*0**B* | CSPH*3012AL*+UI | 88*TB66135C24*** | 23400 | 26800 | 19 | 12.5 | 10 | 2.46 | 93 | 74 | 213785198
CARRIER | 25VNA424A*031* | CSPH*3012AL*+UI | 58TN*B135C24**22 | 23400 | 26800 | 19 | 12.5 | 10 | 2.46 | 93 | 74 | 213785197
BRYANT HEATING AND COOLING SYSTEMS | 284ANV024*0**B* | CSPH*3012AL*+UI | 88*TB60110C21*** | 23400 | 26800 | 19 | 12.5 | 10 | 2.46 | 93 | 74 | 213785196
CARRIER | 25VNA424A*031* | CSPH*3012AL*+UI | 58TN*B110C21**20 | 23400 | 26800 | 19 | 12.5 | 10 | 2.46 | 93 | 74 | 213785195
BRYANT HEATING AND COOLING SYSTEMS | 284ANV024*0**B* | CSPH*3012AL*+UI | 88*TB60090C21*** | 23400 | 26800 | 19 | 12.5 | 10 | 2.46 | 93 | 74 | 213785194
CARRIER | 25VNA424A*031* | CSPH*3012AL*+UI | 58TN*B090C21**20 | 23400 | 26800 | 19 | 12.5 | 10 | 2.46 | 93 | 74 | 213785193
BRYANT HEATING AND COOLING SYSTEMS | 284ANV024*0**B* | CSPH*3012AL*+UI | 88*TB48090C17*** | 23600 | 27000 | 19 | 12.5 | 9 | 2.46 | 93 | 74 | 213785192
CARRIER | 25VNA424A*031* | CSPH*3012AL*+UI | 58TN*B090C17**16 | 23600 | 27000 | 19 | 12.5 | 9 | 2.46 | 93 | 74 | 213785191
BRYANT HEATING AND COOLING SYSTEMS | 284ANV024*0**B* | CSPH*3012AL*+UI | 88*TB48070C17*** | 23400 | 27000 | 19.5 | 12.5 | 9 | 2.44 | 93 | 74 | 213785190
CARRIER | 25VNA424A*031* | CSPH*3012AL*+UI | 58TN*B070C17**16 | 23400 | 27000 | 19.5 | 12.5 | 9 | 2.44 | 93 | 74 | 213785189
BRYANT HEATING AND COOLING SYSTEMS | 284ANV024*0**B* | CSPH*3012AL*+UI | 88*TB36070C14*** | 23400 | 27000 | 19.5 | 12.5 | 9 | 2.46 | 93 | 74 | 213785188
CARRIER | 25VNA424A*031* | CSPH*3012AL*+UI | 58TN*B070C14**12 | 23400 | 27000 | 19.5 | 12.5 | 9 | 2.46 | 93 | 74 | 213785187
BRYANT HEATING AND COOLING SYSTEMS | 284ANV024*0**B* | CSPH*3012AL*+UI | 88*TB36045C17*** | 23400 | 27000 | 18.5 | 12 | 10 | 2.42 | 93 | 75 | 213785186
CARRIER | 25VNA424A*031* | CSPH*3012AL*+UI | 58TN*B045C17**12 | 23400 | 27000 | 18.5 | 12 | 10 | 2.42 | 93 | 75 | 213785185
BRYANT HEATING AND COOLING SYSTEMS | 284ANV024*0**B* | CAP**4321AL*+UI | 986TD66100C21*** | 24200 | 26400 | 20.5 | 13.5 | 10.5 | 2.56 | 93 | 74 | 213785184
CARRIER | 25VNA424A*031* | CAP**4321AL*+UI | 59TN6C100C21**22 | 24200 | 26400 | 20.5 | 13.5 | 10.5 | 2.56 | 93 | 74 | 213785183
BRYANT HEATING AND COOLING SYSTEMS | 284ANV024*0**B* | CAP**4321AL*+UI | 986TD42080C17*** | 24000 | 26400 | 20 | 13 | 10.5 | 2.54 | 94 | 75 | 213785182
CARRIER | 25VNA424A*031* | CAP**4321AL*+UI | 59TN6C080C17**14 | 24000 | 26400 | 20 | 13 | 10.5 | 2.54 | 94 | 75 | 213785181
BRYANT HEATING AND COOLING SYSTEMS | 284ANV024*0**B* | CAP**4321AL*+UI | 986TD42060C17*** | 24000 | 26600 | 20 | 13 | 10.5 | 2.52 | 93 | 74 | 213785180
CARRIER | 25VNA424A*031* | CAP**4321AL*+UI | 59MN7C100C21**22 | 24200 | 26400 | 20.5 | 13.5 | 10.5 | 2.56 | 93 | 74 | 213785177
BRYANT HEATING AND COOLING SYSTEMS | 284ANV024*0**B* | CAP**4321AL*+UI | 987MC42080C17*** | 24000 | 26400 | 20 | 13 | 10.5 | 2.54 | 94 | 75 | 213785176
CARRIER | 25VNA424A*031* | CAP**4321AL*+UI | 59MN7C080C17**14 | 24000 | 26400 | 20 | 13 | 10.5 | 2.54 | 94 | 75 | 213785175
BRYANT HEATING AND COOLING SYSTEMS | 284ANV024*0**B* | CAP**4321AL*+UI | 987MC42060C17*** | 24000 | 26400 | 20 | 13 | 10.5 | 2.52 | 94 | 75 | 213785174
CARRIER | 25VNA424A*031* | CAP**4321AL*+UI | 59MN7C060C17**14 | 24000 | 26400 | 20 | 13 | 10.5 | 2.52 | 94 | 75 | 213785173
BRYANT HEATING AND COOLING SYSTEMS | 284ANV024*0**B* | CAP**4321AL*+UI | 88*TB60110C21*** | 24200 | 26400 | 20.5 | 13.5 | 10.5 | 2.56 | 93 | 74 | 213785172
CARRIER | 25VNA424A*031* | CAP**4321AL*+UI | 58TN*B110C21**20 | 24200 | 26400 | 20.5 | 13.5 | 10.5 | 2.56 | 93 | 74 | 213785171
BRYANT HEATING AND COOLING SYSTEMS | 284ANV024*0**B* | CAP**4321AL*+UI | 88*TB60090C21*** | 24200 | 26400 | 20.5 | 13.5 | 10.5 | 2.56 | 93 | 74 | 213785170
CARRIER | 25VNA424A*031* | CAP**4321AL*+UI | 58TN*B090C21**20 | 24200 | 26400 | 20.5 | 13.5 | 10.5 | 2.56 | 93 | 74 | 213785169
BRYANT HEATING AND COOLING SYSTEMS | 284ANV024*0**B* | CAP**4321AL*+UI | 88*TB48090C17*** | 24200 | 26400 | 20.5 | 12.5 | 11 | 2.56 | 93 | 75 | 213785168
CARRIER | 25VNA424A*031* | CAP**4321AL*+UI | 58TN*B090C17**16 | 24200 | 26400 | 20.5 | 12.5 | 11 | 2.56 | 93 | 75 | 213785167
BRYANT HEATING AND COOLING SYSTEMS | 284ANV024*0**B* | CAP**4321AL*+UI | 88*TB48070C17*** | 24200 | 26400 | 20.5 | 13 | 10.5 | 2.54 | 94 | 75 | 213785166
CARRIER | 25VNA424A*031* | CAP**4321AL*+UI | 58TN*B070C17**16 | 24200 | 26400 | 20.5 | 13 | 10.5 | 2.54 | 94 | 75 | 213785165
BRYANT HEATING AND COOLING SYSTEMS | 284ANV024*0**B* | CAP**4321AL*+UI | 88*TB36045C17*** | 24000 | 26600 | 20 | 13 | 10.5 | 2.52 | 93 | 75 | 213785164
BRYANT HEATING AND COOLING SYSTEMS | 284ANV024*0**B* | CAP**4224AL*+UI | 986TD66120C24*** | 23400 | 26600 | 20.5 | 13 | 10.5 | 2.48 | 93 | 74 | 213785162
CARRIER | 25VNA424A*031* | CAP**4224AL*+UI | 59TN6C120C24**22 | 23400 | 26600 | 20.5 | 13 | 10.5 | 2.48 | 93 | 74 | 213785161
CARRIER | 25VNA424A*031* | CAP**4224AL*+UI | 59TN6C100C21**22 | 23600 | 26600 | 20.5 | 13 | 10.5 | 2.48 | 93 | 74 | 213785159
BRYANT HEATING AND COOLING SYSTEMS | 284ANV024*0**B* | CAP**4224AL*+UI | 987MC66100C21*** | 23600 | 26600 | 20.5 | 13 | 10.5 | 2.48 | 93 | 74 | 213785158
CARRIER | 25VNA424A*031* | CAP**4224AL*+UI | 59MN7C100C21**22 | 23600 | 26600 | 20.5 | 13 | 10.5 | 2.48 | 93 | 74 | 213785157
BRYANT HEATING AND COOLING SYSTEMS | 284ANV024*0**B* | CAP**4224AL*+UI | 88*TB66135C24*** | 23400 | 26600 | 20.5 | 13 | 10.5 | 2.48 | 93 | 74 | 213785156
CARRIER | 25VNA424A*031* | CAP**4224AL*+UI | 58TN*B135C24**22 | 23400 | 26600 | 20.5 | 13 | 10.5 | 2.48 | 93 | 74 | 213785155
HEIL | HVH837GKA2* | EA*4X48L21A*+WALLCON | *96CTN1002122B* | 32400 | 32600 | 17.5 | 11.7 | 8.5 | 2 | 96 | 77 | 213781387
BRYANT HEATING AND COOLING SYSTEMS | 288BNV037*0**B* | CAP**4821AL*+UI | 986TD66100C21*** | 32400 | 32600 | 17.5 | 11.7 | 8.5 | 2 | 96 | 77 | 213781386
CARRIER | 25VNA837A*031* | CAP**4821AL*+UI | 59TN6C100C21**22 | 32400 | 32600 | 17.5 | 11.7 | 8.5 | 2 | 96 | 77 | 213781385
TEMPSTAR | TVH837GKA2* | EA*4X48L21A*+WALLCON | *97CMN1002122B* | 32400 | 32600 | 17.5 | 11.7 | 8.5 | 2 | 96 | 77 | 213781364
KENMORE | (C,H,T)VH837GKA2* | EA*4X48L21A*+WALLCON | *97CMN1002122B* | 32400 | 32600 | 17.5 | 11.7 | 8.5 | 2 | 96 | 77 | 213781363
KEEPRITE | CVH837GKA2* | EA*4X48L21A*+WALLCON | *97CMN1002122B* | 32400 | 32600 | 17.5 | 11.7 | 8.5 | 2 | 96 | 77 | 213781362
DAY & NIGHT | CVH837GKA2* | EA*4X48L21A*+WALLCON | *97CMN1002122B* | 32400 | 32600 | 17.5 | 11.7 | 8.5 | 2 | 96 | 77 | 213781361
COMFORTMAKER | CVH837GKA2* | EA*4X48L21A*+WALLCON | *97CMN1002122B* | 32400 | 32600 | 17.5 | 11.7 | 8.5 | 2 | 96 | 77 | 213781360
ARCOAIRE | HVH837GKA2* | EA*4X48L21A*+WALLCON | *97CMN1002122B* | 32400 | 32600 | 17.5 | 11.7 | 8.5 | 2 | 96 | 77 | 213781359
AIRQUEST | HVH837GKA2* | EA*4X48L21A*+WALLCON | *97CMN1002122B* | 32400 | 32600 | 17.5 | 11.7 | 8.5 | 2 | 96 | 77 | 213781358
HEIL | HVH837GKA2* | EA*4X48L21A*+WALLCON | *97CMN1002122B* | 32400 | 32600 | 17.5 | 11.7 | 8.5 | 2 | 96 | 77 | 213781357
BRYANT HEATING AND COOLING SYSTEMS | 288BNV037*0**B* | CAP**4821AL*+UI | 987MC66100C21*** | 32400 | 32600 | 17.5 | 11.7 | 8.5 | 2 | 96 | 77 | 213781356
TEMPSTAR | TVH837GKA2* | EA*4X43L21A*+WALLCON | *80CTL0902120B* | 32800 | 32600 | 17.5 | 11.7 | 8.5 | 2 | 98 | 77 | 213781194
KENMORE | (C,H,T)VH837GKA2* | EA*4X43L21A*+WALLCON | *80CTL0902120B* | 32800 | 32600 | 17.5 | 11.7 | 8.5 | 2 | 98 | 77 | 213781193
KEEPRITE | CVH837GKA2* | EA*4X43L21A*+WALLCON | *80CTL0902120B* | 32800 | 32600 | 17.5 | 11.7 | 8.5 | 2 | 98 | 77 | 213781192
DAY & NIGHT | CVH837GKA2* | EA*4X43L21A*+WALLCON | *80CTL0902120B* | 32800 | 32600 | 17.5 | 11.7 | 8.5 | 2 | 98 | 77 | 213781191
COMFORTMAKER | CVH837GKA2* | EA*4X43L21A*+WALLCON | *80CTL0902120B* | 32800 | 32600 | 17.5 | 11.7 | 8.5 | 2 | 98 | 77 | 213781190
ARCOAIRE | HVH837GKA2* | EA*4X43L21A*+WALLCON | *80CTL0902120B* | 32800 | 32600 | 17.5 | 11.7 | 8.5 | 2 | 98 | 77 | 213781189
AIRQUEST | HVH837GKA2* | EA*4X43L21A*+WALLCON | *80CTL0902120B* | 32800 | 32600 | 17.5 | 11.7 | 8.5 | 2 | 98 | 77 | 213781188
HEIL | HVH837GKA2* | EA*4X43L21A*+WALLCON | *80CTL0902120B* | 32800 | 32600 | 17.5 | 11.7 | 8.5 | 2 | 98 | 77 | 213781187
BRYANT HEATING AND COOLING SYSTEMS | 288BNV037*0**B* | CAP**4321AL*+UI | 88*TB60090C21*** | 32800 | 32600 | 17.5 | 11.7 | 8.5 | 2 | 98 | 77 | 213781186
ARCOAIRE | HVH837GKA** | EA*4X61L24A*+WALLCON | *80CTL0902120B* | 33200 | 32000 | 18 | 11.7 | 8.5 | 2 | 98 | 78 | 213779749
AIRQUEST | HVH837GKA** | EA*4X61L24A*+WALLCON | *80CTL0902120B* | 33200 | 32000 | 18 | 11.7 | 8.5 | 2 | 98 | 78 | 213779748
HEIL | HVH837GKA** | EA*4X61L24A*+WALLCON | *80CTL0902120B* | 33200 | 32000 | 18 | 11.7 | 8.5 | 2 | 98 | 78 | 213779747
BRYANT HEATING AND COOLING SYSTEMS | 288BNV037*0**A* | CAP**6124AL*+UI | 88*TB60090C21*** | 33200 | 32000 | 18 | 11.7 | 8.5 | 2 | 98 | 78 | 213779746
CARRIER | 25VNA837A*030* | CAP**6124AL*+UI | 58TN*B090C21**20 | 33200 | 32000 | 18 | 11.7 | 8.5 | 2 | 98 | 78 | 213779745
TEMPSTAR | TVH837GKA** | EA*4X61L21A*+WALLCON | *96CTN1002122B* | 33200 | 32000 | 17.5 | 11.7 | 8.5 | 2 | 98 | 78 | 213779744
KENMORE | (C,H,T)VH837GKA** | EA*4X61L21A*+WALLCON | *96CTN1002122B* | 33200 | 32000 | 17.5 | 11.7 | 8.5 | 2 | 98 | 78 | 213779743
KEEPRITE | CVH837GKA** | EA*4X61L21A*+WALLCON | *96CTN1002122B* | 33200 | 32000 | 17.5 | 11.7 | 8.5 | 2 | 98 | 78 | 213779742
DAY & NIGHT | CVH837GKA** | EA*4X61L21A*+WALLCON | *96CTN1002122B* | 33200 | 32000 | 17.5 | 11.7 | 8.5 | 2 | 98 | 78 | 213779741
COMFORTMAKER | CVH837GKA** | EA*4X61L21A*+WALLCON | *96CTN1002122B* | 33200 | 32000 | 17.5 | 11.7 | 8.5 | 2 | 98 | 78 | 213779740
AIRQUEST | HVH837GKA** | EA*4X61L21A*+WALLCON | *96CTN1002122B* | 33200 | 32000 | 17.5 | 11.7 | 8.5 | 2 | 98 | 78 | 213779738
HEIL | HVH837GKA** | EA*4X61L21A*+WALLCON | *96CTN1002122B* | 33200 | 32000 | 17.5 | 11.7 | 8.5 | 2 | 98 | 78 | 213779737
BRYANT HEATING AND COOLING SYSTEMS | 288BNV037*0**A* | CAP**6121AL*+UI | 986TD66100C21*** | 33200 | 32000 | 17.5 | 11.7 | 8.5 | 2 | 98 | 78 | 213779736
CARRIER | 25VNA837A*030* | CAP**6121AL*+UI | 59TN6C100C21**22 | 33200 | 32000 | 17.5 | 11.7 | 8.5 | 2 | 98 | 78 | 213779735
TEMPSTAR | TVH837GKA** | EA*4X61L21A*+WALLCON | *97CMN1002122B* | 33200 | 32000 | 17.5 | 11.7 | 8.5 | 2 | 98 | 78 | 213779714
KEEPRITE | CVH837GKA** | EA*4X61L21A*+WALLCON | *97CMN1002122B* | 33200 | 32000 | 17.5 | 11.7 | 8.5 | 2 | 98 | 78 | 213779712
DAY & NIGHT | CVH837GKA** | EA*4X61L21A*+WALLCON | *97CMN1002122B* | 33200 | 32000 | 17.5 | 11.7 | 8.5 | 2 | 98 | 78 | 213779711
COMFORTMAKER | CVH837GKA** | EA*4X61L21A*+WALLCON | *97CMN1002122B* | 33200 | 32000 | 17.5 | 11.7 | 8.5 | 2 | 98 | 78 | 213779710
ARCOAIRE | HVH837GKA** | EA*4X61L21A*+WALLCON | *97CMN1002122B* | 33200 | 32000 | 17.5 | 11.7 | 8.5 | 2 | 98 | 78 | 213779709
AIRQUEST | HVH837GKA** | EA*4X61L21A*+WALLCON | *97CMN1002122B* | 33200 | 32000 | 17.5 | 11.7 | 8.5 | 2 | 98 | 78 | 213779708
HEIL | HVH837GKA** | EA*4X61L21A*+WALLCON | *97CMN1002122B* | 33200 | 32000 | 17.5 | 11.7 | 8.5 | 2 | 98 | 78 | 213779707
BRYANT HEATING AND COOLING SYSTEMS | 288BNV037*0**A* | CAP**6121AL*+UI | 987MC66100C21*** | 33200 | 32000 | 17.5 | 11.7 | 8.5 | 2 | 98 | 78 | 213779706
CARRIER | 25VNA837A*030* | CAP**6121AL*+UI | 59MN7C100C21**22 | 33200 | 32000 | 17.5 | 11.7 | 8.5 | 2 | 98 | 78 | 213779705
BRYANT HEATING AND COOLING SYSTEMS | 284ANV036*0**B* | CAP**4321AL*+UI | 88*TB60110C21*** | 33800 | 36400 | 20 | 12.5 | 9 | 2.06 | 89 | 75 | 213785465
CARRIER | 25VNA436A*031* | CAP**4321AL*+UI | 59CU5B060C17**16 | 33800 | 36600 | 19.5 | 12 | 9 | 2.04 | 89 | 75 | 213785466
BRYANT HEATING AND COOLING SYSTEMS | 284ANV036*0**B* | CAP**4321AL*+UI | 935CB48060C17*** | 33800 | 36600 | 19.5 | 12 | 9 | 2.04 | 89 | 75 | 213785467
BRYANT HEATING AND COOLING SYSTEMS | 284ANV036*0**B* | CAP**6024AL*+UI | 88*TB60110C21*** | 33800 | 35800 | 20 | 12.5 | 9 | 2.02 | 88 | 75 | 213785521
CARRIER | 25VNA436A*031* | CAP**6024AL*+UI | 58TN*B110C21**20 | 33800 | 35800 | 20 | 12.5 | 9 | 2.02 | 88 | 75 | 213785520
BRYANT HEATING AND COOLING SYSTEMS | 284ANV036*0**B* | CAP**6024AL*+UI | 88*TB60090C21*** | 33800 | 35800 | 20 | 12.5 | 9 | 2.02 | 88 | 75 | 213785519
CARRIER | 25VNA436A*031* | CAP**6024AL*+UI | 58TN*B090C21**20 | 33800 | 35800 | 20 | 12.5 | 9 | 2.02 | 88 | 75 | 213785518
BRYANT HEATING AND COOLING SYSTEMS | 284ANV036*0**B* | CAP**4824AL*+UI | 986TD66120C24*** | 33200 | 36400 | 20 | 12.5 | 9 | 2.04 | 90 | 76 | 213785517
CARRIER | 25VNA436A*031* | CAP**4824AL*+UI | 59TN6C120C24**22 | 33200 | 36400 | 20 | 12.5 | 9 | 2.04 | 90 | 76 | 213785516
BRYANT HEATING AND COOLING SYSTEMS | 284ANV036*0**B* | CAP**4824AL*+UI | 986TD66100C21*** | 33200 | 36400 | 20 | 12.5 | 9 | 2.04 | 90 | 76 | 213785515
CARRIER | 25VNA436A*031* | CAP**4824AL*+UI | 59TN6C100C21**22 | 33200 | 36400 | 20 | 12.5 | 9 | 2.04 | 90 | 76 | 213785514
BRYANT HEATING AND COOLING SYSTEMS | 284ANV036*0**B* | CAP**4824AL*+UI | 987MC66120C24*** | 33200 | 36400 | 20 | 12 | 9 | 2.04 | 90 | 76 | 213785513
CARRIER | 25VNA436A*031* | CAP**4824AL*+UI | 59MN7C120C24**22 | 33200 | 36400 | 20 | 12 | 9 | 2.04 | 90 | 76 | 213785512
BRYANT HEATING AND COOLING SYSTEMS | 284ANV036*0**B* | CAP**4824AL*+UI | 987MC66100C21*** | 33200 | 36400 | 20 | 12.5 | 9 | 2.04 | 90 | 76 | 213785511
CARRIER | 25VNA436A*031* | CAP**4824AL*+UI | 59MN7C100C21**22 | 33200 | 36400 | 20 | 12.5 | 9 | 2.04 | 90 | 76 | 213785510
BRYANT HEATING AND COOLING SYSTEMS | 284ANV036*0**B* | CAP**4824AL*+UI | 88*TB66135C24*** | 33200 | 36400 | 20 | 12.5 | 9 | 2.04 | 90 | 76 | 213785509
CARRIER | 25VNA436A*031* | CAP**4824AL*+UI | 58TN*B135C24**22 | 33200 | 36400 | 20 | 12.5 | 9 | 2.04 | 90 | 76 | 213785508
BRYANT HEATING AND COOLING SYSTEMS | 284ANV036*0**B* | CAP**4824AL*+UI | 88*TB60110C21*** | 33200 | 36400 | 20 | 12.5 | 9 | 2.06 | 90 | 76 | 213785507
CARRIER | 25VNA436A*031* | CAP**4824AL*+UI | 58TN*B110C21**20 | 33200 | 36400 | 20 | 12.5 | 9 | 2.06 | 90 | 76 | 213785506
BRYANT HEATING AND COOLING SYSTEMS | 284ANV036*0**B* | CAP**4824AL*+UI | 88*TB60090C21*** | 33200 | 36400 | 20 | 12.5 | 9 | 2.06 | 90 | 76 | 213785505
CARRIER | 25VNA436A*031* | CAP**4824AL*+UI | 58TN*B090C21**20 | 33200 | 36400 | 20 | 12.5 | 9 | 2.06 | 90 | 76 | 213785504
BRYANT HEATING AND COOLING SYSTEMS | 284ANV036*0**B* | CAP**4821AL*+UI | 986TD66100C21*** | 33200 | 36400 | 20 | 12 | 9 | 2.04 | 90 | 76 | 213785503
CARRIER | 25VNA436A*031* | CAP**4821AL*+UI | 59TN6C100C21**22 | 33200 | 36400 | 20 | 12 | 9 | 2.04 | 90 | 76 | 213785502
BRYANT HEATING AND COOLING SYSTEMS | 284ANV036*0**B* | CAP**4821AL*+UI | 986TD42080C17*** | 33000 | 36600 | 19.5 | 12 | 9 | 2.02 | 90 | 76 | 213785501
CARRIER | 25VNA436A*031* | CAP**4821AL*+UI | 59TN6C080C17**14 | 33000 | 36600 | 19.5 | 12 | 9 | 2.02 | 90 | 76 | 213785500
BRYANT HEATING AND COOLING SYSTEMS | 284ANV036*0**B* | CAP**4821AL*+UI | 986TD42060C17*** | 33000 | 36800 | 19.5 | 11.7 | 9 | 2.02 | 89 | 76 | 213785499
CARRIER | 25VNA436A*031* | CAP**4821AL*+UI | 59TN6C060C17**14 | 33000 | 36800 | 19.5 | 11.7 | 9 | 2.02 | 89 | 76 | 213785498
BRYANT HEATING AND COOLING SYSTEMS | 284ANV036*0**B* | CAP**4821AL*+UI | 987MC66100C21*** | 33200 | 36400 | 20 | 12 | 9 | 2.04 | 90 | 76 | 213785497
CARRIER | 25VNA436A*031* | CAP**4821AL*+UI | 59MN7C100C21**22 | 33200 | 36400 | 20 | 12 | 9 | 2.04 | 90 | 76 | 213785496
BRYANT HEATING AND COOLING SYSTEMS | 284ANV036*0**B* | CAP**4821AL*+UI | 987MC42080C17*** | 33000 | 36800 | 19.5 | 12 | 9 | 2.02 | 89 | 76 | 213785495
CARRIER | 25VNA436A*031* | CAP**4821AL*+UI | 59MN7C080C17**14 | 33000 | 36800 | 19.5 | 12 | 9 | 2.02 | 89 | 76 | 213785494
BRYANT HEATING AND COOLING SYSTEMS | 284ANV036*0**B* | CAP**4821AL*+UI | 987MC42060C17*** | 33000 | 36800 | 19 | 11.7 | 9 | 2.02 | 89 | 76 | 213785493
CARRIER | 25VNA436A*031* | CAP**4821AL*+UI | 59MN7C060C17**14 | 33000 | 36800 | 19 | 11.7 | 9 | 2.02 | 89 | 76 | 213785492
BRYANT HEATING AND COOLING SYSTEMS | 284ANV036*0**B* | CAP**4821AL*+UI | 935CB48060C17*** | 33000 | 36600 | 19.5 | 12 | 9 | 2.02 | 90 | 76 | 213785491
CARRIER | 25VNA436A*031* | CAP**4821AL*+UI | 59CU5B060C17**16 | 33000 | 36600 | 19.5 | 12 | 9 | 2.02 | 90 | 76 | 213785490
BRYANT HEATING AND COOLING SYSTEMS | 284ANV036*0**B* | CAP**4821AL*+UI | 88*TB60110C21*** | 33200 | 36400 | 20 | 12 | 9 | 2.04 | 90 | 76 | 213785489
CARRIER | 25VNA436A*031* | CAP**4821AL*+UI | 58TN*B110C21**20 | 33200 | 36400 | 20 | 12 | 9 | 2.04 | 90 | 76 | 213785488
BRYANT HEATING AND COOLING SYSTEMS | 284ANV036*0**B* | CAP**4821AL*+UI | 88*TB60090C21*** | 33200 | 36400 | 20 | 12 | 9 | 2.04 | 90 | 76 | 213785487
CARRIER | 25VNA436A*031* | CAP**4821AL*+UI | 58TN*B090C21**20 | 33200 | 36400 | 20 | 12 | 9 | 2.04 | 90 | 76 | 213785486
BRYANT HEATING AND COOLING SYSTEMS | 284ANV036*0**B* | CAP**4821AL*+UI | 88*TB48090C17*** | 33200 | 36600 | 20 | 12.5 | 9 | 2.04 | 89 | 75 | 213785485
CARRIER | 25VNA436A*031* | CAP**4821AL*+UI | 58TN*B090C17**16 | 33200 | 36600 | 20 | 12.5 | 9 | 2.04 | 89 | 75 | 213785484
BRYANT HEATING AND COOLING SYSTEMS | 284ANV036*0**B* | CAP**4821AL*+UI | 88*TB48070C17*** | 33000 | 36600 | 19.5 | 12 | 9 | 2.02 | 89 | 76 | 213785483
CARRIER | 25VNA436A*031* | CAP**4821AL*+UI | 58TN*B070C17**16 | 33000 | 36600 | 19.5 | 12 | 9 | 2.02 | 89 | 76 | 213785482
BRYANT HEATING AND COOLING SYSTEMS | 284ANV036*0**B* | CAP**4821AL*+UI | 88*TB36045C17*** | 32800 | 36800 | 19 | 11.7 | 9 | 2.02 | 89 | 76 | 213785481
CARRIER | 25VNA436A*031* | CAP**4821AL*+UI | 58TN*B045C17**12 | 32800 | 36800 | 19 | 11.7 | 9 | 2.02 | 89 | 76 | 213785480
BRYANT HEATING AND COOLING SYSTEMS | 284ANV036*0**B* | CAP**4321AL*+UI | 986TD66100C21*** | 33800 | 36400 | 20 | 12.5 | 9 | 2.06 | 89 | 75 | 213785479
CARRIER | 25VNA436A*031* | CAP**4321AL*+UI | 59TN6C100C21**22 | 33800 | 36400 | 20 | 12.5 | 9 | 2.06 | 89 | 75 | 213785478
BRYANT HEATING AND COOLING SYSTEMS | 284ANV036*0**B* | CAP**4321AL*+UI | 986TD42080C17*** | 33800 | 36600 | 19.5 | 12 | 9 | 2.04 | 89 | 75 | 213785477
BRYANT HEATING AND COOLING SYSTEMS | 284ANV036*0**B* | CAP**4321AL*+UI | 986TD42060C17*** | 33600 | 36600 | 19.5 | 12 | 9 | 2.04 | 89 | 75 | 213785475
CARRIER | 25VNA436A*031* | CAP**4321AL*+UI | 59TN6C060C17**14 | 33600 | 36600 | 19.5 | 12 | 9 | 2.04 | 89 | 75 | 213785474
BRYANT HEATING AND COOLING SYSTEMS | 284ANV036*0**B* | CAP**4321AL*+UI | 987MC66100C21*** | 33800 | 36400 | 20 | 12.5 | 9 | 2.06 | 89 | 75 | 213785473
CARRIER | 25VNA436A*031* | CAP**4321AL*+UI | 59MN7C100C21**22 | 33800 | 36400 | 20 | 12.5 | 9 | 2.06 | 89 | 75 | 213785472
BRYANT HEATING AND COOLING SYSTEMS | 284ANV036*0**B* | CAP**4321AL*+UI | 987MC42080C17*** | 33600 | 36600 | 19.5 | 12 | 9 | 2.04 | 89 | 75 | 213785471
CARRIER | 25VNA436A*031* | CAP**4321AL*+UI | 59MN7C080C17**14 | 33600 | 36600 | 19.5 | 12 | 9 | 2.04 | 89 | 75 | 213785470
TEMPSTAR | TVH837GKA** | EA*4X61L21A*+WALLCON | *80CTL0902120B* | 33200 | 32000 | 18 | 11.7 | 8.5 | 2 | 98 | 78 | 213779664
KENMORE | (C,H,T)VH837GKA** | EA*4X61L21A*+WALLCON | *80CTL0902120B* | 33200 | 32000 | 18 | 11.7 | 8.5 | 2 | 98 | 78 | 213779663
KEEPRITE | CVH837GKA** | EA*4X61L21A*+WALLCON | *80CTL0902120B* | 33200 | 32000 | 18 | 11.7 | 8.5 | 2 | 98 | 78 | 213779662
DAY & NIGHT | CVH837GKA** | EA*4X61L21A*+WALLCON | *80CTL0902120B* | 33200 | 32000 | 18 | 11.7 | 8.5 | 2 | 98 | 78 | 213779661
COMFORTMAKER | CVH837GKA** | EA*4X61L21A*+WALLCON | *80CTL0902120B* | 33200 | 32000 | 18 | 11.7 | 8.5 | 2 | 98 | 78 | 213779660
ARCOAIRE | HVH837GKA** | EA*4X61L21A*+WALLCON | *80CTL0902120B* | 33200 | 32000 | 18 | 11.7 | 8.5 | 2 | 98 | 78 | 213779659
HEIL | HVH837GKA** | EA*4X61L21A*+WALLCON | *80CTL0902120B* | 33200 | 32000 | 18 | 11.7 | 8.5 | 2 | 98 | 78 | 213779657
BRYANT HEATING AND COOLING SYSTEMS | 288BNV037*0**A* | CAP**6121AL*+UI | 88*TB60090C21*** | 33200 | 32000 | 18 | 11.7 | 8.5 | 2 | 98 | 78 | 213779656
CARRIER | 25VNA837A*030* | CAP**6121AL*+UI | 58TN*B090C21**20 | 33200 | 32000 | 18 | 11.7 | 8.5 | 2 | 98 | 78 | 213779655
TEMPSTAR | TVH837GKA** | EA*4X61L21A*+WALLCON | *80CTL0901716B* | 33200 | 32000 | 18 | 11.7 | 8.5 | 2 | 98 | 78 | 213779654
KENMORE | (C,H,T)VH837GKA** | EA*4X61L21A*+WALLCON | *80CTL0901716B* | 33200 | 32000 | 18 | 11.7 | 8.5 | 2 | 98 | 78 | 213779653
KEEPRITE | CVH837GKA** | EA*4X61L21A*+WALLCON | *80CTL0901716B* | 33200 | 32000 | 18 | 11.7 | 8.5 | 2 | 98 | 78 | 213779652
DAY & NIGHT | CVH837GKA** | EA*4X61L21A*+WALLCON | *80CTL0901716B* | 33200 | 32000 | 18 | 11.7 | 8.5 | 2 | 98 | 78 | 213779651
COMFORTMAKER | CVH837GKA** | EA*4X61L21A*+WALLCON | *80CTL0901716B* | 33200 | 32000 | 18 | 11.7 | 8.5 | 2 | 98 | 78 | 213779650
ARCOAIRE | HVH837GKA** | EA*4X61L21A*+WALLCON | *80CTL0901716B* | 33200 | 32000 | 18 | 11.7 | 8.5 | 2 | 98 | 78 | 213779649
AIRQUEST | HVH837GKA** | EA*4X61L21A*+WALLCON | *80CTL0901716B* | 33200 | 32000 | 18 | 11.7 | 8.5 | 2 | 98 | 78 | 213779648
HEIL | HVH837GKA** | EA*4X61L21A*+WALLCON | *80CTL0901716B* | 33200 | 32000 | 18 | 11.7 | 8.5 | 2 | 98 | 78 | 213779647
BRYANT HEATING AND COOLING SYSTEMS | 288BNV037*0**A* | CAP**6121AL*+UI | 88*TB48090C17*** | 33200 | 32000 | 18 | 11.7 | 8.5 | 2 | 98 | 78 | 213779646
CARRIER | 25VNA837A*030* | CAP**6121AL*+UI | 58TN*B090C17**16 | 33200 | 32000 | 18 | 11.7 | 8.5 | 2 | 98 | 78 | 213779645
TEMPSTAR | TVH837GKA** | EA*4X61L21A*+WALLCON | *80CTL0701716B* | 33200 | 32200 | 17.5 | 11.7 | 8.5 | 1.98 | 98 | 78 | 213779644
KENMORE | (C,H,T)VH837GKA** | EA*4X61L21A*+WALLCON | *80CTL0701716B* | 33200 | 32200 | 17.5 | 11.7 | 8.5 | 1.98 | 98 | 78 | 213779643
KEEPRITE | CVH837GKA** | EA*4X61L21A*+WALLCON | *80CTL0701716B* | 33200 | 32200 | 17.5 | 11.7 | 8.5 | 1.98 | 98 | 78 | 213779642
DAY & NIGHT | CVH837GKA** | EA*4X61L21A*+WALLCON | *80CTL0701716B* | 33200 | 32200 | 17.5 | 11.7 | 8.5 | 1.98 | 98 | 78 | 213779641
COMFORTMAKER | CVH837GKA** | EA*4X61L21A*+WALLCON | *80CTL0701716B* | 33200 | 32200 | 17.5 | 11.7 | 8.5 | 1.98 | 98 | 78 | 213779640
ARCOAIRE | HVH837GKA** | EA*4X61L21A*+WALLCON | *80CTL0701716B* | 33200 | 32200 | 17.5 | 11.7 | 8.5 | 1.98 | 98 | 78 | 213779639
AIRQUEST | HVH837GKA** | EA*4X61L21A*+WALLCON | *80CTL0701716B* | 33200 | 32200 | 17.5 | 11.7 | 8.5 | 1.98 | 98 | 78 | 213779638
BRYANT HEATING AND COOLING SYSTEMS | 288BNV037*0**A* | CAP**6121AL*+UI | 88*TB48070C17*** | 33200 | 32200 | 17.5 | 11.7 | 8.5 | 1.98 | 98 | 78 | 213779636
CARRIER | 25VNA837A*030* | CAP**6121AL*+UI | 58TN*B070C17**16 | 33200 | 32200 | 17.5 | 11.7 | 8.5 | 1.98 | 98 | 78 | 213779635
DAY & NIGHT | CVH837GKA2* | EA*4X61L24A*+WALLCON | *97CMN1002122B* | 33200 | 32000 | 18 | 11.7 | 8.5 | 2 | 98 | 78 | 213781691
KEEPRITE | CVH837GKA2* | EA*4X61L24A*+WALLCON | *97CMN1002122B* | 33200 | 32000 | 18 | 11.7 | 8.5 | 2 | 98 | 78 | 213781692
KENMORE | (C,H,T)VH837GKA2* | EA*4X61L24A*+WALLCON | *97CMN1002122B* | 33200 | 32000 | 18 | 11.7 | 8.5 | 2 | 98 | 78 | 213781693
TEMPSTAR | TVH837GKA2* | EA*4X61L24A*+WALLCON | *97CMN1002122B* | 33200 | 32000 | 18 | 11.7 | 8.5 | 2 | 98 | 78 | 213781694
CARRIER | 25VNA837A*031* | CAP**6124AL*+UI | 59MN7C120C24**22 | 33200 | 32000 | 17.5 | 11.7 | 8.5 | 2 | 98 | 78 | 213781695
BRYANT HEATING AND COOLING SYSTEMS | 288BNV037*0**B* | CAP**6124AL*+UI | 987MC66120C24*** | 33200 | 32000 | 17.5 | 11.7 | 8.5 | 2 | 98 | 78 | 213781696
HEIL | HVH837GKA2* | EA*4X61L24A*+WALLCON | *97CMN1202422B* | 33200 | 32000 | 17.5 | 11.7 | 8.5 | 2 | 98 | 78 | 213781697
AIRQUEST | HVH837GKA2* | EA*4X61L24A*+WALLCON | *97CMN1202422B* | 33200 | 32000 | 17.5 | 11.7 | 8.5 | 2 | 98 | 78 | 213781698
ARCOAIRE | HVH837GKA2* | EA*4X61L24A*+WALLCON | *97CMN1202422B* | 33200 | 32000 | 17.5 | 11.7 | 8.5 | 2 | 98 | 78 | 213781699
COMFORTMAKER | CVH837GKA2* | EA*4X61L24A*+WALLCON | *97CMN1202422B* | 33200 | 32000 | 17.5 | 11.7 | 8.5 | 2 | 98 | 78 | 213781700
DAY & NIGHT | CVH837GKA2* | EA*4X61L24A*+WALLCON | *97CMN1202422B* | 33200 | 32000 | 17.5 | 11.7 | 8.5 | 2 | 98 | 78 | 213781701
KEEPRITE | CVH837GKA2* | EA*4X61L24A*+WALLCON | *97CMN1202422B* | 33200 | 32000 | 17.5 | 11.7 | 8.5 | 2 | 98 | 78 | 213781702
KENMORE | (C,H,T)VH837GKA2* | EA*4X61L24A*+WALLCON | *97CMN1202422B* | 33200 | 32000 | 17.5 | 11.7 | 8.5 | 2 | 98 | 78 | 213781703
TEMPSTAR | TVH837GKA2* | EA*4X61L24A*+WALLCON | *97CMN1202422B* | 33200 | 32000 | 17.5 | 11.7 | 8.5 | 2 | 98 | 78 | 213781704
CARRIER | 25VNA837A*031* | CAP**6124AL*+UI | 59TN6C100C21**22 | 33200 | 32000 | 18 | 11.7 | 8.5 | 2 | 98 | 78 | 213781705
BRYANT HEATING AND COOLING SYSTEMS | 288BNV037*0**B* | CAP**6124AL*+UI | 986TD66100C21*** | 33200 | 32000 | 18 | 11.7 | 8.5 | 2 | 98 | 78 | 213781706
HEIL | HVH837GKA2* | EA*4X61L24A*+WALLCON | *96CTN1002122B* | 33200 | 32000 | 18 | 11.7 | 8.5 | 2 | 98 | 78 | 213781707
AIRQUEST | HVH837GKA2* | EA*4X61L24A*+WALLCON | *96CTN1002122B* | 33200 | 32000 | 18 | 11.7 | 8.5 | 2 | 98 | 78 | 213781708
COMFORTMAKER | CVH837GKA2* | EA*4X61L24A*+WALLCON | *96CTN1002122B* | 33200 | 32000 | 18 | 11.7 | 8.5 | 2 | 98 | 78 | 213781710
DAY & NIGHT | CVH837GKA2* | EA*4X61L24A*+WALLCON | *96CTN1002122B* | 33200 | 32000 | 18 | 11.7 | 8.5 | 2 | 98 | 78 | 213781711
KENMORE | (C,H,T)VH837GKA2* | EA*4X61L24A*+WALLCON | *96CTN1002122B* | 33200 | 32000 | 18 | 11.7 | 8.5 | 2 | 98 | 78 | 213781713
TEMPSTAR | TVH837GKA2* | EA*4X61L24A*+WALLCON | *96CTN1002122B* | 33200 | 32000 | 18 | 11.7 | 8.5 | 2 | 98 | 78 | 213781714
CARRIER | 25VNA837A*031* | CAP**6124AL*+UI | 59TN6C120C24**22 | 33200 | 32000 | 18 | 11.7 | 8.5 | 2 | 98 | 78 | 213781715
BRYANT HEATING AND COOLING SYSTEMS | 288BNV037*0**B* | CAP**6124AL*+UI | 986TD66120C24*** | 33200 | 32000 | 18 | 11.7 | 8.5 | 2 | 98 | 78 | 213781716
HEIL | HVH837GKA2* | EA*4X61L24A*+WALLCON | *96CTN1202422B* | 33200 | 32000 | 18 | 11.7 | 8.5 | 2 | 98 | 78 | 213781717
AIRQUEST | HVH837GKA2* | EA*4X61L24A*+WALLCON | *96CTN1202422B* | 33200 | 32000 | 18 | 11.7 | 8.5 | 2 | 98 | 78 | 213781718
ARCOAIRE | HVH837GKA2* | EA*4X61L24A*+WALLCON | *96CTN1202422B* | 33200 | 32000 | 18 | 11.7 | 8.5 | 2 | 98 | 78 | 213781719
COMFORTMAKER | CVH837GKA2* | EA*4X61L24A*+WALLCON | *96CTN1202422B* | 33200 | 32000 | 18 | 11.7 | 8.5 | 2 | 98 | 78 | 213781720
DAY & NIGHT | CVH837GKA2* | EA*4X61L24A*+WALLCON | *96CTN1202422B* | 33200 | 32000 | 18 | 11.7 | 8.5 | 2 | 98 | 78 | 213781721
KEEPRITE | CVH837GKA2* | EA*4X61L24A*+WALLCON | *96CTN1202422B* | 33200 | 32000 | 18 | 11.7 | 8.5 | 2 | 98 | 78 | 213781722
KENMORE | (C,H,T)VH837GKA2* | EA*4X61L24A*+WALLCON | *96CTN1202422B* | 33200 | 32000 | 18 | 11.7 | 8.5 | 2 | 98 | 78 | 213781723
TEMPSTAR | TVH837GKA2* | EA*4X61L24A*+WALLCON | *96CTN1202422B* | 33200 | 32000 | 18 | 11.7 | 8.5 | 2 | 98 | 78 | 213781724
CARRIER | 25VNA837A*030* | CAP**4321AL*+UI | 59MN7C100C21**22 | 33000 | 32600 | 17.5 | 11.7 | 8.5 | 2 | 98 | 77 | 213779325
BRYANT HEATING AND COOLING SYSTEMS | 288BNV037*0**A* | CAP**4321AL*+UI | 987MC66100C21*** | 33000 | 32600 | 17.5 | 11.7 | 8.5 | 2 | 98 | 77 | 213779326
HEIL | HVH837GKA** | EA*4X43L21A*+WALLCON | *97CMN1002122B* | 33000 | 32600 | 17.5 | 11.7 | 8.5 | 2 | 98 | 77 | 213779327
ARCOAIRE | HVH837GKA** | EA*4X43L21A*+WALLCON | *97CMN1002122B* | 33000 | 32600 | 17.5 | 11.7 | 8.5 | 2 | 98 | 77 | 213779329
COMFORTMAKER | CVH837GKA** | EA*4X43L21A*+WALLCON | *97CMN1002122B* | 33000 | 32600 | 17.5 | 11.7 | 8.5 | 2 | 98 | 77 | 213779330
DAY & NIGHT | CVH837GKA** | EA*4X43L21A*+WALLCON | *97CMN1002122B* | 33000 | 32600 | 17.5 | 11.7 | 8.5 | 2 | 98 | 77 | 213779331
KEEPRITE | CVH837GKA** | EA*4X43L21A*+WALLCON | *97CMN1002122B* | 33000 | 32600 | 17.5 | 11.7 | 8.5 | 2 | 98 | 77 | 213779332
KENMORE | (C,H,T)VH837GKA** | EA*4X43L21A*+WALLCON | *97CMN1002122B* | 33000 | 32600 | 17.5 | 11.7 | 8.5 | 2 | 98 | 77 | 213779333
TEMPSTAR | TVH837GKA** | EA*4X43L21A*+WALLCON | *97CMN1002122B* | 33000 | 32600 | 17.5 | 11.7 | 8.5 | 2 | 98 | 77 | 213779334
CARRIER | 25VNA837A*030* | CAP**4321AL*+UI | 59TN6C100C21**22 | 33000 | 32600 | 17.5 | 11.7 | 8.5 | 2 | 98 | 77 | 213779355
BRYANT HEATING AND COOLING SYSTEMS | 288BNV037*0**A* | CAP**4321AL*+UI | 986TD66100C21*** | 33000 | 32600 | 17.5 | 11.7 | 8.5 | 2 | 98 | 77 | 213779356
HEIL | HVH837GKA** | EA*4X43L21A*+WALLCON | *96CTN1002122B* | 33000 | 32600 | 17.5 | 11.7 | 8.5 | 2 | 98 | 77 | 213779357
AIRQUEST | HVH837GKA** | EA*4X43L21A*+WALLCON | *96CTN1002122B* | 33000 | 32600 | 17.5 | 11.7 | 8.5 | 2 | 98 | 77 | 213779358
ARCOAIRE | HVH837GKA** | EA*4X43L21A*+WALLCON | *96CTN1002122B* | 33000 | 32600 | 17.5 | 11.7 | 8.5 | 2 | 98 | 77 | 213779359
COMFORTMAKER | CVH837GKA** | EA*4X43L21A*+WALLCON | *96CTN1002122B* | 33000 | 32600 | 17.5 | 11.7 | 8.5 | 2 | 98 | 77 | 213779360
DAY & NIGHT | CVH837GKA** | EA*4X43L21A*+WALLCON | *96CTN1002122B* | 33000 | 32600 | 17.5 | 11.7 | 8.5 | 2 | 98 | 77 | 213779361
KEEPRITE | CVH837GKA** | EA*4X43L21A*+WALLCON | *96CTN1002122B* | 33000 | 32600 | 17.5 | 11.7 | 8.5 | 2 | 98 | 77 | 213779362
KENMORE | (C,H,T)VH837GKA** | EA*4X43L21A*+WALLCON | *96CTN1002122B* | 33000 | 32600 | 17.5 | 11.7 | 8.5 | 2 | 98 | 77 | 213779363
TEMPSTAR | TVH837GKA** | EA*4X43L21A*+WALLCON | *96CTN1002122B* | 33000 | 32600 | 17.5 | 11.7 | 8.5 | 2 | 98 | 77 | 213779364
BRYANT HEATING AND COOLING SYSTEMS | 284ANV036*0**B* | CAP**4221AL*+UI | 88*TB60090C21*** | 32600 | 37800 | 19.5 | 12 | 9 | 2 | 89 | 75 | 213785425
CARRIER | 25VNA436A*031* | CAP**4221AL*+UI | 58TN*B110C21**20 | 32600 | 37800 | 19.5 | 12 | 9 | 2 | 89 | 75 | 213785426
BRYANT HEATING AND COOLING SYSTEMS | 284ANV036*0**B* | CAP**4221AL*+UI | 88*TB48070C17*** | 32400 | 38000 | 19.5 | 12 | 8.5 | 1.98 | 89 | 75 | 213785421
CARRIER | 25VNA436A*031* | CAP**4221AL*+UI | 58TN*B090C21**20 | 32600 | 37800 | 19.5 | 12 | 9 | 2 | 89 | 75 | 213785424
CARRIER | 25VNA436A*031* | CAP**4221AL*+UI | 58TN*B070C17**16 | 32400 | 38000 | 19.5 | 12 | 8.5 | 1.98 | 89 | 75 | 213785420
BRYANT HEATING AND COOLING SYSTEMS | 284ANV036*0**B* | CAP**4221AL*+UI | 88*TB60110C21*** | 32600 | 37800 | 19.5 | 12 | 9 | 2 | 89 | 75 | 213785427
CARRIER | 25VNA436A*031* | CAP**4221AL*+UI | 59CU5B060C17**16 | 32400 | 38000 | 19 | 11.7 | 9 | 1.98 | 89 | 75 | 213785428
CARRIER | 25VNA436A*031* | CAP**4221AL*+UI | 58TN*B090C17**16 | 32600 | 37800 | 19.5 | 12 | 8.5 | 2 | 89 | 75 | 213785422
BRYANT HEATING AND COOLING SYSTEMS | 284ANV036*0**B* | CAP**4221AL*+UI | 88*TB48090C17*** | 32600 | 37800 | 19.5 | 12 | 8.5 | 2 | 89 | 75 | 213785423
CARRIER | 25VNA436A*031* | CAP**3721AL*+UI | 59MN7C080C17**14 | 33600 | 36600 | 19.5 | 12 | 9 | 2.04 | 89 | 75 | 213785408
CARRIER | 25VNA436A*031* | CAP**3721AL*+UI | 59MN7C100C21**22 | 33800 | 36400 | 19.5 | 12.5 | 9 | 2.06 | 89 | 75 | 213785410
BRYANT HEATING AND COOLING SYSTEMS | 284ANV036*0**B* | CAP**3721AL*+UI | 987MC66100C21*** | 33800 | 36400 | 19.5 | 12.5 | 9 | 2.06 | 89 | 75 | 213785411
BRYANT HEATING AND COOLING SYSTEMS | 284ANV036*0**B* | CAP**3721AL*+UI | 986TD42060C17*** | 33600 | 36800 | 19.5 | 12 | 9 | 2.02 | 89 | 76 | 213785413
CARRIER | 25VNA436A*031* | CAP**3721AL*+UI | 59TN6C080C17**14 | 33800 | 36600 | 19.5 | 12 | 9 | 2.04 | 89 | 75 | 213785414
BRYANT HEATING AND COOLING SYSTEMS | 284ANV036*0**B* | CAP**3721AL*+UI | 986TD42080C17*** | 33800 | 36600 | 19.5 | 12 | 9 | 2.04 | 89 | 75 | 213785415
BRYANT HEATING AND COOLING SYSTEMS | 284ANV036*0**B* | CAP**3721AL*+UI | 987MC42080C17*** | 33600 | 36600 | 19.5 | 12 | 9 | 2.04 | 89 | 75 | 213785409
BRYANT HEATING AND COOLING SYSTEMS | 284ANV036*0**B* | CAP**4221AL*+UI | 935CB48060C17*** | 32400 | 38000 | 19 | 11.7 | 9 | 1.98 | 89 | 75 | 213785429
BRYANT HEATING AND COOLING SYSTEMS | 284ANV036*0**B* | CAP**4221AL*+UI | 987MC42080C17*** | 32400 | 38000 | 19 | 11.7 | 9 | 1.98 | 89 | 75 | 213785433
CARRIER | 25VNA436A*031* | CAP**4221AL*+UI | 59MN7C100C21**22 | 32600 | 37800 | 19.5 | 12 | 9 | 2 | 89 | 75 | 213785434
BRYANT HEATING AND COOLING SYSTEMS | 284ANV036*0**B* | CAP**4221AL*+UI | 987MC66100C21*** | 32600 | 37800 | 19.5 | 12 | 9 | 2 | 89 | 75 | 213785435
CARRIER | 25VNA436A*031* | CAP**4221AL*+UI | 59TN6C060C17**14 | 32400 | 38000 | 19 | 11.7 | 9 | 1.98 | 89 | 75 | 213785436
BRYANT HEATING AND COOLING SYSTEMS | 284ANV036*0**B* | CAP**4221AL*+UI | 986TD42060C17*** | 32400 | 38000 | 19 | 11.7 | 9 | 1.98 | 89 | 75 | 213785437
CARRIER | 25VNA436A*031* | CAP**4221AL*+UI | 59TN6C080C17**14 | 32400 | 38000 | 19 | 11.7 | 9 | 1.98 | 89 | 75 | 213785438
CARRIER | 25VNA436A*031* | CAP**4221AL*+UI | 59TN6C100C21**22 | 32600 | 37800 | 19.5 | 12 | 9 | 2 | 89 | 75 | 213785440
BRYANT HEATING AND COOLING SYSTEMS | 284ANV036*0**B* | CAP**4221AL*+UI | 986TD66100C21*** | 32600 | 37800 | 19.5 | 12 | 9 | 2 | 89 | 75 | 213785441
CARRIER | 25VNA436A*031* | CAP**4224AL*+UI | 58TN*B090C21**20 | 32600 | 37800 | 19.5 | 12 | 9 | 2 | 89 | 75 | 213785442
BRYANT HEATING AND COOLING SYSTEMS | 284ANV036*0**B* | CAP**4224AL*+UI | 88*TB60090C21*** | 32600 | 37800 | 19.5 | 12 | 9 | 2 | 89 | 75 | 213785443
CARRIER | 25VNA436A*031* | CAP**4224AL*+UI | 58TN*B110C21**20 | 32600 | 37800 | 19.5 | 12 | 9 | 2 | 89 | 75 | 213785444
BRYANT HEATING AND COOLING SYSTEMS | 284ANV036*0**B* | CAP**4224AL*+UI | 88*TB60110C21*** | 32600 | 37800 | 19.5 | 12 | 9 | 2 | 89 | 75 | 213785445
CARRIER | 25VNA436A*031* | CAP**4224AL*+UI | 58TN*B135C24**22 | 32600 | 37800 | 19.5 | 12 | 9 | 2 | 89 | 75 | 213785446
TEMPSTAR | TVH837GKA2* | EA*4X37L21A*+WALLCON | *96CTN1002122B* | 33000 | 32600 | 17.5 | 11.7 | 8.5 | 2 | 98 | 77 | 213780964
KENMORE | (C,H,T)VH837GKA2* | EA*4X37L21A*+WALLCON | *96CTN1002122B* | 33000 | 32600 | 17.5 | 11.7 | 8.5 | 2 | 98 | 77 | 213780963
KEEPRITE | CVH837GKA2* | EA*4X37L21A*+WALLCON | *96CTN1002122B* | 33000 | 32600 | 17.5 | 11.7 | 8.5 | 2 | 98 | 77 | 213780962
DAY & NIGHT | CVH837GKA2* | EA*4X37L21A*+WALLCON | *96CTN1002122B* | 33000 | 32600 | 17.5 | 11.7 | 8.5 | 2 | 98 | 77 | 213780961
COMFORTMAKER | CVH837GKA2* | EA*4X37L21A*+WALLCON | *96CTN1002122B* | 33000 | 32600 | 17.5 | 11.7 | 8.5 | 2 | 98 | 77 | 213780960
ARCOAIRE | HVH837GKA2* | EA*4X37L21A*+WALLCON | *96CTN1002122B* | 33000 | 32600 | 17.5 | 11.7 | 8.5 | 2 | 98 | 77 | 213780959
AIRQUEST | HVH837GKA2* | EA*4X37L21A*+WALLCON | *96CTN1002122B* | 33000 | 32600 | 17.5 | 11.7 | 8.5 | 2 | 98 | 77 | 213780958
HEIL | HVH837GKA2* | EA*4X37L21A*+WALLCON | *96CTN1002122B* | 33000 | 32600 | 17.5 | 11.7 | 8.5 | 2 | 98 | 77 | 213780957
BRYANT HEATING AND COOLING SYSTEMS | 288BNV037*0**B* | CAP**3721AL*+UI | 986TD66100C21*** | 33000 | 32600 | 17.5 | 11.7 | 8.5 | 2 | 98 | 77 | 213780956
CARRIER | 25VNA837A*031* | CAP**3721AL*+UI | 59TN6C100C21**22 | 33000 | 32600 | 17.5 | 11.7 | 8.5 | 2 | 98 | 77 | 213780955
TEMPSTAR | TVH837GKA2* | EA*4X37L21A*+WALLCON | *97CMN1002122B* | 33000 | 32600 | 17.5 | 11.7 | 8.5 | 2 | 98 | 77 | 213780934
KENMORE | (C,H,T)VH837GKA2* | EA*4X37L21A*+WALLCON | *97CMN1002122B* | 33000 | 32600 | 17.5 | 11.7 | 8.5 | 2 | 98 | 77 | 213780933
KEEPRITE | CVH837GKA2* | EA*4X37L21A*+WALLCON | *97CMN1002122B* | 33000 | 32600 | 17.5 | 11.7 | 8.5 | 2 | 98 | 77 | 213780932
DAY & NIGHT | CVH837GKA2* | EA*4X37L21A*+WALLCON | *97CMN1002122B* | 33000 | 32600 | 17.5 | 11.7 | 8.5 | 2 | 98 | 77 | 213780931
COMFORTMAKER | CVH837GKA2* | EA*4X37L21A*+WALLCON | *97CMN1002122B* | 33000 | 32600 | 17.5 | 11.7 | 8.5 | 2 | 98 | 77 | 213780930
ARCOAIRE | HVH837GKA2* | EA*4X37L21A*+WALLCON | *97CMN1002122B* | 33000 | 32600 | 17.5 | 11.7 | 8.5 | 2 | 98 | 77 | 213780929
AIRQUEST | HVH837GKA2* | EA*4X37L21A*+WALLCON | *97CMN1002122B* | 33000 | 32600 | 17.5 | 11.7 | 8.5 | 2 | 98 | 77 | 213780928
HEIL | HVH837GKA2* | EA*4X37L21A*+WALLCON | *97CMN1002122B* | 33000 | 32600 | 17.5 | 11.7 | 8.5 | 2 | 98 | 77 | 213780927
BRYANT HEATING AND COOLING SYSTEMS | 288BNV037*0**B* | CAP**3721AL*+UI | 987MC66100C21*** | 33000 | 32600 | 17.5 | 11.7 | 8.5 | 2 | 98 | 77 | 213780926
CARRIER | 25VNA837A*031* | CAP**3721AL*+UI | 59MN7C100C21**22 | 33000 | 32600 | 17.5 | 11.7 | 8.5 | 2 | 98 | 77 | 213780925
CARRIER | 25VNA436A*031* | CAP**4321AL*+UI | 58TN*B110C21**20 | 33800 | 36400 | 20 | 12.5 | 9 | 2.06 | 89 | 75 | 213785464
BRYANT HEATING AND COOLING SYSTEMS | 284ANV036*0**B* | CAP**4321AL*+UI | 88*TB60090C21*** | 33800 | 36400 | 20 | 12.5 | 9 | 2.06 | 89 | 75 | 213785463
CARRIER | 25VNA436A*031* | CAP**4224AL*+UI | 59TN6C120C24**22 | 32600 | 37800 | 19.5 | 12 | 9 | 2 | 89 | 75 | 213785454
BRYANT HEATING AND COOLING SYSTEMS | 284ANV036*0**B* | CAP**4224AL*+UI | 88*TB66135C24*** | 32600 | 37800 | 19.5 | 12 | 9 | 2 | 89 | 75 | 213785447
BRYANT HEATING AND COOLING SYSTEMS | 284ANV036*0**B* | CAP**4224AL*+UI | 986TD66100C21*** | 32600 | 37800 | 19.5 | 12 | 9 | 2 | 89 | 75 | 213785453
BRYANT HEATING AND COOLING SYSTEMS | 284ANV036*0**B* | CAP**4224AL*+UI | 987MC66120C24*** | 32600 | 37800 | 19.5 | 12 | 8.5 | 2 | 89 | 75 | 213785451
CARRIER | 25VNA436A*031* | CAP**4224AL*+UI | 59MN7C100C21**22 | 32600 | 37800 | 19.5 | 12 | 9 | 2 | 89 | 75 | 213785448
CARRIER | 25VNA436A*031* | CAP**4224AL*+UI | 59MN7C120C24**22 | 32600 | 37800 | 19.5 | 12 | 8.5 | 2 | 89 | 75 | 213785450
BRYANT HEATING AND COOLING SYSTEMS | 284ANV036*0**B* | CAP**4224AL*+UI | 987MC66100C21*** | 32600 | 37800 | 19.5 | 12 | 9 | 2 | 89 | 75 | 213785449
CARRIER | 25VNA436A*031* | CAP**4224AL*+UI | 59TN6C100C21**22 | 32600 | 37800 | 19.5 | 12 | 9 | 2 | 89 | 75 | 213785452
BRYANT HEATING AND COOLING SYSTEMS | 284ANV036*0**B* | CAP**4321AL*+UI | 88*TB48090C17*** | 33800 | 36400 | 20 | 12.5 | 9 | 2.06 | 89 | 75 | 213785461
BRYANT HEATING AND COOLING SYSTEMS | 284ANV036*0**B* | CAP**4321AL*+UI | 88*TB48070C17*** | 33800 | 36600 | 19.5 | 12 | 9 | 2.04 | 89 | 75 | 213785459
CARRIER | 25VNA436A*031* | CAP**4321AL*+UI | 58TN*B045C17**12 | 33600 | 36800 | 19 | 11.7 | 9 | 2.02 | 89 | 76 | 213785456
BRYANT HEATING AND COOLING SYSTEMS | 284ANV036*0**B* | CAP**4224AL*+UI | 986TD66120C24*** | 32600 | 37800 | 19.5 | 12 | 9 | 2 | 89 | 75 | 213785455
CARRIER | 25VNA436A*031* | CAP**4321AL*+UI | 58TN*B090C17**16 | 33800 | 36400 | 20 | 12.5 | 9 | 2.06 | 89 | 75 | 213785460
CARRIER | 25VNA436A*031* | CAP**4321AL*+UI | 58TN*B090C21**20 | 33800 | 36400 | 20 | 12.5 | 9 | 2.06 | 89 | 75 | 213785462
CARRIER | 25VNA436A*031* | CAP**4321AL*+UI | 58TN*B070C17**16 | 33800 | 36600 | 19.5 | 12 | 9 | 2.04 | 89 | 75 | 213785458
BRYANT HEATING AND COOLING SYSTEMS | 284ANV036*0**B* | CAP**4321AL*+UI | 88*TB36045C17*** | 33600 | 36800 | 19 | 11.7 | 9 | 2.02 | 89 | 76 | 213785457
CARRIER | 25VNA436A*031* | CAP**3617AL*+UI | 59MN7C060C17**14 | 32000 | 39000 | 18.5 | 11.7 | 8.5 | 1.94 | 88 | 74 | 213785344
CARRIER | 25VNA837A*031* | CAP**4321AL*+UI | 59MN7C100C21**22 | 33000 | 32600 | 17.5 | 11.7 | 8.5 | 2 | 98 | 77 | 213781235
BRYANT HEATING AND COOLING SYSTEMS | 288BNV037*0**B* | CAP**4321AL*+UI | 987MC66100C21*** | 33000 | 32600 | 17.5 | 11.7 | 8.5 | 2 | 98 | 77 | 213781236
HEIL | HVH837GKA2* | EA*4X43L21A*+WALLCON | *97CMN1002122B* | 33000 | 32600 | 17.5 | 11.7 | 8.5 | 2 | 98 | 77 | 213781237
AIRQUEST | HVH837GKA2* | EA*4X43L21A*+WALLCON | *97CMN1002122B* | 33000 | 32600 | 17.5 | 11.7 | 8.5 | 2 | 98 | 77 | 213781238
ARCOAIRE | HVH837GKA2* | EA*4X43L21A*+WALLCON | *97CMN1002122B* | 33000 | 32600 | 17.5 | 11.7 | 8.5 | 2 | 98 | 77 | 213781239
COMFORTMAKER | CVH837GKA2* | EA*4X43L21A*+WALLCON | *97CMN1002122B* | 33000 | 32600 | 17.5 | 11.7 | 8.5 | 2 | 98 | 77 | 213781240
DAY & NIGHT | CVH837GKA2* | EA*4X43L21A*+WALLCON | *97CMN1002122B* | 33000 | 32600 | 17.5 | 11.7 | 8.5 | 2 | 98 | 77 | 213781241
KEEPRITE | CVH837GKA2* | EA*4X43L21A*+WALLCON | *97CMN1002122B* | 33000 | 32600 | 17.5 | 11.7 | 8.5 | 2 | 98 | 77 | 213781242
KENMORE | (C,H,T)VH837GKA2* | EA*4X43L21A*+WALLCON | *97CMN1002122B* | 33000 | 32600 | 17.5 | 11.7 | 8.5 | 2 | 98 | 77 | 213781243
TEMPSTAR | TVH837GKA2* | EA*4X43L21A*+WALLCON | *97CMN1002122B* | 33000 | 32600 | 17.5 | 11.7 | 8.5 | 2 | 98 | 77 | 213781244
CARRIER | 25VNA837A*030* | CAP**4321AL*+UI | 58TN*B090C21**20 | 32800 | 32600 | 17.5 | 11.7 | 8.5 | 2 | 98 | 77 | 213779275
BRYANT HEATING AND COOLING SYSTEMS | 288BNV037*0**A* | CAP**4321AL*+UI | 88*TB60090C21*** | 32800 | 32600 | 17.5 | 11.7 | 8.5 | 2 | 98 | 77 | 213779276
HEIL | HVH837GKA** | EA*4X43L21A*+WALLCON | *80CTL0902120B* | 32800 | 32600 | 17.5 | 11.7 | 8.5 | 2 | 98 | 77 | 213779277
AIRQUEST | HVH837GKA** | EA*4X43L21A*+WALLCON | *80CTL0902120B* | 32800 | 32600 | 17.5 | 11.7 | 8.5 | 2 | 98 | 77 | 213779278
ARCOAIRE | HVH837GKA** | EA*4X43L21A*+WALLCON | *80CTL0902120B* | 32800 | 32600 | 17.5 | 11.7 | 8.5 | 2 | 98 | 77 | 213779279
COMFORTMAKER | CVH837GKA** | EA*4X43L21A*+WALLCON | *80CTL0902120B* | 32800 | 32600 | 17.5 | 11.7 | 8.5 | 2 | 98 | 77 | 213779280
DAY & NIGHT | CVH837GKA** | EA*4X43L21A*+WALLCON | *80CTL0902120B* | 32800 | 32600 | 17.5 | 11.7 | 8.5 | 2 | 98 | 77 | 213779281
KEEPRITE | CVH837GKA** | EA*4X43L21A*+WALLCON | *80CTL0902120B* | 32800 | 32600 | 17.5 | 11.7 | 8.5 | 2 | 98 | 77 | 213779282
KENMORE | (C,H,T)VH837GKA** | EA*4X43L21A*+WALLCON | *80CTL0902120B* | 32800 | 32600 | 17.5 | 11.7 | 8.5 | 2 | 98 | 77 | 213779283
TEMPSTAR | TVH837GKA** | EA*4X43L21A*+WALLCON | *80CTL0902120B* | 32800 | 32600 | 17.5 | 11.7 | 8.5 | 2 | 98 | 77 | 213779284
CARRIER | 25VNA436A*031* | CAP**3721AL*+UI | 59CU5B060C17**16 | 33600 | 36600 | 19.5 | 12 | 9 | 2.04 | 89 | 75 | 213785404
BRYANT HEATING AND COOLING SYSTEMS | 284ANV036*0**B* | CAP**3721AL*+UI | 935CB48060C17*** | 33600 | 36600 | 19.5 | 12 | 9 | 2.04 | 89 | 75 | 213785405
TEMPSTAR | TVH837GKA** | EA*4X60L24A*+WALLCON | *80CTL0902120B* | 32800 | 31800 | 17.5 | 11.7 | 8.5 | 2 | 97 | 78 | 213779564
KENMORE | (C,H,T)VH837GKA** | EA*4X60L24A*+WALLCON | *80CTL0902120B* | 32800 | 31800 | 17.5 | 11.7 | 8.5 | 2 | 97 | 78 | 213779563
KEEPRITE | CVH837GKA** | EA*4X60L24A*+WALLCON | *80CTL0902120B* | 32800 | 31800 | 17.5 | 11.7 | 8.5 | 2 | 97 | 78 | 213779562
DAY & NIGHT | CVH837GKA** | EA*4X60L24A*+WALLCON | *80CTL0902120B* | 32800 | 31800 | 17.5 | 11.7 | 8.5 | 2 | 97 | 78 | 213779561
COMFORTMAKER | CVH837GKA** | EA*4X60L24A*+WALLCON | *80CTL0902120B* | 32800 | 31800 | 17.5 | 11.7 | 8.5 | 2 | 97 | 78 | 213779560
ARCOAIRE | HVH837GKA** | EA*4X60L24A*+WALLCON | *80CTL0902120B* | 32800 | 31800 | 17.5 | 11.7 | 8.5 | 2 | 97 | 78 | 213779559
AIRQUEST | HVH837GKA** | EA*4X60L24A*+WALLCON | *80CTL0902120B* | 32800 | 31800 | 17.5 | 11.7 | 8.5 | 2 | 97 | 78 | 213779558
BRYANT HEATING AND COOLING SYSTEMS | 288BNV037*0**A* | CAP**6024AL*+UI | 88*TB60090C21*** | 32800 | 31800 | 17.5 | 11.7 | 8.5 | 2 | 97 | 78 | 213779556
CARRIER | 25VNA837A*030* | CAP**6024AL*+UI | 58TN*B090C21**20 | 32800 | 31800 | 17.5 | 11.7 | 8.5 | 2 | 97 | 78 | 213779555
KENMORE | (C,H,T)VH837GKA** | EA*4X48L24A*+WALLCON | *96CTN1202422B* | 32400 | 32400 | 17.5 | 11.7 | 8.5 | 2 | 97 | 77 | 213779553
KEEPRITE | CVH837GKA** | EA*4X48L24A*+WALLCON | *96CTN1202422B* | 32400 | 32400 | 17.5 | 11.7 | 8.5 | 2 | 97 | 77 | 213779552
DAY & NIGHT | CVH837GKA** | EA*4X48L24A*+WALLCON | *96CTN1202422B* | 32400 | 32400 | 17.5 | 11.7 | 8.5 | 2 | 97 | 77 | 213779551
COMFORTMAKER | CVH837GKA** | EA*4X48L24A*+WALLCON | *96CTN1202422B* | 32400 | 32400 | 17.5 | 11.7 | 8.5 | 2 | 97 | 77 | 213779550
ARCOAIRE | HVH837GKA** | EA*4X48L24A*+WALLCON | *96CTN1202422B* | 32400 | 32400 | 17.5 | 11.7 | 8.5 | 2 | 97 | 77 | 213779549
AIRQUEST | HVH837GKA** | EA*4X48L24A*+WALLCON | *96CTN1202422B* | 32400 | 32400 | 17.5 | 11.7 | 8.5 | 2 | 97 | 77 | 213779548
HEIL | HVH837GKA** | EA*4X48L24A*+WALLCON | *96CTN1202422B* | 32400 | 32400 | 17.5 | 11.7 | 8.5 | 2 | 97 | 77 | 213779547
BRYANT HEATING AND COOLING SYSTEMS | 288BNV037*0**A* | CAP**4824AL*+UI | 986TD66120C24*** | 32400 | 32400 | 17.5 | 11.7 | 8.5 | 2 | 97 | 77 | 213779546
CARRIER | 25VNA837A*030* | CAP**4824AL*+UI | 59TN6C120C24**22 | 32400 | 32400 | 17.5 | 11.7 | 8.5 | 2 | 97 | 77 | 213779545
TEMPSTAR | TVH837GKA** | EA*4X48L24A*+WALLCON | *96CTN1002122B* | 32400 | 32200 | 17.5 | 11.7 | 8.5 | 2 | 98 | 77 | 213779544
KENMORE | (C,H,T)VH837GKA** | EA*4X48L24A*+WALLCON | *96CTN1002122B* | 32400 | 32200 | 17.5 | 11.7 | 8.5 | 2 | 98 | 77 | 213779543
KEEPRITE | CVH837GKA** | EA*4X48L24A*+WALLCON | *96CTN1002122B* | 32400 | 32200 | 17.5 | 11.7 | 8.5 | 2 | 98 | 77 | 213779542
DAY & NIGHT | CVH837GKA** | EA*4X48L24A*+WALLCON | *96CTN1002122B* | 32400 | 32200 | 17.5 | 11.7 | 8.5 | 2 | 98 | 77 | 213779541
COMFORTMAKER | CVH837GKA** | EA*4X48L24A*+WALLCON | *96CTN1002122B* | 32400 | 32200 | 17.5 | 11.7 | 8.5 | 2 | 98 | 77 | 213779540
ARCOAIRE | HVH837GKA** | EA*4X48L24A*+WALLCON | *96CTN1002122B* | 32400 | 32200 | 17.5 | 11.7 | 8.5 | 2 | 98 | 77 | 213779539
HEIL | HVH837GKA** | EA*4X48L24A*+WALLCON | *96CTN1002122B* | 32400 | 32200 | 17.5 | 11.7 | 8.5 | 2 | 98 | 77 | 213779537
BRYANT HEATING AND COOLING SYSTEMS | 288BNV037*0**A* | CAP**4824AL*+UI | 986TD66100C21*** | 32400 | 32200 | 17.5 | 11.7 | 8.5 | 2 | 98 | 77 | 213779536
CARRIER | 25VNA837A*030* | CAP**4824AL*+UI | 59TN6C100C21**22 | 32400 | 32200 | 17.5 | 11.7 | 8.5 | 2 | 98 | 77 | 213779535
KENMORE | (C,H,T)VH837GKA** | EA*4X48L24A*+WALLCON | *97CMN1202422B* | 32200 | 32600 | 17.5 | 11.7 | 8.5 | 2 | 96 | 77 | 213779533
KEEPRITE | CVH837GKA** | EA*4X48L24A*+WALLCON | *97CMN1202422B* | 32200 | 32600 | 17.5 | 11.7 | 8.5 | 2 | 96 | 77 | 213779532
DAY & NIGHT | CVH837GKA** | EA*4X48L24A*+WALLCON | *97CMN1202422B* | 32200 | 32600 | 17.5 | 11.7 | 8.5 | 2 | 96 | 77 | 213779531
COMFORTMAKER | CVH837GKA** | EA*4X48L24A*+WALLCON | *97CMN1202422B* | 32200 | 32600 | 17.5 | 11.7 | 8.5 | 2 | 96 | 77 | 213779530
ARCOAIRE | HVH837GKA** | EA*4X48L24A*+WALLCON | *97CMN1202422B* | 32200 | 32600 | 17.5 | 11.7 | 8.5 | 2 | 96 | 77 | 213779529
AIRQUEST | HVH837GKA** | EA*4X48L24A*+WALLCON | *97CMN1202422B* | 32200 | 32600 | 17.5 | 11.7 | 8.5 | 2 | 96 | 77 | 213779528
HEIL | HVH837GKA** | EA*4X48L24A*+WALLCON | *97CMN1202422B* | 32200 | 32600 | 17.5 | 11.7 | 8.5 | 2 | 96 | 77 | 213779527
BRYANT HEATING AND COOLING SYSTEMS | 288BNV037*0**A* | CAP**4824AL*+UI | 987MC66120C24*** | 32200 | 32600 | 17.5 | 11.7 | 8.5 | 2 | 96 | 77 | 213779526
CARRIER | 25VNA837A*030* | CAP**4824AL*+UI | 59MN7C120C24**22 | 32200 | 32600 | 17.5 | 11.7 | 8.5 | 2 | 96 | 77 | 213779525
TEMPSTAR | TVH837GKA** | EA*4X48L24A*+WALLCON | *97CMN1002122B* | 32400 | 32200 | 17.5 | 11.7 | 8.5 | 2 | 98 | 77 | 213779524
KENMORE | (C,H,T)VH837GKA** | EA*4X48L24A*+WALLCON | *97CMN1002122B* | 32400 | 32200 | 17.5 | 11.7 | 8.5 | 2 | 98 | 77 | 213779523
KEEPRITE | CVH837GKA** | EA*4X48L24A*+WALLCON | *97CMN1002122B* | 32400 | 32200 | 17.5 | 11.7 | 8.5 | 2 | 98 | 77 | 213779522
DAY & NIGHT | CVH837GKA** | EA*4X48L24A*+WALLCON | *97CMN1002122B* | 32400 | 32200 | 17.5 | 11.7 | 8.5 | 2 | 98 | 77 | 213779521
COMFORTMAKER | CVH837GKA** | EA*4X48L24A*+WALLCON | *97CMN1002122B* | 32400 | 32200 | 17.5 | 11.7 | 8.5 | 2 | 98 | 77 | 213779520
ARCOAIRE | HVH837GKA** | EA*4X48L24A*+WALLCON | *97CMN1002122B* | 32400 | 32200 | 17.5 | 11.7 | 8.5 | 2 | 98 | 77 | 213779519
AIRQUEST | HVH837GKA** | EA*4X48L24A*+WALLCON | *97CMN1002122B* | 32400 | 32200 | 17.5 | 11.7 | 8.5 | 2 | 98 | 77 | 213779518
BRYANT HEATING AND COOLING SYSTEMS | 288BNV037*0**A* | CAP**4824AL*+UI | 987MC66100C21*** | 32400 | 32200 | 17.5 | 11.7 | 8.5 | 2 | 98 | 77 | 213779516
CARRIER | 25VNA837A*030* | CAP**4824AL*+UI | 59MN7C100C21**22 | 32400 | 32200 | 17.5 | 11.7 | 8.5 | 2 | 98 | 77 | 213779515
KENMORE | (C,H,T)VH837GKA** | EA*4X48L24A*+WALLCON | *80CTL1352422B* | 32400 | 32400 | 17.5 | 11.7 | 8.5 | 2 | 97 | 77 | 213779513
KEEPRITE | CVH837GKA** | EA*4X48L24A*+WALLCON | *80CTL1352422B* | 32400 | 32400 | 17.5 | 11.7 | 8.5 | 2 | 97 | 77 | 213779512
DAY & NIGHT | CVH837GKA** | EA*4X48L24A*+WALLCON | *80CTL1352422B* | 32400 | 32400 | 17.5 | 11.7 | 8.5 | 2 | 97 | 77 | 213779511
COMFORTMAKER | CVH837GKA** | EA*4X48L24A*+WALLCON | *80CTL1352422B* | 32400 | 32400 | 17.5 | 11.7 | 8.5 | 2 | 97 | 77 | 213779510
ARCOAIRE | HVH837GKA** | EA*4X48L24A*+WALLCON | *80CTL1352422B* | 32400 | 32400 | 17.5 | 11.7 | 8.5 | 2 | 97 | 77 | 213779509
AIRQUEST | HVH837GKA** | EA*4X48L24A*+WALLCON | *80CTL1352422B* | 32400 | 32400 | 17.5 | 11.7 | 8.5 | 2 | 97 | 77 | 213779508
HEIL | HVH837GKA** | EA*4X48L24A*+WALLCON | *80CTL1352422B* | 32400 | 32400 | 17.5 | 11.7 | 8.5 | 2 | 97 | 77 | 213779507
BRYANT HEATING AND COOLING SYSTEMS | 288BNV037*0**A* | CAP**4824AL*+UI | 88*TB66135C24*** | 32400 | 32400 | 17.5 | 11.7 | 8.5 | 2 | 97 | 77 | 213779506
CARRIER | 25VNA837A*030* | CAP**4824AL*+UI | 58TN*B135C24**22 | 32400 | 32400 | 17.5 | 11.7 | 8.5 | 2 | 97 | 77 | 213779505
COMFORTMAKER | CVH837GKA2* | EA*4X61L24A*+WALLCON | *97CMN1002122B* | 33200 | 32000 | 18 | 11.7 | 8.5 | 2 | 98 | 78 | 213781690
ARCOAIRE | HVH837GKA2* | EA*4X61L24A*+WALLCON | *97CMN1002122B* | 33200 | 32000 | 18 | 11.7 | 8.5 | 2 | 98 | 78 | 213781689
AIRQUEST | HVH837GKA2* | EA*4X61L24A*+WALLCON | *97CMN1002122B* | 33200 | 32000 | 18 | 11.7 | 8.5 | 2 | 98 | 78 | 213781688
HEIL | HVH837GKA2* | EA*4X61L24A*+WALLCON | *97CMN1002122B* | 33200 | 32000 | 18 | 11.7 | 8.5 | 2 | 98 | 78 | 213781687
BRYANT HEATING AND COOLING SYSTEMS | 288BNV037*0**B* | CAP**6124AL*+UI | 987MC66100C21*** | 33200 | 32000 | 18 | 11.7 | 8.5 | 2 | 98 | 78 | 213781686
CARRIER | 25VNA837A*031* | CAP**6124AL*+UI | 59MN7C100C21**22 | 33200 | 32000 | 18 | 11.7 | 8.5 | 2 | 98 | 78 | 213781685
TEMPSTAR | TVH837GKA2* | EA*4X61L24A*+WALLCON | *80CTL1352422B* | 33200 | 32000 | 18 | 11.7 | 8.5 | 2 | 98 | 78 | 213781684
KENMORE | (C,H,T)VH837GKA2* | EA*4X61L24A*+WALLCON | *80CTL1352422B* | 33200 | 32000 | 18 | 11.7 | 8.5 | 2 | 98 | 78 | 213781683
KEEPRITE | CVH837GKA2* | EA*4X61L24A*+WALLCON | *80CTL1352422B* | 33200 | 32000 | 18 | 11.7 | 8.5 | 2 | 98 | 78 | 213781682
DAY & NIGHT | CVH837GKA2* | EA*4X61L24A*+WALLCON | *80CTL1352422B* | 33200 | 32000 | 18 | 11.7 | 8.5 | 2 | 98 | 78 | 213781681
COMFORTMAKER | CVH837GKA2* | EA*4X61L24A*+WALLCON | *80CTL1352422B* | 33200 | 32000 | 18 | 11.7 | 8.5 | 2 | 98 | 78 | 213781680
ARCOAIRE | HVH837GKA2* | EA*4X61L24A*+WALLCON | *80CTL1352422B* | 33200 | 32000 | 18 | 11.7 | 8.5 | 2 | 98 | 78 | 213781679
AIRQUEST | HVH837GKA2* | EA*4X61L24A*+WALLCON | *80CTL1352422B* | 33200 | 32000 | 18 | 11.7 | 8.5 | 2 | 98 | 78 | 213781678
HEIL | HVH837GKA2* | EA*4X61L24A*+WALLCON | *80CTL1352422B* | 33200 | 32000 | 18 | 11.7 | 8.5 | 2 | 98 | 78 | 213781677
BRYANT HEATING AND COOLING SYSTEMS | 288BNV037*0**B* | CAP**6124AL*+UI | 88*TB66135C24*** | 33200 | 32000 | 18 | 11.7 | 8.5 | 2 | 98 | 78 | 213781676
CARRIER | 25VNA837A*031* | CAP**6124AL*+UI | 58TN*B135C24**22 | 33200 | 32000 | 18 | 11.7 | 8.5 | 2 | 98 | 78 | 213781675
TEMPSTAR | TVH837GKA2* | EA*4X61L24A*+WALLCON | *80CTL0902120B* | 33200 | 32000 | 18 | 11.7 | 8.5 | 2 | 98 | 78 | 213781664
KEEPRITE | CVH837GKA2* | EA*4X61L24A*+WALLCON | *80CTL0902120B* | 33200 | 32000 | 18 | 11.7 | 8.5 | 2 | 98 | 78 | 213781662
DAY & NIGHT | CVH837GKA2* | EA*4X61L24A*+WALLCON | *80CTL0902120B* | 33200 | 32000 | 18 | 11.7 | 8.5 | 2 | 98 | 78 | 213781661
COMFORTMAKER | CVH837GKA2* | EA*4X61L24A*+WALLCON | *80CTL0902120B* | 33200 | 32000 | 18 | 11.7 | 8.5 | 2 | 98 | 78 | 213781660
ARCOAIRE | HVH837GKA2* | EA*4X61L24A*+WALLCON | *80CTL0902120B* | 33200 | 32000 | 18 | 11.7 | 8.5 | 2 | 98 | 78 | 213781659
AIRQUEST | HVH837GKA2* | EA*4X61L24A*+WALLCON | *80CTL0902120B* | 33200 | 32000 | 18 | 11.7 | 8.5 | 2 | 98 | 78 | 213781658
HEIL | HVH837GKA2* | EA*4X61L24A*+WALLCON | *80CTL0902120B* | 33200 | 32000 | 18 | 11.7 | 8.5 | 2 | 98 | 78 | 213781657
BRYANT HEATING AND COOLING SYSTEMS | 288BNV037*0**B* | CAP**6124AL*+UI | 88*TB60090C21*** | 33200 | 32000 | 18 | 11.7 | 8.5 | 2 | 98 | 78 | 213781656
CARRIER | 25VNA837A*031* | CAP**6124AL*+UI | 58TN*B090C21**20 | 33200 | 32000 | 18 | 11.7 | 8.5 | 2 | 98 | 78 | 213781655
TEMPSTAR | TVH837GKA2* | EA*4X61L21A*+WALLCON | *96CTN1002122B* | 33200 | 32000 | 17.5 | 11.7 | 8.5 | 2 | 98 | 78 | 213781654
KENMORE | (C,H,T)VH837GKA2* | EA*4X61L21A*+WALLCON | *96CTN1002122B* | 33200 | 32000 | 17.5 | 11.7 | 8.5 | 2 | 98 | 78 | 213781653
KEEPRITE | CVH837GKA2* | EA*4X61L21A*+WALLCON | *96CTN1002122B* | 33200 | 32000 | 17.5 | 11.7 | 8.5 | 2 | 98 | 78 | 213781652
DAY & NIGHT | CVH837GKA2* | EA*4X61L21A*+WALLCON | *96CTN1002122B* | 33200 | 32000 | 17.5 | 11.7 | 8.5 | 2 | 98 | 78 | 213781651
COMFORTMAKER | CVH837GKA2* | EA*4X61L21A*+WALLCON | *96CTN1002122B* | 33200 | 32000 | 17.5 | 11.7 | 8.5 | 2 | 98 | 78 | 213781650
ARCOAIRE | HVH837GKA2* | EA*4X61L21A*+WALLCON | *96CTN1002122B* | 33200 | 32000 | 17.5 | 11.7 | 8.5 | 2 | 98 | 78 | 213781649
AIRQUEST | HVH837GKA2* | EA*4X61L21A*+WALLCON | *96CTN1002122B* | 33200 | 32000 | 17.5 | 11.7 | 8.5 | 2 | 98 | 78 | 213781648
HEIL | HVH837GKA2* | EA*4X61L21A*+WALLCON | *96CTN1002122B* | 33200 | 32000 | 17.5 | 11.7 | 8.5 | 2 | 98 | 78 | 213781647
CARRIER | 25VNA837A*031* | CAP**6121AL*+UI | 59TN6C100C21**22 | 33200 | 32000 | 17.5 | 11.7 | 8.5 | 2 | 98 | 78 | 213781645
DAY & NIGHT | CVH837GKA2* | EA*4X60L24A*+WALLCON | *97CMN1202422B* | 32800 | 31600 | 17.5 | 11.7 | 8.5 | 2 | 98 | 78 | 213781511
COMFORTMAKER | CVH837GKA2* | EA*4X60L24A*+WALLCON | *97CMN1202422B* | 32800 | 31600 | 17.5 | 11.7 | 8.5 | 2 | 98 | 78 | 213781510
ARCOAIRE | HVH837GKA2* | EA*4X60L24A*+WALLCON | *97CMN1202422B* | 32800 | 31600 | 17.5 | 11.7 | 8.5 | 2 | 98 | 78 | 213781509
AIRQUEST | HVH837GKA2* | EA*4X60L24A*+WALLCON | *97CMN1202422B* | 32800 | 31600 | 17.5 | 11.7 | 8.5 | 2 | 98 | 78 | 213781508
HEIL | HVH837GKA2* | EA*4X60L24A*+WALLCON | *97CMN1202422B* | 32800 | 31600 | 17.5 | 11.7 | 8.5 | 2 | 98 | 78 | 213781507
BRYANT HEATING AND COOLING SYSTEMS | 288BNV037*0**B* | CAP**6024AL*+UI | 987MC66120C24*** | 32800 | 31600 | 17.5 | 11.7 | 8.5 | 2 | 98 | 78 | 213781506
CARRIER | 25VNA837A*031* | CAP**6024AL*+UI | 59MN7C120C24**22 | 32800 | 31600 | 17.5 | 11.7 | 8.5 | 2 | 98 | 78 | 213781505
TEMPSTAR | TVH837GKA2* | EA*4X60L24A*+WALLCON | *97CMN1002122B* | 32800 | 31800 | 17.5 | 11.7 | 8.5 | 2 | 97 | 78 | 213781504
KENMORE | (C,H,T)VH837GKA2* | EA*4X60L24A*+WALLCON | *97CMN1002122B* | 32800 | 31800 | 17.5 | 11.7 | 8.5 | 2 | 97 | 78 | 213781503
DAY & NIGHT | CVH837GKA2* | EA*4X60L24A*+WALLCON | *97CMN1002122B* | 32800 | 31800 | 17.5 | 11.7 | 8.5 | 2 | 97 | 78 | 213781501
ARCOAIRE | HVH837GKA2* | EA*4X60L24A*+WALLCON | *97CMN1002122B* | 32800 | 31800 | 17.5 | 11.7 | 8.5 | 2 | 97 | 78 | 213781499
AIRQUEST | HVH837GKA2* | EA*4X60L24A*+WALLCON | *97CMN1002122B* | 32800 | 31800 | 17.5 | 11.7 | 8.5 | 2 | 97 | 78 | 213781498
HEIL | HVH837GKA2* | EA*4X60L24A*+WALLCON | *97CMN1002122B* | 32800 | 31800 | 17.5 | 11.7 | 8.5 | 2 | 97 | 78 | 213781497
BRYANT HEATING AND COOLING SYSTEMS | 288BNV037*0**B* | CAP**6024AL*+UI | 987MC66100C21*** | 32800 | 31800 | 17.5 | 11.7 | 8.5 | 2 | 97 | 78 | 213781496
CARRIER | 25VNA837A*031* | CAP**6024AL*+UI | 59MN7C100C21**22 | 32800 | 31800 | 17.5 | 11.7 | 8.5 | 2 | 97 | 78 | 213781495
TEMPSTAR | TVH837GKA2* | EA*4X60L24A*+WALLCON | *80CTL1352422B* | 32800 | 31800 | 18 | 11.7 | 8.5 | 2 | 97 | 78 | 213781494
KENMORE | (C,H,T)VH837GKA2* | EA*4X60L24A*+WALLCON | *80CTL1352422B* | 32800 | 31800 | 18 | 11.7 | 8.5 | 2 | 97 | 78 | 213781493
KEEPRITE | CVH837GKA2* | EA*4X60L24A*+WALLCON | *80CTL1352422B* | 32800 | 31800 | 18 | 11.7 | 8.5 | 2 | 97 | 78 | 213781492
DAY & NIGHT | CVH837GKA2* | EA*4X60L24A*+WALLCON | *80CTL1352422B* | 32800 | 31800 | 18 | 11.7 | 8.5 | 2 | 97 | 78 | 213781491
COMFORTMAKER | CVH837GKA2* | EA*4X60L24A*+WALLCON | *80CTL1352422B* | 32800 | 31800 | 18 | 11.7 | 8.5 | 2 | 97 | 78 | 213781490
ARCOAIRE | HVH837GKA2* | EA*4X60L24A*+WALLCON | *80CTL1352422B* | 32800 | 31800 | 18 | 11.7 | 8.5 | 2 | 97 | 78 | 213781489
AIRQUEST | HVH837GKA2* | EA*4X60L24A*+WALLCON | *80CTL1352422B* | 32800 | 31800 | 18 | 11.7 | 8.5 | 2 | 97 | 78 | 213781488
HEIL | HVH837GKA2* | EA*4X60L24A*+WALLCON | *80CTL1352422B* | 32800 | 31800 | 18 | 11.7 | 8.5 | 2 | 97 | 78 | 213781487
BRYANT HEATING AND COOLING SYSTEMS | 288BNV037*0**B* | CAP**6024AL*+UI | 88*TB66135C24*** | 32800 | 31800 | 18 | 11.7 | 8.5 | 2 | 97 | 78 | 213781486
CARRIER | 25VNA837A*031* | CAP**6024AL*+UI | 58TN*B135C24**22 | 32800 | 31800 | 18 | 11.7 | 8.5 | 2 | 97 | 78 | 213781485
TEMPSTAR | TVH837GKA2* | EA*4X60L24A*+WALLCON | *80CTL0902120B* | 32800 | 31800 | 17.5 | 11.7 | 8.5 | 2 | 97 | 78 | 213781474
KENMORE | (C,H,T)VH837GKA2* | EA*4X60L24A*+WALLCON | *80CTL0902120B* | 32800 | 31800 | 17.5 | 11.7 | 8.5 | 2 | 97 | 78 | 213781473
KEEPRITE | CVH837GKA2* | EA*4X60L24A*+WALLCON | *80CTL0902120B* | 32800 | 31800 | 17.5 | 11.7 | 8.5 | 2 | 97 | 78 | 213781472
DAY & NIGHT | CVH837GKA2* | EA*4X60L24A*+WALLCON | *80CTL0902120B* | 32800 | 31800 | 17.5 | 11.7 | 8.5 | 2 | 97 | 78 | 213781471
COMFORTMAKER | CVH837GKA2* | EA*4X60L24A*+WALLCON | *80CTL0902120B* | 32800 | 31800 | 17.5 | 11.7 | 8.5 | 2 | 97 | 78 | 213781470
ARCOAIRE | HVH837GKA2* | EA*4X60L24A*+WALLCON | *80CTL0902120B* | 32800 | 31800 | 17.5 | 11.7 | 8.5 | 2 | 97 | 78 | 213781469
AIRQUEST | HVH837GKA2* | EA*4X60L24A*+WALLCON | *80CTL0902120B* | 32800 | 31800 | 17.5 | 11.7 | 8.5 | 2 | 97 | 78 | 213781468
HEIL | HVH837GKA2* | EA*4X60L24A*+WALLCON | *80CTL0902120B* | 32800 | 31800 | 17.5 | 11.7 | 8.5 | 2 | 97 | 78 | 213781467
BRYANT HEATING AND COOLING SYSTEMS | 288BNV037*0**B* | CAP**6024AL*+UI | 88*TB60090C21*** | 32800 | 31800 | 17.5 | 11.7 | 8.5 | 2 | 97 | 78 | 213781466
CARRIER | 25VNA837A*031* | CAP**6024AL*+UI | 58TN*B090C21**20 | 32800 | 31800 | 17.5 | 11.7 | 8.5 | 2 | 97 | 78 | 213781465
TEMPSTAR | TVH837GKA2* | EA*4X48L24A*+WALLCON | *96CTN1202422B* | 32400 | 32400 | 17.5 | 11.7 | 8.5 | 2 | 97 | 77 | 213781464
KENMORE | (C,H,T)VH837GKA2* | EA*4X48L24A*+WALLCON | *96CTN1202422B* | 32400 | 32400 | 17.5 | 11.7 | 8.5 | 2 | 97 | 77 | 213781463
KEEPRITE | CVH837GKA2* | EA*4X48L24A*+WALLCON | *96CTN1202422B* | 32400 | 32400 | 17.5 | 11.7 | 8.5 | 2 | 97 | 77 | 213781462
DAY & NIGHT | CVH837GKA2* | EA*4X48L24A*+WALLCON | *96CTN1202422B* | 32400 | 32400 | 17.5 | 11.7 | 8.5 | 2 | 97 | 77 | 213781461
ARCOAIRE | HVH837GKA2* | EA*4X48L24A*+WALLCON | *96CTN1202422B* | 32400 | 32400 | 17.5 | 11.7 | 8.5 | 2 | 97 | 77 | 213781459
AIRQUEST | HVH837GKA2* | EA*4X48L24A*+WALLCON | *96CTN1202422B* | 32400 | 32400 | 17.5 | 11.7 | 8.5 | 2 | 97 | 77 | 213781458
HEIL | HVH837GKA2* | EA*4X48L24A*+WALLCON | *96CTN1202422B* | 32400 | 32400 | 17.5 | 11.7 | 8.5 | 2 | 97 | 77 | 213781457
BRYANT HEATING AND COOLING SYSTEMS | 288BNV037*0**B* | CAP**4824AL*+UI | 986TD66120C24*** | 32400 | 32400 | 17.5 | 11.7 | 8.5 | 2 | 97 | 77 | 213781456
CARRIER | 25VNA837A*031* | CAP**4824AL*+UI | 59TN6C120C24**22 | 32400 | 32400 | 17.5 | 11.7 | 8.5 | 2 | 97 | 77 | 213781455
TEMPSTAR | TVH837GKA2* | EA*4X48L24A*+WALLCON | *96CTN1002122B* | 32400 | 32200 | 17.5 | 11.7 | 8.5 | 2 | 98 | 77 | 213781454
KENMORE | (C,H,T)VH837GKA2* | EA*4X48L24A*+WALLCON | *96CTN1002122B* | 32400 | 32200 | 17.5 | 11.7 | 8.5 | 2 | 98 | 77 | 213781453
KEEPRITE | CVH837GKA2* | EA*4X48L24A*+WALLCON | *96CTN1002122B* | 32400 | 32200 | 17.5 | 11.7 | 8.5 | 2 | 98 | 77 | 213781452
DAY & NIGHT | CVH837GKA2* | EA*4X48L24A*+WALLCON | *96CTN1002122B* | 32400 | 32200 | 17.5 | 11.7 | 8.5 | 2 | 98 | 77 | 213781451
CARRIER | 25VNA436A*031* | CSPH*3612AL*+UI | 59MN7C120C24**22 | 33000 | 37000 | 18.5 | 12 | 8.5 | 2.02 | 90 | 76 | 213785656
BRYANT HEATING AND COOLING SYSTEMS | 284ANV036*0**B* | CSPH*3612AL*+UI | 987MC66100C21*** | 33200 | 37000 | 18.5 | 12 | 8.5 | 2.02 | 90 | 76 | 213785655
CARRIER | 25VNA436A*031* | CSPH*3612AL*+UI | 59MN7C100C21**22 | 33200 | 37000 | 18.5 | 12 | 8.5 | 2.02 | 90 | 76 | 213785654
BRYANT HEATING AND COOLING SYSTEMS | 284ANV036*0**B* | CSPH*3612AL*+UI | 88*TB66135C24*** | 33200 | 37000 | 18.5 | 12 | 8.5 | 2.02 | 90 | 76 | 213785647
BRYANT HEATING AND COOLING SYSTEMS | 284ANV036*0**B* | CSPH*3612AL*+UI | 88*TB60110C21*** | 33200 | 37000 | 18.5 | 12 | 8.5 | 2.02 | 90 | 76 | 213785645
CARRIER | 25VNA436A*031* | CSPH*3612AL*+UI | 58TN*B110C21**20 | 33200 | 37000 | 18.5 | 12 | 8.5 | 2.02 | 90 | 76 | 213785644
BRYANT HEATING AND COOLING SYSTEMS | 284ANV036*0**B* | CSPH*3612AL*+UI | 88*TB60090C21*** | 33200 | 37000 | 18.5 | 12 | 8.5 | 2.02 | 90 | 76 | 213785643
CARRIER | 25VNA436A*031* | CSPH*3612AL*+UI | 58TN*B090C21**20 | 33200 | 37000 | 18.5 | 12 | 8.5 | 2.02 | 90 | 76 | 213785642
BRYANT HEATING AND COOLING SYSTEMS | 284ANV036*0**B* | CSPH*3612AL*+UI | 88*TB48090C17*** | 33000 | 37000 | 19 | 12 | 8.5 | 2.02 | 90 | 76 | 213785641
CARRIER | 25VNA436A*031* | CSPH*3612AL*+UI | 58TN*B090C17**16 | 33000 | 37000 | 19 | 12 | 8.5 | 2.02 | 90 | 76 | 213785640
BRYANT HEATING AND COOLING SYSTEMS | 284ANV036*0**B* | CSPH*3612AL*+UI | 88*TB48070C17*** | 33000 | 37200 | 18.5 | 11.7 | 8.5 | 2.02 | 90 | 76 | 213785639
CARRIER | 25VNA436A*031* | CSPH*3612AL*+UI | 58TN*B070C17**16 | 33000 | 37200 | 18.5 | 11.7 | 8.5 | 2.02 | 90 | 76 | 213785638
BRYANT HEATING AND COOLING SYSTEMS | 284ANV036*0**B* | CSPH*3612AL*+UI | 88*TB36070C14*** | 33000 | 37200 | 19 | 11.7 | 8.5 | 2 | 90 | 76 | 213785637
BRYANT HEATING AND COOLING SYSTEMS | 284ANV036*0**B* | CSPH*4212AL*+UI | 88*TB48070C17*** | 33200 | 36800 | 18.5 | 11.7 | 8.5 | 2.02 | 90 | 76 | 213785671
CARRIER | 25VNA436A*031* | CSPH*4212AL*+UI | 58TN*B070C17**16 | 33200 | 36800 | 18.5 | 11.7 | 8.5 | 2.02 | 90 | 76 | 213785670
BRYANT HEATING AND COOLING SYSTEMS | 284ANV036*0**B* | CSPH*4212AL*+UI | 88*TB36070C14*** | 33200 | 36800 | 19 | 11.7 | 8.5 | 2.02 | 90 | 76 | 213785669
CARRIER | 25VNA436A*031* | CSPH*4212AL*+UI | 58TN*B070C14**12 | 33200 | 36800 | 19 | 11.7 | 8.5 | 2.02 | 90 | 76 | 213785668
BRYANT HEATING AND COOLING SYSTEMS | 284ANV036*0**B* | CSPH*3612AL*+UI | 986TD66120C24*** | 33200 | 37000 | 18.5 | 12 | 8.5 | 2.02 | 90 | 76 | 213785665
CARRIER | 25VNA436A*031* | CSPH*3612AL*+UI | 59TN6C120C24**22 | 33200 | 37000 | 18.5 | 12 | 8.5 | 2.02 | 90 | 76 | 213785664
BRYANT HEATING AND COOLING SYSTEMS | 284ANV036*0**B* | CSPH*3612AL*+UI | 986TD66100C21*** | 33200 | 37000 | 18.5 | 12 | 8.5 | 2.02 | 90 | 76 | 213785663
CARRIER | 25VNA436A*031* | CSPH*3612AL*+UI | 59TN6C100C21**22 | 33200 | 37000 | 18.5 | 12 | 8.5 | 2.02 | 90 | 76 | 213785662
BRYANT HEATING AND COOLING SYSTEMS | 284ANV036*0**B* | CSPH*3612AL*+UI | 987MC66120C24*** | 33000 | 37000 | 18.5 | 12 | 8.5 | 2.02 | 90 | 76 | 213785657
TEMPSTAR | TVH837GKA** | EA*4X48L24A*+WALLCON | *80CTL0902120B* | 32400 | 32200 | 17.5 | 11.7 | 8.5 | 2 | 98 | 77 | 213779494
KEEPRITE | CVH837GKA** | EA*4X48L24A*+WALLCON | *80CTL0902120B* | 32400 | 32200 | 17.5 | 11.7 | 8.5 | 2 | 98 | 77 | 213779492
DAY & NIGHT | CVH837GKA** | EA*4X48L24A*+WALLCON | *80CTL0902120B* | 32400 | 32200 | 17.5 | 11.7 | 8.5 | 2 | 98 | 77 | 213779491
COMFORTMAKER | CVH837GKA** | EA*4X48L24A*+WALLCON | *80CTL0902120B* | 32400 | 32200 | 17.5 | 11.7 | 8.5 | 2 | 98 | 77 | 213779490
ARCOAIRE | HVH837GKA** | EA*4X48L24A*+WALLCON | *80CTL0902120B* | 32400 | 32200 | 17.5 | 11.7 | 8.5 | 2 | 98 | 77 | 213779489
AIRQUEST | HVH837GKA** | EA*4X48L24A*+WALLCON | *80CTL0902120B* | 32400 | 32200 | 17.5 | 11.7 | 8.5 | 2 | 98 | 77 | 213779488
HEIL | HVH837GKA** | EA*4X48L24A*+WALLCON | *80CTL0902120B* | 32400 | 32200 | 17.5 | 11.7 | 8.5 | 2 | 98 | 77 | 213779487
BRYANT HEATING AND COOLING SYSTEMS | 288BNV037*0**A* | CAP**4824AL*+UI | 88*TB60090C21*** | 32400 | 32200 | 17.5 | 11.7 | 8.5 | 2 | 98 | 77 | 213779486
CARRIER | 25VNA837A*030* | CAP**4824AL*+UI | 58TN*B090C21**20 | 32400 | 32200 | 17.5 | 11.7 | 8.5 | 2 | 98 | 77 | 213779485
TEMPSTAR | TVH837GKA** | EA*4X48L21A*+WALLCON | *96CTN1002122B* | 32400 | 32600 | 17.5 | 11.7 | 8.5 | 2 | 96 | 77 | 213779484
KENMORE | (C,H,T)VH837GKA** | EA*4X48L21A*+WALLCON | *96CTN1002122B* | 32400 | 32600 | 17.5 | 11.7 | 8.5 | 2 | 96 | 77 | 213779483
KEEPRITE | CVH837GKA** | EA*4X48L21A*+WALLCON | *96CTN1002122B* | 32400 | 32600 | 17.5 | 11.7 | 8.5 | 2 | 96 | 77 | 213779482
DAY & NIGHT | CVH837GKA** | EA*4X48L21A*+WALLCON | *96CTN1002122B* | 32400 | 32600 | 17.5 | 11.7 | 8.5 | 2 | 96 | 77 | 213779481
COMFORTMAKER | CVH837GKA** | EA*4X48L21A*+WALLCON | *96CTN1002122B* | 32400 | 32600 | 17.5 | 11.7 | 8.5 | 2 | 96 | 77 | 213779480
ARCOAIRE | HVH837GKA** | EA*4X48L21A*+WALLCON | *96CTN1002122B* | 32400 | 32600 | 17.5 | 11.7 | 8.5 | 2 | 96 | 77 | 213779479
AIRQUEST | HVH837GKA** | EA*4X48L21A*+WALLCON | *96CTN1002122B* | 32400 | 32600 | 17.5 | 11.7 | 8.5 | 2 | 96 | 77 | 213779478
HEIL | HVH837GKA** | EA*4X48L21A*+WALLCON | *96CTN1002122B* | 32400 | 32600 | 17.5 | 11.7 | 8.5 | 2 | 96 | 77 | 213779477
BRYANT HEATING AND COOLING SYSTEMS | 288BNV037*0**A* | CAP**4821AL*+UI | 986TD66100C21*** | 32400 | 32600 | 17.5 | 11.7 | 8.5 | 2 | 96 | 77 | 213779476
CARRIER | 25VNA837A*030* | CAP**4821AL*+UI | 59TN6C100C21**22 | 32400 | 32600 | 17.5 | 11.7 | 8.5 | 2 | 96 | 77 | 213779475
TEMPSTAR | TVH837GKA** | EA*4X48L21A*+WALLCON | *97CMN1002122B* | 32400 | 32600 | 17.5 | 11.7 | 8.5 | 2 | 96 | 77 | 213779454
KEEPRITE | CVH837GKA** | EA*4X48L21A*+WALLCON | *97CMN1002122B* | 32400 | 32600 | 17.5 | 11.7 | 8.5 | 2 | 96 | 77 | 213779452
DAY & NIGHT | CVH837GKA** | EA*4X48L21A*+WALLCON | *97CMN1002122B* | 32400 | 32600 | 17.5 | 11.7 | 8.5 | 2 | 96 | 77 | 213779451
ARCOAIRE | HVH837GKA** | EA*4X48L21A*+WALLCON | *97CMN1002122B* | 32400 | 32600 | 17.5 | 11.7 | 8.5 | 2 | 96 | 77 | 213779449
AIRQUEST | HVH837GKA** | EA*4X48L21A*+WALLCON | *97CMN1002122B* | 32400 | 32600 | 17.5 | 11.7 | 8.5 | 2 | 96 | 77 | 213779448
HEIL | HVH837GKA** | EA*4X48L21A*+WALLCON | *97CMN1002122B* | 32400 | 32600 | 17.5 | 11.7 | 8.5 | 2 | 96 | 77 | 213779447
BRYANT HEATING AND COOLING SYSTEMS | 288BNV037*0**A* | CAP**4821AL*+UI | 987MC66100C21*** | 32400 | 32600 | 17.5 | 11.7 | 8.5 | 2 | 96 | 77 | 213779446
CARRIER | 25VNA837A*030* | CAP**4821AL*+UI | 59MN7C100C21**22 | 32400 | 32600 | 17.5 | 11.7 | 8.5 | 2 | 96 | 77 | 213779445
TEMPSTAR | TVH837GKA** | EA*4X48L21A*+WALLCON | *80CTL0902120B* | 32200 | 32600 | 17.5 | 11.7 | 8.5 | 2 | 96 | 77 | 213779404
KENMORE | (C,H,T)VH837GKA** | EA*4X48L21A*+WALLCON | *80CTL0902120B* | 32200 | 32600 | 17.5 | 11.7 | 8.5 | 2 | 96 | 77 | 213779403
KEEPRITE | CVH837GKA** | EA*4X48L21A*+WALLCON | *80CTL0902120B* | 32200 | 32600 | 17.5 | 11.7 | 8.5 | 2 | 96 | 77 | 213779402
DAY & NIGHT | CVH837GKA** | EA*4X48L21A*+WALLCON | *80CTL0902120B* | 32200 | 32600 | 17.5 | 11.7 | 8.5 | 2 | 96 | 77 | 213779401
COMFORTMAKER | CVH837GKA** | EA*4X48L21A*+WALLCON | *80CTL0902120B* | 32200 | 32600 | 17.5 | 11.7 | 8.5 | 2 | 96 | 77 | 213779400
ARCOAIRE | HVH837GKA** | EA*4X48L21A*+WALLCON | *80CTL0902120B* | 32200 | 32600 | 17.5 | 11.7 | 8.5 | 2 | 96 | 77 | 213779399
AIRQUEST | HVH837GKA** | EA*4X48L21A*+WALLCON | *80CTL0902120B* | 32200 | 32600 | 17.5 | 11.7 | 8.5 | 2 | 96 | 77 | 213779398
HEIL | HVH837GKA** | EA*4X48L21A*+WALLCON | *80CTL0902120B* | 32200 | 32600 | 17.5 | 11.7 | 8.5 | 2 | 96 | 77 | 213779397
BRYANT HEATING AND COOLING SYSTEMS | 288BNV037*0**A* | CAP**4821AL*+UI | 88*TB60090C21*** | 32200 | 32600 | 17.5 | 11.7 | 8.5 | 2 | 96 | 77 | 213779396
CARRIER | 25VNA837A*030* | CAP**4821AL*+UI | 58TN*B090C21**20 | 32200 | 32600 | 17.5 | 11.7 | 8.5 | 2 | 96 | 77 | 213779395
KENMORE | (C,H,T)VH837GKA** | EA*4X48L21A*+WALLCON | *80CTL0901716B* | 32400 | 32600 | 17.5 | 11.7 | 8.5 | 1.98 | 96 | 77 | 213779393
KEEPRITE | CVH837GKA** | EA*4X48L21A*+WALLCON | *80CTL0901716B* | 32400 | 32600 | 17.5 | 11.7 | 8.5 | 1.98 | 96 | 77 | 213779392
DAY & NIGHT | CVH837GKA** | EA*4X48L21A*+WALLCON | *80CTL0901716B* | 32400 | 32600 | 17.5 | 11.7 | 8.5 | 1.98 | 96 | 77 | 213779391
ARCOAIRE | HVH837GKA** | EA*4X48L21A*+WALLCON | *80CTL0901716B* | 32400 | 32600 | 17.5 | 11.7 | 8.5 | 1.98 | 96 | 77 | 213779389
AIRQUEST | HVH837GKA** | EA*4X48L21A*+WALLCON | *80CTL0901716B* | 32400 | 32600 | 17.5 | 11.7 | 8.5 | 1.98 | 96 | 77 | 213779388
HEIL | HVH837GKA** | EA*4X48L21A*+WALLCON | *80CTL0901716B* | 32400 | 32600 | 17.5 | 11.7 | 8.5 | 1.98 | 96 | 77 | 213779387
BRYANT HEATING AND COOLING SYSTEMS | 288BNV037*0**A* | CAP**4821AL*+UI | 88*TB48090C17*** | 32400 | 32600 | 17.5 | 11.7 | 8.5 | 1.98 | 96 | 77 | 213779386
CARRIER | 25VNA837A*030* | CAP**4821AL*+UI | 58TN*B090C17**16 | 32400 | 32600 | 17.5 | 11.7 | 8.5 | 1.98 | 96 | 77 | 213779385
BRYANT HEATING AND COOLING SYSTEMS | 284ANV036*0**B* | CAP**3721AL*+UI | 88*TB60110C21*** | 33800 | 36400 | 20 | 12.5 | 9 | 2.06 | 89 | 75 | 213785403
CARRIER | 25VNA436A*031* | CAP**3721AL*+UI | 58TN*B110C21**20 | 33800 | 36400 | 20 | 12.5 | 9 | 2.06 | 89 | 75 | 213785402
BRYANT HEATING AND COOLING SYSTEMS | 284ANV036*0**B* | CAP**3721AL*+UI | 88*TB60090C21*** | 33800 | 36400 | 20 | 12.5 | 9 | 2.06 | 89 | 75 | 213785401
CARRIER | 25VNA436A*031* | CAP**3721AL*+UI | 58TN*B090C21**20 | 33800 | 36400 | 20 | 12.5 | 9 | 2.06 | 89 | 75 | 213785400
BRYANT HEATING AND COOLING SYSTEMS | 284ANV036*0**B* | CAP**3721AL*+UI | 88*TB48090C17*** | 33800 | 36400 | 20 | 12.5 | 9 | 2.06 | 89 | 76 | 213785399
CARRIER | 25VNA436A*031* | CAP**3721AL*+UI | 58TN*B090C17**16 | 33800 | 36400 | 20 | 12.5 | 9 | 2.06 | 89 | 76 | 213785398
BRYANT HEATING AND COOLING SYSTEMS | 284ANV036*0**B* | CAP**3721AL*+UI | 88*TB48070C17*** | 33800 | 36600 | 19.5 | 12 | 9 | 2.04 | 89 | 75 | 213785397
CARRIER | 25VNA436A*031* | CAP**3721AL*+UI | 58TN*B070C17**16 | 33800 | 36600 | 19.5 | 12 | 9 | 2.04 | 89 | 75 | 213785396
BRYANT HEATING AND COOLING SYSTEMS | 284ANV036*0**B* | CAP**3721AL*+UI | 88*TB36045C17*** | 33600 | 36800 | 19 | 11.7 | 9 | 2.02 | 89 | 76 | 213785395
CARRIER | 25VNA436A*031* | CAP**3721AL*+UI | 58TN*B045C17**12 | 33600 | 36800 | 19 | 11.7 | 9 | 2.02 | 89 | 76 | 213785394
BRYANT HEATING AND COOLING SYSTEMS | 284ANV036*0**B* | CAP**3717AL*+UI | 986TD42080C17*** | 33200 | 37000 | 19 | 11.7 | 9 | 2.02 | 89 | 76 | 213785393
CARRIER | 25VNA436A*031* | CAP**3717AL*+UI | 59TN6C080C17**14 | 33200 | 37000 | 19 | 11.7 | 9 | 2.02 | 89 | 76 | 213785392
BRYANT HEATING AND COOLING SYSTEMS | 284ANV036*0**B* | CAP**3717AL*+UI | 986TD42060C17*** | 33200 | 37000 | 19 | 11.7 | 9 | 2 | 90 | 76 | 213785391
CARRIER | 25VNA436A*031* | CAP**3717AL*+UI | 59TN6C060C17**14 | 33200 | 37000 | 19 | 11.7 | 9 | 2 | 90 | 76 | 213785390
BRYANT HEATING AND COOLING SYSTEMS | 284ANV036*0**B* | CAP**3717AL*+UI | 987MC42080C17*** | 33200 | 37000 | 19 | 11.7 | 9 | 2.02 | 89 | 76 | 213785389
CARRIER | 25VNA436A*031* | CAP**3717AL*+UI | 59MN7C080C17**14 | 33200 | 37000 | 19 | 11.7 | 9 | 2.02 | 89 | 76 | 213785388
BRYANT HEATING AND COOLING SYSTEMS | 284ANV036*0**B* | CAP**3717AL*+UI | 987MC42060C17*** | 33200 | 37200 | 18.5 | 11.7 | 9 | 2 | 89 | 76 | 213785387
CARRIER | 25VNA436A*031* | CAP**3717AL*+UI | 59MN7C060C17**14 | 33200 | 37200 | 18.5 | 11.7 | 9 | 2 | 89 | 76 | 213785386
BRYANT HEATING AND COOLING SYSTEMS | 284ANV036*0**B* | CAP**3717AL*+UI | 935CB48060C17*** | 33200 | 37000 | 19 | 11.7 | 9 | 2.02 | 89 | 76 | 213785385
CARRIER | 25VNA436A*031* | CAP**3717AL*+UI | 59CU5B060C17**16 | 33200 | 37000 | 19 | 11.7 | 9 | 2.02 | 89 | 76 | 213785384
BRYANT HEATING AND COOLING SYSTEMS | 284ANV036*0**B* | CAP**3717AL*+UI | 88*TB48090C17*** | 33400 | 36800 | 19.5 | 12 | 9 | 2.02 | 90 | 76 | 213785383
CARRIER | 25VNA436A*031* | CAP**3717AL*+UI | 58TN*B090C17**16 | 33400 | 36800 | 19.5 | 12 | 9 | 2.02 | 90 | 76 | 213785382
BRYANT HEATING AND COOLING SYSTEMS | 284ANV036*0**B* | CAP**3717AL*+UI | 88*TB48070C17*** | 33400 | 37000 | 19 | 12 | 9 | 2.02 | 89 | 76 | 213785381
CARRIER | 25VNA436A*031* | CAP**3717AL*+UI | 58TN*B070C17**16 | 33400 | 37000 | 19 | 12 | 9 | 2.02 | 89 | 76 | 213785380
BRYANT HEATING AND COOLING SYSTEMS | 284ANV036*0**B* | CAP**3717AL*+UI | 88*TB36070C14*** | 33200 | 37000 | 19.5 | 12 | 9 | 2.02 | 89 | 76 | 213785379
CARRIER | 25VNA436A*031* | CAP**3717AL*+UI | 58TN*B070C14**12 | 33200 | 37000 | 19.5 | 12 | 9 | 2.02 | 89 | 76 | 213785378
BRYANT HEATING AND COOLING SYSTEMS | 284ANV036*0**B* | CAP**3621AL*+UI | 986TD66100C21*** | 32200 | 38500 | 19.5 | 12 | 8.5 | 1.96 | 89 | 75 | 213785375
CARRIER | 25VNA436A*031* | CAP**3621AL*+UI | 59TN6C100C21**22 | 32200 | 38500 | 19.5 | 12 | 8.5 | 1.96 | 89 | 75 | 213785374
BRYANT HEATING AND COOLING SYSTEMS | 284ANV036*0**B* | CAP**3621AL*+UI | 987MC66100C21*** | 32200 | 38500 | 19.5 | 12 | 8.5 | 1.96 | 89 | 75 | 213785369
BRYANT HEATING AND COOLING SYSTEMS | 284ANV036*0**B* | CAP**3621AL*+UI | 88*TB60110C21*** | 32400 | 38500 | 19.5 | 12 | 8.5 | 1.96 | 89 | 75 | 213785361
CARRIER | 25VNA436A*031* | CAP**3621AL*+UI | 58TN*B110C21**20 | 32400 | 38500 | 19.5 | 12 | 8.5 | 1.96 | 89 | 75 | 213785360
BRYANT HEATING AND COOLING SYSTEMS | 284ANV036*0**B* | CAP**3621AL*+UI | 88*TB60090C21*** | 32400 | 38500 | 19.5 | 12 | 8.5 | 1.96 | 89 | 75 | 213785359
CARRIER | 25VNA436A*031* | CAP**3621AL*+UI | 58TN*B090C21**20 | 32400 | 38500 | 19.5 | 12 | 8.5 | 1.96 | 89 | 75 | 213785358
BRYANT HEATING AND COOLING SYSTEMS | 284ANV036*0**B* | CAP**3617AL*+UI | 987MC42060C17*** | 32000 | 39000 | 18.5 | 11.7 | 8.5 | 1.94 | 88 | 74 | 213785345
CARRIER | 25VNA436A*031* | CSPH*3612AL*+UI | 58TN*B070C14**12 | 33000 | 37200 | 19 | 11.7 | 8.5 | 2 | 90 | 76 | 213785636
TEMPSTAR | TVH837GKA2* | EA*4X61L21A*+WALLCON | *80CTL0902120B* | 33200 | 32000 | 18 | 11.7 | 8.5 | 2 | 98 | 78 | 213781574
CARRIER | 25VNA837A*031* | CAP**6121AL*+UI | 59MN7C100C21**22 | 33200 | 32000 | 17.5 | 11.7 | 8.5 | 2 | 98 | 78 | 213781615
BRYANT HEATING AND COOLING SYSTEMS | 288BNV037*0**B* | CAP**6121AL*+UI | 987MC66100C21*** | 33200 | 32000 | 17.5 | 11.7 | 8.5 | 2 | 98 | 78 | 213781616
HEIL | HVH837GKA2* | EA*4X61L21A*+WALLCON | *97CMN1002122B* | 33200 | 32000 | 17.5 | 11.7 | 8.5 | 2 | 98 | 78 | 213781617
AIRQUEST | HVH837GKA2* | EA*4X61L21A*+WALLCON | *97CMN1002122B* | 33200 | 32000 | 17.5 | 11.7 | 8.5 | 2 | 98 | 78 | 213781618
ARCOAIRE | HVH837GKA2* | EA*4X61L21A*+WALLCON | *97CMN1002122B* | 33200 | 32000 | 17.5 | 11.7 | 8.5 | 2 | 98 | 78 | 213781619
COMFORTMAKER | CVH837GKA2* | EA*4X61L21A*+WALLCON | *97CMN1002122B* | 33200 | 32000 | 17.5 | 11.7 | 8.5 | 2 | 98 | 78 | 213781620
DAY & NIGHT | CVH837GKA2* | EA*4X61L21A*+WALLCON | *97CMN1002122B* | 33200 | 32000 | 17.5 | 11.7 | 8.5 | 2 | 98 | 78 | 213781621
KEEPRITE | CVH837GKA2* | EA*4X61L21A*+WALLCON | *97CMN1002122B* | 33200 | 32000 | 17.5 | 11.7 | 8.5 | 2 | 98 | 78 | 213781622
KENMORE | (C,H,T)VH837GKA2* | EA*4X61L21A*+WALLCON | *97CMN1002122B* | 33200 | 32000 | 17.5 | 11.7 | 8.5 | 2 | 98 | 78 | 213781623
TEMPSTAR | TVH837GKA2* | EA*4X61L21A*+WALLCON | *97CMN1002122B* | 33200 | 32000 | 17.5 | 11.7 | 8.5 | 2 | 98 | 78 | 213781624
TEMPSTAR | TVH837GKA2* | EA*4X48L21A*+WALLCON | *80CTL0902120B* | 32200 | 32600 | 17.5 | 11.7 | 8.5 | 2 | 96 | 77 | 213781314
KENMORE | (C,H,T)VH837GKA2* | EA*4X48L21A*+WALLCON | *80CTL0902120B* | 32200 | 32600 | 17.5 | 11.7 | 8.5 | 2 | 96 | 77 | 213781313
KEEPRITE | CVH837GKA2* | EA*4X48L21A*+WALLCON | *80CTL0902120B* | 32200 | 32600 | 17.5 | 11.7 | 8.5 | 2 | 96 | 77 | 213781312
COMFORTMAKER | CVH837GKA2* | EA*4X48L21A*+WALLCON | *80CTL0902120B* | 32200 | 32600 | 17.5 | 11.7 | 8.5 | 2 | 96 | 77 | 213781310
ARCOAIRE | HVH837GKA2* | EA*4X48L21A*+WALLCON | *80CTL0902120B* | 32200 | 32600 | 17.5 | 11.7 | 8.5 | 2 | 96 | 77 | 213781309
AIRQUEST | HVH837GKA2* | EA*4X48L21A*+WALLCON | *80CTL0902120B* | 32200 | 32600 | 17.5 | 11.7 | 8.5 | 2 | 96 | 77 | 213781308
HEIL | HVH837GKA2* | EA*4X48L21A*+WALLCON | *80CTL0902120B* | 32200 | 32600 | 17.5 | 11.7 | 8.5 | 2 | 96 | 77 | 213781307
BRYANT HEATING AND COOLING SYSTEMS | 288BNV037*0**B* | CAP**4821AL*+UI | 88*TB60090C21*** | 32200 | 32600 | 17.5 | 11.7 | 8.5 | 2 | 96 | 77 | 213781306
CARRIER | 25VNA837A*031* | CAP**4821AL*+UI | 58TN*B090C21**20 | 32200 | 32600 | 17.5 | 11.7 | 8.5 | 2 | 96 | 77 | 213781305
TEMPSTAR | TVH837GKA2* | EA*4X48L21A*+WALLCON | *80CTL0901716B* | 32400 | 32600 | 17.5 | 11.7 | 8.5 | 1.98 | 96 | 77 | 213781304
KENMORE | (C,H,T)VH837GKA2* | EA*4X48L21A*+WALLCON | *80CTL0901716B* | 32400 | 32600 | 17.5 | 11.7 | 8.5 | 1.98 | 96 | 77 | 213781303
KEEPRITE | CVH837GKA2* | EA*4X48L21A*+WALLCON | *80CTL0901716B* | 32400 | 32600 | 17.5 | 11.7 | 8.5 | 1.98 | 96 | 77 | 213781302
DAY & NIGHT | CVH837GKA2* | EA*4X48L21A*+WALLCON | *80CTL0901716B* | 32400 | 32600 | 17.5 | 11.7 | 8.5 | 1.98 | 96 | 77 | 213781301
COMFORTMAKER | CVH837GKA2* | EA*4X48L21A*+WALLCON | *80CTL0901716B* | 32400 | 32600 | 17.5 | 11.7 | 8.5 | 1.98 | 96 | 77 | 213781300
ARCOAIRE | HVH837GKA2* | EA*4X48L21A*+WALLCON | *80CTL0901716B* | 32400 | 32600 | 17.5 | 11.7 | 8.5 | 1.98 | 96 | 77 | 213781299
AIRQUEST | HVH837GKA2* | EA*4X48L21A*+WALLCON | *80CTL0901716B* | 32400 | 32600 | 17.5 | 11.7 | 8.5 | 1.98 | 96 | 77 | 213781298
HEIL | HVH837GKA2* | EA*4X48L21A*+WALLCON | *80CTL0901716B* | 32400 | 32600 | 17.5 | 11.7 | 8.5 | 1.98 | 96 | 77 | 213781297
BRYANT HEATING AND COOLING SYSTEMS | 288BNV037*0**B* | CAP**4821AL*+UI | 88*TB48090C17*** | 32400 | 32600 | 17.5 | 11.7 | 8.5 | 1.98 | 96 | 77 | 213781296
CARRIER | 25VNA837A*031* | CAP**4821AL*+UI | 58TN*B090C17**16 | 32400 | 32600 | 17.5 | 11.7 | 8.5 | 1.98 | 96 | 77 | 213781295
TEMPSTAR | TVH837GKA2* | EA*4X43L21A*+WALLCON | *96CTN1002122B* | 33000 | 32600 | 17.5 | 11.7 | 8.5 | 2 | 98 | 77 | 213781274
KENMORE | (C,H,T)VH837GKA2* | EA*4X43L21A*+WALLCON | *96CTN1002122B* | 33000 | 32600 | 17.5 | 11.7 | 8.5 | 2 | 98 | 77 | 213781273
KEEPRITE | CVH837GKA2* | EA*4X43L21A*+WALLCON | *96CTN1002122B* | 33000 | 32600 | 17.5 | 11.7 | 8.5 | 2 | 98 | 77 | 213781272
COMFORTMAKER | CVH837GKA2* | EA*4X43L21A*+WALLCON | *96CTN1002122B* | 33000 | 32600 | 17.5 | 11.7 | 8.5 | 2 | 98 | 77 | 213781270
ARCOAIRE | HVH837GKA2* | EA*4X43L21A*+WALLCON | *96CTN1002122B* | 33000 | 32600 | 17.5 | 11.7 | 8.5 | 2 | 98 | 77 | 213781269
AIRQUEST | HVH837GKA2* | EA*4X43L21A*+WALLCON | *96CTN1002122B* | 33000 | 32600 | 17.5 | 11.7 | 8.5 | 2 | 98 | 77 | 213781268
BRYANT HEATING AND COOLING SYSTEMS | 288BNV037*0**B* | CAP**4321AL*+UI | 986TD66100C21*** | 33000 | 32600 | 17.5 | 11.7 | 8.5 | 2 | 98 | 77 | 213781266
CARRIER | 25VNA837A*031* | CAP**4321AL*+UI | 59TN6C100C21**22 | 33000 | 32600 | 17.5 | 11.7 | 8.5 | 2 | 98 | 77 | 213781265
TEMPSTAR | TVH837GKA** | EA*4X37L21A*+WALLCON | *96CTN1002122B* | 33000 | 32600 | 17.5 | 11.7 | 8.5 | 2 | 98 | 77 | 213779054
KENMORE | (C,H,T)VH837GKA** | EA*4X37L21A*+WALLCON | *96CTN1002122B* | 33000 | 32600 | 17.5 | 11.7 | 8.5 | 2 | 98 | 77 | 213779053
KEEPRITE | CVH837GKA** | EA*4X37L21A*+WALLCON | *96CTN1002122B* | 33000 | 32600 | 17.5 | 11.7 | 8.5 | 2 | 98 | 77 | 213779052
DAY & NIGHT | CVH837GKA** | EA*4X37L21A*+WALLCON | *96CTN1002122B* | 33000 | 32600 | 17.5 | 11.7 | 8.5 | 2 | 98 | 77 | 213779051
COMFORTMAKER | CVH837GKA** | EA*4X37L21A*+WALLCON | *96CTN1002122B* | 33000 | 32600 | 17.5 | 11.7 | 8.5 | 2 | 98 | 77 | 213779050
ARCOAIRE | HVH837GKA** | EA*4X37L21A*+WALLCON | *96CTN1002122B* | 33000 | 32600 | 17.5 | 11.7 | 8.5 | 2 | 98 | 77 | 213779049
AIRQUEST | HVH837GKA** | EA*4X37L21A*+WALLCON | *96CTN1002122B* | 33000 | 32600 | 17.5 | 11.7 | 8.5 | 2 | 98 | 77 | 213779048
HEIL | HVH837GKA** | EA*4X37L21A*+WALLCON | *96CTN1002122B* | 33000 | 32600 | 17.5 | 11.7 | 8.5 | 2 | 98 | 77 | 213779047
BRYANT HEATING AND COOLING SYSTEMS | 288BNV037*0**A* | CAP**3721AL*+UI | 986TD66100C21*** | 33000 | 32600 | 17.5 | 11.7 | 8.5 | 2 | 98 | 77 | 213779046
CARRIER | 25VNA837A*030* | CAP**3721AL*+UI | 59TN6C100C21**22 | 33000 | 32600 | 17.5 | 11.7 | 8.5 | 2 | 98 | 77 | 213779045
BRYANT HEATING AND COOLING SYSTEMS | 284ANV024*0**B* | CAP**2517AL*+UI | 88*TB48090C17*** | 24200 | 26400 | 20.5 | 13.5 | 10.5 | 2.54 | 94 | 75 | 213785034
CARRIER | 25VNA424A*031* | CAP**2517AL*+UI | 58TN*B090C17**16 | 24200 | 26400 | 20.5 | 13.5 | 10.5 | 2.54 | 94 | 75 | 213785033
BRYANT HEATING AND COOLING SYSTEMS | 284ANV024*0**B* | CAP**2517AL*+UI | 88*TB48070C17*** | 24000 | 26400 | 20.5 | 13.5 | 10.5 | 2.52 | 94 | 75 | 213785032
CARRIER | 25VNA424A*031* | CAP**2517AL*+UI | 58TN*B070C17**16 | 24000 | 26400 | 20.5 | 13.5 | 10.5 | 2.52 | 94 | 75 | 213785031
BRYANT HEATING AND COOLING SYSTEMS | 284ANV024*0**B* | CAP**2517AL*+UI | 88*TB36070C14*** | 24200 | 26400 | 20.5 | 13 | 10.5 | 2.54 | 94 | 75 | 213785030
CARRIER | 25VNA424A*031* | CAP**2517AL*+UI | 58TN*B070C14**12 | 24200 | 26400 | 20.5 | 13 | 10.5 | 2.54 | 94 | 75 | 213785029
BRYANT HEATING AND COOLING SYSTEMS | 284ANV024*0**B* | CAP**2517AL*+UI | 88*TB36045C17*** | 24000 | 26600 | 19.5 | 12.5 | 10.5 | 2.5 | 94 | 75 | 213785028
CARRIER | 25VNA424A*031* | CAP**2517AL*+UI | 58TN*B045C17**12 | 24000 | 26600 | 19.5 | 12.5 | 10.5 | 2.5 | 94 | 75 | 213785027
BRYANT HEATING AND COOLING SYSTEMS | 284ANV024*0**B* | CAP**2417AL*+UI | 986TD42080C17*** | 23000 | 27000 | 19.5 | 12.5 | 10 | 2.3 | 93 | 75 | 213785026
CARRIER | 25VNA424A*031* | CAP**2417AL*+UI | 59TN6C080C17**14 | 23000 | 27000 | 19.5 | 12.5 | 10 | 2.3 | 93 | 75 | 213785025
BRYANT HEATING AND COOLING SYSTEMS | 284ANV024*0**B* | CAP**2417AL*+UI | 986TD42060C17*** | 22800 | 27200 | 19.5 | 12.5 | 10 | 2.3 | 93 | 74 | 213785024
CARRIER | 25VNA424A*031* | CAP**2417AL*+UI | 59TN6C060C17**14 | 22800 | 27200 | 19.5 | 12.5 | 10 | 2.3 | 93 | 74 | 213785023
BRYANT HEATING AND COOLING SYSTEMS | 284ANV024*0**B* | CAP**2417AL*+UI | 987MC42080C17*** | 22800 | 27200 | 19.5 | 12.5 | 10 | 2.3 | 93 | 74 | 213785020
CARRIER | 25VNA424A*031* | CAP**2417AL*+UI | 59MN7C080C17**14 | 22800 | 27200 | 19.5 | 12.5 | 10 | 2.3 | 93 | 74 | 213785019
BRYANT HEATING AND COOLING SYSTEMS | 284ANV024*0**B* | CAP**2417AL*+UI | 987MC42060C17*** | 22800 | 27200 | 19.5 | 12.5 | 10 | 2.28 | 93 | 74 | 213785018
CARRIER | 25VNA424A*031* | CAP**2417AL*+UI | 59MN7C060C17**14 | 22800 | 27200 | 19.5 | 12.5 | 10 | 2.28 | 93 | 74 | 213785017
BRYANT HEATING AND COOLING SYSTEMS | 284ANV024*0**B* | CAP**2417AL*+UI | 88*TB48090C17*** | 23000 | 27000 | 20 | 13 | 10 | 2.3 | 93 | 74 | 213785016
BRYANT HEATING AND COOLING SYSTEMS | 284ANV024*0**B* | CAP**2417AL*+UI | 88*TB48070C17*** | 23000 | 27000 | 20 | 13 | 10 | 2.3 | 93 | 75 | 213785014
CARRIER | 25VNA424A*031* | CAP**2417AL*+UI | 58TN*B070C17**16 | 23000 | 27000 | 20 | 13 | 10 | 2.3 | 93 | 75 | 213785013
BRYANT HEATING AND COOLING SYSTEMS | 284ANV024*0**B* | CAP**2417AL*+UI | 88*TB36070C14*** | 23000 | 27000 | 20 | 12.5 | 10 | 2.3 | 93 | 74 | 213785012
CARRIER | 25VNA424A*031* | CAP**2417AL*+UI | 58TN*B070C14**12 | 23000 | 27000 | 20 | 12.5 | 10 | 2.3 | 93 | 74 | 213785011
BRYANT HEATING AND COOLING SYSTEMS | 284ANV024*0**B* | CAP**2417AL*+UI | 88*TB36045C17*** | 22800 | 27200 | 19 | 12 | 10 | 2.28 | 93 | 74 | 213785010
CARRIER | 25VNA424A*031* | CAP**2417AL*+UI | 58TN*B045C17**12 | 22800 | 27200 | 19 | 12 | 10 | 2.28 | 93 | 74 | 213785009
BRYANT HEATING AND COOLING SYSTEMS | 284ANV024*0**B* | CAP**2414AL*+UI | 88*TB36070C14*** | 23000 | 27000 | 20 | 13 | 10 | 2.3 | 93 | 75 | 213785006
CARRIER | 25VNA424A*031* | CAP**2414AL*+UI | 58TN*B070C14**12 | 23000 | 27000 | 20 | 13 | 10 | 2.3 | 93 | 75 | 213785005
ASPEN | 4TWX7024E1 | 4PXFH003BZ3+TDR | *DD2B060ACV3 | 23600 | 23200 | 15.5 | 12.5 | 8.1 | 1.9 | 63 | 47 | 213161607
ASPEN | T4H7T24*K*AAA* | D(A,C,E)30C44+TDR | *97CMN1202422A* | 23200 | 24600 | 16.4 | 12.6 | 8.1 | 2.85 | 58 | 52 | 213202053
ASPEN | T4H7T24*K*AAA* | D(A,C,E)36C34+TDR | *97CMN1002122A* | 22800 | 24800 | 17 | 12.3 | 8.1 | 2.82 | 59 | 53 | 213202044
ASPEN | T4H7T24*K*AAA* | D(A,C,E)30C44+TDR | *97CMN1002122A* | 23000 | 24800 | 17.1 | 12.4 | 8.2 | 2.86 | 59 | 53 | 213202037
ASPEN | T4H7T24*K*AAA* | D(A,C,E)36C34+TDR | *97CMN0802120A* | 22400 | 24400 | 16 | 12.3 | 8.1 | 2.76 | 58 | 52 | 213202027
ASPEN | T4H7T24*K*AAA* | D(A,C,E)30C44+TDR | *97CMN0802120A* | 22400 | 24400 | 16 | 12.3 | 8.2 | 2.78 | 58 | 52 | 213202021
ASPEN | T4H7T24*K*AAA* | D(A,C,E)36C34+TDR | *97CMN0801714A* | 22400 | 24600 | 17 | 12.3 | 8.1 | 2.8 | 59 | 52 | 213202010
ASPEN | T4H7T24*K*AAA* | D(A,C,E)30C44+TDR | *97CMN0801714A* | 22600 | 24600 | 17 | 12.3 | 8.2 | 2.81 | 59 | 52 | 213202003
ASPEN | T4H7T24*K*AAA* | D(A,C,E)24B44+TDR | *96VTN0601714A* | 22200 | 24400 | 16.4 | 12.2 | 8.1 | 2.74 | 58 | 52 | 213201861
ASPEN | T4H7T24*K*AAA* | D(A,C,E)36B34+TDR | *96VTN0601412A* | 22400 | 24400 | 16.6 | 12.4 | 8.1 | 2.71 | 58 | 52 | 213201854
ASPEN | T4H7T24*K*AAA* | D(A,C,E)36C34+TDR | *96VTN0601412A* | 22600 | 24600 | 16.7 | 12.5 | 8.2 | 2.75 | 58 | 52 | 213201857
ASPEN | T4H7T24*K*AAA* | D(A,C,E)30C44+TDR | *96VTN0601412A* | 22800 | 24600 | 16.7 | 12.5 | 8.3 | 2.77 | 58 | 52 | 213201850
ASPEN | T4H7T24*K*AAA* | D(A,C,E)24B44+TDR | *96VTN0601412A* | 22200 | 24400 | 16.5 | 12.3 | 8.1 | 2.71 | 58 | 52 | 213201843
ASPEN | 4A6L5030N1 | 4PXFH004BC3+TDR | S9X2C080U5PSB | 30000 | 28600 | 15.2 | 12 | 8.1 | 2.13 | 66 | 51 | 213162604
ASPEN | 4A6L5030N1 | 4PXFH004BC3+TDR | S9X1C080U5PSB | 30000 | 28600 | 15.2 | 12 | 8.1 | 2.13 | 66 | 51 | 213162606
ASPEN | ASZV903610A* | C(A,C,D,E)42C34+TDR | A*VS960805CUA* | 31800 | 34000 | 18.5 | 11.9 | 8.2 | 2.7 | 64 | 61 | 213249195
ASPEN | ASZV903610A* | C(A,C,D,E)48A34+TDR | A*VS960805CUA* | 31200 | 34000 | 18.4 | 11.8 | 8.1 | 2.69 | 64 | 61 | 213249197
ASPEN | ASZV903610A* | C(A,C,D,E)48B34+TDR | A*VS960805CUA* | 31600 | 34000 | 18.5 | 11.9 | 8.2 | 2.7 | 64 | 61 | 213249198
ASPEN | 4SHP17LE118P-**A | L(E,G)M36A4 |  | 16500 | 18100 | 15.4 | 12 | 9 | 2.74 | 61 | 57 | 213252644
ASPEN | 4HP17L48P-**A | L(E,G)M48F4 |  | 46000 | 46500 | 15.5 | 12.5 | 8.2 | 2.72 | 65 | 64 | 213252648
ASPEN | 4SHP17LE118P-**A | L(E,G)M24D4 |  | 17100 | 17900 | 15.7 | 12.4 | 8.6 | 2.63 | 61 | 58 | 213252650
ASPEN | 4SHP17LE118P-**A | L(E,G)M36E4 |  | 17600 | 18000 | 16 | 12.6 | 8.8 | 2.71 | 62 | 58 | 213252653
ASPEN | 4SHP17LE130P-**A | L(E,G)M36E4 |  | 28600 | 28200 | 16 | 13 | 8.6 | 2.92 | 66 | 65 | 213252654
ASPEN | 4SHP17LE130P-**A | L(E,G)M48A4 |  | 28600 | 28200 | 16 | 13 | 8.6 | 2.92 | 66 | 65 | 213252655
ASPEN | 4SHP17LE136P-**A | L(E,G)M48F4 |  | 34800 | 33600 | 16 | 12.8 | 8.2 | 2.7 | 65 | 64 | 213252656
ASPEN | 4HP17L30P-**A | L(E,G)M36E4 |  | 28800 | 28400 | 16.3 | 12.5 | 8.2 | 2.92 | 66 | 66 | 213252657
ASPEN | 4HP17L30P-**A | L(E,G)M48A4 |  | 28800 | 28400 | 16.3 | 12.5 | 8.2 | 2.92 | 66 | 66 | 213252658
ASPEN | 4HP17L18P-**A | L(E,G)M36A4 |  | 16500 | 18300 | 16.1 | 12 | 8.4 | 2.76 | 61 | 56 | 213252659
ASPEN | 4HP17L36P-**A | L(E,G)M48F4 |  | 34800 | 33600 | 16.5 | 12.8 | 8.2 | 2.7 | 65 | 64 | 213252660
ASPEN | 4HP17L18P-**A | L(E,G)M36E4 |  | 17600 | 18200 | 17.1 | 13.1 | 8.3 | 2.7 | 61 | 57 | 213252662
ASPEN | 4SHP22LX124P-**A | L(E,G)M24D4 |  | 22600 | 22400 | 21 | 13.4 | 8.7 | 2.84 | 67 | 67 | 213252669
ASPEN | 4SHP22LX136P-**A | L(E,G)M36E4 |  | 32600 | 32800 | 18 | 11.9 | 8.7 | 2.63 | 66 | 66 | 213252670
ASPEN | T4H7T36*K*AAA* | D(A,C,E)36D44+TDR | *80CTL1352422A* | 34000 | 35400 | 16.4 | 11.8 | 8.1 | 2.87 | 60 | 56 | 213202166
ASPEN | T4H7T36*K*AAA* | D(A,C,E)36D44+TDR | *96CTN0802120A* | 34200 | 36000 | 16.4 | 11.8 | 8.1 | 2.86 | 61 | 57 | 213202205
ASPEN | ASZV903610A* | C(A,C,D,E)42B34+TDR | A*VS960805CUA* | 31200 | 34000 | 18.4 | 11.8 | 8.1 | 2.69 | 64 | 61 | 213249194
ASPEN | ASZV903610A* | C(A,C,D,E)36D34+TDR | A*VS960805CUA* | 31600 | 34000 | 18.5 | 11.8 | 8.2 | 2.7 | 64 | 61 | 213249192
ASPEN | ASZV903610A* | C(A,C,D,E)36C34+TDR | A*VS960805CUA* | 31400 | 34000 | 18.4 | 11.8 | 8.2 | 2.7 | 64 | 61 | 213249191
ASPEN | ASZV903610A* | C(A,C,D,E)36B34+TDR | A*VS960805CUA* | 31000 | 34000 | 18.3 | 11.7 | 8.2 | 2.7 | 64 | 61 | 213249190
ASPEN | ASZV903610A* | C(A,C,D,E)48B34+TDR | A*VS800805CUA* | 31600 | 34000 | 19 | 11.9 | 8.2 | 2.7 | 64 | 61 | 213249172
ASPEN | ASZV903610A* | C(A,C,D,E)48A34+TDR | A*VS800805CUA* | 31200 | 34000 | 18.9 | 11.8 | 8.1 | 2.69 | 64 | 61 | 213249171
ASPEN | ASZV903610A* | C(A,C,D,E)36A44+TDR | A*VS960805CUA* | 31000 | 34000 | 18.3 | 11.7 | 8.2 | 2.7 | 64 | 61 | 213249189
ASPEN | ASZV903610A* | C(A,C,D,E)42B34+TDR | A*VS800805CUA* | 31200 | 34000 | 18.9 | 11.8 | 8.1 | 2.69 | 64 | 61 | 213249168
ASPEN | ASZV903610A* | C(A,C,D,E)42C34+TDR | A*VS800805CUA* | 31800 | 34000 | 19 | 11.9 | 8.2 | 2.7 | 64 | 61 | 213249169
ASPEN | ASZV903610A* | C(A,C,D,E)36D34+TDR | A*VS800805CUA* | 31600 | 34000 | 19 | 11.8 | 8.2 | 2.7 | 64 | 61 | 213249166
ASPEN | ASZV903610A* | C(A,C,D,E)36C34+TDR | A*VS800805CUA* | 31400 | 34000 | 18.9 | 11.8 | 8.2 | 2.7 | 64 | 61 | 213249165
ASPEN | ASZV903610A* | C(A,C,D,E)36B34+TDR | A*VS800805CUA* | 31000 | 34000 | 18.8 | 11.7 | 8.2 | 2.7 | 64 | 61 | 213249164
ASPEN | ASZV903610A* | C(A,C,D,E)36A44+TDR | A*VS800805CUA* | 31000 | 34000 | 18.8 | 11.7 | 8.2 | 2.7 | 64 | 61 | 213249163
ASPEN | ASZV903610A* | C(A,C,D,E)48B34+TDR | A*VS800604BUA* | 31600 | 34000 | 18.5 | 11.9 | 8.2 | 2.7 | 64 | 61 | 213249159
ASPEN | ASZV903610A* | C(A,C,D,E)48A34+TDR | A*VS800604BUA* | 31200 | 34000 | 18.4 | 11.8 | 8.1 | 2.69 | 64 | 61 | 213249158
ASPEN | ASZV903610A* | C(A,C,D,E)42C34+TDR | A*VS800604BUA* | 31800 | 34000 | 18.5 | 11.9 | 8.2 | 2.7 | 64 | 61 | 213249156
ASPEN | ASZV903610A* | C(A,C,D,E)42B34+TDR | A*VS800604BUA* | 31200 | 34000 | 18.4 | 11.8 | 8.1 | 2.69 | 64 | 61 | 213249155
ASPEN | ASZV903610A* | C(A,C,D,E)36D34+TDR | A*VS800604BUA* | 31600 | 34000 | 18.5 | 11.8 | 8.2 | 2.7 | 64 | 61 | 213249153
ASPEN | ASZV903610A* | C(A,C,D,E)36C34+TDR | A*VS800604BUA* | 31400 | 34000 | 18.4 | 11.8 | 8.2 | 2.7 | 64 | 61 | 213249152
ASPEN | ASZV903610A* | C(A,C,D,E)36B34+TDR | A*VS800604BUA* | 31000 | 34000 | 18.3 | 11.7 | 8.2 | 2.7 | 64 | 61 | 213249151
ASPEN | ASZV903610A* | C(A,C,D,E)36A44+TDR | A*VS800604BUA* | 31000 | 34000 | 18.3 | 11.7 | 8.2 | 2.7 | 64 | 61 | 213249150
ASPEN | BOVA-60HDN1-M20G | L(E,G)M60F4 |  | 52000 | 55000 | 18 | 11.7 | 9.5 | 2.48 | 79 | 88 | 212675691
ASPEN | BOVA-60HDN1-M20G | L(E,G)M48G4 |  | 47000 | 48000 | 18.5 | 12 | 9.5 | 2.61 | 83 | 96 | 212675690
ASPEN | BOVB-60HDN1-M20G | L(E,G)M60F4 |  | 52000 | 55000 | 18 | 11.7 | 9.5 | 2.48 | 79 | 88 | 212675689
ASPEN | BOVB-60HDN1-M20G | L(E,G)M48G4 |  | 47000 | 48000 | 18.5 | 12 | 9.5 | 2.48 | 83 | 96 | 212675688
ASPEN | BOVB-36HDN1-M20G | L(E,G)M36F4 |  | 34200 | 34200 | 19 | 12 | 9.5 | 2.64 | 80 | 90 | 212675684
ASPEN | BOVB-36HDN1-M20G | L(E,G)M24H4 |  | 23600 | 24000 | 19.5 | 12.5 | 9 | 2.46 | 92 | 110 | 212675683
ASPEN | 4TWL5030N1 | 4PXFH004BC3+TDR | S9V2B040U3PSB | 29000 | 28400 | 15.2 | 12 | 8.1 | 2.14 | 66 | 51 | 213162668
ASPEN | 4TWL5030N1 | 4PXFH004BC3+TDR | S9V2B060U3VSA | 29000 | 28400 | 15.2 | 12 | 8.1 | 2.13 | 66 | 51 | 213162666
ASPEN | 4TWL5030N1 | 4PXFH004BC3+TDR | S9V2B040U3VSA | 29000 | 28400 | 15.2 | 12 | 8.1 | 2.14 | 66 | 51 | 213162667
ASPEN | 4TWL5030N1 | 4PXFH004BC3+TDR | S9X1B060D3PSB | 29000 | 28400 | 15.2 | 12 | 8.1 | 2.14 | 66 | 51 | 213162663
ASPEN | 4TWL5030N1 | 4PXFH004BC3+TDR | S9V2B060U4PSB | 29200 | 28400 | 15.2 | 12 | 8.1 | 2.14 | 66 | 51 | 213162665
ASPEN | 4TWL5030N1 | 4PXFH004BC3+TDR | S9X1B040U3PSB | 28800 | 28200 | 15.2 | 12 | 8.1 | 2.14 | 66 | 51 | 213162662
ASPEN | 4TWL5030N1 | 4PXFH004BC3+TDR | S9X2B040U3PSB | 28800 | 28200 | 15.2 | 12 | 8.1 | 2.14 | 66 | 51 | 213162664
ASPEN | 4TWL5030N1 | 4PXFH004BC3+TDR | *UD2D120A9V5 | 29600 | 28600 | 15.2 | 12 | 8.1 | 2.14 | 65 | 51 | 213162661
ASPEN | 4A6L5030N1 | 4PXFH004BC3+TDR | S9V2B040U3VSA | 29000 | 28400 | 15.2 | 12 | 8.1 | 2.14 | 66 | 51 | 213162650
ASPEN | 4A6L5030N1 | 4PXFH004BC3+TDR | S9X2B040U3PSB | 28800 | 28200 | 15.2 | 12 | 8.1 | 2.14 | 66 | 51 | 213162654
ASPEN | 4A6L5030N1 | 4PXFH004BC3+TDR | S9X1B040U3PSB | 28800 | 28200 | 15.2 | 12 | 8.1 | 2.14 | 66 | 51 | 213162652
ASPEN | 4A6L5030N1 | 4PXFH004BC3+TDR | S9X1B060D3PSB | 29000 | 28400 | 15.2 | 12 | 8.1 | 2.14 | 66 | 51 | 213162653
ASPEN | 4A6L5030N1 | 4PXFH004BC3+TDR | S9V2B040U3PSB | 29000 | 28400 | 15.2 | 12 | 8.1 | 2.14 | 66 | 51 | 213162651
ASPEN | 4A6L5030N1 | 4PXFH004BC3+TDR | S9V2B060U3VSA | 29000 | 28400 | 15.2 | 12 | 8.1 | 2.13 | 66 | 51 | 213162649
ASPEN | 4A6L5030N1 | 4PXFH004BC3+TDR | S9V2B060U4PSB | 29200 | 28400 | 15.2 | 12 | 8.1 | 2.14 | 66 | 51 | 213162648
ASPEN | 4A6L5030N1 | 4PXFH004BC3+TDR | *UD2D120A9V5 | 29600 | 28600 | 15.2 | 12 | 8.1 | 2.14 | 65 | 51 | 213162647
ASPEN | 4TWL5030N1 | 4PXFH004BC3+TDR | S9V2C100U5PSB | 29600 | 28400 | 16 | 12 | 8.1 | 2.15 | 66 | 51 | 213162640
ASPEN | 4TWL5030N1 | 4PXFH004BC3+TDR | S9V2B080U4PSB | 29400 | 28400 | 15.2 | 12 | 8.1 | 2.14 | 66 | 51 | 213162639
ASPEN | 4TWL5030N1 | 4PXFH004BC3+TDR | S9X1B080U4PSB | 29200 | 28400 | 15.2 | 12 | 8.1 | 2.14 | 66 | 51 | 213162636
ASPEN | 4TWL5030N1 | 4PXFH004BC3+TDR | S9X2B060U4PSB | 29200 | 28400 | 15.2 | 12 | 8.1 | 2.13 | 66 | 51 | 213162637
ASPEN | 4TWL5030N1 | 4PXFH004BC3+TDR | *UD2C080B9V4 | 29200 | 28600 | 15.2 | 12 | 8.1 | 2.13 | 66 | 51 | 213162629
ASPEN | 4TWL5030N1 | 4PXFH004BC3+TDR | S9X2B080U4PSB | 29200 | 28400 | 15.2 | 12 | 8.1 | 2.14 | 66 | 51 | 213162638
ASPEN | 4TWL5030N1 | 4PXFH004BC3+TDR | S9X1B080D4PSB | 29000 | 28400 | 15.2 | 12 | 8.1 | 2.13 | 66 | 51 | 213162635
ASPEN | 4TWL5030N1 | 4PXFH004BC3+TDR | S9X1B060U4PSB | 29200 | 28400 | 15.2 | 12 | 8.1 | 2.13 | 66 | 51 | 213162634
ASPEN | 4TWL5030N1 | 4PXFH004BC3+TDR | S9V2C100U4VSA | 29600 | 28400 | 15.2 | 12 | 8.1 | 2.14 | 66 | 51 | 213162633
ASPEN | 4TWL5030N1 | 4PXFH004BC3+TDR | S8X2A040M3PSC | 29200 | 28400 | 15.2 | 12 | 8.1 | 2.13 | 66 | 51 | 213162632
ASPEN | 4TWL5030N1 | 4PXFH004BC3+TDR | *UD2C080A9V4 | 29400 | 28600 | 15.2 | 12 | 8.1 | 2.13 | 66 | 51 | 213162630
ASPEN | 4TWL5030N1 | 4PXFH004BC3+TDR | *UD2C100B9V5 | 29400 | 28600 | 15.2 | 12 | 8.1 | 2.13 | 66 | 51 | 213162631
ASPEN | 4A6L5030N1 | 4PXFH004BC3+TDR | S9V2C100U5PSB | 29600 | 28400 | 16 | 12 | 8.1 | 2.15 | 66 | 51 | 213162627
ASPEN | 4A6L5030N1 | 4PXFH004BC3+TDR | S9X2B080U4PSB | 29200 | 28400 | 15.2 | 12 | 8.1 | 2.14 | 66 | 51 | 213162626
ASPEN | 4A6L5030N1 | 4PXFH004BC3+TDR | S9X2B060U4PSB | 29200 | 28400 | 15.2 | 12 | 8.1 | 2.13 | 66 | 51 | 213162625
ASPEN | 4A6L5030N1 | 4PXFH004BC3+TDR | S9X1B080U4PSB | 29200 | 28400 | 15.2 | 12 | 8.1 | 2.14 | 66 | 51 | 213162624
ASPEN | 4A6L5030N1 | 4PXFH004BC3+TDR | S9X1B080D4PSB | 29000 | 28400 | 15.2 | 12 | 8.1 | 2.13 | 66 | 51 | 213162623
ASPEN | 4A6L5030N1 | 4PXFH004BC3+TDR | S9X1B060U4PSB | 29200 | 28400 | 15.2 | 12 | 8.1 | 2.13 | 66 | 51 | 213162622
ASPEN | 4A6L5030N1 | 4PXFH004BC3+TDR | S9V2C100U4VSA | 29600 | 28400 | 15.2 | 12 | 8.1 | 2.14 | 66 | 51 | 213162621
ASPEN | YZT48B21 | AE(D,N,U)+CM60A44+TDR |  | 43000 | 47000 | 16.9 | 12.2 | 8.1 | 2.97 | 68 | 69 | 212633211
ASPEN | YZT48B21 | AE(D,N,U)+CM48B44+TDR |  | 43500 | 47000 | 17 | 12.3 | 8.2 | 3.03 | 69 | 70 | 212633210
ASPEN | 4A6V0X24A1 | 4PXFH003BZ3+TDR | *UHMB060ACV3 | 23200 | 20000 | 18 | 12.5 | 8.2 | 1.8 | 84 | 64 | 213161636
ASPEN | 4A6V8X24A1 | 4PXFH003BZ3+TDR | *UHMB060ACV3 | 23200 | 20000 | 18 | 12.5 | 8.2 | 1.8 | 83 | 64 | 213161638
ASPEN | 4TWV8X24A1 | 4PXFH003BZ3+TDR | *UHMB060ACV3 | 23200 | 20000 | 18 | 12.5 | 8.2 | 1.8 | 83 | 64 | 213161639
ASPEN | 4TWV0X24A1 | 4PXFH003BZ3+TDR | *UHMB060ACV3 | 23200 | 20000 | 18 | 12.5 | 8.2 | 1.8 | 84 | 64 | 213161637
ASPEN | 4TWV0X24A1 | 4PXFH003BZ3+TDR | *DD2B060ACV3 | 23400 | 20000 | 18.5 | 12.5 | 8.5 | 1.87 | 84 | 64 | 213161635
ASPEN | 4TWV8X24A1 | 4PXFH003BZ3+TDR | *DHMB060BCV3 | 23200 | 20200 | 18 | 12 | 8.5 | 1.85 | 83 | 63 | 213161631
ASPEN | 4TWV0X24A1 | 4PXFH003BZ3+TDR | *DHMB080ACV3 | 23200 | 20200 | 18 | 12 | 8.5 | 1.86 | 83 | 63 | 213161634
ASPEN | 4TWV0X24A1 | 4PXFH003BZ3+TDR | *DHMB060BCV3 | 23200 | 20200 | 18 | 12 | 8.5 | 1.85 | 83 | 63 | 213161633
ASPEN | 4TWV8X24A1 | 4PXFH003BZ3+TDR | *DHMB080ACV3 | 23200 | 20200 | 18 | 12 | 8.5 | 1.86 | 83 | 63 | 213161632
ASPEN | 4TWV8X24A1 | 4PXFH003BZ3+TDR | *DD2B060ACV3 | 23400 | 20000 | 18 | 12.5 | 8.5 | 1.87 | 84 | 64 | 213161630
ASPEN | 4A6V0X24A1 | 4PXFH003BZ3+TDR | *DD2B060ACV3 | 23400 | 20000 | 18.5 | 12.5 | 8.5 | 1.87 | 84 | 64 | 213161629
ASPEN | 4A6V8X24A1 | 4PXFH003BZ3+TDR | *DHMB080ACV3 | 23200 | 20200 | 18 | 12 | 8.5 | 1.86 | 83 | 63 | 213161628
ASPEN | 4TWV0X48A1 | 4PXFH009BZ3+TDR | *UHMC100ACV4 | 46000 | 41500 | 19.5 | 11.7 | 8.2 | 1.8 | 86 | 68 | 213161619
ASPEN | 4A6V8X24A1 | 4PXFH003BZ3+TDR | *DD2B060ACV3 | 23400 | 20000 | 18 | 12.5 | 8.5 | 1.87 | 84 | 64 | 213161626
ASPEN | 4A6V8X24A1 | 4PXFH003BZ3+TDR | *DHMB060BCV3 | 23200 | 20200 | 18 | 12 | 8.5 | 1.85 | 83 | 63 | 213161627
ASPEN | 4A6V0X24A1 | 4PXFH003BZ3+TDR | *DHMB060BCV3 | 23200 | 20200 | 18 | 12 | 8.5 | 1.85 | 83 | 63 | 213161624
ASPEN | 4A6V0X24A1 | 4PXFH003BZ3+TDR | *DHMB080ACV3 | 23200 | 20200 | 18 | 12 | 8.5 | 1.86 | 83 | 63 | 213161625
ASPEN | 4A6L9048A1 | 4PXFH009BZ3+TDR | *UD2C080ACV4 | 48000 | 42500 | 19 | 11.7 | 8.7 | 2.23 | 74 | 60 | 213161620
ASPEN | 4TWL9048A1 | 4PXFH009BZ3+TDR | *UD2C080ACV4 | 48000 | 42500 | 19 | 11.7 | 8.7 | 2.23 | 74 | 60 | 213161621
ASPEN | 4A6V0X48A1 | 4PXFH009BZ3+TDR | *UHMC100ACV4 | 46000 | 41500 | 19.5 | 11.7 | 8.2 | 1.8 | 86 | 68 | 213161616
ASPEN | T4H7T36*K*AAA* | D(A,C,E)36D44+TDR | *97CMN0802120A* | 34200 | 36000 | 16.4 | 11.8 | 8.1 | 2.86 | 61 | 57 | 213202390
ASPEN | 4A6L5030N1 | 4PXFH005BZ3+TDR | S9V2B060U4PSB | 29400 | 26400 | 15.2 | 12 | 8.1 | 2.2 | 67 | 53 | 213162766
ASPEN | 4A6L5030N1 | 4PXFH005BZ3+TDR | S9V2B080U4PSB | 29400 | 26600 | 15.2 | 12 | 8.1 | 2.2 | 67 | 52 | 213162767
ASPEN | 4TWL5030N1 | 4PXFH005BZ3+TDR | S9V2C100U5PSB | 29800 | 26600 | 16 | 12 | 8.1 | 2.21 | 67 | 53 | 213162762
ASPEN | 4TWL5030N1 | 4PXFH005BZ3+TDR | *DD2C100A9V5 | 29800 | 26600 | 16 | 12 | 8.1 | 2.2 | 67 | 53 | 213162760
ASPEN | 4TWL5030N1 | 4PXFH005BZ3+TDR | *UD2D120A9V5 | 29800 | 26600 | 16 | 12 | 8.1 | 2.21 | 67 | 53 | 213162761
ASPEN | 4TWL5030N1 | 4PXFH005BZ3+TDR | S9X1B080D4PSB | 29400 | 26600 | 15.2 | 12 | 8.1 | 2.18 | 67 | 53 | 213162757
ASPEN | 4TWL5030N1 | 4PXFH005BZ3+TDR | *UD2C100B9V5 | 29600 | 26800 | 15.2 | 12 | 8.1 | 2.19 | 67 | 53 | 213162756
ASPEN | 4TWL5030N1 | 4PXFH005BZ3+TDR | S8X2A040M3PSC | 29400 | 26600 | 15.2 | 12 | 8.1 | 2.19 | 67 | 53 | 213162758
ASPEN | 4TWL5030N1 | 4PXFH005BZ3+TDR | *DD2D120A9V5 | 30000 | 26600 | 16 | 12 | 8.1 | 2.22 | 67 | 53 | 213162759
ASPEN | 4TWL5030N1 | 4PXFH005BZ3+TDR | *UD2C080A9V4 | 29600 | 26600 | 15.2 | 12 | 8.1 | 2.19 | 67 | 53 | 213162755
ASPEN | 4TWL5030N1 | 4PXFH005BZ3+TDR | *UD2C080B9V4 | 29400 | 26600 | 15.2 | 12 | 8.1 | 2.19 | 67 | 53 | 213162754
ASPEN | 4A6L5030N1 | 4PXFH005BZ3+TDR | S9X2B060U4PSB | 29400 | 26600 | 15.2 | 12 | 8.1 | 2.19 | 67 | 53 | 213162771
ASPEN | 4A6L5030N1 | 4PXFH005BZ3+TDR | S9X1B060U4PSB | 29400 | 26600 | 15.2 | 12 | 8.1 | 2.19 | 67 | 53 | 213162768
ASPEN | 4A6L5030N1 | 4PXFH005BZ3+TDR | S9X1B080U4PSB | 29400 | 26600 | 15.2 | 12 | 8.1 | 2.2 | 67 | 53 | 213162769
ASPEN | 4A6L5030N1 | 4PXFH005BZ3+TDR | S9X2B080U4PSB | 29400 | 26600 | 15.2 | 12 | 8.1 | 2.2 | 67 | 53 | 213162770
ASPEN | 4TWL5030N1 | 4PXFH005BZ3+TDR | S9V2B080U4PSB | 29400 | 26600 | 15.2 | 12 | 8.1 | 2.2 | 67 | 52 | 213162777
ASPEN | 4TWL5030N1 | 4PXFH005BZ3+TDR | S9X1B060U4PSB | 29400 | 26600 | 15.2 | 12 | 8.1 | 2.19 | 67 | 53 | 213162778
ASPEN | 4TWL5030N1 | 4PXFH005BZ3+TDR | S9V2B060U4PSB | 29400 | 26400 | 15.2 | 12 | 8.1 | 2.2 | 67 | 53 | 213162776
ASPEN | 4TWL5030N1 | 4PXFH005BZ3+TDR | S9X1B080U4PSB | 29400 | 26600 | 15.2 | 12 | 8.1 | 2.2 | 67 | 53 | 213162779
ASPEN | 4TWL5030N1 | 4PXFH005BZ3+TDR | S9X2B060U4PSB | 29400 | 26600 | 15.2 | 12 | 8.1 | 2.19 | 67 | 53 | 213162781
ASPEN | 4TWL5030N1 | 4PXFH005BZ3+TDR | S9X2B080U4PSB | 29400 | 26600 | 15.2 | 12 | 8.1 | 2.2 | 67 | 53 | 213162780
ASPEN | 4TWL5030N1 | 4PXFH005BZ3+TDR | S9V2C100U4VSA | 29600 | 26600 | 16 | 12 | 8.1 | 2.21 | 67 | 53 | 213162782
ASPEN | 4A6L5030N1 | 4PXFH005BZ3+TDR | S9V2B040U3VSA | 29200 | 26400 | 15.2 | 12 | 8.1 | 2.19 | 67 | 53 | 213162788
ASPEN | 4A6L5030N1 | 4PXFH005BZ3+TDR | S9V2B060U3VSA | 29200 | 26400 | 15.2 | 12 | 8.1 | 2.19 | 67 | 53 | 213162789
ASPEN | 4A6L5030N1 | 4PXFH005BZ3+TDR | S9X1B060D3PSB | 29000 | 26400 | 15.2 | 12 | 8.1 | 2.2 | 67 | 53 | 213162790
ASPEN | 4A6L5030N1 | 4PXFH005BZ3+TDR | S9V2B040U3PSB | 29200 | 26400 | 15.2 | 12 | 8.1 | 2.19 | 67 | 53 | 213162791
ASPEN | 4TWL5030N1 | 4PXFH005BZ3+TDR | S9V2B060U3VSA | 29200 | 26400 | 15.2 | 12 | 8.1 | 2.19 | 67 | 53 | 213162798
ASPEN | 4TWL5030N1 | 4PXFH005BZ3+TDR | S9V2B040U3VSA | 29200 | 26400 | 15.2 | 12 | 8.1 | 2.19 | 67 | 53 | 213162797
ASPEN | 4TWL5030N1 | 4PXFH005BZ3+TDR | S9X1B060D3PSB | 29000 | 26400 | 15.2 | 12 | 8.1 | 2.2 | 67 | 53 | 213162799
ASPEN | 4TWL5030N1 | 4PXFH005BZ3+TDR | S9V2B040U3PSB | 29200 | 26400 | 15.2 | 12 | 8.1 | 2.19 | 67 | 53 | 213162800
ASPEN | 4A6L5030N1 | 4PXFH005BZ3+TDR | S9V2C100U4VSA | 29600 | 26600 | 16 | 12 | 8.1 | 2.21 | 67 | 53 | 213162772
ASPEN | T4H7T24*K*AAA* | D(A,C,E)36B34+TDR | *96VTN0601714A* | 22200 | 24400 | 16.4 | 12.3 | 8.1 | 2.73 | 58 | 52 | 213201871
ASPEN | YZT48B21 | AEL+D(A,C,E)60D44+TDR |  | 45500 | 47500 | 17.3 | 12.4 | 8.5 | 3.11 | 68 | 69 | 212912471
ASPEN | YZT48B21 | AEL+D(A,C,E)60B44+TDR |  | 44500 | 47500 | 17 | 12.2 | 8.3 | 3.06 | 68 | 69 | 212912470
ASPEN | YH2F24TB21 | AEL+D(A,C,E)36B34+TDR |  | 23800 | 21400 | 15.3 | 11.8 | 8.4 | 2.6 | 65 | 64 | 212912459
ASPEN | YH2F24TB21 | AEL+D(A,C,E)36A44+TDR |  | 23600 | 21400 | 15.3 | 11.8 | 8.4 | 2.59 | 65 | 64 | 212912458
ASPEN | 4TWL5030N1 | 4PXFH005BZ3+TDR | S9X2B040U3PSB | 30000 | 27000 | 15.2 | 12 | 8.1 | 2.17 | 67 | 53 | 213162723
ASPEN | 4A6L5030N1 | 4PXFH005BZ3+TDR | S9X1B040U3PSB | 30000 | 27000 | 15.2 | 12 | 8.1 | 2.17 | 67 | 53 | 213162722
ASPEN | 4TWL5030N1 | 4PXFH005BZ3+TDR | S9X1B040U3PSB | 30000 | 27000 | 15.2 | 12 | 8.1 | 2.17 | 67 | 53 | 213162724
ASPEN | 4A6L5030N1 | 4PXFH005BZ3+TDR | S9X2B040U3PSB | 30000 | 27000 | 15.2 | 12 | 8.1 | 2.17 | 67 | 53 | 213162721
ASPEN | 4TWL5030N1 | 4PXFH005BZ3+TDR | *DD2B060A9V3 | 29600 | 26800 | 15.2 | 12 | 8.1 | 2.17 | 68 | 53 | 213162730
ASPEN | 4A6L5030N1 | 4PXFH005BZ3+TDR | *DD2B060A9V3 | 29600 | 26800 | 15.2 | 12 | 8.1 | 2.17 | 68 | 53 | 213162729
ASPEN | 4A6L5030N1 | 4PXFH005BZ3+TDR | *DD2B080A9V3 | 29600 | 26800 | 15.2 | 12 | 8.1 | 2.17 | 67 | 53 | 213162741
ASPEN | 4A6L5030N1 | 4PXFH005BZ3+TDR | *UD2C080B9V4 | 29400 | 26600 | 15.2 | 12 | 8.1 | 2.19 | 67 | 53 | 213162744
ASPEN | 4TWL5030N1 | 4PXFH005BZ3+TDR | *DD2B080A9V3 | 29600 | 26800 | 15.2 | 12 | 8.1 | 2.17 | 67 | 53 | 213162742
ASPEN | 4A6L5030N1 | 4PXFH005BZ3+TDR | S9X1B080D4PSB | 29400 | 26600 | 15.2 | 12 | 8.1 | 2.18 | 67 | 53 | 213162747
ASPEN | 4A6L5030N1 | 4PXFH005BZ3+TDR | *UD2C100B9V5 | 29600 | 26800 | 15.2 | 12 | 8.1 | 2.19 | 67 | 53 | 213162746
ASPEN | 4A6L5030N1 | 4PXFH005BZ3+TDR | S8X2A040M3PSC | 29400 | 26600 | 15.2 | 12 | 8.1 | 2.19 | 67 | 53 | 213162748
ASPEN | 4A6L5030N1 | 4PXFH005BZ3+TDR | *DD2D120A9V5 | 30000 | 26600 | 16 | 12 | 8.1 | 2.22 | 67 | 53 | 213162749
ASPEN | 4A6L5030N1 | 4PXFH005BZ3+TDR | *DD2C100A9V5 | 29800 | 26600 | 16 | 12 | 8.1 | 2.2 | 67 | 53 | 213162750
ASPEN | 4A6L5030N1 | 4PXFH005BZ3+TDR | *UD2C080A9V4 | 29600 | 26600 | 15.2 | 12 | 8.1 | 2.19 | 67 | 53 | 213162745
ASPEN | 4A6L5030N1 | 4PXFH005BZ3+TDR | *UD2D120A9V5 | 29800 | 26600 | 16 | 12 | 8.1 | 2.21 | 67 | 53 | 213162751
ASPEN | 4A6L5030N1 | 4PXFH005BZ3+TDR | S9V2C100U5PSB | 29800 | 26600 | 16 | 12 | 8.1 | 2.21 | 67 | 53 | 213162752
ASPEN | BOVB-60HDN1-M20G | L(E,G)M48B4 |  | 46000 | 47000 | 17.5 | 11.7 | 9 | 2.36 | 83 | 95 | 212851685
ASPEN | BOVA-60HDN1-M20G | L(E,G)M48B4 |  | 46000 | 47000 | 17.5 | 11.7 | 8.5 | 2.4 | 83 | 95 | 212846384
ASPEN | BOVB-36HDN1-M20G | A(E,F)M254+TDR |  | 23800 | 23800 | 19.5 | 12.5 | 9 | 2.61 | 92 | 112 | 212841770
ASPEN | BOVB-60HDN1-M20G | A(E,F)M604+TDR |  | 46500 | 47500 | 18 | 11.7 | 9 | 2.47 | 83 | 95 | 212841209
ASPEN | BOVB-60HDN1-M20G | AFM474+TDR |  | 46500 | 47500 | 18 | 11.7 | 9 | 2.47 | 83 | 95 | 212841205
ASPEN | BOVB-36HDN1-M18M | A(E,F)M364+TDR |  | 34000 | 34000 | 18.5 | 11.7 | 9 | 2.51 | 82 | 93 | 212841202
ASPEN | BOVB-36HDN1-M20G | AFM234+TDR |  | 23800 | 23800 | 19.5 | 12.5 | 9 | 2.61 | 92 | 112 | 212841194
ASPEN | A4HP5024D1 | AFM354+TDR |  | 22000 | 22600 | 15.2 | 11.9 | 8.1 | 2.67 | 65 | 64 | 212925963
ASPEN | A4HP5024D1 | A(E,F)M304+TDR |  | 22200 | 22600 | 15.4 | 12 | 8.2 | 2.72 | 65 | 64 | 212925958
ASPEN | A4HP5024D1 | A(E,F)M374+TDR |  | 22800 | 22800 | 15.5 | 12.1 | 8.4 | 2.79 | 65 | 64 | 212925961
ASPEN | A4HP5024D1 | A(E,F)M364+TDR |  | 22600 | 22800 | 15.5 | 12 | 8.3 | 2.72 | 64 | 63 | 212925960
ASPEN | A4HP5024D1 | A(E,F)M314+TDR |  | 22800 | 22800 | 15.5 | 12.1 | 8.4 | 2.79 | 65 | 64 | 212925959
ASPEN | 4TWL5036N1 | A(E,F)M434+TDR |  | 33200 | 31400 | 15.5 | 12.4 | 8.1 | 2.42 | 63 | 60 | 212925944
ASPEN | 4TWL5030N1 | A(E,F)M374+TDR |  | 27600 | 28400 | 15.6 | 12.5 | 8.1 | 2.7 | 66 | 65 | 212925939
ASPEN | 4TWL5030N1 | A(E,F)M314+TDR |  | 27600 | 28400 | 15.6 | 12.5 | 8.1 | 2.7 | 66 | 65 | 212925937
ASPEN | 4TWL5024N1 | A(E,F)M374+TDR |  | 24000 | 26000 | 15.5 | 12.5 | 8.2 | 2.8 | 72 | 77 | 212925933
ASPEN | 4TWL5024N1 | A(E,F)M314+TDR |  | 24000 | 26000 | 15.5 | 12.5 | 8.2 | 2.8 | 72 | 77 | 212925931
ASPEN | T4H7T24*K*AAA* | D(A,C,E)36C34+TDR | *96VTN0601714A* | 22600 | 24400 | 16.6 | 12.4 | 8.2 | 2.77 | 58 | 52 | 213201875
ASPEN | AUH2436ZGDA* | LEW30E4 |  | 22800 | 23000 | 15.2 | 11.7 | 8.5 | 2.23 | 65 | 64 | 212924520
ASPEN | THF2B30T21 | D(A,C,E)36D34+TDR | TM8E120C16MP11 | 28800 | 28800 | 16.3 | 11.7 | 8.4 | 2.7 | 72 | 62 | 213237393
ASPEN | THF2B30T21 | D(A,C,E)36D34+TDR | TM8E100C16MP11 | 28800 | 28800 | 16.3 | 11.7 | 8.4 | 2.7 | 60 | 62 | 213237389
ASPEN | ASZC704810A* | L(E,G)M48E4 |  | 45500 | 47500 | 16 | 11.7 | 8.1 | 2.69 | 63 | 60 | 212940058
ASPEN | DZ7TCA6010A* | L(E,G)M60G4 |  | 56000 | 57000 | 16 | 11.7 | 8.1 | 2.77 | 67 | 67 | 212940074
ASPEN | DZ7TCA4810A* | L(E,G)M48G4 |  | 46500 | 48000 | 17 | 12 | 8.1 | 2.71 | 65 | 63 | 212940070
ASPEN | DZ7TCA4810A* | L(E,G)M48E4 |  | 45500 | 47500 | 16 | 11.7 | 8.1 | 2.69 | 63 | 60 | 212940068
ASPEN | ASZC706010A* | L(E,G)M60G4 |  | 56000 | 57000 | 16 | 11.7 | 8.1 | 2.77 | 67 | 67 | 212940065
ASPEN | 4HP17L36P-**A | L(E,G)M36L4 |  | 34200 | 34400 | 15.2 | 11.7 | 8.1 | 2.41 | 66 | 66 | 212944168
ASPEN | 4HP17L30P-**A | L(E,G)M36L4 |  | 29200 | 27800 | 15.2 | 11.7 | 8.1 | 2.63 | 65 | 64 | 212944167
ASPEN | 4HP17L18P-**A | L(E,G)M36L4 |  | 17600 | 17400 | 15.2 | 11.7 | 8.1 | 2.27 | 61 | 56 | 212944166
ASPEN | 4HP17L24P-**A | L(E,G)M36L4 |  | 23000 | 21200 | 15.2 | 11.7 | 8.1 | 2.28 | 62 | 59 | 212944186
ASPEN | THF2B36T21 | D(A,C,E)48B44+TDR | TM8E120C16MP11 | 34400 | 34400 | 16.2 | 12 | 8.1 | 2.69 | 86 | 64 | 213237578
ASPEN | THF2B36T21 | D(A,C,E)48B44+TDR | TM8E100C16MP11 | 34400 | 34400 | 16.2 | 12 | 8.1 | 2.69 | 105 | 64 | 213237570
ASPEN | THF2B36T21 | D(A,C,E)48B44+TDR | TM8E080C16MP11 | 34400 | 34400 | 16.2 | 12 | 8.1 | 2.69 | 86 | 63 | 213237551
ASPEN | THF2B30T21 | D(A,C,E)36D34+TDR | TPLC100C16MP13 | 28800 | 29000 | 16.3 | 11.7 | 8.4 | 2.7 | 62 | 62 | 213237518
ASPEN | ASZC704810A* | L(E,G)M48G4 |  | 46500 | 48000 | 17 | 12 | 8.1 | 2.71 | 65 | 63 | 212940061
ASPEN | 4SHP22LX124P-**A | L(E,G)M36E4 |  | 23400 | 22400 | 21 | 13 | 8.8 | 2.84 | 67 | 67 | 213252686
ASPEN | 4SHP22LX136P-**A | L(E,G)M48F4 |  | 34400 | 33000 | 18 | 12 | 8.7 | 2.63 | 67 | 67 | 213252672
ASPEN | 4SHP22LX136P-**A | L(E,G)M48A4 |  | 32600 | 32800 | 18 | 11.9 | 8.7 | 2.63 | 66 | 66 | 213252671
ASPEN | 4A6L5030N1 | 4PXFH004BC3+TDR | S8X2A040M3PSC | 29200 | 28400 | 15.2 | 12 | 8.1 | 2.13 | 66 | 51 | 213162620
ASPEN | 4A6L5030N1 | 4PXFH004BC3+TDR | S9V2B080U4PSB | 29400 | 28400 | 15.2 | 12 | 8.1 | 2.14 | 66 | 51 | 213162619
ASPEN | 4A6L5030N1 | 4PXFH004BC3+TDR | *UD2C100B9V5 | 29400 | 28600 | 15.2 | 12 | 8.1 | 2.13 | 66 | 51 | 213162618
ASPEN | 4A6L5030N1 | 4PXFH004BC3+TDR | *UD2C080A9V4 | 29400 | 28600 | 15.2 | 12 | 8.1 | 2.13 | 66 | 51 | 213162616
ASPEN | 4A6L5030N1 | 4PXFH004BC3+TDR | *UD2C080B9V4 | 29200 | 28600 | 15.2 | 12 | 8.1 | 2.13 | 66 | 51 | 213162614
ASPEN | 4TWL5030N1 | 4PXFH004BC3+TDR | S9X1C080U5PSB | 30000 | 28600 | 15.2 | 12 | 8.1 | 2.13 | 66 | 51 | 213162610
ASPEN | 4TWL5030N1 | 4PXFH004BC3+TDR | S9X2C080U5PSB | 30000 | 28600 | 15.2 | 12 | 8.1 | 2.13 | 66 | 51 | 213162608
ASPEN | T4H7T36*K*AAA* | D(A,C,E)36D44+TDR | *96VTN1202422A* | 33600 | 35200 | 16.3 | 12 | 8.3 | 2.86 | 60 | 55 | 213202335
ASPEN | T4H7T36*K*AAA* | D(A,C,E)42B34+TDR | *96VTN1202422A* | 32600 | 35000 | 16 | 11.9 | 8.1 | 2.75 | 60 | 55 | 213202338
ASPEN | T4H7T36*K*AAA* | D(A,C,E)36C34+TDR | *96VTN1202422A* | 32600 | 35000 | 16 | 11.9 | 8.1 | 2.75 | 60 | 55 | 213202331
ASPEN | T4H7T36*K*AAA* | D(A,C,E)36D44+TDR | *96VTN1002122A* | 34000 | 35600 | 16.4 | 11.8 | 8.1 | 2.91 | 61 | 56 | 213202322
ASPEN | T4H7T36*K*AAA* | D(A,C,E)36D44+TDR | *96VTN0801716A* | 33800 | 35600 | 15.8 | 11.8 | 8.3 | 2.83 | 61 | 56 | 213202283
ASPEN | T4H7T36*K*AAA* | D(A,C,E)36D44+TDR | *96CTN1202422A* | 33600 | 35200 | 16.3 | 11.8 | 8.1 | 2.86 | 60 | 55 | 213202232
ASPEN | YH2F30TB21 | C(A,C,D,E)36C34+TDR | TL8E100C20UH11 | 28600 | 28400 | 16.1 | 12 | 8.2 | 2.69 | 65 | 63 | 212855913
ASPEN | YH2F30TB21 | C(A,C,D,E)36C36+TDR | TL8E100C20UH11 | 28600 | 28400 | 16.1 | 12 | 8.2 | 2.69 | 65 | 63 | 212855917
ASPEN | YH2F30TB21 | C(A,C,D,E)36B36+TDR | TL8E100C20UH11 | 28200 | 28200 | 16 | 11.9 | 8.1 | 2.68 | 65 | 63 | 212855909
ASPEN | YH2F30TB21 | C(A,C,D,E)36A46+TDR | TL8E100C20UH11 | 28200 | 28200 | 16 | 11.9 | 8.1 | 2.68 | 65 | 63 | 212855902
ASPEN | YH2F30TB21 | C(A,C,D,E)36B34+TDR | TL8E100C20UH11 | 28200 | 28200 | 16 | 11.9 | 8.1 | 2.68 | 65 | 63 | 212855905
ASPEN | YH2F30TB21 | C(A,C,D,E)36A44+TDR | TL8E100C20UH11 | 28200 | 28200 | 16 | 11.9 | 8.1 | 2.68 | 65 | 63 | 212855898
ASPEN | THF2B48T21 | D(A,C,E)60A46+TDR | Z8ES130D20SMPS1 | 45500 | 46500 | 16.3 | 11.7 | 8.4 | 2.96 | 67 | 67 | 213279312
ASPEN | THF2B48T21 | D(A,C,E)60A46+TDR | Z8ES130D20LMPS1 | 45500 | 46500 | 16.3 | 11.7 | 8.4 | 2.96 | 67 | 67 | 213279311
ASPEN | THF2B48T21 | D(A,C,E)60A46+TDR | Z8ES120C16SMPS1 | 45000 | 46000 | 16.2 | 11.7 | 8.4 | 2.88 | 67 | 66 | 213279308
ASPEN | THF2B48T21 | D(A,C,E)60A46+TDR | Z8ES120C16LMPS1 | 45000 | 46000 | 16.2 | 11.7 | 8.4 | 2.88 | 67 | 66 | 213279307
ASPEN | THF2B48T21 | D(A,C,E)60A46+TDR | Z8ES100C20SMPS1 | 45500 | 46500 | 16.2 | 11.7 | 8.1 | 2.87 | 66 | 66 | 213279306
ASPEN | THF2B48T21 | D(A,C,E)60A46+TDR | Z8ES100C20LMPS1 | 45500 | 46500 | 16.2 | 11.7 | 8.1 | 2.87 | 66 | 66 | 213279305
ASPEN | THF2B48T21 | D(A,C,E)60A46+TDR | Z8ES100C16SMPS1 | 45500 | 46500 | 16.2 | 11.7 | 8.1 | 2.88 | 66 | 66 | 213279304
ASPEN | THF2B48T21 | D(A,C,E)60A46+TDR | Z8ES100C16LMPS1 | 45500 | 46500 | 16.2 | 11.7 | 8.1 | 2.88 | 66 | 66 | 213279303
ASPEN | THF2B48T21 | D(A,C,E)60A46+TDR | Z8ET100C20LMPS1 | 45500 | 46500 | 16.2 | 11.7 | 8.1 | 2.87 | 66 | 66 | 213279316
ASPEN | THF2B48T21 | D(A,C,E)60A46+TDR | Z8ET100C16LMPS1 | 45500 | 46500 | 16.2 | 11.7 | 8.1 | 2.88 | 66 | 66 | 213279315
ASPEN | THF2B48T21 | D(A,C,E)60A46+JMVT20DC2N1+TDR |  | 45500 | 46000 | 16.2 | 12 | 8.1 | 2.96 | 66 | 65 | 213279225
ASPEN | THF2B48T21 | D(A,C,E)60A46+JMVT17CC2N1+TDR |  | 45500 | 46000 | 16.2 | 11.7 | 8.1 | 2.98 | 66 | 66 | 213279224
ASPEN | THF2B48T21 | D(A,C,E)60A46+JMVT16CC2N1+TDR |  | 45500 | 46000 | 16.2 | 11.7 | 8.1 | 2.98 | 66 | 66 | 213279223
ASPEN | THF2B48T21 | D(A,C,E)60A46+JMET18DS2N1+TDR |  | 45500 | 46000 | 16.2 | 12 | 8.1 | 2.95 | 66 | 66 | 213279222
ASPEN | THF2B48T21 | D(A,C,E)60A46+JMET16CS2N1+TDR |  | 43000 | 44000 | 16 | 11.8 | 8.2 | 3.19 | 69 | 71 | 213279221
ASPEN | RP15AZ42AJ2N | D(A,C,E)48B44+TDR | R802V1005A21DZ | 38500 | 40000 | 15.4 | 11.7 | 8.1 | 2.93 | 72 | 75 | 213612072
ASPEN | RP15AZ36AJ2N | D(A,C,E)36A34+TDR | R802V1004A17UH | 33000 | 34000 | 15.4 | 11.7 | 8.1 | 2.78 | 73 | 78 | 213612056
ASPEN | RP15AZ36AJ2N | D(A,C,E)36A34+TDR | R802V0754A17UH | 32800 | 33800 | 15.4 | 11.7 | 8.1 | 2.76 | 73 | 77 | 213612055
ASPEN | RP15AZ30AJ2N | D(A,C,E)36A34+TDR | R962V0703A17M4S | 27400 | 28400 | 15.4 | 11.7 | 8.1 | 2.63 | 70 | 73 | 213612050
ASPEN | RP15AZ30AJ2N | D(A,C,E)36A34+TDR | R962V0603A17M4S | 27400 | 28400 | 15.4 | 11.7 | 8.1 | 2.63 | 71 | 74 | 213612048
ASPEN | RP15AZ30AJ2N | D(A,C,E)36A34+TDR | R962V0403A17M4S | 27400 | 28400 | 15.4 | 11.7 | 8.1 | 2.63 | 70 | 73 | 213612046
ASPEN | RP15AZ30AJ2N | D(A,C,E)36A34+TDR | R802V1004A17UH | 27400 | 28400 | 15.4 | 11.7 | 8.1 | 2.63 | 70 | 73 | 213612044
ASPEN | RP15AZ30AJ2N | D(A,C,E)36A34+TDR | R802V0754A17UH | 27400 | 28400 | 15.4 | 11.7 | 8.1 | 2.62 | 70 | 73 | 213612042
ASPEN | RP15AZ30AJ2N | D(A,C,E)36A34+TDR | R802V0754A17DZ | 27400 | 28400 | 15.4 | 11.7 | 8.1 | 2.62 | 71 | 74 | 213612040
ASPEN | RP15AZ30AJ2N | D(A,C,E)36A34+TDR | R802V0503A14UH | 27400 | 28400 | 15.4 | 11.7 | 8.1 | 2.63 | 70 | 73 | 213612038
ASPEN | RP15AZ30AJ2N | D(A,C,E)36A34+TDR | R802V0503A14DZ | 27400 | 28400 | 15.4 | 11.7 | 8.1 | 2.63 | 71 | 74 | 213612036
ASPEN | RP15AZ24AJ2N | D(A,C,E)24A34+TDR | R962V0703A17M4S | 22000 | 22800 | 15.4 | 11.8 | 8.1 | 2.81 | 69 | 71 | 213612034
ASPEN | RP15AZ24AJ2N | D(A,C,E)24A34+TDR | R962V0603A17M4S | 22000 | 22800 | 15.4 | 11.8 | 8.1 | 2.84 | 70 | 72 | 213612033
ASPEN | RP15AZ24AJ2N | D(A,C,E)24A34+TDR | R802V0754A17UH | 22000 | 22800 | 15.5 | 11.8 | 8.2 | 2.83 | 69 | 71 | 213612031
ASPEN | RP15AZ24AJ2N | D(A,C,E)24A34+TDR | R962V0403A17M4S | 22000 | 22800 | 15.4 | 11.8 | 8.1 | 2.83 | 70 | 72 | 213612032
ASPEN | RP15AZ24AJ2N | D(A,C,E)24A34+TDR | R802V0503A14DZ | 22000 | 22800 | 15.4 | 11.7 | 8.1 | 2.8 | 69 | 71 | 213612029
ASPEN | RP15AZ24AJ2N | D(A,C,E)24A34+TDR | R802V0503A14UH | 22000 | 22800 | 15.4 | 11.8 | 8.1 | 2.81 | 69 | 71 | 213612030
ASPEN | DZ9VCA3610A* | C(A,C,D,E)36A44+TDR | D*80SC0805CUA* | 31000 | 34000 | 18.8 | 11.7 | 8.2 | 2.7 | 64 | 61 | 213279455
ASPEN | DZ9VCA3610A* | C(A,C,D,E)36B34+TDR | D*80SC0805CUA* | 31000 | 34000 | 18.8 | 11.7 | 8.2 | 2.7 | 64 | 61 | 213279456
ASPEN | THF2B48T21 | L(E,G)M60A6 |  | 45000 | 45500 | 15.5 | 11.8 | 8.1 | 3.7 | 76 | 83 | 213612908
ASPEN | THF2B30T21 | L(E,G)M36L6 |  | 28600 | 27800 | 15.5 | 11.8 | 8.1 | 2.79 | 65 | 63 | 213612905
ASPEN | RHP15060B21 | L(E,G)M60D6 |  | 54000 | 56500 | 15.5 | 12 | 8.2 | 3 | 67 | 67 | 213612890
ASPEN | RHP15060B21 | L(E,G)M60B6 |  | 53000 | 56000 | 15.6 | 11.8 | 8.2 | 2.98 | 68 | 69 | 213612889
ASPEN | RHP15060B21 | L(E,G)M60A6 |  | 54500 | 56000 | 15.5 | 12 | 8.2 | 3.01 | 68 | 69 | 213612888
ASPEN | RHP15048B21 | L(E,G)M60A6 |  | 45000 | 45500 | 15.5 | 11.8 | 8.1 | 3.7 | 76 | 83 | 213612886
ASPEN | RHP15030B21 | L(E,G)M36L6 |  | 28600 | 27800 | 15.5 | 11.8 | 8.1 | 2.79 | 65 | 63 | 213612883
ASPEN | THF2B60T21 | L(E,G)M60D4 |  | 54000 | 56500 | 15.5 | 12 | 8.2 | 3 | 67 | 67 | 213612247
ASPEN | THF2B60T21 | L(E,G)M60B4 |  | 53000 | 56000 | 15.6 | 11.8 | 8.2 | 2.98 | 68 | 69 | 213612246
ASPEN | THF2B60T21 | L(E,G)M60A4 |  | 54500 | 56000 | 15.5 | 12 | 8.2 | 3.01 | 68 | 69 | 213612245
ASPEN | THF2B48T21 | L(E,G)M60A4 |  | 45000 | 45500 | 15.5 | 11.8 | 8.1 | 3.7 | 76 | 83 | 213612243
ASPEN | THF2B42T21 | L(E,G)M48B4 |  | 39000 | 38000 | 15.4 | 12 | 8.5 | 2.92 | 66 | 65 | 213612240
ASPEN | THF2B30T21 | L(E,G)M36L4 |  | 28600 | 27800 | 15.5 | 11.8 | 8.1 | 2.79 | 65 | 63 | 213612233
ASPEN | RHP15060B21 | L(E,G)M60A4 |  | 54500 | 56000 | 15.5 | 12 | 8.2 | 3.01 | 68 | 69 | 213612210
ASPEN | RHP15060B21 | L(E,G)M60B4 |  | 53000 | 56000 | 15.6 | 11.8 | 8.2 | 2.98 | 68 | 69 | 213612211
ASPEN | RHP15060B21 | L(E,G)M60D4 |  | 54000 | 56500 | 15.5 | 12 | 8.2 | 3 | 67 | 67 | 213612212
ASPEN | RHP15048B21 | L(E,G)M60A4 |  | 45000 | 45500 | 15.5 | 11.8 | 8.1 | 3.7 | 76 | 83 | 213612208
ASPEN | 4HP17L36P-**A | L(E,G)M36L4 |  | 34200 | 34400 | 15.2 | 11.7 | 8.1 | 2.41 | 66 | 66 | 213365678
ASPEN | 4HP17L30P-**A | L(E,G)M36L4 |  | 29200 | 27800 | 15.2 | 11.7 | 8.1 | 2.63 | 65 | 64 | 213365677
ASPEN | 4HP17L18P-**A | L(E,G)M36L4 |  | 17600 | 17400 | 15.2 | 11.7 | 8.1 | 2.27 | 61 | 56 | 213365676
ASPEN | 4A6V0024A1 | D(A,C,E)36A44+JMET08BS2N1+TDR |  | 22000 | 21400 | 18.9 | 12.3 | 8.3 | 2.43 | 82 | 93 | 213295992
ASPEN | 4A6V0X24A1 | D(A,C,E)36A44+JMET12BS2N1+TDR |  | 22000 | 21400 | 18.9 | 12.3 | 8.3 | 2.42 | 80 | 90 | 213295993
ASPEN | YH2F24TB21 | L(E,G)M36E4 |  | 23200 | 21600 | 15.6 | 11.9 | 8.1 | 2.7 | 62 | 58 | 213354998
ASPEN | YH2F36TB21 | L(E,G)M36E4 |  | 33800 | 34000 | 15.4 | 11.7 | 8.2 | 2.65 | 65 | 64 | 213355001
ASPEN | YH2F60TB21 | L(E,G)M60A4 |  | 55500 | 58500 | 15.5 | 12 | 8.2 | 2.71 | 65 | 64 | 213355005
ASPEN | YH2F24TB21 | L(E,G)M36E6 |  | 23200 | 21600 | 15.6 | 11.9 | 8.1 | 2.7 | 62 | 58 | 213355014
ASPEN | YH2F36TB21 | L(E,G)M36E6 |  | 33800 | 34000 | 15.4 | 11.7 | 8.2 | 2.65 | 65 | 64 | 213355017
ASPEN | YH2F60TB21 | L(E,G)M60A6 |  | 55500 | 58500 | 15.5 | 12 | 8.2 | 2.71 | 65 | 64 | 213355021
ASPEN | THF2B30T21 | D(A,C,E)36A44+JMET12CS2N1+TDR |  | 28200 | 28400 | 16 | 11.9 | 8.2 | 2.7 | 64 | 63 | 213278277
ASPEN | THF2B30T21 | D(A,C,E)36A44+JMET12BS2N1+TDR |  | 28200 | 28600 | 16 | 11.9 | 8.2 | 2.7 | 64 | 62 | 213278274
ASPEN | THF2B30T21 | D(A,C,E)36A44+JMET16CS2N1+TDR |  | 28200 | 28400 | 16 | 11.9 | 8.2 | 2.73 | 64 | 62 | 213278279
ASPEN | THF2B36T21 | D(A,C,E)36A44+JMVT20DC2N1+TDR |  | 33600 | 34000 | 16 | 11.8 | 8.2 | 2.7 | 65 | 63 | 213278303
ASPEN | THF2B30T21 | D(A,C,E)36A44+JMVT16CC2N1+TDR |  | 28200 | 28200 | 16 | 11.9 | 8.1 | 2.7 | 65 | 63 | 213278284
ASPEN | THF2B30T21 | D(A,C,E)36A44+JMVT17CC2N1+TDR |  | 28200 | 28200 | 16 | 11.9 | 8.2 | 2.72 | 65 | 63 | 213278287
ASPEN | THF2B48T21 | D(A,C,E)60A44+JMET16CS2N1+TDR |  | 43000 | 44000 | 16 | 11.8 | 8.2 | 3.19 | 69 | 71 | 213278308
ASPEN | THF2B48T21 | D(A,C,E)60A44+JMET18DS2N1+TDR |  | 45500 | 46000 | 16.2 | 12 | 8.1 | 2.95 | 66 | 66 | 213278310
ASPEN | THF2B48T21 | D(A,C,E)60A44+JMVT17CC2N1+TDR |  | 45500 | 46000 | 16.2 | 11.7 | 8.1 | 2.98 | 66 | 66 | 213278315
ASPEN | THF2B48T21 | D(A,C,E)60A44+JMVT20DC2N1+TDR |  | 45500 | 46000 | 16.2 | 12 | 8.1 | 2.96 | 66 | 65 | 213278317
ASPEN | THF2B48T21 | D(A,C,E)60A44+JMVT16CC2N1+TDR |  | 45500 | 46000 | 16.2 | 11.7 | 8.1 | 2.98 | 66 | 66 | 213278312
ASPEN | RHP15030B21 | L(E,G)M36L4 |  | 28600 | 27800 | 15.5 | 11.8 | 8.1 | 2.79 | 65 | 63 | 213612199
ASPEN | RHP15042B21 | L(E,G)M48B4 |  | 39000 | 38000 | 15.4 | 12 | 8.5 | 2.92 | 66 | 65 | 213612206
ASPEN | THF2B30T21 | D(A,C,E)36A44+TDR | TL8E100C20UH11 | 28200 | 28200 | 16 | 11.9 | 8.1 | 2.68 | 65 | 63 | 213274349
ASPEN | GSZV903610A* | C(A,C,D,E)48B34+TDR | G*VS960805CUA* | 31600 | 34000 | 18.5 | 11.9 | 8.2 | 2.7 | 64 | 61 | 213279518
ASPEN | GSZV903610A* | C(A,C,D,E)48A34+TDR | G*VS960805CUA* | 31200 | 34000 | 18.4 | 11.8 | 8.1 | 2.69 | 64 | 61 | 213279517
ASPEN | GSZV903610A* | C(A,C,D,E)42C34+TDR | G*VS960805CUA* | 31800 | 34000 | 18.5 | 11.9 | 8.2 | 2.7 | 64 | 61 | 213279516
ASPEN | GSZV903610A* | C(A,C,D,E)36C34+TDR | G*VS960805CUA* | 31400 | 34000 | 18.4 | 11.8 | 8.2 | 2.7 | 64 | 61 | 213279514
ASPEN | GSZV903610A* | C(A,C,D,E)36D34+TDR | G*VS960805CUA* | 31600 | 34000 | 18.5 | 11.8 | 8.2 | 2.7 | 64 | 61 | 213279515
ASPEN | GSZV903610A* | C(A,C,D,E)36B34+TDR | G*VS960805CUA* | 31000 | 34000 | 18.3 | 11.7 | 8.2 | 2.7 | 64 | 61 | 213279513
ASPEN | GSZV903610A* | C(A,C,D,E)48B34+TDR | G*VS800805CUA* | 31600 | 34000 | 19 | 11.9 | 8.2 | 2.7 | 64 | 61 | 213279504
ASPEN | GSZV903610A* | C(A,C,D,E)48A34+TDR | G*VS800805CUA* | 31200 | 34000 | 18.9 | 11.8 | 8.1 | 2.69 | 64 | 61 | 213279503
ASPEN | GSZV903610A* | C(A,C,D,E)36D34+TDR | G*VS800805CUA* | 31600 | 34000 | 19 | 11.8 | 8.2 | 2.7 | 64 | 61 | 213279501
ASPEN | GSZV903610A* | C(A,C,D,E)42C34+TDR | G*VS800805CUA* | 31800 | 34000 | 19 | 11.9 | 8.2 | 2.7 | 64 | 61 | 213279502
ASPEN | GSZV903610A* | C(A,C,D,E)36B34+TDR | G*VS800805CUA* | 31000 | 34000 | 18.8 | 11.7 | 8.2 | 2.7 | 64 | 61 | 213279499
ASPEN | GSZV903610A* | C(A,C,D,E)36C34+TDR | G*VS800805CUA* | 31400 | 34000 | 18.9 | 11.8 | 8.2 | 2.7 | 64 | 61 | 213279500
ASPEN | GSZV903610A* | C(A,C,D,E)42C34+TDR | G*VS800604BUA* | 31400 | 34000 | 18.4 | 11.8 | 8.2 | 2.7 | 64 | 61 | 213279495
ASPEN | GSZV903610A* | C(A,C,D,E)36D34+TDR | G*VS800604BUA* | 31200 | 34000 | 18.4 | 11.8 | 8.2 | 2.7 | 64 | 61 | 213279494
ASPEN | GSZV903610A* | C(A,C,D,E)36C34+TDR | G*VS800604BUA* | 31000 | 33800 | 18.3 | 11.7 | 8.1 | 2.67 | 64 | 62 | 213279493
ASPEN | DZ9VCA3610A* | C(A,C,D,E)48A34+TDR | D*80SC0805CUA* | 31200 | 34000 | 18.9 | 11.8 | 8.1 | 2.69 | 64 | 61 | 213279460
ASPEN | DZ9VCA3610A* | C(A,C,D,E)42C34+TDR | D*80SC0805CUA* | 31800 | 34000 | 19 | 11.9 | 8.2 | 2.7 | 64 | 61 | 213279459
ASPEN | DZ9VCA3610A* | C(A,C,D,E)36D34+TDR | D*80SC0805CUA* | 31600 | 34000 | 19 | 11.8 | 8.2 | 2.7 | 64 | 61 | 213279458
ASPEN | DZ9VCA3610A* | C(A,C,D,E)36C34+TDR | D*80SC0805CUA* | 31400 | 34000 | 18.9 | 11.8 | 8.2 | 2.7 | 64 | 61 | 213279457
ASPEN | THF2B42T21 | L(E,G)M48B6 |  | 39000 | 38000 | 15.4 | 12 | 8.5 | 2.92 | 66 | 65 | 213612934
ASPEN | RHP15042B21 | L(E,G)M48B6 |  | 39000 | 38000 | 15.4 | 12 | 8.5 | 2.92 | 66 | 65 | 213612922
ASPEN | THF2B60T21 | L(E,G)M60D6 |  | 54000 | 56500 | 15.5 | 12 | 8.2 | 3 | 67 | 67 | 213612912
ASPEN | THF2B60T21 | L(E,G)M60B6 |  | 53000 | 56000 | 15.6 | 11.8 | 8.2 | 2.98 | 68 | 69 | 213612911
ASPEN | THF2B60T21 | L(E,G)M60A6 |  | 54500 | 56000 | 15.5 | 12 | 8.2 | 3.01 | 68 | 69 | 213612910
ASPEN | 4SHP17LE148P-**A | A(E,F)M494+TDR |  | 44000 | 44500 | 15.5 | 12.5 | 8.5 | 2.82 | 68 | 69 | 213307609
ASPEN | 4SHP17LE142P-**A | A(E,F)M494+TDR |  | 38000 | 40000 | 15.5 | 12.8 | 8.3 | 2.67 | 65 | 64 | 213307608
ASPEN | 4SHP17LE142P-**A | A(E,F)M434+TDR |  | 38000 | 40000 | 15.5 | 12.7 | 8.3 | 2.67 | 65 | 64 | 213307607
ASPEN | 4SHP17LE136P-**A | A(E,F)M434+TDR |  | 33800 | 35000 | 16 | 13 | 8.5 | 2.88 | 66 | 66 | 213307606
ASPEN | 4SHP17LE136P-**A | A(E,F)M374+TDR |  | 33000 | 34800 | 16 | 13 | 8.5 | 2.83 | 67 | 67 | 213307605
ASPEN | 4SHP17LE130P-**A | A(E,F)M364+TDR |  | 27800 | 28000 | 15.2 | 12.5 | 8.5 | 2.86 | 66 | 65 | 213307604
ASPEN | 4SHP17LE124P-**A | A(E,F)M254+TDR |  | 20400 | 21200 | 15.6 | 12.5 | 8.1 | 2.46 | 64 | 61 | 213307603
ASPEN | HRG1536S1R-**A | AE(D,N,U)+CM48B44+TDR |  | 33400 | 33400 | 15.9 | 12.4 | 8.1 | 2.64 | 65 | 64 | 213279624
ASPEN | HRG1536S1R-**A | AE(D,N,U)+CM48B44+TDR |  | 33400 | 33400 | 15.9 | 12.4 | 8.1 | 2.64 | 65 | 64 | 213279623
ASPEN | 4HP17L24P-**A | L(E,G)M36L4 |  | 23000 | 21200 | 15.2 | 11.7 | 8.1 | 2.28 | 62 | 59 | 213365681
ASPEN | THF2B30T21 | D(A,C,E)36A44+TDR | Z8ET080C16LMPS1 | 28200 | 28200 | 16 | 11.9 | 8.1 | 2.68 | 65 | 63 | 213274412
ASPEN | 4SHP17LE118P-**A | A(E,F)M254+TDR |  | 16200 | 17700 | 15.6 | 12.5 | 8.5 | 2.54 | 62 | 58 | 213307602
ASPEN | YH2F30TB21 | D(A,C,E)36D36+JMVT17CC2N1+TDR |  | 28800 | 28400 | 16.3 | 12 | 8.3 | 2.75 | 64 | 63 | 213259004
ASPEN | YH2F30TB21 | D(A,C,E)36D36+JMET12CS2N1+TDR |  | 28800 | 28600 | 16.3 | 12 | 8.3 | 2.74 | 64 | 63 | 213258996
ASPEN | YH2F30TB21 | D(A,C,E)36D3G+TXV+JMVT17CC2N1+TDR |  | 28800 | 28400 | 16.3 | 12 | 8.3 | 2.75 | 64 | 63 | 213259017
ASPEN | YH2F30TB21 | D(A,C,E)36D3G+TXV+JMVT16CC2N1+TDR |  | 29000 | 28400 | 16.3 | 12 | 8.3 | 2.76 | 64 | 63 | 213259015
ASPEN | YH2F30TB21 | D(A,C,E)36D3G+TXV+JMET16CS2N1+TDR |  | 28800 | 28600 | 16.3 | 12 | 8.4 | 2.77 | 64 | 62 | 213259011
ASPEN | YH2F30TB21 | D(A,C,E)36D3G+TXV+JMET12CS2N1+TDR |  | 28800 | 28600 | 16.3 | 12 | 8.3 | 2.74 | 64 | 63 | 213259008
ASPEN | YH2F30TB21 | D(A,C,E)36D3G+TXV+JMET12BS2N1+TDR |  | 28800 | 28800 | 16.3 | 12 | 8.4 | 2.74 | 64 | 62 | 213259006
ASPEN | YH2F30TB21 | D(A,C,E)36D36+JMVT16CC2N1+TDR |  | 29000 | 28400 | 16.3 | 12 | 8.3 | 2.76 | 64 | 63 | 213259002
ASPEN | YH2F30TB21 | D(A,C,E)36D36+JMET16CS2N1+TDR |  | 28800 | 28600 | 16.3 | 12 | 8.4 | 2.77 | 64 | 62 | 213258998
ASPEN | YH2F30TB21 | D(A,C,E)36D36+JMET12BS2N1+TDR |  | 28800 | 28800 | 16.3 | 12 | 8.4 | 2.74 | 64 | 62 | 213258994
ASPEN | YH2F30TB21 | D(A,C,E)36A44+TDR | Y82E080C16LMPS1 | 28200 | 28200 | 16 | 11.9 | 8.1 | 2.68 | 65 | 63 | 213282123
ASPEN | YH2F30TB21 | C(A,C,D,E)30D3G+TDR | Y81E060A12SMPS1 | 28000 | 27800 | 15.2 | 11.9 | 8.1 | 2.79 | 66 | 65 | 213282101
ASPEN | YH2F30TB21 | C(A,C,D,E)30D34+TDR | Y81E060A12SMPS1 | 28000 | 27800 | 16 | 11.9 | 8.1 | 2.79 | 66 | 65 | 213282100
ASPEN | YH2F30TB21 | C(A,C,D,E)30D3G+TDR | Y81E060A12LMPS1 | 28000 | 27800 | 15.2 | 11.9 | 8.1 | 2.79 | 66 | 65 | 213282096
ASPEN | YH2F30TB21 | C(A,C,D,E)30D34+TDR | Y81E060A12LMPS1 | 28000 | 27800 | 16 | 11.9 | 8.1 | 2.79 | 66 | 65 | 213282095
ASPEN | YH2F60TB21 | D(A,C,E)60C4G+TXV+JMET18DS2N1+TDR |  | 55000 | 56500 | 16.3 | 11.8 | 8.4 | 2.93 | 68 | 69 | 213259047
ASPEN | YH2F60TB21 | D(A,C,E)60C4G+TXV+JMVT20DC2N1+TDR |  | 55500 | 56500 | 16.3 | 11.8 | 8.4 | 2.88 | 68 | 69 | 213259048
ASPEN | YH2F60TB21 | D(A,C,E)60C46+JMVT20DC2N1+TDR |  | 55500 | 56500 | 16.3 | 11.8 | 8.4 | 2.88 | 68 | 69 | 213259046
ASPEN | YH2F60TB21 | D(A,C,E)60C46+JMET18DS2N1+TDR |  | 55000 | 56500 | 16.3 | 11.8 | 8.4 | 2.93 | 68 | 69 | 213259045
ASPEN | YH2F36TB21 | D(A,C,E)36D3G+TXV+JMVT20DC2N1+TDR |  | 34400 | 34200 | 16.2 | 12 | 8.4 | 2.75 | 64 | 63 | 213259040
ASPEN | YH2F36TB21 | D(A,C,E)36D36+JMVT20DC2N1+TDR |  | 34400 | 34200 | 16.2 | 12 | 8.4 | 2.75 | 64 | 63 | 213259032
ASPEN | YH2F48TB21 | D(A,C,E)60B44+TDR | Y82E120C20LMPS1 | 44500 | 45500 | 16.3 | 11.7 | 8.1 | 2.91 | 67 | 67 | 213282213
ASPEN | YH2F48TB21 | D(A,C,E)60B44+TDR | Y82E100C20LMPS1 | 45500 | 46500 | 16.3 | 11.8 | 8.1 | 2.9 | 66 | 66 | 213282211
ASPEN | YH2F48TB21 | D(A,C,E)60B44+TDR | Y82E100C16LMPS1 | 45500 | 46500 | 16.3 | 11.8 | 8.1 | 2.9 | 66 | 66 | 213282209
ASPEN | YH2F48TB21 | D(A,C,E)60B44+TDR | Y82E080C16LMPS1 | 45000 | 45500 | 16.3 | 11.7 | 8.1 | 2.93 | 66 | 66 | 213282207
ASPEN | YH2F48TB21 | D(A,C,E)60B44+TDR | Y81E130D20LMPS1 | 46000 | 46500 | 16.3 | 11.8 | 8.5 | 2.96 | 67 | 67 | 213282201
ASPEN | YH2F48TB21 | D(A,C,E)60B44+TDR | Y81E130D20SMPS1 | 46000 | 46500 | 16.3 | 11.8 | 8.5 | 2.96 | 67 | 67 | 213282203
ASPEN | YH2F48TB21 | D(A,C,E)60B44+TDR | Y81E120C20SMPS1 | 44500 | 45500 | 16.3 | 11.7 | 8.1 | 2.91 | 67 | 67 | 213282199
ASPEN | YH2F48TB21 | D(A,C,E)60B44+TDR | Y81E120C20LMPS1 | 44500 | 45500 | 16.3 | 11.7 | 8.1 | 2.91 | 67 | 67 | 213282197
ASPEN | YH2F48TB21 | D(A,C,E)60B44+TDR | Y81E120C16SMPS1 | 45000 | 46000 | 16.3 | 11.8 | 8.4 | 2.9 | 67 | 66 | 213282195
ASPEN | YH2F48TB21 | D(A,C,E)60B44+TDR | Y81E120C16LMPS1 | 45000 | 46000 | 16.3 | 11.8 | 8.4 | 2.9 | 67 | 66 | 213282193
ASPEN | YH2F48TB21 | D(A,C,E)60B44+TDR | Y81E100C20SMPS1 | 45500 | 46500 | 16.3 | 11.8 | 8.1 | 2.9 | 66 | 66 | 213282191
ASPEN | YH2F48TB21 | D(A,C,E)60B44+TDR | Y81E100C20LMPS1 | 45500 | 46500 | 16.3 | 11.8 | 8.1 | 2.9 | 66 | 66 | 213282189
ASPEN | RHP15042B21 | D(A,C,E)48B44+TDR | RL18120C20MPS1 | 39500 | 41000 | 16.3 | 11.8 | 8.4 | 2.72 | 63 | 61 | 213281920
ASPEN | YH2F48TB21 | D(A,C,E)60B44+TDR | Y81E100C16SMPS1 | 45500 | 46500 | 16.3 | 11.8 | 8.1 | 2.9 | 66 | 66 | 213282187
ASPEN | RHP15042B21 | D(A,C,E)48B44+TDR | RL18120C16MPS1 | 40000 | 41000 | 16.3 | 11.8 | 8.5 | 2.69 | 63 | 61 | 213281919
ASPEN | YH2F48TB21 | D(A,C,E)60B44+TDR | Y81E100C16LMPS1 | 45500 | 46500 | 16.3 | 11.8 | 8.1 | 2.9 | 66 | 66 | 213282185
ASPEN | RHP15042B21 | D(A,C,E)48B44+TDR | RL18100C20MPS1 | 39500 | 41000 | 16.3 | 12 | 8.4 | 2.75 | 63 | 61 | 213281918
ASPEN | YH2F48TB21 | D(A,C,E)60B44+TDR | Y81E080C16SMPS1 | 45000 | 46000 | 16.3 | 11.8 | 8.4 | 2.93 | 66 | 66 | 213282175
ASPEN | YH2F48TB21 | D(A,C,E)60B44+TDR | Y81E080C16LMPS1 | 45000 | 46000 | 16.3 | 11.8 | 8.4 | 2.93 | 66 | 66 | 213282173
ASPEN | YH2F42TB21 | D(A,C,E)48B44+TDR | Y82E120C20LMPS1 | 39500 | 40500 | 16.3 | 11.7 | 8.4 | 2.64 | 63 | 60 | 213282167
ASPEN | YH2F42TB21 | D(A,C,E)48B44+TDR | Y82E100C20LMPS1 | 39500 | 40500 | 16.3 | 11.8 | 8.4 | 2.64 | 63 | 60 | 213282166
ASPEN | YH2F42TB21 | D(A,C,E)48B44+TDR | Y82E100C16LMPS1 | 39500 | 40500 | 16.3 | 12 | 8.4 | 2.66 | 63 | 60 | 213282165
ASPEN | YH2F42TB21 | D(A,C,E)48B44+TDR | Y82E080C16LMPS1 | 40000 | 40500 | 16.3 | 12 | 8.4 | 2.67 | 63 | 60 | 213282164
ASPEN | YH2F42TB21 | D(A,C,E)48B44+TDR | Y82E080B12LMPS1 | 39000 | 40500 | 16.3 | 12 | 8.4 | 2.64 | 62 | 59 | 213282163
ASPEN | YH2F42TB21 | D(A,C,E)48B44+TDR | Y81E130D20SMPS1 | 39500 | 40500 | 16.3 | 12 | 8.4 | 2.65 | 63 | 60 | 213282162
ASPEN | YH2F42TB21 | D(A,C,E)48B44+TDR | Y81E130D20LMPS1 | 39500 | 40500 | 16.3 | 12 | 8.4 | 2.65 | 63 | 60 | 213282161
ASPEN | YH2F42TB21 | D(A,C,E)48B44+TDR | Y81E120C20SMPS1 | 39500 | 41000 | 16.3 | 11.8 | 8.4 | 2.72 | 63 | 61 | 213282160
ASPEN | YH2F42TB21 | D(A,C,E)48B44+TDR | Y81E120C20LMPS1 | 39500 | 41000 | 16.3 | 11.8 | 8.4 | 2.72 | 63 | 61 | 213282159
ASPEN | YH2F42TB21 | D(A,C,E)48B44+TDR | Y81E120C16SMPS1 | 40000 | 41000 | 16.3 | 11.8 | 8.5 | 2.69 | 63 | 61 | 213282158
ASPEN | YH2F42TB21 | D(A,C,E)48B44+TDR | Y81E120C16LMPS1 | 40000 | 41000 | 16.3 | 11.8 | 8.5 | 2.69 | 63 | 61 | 213282157
ASPEN | YH2F42TB21 | D(A,C,E)48B44+TDR | Y81E100C20SMPS1 | 39500 | 41000 | 16.3 | 12 | 8.4 | 2.75 | 63 | 61 | 213282156
ASPEN | YH2F42TB21 | D(A,C,E)48B44+TDR | Y81E100C20LMPS1 | 39500 | 41000 | 16.3 | 12 | 8.4 | 2.75 | 63 | 61 | 213282155
ASPEN | YH2F42TB21 | D(A,C,E)48B44+TDR | Y81E100C16SMPS1 | 39500 | 41000 | 16.3 | 12 | 8.4 | 2.73 | 63 | 60 | 213282154
ASPEN | YH2F42TB21 | D(A,C,E)48B44+TDR | Y81E100C16LMPS1 | 39500 | 41000 | 16.3 | 12 | 8.4 | 2.73 | 63 | 60 | 213282153
ASPEN | YH2F42TB21 | D(A,C,E)48B44+TDR | Y81E100B12SMPS1 | 39500 | 41000 | 16.3 | 11.8 | 8.4 | 2.73 | 63 | 61 | 213282152
ASPEN | YH2F42TB21 | D(A,C,E)48B44+TDR | Y81E100B12LMPS1 | 39500 | 41000 | 16.3 | 11.8 | 8.4 | 2.73 | 63 | 61 | 213282151
ASPEN | YH2F42TB21 | D(A,C,E)48B44+TDR | Y81E080C20SMPS1 | 39500 | 41000 | 16.3 | 12 | 8.4 | 2.73 | 63 | 60 | 213282150
ASPEN | YH2F42TB21 | D(A,C,E)48B44+TDR | Y81E080C20LMPS1 | 39500 | 41000 | 16.3 | 12 | 8.4 | 2.73 | 63 | 60 | 213282149
ASPEN | YH2F42TB21 | D(A,C,E)48B44+TDR | Y81E080C16SMPS1 | 40000 | 40500 | 16.3 | 11.8 | 8.4 | 2.68 | 64 | 61 | 213282148
ASPEN | YH2F42TB21 | D(A,C,E)48B44+TDR | Y81E080C16LMPS1 | 40000 | 40500 | 16.3 | 11.8 | 8.4 | 2.68 | 64 | 61 | 213282147
ASPEN | YH2F42TB21 | D(A,C,E)48B44+TDR | Y81E080B12SMPS1 | 39000 | 40500 | 16.3 | 12 | 8.4 | 2.64 | 62 | 59 | 213282146
ASPEN | YH2F42TB21 | D(A,C,E)48B44+TDR | Y81E080B12LMPS1 | 39000 | 40500 | 16.3 | 12 | 8.4 | 2.64 | 62 | 59 | 213282145
ASPEN | THF2B36T21 | D(A,C,E)36A46+JMVT20DC2N1+TDR |  | 33600 | 34000 | 16 | 11.8 | 8.2 | 2.7 | 65 | 63 | 213279123
ASPEN | THF2B30T21 | D(A,C,E)36A46+TDR | Z8ET080C16LMPS1 | 28200 | 28200 | 16 | 11.9 | 8.1 | 2.68 | 65 | 63 | 213279116
ASPEN | YZT24B21 | C(A,C,D,E)30D34+TDR | Y81E100B12SMPS1 | 21600 | 23200 | 18 | 12.9 | 8.2 | 2.6 | 63 | 59 | 213282275
ASPEN | YZT24B21 | C(A,C,D,E)30D3G+TDR | Y81E100B12SMPS1 | 21600 | 23200 | 17.2 | 12.9 | 8.2 | 2.6 | 63 | 59 | 213282276
ASPEN | YZT24B21 | C(A,C,D,E)30C3G+TDR | Y81E100B12SMPS1 | 21400 | 23200 | 17.1 | 12.8 | 8.1 | 2.59 | 63 | 59 | 213282274
ASPEN | YZT24B21 | C(A,C,D,E)30C34+TDR | Y81E100B12SMPS1 | 21400 | 23200 | 17.9 | 12.8 | 8.1 | 2.59 | 63 | 59 | 213282273
ASPEN | YZT24B21 | C(A,C,D,E)30D3G+TDR | Y81E100B12LMPS1 | 21600 | 23200 | 17.2 | 12.9 | 8.2 | 2.6 | 63 | 59 | 213282270
ASPEN | YZT24B21 | C(A,C,D,E)30D34+TDR | Y81E100B12LMPS1 | 21600 | 23200 | 18 | 12.9 | 8.2 | 2.6 | 63 | 59 | 213282269
ASPEN | YZT24B21 | C(A,C,D,E)30C3G+TDR | Y81E100B12LMPS1 | 21400 | 23200 | 17.1 | 12.8 | 8.1 | 2.59 | 63 | 59 | 213282268
ASPEN | YZT24B21 | C(A,C,D,E)30C34+TDR | Y81E100B12LMPS1 | 21400 | 23200 | 17.9 | 12.8 | 8.1 | 2.59 | 63 | 59 | 213282267
ASPEN | YZT24B21 | C(A,C,D,E)30D3G+TDR | Y81E080B12SMPS1 | 21600 | 23200 | 16.2 | 12.9 | 8.2 | 2.62 | 62 | 59 | 213282264
ASPEN | YZT24B21 | C(A,C,D,E)30D34+TDR | Y81E080B12SMPS1 | 21600 | 23200 | 17.1 | 12.9 | 8.2 | 2.62 | 62 | 59 | 213282263
ASPEN | YZT24B21 | C(A,C,D,E)30C3G+TDR | Y81E080B12SMPS1 | 21400 | 23200 | 16.1 | 12.8 | 8.1 | 2.61 | 62 | 59 | 213282262
ASPEN | YZT24B21 | C(A,C,D,E)30C34+TDR | Y81E080B12SMPS1 | 21400 | 23200 | 17 | 12.8 | 8.1 | 2.61 | 62 | 59 | 213282261
ASPEN | YZT24B21 | C(A,C,D,E)30D3G+TDR | Y81E080B12LMPS1 | 21600 | 23200 | 16.2 | 12.9 | 8.2 | 2.62 | 62 | 59 | 213282258
ASPEN | YZT24B21 | C(A,C,D,E)30D34+TDR | Y81E080B12LMPS1 | 21600 | 23200 | 17.1 | 12.9 | 8.2 | 2.62 | 62 | 59 | 213282257
ASPEN | YZT24B21 | C(A,C,D,E)30C3G+TDR | Y81E080B12LMPS1 | 21400 | 23200 | 16.1 | 12.8 | 8.1 | 2.61 | 62 | 59 | 213282256
ASPEN | YZT24B21 | C(A,C,D,E)30C34+TDR | Y81E080B12LMPS1 | 21400 | 23200 | 17 | 12.8 | 8.1 | 2.61 | 62 | 59 | 213282255
ASPEN | YZT24B21 | C(A,C,D,E)30D3G+TDR | Y81E040A12SMPS1 | 22200 | 23200 | 16.2 | 12.4 | 8.1 | 2.59 | 63 | 59 | 213282240
ASPEN | YZT24B21 | C(A,C,D,E)30D34+TDR | Y81E040A12SMPS1 | 22200 | 23200 | 17.1 | 12.4 | 8.1 | 2.59 | 63 | 59 | 213282239
ASPEN | YZT24B21 | C(A,C,D,E)30C3G+TDR | Y81E040A12SMPS1 | 22000 | 23200 | 16.1 | 12.3 | 8.1 | 2.55 | 63 | 59 | 213282238
ASPEN | YZT24B21 | C(A,C,D,E)30C34+TDR | Y81E040A12SMPS1 | 22000 | 23200 | 17 | 12.3 | 8.1 | 2.55 | 63 | 59 | 213282237
ASPEN | YZT24B21 | C(A,C,D,E)30D3G+TDR | Y81E040A12LMPS1 | 22200 | 23200 | 16.2 | 12.4 | 8.1 | 2.59 | 63 | 59 | 213282234
ASPEN | YZT24B21 | C(A,C,D,E)30D34+TDR | Y81E040A12LMPS1 | 22200 | 23200 | 17.1 | 12.4 | 8.1 | 2.59 | 63 | 59 | 213282233
ASPEN | YZT24B21 | C(A,C,D,E)30C3G+TDR | Y81E040A12LMPS1 | 22000 | 23200 | 16.1 | 12.3 | 8.1 | 2.55 | 63 | 59 | 213282232
ASPEN | YZT24B21 | C(A,C,D,E)30C34+TDR | Y81E040A12LMPS1 | 22000 | 23200 | 17 | 12.3 | 8.1 | 2.55 | 63 | 59 | 213282231
ASPEN | YH2F60TB21 | D(A,C,E)60B44+TDR | Y82E100C20LMPS1 | 54000 | 58500 | 16.2 | 11.7 | 8.1 | 2.73 | 65 | 64 | 213282229
ASPEN | RHP15042B21 | D(A,C,E)48B44+TDR | RL18130D20MPS1 | 39500 | 40500 | 16.3 | 12 | 8.4 | 2.65 | 63 | 60 | 213281921
ASPEN | THF2B30T21 | D(A,C,E)36A46+TDR | TL8E100C20UH11 | 28200 | 28200 | 16 | 11.9 | 8.1 | 2.68 | 65 | 63 | 213279053
ASPEN | THF2B30T21 | D(A,C,E)36A46+JMET12CS2N1+TDR |  | 28200 | 28400 | 16 | 11.9 | 8.2 | 2.7 | 64 | 63 | 213279038
ASPEN | THF2B30T21 | D(A,C,E)36A46+JMVT17CC2N1+TDR |  | 28200 | 28200 | 16 | 11.9 | 8.2 | 2.72 | 65 | 63 | 213279042
ASPEN | THF2B30T21 | D(A,C,E)36A46+JMVT16CC2N1+TDR |  | 28200 | 28200 | 16 | 11.9 | 8.1 | 2.7 | 65 | 63 | 213279041
ASPEN | THF2B30T21 | D(A,C,E)36A46+JMET16CS2N1+TDR |  | 28200 | 28400 | 16 | 11.9 | 8.2 | 2.73 | 64 | 62 | 213279039
ASPEN | THF2B30T21 | D(A,C,E)36A46+JMET12BS2N1+TDR |  | 28200 | 28600 | 16 | 11.9 | 8.2 | 2.7 | 64 | 62 | 213279037
ASPEN | 4HP18V36P | C(A,C,D,E)36B34+TDR | 80G1DF070AE12 | 33400 | 36000 | 17.5 | 11.7 | 8.1 | 2.55 | 62 | 59 | 213348330
ASPEN | 4HP18V36P | C(A,C,D,E)36B34+TDR | 80G1DF070BE12 | 33400 | 36000 | 18 | 11.7 | 8.1 | 2.56 | 62 | 58 | 213348331
ASPEN | 4HP18V36P | C(A,C,D,E)36B34+TDR | 80G1DF090BE16 | 33800 | 36000 | 17.1 | 12 | 8.1 | 2.6 | 61 | 57 | 213348332
ASPEN | 4HP18V36P | C(A,C,D,E)36B34+TDR | 80G1UH045AE12 | 22600 | 24000 | 18.5 | 12.2 | 8.5 | 2.69 | 63 | 61 | 213348333
ASPEN | 4HP18V36P | C(A,C,D,E)36B34+TDR | 80G1UH070AE12 | 22400 | 24000 | 18.5 | 12.2 | 8.5 | 3.19 | 65 | 63 | 213348334
ASPEN | 4HP18V36P | C(A,C,D,E)36B34+TDR | 80G2UH070AV12* | 22600 | 24000 | 19 | 12.2 | 8.5 | 2.68 | 63 | 60 | 213348337
ASPEN | 4HP18V36P | C(A,C,D,E)36B34+TDR | 96G1DF045BE12 | 33200 | 36000 | 18 | 11.7 | 8.1 | 2.55 | 62 | 59 | 213348341
ASPEN | 4HP18V36P | C(A,C,D,E)36B34+TDR | 96G1DF090CE16 | 33800 | 36000 | 17.1 | 12 | 8.1 | 2.57 | 61 | 57 | 213348343
ASPEN | 4HP18V36P | C(A,C,D,E)36B34+TDR | 96G1UH045BE12 | 22600 | 24000 | 18.5 | 12 | 8.5 | 2.63 | 64 | 61 | 213348344
ASPEN | 4HP18V36P | C(A,C,D,E)36B34+TDR | 96G2DF070BV16 | 22400 | 24000 | 18.5 | 12 | 8.1 | 2.22 | 64 | 62 | 213348347
ASPEN | 4HP18V36P | C(A,C,D,E)36B34+TDR | EFV08BCA | 22000 | 24000 | 17.1 | 12 | 8.5 | 2.61 | 65 | 63 | 213348352
ASPEN | 4HP18V36P | C(A,C,D,E)36B34+TDR | EFV12BCA | 22200 | 24000 | 18.5 | 12 | 8.5 | 2.65 | 64 | 61 | 213348353
ASPEN | RHP15042B21 | D(A,C,E)48B44+TDR | RL18100C16MPS1 | 39500 | 41000 | 16.3 | 12 | 8.4 | 2.73 | 63 | 60 | 213281917
ASPEN | RHP15042B21 | D(A,C,E)48B44+TDR | RL18100B12MPS1 | 39500 | 41000 | 16.3 | 11.8 | 8.4 | 2.73 | 63 | 61 | 213281916
ASPEN | RHP15042B21 | D(A,C,E)48B44+TDR | RL18080C20MPS1 | 39500 | 41000 | 16.3 | 12 | 8.4 | 2.73 | 63 | 60 | 213281915
ASPEN | RHP15042B21 | D(A,C,E)48B44+TDR | RL18080C16MPS1 | 39000 | 39000 | 16.1 | 11.9 | 8.3 | 2.74 | 65 | 64 | 213281914
ASPEN | RHP15042B21 | D(A,C,E)48B44+TDR | RL18080B12MPS1 | 39000 | 40500 | 16.3 | 12 | 8.4 | 2.64 | 62 | 59 | 213281913
ASPEN | RHP15030B21 | C(A,C,D,E)30D3G+TDR | RL18060A12MPS1 | 28000 | 27800 | 15.2 | 11.9 | 8.1 | 2.79 | 66 | 65 | 213281885
ASPEN | RHP15030B21 | C(A,C,D,E)30D34+TDR | RL18060A12MPS1 | 28000 | 27800 | 16 | 11.9 | 8.1 | 2.79 | 66 | 65 | 213281884
ASPEN | RHP15030B21 | C(A,C,D,E)30D3G+TDR | RL18040A12MPS1 | 28400 | 28600 | 15.3 | 11.9 | 8.4 | 2.73 | 65 | 63 | 213281880
ASPEN | RHP15030B21 | C(A,C,D,E)30D34+TDR | RL18040A12MPS1 | 28400 | 28600 | 16.1 | 11.9 | 8.4 | 2.73 | 65 | 63 | 213281879
ASPEN | RHP15030B21 | D(A,C,E)36A44+TDR | RL18040A12MPS1 | 28200 | 28200 | 16 | 11.9 | 8.1 | 2.66 | 65 | 64 | 213281881
ASPEN | RHP15030B21 | C(A,C,D,E)30C34+TDR | RL18040A12MPS1 | 28000 | 28400 | 16 | 11.8 | 8.3 | 2.69 | 65 | 64 | 213281877
ASPEN | RHP15030B21 | C(A,C,D,E)30C3G+TDR | RL18040A12MPS1 | 28000 | 28400 | 15.2 | 11.8 | 8.3 | 2.69 | 65 | 64 | 213281878
ASPEN | RHP15024B21 | D(A,C,E)36B34+TDR | RL18080B12MPS1 | 22400 | 21200 | 16 | 11.9 | 8.2 | 2.77 | 65 | 63 | 213281873
ASPEN | RHP15024B21 | D(A,C,E)36B34+TDR | RL18100B12MPS1 | 22400 | 21200 | 16 | 11.9 | 8.2 | 2.78 | 65 | 64 | 213281876
ASPEN | RHP15024B21 | D(A,C,E)36A44+TDR | RL18080B12MPS1 | 22400 | 21200 | 16 | 11.8 | 8.2 | 2.75 | 65 | 63 | 213281872
ASPEN | RHP15024B21 | D(A,C,E)36A44+TDR | RL18100B12MPS1 | 22400 | 21200 | 16 | 11.8 | 8.2 | 2.76 | 65 | 64 | 213281875
ASPEN | RHP15048B21 | D(A,C,E)60B44+TDR | RL18130D20MPS1 | 46000 | 46500 | 16.3 | 11.8 | 8.5 | 2.96 | 67 | 67 | 213281939
ASPEN | YZT48B21 | D(A,C,E)60D44+TDR | TM9Y080C16MP11 | 23800 | 47500 | 16 | 12.6 | 8.5 | 3.1 | 70 | 73 | 213614477
ASPEN | YZT48B21 | D(A,C,E)60D44+TDR | TM9E100C16MP12 | 23800 | 49000 | 17.5 | 12.4 | 8.5 | 3.01 | 68 | 69 | 213614476
ASPEN | YZT48B21 | D(A,C,E)60D44+TDR | TM9E080C16MP12 | 23800 | 49000 | 17.5 | 12.4 | 8.5 | 3.01 | 67 | 68 | 213614475
ASPEN | YZT48B21 | D(A,C,E)60B44+TDR | YPLC120C20MP13 | 23800 | 48500 | 17.5 | 12.5 | 8.4 | 3.01 | 67 | 67 | 213614474
ASPEN | YZT48B21 | D(A,C,E)60B44+TDR | YPLC100C20MP13 | 23800 | 48500 | 17.5 | 12.5 | 8.4 | 3.01 | 67 | 67 | 213614473
ASPEN | YZT48B21 | D(A,C,E)60B44+TDR | YPLC100C16MP13 | 23800 | 47500 | 16 | 12.5 | 8.4 | 2.95 | 69 | 70 | 213614472
ASPEN | YZT48B21 | D(A,C,E)60B44+TDR | YPLC080C16MP13 | 23800 | 47500 | 16 | 12.5 | 8.4 | 2.95 | 69 | 70 | 213614471
ASPEN | YZT48B21 | D(A,C,E)60B44+TDR | YP9C120D20MP13 | 23800 | 48500 | 16 | 12.5 | 8.5 | 3.02 | 68 | 69 | 213614470
ASPEN | YZT48B21 | D(A,C,E)60B44+TDR | YP9C100C20MP13 | 23800 | 48500 | 16 | 12.2 | 8.5 | 2.83 | 66 | 65 | 213614469
ASPEN | YZT48B21 | D(A,C,E)60B44+TDR | YP9C100C16MP13 | 23800 | 48500 | 16 | 13 | 8.4 | 3.01 | 66 | 65 | 213614468
ASPEN | YZT48B21 | D(A,C,E)60B44+TDR | YP9C080C16MP13 | 23800 | 47500 | 16 | 12 | 8.4 | 2.9 | 69 | 70 | 213614467
ASPEN | YZT48B21 | D(A,C,E)60B44+TDR | TM9Y120D20MP11 | 23800 | 48500 | 17.5 | 12.5 | 8.4 | 3 | 67 | 68 | 213614466
ASPEN | YZT48B21 | D(A,C,E)60B44+TDR | TM9Y100C20MP11 | 23800 | 48500 | 16 | 12 | 8.5 | 2.87 | 67 | 67 | 213614465
ASPEN | YZT48B21 | D(A,C,E)60B44+TDR | TM9Y100C16MP11 | 23800 | 47500 | 16 | 12.4 | 8.4 | 3.03 | 70 | 72 | 213614464
ASPEN | YZT48B21 | D(A,C,E)60B44+TDR | TM9V100C20MP12 | 23800 | 48500 | 16 | 12.2 | 8.5 | 2.83 | 66 | 65 | 213614461
ASPEN | YZT48B21 | D(A,C,E)60B44+TDR | TM9Y080C16MP11 | 23800 | 47500 | 16 | 12.4 | 8.4 | 3.03 | 70 | 72 | 213614463
ASPEN | YZT48B21 | D(A,C,E)60B44+TDR | TM9V120D20MP12 | 23800 | 48500 | 16 | 12.5 | 8.5 | 3.02 | 68 | 69 | 213614462
ASPEN | YZT48B21 | D(A,C,E)60B44+TDR | TM9V100C16MP12 | 23800 | 48500 | 16 | 13 | 8.4 | 3.01 | 66 | 65 | 213614460
ASPEN | YZT48B21 | D(A,C,E)60B44+TDR | TM9V080C16MP12 | 23800 | 47500 | 16 | 12 | 8.4 | 2.9 | 69 | 70 | 213614459
ASPEN | YZT48B21 | D(A,C,E)60B44+TDR | TM9E120D20MP12 | 23800 | 48500 | 16 | 12.2 | 8.5 | 2.81 | 66 | 66 | 213614458
ASPEN | YZT48B21 | D(A,C,E)60B44+TDR | TM9E100C20MP12 | 23800 | 48500 | 17.5 | 12.5 | 8.5 | 2.82 | 65 | 64 | 213614457
ASPEN | YZT48B21 | D(A,C,E)60B44+TDR | TM9E100C16MP12 | 23800 | 48500 | 17.5 | 12 | 8.5 | 2.95 | 68 | 69 | 213614456
ASPEN | YZT48B21 | D(A,C,E)60B44+TDR | TM9E080C20MP12 | 23800 | 48500 | 17.5 | 12.5 | 8.5 | 2.81 | 65 | 64 | 213614455
ASPEN | YZT48B21 | D(A,C,E)60B44+TDR | TM9E080C16MP12 | 23800 | 48500 | 17.5 | 12 | 8.4 | 2.92 | 68 | 68 | 213614454
ASPEN | YZT48B21 | D(A,C,E)60B44+TDR | TM8Y120C20MP11 | 23800 | 48500 | 17.5 | 12.2 | 8.5 | 2.83 | 66 | 65 | 213614453
ASPEN | YZT48B21 | D(A,C,E)60B44+TDR | TM8Y100C20MP11 | 23800 | 48500 | 17.5 | 12.2 | 8.5 | 2.83 | 66 | 65 | 213614452
ASPEN | YZT48B21 | D(A,C,E)60B44+TDR | TM8Y100C16MP11 | 23800 | 48500 | 17.5 | 13 | 8.4 | 3 | 66 | 66 | 213614451
ASPEN | YZT48B21 | D(A,C,E)60B44+TDR | TM8Y080C16MP11 | 23800 | 48500 | 17.5 | 13 | 8.4 | 3 | 66 | 66 | 213614450
ASPEN | YZT48B21 | D(A,C,E)60B44+TDR | TM8V120C20MP12 | 23800 | 48500 | 17.5 | 12.5 | 8.4 | 3.01 | 67 | 67 | 213614449
ASPEN | YZT48B21 | D(A,C,E)60B44+TDR | TM8V100C20MP12 | 23800 | 48500 | 17.5 | 12.5 | 8.4 | 3.01 | 67 | 67 | 213614448
ASPEN | YZT48B21 | D(A,C,E)60B44+TDR | TM8V080C16MP12 | 23800 | 47500 | 16 | 12.5 | 8.4 | 2.95 | 69 | 70 | 213614446
ASPEN | YZT48B21 | D(A,C,E)60B44+TDR | TM8V100C16MP12 | 23800 | 47500 | 16 | 12.5 | 8.4 | 2.95 | 69 | 70 | 213614447
ASPEN | YZT48B21 | D(A,C,E)60B44+TDR | TM8E130D20MP11 | 23800 | 48500 | 17.5 | 12 | 8.5 | 2.79 | 65 | 63 | 213614445
ASPEN | YZT48B21 | D(A,C,E)60B44+TDR | TM8E120C16MP11 | 23800 | 48500 | 17.5 | 12.5 | 8.5 | 3 | 67 | 68 | 213614443
ASPEN | YZT48B21 | D(A,C,E)60B44+TDR | TM8E120C20MP11 | 23800 | 48500 | 17.5 | 12.2 | 8.5 | 2.8 | 66 | 65 | 213614444
ASPEN | YZT48B21 | D(A,C,E)60B44+TDR | TM8E100C20MP11 | 23800 | 48500 | 17.5 | 12.2 | 8.5 | 2.8 | 66 | 65 | 213614442
ASPEN | YZT48B21 | D(A,C,E)60B44+TDR | TM8E100C16MP11 | 23800 | 48500 | 17.5 | 12.5 | 8.4 | 2.97 | 67 | 68 | 213614441
ASPEN | YZT48B21 | D(A,C,E)60B44+TDR | TM8E080C20MP11 | 23800 | 48500 | 17.5 | 12.2 | 8.5 | 2.8 | 66 | 65 | 213614440
ASPEN | YZT48B21 | D(A,C,E)60B44+TDR | TM8E080C16MP11 | 23800 | 48500 | 17.5 | 12.5 | 8.4 | 2.96 | 68 | 68 | 213614439
ASPEN | THF2B48T21 | D(A,C,E)60A44+TDR | Z8ES130D20LMPS1 | 45500 | 46500 | 16.3 | 11.7 | 8.4 | 2.96 | 67 | 67 | 213274594
ASPEN | THF2B48T21 | D(A,C,E)60A44+TDR | Z8ET100C16LMPS1 | 45500 | 46500 | 16.2 | 11.7 | 8.1 | 2.88 | 66 | 66 | 213274598
ASPEN | THF2B48T21 | D(A,C,E)60A44+TDR | Z8ET100C20LMPS1 | 45500 | 46500 | 16.2 | 11.7 | 8.1 | 2.87 | 66 | 66 | 213274599
ASPEN | THF2B48T21 | D(A,C,E)60A44+TDR | Z8ES130D20SMPS1 | 45500 | 46500 | 16.3 | 11.7 | 8.4 | 2.96 | 67 | 67 | 213274595
ASPEN | THF2B48T21 | D(A,C,E)60A44+TDR | Z8ES120C16SMPS1 | 45000 | 46000 | 16.2 | 11.7 | 8.4 | 2.88 | 67 | 66 | 213274591
ASPEN | THF2B48T21 | D(A,C,E)60A44+TDR | Z8ES120C16LMPS1 | 45000 | 46000 | 16.2 | 11.7 | 8.4 | 2.88 | 67 | 66 | 213274590
ASPEN | THF2B48T21 | D(A,C,E)60A44+TDR | Z8ES100C16LMPS1 | 45500 | 46500 | 16.2 | 11.7 | 8.1 | 2.88 | 66 | 66 | 213274586
ASPEN | THF2B48T21 | D(A,C,E)60A44+TDR | Z8ES100C20LMPS1 | 45500 | 46500 | 16.2 | 11.7 | 8.1 | 2.87 | 66 | 66 | 213274588
ASPEN | THF2B48T21 | D(A,C,E)60A44+TDR | Z8ES100C20SMPS1 | 45500 | 46500 | 16.2 | 11.7 | 8.1 | 2.87 | 66 | 66 | 213274589
ASPEN | THF2B48T21 | D(A,C,E)60A44+TDR | Z8ES100C16SMPS1 | 45500 | 46500 | 16.2 | 11.7 | 8.1 | 2.88 | 66 | 66 | 213274587
ASPEN | 4HP17L36P-**A | L(E,G)M48E4 |  | 35600 | 34200 | 15.5 | 12.5 | 8.2 | 2.69 | 65 | 64 | 213352148
ASPEN | 4HP17L36P-**A | L(E,G)M48D4 |  | 35400 | 34200 | 15.2 | 12.2 | 8.1 | 2.68 | 65 | 63 | 213352147
ASPEN | 4HP17L36P-**A | L(E,G)M48C4 |  | 35200 | 34000 | 15.2 | 12.2 | 8.1 | 2.7 | 65 | 64 | 213352146
ASPEN | 4HP17L36P-**A | L(E,G)M48B4 |  | 35200 | 34000 | 15.2 | 12.2 | 8.1 | 2.65 | 65 | 63 | 213352145
ASPEN | 4HP17L36P-**A | L(E,G)M36J4 |  | 35600 | 34200 | 15.5 | 12.5 | 8.2 | 2.69 | 65 | 64 | 213352143
ASPEN | 4HP17L36P-**A | L(E,G)M36I4 |  | 35400 | 34200 | 15.2 | 12.2 | 8.1 | 2.68 | 65 | 63 | 213352142
ASPEN | 4HP17L36P-**A | L(E,G)M36H4 |  | 35200 | 34000 | 15.2 | 12.2 | 8.1 | 2.7 | 65 | 64 | 213352141
ASPEN | 4HP17L36P-**A | L(E,G)M36G4 |  | 35200 | 34000 | 15.2 | 12.2 | 8.1 | 2.65 | 65 | 63 | 213352140
ASPEN | 4HP17L18P-**A | L(E,G)M24J4 |  | 17600 | 17600 | 16 | 13 | 8.1 | 2.55 | 64 | 61 | 213352133
ASPEN | 4HP17L18P-**A | L(E,G)M24I4 |  | 17400 | 17400 | 15.2 | 12.5 | 8.1 | 2.56 | 64 | 63 | 213352132
ASPEN | RHP15048B21 | D(A,C,E)60B44+TDR | RL18120C20MPS1 | 44500 | 45500 | 16.3 | 11.7 | 8.1 | 2.91 | 67 | 67 | 213281937
ASPEN | RHP15048B21 | D(A,C,E)60B44+TDR | RL18120C16MPS1 | 45000 | 46000 | 16.3 | 11.8 | 8.4 | 2.9 | 67 | 66 | 213281935
ASPEN | RHP15048B21 | D(A,C,E)60B44+TDR | RL18100C20MPS1 | 45500 | 46500 | 16.3 | 11.8 | 8.1 | 2.9 | 66 | 66 | 213281933
ASPEN | RHP15048B21 | D(A,C,E)60B44+TDR | RL18100C16MPS1 | 45500 | 46500 | 16.3 | 11.8 | 8.1 | 2.9 | 66 | 66 | 213281931
ASPEN | RHP15048B21 | D(A,C,E)60B44+TDR | RL18080C16MPS1 | 45000 | 46000 | 16.3 | 11.8 | 8.4 | 2.93 | 66 | 66 | 213281925
ASPEN | 4HP17L48P-**A | L(E,G)M48E4 |  | 47500 | 45000 | 15.2 | 12.5 | 8.5 | 2.77 | 68 | 68 | 213352156
ASPEN | 4HP17L48P-**A | L(E,G)M48G4 |  | 47500 | 45000 | 15.2 | 12.5 | 8.5 | 2.77 | 68 | 68 | 213352157
ASPEN | 4HP17L48P-**A | L(E,G)M48H4 |  | 47500 | 45000 | 15.5 | 12.5 | 8.5 | 2.77 | 68 | 68 | 213352158
ASPEN | 4HP17L48P-**A | L(E,G)M60C4 |  | 47500 | 45000 | 15.2 | 12.5 | 8.5 | 2.77 | 68 | 68 | 213352161
ASPEN | 4HP17L48P-**A | L(E,G)M60F4 |  | 47500 | 45000 | 15.2 | 12.5 | 8.5 | 2.77 | 68 | 68 | 213352162
ASPEN | 4HP17L48P-**A | L(E,G)M60G4 |  | 47500 | 45000 | 15.2 | 12.5 | 8.5 | 2.77 | 68 | 68 | 213352163
ASPEN | 4HP17L48P-**A | L(E,G)M60H4 |  | 47500 | 45000 | 15.2 | 12.5 | 8.5 | 2.77 | 68 | 68 | 213352164
ASPEN | THF2B24T21 | L(E,G)M36E4 |  | 23200 | 21600 | 15.6 | 11.9 | 8.1 | 2.7 | 62 | 58 | 213352199
ASPEN | THF2B36T21 | L(E,G)M36E4 |  | 33800 | 34000 | 15.4 | 11.7 | 8.3 | 2.65 | 65 | 64 | 213352202
ASPEN | THF2B60T21 | L(E,G)M60A4 |  | 55500 | 58500 | 15.5 | 12 | 8.2 | 2.71 | 65 | 64 | 213352207
ASPEN | THF2B24T21 | L(E,G)M36E6 |  | 23200 | 21600 | 15.6 | 11.9 | 8.1 | 2.7 | 62 | 58 | 213352218
ASPEN | THF2B36T21 | L(E,G)M36E6 |  | 33800 | 34000 | 15.4 | 11.7 | 8.3 | 2.65 | 65 | 64 | 213352221
ASPEN | THF2B60T21 | L(E,G)M60A6 |  | 55500 | 58500 | 15.5 | 12 | 8.2 | 2.71 | 65 | 64 | 213352226
ASPEN | 25TPA748A**30* | D(A,C,E)48D44+TDR | 59SP6A120V24**22 | 46000 | 48000 | 16 | 12 | 8.2 | 2.86 | 62 | 58 | 213756992
ASPEN | 25TPA748A**30* | D(A,C,E)48D44+TDR | 59SP6A100V21**20 | 45000 | 47000 | 16 | 12 | 8.2 | 2.89 | 62 | 59 | 213756990
ASPEN | 25TPA748A**30* | D(A,C,E)48D44+TDR | 59SP6A080V21**20 | 45000 | 47000 | 16 | 12 | 8.2 | 2.87 | 62 | 59 | 213756988
ASPEN | 25TPA748A**30* | D(A,C,E)48D44+TDR | 58TP*B110V21**22 | 43500 | 47000 | 16.7 | 12 | 8.1 | 2.9 | 63 | 59 | 213756981
ASPEN | 25TPA748A**30* | D(A,C,E)48D44+TDR | 58TP*B090V17**16 | 44500 | 47000 | 16 | 12.2 | 8.2 | 2.96 | 63 | 60 | 213756978
ASPEN | 25TPA736A**30* | D(A,C,E)42B34+TDR | 59TP6C120V24**22 | 33200 | 34800 | 15.5 | 12.2 | 8.1 | 2.85 | 61 | 57 | 213756972
ASPEN | 25TPA736A**30* | D(A,C,E)36D44+TDR | 59TP6C120V24**22 | 34200 | 35000 | 15.5 | 12.4 | 8.2 | 2.92 | 61 | 57 | 213756970
ASPEN | 25TPA736A**30* | D(A,C,E)36C34+TDR | 59TP6C120V24**22 | 33200 | 34800 | 15.5 | 12.2 | 8.1 | 2.85 | 61 | 57 | 213756968
ASPEN | 25TPA736A**30* | D(A,C,E)42B34+TDR | 59TP6C100V21**22 | 32600 | 35200 | 15.9 | 11.8 | 8.1 | 2.85 | 62 | 58 | 213756965
ASPEN | 25TPA736A**30* | D(A,C,E)36D44+TDR | 59TP6C100V21**22 | 33600 | 35400 | 16.2 | 12 | 8.3 | 2.96 | 62 | 59 | 213756963
ASPEN | 25TPA736A**30* | D(A,C,E)36C34+TDR | 59TP6C100V21**22 | 32600 | 35200 | 15.9 | 11.8 | 8.1 | 2.85 | 62 | 58 | 213756962
ASPEN | 25TPA736A**30* | D(A,C,E)36D44+TDR | 59TP6C100V21**20 | 33000 | 35000 | 16.2 | 12 | 8.2 | 2.92 | 62 | 59 | 213756957
ASPEN | 25TPA736A**30* | D(A,C,E)42B34+TDR | 59TP6C080V21**20 | 32400 | 35200 | 15.9 | 11.8 | 8.1 | 2.83 | 62 | 58 | 213756952
ASPEN | 25TPA736A**30* | D(A,C,E)36D44+TDR | 59TP6C080V21**20 | 33400 | 35400 | 16.2 | 12 | 8.3 | 2.93 | 62 | 59 | 213756950
ASPEN | 25TPA736A**30* | D(A,C,E)36C34+TDR | 59TP6C080V21**20 | 32400 | 35200 | 15.9 | 11.8 | 8.1 | 2.83 | 62 | 58 | 213756948
ASPEN | 25TPA736A**30* | D(A,C,E)36D44+TDR | 59SP6A120V24**22 | 33600 | 35200 | 16.3 | 11.8 | 8.1 | 2.86 | 60 | 55 | 213756910
ASPEN | 25TPA736A**30* | D(A,C,E)36D44+TDR | 59SP6A100V21**20 | 33800 | 35400 | 16.3 | 11.8 | 8.1 | 2.86 | 60 | 56 | 213756903
ASPEN | 4TWL5030N1 | D(A,C,E)36A34+TDR | L8V1A060U3VSA | 27600 | 29000 | 15.2 | 12 | 8.1 | 2.09 | 65 | 50 | 213867736
ASPEN | 4TWL5030N1 | D(A,C,E)36A34+TDR | L8V1A060U3VSB | 27600 | 29000 | 15.2 | 12 | 8.1 | 2 | 65 | 50 | 213867735
ASPEN | 4TWL5030N1 | D(A,C,E)36A34+TDR | S8X2A040M3PTC | 27600 | 29000 | 15.2 | 12 | 8.1 | 2.09 | 65 | 50 | 213867734
ASPEN | 4TWL5030N1 | D(A,C,E)36A34+TDR | L8V1A040U3VSB | 27800 | 29200 | 15.2 | 12 | 8.1 | 2 | 65 | 50 | 213867733
ASPEN | 4TWL5030N1 | D(A,C,E)36A34+TDR | S8X2A040M3PSC | 27600 | 29000 | 15.2 | 12 | 8.1 | 2.09 | 65 | 50 | 213867732
ASPEN | 4TWL5030N1 | D(A,C,E)36A34+TDR | S8V2A040M3PCA | 27800 | 29200 | 15.2 | 12 | 8.1 | 2.09 | 65 | 50 | 213867731
ASPEN | 4TWL5030N1 | D(A,C,E)36A34+TDR | S8V2A040M3PDA | 27800 | 29200 | 15.2 | 12 | 8.1 | 2.09 | 65 | 50 | 213867730
ASPEN | 4TWL5030N1 | D(A,C,E)36A34+TDR | S8X1A040M3PSC | 27600 | 29000 | 15.2 | 12 | 8.1 | 2.09 | 65 | 50 | 213867729
ASPEN | 4TWL5030N1 | D(A,C,E)36A34+TDR | S8X1A040M3PTC | 27600 | 29000 | 15.2 | 12 | 8.1 | 2.09 | 65 | 50 | 213867728
ASPEN | 4TWL5030N1 | D(A,C,E)36A34+TDR | L8V1A040U3VSA | 27800 | 29200 | 15.2 | 12 | 8.1 | 2.09 | 65 | 50 | 213867727
ASPEN | 4TWL5024N1 | D(A,C,E)36A34+TDR | L8V1A060U3VSB | 25600 | 25600 | 15.2 | 12 | 8.1 | 2 | 74 | 57 | 213867726
ASPEN | 4TWL5024N1 | D(A,C,E)36A34+TDR | L8V1A040U3VSB | 25600 | 25600 | 15.2 | 12 | 8.1 | 2 | 75 | 57 | 213867725
ASPEN | 4TWL5024N1 | D(A,C,E)36A34+TDR | L8V1A040U3VSA | 25600 | 25600 | 15.2 | 12 | 8.1 | 2.09 | 75 | 57 | 213867724
ASPEN | 4TWL5024N1 | D(A,C,E)36A34+TDR | S8X1A040M3PTC | 25600 | 25600 | 15.2 | 12 | 8.1 | 2.09 | 74 | 57 | 213867723
ASPEN | 4TWL5024N1 | D(A,C,E)36A34+TDR | S8X2A040M3PTC | 25600 | 25600 | 15.2 | 12 | 8.1 | 2.09 | 74 | 57 | 213867722
ASPEN | 4TWL5024N1 | D(A,C,E)36A34+TDR | S8V2A040M3PDA | 25600 | 25600 | 15.2 | 12 | 8.1 | 2.08 | 74 | 57 | 213867721
ASPEN | 4TWL5024N1 | D(A,C,E)36A34+TDR | L8V1A060U3VSA | 25600 | 25600 | 15.2 | 12 | 8.1 | 2.09 | 74 | 57 | 213867720
ASPEN | 4TWL5024N1 | D(A,C,E)36A34+TDR | S8X2A040M3PSC | 25600 | 25600 | 15.2 | 12 | 8.1 | 2.09 | 74 | 57 | 213867719
ASPEN | 4TWL5024N1 | D(A,C,E)36A34+TDR | S8X1A040M3PSC | 25600 | 25600 | 15.2 | 12 | 8.1 | 2.09 | 74 | 57 | 213867718
ASPEN | 4TWL5024N1 | D(A,C,E)36A34+TDR | S8V2A040M3PCA | 25600 | 25600 | 15.2 | 12 | 8.1 | 2.08 | 74 | 57 | 213867717
ASPEN | 4A6L5030N1 | D(A,C,E)36A34+TDR | L8V1A060U3VSB | 27600 | 29000 | 15.2 | 12 | 8.1 | 2 | 65 | 50 | 213867714
ASPEN | 4A6L5030N1 | D(A,C,E)36A34+TDR | L8V1A060U3VSA | 27600 | 29000 | 15.2 | 12 | 8.1 | 2.09 | 65 | 50 | 213867713
ASPEN | 4A6L5030N1 | D(A,C,E)36A34+TDR | L8V1A040U3VSB | 27800 | 29200 | 15.2 | 12 | 8.1 | 2 | 65 | 50 | 213867712
ASPEN | 4A6L5030N1 | D(A,C,E)36A34+TDR | L8V1A040U3VSA | 27800 | 29200 | 15.2 | 12 | 8.1 | 2.09 | 65 | 50 | 213867711
ASPEN | 4A6L5030N1 | D(A,C,E)36A34+TDR | S8X1A040M3PSC | 27600 | 29000 | 15.2 | 12 | 8.1 | 2.09 | 65 | 50 | 213867710
ASPEN | 4A6L5030N1 | D(A,C,E)36A34+TDR | S8X1A040M3PTC | 27600 | 29000 | 15.2 | 12 | 8.1 | 2.09 | 65 | 50 | 213867709
ASPEN | 4A6L5030N1 | D(A,C,E)36A34+TDR | S8X2A040M3PTC | 27600 | 29000 | 15.2 | 12 | 8.1 | 2.09 | 65 | 50 | 213867708
ASPEN | 4A6L5030N1 | D(A,C,E)36A34+TDR | S8X2A040M3PSC | 27600 | 29000 | 15.2 | 12 | 8.1 | 2.09 | 65 | 50 | 213867707
ASPEN | 4A6L5030N1 | D(A,C,E)36A34+TDR | S8V2A040M3PCA | 27800 | 29200 | 15.2 | 12 | 8.1 | 2.09 | 65 | 50 | 213867706
ASPEN | 4A6L5030N1 | D(A,C,E)36A34+TDR | S8V2A040M3PDA | 27800 | 29200 | 15.2 | 12 | 8.1 | 2.09 | 65 | 50 | 213867705
ASPEN | 4A6L5024N1 | D(A,C,E)36A34+TDR | L8V1A040U3VSA | 25600 | 25600 | 15.2 | 12 | 8.1 | 2.09 | 75 | 57 | 213867704
ASPEN | 4A6L5024N1 | D(A,C,E)36A34+TDR | S8V2A040M3PDA | 25600 | 25600 | 15.2 | 12 | 8.1 | 2.08 | 74 | 57 | 213867703
ASPEN | 4A6L5024N1 | D(A,C,E)36A34+TDR | L8V1A060U3VSB | 25600 | 25600 | 15.2 | 12 | 8.1 | 2 | 74 | 57 | 213867702
ASPEN | 4A6L5024N1 | D(A,C,E)36A34+TDR | L8V1A040U3VSB | 25600 | 25600 | 15.2 | 12 | 8.1 | 2 | 75 | 57 | 213867701
ASPEN | 4A6L5024N1 | D(A,C,E)36A34+TDR | S8X2A040M3PTC | 25600 | 25600 | 15.2 | 12 | 8.1 | 2.09 | 74 | 57 | 213867700
ASPEN | 4A6L5024N1 | D(A,C,E)36A34+TDR | S8X1A040M3PTC | 25600 | 25600 | 15.2 | 12 | 8.1 | 2.09 | 74 | 57 | 213867699
ASPEN | 4A6L5024N1 | D(A,C,E)36A34+TDR | L8V1A060U3VSA | 25600 | 25600 | 15.2 | 12 | 8.1 | 2.09 | 74 | 57 | 213867698
ASPEN | 4A6L5024N1 | D(A,C,E)36A34+TDR | S8X2A040M3PSC | 25600 | 25600 | 15.2 | 12 | 8.1 | 2.09 | 74 | 57 | 213867697
ASPEN | 4A6L5024N1 | D(A,C,E)36A34+TDR | S8V2A040M3PCA | 25600 | 25600 | 15.2 | 12 | 8.1 | 2.08 | 74 | 57 | 213867696
ASPEN | 4A6L5024N1 | D(A,C,E)36A34+TDR | S8X1A040M3PSC | 25600 | 25600 | 15.2 | 12 | 8.1 | 2.09 | 74 | 57 | 213867695
ASPEN | 25TPA736A**30* | D(A,C,E)42B34+TDR | 58TP*B135V24**22 | 33400 | 34800 | 15.5 | 12.2 | 8.1 | 2.87 | 61 | 57 | 213756860
ASPEN | 25TPA736A**30* | D(A,C,E)36D44+TDR | 58TP*B135V24**22 | 34400 | 35000 | 15.5 | 12.4 | 8.2 | 2.93 | 61 | 57 | 213756858
ASPEN | 25TPA736A**30* | D(A,C,E)36C34+TDR | 58TP*B135V24**22 | 33400 | 34800 | 15.5 | 12.2 | 8.1 | 2.87 | 61 | 57 | 213756856
ASPEN | 25TPA736A**30* | D(A,C,E)42B34+TDR | 58TP*B110V21**22 | 32400 | 35200 | 16 | 11.9 | 8.1 | 2.91 | 61 | 57 | 213756853
ASPEN | 25TPA736A**30* | D(A,C,E)36D44+TDR | 58TP*B110V21**22 | 33400 | 35400 | 16.3 | 12 | 8.3 | 2.98 | 62 | 58 | 213756851
ASPEN | 25TPA736A**30* | D(A,C,E)36C34+TDR | 58TP*B110V21**22 | 32400 | 35200 | 16 | 11.9 | 8.1 | 2.91 | 61 | 57 | 213756849
ASPEN | 25TPA736A**30* | D(A,C,E)42B34+TDR | 58TP*B090V21**20 | 32600 | 35200 | 15.9 | 11.8 | 8.1 | 2.83 | 62 | 58 | 213756846
ASPEN | 25TPA736A**30* | D(A,C,E)36D44+TDR | 58TP*B090V21**20 | 33600 | 35400 | 16.2 | 12 | 8.3 | 2.92 | 62 | 59 | 213756845
ASPEN | 25TPA736A**30* | D(A,C,E)36C34+TDR | 58TP*B090V21**20 | 32600 | 35200 | 15.9 | 11.8 | 8.1 | 2.83 | 62 | 58 | 213756843
ASPEN | 25TPA736A**30* | D(A,C,E)36D44+TDR | 58TP*B070V17**16 | 32800 | 35200 | 15.8 | 11.7 | 8.3 | 2.94 | 62 | 58 | 213756831
ASPEN | 25TPA736A**30* | D(A,C,E)36D44+TDR | 58TP*B070V14**12 | 33600 | 35200 | 15.9 | 11.8 | 8.1 | 2.91 | 62 | 58 | 213756825
ASPEN | 25TPA736A**30* | D(A,C,E)36D44+TDR | 58TP*B045V14**12 | 33600 | 35400 | 15.9 | 11.8 | 8.1 | 2.92 | 62 | 58 | 213756818
ASPEN | 25TPA724A**30* | D(A,C,E)36C34+TDR | 59TP6C120V24**22 | 22600 | 24400 | 15.5 | 11.8 | 8.2 | 2.99 | 60 | 55 | 213756813
ASPEN | 25TPA724A**30* | D(A,C,E)30C44+TDR | 59TP6C120V24**22 | 22800 | 24400 | 15.5 | 11.8 | 8.2 | 3.02 | 60 | 55 | 213756810
ASPEN | 25TPA724A**30* | D(A,C,E)36C34+TDR | 59TP6C100V21**22 | 21800 | 24200 | 16.5 | 12.8 | 8.2 | 2.96 | 60 | 55 | 213756805
ASPEN | 25TPA724A**30* | D(A,C,E)36B34+TDR | 59TP6C100V21**22 | 21600 | 24200 | 16.3 | 12.7 | 8.1 | 2.92 | 60 | 55 | 213756803
ASPEN | 25TPA724A**30* | D(A,C,E)30C44+TDR | 59TP6C100V21**22 | 22000 | 24200 | 16.5 | 12.8 | 8.2 | 2.96 | 60 | 55 | 213756802
ASPEN | 25TPA724A**30* | D(A,C,E)36C34+TDR | 59TP6C100V21**20 | 21600 | 24000 | 16.5 | 12.3 | 8.2 | 2.92 | 60 | 54 | 213756797
ASPEN | 25TPA724A**30* | D(A,C,E)36B34+TDR | 59TP6C100V21**20 | 21200 | 24000 | 16.3 | 12.2 | 8.1 | 2.91 | 60 | 54 | 213756795
ASPEN | 25TPA724A**30* | D(A,C,E)30C44+TDR | 59TP6C100V21**20 | 21600 | 24000 | 16.5 | 12.3 | 8.2 | 2.92 | 60 | 54 | 213756793
ASPEN | 25TPA724A**30* | D(A,C,E)36C34+TDR | 59TP6C080V21**20 | 21800 | 24200 | 16.5 | 12.3 | 8.2 | 2.97 | 60 | 55 | 213756788
ASPEN | 25TPA724A**30* | D(A,C,E)36B34+TDR | 59TP6C080V21**20 | 21600 | 24200 | 16.3 | 12.2 | 8.1 | 2.93 | 60 | 55 | 213756787
ASPEN | 25TPA724A**30* | D(A,C,E)30C44+TDR | 59TP6C080V21**20 | 22000 | 24200 | 16.5 | 12.3 | 8.2 | 2.97 | 60 | 55 | 213756785
ASPEN | 25TPA724A**30* | D(A,C,E)36C34+TDR | 59TP6C080V17**16 | 22200 | 24400 | 16.6 | 12.4 | 8.2 | 2.95 | 60 | 55 | 213756780
ASPEN | 25TPA724A**30* | D(A,C,E)36B34+TDR | 59TP6C080V17**16 | 21800 | 24200 | 16.4 | 12.3 | 8.1 | 2.9 | 60 | 55 | 213756779
ASPEN | 4A6V7X36A1 | 4PXFH005BZ3+TDR | S8V2B060M4PDA | 34000 | 31400 | 17 | 11.7 | 8.1 | 1.8 | 82 | 64 | 214265628
ASPEN | 4TWV7X36A1 | 4PXFH005BZ3+TDR | S8V2B060M4PDA | 34000 | 31400 | 17 | 11.7 | 8.1 | 1.8 | 82 | 64 | 214265627
ASPEN | 4A6V7X36A1 | 4PXFH005BZ3+TDR | S8V2B080M4PCA | 34000 | 31400 | 17 | 11.7 | 8.1 | 1.8 | 82 | 64 | 214265626
ASPEN | 4TWV7X36A1 | 4PXFH005BZ3+TDR | S8V2B080M4PCA | 34000 | 31400 | 17 | 11.7 | 8.1 | 1.8 | 82 | 64 | 214265625
ASPEN | 4A6V7X36A1 | 4PXFH005BZ3+TDR | S8V2B080M4PDA | 34000 | 31400 | 17 | 11.7 | 8.1 | 1.8 | 82 | 64 | 214265624
ASPEN | 4TWV7X36A1 | 4PXFH005BZ3+TDR | S8V2B080M4PDA | 34000 | 31400 | 17 | 11.7 | 8.1 | 1.8 | 82 | 64 | 214265623
ASPEN | 4A6V7X36A1 | 4PXFH005BZ3+TDR | S8V2B060M4PCA | 34000 | 31400 | 17 | 11.7 | 8.1 | 1.8 | 82 | 64 | 214265620
ASPEN | 4TWV7X36A1 | 4PXFH005BZ3+TDR | S8V2B060M4PCA | 34000 | 31400 | 17 | 11.7 | 8.1 | 1.8 | 82 | 64 | 214265619
ASPEN | 4A6V7X36A1 | 4PXFH005BZ3+TDR | S8V2D120M5PCA | 34200 | 31400 | 17 | 11.7 | 8.1 | 1.8 | 82 | 64 | 214265612
ASPEN | 4TWV7X36A1 | 4PXFH005BZ3+TDR | S8V2D120M5PCA | 34200 | 31400 | 17 | 11.7 | 8.1 | 1.8 | 82 | 64 | 214265611
ASPEN | 4A6V7X36A1 | 4PXFH005BZ3+TDR | S8V2D120M5PDA | 34200 | 31400 | 17 | 11.7 | 8.1 | 1.8 | 82 | 64 | 214265610
ASPEN | 4TWV7X36A1 | 4PXFH005BZ3+TDR | S8V2D120M5PDA | 34200 | 31400 | 17 | 11.7 | 8.1 | 1.8 | 82 | 64 | 214265609
ASPEN | NS17H36SA4-**A | L(E,G)M36E4 |  | 34800 | 33800 | 15.5 | 12 | 8.3 | 2.75 | 65 | 64 | 214392110
ASPEN | NS17H30SA4-**A | L(E,G)M36E4 |  | 28600 | 27000 | 15.5 | 12.9 | 8.4 | 2.78 | 65 | 64 | 214392109
ASPEN | NS17H24SA4-**A | L(E,G)M36E4 |  | 23800 | 21800 | 16 | 13 | 8.2 | 2.72 | 63 | 61 | 214392108
ASPEN | NS17H18SA4-**A | L(E,G)M36E4 |  | 17400 | 17900 | 16.1 | 13 | 8.2 | 2.64 | 63 | 59 | 214392107
ASPEN | YH2F42TB21 | L(E,G)M48C4 |  | 39000 | 40500 | 16 | 12.5 | 8.1 | 3.33 | 70 | 72 | 214389237
AspenPRO | BOVA-36HDN1-M20G | PE(S,T)274 |  | 20400 | 23200 | 18 | 11.7 | 8.5 | 2 | 97 | 76 | 214728491
AspenPRO | BOVA-36HDN1-M20G | PE(S,T)284 |  | 20800 | 23200 | 18 | 11.7 | 8.5 | 2 | 97 | 76 | 214728492
ASPEN | THF2B36T21 | D(A,C,E)42D34+TDR | TM9Y080C16MP11 | 32800 | 33800 | 15.5 | 11.8 | 8.1 | 2.67 | 66 | 65 | 214772878
ASPEN | BOVA-36HDN1-M20G | CM36B34+TDR |  | 21800 | 23800 | 15.2 | 11.9 | 8.8 | 1.97 | 80 | 71 | 214312482
ASPEN | BOVB-36HDN1-M20G | CM36B34+TDR |  | 21800 | 23800 | 15.2 | 11.9 | 8.8 | 1.75 | 80 | 71 | 214312483
ASPEN | NS17H24SA4-**A | L(E,G)M24D4 |  | 23000 | 21800 | 16 | 13.3 | 8.2 | 2.66 | 63 | 60 | 214314515
ASPEN | RHP15042B21 | AE(D,N,U)+CM60A34+TDR |  | 39500 | 40000 | 16.2 | 12 | 8.2 | 3.27 | 71 | 73 | 214638553
ASPEN | BOVA-36HDN1-M20G | L(E,F)W30C4 |  | 22000 | 23800 | 18 | 11.7 | 8.5 | 2 | 94 | 74 | 214723131
ASPEN | BOVA-36HDN1-M20G | L(E,F)W36B4 |  | 21800 | 23600 | 18 | 11.7 | 8.5 | 2 | 95 | 75 | 214723130
ASPEN | BOVA-36HDN1-M20G | L(E,F)W30F4 |  | 21800 | 23600 | 19 | 11.7 | 9 | 2 | 95 | 75 | 214723129
ASPEN | BOVA-36HDN1-M20G | L(E,F)W30E4 |  | 21600 | 23600 | 19 | 11.7 | 9 | 2 | 95 | 75 | 214723128
ASPEN | BOVA-36HDN1-M20G | L(E,F)W30D4 |  | 21400 | 23600 | 18 | 11.7 | 8.5 | 2 | 95 | 75 | 214723127
ASPEN | BOVA-36HDN1-M20G | L(E,F)W36A4 |  | 21200 | 23600 | 18 | 11.7 | 8.5 | 2 | 95 | 75 | 214723126
ECOER | EODA18H-4860BAA | EBCT3036BAA | MGH96M060B3A | 33000 | 35000 | 17.5 | 11.7 | 8.8 | 2.1 | 80 | 77 | 214660198
ECOER | EODA18H-4860BAA | EBCT3036BAA | MGH96M080B3A | 33000 | 35000 | 17.5 | 11.7 | 8.8 | 2.1 | 80 | 77 | 214660197
ECOER | EODA18H-2436BAA | EBCT2430BAA | MGH96M060B3A | 22800 | 24000 | 18 | 12.5 | 8.8 | 2.1 | 98 | 80 | 214660193
ECOER | EODA18H-2436BAA | EBCT2430BAA | MGH96M080B3A | 22800 | 24000 | 18 | 12.5 | 8.8 | 2.1 | 98 | 80 | 214660192
ASPEN | EODA18H-4860BAA | D(A,C,E)36C34+TDR | MGH96M060B3A | 33000 | 35000 | 17.5 | 11.7 | 8.8 | 2.1 | 80 | 77 | 214660179
ASPEN | EODA18H-4860BAA | D(A,C,E)36C34+TDR | MGH96M080B3A | 33000 | 35000 | 17.5 | 11.7 | 8.8 | 2.1 | 80 | 77 | 214660178
ASPEN | EODA18H-2436BAA | D(A,C,E)24C34+TDR | MGH96M060B3A | 22800 | 24000 | 18 | 12.5 | 8.8 | 2.1 | 98 | 80 | 214660174
ASPEN | EODA18H-2436BAA | D(A,C,E)24C34+TDR | MGH96M080B3A | 22800 | 24000 | 18 | 12.5 | 8.8 | 2.1 | 98 | 80 | 214660173
ASPEN | MOVB-60HDN1-M18M | D(A,C,E)48D44+TDR | MGH96M100C5A | 34600 | 34600 | 16.5 | 11.7 | 8.5 | 2.41 | 72 | 75 | 214649710
ASPEN | MOVB-60HDN1-M18M | D(A,C,E)48C34+TDR | MGH96M100C5A | 33600 | 34600 | 16.5 | 11.7 | 8.5 | 2.41 | 72 | 75 | 214649709
ASPEN | MOVB-60HDN1-M18M | D(A,C,E)36D44+TDR | MGH96M100C5A | 34000 | 34600 | 16.5 | 11.7 | 8.5 | 2.41 | 72 | 75 | 214649708
ASPEN | MOVB-60HDN1-M18M | D(A,C,E)48D44+TDR | MGH96M080C4A | 34200 | 34600 | 16.5 | 11.7 | 8.5 | 2.41 | 72 | 75 | 214649705
ASPEN | MOVB-60HDN1-M18M | D(A,C,E)48C34+TDR | MGH96M080C4A | 33200 | 34600 | 16.5 | 11.7 | 8.5 | 2.41 | 72 | 75 | 214649704
ASPEN | MOVB-60HDN1-M18M | D(A,C,E)36D44+TDR | MGH96M080C4A | 33600 | 34600 | 16.5 | 11.7 | 8.5 | 2.41 | 72 | 75 | 214649703
ASPEN | MOVB-60HDN1-M18M | D(A,C,E)48D44+TDR | MGH96M080B3A | 33800 | 34400 | 16.5 | 11.7 | 8.5 | 2.3 | 72 | 75 | 214649700
ASPEN | MOVB-60HDN1-M18M | D(A,C,E)48C34+TDR | MGH96M080B3A | 33000 | 34400 | 16.5 | 11.7 | 8.5 | 2.3 | 72 | 75 | 214649699
ASPEN | MOVB-60HDN1-M18M | D(A,C,E)36D44+TDR | MGH96M080B3A | 33400 | 34400 | 16.5 | 11.7 | 8.5 | 2.3 | 72 | 75 | 214649698
ASPEN | MOVB-60HDN1-M18M | D(A,C,E)48D44+TDR | MGH96M060B3A | 34000 | 34600 | 16.5 | 11.7 | 8.5 | 2.41 | 72 | 75 | 214649696
ASPEN | MOVB-60HDN1-M18M | D(A,C,E)48C34+TDR | MGH96M060B3A | 33000 | 34600 | 16.5 | 11.7 | 8.5 | 2.41 | 72 | 75 | 214649695
ASPEN | MOVB-60HDN1-M18M | D(A,C,E)36D44+TDR | MGH96M060B3A | 33400 | 34600 | 16.5 | 11.7 | 8.5 | 2.41 | 72 | 75 | 214649694
ASPEN | 4HP17L18P-**A | L(E,G)M24DG |  | 17100 | 18100 | 16 | 12.9 | 8.2 | 2.65 | 61 | 56 | 214314674
ASPEN | RP15AZ18AJ2N | D(A,C,E)30B34+TDR | R801V0754A17DZ | 17000 | 17300 | 15.5 | 11.9 | 8.1 | 2.73 | 71 | 69 | 214802668
ASPEN | RP15AZ18AJ2N | D(A,C,E)24C34+TDR | R801V0754A17DZ | 17000 | 17300 | 15.5 | 11.9 | 8.1 | 2.73 | 71 | 69 | 214802666
ASPEN | RP15AZ18AJ2N | D(A,C,E)30B34+TDR | R801V0704A17UHU | 17000 | 17300 | 15.5 | 11.9 | 8.1 | 2.73 | 71 | 69 | 214802662
ASPEN | RP15AZ18AJ2N | D(A,C,E)24C34+TDR | R801V0704A17UHU | 17000 | 17300 | 15.5 | 11.9 | 8.1 | 2.73 | 71 | 69 | 214802660
ASPEN | RP15AZ18AJ2N | D(A,C,E)30B34+TDR | R801V0504A17UHU | 17000 | 17300 | 15.5 | 11.9 | 8.1 | 2.75 | 72 | 70 | 214802656
ASPEN | RP15AZ18AJ2N | D(A,C,E)24C34+TDR | R801V0504A17UHU | 17000 | 17300 | 15.5 | 11.9 | 8.1 | 2.75 | 72 | 70 | 214802654
ASPEN | RP15AZ18AJ2N | D(A,C,E)30B34+TDR | R801V0503A14UH | 17000 | 17300 | 15.5 | 11.9 | 8.1 | 2.74 | 71 | 69 | 214802650
ASPEN | RP15AZ18AJ2N | D(A,C,E)24C34+TDR | R801V0503A14UH | 17000 | 17300 | 15.5 | 11.9 | 8.1 | 2.74 | 71 | 69 | 214802648
ASPEN | RP15AZ18AJ2N | D(A,C,E)30B34+TDR | R801V0503A14DZ | 17000 | 17300 | 15.5 | 11.9 | 8.4 | 2.73 | 71 | 69 | 214802644
ASPEN | RP15AZ18AJ2N | D(A,C,E)30A34+TDR | R801V0503A14DZ | 16600 | 17100 | 15.5 | 11.8 | 8.1 | 2.64 | 71 | 70 | 214802643
ASPEN | RP15AZ18AJ2N | D(A,C,E)24C34+TDR | R801V0503A14DZ | 17000 | 17300 | 15.5 | 11.9 | 8.4 | 2.73 | 71 | 69 | 214802642
ASPEN | RP15AZ18AJ2N | D(A,C,E)24B34+TDR | R801V0503A14DZ | 16700 | 17200 | 15.5 | 11.8 | 8.3 | 2.72 | 71 | 69 | 214802641
ASPEN | RP15AZ18AJ2N | D(A,C,E)24A44+TDR | R801V0503A14DZ | 16600 | 17100 | 15.5 | 11.8 | 8.2 | 2.67 | 71 | 70 | 214802640
ASPEN | RP15AZ18AJ2N | D(A,C,E)24A34+TDR | R801V0503A14DZ | 16400 | 17100 | 15.4 | 11.7 | 8.2 | 2.68 | 71 | 70 | 214802639
ASPEN | THF2B42T21 | AE(D,N,U)+CM48B34+TDR |  | 39000 | 40000 | 16.1 | 11.9 | 8.1 | 2.72 | 64 | 61 | 214784266
ECOER | EODA19H-4860AA* | EAHETN-60HA |  | 47000 | 53500 | 17.5 | 11.7 | 8.4 | 1.9 | 80 | 71 | 214784000
ECOER | EODA19H-2436AA* | EAHETN-36HA |  | 31600 | 35600 | 19 | 12 | 9.1 | 2 | 78 | 70 | 214783999
ASPEN | EODA19H-4860AA* | AFM594+TDR |  | 47000 | 53500 | 17.5 | 11.7 | 8.4 | 1.9 | 80 | 71 | 214783998
ASPEN | EODA19H-2436AA* | AFM354+TDR |  | 31600 | 35600 | 19 | 12 | 9.1 | 2 | 78 | 70 | 214783997
ASPEN | RD17AZ36AJ3N | C(A,C,D,E)48B34+TDR | R801V1005A21DZ | 32400 | 33800 | 18 | 11.9 | 8.2 | 2.3 | 67 | 53 | 214669213
ASPEN | RD17AZ36AJ3N | C(A,C,D,E)36B34+TDR | R801V1005A21DZ | 31800 | 34000 | 17.8 | 11.7 | 8.2 | 2.3 | 67 | 52 | 214669211
ASPEN | RD17AZ36AJ3N | C(A,C,D,E)36A44+TDR | R801V1005A21DZ | 31800 | 34000 | 17.8 | 11.7 | 8.2 | 2.3 | 67 | 52 | 214669210
ASPEN | RP14AZ18AJ1N | CP31A34+TDR | U802VA075317M | 16700 | 17200 | 15.5 | 11.8 | 8.2 | 2.82 | 69 | 70 | 214391368
ASPEN | BOVA-36HDN1-M20G | D(A,C,E)36C4G+TXV+TDR | BGH96M060B3A | 23200 | 24000 | 18 | 12 | 9 | 2.28 | 82 | 93 | 214331685
ASPEN | BOVA-36HDN1-M20G | D(A,C,E)30B3G+TXV+TDR | BGH96M060B3A | 22200 | 23800 | 18 | 11.8 | 8.7 | 2.23 | 82 | 93 | 214331684
ASPEN | THF2B30T21 | D(A,C,E)36D34+TDR | Z8ET080C16LMPS1 | 29000 | 28400 | 16.3 | 12 | 8.3 | 2.74 | 64 | 63 | 213803559
ASPEN | 25SPA524A**30* | D(A,C,E)36C34+TDR | 58S(B,C)*B090M21**20 | 23800 | 23800 | 15.5 | 12.3 | 8.2 | 2.64 | 60 | 55 | 213755909
ASPEN | 25SPA524A**30* | D(A,C,E)36B34+TDR | 58S(B,C)*B090M21**20 | 23600 | 23600 | 15.5 | 12 | 8.1 | 2.61 | 61 | 56 | 213755907
ASPEN | 25SPA524A**30* | D(A,C,E)30C44+TDR | 58S(B,C)*B090M21**20 | 23800 | 23800 | 15.5 | 12.3 | 8.2 | 2.63 | 60 | 55 | 213755904
ASPEN | THF2B36T21 | D(A,C,E)36D34+TDR | Z8ET080C16LMPS1 | 34200 | 34600 | 16.3 | 11.7 | 8.3 | 2.66 | 65 | 63 | 213803561
ASPEN | THF2B48T21 | D(A,C,E)48D44+TDR | Z8ET120C20LMPS1 | 45500 | 45500 | 16.4 | 11.8 | 8.2 | 2.98 | 67 | 68 | 213803569
ASPEN | THF2B48T21 | D(A,C,E)48D44+TDR | Z8ET100C20LMPS1 | 46500 | 47000 | 16 | 11.9 | 8.2 | 2.95 | 66 | 65 | 213803568
ASPEN | THF2B48T21 | D(A,C,E)48D44+TDR | Z8ET100C16LMPS1 | 46500 | 47000 | 16 | 11.9 | 8.2 | 2.95 | 66 | 65 | 213803567
ASPEN | THF2B48T21 | D(A,C,E)48D44+TDR | Z8ET080C16LMPS1 | 46000 | 45500 | 16.4 | 11.8 | 8.2 | 3 | 67 | 67 | 213803566
ASPEN | BOVA-60HDN1-M20G | D(A,C,E)60B4G+TXV+TDR | BGH96M080B3A | 41500 | 43500 | 17 | 11.7 | 8.8 | 2.4 | 80 | 91 | 214331758
ASPEN | BOVA-60HDN1-M20G | D(A,C,E)48D4G+TXV+TDR | BGH96M080B3A | 41500 | 43500 | 17 | 11.7 | 8.8 | 2.4 | 80 | 91 | 214331757
ASPEN | BOVA-36HDN1-M20G | D(A,C,E)48A3G+TXV+TDR | BGH96M100C5B | 30400 | 34000 | 18.5 | 11.7 | 8.7 | 2.43 | 75 | 81 | 214331714
ASPEN | BOVA-36HDN1-M20G | D(A,C,E)36D3G+TXV+TDR | BGH96M100C5B | 31000 | 34200 | 18.5 | 11.8 | 9 | 2.51 | 75 | 81 | 214331713
ASPEN | BOVA-36HDN1-M20G | D(A,C,E)36C4G+TXV+TDR | BGH96M100C5B | 31200 | 34200 | 18.5 | 11.9 | 9 | 2.51 | 75 | 81 | 214331712
ASPEN | BOVA-36HDN1-M20G | D(A,C,E)36C4G+TXV+TDR | BGH96M100C5A | 31200 | 34200 | 18.5 | 11.9 | 9 | 2.51 | 75 | 81 | 214331709
ASPEN | BOVA-36HDN1-M20G | D(A,C,E)36D3G+TXV+TDR | BGH96M080B3B | 23000 | 24000 | 18 | 12 | 9 | 2.28 | 82 | 93 | 214331701
ASPEN | BOVA-36HDN1-M20G | D(A,C,E)36C4G+TXV+TDR | BGH96M080B3B | 23200 | 24000 | 18 | 12 | 9 | 2.28 | 82 | 93 | 214331700
ASPEN | BOVA-36HDN1-M20G | D(A,C,E)36B3G+TXV+TDR | BGH96M080B3B | 22400 | 23800 | 18 | 11.9 | 8.8 | 2.26 | 82 | 94 | 214331699
ASPEN | BOVA-36HDN1-M20G | D(A,C,E)36A3G+TXV+TDR | BGH96M080B3B | 22200 | 23600 | 18 | 11.8 | 8.4 | 2.17 | 83 | 94 | 214331698
ASPEN | BOVA-36HDN1-M20G | D(A,C,E)30B3G+TXV+TDR | BGH96M080B3B | 22200 | 23800 | 18 | 11.8 | 8.7 | 2.21 | 82 | 93 | 214331697
ASPEN | BOVA-36HDN1-M20G | D(A,C,E)36C4G+TXV+TDR | BGH96M080B3A | 23200 | 24000 | 18 | 12 | 9 | 2.28 | 82 | 93 | 214331695
ASPEN | BOVA-36HDN1-M20G | D(A,C,E)30B3G+TXV+TDR | BGH96M080B3A | 22200 | 23800 | 18 | 11.8 | 8.7 | 2.21 | 82 | 93 | 214331694
ASPEN | BOVA-36HDN1-M20G | D(A,C,E)36D3G+TXV+TDR | BGH96M060B3B | 23000 | 24000 | 18 | 12 | 9 | 2.28 | 82 | 93 | 214331691
ASPEN | BOVA-36HDN1-M20G | D(A,C,E)36C4G+TXV+TDR | BGH96M060B3B | 23200 | 24000 | 18 | 12 | 9 | 2.28 | 82 | 93 | 214331690
ASPEN | BOVA-36HDN1-M20G | D(A,C,E)36B3G+TXV+TDR | BGH96M060B3B | 22600 | 23800 | 18 | 11.9 | 8.8 | 2.26 | 82 | 94 | 214331689
ASPEN | BOVA-36HDN1-M20G | D(A,C,E)36A3G+TXV+TDR | BGH96M060B3B | 22200 | 23600 | 18 | 11.8 | 8.4 | 2.17 | 83 | 94 | 214331688
ASPEN | BOVA-36HDN1-M20G | D(A,C,E)30B3G+TXV+TDR | BGH96M060B3B | 22200 | 23800 | 18 | 11.8 | 8.7 | 2.23 | 82 | 93 | 214331687
ASPEN | RP15AZ24AJ2N | D(A,C,E)36A34+TDR | R801V1004A17UHS | 22800 | 22800 | 16 | 11.9 | 8.2 | 2.99 | 74 | 71 | 214802743
ASPEN | RP15AZ24AJ2N | D(A,C,E)30B34+TDR | R801V1004A17UHS | 22800 | 23000 | 16 | 12 | 8.4 | 3.07 | 74 | 71 | 214802742
ASPEN | RP15AZ24AJ2N | D(A,C,E)30A34+TDR | R801V1004A17UHS | 22400 | 22800 | 16.4 | 11.8 | 8.1 | 2.95 | 74 | 71 | 214802741
ASPEN | RP15AZ24AJ2N | D(A,C,E)24C34+TDR | R801V1004A17UHS | 22800 | 23000 | 16 | 12 | 8.4 | 3.07 | 74 | 71 | 214802740
ASPEN | RP15AZ24AJ2N | D(A,C,E)24B34+TDR | R801V1004A17UHS | 22400 | 23000 | 16 | 11.9 | 8.3 | 3.03 | 74 | 71 | 214802739
ASPEN | RP15AZ24AJ2N | D(A,C,E)24A44+TDR | R801V1004A17UHS | 22400 | 23000 | 16.4 | 11.8 | 8.2 | 3.01 | 74 | 71 | 214802738
ASPEN | RP15AZ24AJ2N | D(A,C,E)24A34+TDR | R801V1004A17UHS | 22000 | 22800 | 16.3 | 11.8 | 8.1 | 2.96 | 74 | 71 | 214802737
ASPEN | RP15AZ24AJ2N | D(A,C,E)36D24+TDR | R801V1004A17UHN | 22200 | 23200 | 16.3 | 11.8 | 8.5 | 3.15 | 74 | 71 | 214802736
ASPEN | RP15AZ24AJ2N | D(A,C,E)36A34+TDR | R801V1004A17UHN | 22800 | 22800 | 16 | 11.9 | 8.2 | 2.99 | 74 | 71 | 214802735
ASPEN | RP15AZ24AJ2N | D(A,C,E)30B34+TDR | R801V1004A17UHN | 22800 | 23000 | 16 | 12 | 8.4 | 3.07 | 74 | 71 | 214802734
ASPEN | RP15AZ24AJ2N | D(A,C,E)30A34+TDR | R801V1004A17UHN | 22400 | 22800 | 16.4 | 11.8 | 8.1 | 2.95 | 74 | 71 | 214802733
ASPEN | RP15AZ24AJ2N | D(A,C,E)24C34+TDR | R801V1004A17UHN | 22800 | 23000 | 16 | 12 | 8.4 | 3.07 | 74 | 71 | 214802732
ASPEN | RP15AZ24AJ2N | D(A,C,E)24B34+TDR | R801V1004A17UHN | 22400 | 23000 | 16 | 11.9 | 8.3 | 3.03 | 74 | 71 | 214802731
ASPEN | RP15AZ24AJ2N | D(A,C,E)24A44+TDR | R801V1004A17UHN | 22400 | 23000 | 16.4 | 11.8 | 8.2 | 3.01 | 74 | 71 | 214802730
ASPEN | RP15AZ24AJ2N | D(A,C,E)24A34+TDR | R801V1004A17UHN | 22000 | 22800 | 16.3 | 11.8 | 8.1 | 2.96 | 74 | 71 | 214802729
ASPEN | RP15AZ24AJ2N | D(A,C,E)36D24+TDR | R801V0754A17UH | 22000 | 23200 | 15.5 | 11.8 | 8.5 | 3.01 | 70 | 69 | 214802728
ASPEN | RP15AZ24AJ2N | D(A,C,E)36A34+TDR | R801V0754A17UH | 22800 | 22800 | 15.5 | 12 | 8.2 | 2.83 | 71 | 69 | 214802727
ASPEN | RP15AZ24AJ2N | D(A,C,E)30B34+TDR | R801V0754A17UH | 22800 | 23000 | 15.5 | 12 | 8.4 | 2.92 | 71 | 69 | 214802726
ASPEN | RP15AZ24AJ2N | D(A,C,E)30A34+TDR | R801V0754A17UH | 22400 | 22800 | 15.6 | 11.8 | 8.1 | 2.82 | 71 | 69 | 214802725
ASPEN | RP15AZ24AJ2N | D(A,C,E)24C34+TDR | R801V0754A17UH | 22800 | 23000 | 15.5 | 12 | 8.4 | 2.92 | 71 | 69 | 214802724
ASPEN | RP15AZ24AJ2N | D(A,C,E)24B34+TDR | R801V0754A17UH | 22400 | 23000 | 15.6 | 11.9 | 8.3 | 2.87 | 71 | 69 | 214802723
ASPEN | RP15AZ24AJ2N | D(A,C,E)24A44+TDR | R801V0754A17UH | 22400 | 23000 | 15.6 | 11.9 | 8.3 | 2.87 | 70 | 69 | 214802722
ASPEN | RP15AZ24AJ2N | D(A,C,E)24A34+TDR | R801V0754A17UH | 22000 | 22800 | 15.5 | 11.8 | 8.2 | 2.83 | 71 | 69 | 214802721
ASPEN | RP15AZ24AJ2N | D(A,C,E)36D24+TDR | R801V0754A17DZ | 22000 | 23200 | 15.5 | 11.8 | 8.5 | 3 | 71 | 69 | 214802720
ASPEN | RP15AZ24AJ2N | D(A,C,E)36A34+TDR | R801V0754A17DZ | 22800 | 22800 | 15.5 | 12 | 8.2 | 2.83 | 71 | 69 | 214802719
ASPEN | RP15AZ24AJ2N | D(A,C,E)30B34+TDR | R801V0754A17DZ | 22800 | 23000 | 15.5 | 12 | 8.4 | 2.92 | 71 | 69 | 214802718
ASPEN | RP15AZ24AJ2N | D(A,C,E)30A34+TDR | R801V0754A17DZ | 22400 | 22800 | 15.6 | 11.8 | 8.1 | 2.79 | 71 | 69 | 214802717
ASPEN | RP15AZ24AJ2N | D(A,C,E)24C34+TDR | R801V0754A17DZ | 22800 | 23000 | 15.5 | 12 | 8.4 | 2.92 | 71 | 69 | 214802716
ASPEN | RP15AZ24AJ2N | D(A,C,E)24B34+TDR | R801V0754A17DZ | 22400 | 23000 | 15.6 | 11.9 | 8.3 | 2.87 | 71 | 69 | 214802715
ASPEN | RP15AZ24AJ2N | D(A,C,E)24A44+TDR | R801V0754A17DZ | 22400 | 23000 | 15.6 | 11.8 | 8.2 | 2.85 | 71 | 69 | 214802714
ASPEN | RP15AZ24AJ2N | D(A,C,E)24A34+TDR | R801V0754A17DZ | 22000 | 22800 | 15.5 | 11.8 | 8.1 | 2.81 | 71 | 69 | 214802713
ASPEN | RP15AZ24AJ2N | D(A,C,E)36D24+TDR | R801V0704A17UHU | 22000 | 23200 | 15.5 | 11.8 | 8.5 | 3 | 71 | 69 | 214802712
ASPEN | RP15AZ24AJ2N | D(A,C,E)36A34+TDR | R801V0704A17UHU | 22800 | 22800 | 15.5 | 12 | 8.2 | 2.84 | 71 | 69 | 214802711
ASPEN | RP15AZ24AJ2N | D(A,C,E)30B34+TDR | R801V0704A17UHU | 22800 | 23000 | 15.5 | 12 | 8.4 | 2.92 | 71 | 69 | 214802710
ASPEN | RP15AZ24AJ2N | D(A,C,E)30A34+TDR | R801V0704A17UHU | 22400 | 22800 | 15.6 | 11.8 | 8.1 | 2.8 | 71 | 69 | 214802709
ASPEN | RP15AZ24AJ2N | D(A,C,E)24C34+TDR | R801V0704A17UHU | 22800 | 23000 | 15.5 | 12 | 8.4 | 2.92 | 71 | 69 | 214802708
ASPEN | RP15AZ24AJ2N | D(A,C,E)24B34+TDR | R801V0704A17UHU | 22400 | 23000 | 15.6 | 11.9 | 8.3 | 2.88 | 71 | 69 | 214802707
ASPEN | RP15AZ24AJ2N | D(A,C,E)24A44+TDR | R801V0704A17UHU | 22400 | 23000 | 15.6 | 11.8 | 8.2 | 2.86 | 71 | 69 | 214802706
ASPEN | RP15AZ24AJ2N | D(A,C,E)24A34+TDR | R801V0704A17UHU | 22000 | 22800 | 15.5 | 11.8 | 8.1 | 2.81 | 71 | 69 | 214802705
ASPEN | RP15AZ24AJ2N | D(A,C,E)36D24+TDR | R801V0504A17UHU | 22200 | 23200 | 15.5 | 11.8 | 8.5 | 3 | 71 | 69 | 214802704
ASPEN | RP15AZ24AJ2N | D(A,C,E)36A34+TDR | R801V0504A17UHU | 22800 | 22800 | 15.5 | 11.9 | 8.2 | 2.85 | 72 | 70 | 214802703
ASPEN | RP15AZ24AJ2N | D(A,C,E)30B34+TDR | R801V0504A17UHU | 22800 | 23000 | 15.5 | 12 | 8.4 | 2.93 | 72 | 70 | 214802702
ASPEN | RP15AZ24AJ2N | D(A,C,E)30A34+TDR | R801V0504A17UHU | 22400 | 22800 | 15.6 | 11.8 | 8.1 | 2.81 | 72 | 70 | 214802701
ASPEN | RP15AZ24AJ2N | D(A,C,E)24C34+TDR | R801V0504A17UHU | 22800 | 23000 | 15.5 | 12 | 8.4 | 2.93 | 72 | 70 | 214802700
ASPEN | RP15AZ24AJ2N | D(A,C,E)24B34+TDR | R801V0504A17UHU | 22400 | 23000 | 15.6 | 11.9 | 8.3 | 2.89 | 72 | 70 | 214802699
ASPEN | RP15AZ24AJ2N | D(A,C,E)24A44+TDR | R801V0504A17UHU | 22400 | 23000 | 15.6 | 11.8 | 8.2 | 2.87 | 72 | 70 | 214802698
ASPEN | RP15AZ24AJ2N | D(A,C,E)24A34+TDR | R801V0504A17UHU | 22000 | 22800 | 15.4 | 11.8 | 8.1 | 2.82 | 72 | 70 | 214802697
ASPEN | RP15AZ24AJ2N | D(A,C,E)36D24+TDR | R801V0503A14UH | 22200 | 23200 | 15.5 | 11.8 | 8.5 | 3 | 71 | 69 | 214802696
ASPEN | RP15AZ24AJ2N | D(A,C,E)36A34+TDR | R801V0503A14UH | 22800 | 22800 | 15.5 | 11.9 | 8.2 | 2.84 | 71 | 69 | 214802695
ASPEN | RP15AZ24AJ2N | D(A,C,E)30B34+TDR | R801V0503A14UH | 22800 | 23000 | 15.5 | 12 | 8.4 | 2.92 | 71 | 69 | 214802694
ASPEN | RP15AZ24AJ2N | D(A,C,E)30A34+TDR | R801V0503A14UH | 22400 | 22800 | 15.6 | 11.8 | 8.1 | 2.8 | 71 | 69 | 214802693
ASPEN | RP15AZ24AJ2N | D(A,C,E)24C34+TDR | R801V0503A14UH | 22800 | 23000 | 15.5 | 12 | 8.4 | 2.92 | 71 | 69 | 214802692
ASPEN | RP15AZ24AJ2N | D(A,C,E)24B34+TDR | R801V0503A14UH | 22400 | 23000 | 15.6 | 11.9 | 8.3 | 2.88 | 71 | 69 | 214802691
ASPEN | RP15AZ24AJ2N | D(A,C,E)24A44+TDR | R801V0503A14UH | 22400 | 23000 | 15.6 | 11.8 | 8.2 | 2.86 | 71 | 69 | 214802690
ASPEN | RP15AZ24AJ2N | D(A,C,E)24A34+TDR | R801V0503A14UH | 22000 | 22800 | 15.4 | 11.8 | 8.1 | 2.81 | 71 | 69 | 214802689
ASPEN | RP15AZ24AJ2N | D(A,C,E)36D24+TDR | R801V0503A14DZ | 22200 | 23200 | 15.5 | 11.8 | 8.5 | 2.99 | 71 | 69 | 214802688
ASPEN | RP15AZ24AJ2N | D(A,C,E)36A34+TDR | R801V0503A14DZ | 22800 | 22800 | 15.5 | 11.9 | 8.2 | 2.83 | 71 | 69 | 214802687
ASPEN | RP15AZ24AJ2N | D(A,C,E)30B34+TDR | R801V0503A14DZ | 22800 | 23000 | 15.5 | 12 | 8.4 | 2.91 | 71 | 69 | 214802686
ASPEN | RP15AZ24AJ2N | D(A,C,E)30A34+TDR | R801V0503A14DZ | 22400 | 22800 | 15.6 | 11.8 | 8.1 | 2.79 | 71 | 69 | 214802685
ASPEN | RP15AZ24AJ2N | D(A,C,E)24C34+TDR | R801V0503A14DZ | 22800 | 23000 | 15.5 | 12 | 8.4 | 2.91 | 71 | 69 | 214802684
ASPEN | RP15AZ24AJ2N | D(A,C,E)24B34+TDR | R801V0503A14DZ | 22400 | 23000 | 15.6 | 11.9 | 8.3 | 2.84 | 71 | 69 | 214802683
ASPEN | RP15AZ24AJ2N | D(A,C,E)24A44+TDR | R801V0503A14DZ | 22400 | 23000 | 15.5 | 11.8 | 8.2 | 2.85 | 71 | 69 | 214802682
ASPEN | RP15AZ24AJ2N | D(A,C,E)24A34+TDR | R801V0503A14DZ | 22000 | 22800 | 15.4 | 11.7 | 8.1 | 2.8 | 71 | 69 | 214802681
ASPEN | RP15AZ18AJ2N | D(A,C,E)30B34+TDR | R801V1004A17UHS | 17000 | 17300 | 15.5 | 11.9 | 8.1 | 2.72 | 71 | 69 | 214802680
ASPEN | RP15AZ18AJ2N | D(A,C,E)24C34+TDR | R801V1004A17UHS | 17000 | 17300 | 15.5 | 11.9 | 8.1 | 2.72 | 71 | 69 | 214802678
ASPEN | RP15AZ18AJ2N | D(A,C,E)30B34+TDR | R801V1004A17UHN | 17000 | 17300 | 15.5 | 11.9 | 8.1 | 2.72 | 71 | 69 | 214802674
ASPEN | RP15AZ18AJ2N | D(A,C,E)24C34+TDR | R801V1004A17UHN | 17000 | 17300 | 15.5 | 11.9 | 8.1 | 2.72 | 71 | 69 | 214802672
ASPEN | RD17AZ36AJ3N | C(A,C,D,E)48B34+TDR | R802V1005A21DZ | 32400 | 33800 | 18 | 11.9 | 8.2 | 2.3 | 67 | 53 | 214669283
ASPEN | RD17AZ36AJ3N | C(A,C,D,E)36B34+TDR | R802V1005A21DZ | 31800 | 34000 | 17.8 | 11.7 | 8.2 | 2.3 | 67 | 52 | 214669281
ASPEN | RD17AZ36AJ3N | C(A,C,D,E)36A44+TDR | R802V1005A21DZ | 31800 | 34000 | 17.8 | 11.7 | 8.2 | 2.3 | 67 | 52 | 214669280
ASPEN | 4TWL5030N1 | D(A,C,E)36A34+TDR | S8X1B060M4PTC | 29600 | 27000 | 15.2 | 12 | 8.1 | 2.17 | 67 | 53 | 213869194
ASPEN | 4TWL5030N1 | D(A,C,E)36A34+TDR | S8V2B060M4PDA | 29600 | 27000 | 15.2 | 12 | 8.1 | 2.17 | 67 | 53 | 213869188
ASPEN | 4TWL5030N1 | D(A,C,E)36A34+TDR | S8X2B080M4PTC | 29600 | 27000 | 15.2 | 12 | 8.1 | 2.16 | 67 | 53 | 213869187
ASPEN | 4TWL5030N1 | D(A,C,E)36A34+TDR | S9V2B080U4VSA | 30000 | 27400 | 15.2 | 12 | 8.1 | 2.16 | 67 | 53 | 213869186
ASPEN | 4TWL5030N1 | D(A,C,E)36A34+TDR | L8X1B080U4XSA | 30000 | 27400 | 15.2 | 12 | 8.1 | 2.16 | 67 | 53 | 213869185
ASPEN | 4TWL5030N1 | D(A,C,E)36A34+TDR | S8V2B080M4PDA | 30000 | 27400 | 15.2 | 12 | 8.1 | 2.16 | 67 | 53 | 213869184
ASPEN | 4TWL5030N1 | D(A,C,E)36A34+TDR | S8X1B080M4PSC | 29600 | 27000 | 15.2 | 12 | 8.1 | 2.16 | 67 | 53 | 213869183
ASPEN | 4TWL5030N1 | D(A,C,E)36A34+TDR | *UD2B060ACV3 | 29400 | 27000 | 15.2 | 12 | 8.1 | 2.18 | 67 | 53 | 213869182
ASPEN | 4TWL5030N1 | D(A,C,E)36A34+TDR | S9V2B040U3PSB | 29400 | 27000 | 15.2 | 12 | 8.1 | 2.17 | 67 | 53 | 213869181
ASPEN | 4TWL5030N1 | D(A,C,E)36A34+TDR | S8X2B080M4PSC | 29600 | 27000 | 15.2 | 12 | 8.1 | 2.16 | 67 | 53 | 213869180
ASPEN | 4TWL5030N1 | D(A,C,E)36A34+TDR | *UHMB080ACV3 | 29400 | 26800 | 16 | 12 | 8.1 | 2.2 | 67 | 52 | 213869179
ASPEN | 4TWL5030N1 | D(A,C,E)36A34+TDR | S8X1B080M4PTC | 29600 | 27000 | 15.2 | 12 | 8.1 | 2.16 | 67 | 53 | 213869178
ASPEN | 4TWL5030N1 | D(A,C,E)36A34+TDR | S9X1B080U4PSB | 29800 | 27400 | 15.2 | 12 | 8.1 | 2.16 | 67 | 52 | 213869175
ASPEN | 4TWL5030N1 | D(A,C,E)36A34+TDR | S8X1B060M4PSC | 29600 | 27000 | 15.2 | 12 | 8.1 | 2.17 | 67 | 53 | 213869174
ASPEN | 4TWL5030N1 | D(A,C,E)36A34+TDR | S9X2B080U4PSB | 29800 | 27400 | 15.2 | 12 | 8.1 | 2.16 | 67 | 52 | 213869171
ASPEN | 4TWL5030N1 | D(A,C,E)36A34+TDR | S9V2B080U4PSB | 30000 | 27400 | 15.2 | 12 | 8.1 | 2.16 | 67 | 53 | 213869170
ASPEN | 4TWL5030N1 | D(A,C,E)36A34+TDR | S8V2B080M4PCA | 30000 | 27400 | 15.2 | 12 | 8.1 | 2.16 | 67 | 53 | 213869169
ASPEN | 4TWL5030N1 | D(A,C,E)36A34+TDR | S9V2B040U3VSA | 29400 | 27000 | 15.2 | 12 | 8.1 | 2.17 | 67 | 53 | 213869168
ASPEN | BOVB-60HDN1-M20G | D(A,C,E)48D4G+TXV+TDR | BGH96M120D5A | 44500 | 47000 | 17.5 | 11.7 | 9 | 2.32 | 76 | 82 | 214331949
ASPEN | BOVB-60HDN1-M20G | D(A,C,E)60B4G+TXV+TDR | BGH96M100D5B | 44000 | 47000 | 17.5 | 11.7 | 9 | 2.32 | 76 | 82 | 214331946
ASPEN | BOVB-60HDN1-M20G | D(A,C,E)48D4G+TXV+TDR | BGH96M100D5B | 44500 | 47000 | 17.5 | 11.7 | 9 | 2.32 | 76 | 82 | 214331945
ASPEN | BOVB-60HDN1-M20G | D(A,C,E)60B4G+TXV+TDR | BGH96M100D5A | 44000 | 47000 | 17.5 | 11.7 | 9 | 2.32 | 76 | 82 | 214331942
ASPEN | BOVB-60HDN1-M20G | D(A,C,E)48D4G+TXV+TDR | BGH96M100D5A | 44500 | 47000 | 17.5 | 11.7 | 9 | 2.32 | 76 | 82 | 214331941
ASPEN | BOVB-60HDN1-M20G | D(A,C,E)60B4G+TXV+TDR | BGH96M100C5B | 43500 | 46500 | 17.5 | 11.7 | 8.8 | 2.35 | 77 | 84 | 214331938
ASPEN | BOVB-60HDN1-M20G | D(A,C,E)48D4G+TXV+TDR | BGH96M100C5B | 44000 | 46500 | 17.5 | 11.7 | 8.8 | 2.35 | 77 | 84 | 214331937
ASPEN | BOVB-60HDN1-M20G | D(A,C,E)60B4G+TXV+TDR | BGH96M100C5A | 43500 | 46500 | 17.5 | 11.7 | 8.8 | 2.35 | 77 | 84 | 214331934
ASPEN | BOVB-60HDN1-M20G | D(A,C,E)48D4G+TXV+TDR | BGH96M100C5A | 44000 | 46500 | 17.5 | 11.7 | 8.8 | 2.35 | 77 | 84 | 214331933
ASPEN | BOVB-60HDN1-M20G | D(A,C,E)60B4G+TXV+TDR | BGH96M080C4B | 41500 | 44500 | 17 | 11.7 | 8.8 | 2.39 | 79 | 88 | 214331930
ASPEN | BOVB-60HDN1-M20G | D(A,C,E)48D4G+TXV+TDR | BGH96M080C4B | 41500 | 44500 | 17 | 11.7 | 8.8 | 2.39 | 79 | 88 | 214331929
ASPEN | BOVB-60HDN1-M20G | D(A,C,E)60B4G+TXV+TDR | BGH96M080C4A | 41500 | 44500 | 17 | 11.7 | 8.8 | 2.39 | 79 | 88 | 214331926
ASPEN | BOVB-60HDN1-M20G | D(A,C,E)48D4G+TXV+TDR | BGH96M080C4A | 41500 | 44500 | 17 | 11.7 | 8.8 | 2.39 | 79 | 88 | 214331925
ASPEN | BOVB-60HDN1-M20G | D(A,C,E)60B4G+TXV+TDR | BGH96M080B3B | 41500 | 43500 | 17 | 11.7 | 8.8 | 2.4 | 80 | 91 | 214331922
ASPEN | BOVB-60HDN1-M20G | D(A,C,E)48D4G+TXV+TDR | BGH96M080B3B | 41500 | 43500 | 17 | 11.7 | 8.8 | 2.4 | 80 | 91 | 214331921
ASPEN | BOVB-60HDN1-M20G | D(A,C,E)60B4G+TXV+TDR | BGH96M080B3A | 41500 | 43500 | 17 | 11.7 | 8.8 | 2.4 | 80 | 91 | 214331918
ASPEN | BOVB-60HDN1-M20G | D(A,C,E)48D4G+TXV+TDR | BGH96M080B3A | 41500 | 43500 | 17 | 11.7 | 8.8 | 2.4 | 80 | 91 | 214331917
ASPEN | RP15AZ24AJ2N | CP37A34+TDR | U98MV0703A17UPS | 22600 | 23000 | 15.6 | 11.8 | 8.3 | 2.86 | 68 | 69 | 214391707
ASPEN | RP15AZ24AJ2N | CP31A34+TDR | U98MV0703A17UPS | 22600 | 23000 | 15.6 | 11.8 | 8.3 | 2.86 | 68 | 69 | 214391706
ASPEN | RP15AZ24AJ2N | CP37A34+TDR | U98MV0603A17UPS | 22600 | 23000 | 15.6 | 11.8 | 8.3 | 2.86 | 68 | 69 | 214391705
ASPEN | RP15AZ24AJ2N | CP31A34+TDR | U98MV0603A17UPS | 22600 | 23000 | 15.6 | 11.8 | 8.3 | 2.86 | 68 | 69 | 214391704
ASPEN | RP15AZ24AJ2N | CP37A34+TDR | U97MV0703A17DHS | 22400 | 23000 | 15.6 | 11.9 | 8.3 | 2.9 | 70 | 72 | 214391703
ASPEN | RP15AZ24AJ2N | CP31A34+TDR | U97MV0703A17DHS | 22400 | 23000 | 15.6 | 11.9 | 8.3 | 2.9 | 70 | 72 | 214391702
ASPEN | RP15AZ24AJ2N | CP37A34+TDR | U97MV0603A17DHS | 22600 | 23000 | 15.6 | 11.8 | 8.3 | 2.85 | 67 | 68 | 214391701
ASPEN | RP15AZ24AJ2N | CP31A34+TDR | U97MV0603A17DHS | 22600 | 23000 | 15.6 | 11.8 | 8.3 | 2.85 | 67 | 68 | 214391700
ASPEN | RP15AZ24AJ2N | CP37A34+TDR | U802VA075317Z | 22400 | 23000 | 16.4 | 11.8 | 8.3 | 2.99 | 70 | 72 | 214391699
ASPEN | RP15AZ24AJ2N | CP31A34+TDR | U802VA075317Z | 22400 | 23000 | 16.4 | 11.8 | 8.3 | 2.99 | 70 | 72 | 214391698
ASPEN | RP15AZ24AJ2N | CP37A34+TDR | U802VA075317M | 22400 | 23000 | 15.6 | 11.9 | 8.3 | 2.99 | 69 | 70 | 214391697
ASPEN | RP15AZ24AJ2N | CP31A34+TDR | U802VA075317M | 22400 | 23000 | 15.6 | 11.9 | 8.3 | 2.99 | 69 | 70 | 214391696
ASPEN | RP15AZ24AJ2N | CP37A34+TDR | U802VA050317M | 22600 | 23000 | 15.6 | 11.8 | 8.3 | 2.85 | 67 | 68 | 214391695
ASPEN | RP15AZ24AJ2N | CP31A34+TDR | U802VA050317M | 22600 | 23000 | 15.6 | 11.8 | 8.3 | 2.85 | 67 | 68 | 214391694
ASPEN | RP15AZ24AJ2N | CP37A34+TDR | R962V0703A17M4S | 22400 | 23000 | 15.6 | 11.9 | 8.3 | 2.88 | 69 | 71 | 214391693
ASPEN | RP15AZ24AJ2N | CP31A34+TDR | R962V0703A17M4S | 22400 | 23000 | 15.6 | 11.9 | 8.3 | 2.88 | 69 | 71 | 214391692
ASPEN | RP15AZ24AJ2N | CP37A34+TDR | R962V0603A17M4S | 22400 | 23000 | 15.6 | 11.9 | 8.3 | 2.9 | 70 | 72 | 214391691
ASPEN | RP15AZ24AJ2N | CP31A34+TDR | R962V0603A17M4S | 22400 | 23000 | 15.6 | 11.9 | 8.3 | 2.9 | 70 | 72 | 214391690
ASPEN | RP15AZ24AJ2N | CP37A34+TDR | R962V0403A17M4S | 22400 | 23000 | 15.6 | 11.9 | 8.3 | 2.9 | 70 | 72 | 214391689
ASPEN | RP15AZ24AJ2N | CP31A34+TDR | R962V0403A17M4S | 22400 | 23000 | 15.6 | 11.9 | 8.3 | 2.9 | 70 | 72 | 214391688
ASPEN | RP15AZ24AJ2N | CP37A34+TDR | R951V0703A17M4S | 22400 | 23000 | 16 | 11.9 | 8.3 | 3.07 | 71 | 75 | 214391687
ASPEN | RP15AZ24AJ2N | CP31A34+TDR | R951V0703A17M4S | 22400 | 23000 | 16 | 11.9 | 8.3 | 3.07 | 71 | 75 | 214391686
ASPEN | RP15AZ24AJ2N | CP37A34+TDR | R951V0603A17M4S | 22400 | 23000 | 15.6 | 11.9 | 8.3 | 2.9 | 70 | 72 | 214391683
ASPEN | RP15AZ24AJ2N | CP31A34+TDR | R951V0603A17M4S | 22400 | 23000 | 15.6 | 11.9 | 8.3 | 2.9 | 70 | 72 | 214391682
ASPEN | RP15AZ24AJ2N | CP37A34+TDR | R951V0403A17M4S | 22400 | 23000 | 15.6 | 11.9 | 8.3 | 2.9 | 70 | 72 | 214391679
ASPEN | RP15AZ24AJ2N | CP31A34+TDR | R951V0403A17M4S | 22400 | 23000 | 15.6 | 11.9 | 8.3 | 2.9 | 70 | 72 | 214391678
ASPEN | RP15AZ24AJ2N | CP37A34+TDR | R921V0703A17M4S | 22400 | 23000 | 15.6 | 11.9 | 8.3 | 2.88 | 69 | 71 | 214391677
ASPEN | RP15AZ24AJ2N | CP31A34+TDR | R921V0703A17M4S | 22400 | 23000 | 15.6 | 11.9 | 8.3 | 2.88 | 69 | 71 | 214391676
ASPEN | RP15AZ24AJ2N | CP37A34+TDR | R921V0603A17M4S | 22400 | 23000 | 15.6 | 11.9 | 8.3 | 2.9 | 70 | 72 | 214391675
ASPEN | RP15AZ24AJ2N | CP31A34+TDR | R921V0603A17M4S | 22400 | 23000 | 15.6 | 11.9 | 8.3 | 2.9 | 70 | 72 | 214391674
ASPEN | RP15AZ24AJ2N | CP37A34+TDR | R921V0403A17M4S | 22400 | 23000 | 15.6 | 11.9 | 8.3 | 2.9 | 70 | 72 | 214391673
ASPEN | RP15AZ24AJ2N | CP31A34+TDR | R921V0403A17M4S | 22400 | 23000 | 15.6 | 11.9 | 8.3 | 2.9 | 70 | 72 | 214391672
ASPEN | RP15AZ24AJ2N | CP37A34+TDR | R802V1004A17UHS | 22400 | 23000 | 16 | 11.9 | 8.3 | 3.04 | 71 | 74 | 214391671
ASPEN | RP15AZ24AJ2N | CP31A34+TDR | R802V1004A17UHS | 22400 | 23000 | 16 | 11.9 | 8.3 | 3.04 | 71 | 74 | 214391670
ASPEN | RP15AZ24AJ2N | CP37A34+TDR | R802V1004A17UHN | 22400 | 23000 | 16 | 11.9 | 8.3 | 3.04 | 71 | 74 | 214391669
ASPEN | RP15AZ24AJ2N | CP31A34+TDR | R802V1004A17UHN | 22400 | 23000 | 16 | 11.9 | 8.3 | 3.04 | 71 | 74 | 214391668
ASPEN | RP15AZ24AJ2N | CP37A34+TDR | R802V0754A17UH | 22400 | 23000 | 15.6 | 11.9 | 8.3 | 2.87 | 69 | 71 | 214391667
ASPEN | RP15AZ24AJ2N | CP31A34+TDR | R802V0754A17UH | 22400 | 23000 | 15.6 | 11.9 | 8.3 | 2.87 | 69 | 71 | 214391666
ASPEN | RP15AZ24AJ2N | CP37A34+TDR | R802V0754A17DZ | 22400 | 23000 | 16 | 11.9 | 8.3 | 3.05 | 71 | 75 | 214391665
ASPEN | RP15AZ24AJ2N | CP31A34+TDR | R802V0754A17DZ | 22400 | 23000 | 16 | 11.9 | 8.3 | 3.05 | 71 | 75 | 214391664
ASPEN | RP15AZ24AJ2N | CP37A34+TDR | R802V0504A17UHS | 22400 | 23000 | 16 | 11.9 | 8.3 | 3.06 | 71 | 75 | 214391663
ASPEN | RP15AZ24AJ2N | CP31A34+TDR | R802V0504A17UHS | 22400 | 23000 | 16 | 11.9 | 8.3 | 3.06 | 71 | 75 | 214391662
ASPEN | RP15AZ24AJ2N | CP37A34+TDR | R802V0504A17UHN | 22400 | 23000 | 16 | 11.9 | 8.3 | 3.06 | 71 | 75 | 214391661
ASPEN | RP15AZ24AJ2N | CP31A34+TDR | R802V0504A17UHN | 22400 | 23000 | 16 | 11.9 | 8.3 | 3.06 | 71 | 75 | 214391660
ASPEN | RP15AZ24AJ2N | CP37A34+TDR | R802V0503A14UH | 22400 | 23000 | 15.6 | 11.9 | 8.3 | 2.88 | 69 | 71 | 214391659
ASPEN | RP15AZ24AJ2N | CP31A34+TDR | R802V0503A14UH | 22400 | 23000 | 15.6 | 11.9 | 8.3 | 2.88 | 69 | 71 | 214391658
ASPEN | RP15AZ24AJ2N | CP37A34+TDR | R802V0503A14DZ | 22400 | 23000 | 15.6 | 11.9 | 8.3 | 2.84 | 69 | 71 | 214391657
ASPEN | RP15AZ24AJ2N | CP31A34+TDR | R802V0503A14DZ | 22400 | 23000 | 15.6 | 11.9 | 8.3 | 2.84 | 69 | 71 | 214391656
ASPEN | RP15AZ24AJ2N | CP37A34+TDR | R801V1004A17UHS | 22400 | 23000 | 16 | 11.9 | 8.3 | 3.03 | 71 | 74 | 214391655
ASPEN | RP15AZ24AJ2N | CP31A34+TDR | R801V1004A17UHS | 22400 | 23000 | 16 | 11.9 | 8.3 | 3.03 | 71 | 74 | 214391654
ASPEN | RP15AZ24AJ2N | CP37A34+TDR | R801V1004A17UHN | 22400 | 23000 | 16 | 11.9 | 8.3 | 3.03 | 71 | 74 | 214391653
ASPEN | RP15AZ24AJ2N | CP31A34+TDR | R801V1004A17UHN | 22400 | 23000 | 16 | 11.9 | 8.3 | 3.03 | 71 | 74 | 214391652
ASPEN | RP15AZ24AJ2N | CP37A34+TDR | R801V0754A17UH | 22400 | 23000 | 15.6 | 11.9 | 8.3 | 2.87 | 69 | 71 | 214391651
ASPEN | RP15AZ24AJ2N | CP31A34+TDR | R801V0754A17UH | 22400 | 23000 | 15.6 | 11.9 | 8.3 | 2.87 | 69 | 71 | 214391650
ASPEN | RP15AZ24AJ2N | CP37A34+TDR | R801V0754A17DZ | 22400 | 23000 | 15.6 | 11.9 | 8.3 | 2.87 | 69 | 71 | 214391649
ASPEN | RP15AZ24AJ2N | CP31A34+TDR | R801V0754A17DZ | 22400 | 23000 | 15.6 | 11.9 | 8.3 | 2.87 | 69 | 71 | 214391648
ASPEN | RP15AZ24AJ2N | CP37A34+TDR | R801V0704A17UHU | 22400 | 23000 | 15.6 | 11.9 | 8.3 | 2.88 | 69 | 71 | 214391647
ASPEN | RP15AZ24AJ2N | CP31A34+TDR | R801V0704A17UHU | 22400 | 23000 | 15.6 | 11.9 | 8.3 | 2.88 | 69 | 71 | 214391646
ASPEN | RP15AZ24AJ2N | CP37A34+TDR | R801V0504A17UHU | 22400 | 23000 | 15.6 | 11.9 | 8.3 | 2.89 | 70 | 72 | 214391645
ASPEN | RP15AZ24AJ2N | CP31A34+TDR | R801V0504A17UHU | 22400 | 23000 | 15.6 | 11.9 | 8.3 | 2.89 | 70 | 72 | 214391644
ASPEN | RP15AZ24AJ2N | CP37A34+TDR | R801V0503A14UH | 22400 | 23000 | 15.6 | 11.9 | 8.3 | 2.88 | 69 | 71 | 214391643
ASPEN | 4TWL5030N1 | D(A,C,E)36A34+TDR | S8X2B060M4PTC | 29600 | 27000 | 15.2 | 12 | 8.1 | 2.17 | 67 | 53 | 213869200
ASPEN | 4TWL5030N1 | D(A,C,E)36A34+TDR | *UHMB060ACV3 | 29800 | 27000 | 15.2 | 12 | 8.1 | 2.18 | 67 | 53 | 213869198
ASPEN | 4A6L5024N1 | D(A,C,E)30A34+TDR | S8X1B040M2PTC | 25600 | 25600 | 15.2 | 12 | 8.1 | 2.11 | 75 | 58 | 213868133
ASPEN | 4A6L5024N1 | D(A,C,E)30A34+TDR | S8X1B060M4PTC | 25600 | 25600 | 15.2 | 12 | 8.1 | 2.12 | 75 | 57 | 213868134
ASPEN | 4A6L5024N1 | D(A,C,E)30A34+TDR | S8X2B060M4PSC | 25600 | 25600 | 15.2 | 12 | 8.1 | 2.12 | 75 | 57 | 213868135
ASPEN | 4A6L5024N1 | D(A,C,E)30A34+TDR | S8X2B080M4PTC | 25600 | 25600 | 15.2 | 12 | 8.1 | 2.12 | 76 | 58 | 213868136
ASPEN | 4A6L5024N1 | D(A,C,E)30A34+TDR | S8X1A040M3PTC | 25600 | 25600 | 15.2 | 12 | 8.1 | 2.09 | 74 | 57 | 213868140
ASPEN | 4A6L5024N1 | D(A,C,E)30A34+TDR | *UHMB060ACV3 | 25600 | 25600 | 15.2 | 12 | 8.1 | 2.15 | 75 | 57 | 213868141
ASPEN | 4A6L5024N1 | D(A,C,E)30A34+TDR | S9V2B040U3PSB | 25600 | 25600 | 15.2 | 12 | 8.1 | 2.13 | 75 | 57 | 213868143
ASPEN | 4A6L5024N1 | D(A,C,E)30A34+TDR | S9V2B060U3VSA | 25600 | 25600 | 15.2 | 12 | 8.1 | 2.13 | 75 | 57 | 213868144
ASPEN | 4A6L5024N1 | D(A,C,E)30A34+TDR | *UD2B060ACV3 | 25600 | 25600 | 15.2 | 12 | 8.1 | 2.14 | 75 | 57 | 213868145
ASPEN | 4A6L5024N1 | D(A,C,E)30A34+TDR | S8V2A040M3PCA | 25600 | 25600 | 15.2 | 12 | 8.1 | 2.08 | 74 | 57 | 213868148
ASPEN | 4A6L5024N1 | D(A,C,E)30A34+TDR | *UD2B080ACV3 | 25600 | 25600 | 15.2 | 12 | 8.1 | 2.15 | 75 | 57 | 213868149
ASPEN | 4A6L5024N1 | D(A,C,E)30A34+TDR | *UHMB080ACV3 | 25600 | 25600 | 15.2 | 12 | 8.1 | 2.16 | 74 | 57 | 213868150
ASPEN | 4A6L5024N1 | D(A,C,E)30A34+TDR | S8V2A040M3PDA | 25600 | 25600 | 15.2 | 12 | 8.1 | 2.08 | 74 | 57 | 213868152
ASPEN | 4A6L5024N1 | D(A,C,E)30A34+TDR | S8V2B080M4PDA | 25600 | 25600 | 15.2 | 12 | 8.1 | 2.14 | 75 | 57 | 213868153
ASPEN | 4A6L5024N1 | D(A,C,E)30A34+TDR | S8X2B080M4PSC | 25600 | 25600 | 15.2 | 12 | 8.1 | 2.12 | 76 | 58 | 213868154
ASPEN | 4A6L5024N1 | D(A,C,E)30A34+TDR | S9X2B080U4PSB | 25600 | 25600 | 15.2 | 12 | 8.1 | 2.14 | 75 | 57 | 213868155
ASPEN | 4A6L5024N1 | D(A,C,E)30A34+TDR | S8V2B060M4PDA | 25600 | 25600 | 15.2 | 12 | 8.1 | 2.13 | 75 | 57 | 213868156
ASPEN | 4A6L5024N1 | D(A,C,E)30A34+TDR | S8X2A040M3PSC | 25600 | 25600 | 15.2 | 12 | 8.1 | 2.09 | 74 | 57 | 213868157
ASPEN | 4A6L5024N1 | D(A,C,E)30A34+TDR | S9X1B040U3PSB | 25600 | 25600 | 15.2 | 12 | 8.1 | 2.13 | 75 | 57 | 213868158
ASPEN | 4A6L5024N1 | D(A,C,E)30A34+TDR | S8V2B060M4PCA | 25600 | 25600 | 15.2 | 12 | 8.1 | 2.13 | 75 | 57 | 213868163
ASPEN | 4A6L5024N1 | D(A,C,E)30A34+TDR | S9X2B040U3PSB | 25600 | 25600 | 15.2 | 12 | 8.1 | 2.13 | 75 | 57 | 213868164
ASPEN | 4A6L5024N1 | D(A,C,E)30A34+TDR | S8X1A040M3PSC | 25600 | 25600 | 15.2 | 12 | 8.1 | 2.09 | 74 | 57 | 213868166
ASPEN | 4A6L5024N1 | D(A,C,E)30A34+TDR | S8X1B040M2PSC | 25600 | 25600 | 15.2 | 12 | 8.1 | 2.11 | 75 | 58 | 213868167
ASPEN | 4A6L5024N1 | D(A,C,E)30A34+TDR | *UD2B060A9V3 | 25600 | 25600 | 15.2 | 12 | 8.1 | 2.11 | 75 | 58 | 213868168
ASPEN | 4A6L5024N1 | D(A,C,E)30A34+TDR | S9V2B040U3VSA | 25600 | 25600 | 15.2 | 12 | 8.1 | 2.13 | 75 | 57 | 213868171
ASPEN | 4A6L5024N1 | D(A,C,E)30A34+TDR | L8V1B080U4VSB | 25600 | 25600 | 15.2 | 12 | 8.1 | 2.1 | 75 | 57 | 213868173
ASPEN | 4A6L5024N1 | D(A,C,E)30A34+TDR | *UD2B080A9V3 | 25600 | 25600 | 15.2 | 12 | 8.1 | 2.12 | 75 | 58 | 213868174
ASPEN | 4A6L5024N1 | D(A,C,E)30A34+TDR | S9V2B080U4PSB | 25600 | 25600 | 15.2 | 12 | 8.1 | 2.13 | 75 | 57 | 213868175
ASPEN | 4A6L5024N1 | D(A,C,E)30A34+TDR | L8V1A060U3VSA | 25600 | 25600 | 15.2 | 12 | 8.1 | 2.09 | 74 | 57 | 213868176
ASPEN | 4A6L5024N1 | D(A,C,E)30A34+TDR | L8V1B080U4VSA | 25600 | 25600 | 15.2 | 12 | 8.1 | 2.12 | 75 | 57 | 213868177
ASPEN | 4A6L5024N1 | D(A,C,E)30A34+TDR | S8V2B080M4PCA | 25600 | 25600 | 15.2 | 12 | 8.1 | 2.14 | 75 | 57 | 213868178
ASPEN | 4A6L5024N1 | D(A,C,E)30A34+TDR | S8X1B080M4PSC | 25600 | 25600 | 15.2 | 12 | 8.1 | 2.12 | 76 | 58 | 213868179
ASPEN | 4A6L5024N1 | D(A,C,E)30A34+TDR | S8X2B060M4PTC | 25600 | 25600 | 15.2 | 12 | 8.1 | 2.12 | 75 | 57 | 213868180
ASPEN | 4A6L5024N1 | D(A,C,E)30A34+TDR | L8V1A040U3VSB | 25600 | 25600 | 15.2 | 12 | 8.1 | 2 | 75 | 57 | 213868181
ASPEN | 4A6L5024N1 | D(A,C,E)30A34+TDR | L8V1A060U3VSB | 25600 | 25600 | 15.2 | 12 | 8.1 | 2 | 74 | 57 | 213868182
ASPEN | 4A6L5024N1 | D(A,C,E)30A34+TDR | S9V2B060U4PSB | 25600 | 25600 | 15.2 | 12 | 8.1 | 2.14 | 75 | 57 | 213868183
ASPEN | 4A6L5024N1 | D(A,C,E)30A34+TDR | L8X1B060U3XSA | 25600 | 25600 | 15.2 | 12 | 8.1 | 2.11 | 75 | 58 | 213868184
ASPEN | 4A6L5030N1 | D(A,C,E)30A34+TDR | S8X2B080M4PTC | 29200 | 29600 | 15.2 | 12 | 8.1 | 2.12 | 66 | 50 | 213868185
ASPEN | 4A6L5030N1 | D(A,C,E)30A34+TDR | *UHMB080ACV3 | 28800 | 29400 | 15.2 | 12 | 8.1 | 2.16 | 65 | 49 | 213868188
ASPEN | 4A6L5030N1 | D(A,C,E)30A34+TDR | S9V2B040U3VSA | 28600 | 29400 | 15.2 | 12 | 8.1 | 2.13 | 65 | 50 | 213868189
ASPEN | 4A6L5030N1 | D(A,C,E)30A34+TDR | S8V2B080M4PCA | 28800 | 29400 | 15.2 | 12 | 8.1 | 2.14 | 65 | 50 | 213868191
ASPEN | 4A6L5030N1 | D(A,C,E)30A34+TDR | S8X1B040M2PSC | 28800 | 29600 | 15.2 | 12 | 8.1 | 2.11 | 65 | 50 | 213868192
ASPEN | 4A6L5030N1 | D(A,C,E)30A34+TDR | S8X2B060M4PSC | 29200 | 29600 | 15.2 | 12 | 8.1 | 2.12 | 65 | 50 | 213868194
ASPEN | 4A6L5030N1 | D(A,C,E)30A34+TDR | S9V2B080U4VSA | 28800 | 29400 | 15.2 | 12 | 8.1 | 2.13 | 65 | 50 | 213868195
ASPEN | 4A6L5030N1 | D(A,C,E)30A34+TDR | S8X1B080M4PTC | 29200 | 29600 | 15.2 | 12 | 8.1 | 2.12 | 66 | 50 | 213868196
ASPEN | 4A6L5030N1 | D(A,C,E)30A34+TDR | S9X2B040U3PSB | 28600 | 29400 | 15.2 | 12 | 8.1 | 2.13 | 65 | 50 | 213868197
ASPEN | 4A6L5030N1 | D(A,C,E)30A34+TDR | L8X1B080U4XSA | 29600 | 29600 | 15.2 | 12 | 8.1 | 2.1 | 66 | 51 | 213868200
ASPEN | 4A6L5030N1 | D(A,C,E)30A34+TDR | S9V2B080U4PSB | 28800 | 29400 | 15.2 | 12 | 8.1 | 2.13 | 65 | 50 | 213868202
ASPEN | 4A6L5030N1 | D(A,C,E)36A34+TDR | S9V2B080U4VSA | 30000 | 27400 | 15.2 | 12 | 8.1 | 2.16 | 67 | 53 | 213869051
ASPEN | 4A6L5030N1 | D(A,C,E)36A34+TDR | S8X1B080M4PTC | 29600 | 27000 | 15.2 | 12 | 8.1 | 2.16 | 67 | 53 | 213869053
ASPEN | 4A6L5030N1 | D(A,C,E)36A34+TDR | S8V2B060M4PCA | 29600 | 27000 | 15.2 | 12 | 8.1 | 2.17 | 67 | 53 | 213869054
ASPEN | 4A6L5030N1 | D(A,C,E)36A34+TDR | S8X2B060M4PSC | 29600 | 27000 | 15.2 | 12 | 8.1 | 2.17 | 67 | 53 | 213869056
ASPEN | 4A6L5030N1 | D(A,C,E)36A34+TDR | S8V2B080M4PDA | 30000 | 27400 | 15.2 | 12 | 8.1 | 2.16 | 67 | 53 | 213869058
ASPEN | 4A6L5030N1 | D(A,C,E)36A34+TDR | S9X2B080U4PSB | 29800 | 27400 | 15.2 | 12 | 8.1 | 2.16 | 67 | 52 | 213869061
ASPEN | 4A6L5030N1 | D(A,C,E)36A34+TDR | S8X2B060M4PTC | 29600 | 27000 | 15.2 | 12 | 8.1 | 2.17 | 67 | 53 | 213869062
ASPEN | 4A6L5030N1 | D(A,C,E)36A34+TDR | S8X1B060M4PSC | 29600 | 27000 | 15.2 | 12 | 8.1 | 2.17 | 67 | 53 | 213869063
ASPEN | 4A6L5030N1 | D(A,C,E)36A34+TDR | *UD2B060ACV3 | 29400 | 27000 | 15.2 | 12 | 8.1 | 2.18 | 67 | 53 | 213869065
ASPEN | 4A6L5030N1 | D(A,C,E)36A34+TDR | S8V2B080M4PCA | 30000 | 27400 | 15.2 | 12 | 8.1 | 2.16 | 67 | 53 | 213869067
ASPEN | 4A6L5030N1 | D(A,C,E)36A34+TDR | S8X1B080M4PSC | 29600 | 27000 | 15.2 | 12 | 8.1 | 2.16 | 67 | 53 | 213869068
ASPEN | 4A6L5030N1 | D(A,C,E)36A34+TDR | S9V2B080U4PSB | 30000 | 27400 | 15.2 | 12 | 8.1 | 2.16 | 67 | 53 | 213869070
ASPEN | 4A6L5030N1 | D(A,C,E)36A34+TDR | S9X1B080U4PSB | 29800 | 27400 | 15.2 | 12 | 8.1 | 2.16 | 67 | 52 | 213869072
ASPEN | 4A6L5030N1 | D(A,C,E)36A34+TDR | S8X2B080M4PTC | 29600 | 27000 | 15.2 | 12 | 8.1 | 2.16 | 67 | 53 | 213869075
ASPEN | 4A6L5030N1 | D(A,C,E)36A34+TDR | S8X2B080M4PSC | 29600 | 27000 | 15.2 | 12 | 8.1 | 2.16 | 67 | 53 | 213869077
ASPEN | 4A6L5030N1 | D(A,C,E)36A34+TDR | S9V2B040U3PSB | 29400 | 27000 | 15.2 | 12 | 8.1 | 2.17 | 67 | 53 | 213869078
ASPEN | 4A6L5030N1 | D(A,C,E)36A34+TDR | S8X1B060M4PTC | 29600 | 27000 | 15.2 | 12 | 8.1 | 2.17 | 67 | 53 | 213869079
ASPEN | 4A6L5030N1 | D(A,C,E)36A34+TDR | S8V2B060M4PDA | 29600 | 27000 | 15.2 | 12 | 8.1 | 2.17 | 67 | 53 | 213869080
ASPEN | 4A6L5030N1 | D(A,C,E)36A34+TDR | *UHMB060ACV3 | 29800 | 27000 | 15.2 | 12 | 8.1 | 2.18 | 67 | 53 | 213869081
ASPEN | 4A6L5030N1 | D(A,C,E)36A34+TDR | *UHMB080ACV3 | 29400 | 26800 | 16 | 12 | 8.1 | 2.2 | 67 | 52 | 213869082
ASPEN | 4A6L5030N1 | D(A,C,E)36A34+TDR | L8X1B080U4XSA | 30000 | 27400 | 15.2 | 12 | 8.1 | 2.16 | 67 | 53 | 213869084
ASPEN | 4A6L5030N1 | D(A,C,E)36A34+TDR | S9V2B040U3VSA | 29400 | 27000 | 15.2 | 12 | 8.1 | 2.17 | 67 | 53 | 213869085
ASPEN | 4A6L5030N1 | D(A,C,E)36A34+TDR | S9V2B060U4PSB | 30000 | 27200 | 15.2 | 12 | 8.1 | 2.17 | 67 | 53 | 213869086
ASPEN | BOVB-36HDN1-M20G | D(A,C,E)36C4G+TXV+TDR | BGH96M060B3A | 23200 | 24000 | 18 | 12 | 9 | 2.28 | 82 | 93 | 214331831
ASPEN | BOVB-36HDN1-M20G | D(A,C,E)36D3G+TXV+TDR | BGH96M060B3A | 23000 | 24000 | 18 | 12 | 9 | 2.28 | 82 | 93 | 214331832
ASPEN | BOVB-36HDN1-M20G | D(A,C,E)30B3G+TXV+TDR | BGH96M060B3B | 22200 | 23800 | 18 | 11.8 | 8.7 | 2.23 | 82 | 93 | 214331835
ASPEN | BOVB-36HDN1-M20G | D(A,C,E)36A3G+TXV+TDR | BGH96M060B3B | 22200 | 23600 | 18 | 11.8 | 8.4 | 2.17 | 83 | 94 | 214331836
ASPEN | BOVB-36HDN1-M20G | D(A,C,E)36B3G+TXV+TDR | BGH96M060B3B | 22600 | 23800 | 18 | 11.9 | 8.8 | 2.26 | 82 | 94 | 214331837
ASPEN | BOVB-36HDN1-M20G | D(A,C,E)36C4G+TXV+TDR | BGH96M060B3B | 23200 | 24000 | 18 | 12 | 9 | 2.28 | 82 | 93 | 214331838
ASPEN | BOVB-36HDN1-M20G | D(A,C,E)36D3G+TXV+TDR | BGH96M060B3B | 23000 | 24000 | 18 | 12 | 9 | 2.28 | 82 | 93 | 214331839
ASPEN | BOVB-36HDN1-M20G | D(A,C,E)30B3G+TXV+TDR | BGH96M080B3A | 22200 | 23800 | 18 | 11.8 | 8.7 | 2.21 | 82 | 93 | 214331842
ASPEN | BOVB-36HDN1-M20G | D(A,C,E)36A3G+TXV+TDR | BGH96M080B3A | 22200 | 23600 | 18 | 11.8 | 8.4 | 2.17 | 83 | 94 | 214331843
ASPEN | BOVB-36HDN1-M20G | D(A,C,E)36B3G+TXV+TDR | BGH96M080B3A | 22400 | 23800 | 18 | 11.9 | 8.8 | 2.26 | 82 | 94 | 214331844
ASPEN | BOVB-36HDN1-M20G | D(A,C,E)36C4G+TXV+TDR | BGH96M080B3A | 23200 | 24000 | 18 | 12 | 9 | 2.28 | 82 | 93 | 214331845
ASPEN | BOVB-36HDN1-M20G | D(A,C,E)36D3G+TXV+TDR | BGH96M080B3A | 23000 | 24000 | 18 | 12 | 9 | 2.28 | 82 | 93 | 214331846
ASPEN | BOVB-36HDN1-M20G | D(A,C,E)30B3G+TXV+TDR | BGH96M080B3B | 22200 | 23800 | 18 | 11.8 | 8.7 | 2.21 | 82 | 93 | 214331849
ASPEN | BOVB-36HDN1-M20G | D(A,C,E)36A3G+TXV+TDR | BGH96M080B3B | 22200 | 23600 | 18 | 11.8 | 8.4 | 2.17 | 83 | 94 | 214331850
ASPEN | BOVB-36HDN1-M20G | D(A,C,E)36B3G+TXV+TDR | BGH96M080B3B | 22400 | 23800 | 18 | 11.9 | 8.8 | 2.26 | 82 | 94 | 214331851
ASPEN | BOVB-36HDN1-M20G | D(A,C,E)36C4G+TXV+TDR | BGH96M080B3B | 23200 | 24000 | 18 | 12 | 9 | 2.28 | 82 | 93 | 214331852
ASPEN | BOVB-36HDN1-M20G | D(A,C,E)36D3G+TXV+TDR | BGH96M080B3B | 23000 | 24000 | 18 | 12 | 9 | 2.28 | 82 | 93 | 214331853
ASPEN | BOVB-36HDN1-M20G | D(A,C,E)36C4G+TXV+TDR | BGH96M100C5A | 31200 | 34200 | 18.5 | 11.9 | 9 | 2.51 | 75 | 81 | 214331867
ASPEN | BOVB-36HDN1-M20G | D(A,C,E)36D3G+TXV+TDR | BGH96M100C5A | 31000 | 34200 | 18.5 | 11.8 | 9 | 2.51 | 75 | 81 | 214331868
ASPEN | BOVB-36HDN1-M20G | D(A,C,E)48A3G+TXV+TDR | BGH96M100C5A | 30400 | 34000 | 18.5 | 11.7 | 8.7 | 2.43 | 75 | 81 | 214331869
ASPEN | BOVB-36HDN1-M20G | D(A,C,E)36C4G+TXV+TDR | BGH96M100C5B | 31200 | 34200 | 18.5 | 11.9 | 9 | 2.51 | 75 | 81 | 214331872
ASPEN | BOVB-36HDN1-M20G | D(A,C,E)36D3G+TXV+TDR | BGH96M100C5B | 31000 | 34200 | 18.5 | 11.8 | 9 | 2.51 | 75 | 81 | 214331873
ASPEN | BOVB-36HDN1-M20G | D(A,C,E)48A3G+TXV+TDR | BGH96M100C5B | 30400 | 34000 | 18.5 | 11.7 | 8.7 | 2.43 | 75 | 81 | 214331874
ASPEN | RP15AZ18AJ2N | CP31A34+TDR | R801V0503A14DZ | 16700 | 17200 | 15.5 | 11.8 | 8.3 | 2.72 | 69 | 71 | 214391610
ASPEN | RP15AZ18AJ2N | CP31A34+TDR | R802V0503A14DZ | 16700 | 17200 | 15.5 | 11.8 | 8.3 | 2.72 | 69 | 71 | 214391617
ASPEN | RP15AZ18AJ2N | CP31A34+TDR | R921V0703A17M4S | 16700 | 17200 | 15.5 | 11.8 | 8.3 | 2.72 | 69 | 71 | 214391624
ASPEN | RP15AZ18AJ2N | CP31A34+TDR | R951V0603A17UHU | 16700 | 17200 | 15.5 | 11.8 | 8.3 | 2.75 | 70 | 73 | 214391628
ASPEN | RP15AZ18AJ2N | CP31A34+TDR | R962V0703A17M4S | 16700 | 17200 | 15.5 | 11.8 | 8.3 | 2.72 | 69 | 71 | 214391632
ASPEN | RP15AZ18AJ2N | CP31A34+TDR | U802VA050317M | 16700 | 17200 | 15.5 | 11.8 | 8.2 | 2.7 | 69 | 71 | 214391633
ASPEN | RP15AZ24AJ2N | CP31A34+TDR | R801V0503A14DZ | 22400 | 23000 | 15.6 | 11.9 | 8.3 | 2.84 | 69 | 71 | 214391640
ASPEN | RP15AZ24AJ2N | CP37A34+TDR | R801V0503A14DZ | 22400 | 23000 | 15.6 | 11.9 | 8.3 | 2.84 | 69 | 71 | 214391641
ASPEN | RP15AZ24AJ2N | CP31A34+TDR | R801V0503A14UH | 22400 | 23000 | 15.6 | 11.9 | 8.3 | 2.88 | 69 | 71 | 214391642
ASPEN | YH2F30TB21 | DX36E34+TDR | TM8E080C16MP11 | 29200 | 28600 | 16.3 | 11.8 | 8.4 | 2.71 | 65 | 64 | 213844343
ASPEN | YH2F30TB21 | DX36E34+TDR | TM8E100C16MP11 | 29200 | 28800 | 16.3 | 11.8 | 8.4 | 2.73 | 65 | 63 | 213844346
ASPEN | YH2F30TB21 | DX36E34+TDR | TM8E120C16MP11 | 29200 | 28800 | 16.3 | 11.8 | 8.4 | 2.73 | 65 | 63 | 213844347
ASPEN | YH2F30TB21 | DX36E34+TDR | TM8V080C16MP12 | 29200 | 29000 | 16.3 | 11.8 | 8.4 | 2.73 | 64 | 63 | 213844351
ASPEN | YH2F30TB21 | DX36E34+TDR | TM8V100C16MP12 | 29200 | 29000 | 16.3 | 11.8 | 8.4 | 2.73 | 64 | 63 | 213844353
ASPEN | YH2F30TB21 | DX36E34+TDR | TM9E080C16MP12 | 29200 | 28800 | 16.3 | 11.8 | 8.1 | 2.71 | 65 | 64 | 213844369
ASPEN | YH2F30TB21 | DX36E34+TDR | TM9E100C16MP12 | 29200 | 28800 | 16.3 | 11.8 | 8.1 | 2.7 | 65 | 64 | 213844371
ASPEN | 4TWL5024N1 | D(A,C,E)30A34+TDR | S9X1B060U4PSB | 25600 | 25600 | 15.2 | 12 | 8.1 | 2.13 | 75 | 57 | 213868282
ASPEN | 4TWL5024N1 | D(A,C,E)30A34+TDR | S8X1B040M2PSC | 25600 | 25600 | 15.2 | 12 | 8.1 | 2.11 | 75 | 58 | 213868281
ASPEN | 4TWL5024N1 | D(A,C,E)30A34+TDR | L8V1B080U4VSA | 25600 | 25600 | 15.2 | 12 | 8.1 | 2.12 | 75 | 57 | 213868279
ASPEN | 4TWL5024N1 | D(A,C,E)30A34+TDR | S9V2B060U3VSA | 25600 | 25600 | 15.2 | 12 | 8.1 | 2.13 | 75 | 57 | 213868278
ASPEN | YH2F60TB21 | DX60C34+TDR | TM8E130D20MP11 | 55000 | 58000 | 15.6 | 11.8 | 8.5 | 2.86 | 67 | 67 | 213844537
ASPEN | YH2F42TB21 | DX60F34+TDR | YPLC120C20MP13 | 40000 | 41000 | 16.4 | 11.9 | 8.5 | 2.79 | 64 | 61 | 213844527
ASPEN | YH2F42TB21 | DX60F34+TDR | YPLC100C20MP13 | 40000 | 41000 | 16.4 | 11.9 | 8.5 | 2.79 | 64 | 61 | 213844526
ASPEN | YH2F42TB21 | DX60F34+TDR | YPLC100C16MP13 | 39500 | 40000 | 16.4 | 11.9 | 8.5 | 2.79 | 66 | 65 | 213844525
ASPEN | YH2F42TB21 | DX60F34+TDR | YPLC080C16MP13 | 39500 | 40000 | 16.4 | 11.9 | 8.5 | 2.79 | 66 | 65 | 213844524
ASPEN | YH2F42TB21 | DX60F34+TDR | YPLC080B12MP13 | 39000 | 40000 | 15.5 | 11.8 | 8.2 | 2.58 | 63 | 59 | 213844523
ASPEN | YH2F42TB21 | DX60F34+TDR | YP9C120D20MP13 | 40000 | 41000 | 16.4 | 12 | 8.5 | 2.8 | 63 | 61 | 213844522
ASPEN | YH2F42TB21 | DX60F34+TDR | YP9C100C20MP13 | 40000 | 40500 | 16.4 | 11.9 | 8.5 | 2.77 | 64 | 62 | 213844521
ASPEN | YH2F42TB21 | DX60F34+TDR | YP9C100C16MP13 | 39500 | 40500 | 16.4 | 12.1 | 8.5 | 2.74 | 62 | 59 | 213844519
ASPEN | YH2F42TB21 | DX60F34+TDR | YP9C080C16MP13 | 39500 | 40500 | 15.6 | 11.8 | 8.2 | 2.64 | 63 | 60 | 213844518
ASPEN | YH2F42TB21 | DX60F34+TDR | YP9C060B12MP13 | 39000 | 40000 | 15.5 | 11.8 | 8.5 | 2.64 | 63 | 59 | 213844515
ASPEN | YH2F42TB21 | DX60F34+TDR | TM9Y120D20MP11 | 40000 | 41000 | 16.4 | 11.9 | 8.5 | 2.78 | 64 | 62 | 213844514
ASPEN | YH2F42TB21 | DX60F34+TDR | TM9Y100C20MP11 | 40000 | 41000 | 15.6 | 11.9 | 8.5 | 2.74 | 64 | 61 | 213844513
ASPEN | YH2F42TB21 | DX60F34+TDR | TM9Y100C16MP11 | 39500 | 40500 | 15.5 | 12.1 | 8.5 | 2.65 | 61 | 57 | 213844511
ASPEN | YH2F42TB21 | DX60F34+TDR | TM9Y080C16MP11 | 39000 | 40000 | 15.5 | 12.1 | 8.5 | 2.68 | 62 | 59 | 213844510
ASPEN | YH2F42TB21 | DX60F34+TDR | TM9Y080B12MP11 | 39000 | 40000 | 16.4 | 11.8 | 8.2 | 2.66 | 64 | 61 | 213844508
ASPEN | YH2F42TB21 | DX60F34+TDR | TM9Y060B12MP11 | 39000 | 40000 | 15.5 | 11.8 | 8.2 | 2.61 | 63 | 60 | 213844507
ASPEN | YH2F42TB21 | DX60F34+TDR | TM9V120D20MP12 | 40000 | 41000 | 16.4 | 12 | 8.5 | 2.8 | 63 | 61 | 213844506
ASPEN | YH2F42TB21 | DX60F34+TDR | TM9V100C20MP12 | 40000 | 40500 | 16.4 | 11.9 | 8.5 | 2.77 | 64 | 62 | 213844504
ASPEN | YH2F42TB21 | DX60F34+TDR | TM9V100C16MP12 | 39500 | 40500 | 16.4 | 12.1 | 8.5 | 2.74 | 62 | 59 | 213844503
ASPEN | YH2F42TB21 | DX60F34+TDR | TM9V080C16MP12 | 39500 | 40500 | 15.6 | 11.8 | 8.2 | 2.64 | 63 | 60 | 213844501
ASPEN | YH2F42TB21 | DX60F34+TDR | TM9V060B12MP12 | 39000 | 40000 | 15.5 | 11.8 | 8.5 | 2.64 | 63 | 59 | 213844499
ASPEN | YH2F42TB21 | DX60F34+TDR | TM9E120D20MP12 | 40000 | 40500 | 15.6 | 11.8 | 8.5 | 2.68 | 63 | 60 | 213844497
ASPEN | YH2F42TB21 | DX60F34+TDR | TM9E100C20MP12 | 40000 | 40500 | 15.6 | 12 | 8.5 | 2.77 | 64 | 61 | 213844496
ASPEN | YH2F42TB21 | DX60F34+TDR | TM9E080C20MP12 | 40000 | 40500 | 15.6 | 12 | 8.5 | 2.78 | 64 | 61 | 213844493
ASPEN | YH2F42TB21 | DX60F34+TDR | TM9E080C16MP12 | 40000 | 41000 | 16.4 | 11.9 | 8.5 | 2.77 | 65 | 63 | 213844492
ASPEN | YH2F42TB21 | DX60F34+TDR | TM9E060B12MP12 | 39000 | 40000 | 15.5 | 11.8 | 8.2 | 2.58 | 63 | 59 | 213844489
ASPEN | YH2F42TB21 | DX60F34+TDR | TM8Y120C20MP11 | 40000 | 40500 | 16.4 | 12 | 8.5 | 2.78 | 64 | 62 | 213844488
ASPEN | YH2F42TB21 | DX60F34+TDR | TM8Y100C20MP11 | 40000 | 40500 | 16.4 | 12 | 8.5 | 2.78 | 64 | 62 | 213844486
ASPEN | RD17AZ36AJ3N | CP37B34+TDR | R802V1005A21DZ | 31800 | 34000 | 17.8 | 11.7 | 8.2 | 2.3 | 68 | 52 | 214336518
ASPEN | RD17AZ36AJ3N | CP37B34+TDR | R801V1005A21DZ | 31800 | 34000 | 17.8 | 11.7 | 8.2 | 2.3 | 68 | 52 | 214336504
ASPEN | 4TWL5024N1 | D(A,C,E)30A34+TDR | S8X2A040M3PSC | 25600 | 25600 | 15.2 | 12 | 8.1 | 2.09 | 74 | 57 | 213868277
ASPEN | 4TWL5024N1 | D(A,C,E)30A34+TDR | S8X1B080M4PTC | 25600 | 25600 | 15.2 | 12 | 8.1 | 2.12 | 76 | 58 | 213868276
ASPEN | 4TWL5024N1 | D(A,C,E)30A34+TDR | S9X2B060U4PSB | 25600 | 25600 | 15.2 | 12 | 8.1 | 2.13 | 75 | 57 | 213868273
ASPEN | 4TWL5024N1 | D(A,C,E)30A34+TDR | S9X2B040U3PSB | 25600 | 25600 | 15.2 | 12 | 8.1 | 2.13 | 75 | 57 | 213868272
ASPEN | 4TWL5024N1 | D(A,C,E)30A34+TDR | S8X2B060M4PSC | 25600 | 25600 | 15.2 | 12 | 8.1 | 2.12 | 75 | 57 | 213868271
ASPEN | 4TWL5024N1 | D(A,C,E)30A34+TDR | S9X1B080U4PSB | 25600 | 25600 | 15.2 | 12 | 8.1 | 2.14 | 75 | 57 | 213868269
ASPEN | 4TWL5024N1 | D(A,C,E)30A34+TDR | S8X2B080M4PTC | 25600 | 25600 | 15.2 | 12 | 8.1 | 2.12 | 76 | 58 | 213868268
ASPEN | 4A6L5030N1 | D(A,C,E)30A34+TDR | L8V1B080U4VSA | 28800 | 29600 | 15.2 | 12 | 8.1 | 2.12 | 65 | 50 | 213868236
ASPEN | 4A6L5030N1 | D(A,C,E)30A34+TDR | S9X1B060U4PSB | 28600 | 29400 | 15.2 | 12 | 8.1 | 2.13 | 65 | 50 | 213868233
ASPEN | 4A6L5030N1 | D(A,C,E)30A34+TDR | L8V1B080U4VSB | 28800 | 29600 | 15.2 | 12 | 8.1 | 2.1 | 65 | 50 | 213868232
ASPEN | 4A6L5030N1 | D(A,C,E)30A34+TDR | S8V2B060M4PCA | 28800 | 29400 | 15.2 | 12 | 8.1 | 2.13 | 65 | 50 | 213868231
ASPEN | 4A6L5030N1 | D(A,C,E)30A34+TDR | S9X1B040U3PSB | 28600 | 29400 | 15.2 | 12 | 8.1 | 2.13 | 65 | 50 | 213868228
ASPEN | 4A6L5030N1 | D(A,C,E)30A34+TDR | L8X1B060U3XSA | 28800 | 29600 | 15.2 | 12 | 8.1 | 2.11 | 65 | 50 | 213868226
ASPEN | 4A6L5030N1 | D(A,C,E)30A34+TDR | S9V2B060U3VSA | 28600 | 29400 | 15.2 | 12 | 8.1 | 2.13 | 65 | 50 | 213868225
ASPEN | 4A6L5030N1 | D(A,C,E)30A34+TDR | S8X2B060M4PTC | 29200 | 29600 | 15.2 | 12 | 8.1 | 2.12 | 65 | 50 | 213868224
ASPEN | 4A6L5030N1 | D(A,C,E)30A34+TDR | *UD2B060ACV3 | 29200 | 29600 | 15.2 | 12 | 8.1 | 2.13 | 65 | 50 | 213868223
ASPEN | 4A6L5030N1 | D(A,C,E)30A34+TDR | S9X2B060U4PSB | 28600 | 29400 | 15.2 | 12 | 8.1 | 2.13 | 65 | 50 | 213868222
ASPEN | 4A6L5030N1 | D(A,C,E)30A34+TDR | S8X1B080M4PSC | 29200 | 29600 | 15.2 | 12 | 8.1 | 2.12 | 66 | 50 | 213868221
ASPEN | 4A6L5030N1 | D(A,C,E)30A34+TDR | S8X1B060M4PTC | 29200 | 29600 | 15.2 | 12 | 8.1 | 2.12 | 65 | 50 | 213868220
ASPEN | 4A6L5030N1 | D(A,C,E)30A34+TDR | *UD2B080A9V3 | 28400 | 29600 | 15.2 | 12 | 8.1 | 2.12 | 65 | 50 | 213868219
ASPEN | 4A6L5030N1 | D(A,C,E)30A34+TDR | *UD2B060A9V3 | 28600 | 29600 | 15.2 | 12 | 8.1 | 2.11 | 65 | 50 | 213868218
ASPEN | 4A6L5030N1 | D(A,C,E)30A34+TDR | S9X2B080U4PSB | 28800 | 29400 | 15.2 | 12 | 8.1 | 2.14 | 65 | 50 | 213868217
ASPEN | 4A6L5030N1 | D(A,C,E)30A34+TDR | S9X1B080U4PSB | 28800 | 29400 | 15.2 | 12 | 8.1 | 2.14 | 65 | 50 | 213868216
ASPEN | 4A6L5030N1 | D(A,C,E)30A34+TDR | *UD2B080ACV3 | 29200 | 29400 | 15.2 | 12 | 8.1 | 2.12 | 66 | 50 | 213868215
ASPEN | 4A6L5030N1 | D(A,C,E)30A34+TDR | S8X1B040M2PTC | 28800 | 29600 | 15.2 | 12 | 8.1 | 2.11 | 65 | 50 | 213868214
ASPEN | 4A6L5030N1 | D(A,C,E)30A34+TDR | S8V2B080M4PDA | 28800 | 29400 | 15.2 | 12 | 8.1 | 2.14 | 65 | 50 | 213868213
ASPEN | 4A6L5030N1 | D(A,C,E)30A34+TDR | S9V2B040U3PSB | 28600 | 29400 | 15.2 | 12 | 8.1 | 2.13 | 65 | 50 | 213868211
ASPEN | 4A6L5030N1 | D(A,C,E)30A34+TDR | S8X1B060M4PSC | 29200 | 29600 | 15.2 | 12 | 8.1 | 2.12 | 65 | 50 | 213868210
ASPEN | 4A6L5030N1 | D(A,C,E)30A34+TDR | *UHMB060ACV3 | 29000 | 29400 | 15.2 | 12 | 8.1 | 2.15 | 65 | 50 | 213868209
ASPEN | 4A6L5030N1 | D(A,C,E)30A34+TDR | S9V2B060U4PSB | 28800 | 29600 | 15.2 | 12 | 8.1 | 2.14 | 65 | 49 | 213868207
ASPEN | 4A6L5030N1 | D(A,C,E)30A34+TDR | S8X2B080M4PSC | 29200 | 29600 | 15.2 | 12 | 8.1 | 2.12 | 66 | 50 | 213868206
ASPEN | 4A6L5030N1 | D(A,C,E)30A34+TDR | S8V2B060M4PDA | 28800 | 29400 | 15.2 | 12 | 8.1 | 2.13 | 65 | 50 | 213868205
ASPEN | YH2F42TB21 | DX60F34+TDR | TM8Y100C16MP11 | 39500 | 40500 | 16.4 | 11.9 | 8.5 | 2.79 | 65 | 63 | 213844485
ASPEN | YH2F42TB21 | DX60F34+TDR | TM8Y080C16MP11 | 39500 | 40500 | 16.4 | 12.1 | 8.5 | 2.7 | 62 | 59 | 213844484
ASPEN | YH2F42TB21 | DX60F34+TDR | TM8Y080B12MP11 | 39000 | 40000 | 16.4 | 12.1 | 8.5 | 2.65 | 62 | 58 | 213844482
ASPEN | YH2F42TB21 | DX60F34+TDR | TM8V120C20MP12 | 40000 | 41000 | 16.4 | 11.9 | 8.5 | 2.79 | 64 | 61 | 213844481
ASPEN | YH2F42TB21 | DX60F34+TDR | TM8V100C20MP12 | 40000 | 41000 | 16.4 | 11.9 | 8.5 | 2.79 | 64 | 61 | 213844479
ASPEN | YH2F42TB21 | DX60F34+TDR | TM8V100C16MP12 | 39500 | 40000 | 16.4 | 11.9 | 8.5 | 2.79 | 66 | 65 | 213844478
ASPEN | YH2F42TB21 | DX60F34+TDR | TM8V080C16MP12 | 39500 | 40000 | 16.4 | 11.9 | 8.5 | 2.79 | 66 | 65 | 213844477
ASPEN | YH2F42TB21 | DX60F34+TDR | TM8V080B12MP12 | 39000 | 40000 | 15.5 | 11.8 | 8.2 | 2.58 | 63 | 59 | 213844475
ASPEN | YH2F42TB21 | DX60F34+TDR | TM8E130D20MP11 | 40500 | 41000 | 15.6 | 11.9 | 8.2 | 2.68 | 63 | 61 | 213844474
ASPEN | YH2F42TB21 | DX60F34+TDR | TM8E120C20MP11 | 40000 | 40500 | 15.6 | 12 | 8.5 | 2.79 | 64 | 61 | 213844472
ASPEN | YH2F42TB21 | DX60F34+TDR | TM8E120C16MP11 | 40000 | 41000 | 16.4 | 11.9 | 8.5 | 2.79 | 65 | 63 | 213844471
ASPEN | YH2F42TB21 | DX60F34+TDR | TM8E100C20MP11 | 40000 | 40500 | 15.6 | 12 | 8.5 | 2.79 | 64 | 62 | 213844470
ASPEN | YH2F42TB21 | DX60F34+TDR | TM8E100C16MP11 | 40000 | 41000 | 16.4 | 11.9 | 8.5 | 2.79 | 65 | 63 | 213844468
ASPEN | YH2F42TB21 | DX60F34+TDR | TM8E100B12MP11 | 39000 | 40000 | 16.4 | 12.1 | 8.5 | 2.68 | 62 | 59 | 213844467
ASPEN | YH2F42TB21 | DX60F34+TDR | TM8E080C20MP11 | 40000 | 40500 | 15.6 | 12 | 8.5 | 2.79 | 64 | 62 | 213844465
ASPEN | YH2F42TB21 | DX60F34+TDR | TM8E080C16MP11 | 40000 | 41000 | 16.4 | 11.9 | 8.5 | 2.79 | 65 | 63 | 213844464
ASPEN | YH2F42TB21 | DX60F34+TDR | TM8E080B12MP11 | 39000 | 40000 | 16.4 | 11.8 | 8.5 | 2.66 | 62 | 59 | 213844463
ASPEN | YH2F36TB21 | DX36E34+TDR | YPLC120C20MP13 | 34600 | 35200 | 16.3 | 11.7 | 8.1 | 2.65 | 64 | 62 | 213844461
ASPEN | YH2F36TB21 | DX36E34+TDR | YPLC100C20MP13 | 34600 | 35200 | 16.3 | 11.7 | 8.1 | 2.65 | 64 | 62 | 213844460
ASPEN | YH2F36TB21 | DX36E34+TDR | YPLC100C16MP13 | 34400 | 34600 | 15.4 | 12 | 8.1 | 2.67 | 65 | 63 | 213844459
ASPEN | YH2F36TB21 | DX36E34+TDR | YPLC080C16MP13 | 34400 | 34600 | 15.4 | 12 | 8.1 | 2.67 | 65 | 63 | 213844457
ASPEN | YH2F36TB21 | DX36E34+TDR | YP9C120D20MP13 | 34600 | 34600 | 15.4 | 12 | 8.1 | 2.72 | 65 | 63 | 213844453
ASPEN | YH2F36TB21 | DX36E34+TDR | YP9C100C20MP13 | 34600 | 35000 | 15.4 | 11.7 | 8.1 | 2.68 | 65 | 63 | 213844451
ASPEN | YH2F36TB21 | DX36E34+TDR | TM9Y120D20MP11 | 34400 | 34600 | 16.2 | 12 | 8.1 | 2.67 | 65 | 63 | 213844444
ASPEN | YH2F36TB21 | DX36E34+TDR | TM9V120D20MP12 | 34600 | 34600 | 15.4 | 12 | 8.1 | 2.72 | 65 | 63 | 213844437
ASPEN | YH2F36TB21 | DX36E34+TDR | TM9V100C20MP12 | 34600 | 35000 | 15.4 | 11.7 | 8.1 | 2.68 | 65 | 63 | 213844436
ASPEN | YH2F36TB21 | DX36E34+TDR | TM8Y120C20MP11 | 34600 | 34400 | 16.2 | 12 | 8.1 | 2.68 | 65 | 64 | 213844422
ASPEN | YH2F36TB21 | DX36E34+TDR | TM8Y100C20MP11 | 34600 | 34400 | 16.2 | 12 | 8.1 | 2.68 | 65 | 64 | 213844420
ASPEN | YH2F36TB21 | DX36E34+TDR | TM8Y100C16MP11 | 34400 | 34600 | 16.2 | 12 | 8.1 | 2.67 | 65 | 63 | 213844419
ASPEN | YH2F36TB21 | DX36E34+TDR | TM8Y080C16MP11 | 34600 | 34600 | 16.2 | 12 | 8.1 | 2.66 | 65 | 64 | 213844418
ASPEN | YH2F36TB21 | DX36E34+TDR | TM8V120C20MP12 | 34600 | 35200 | 16.3 | 11.7 | 8.1 | 2.65 | 64 | 62 | 213844414
ASPEN | YH2F36TB21 | DX36E34+TDR | TM8V100C20MP12 | 34600 | 35200 | 16.3 | 11.7 | 8.1 | 2.65 | 64 | 62 | 213844412
ASPEN | YH2F36TB21 | DX36E34+TDR | TM8V100C16MP12 | 34400 | 34600 | 15.4 | 12 | 8.1 | 2.67 | 65 | 63 | 213844411
ASPEN | YH2F36TB21 | DX36E34+TDR | TM8V080C16MP12 | 34400 | 34600 | 15.4 | 12 | 8.1 | 2.67 | 65 | 63 | 213844409
ASPEN | YH2F36TB21 | DX36E34+TDR | TM8E120C16MP11 | 34400 | 34400 | 16.2 | 12 | 8.1 | 2.69 | 65 | 64 | 213844405
ASPEN | YH2F36TB21 | DX36E34+TDR | TM8E100C16MP11 | 34400 | 34400 | 16.2 | 12 | 8.1 | 2.69 | 65 | 64 | 213844404
ASPEN | YH2F36TB21 | DX36E34+TDR | TM8E080C16MP11 | 34400 | 34400 | 16.2 | 12 | 8.1 | 2.68 | 65 | 63 | 213844401
ASPEN | YH2F30TB21 | DX36E34+TDR | YPLC100C16MP13 | 29200 | 29000 | 16.3 | 11.8 | 8.4 | 2.73 | 64 | 63 | 213844395
ASPEN | YH2F30TB21 | DX36E34+TDR | YPLC080C16MP13 | 29200 | 29000 | 16.3 | 11.8 | 8.4 | 2.73 | 64 | 63 | 213844394
ASPEN | YH2F30TB21 | DX36E34+TDR | YP9C080C16MP13 | 29200 | 29000 | 15.5 | 11.8 | 8.1 | 2.69 | 64 | 63 | 213844389
ASPEN | YH2F30TB21 | DX36E34+TDR | TM9V080C16MP12 | 29200 | 29000 | 15.5 | 11.8 | 8.1 | 2.69 | 64 | 63 | 213844376
ASPEN | BOVB-60HDN1-M20G | D(A,C,E)60B4G+TXV+TDR | BGH96M120D5B | 44000 | 47000 | 17.5 | 11.7 | 9 | 2.32 | 76 | 82 | 214331954
ASPEN | BOVB-60HDN1-M20G | D(A,C,E)48D4G+TXV+TDR | BGH96M120D5B | 44500 | 47000 | 17.5 | 11.7 | 9 | 2.32 | 76 | 82 | 214331953
ASPEN | BOVB-60HDN1-M20G | D(A,C,E)60B4G+TXV+TDR | BGH96M120D5A | 44000 | 47000 | 17.5 | 11.7 | 9 | 2.32 | 76 | 82 | 214331950
ASPEN | 4TWL5030N1 | D(A,C,E)30A34+TDR | L8X1B080U4XSA | 29600 | 29600 | 15.2 | 12 | 8.1 | 2.1 | 66 | 51 | 213868381
ASPEN | 4TWL5030N1 | D(A,C,E)30A34+TDR | S9X1B060U4PSB | 28600 | 29400 | 15.2 | 12 | 8.1 | 2.13 | 65 | 50 | 213868379
ASPEN | 4TWL5030N1 | D(A,C,E)30A34+TDR | S8X1B060M4PTC | 29200 | 29600 | 15.2 | 12 | 8.1 | 2.12 | 65 | 50 | 213868378
ASPEN | 4TWL5030N1 | D(A,C,E)30A34+TDR | *UD2B080A9V3 | 28400 | 29600 | 15.2 | 12 | 8.1 | 2.12 | 65 | 50 | 213868377
ASPEN | 4TWL5030N1 | D(A,C,E)30A34+TDR | S8X2B080M4PTC | 29200 | 29600 | 15.2 | 12 | 8.1 | 2.12 | 66 | 50 | 213868375
ASPEN | 4TWL5030N1 | D(A,C,E)30A34+TDR | S9X1B040U3PSB | 28600 | 29400 | 15.2 | 12 | 8.1 | 2.13 | 65 | 50 | 213868371
ASPEN | 4TWL5030N1 | D(A,C,E)30A34+TDR | L8V1B080U4VSB | 28800 | 29600 | 15.2 | 12 | 8.1 | 2.1 | 65 | 50 | 213868366
ASPEN | 4TWL5030N1 | D(A,C,E)30A34+TDR | S9V2B080U4PSB | 28800 | 29400 | 15.2 | 12 | 8.1 | 2.13 | 65 | 50 | 213868364
ASPEN | 4TWL5030N1 | D(A,C,E)30A34+TDR | S8V2B080M4PDA | 28800 | 29400 | 15.2 | 12 | 8.1 | 2.14 | 65 | 50 | 213868362
ASPEN | 4TWL5030N1 | D(A,C,E)30A34+TDR | *UD2B080ACV3 | 29200 | 29400 | 15.2 | 12 | 8.1 | 2.12 | 66 | 50 | 213868361
ASPEN | 4TWL5030N1 | D(A,C,E)30A34+TDR | S9X2B080U4PSB | 28800 | 29400 | 15.2 | 12 | 8.1 | 2.14 | 65 | 50 | 213868360
ASPEN | 4TWL5030N1 | D(A,C,E)30A34+TDR | S9X2B060U4PSB | 28600 | 29400 | 15.2 | 12 | 8.1 | 2.13 | 65 | 50 | 213868359
ASPEN | 4TWL5030N1 | D(A,C,E)30A34+TDR | L8V1B080U4VSA | 28800 | 29600 | 15.2 | 12 | 8.1 | 2.12 | 65 | 50 | 213868358
ASPEN | PSH1BG4CVRX24K | D(A,C,E)36D44+TDR | PGC2T(*)V(*)B(*) | 21800 | 34000 | 18.5 | 12 | 8.4 | 2.53 | 65 | 63 | 214825599
ASPEN | PSH1BG4CVRX24K | D(A,C,E)36C44+TDR | PGC2T(*)V(*)B(*) | 21600 | 22000 | 18.5 | 11.9 | 8.4 | 2.55 | 65 | 63 | 214825598
ASPEN | PSH1BG4CVRX24K | D(A,C,E)36B44+TDR | PGC2T(*)V(*)B(*) | 21200 | 22000 | 18.4 | 11.8 | 8.4 | 2.55 | 65 | 63 | 214825597
ASPEN | PSH1BG4CVRX24K | D(A,C,E)30D44+TDR | PGC2T(*)V(*)B(*) | 21600 | 22000 | 18.5 | 11.9 | 8.4 | 2.55 | 65 | 63 | 214825596
ASPEN | PSH1BG4CVRX24K | D(A,C,E)30C44+TDR | PGC2T(*)V(*)B(*) | 21400 | 22000 | 18.5 | 11.8 | 8.4 | 2.55 | 65 | 63 | 214825595
ASPEN | PSH1BG4CVRX24K | D(A,C,E)24D44+TDR | PGC2T(*)V(*)B(*) | 21400 | 22000 | 18.5 | 11.8 | 8.4 | 2.55 | 65 | 63 | 214825594
ASPEN | PSH1BG4CVRX24K | D(A,C,E)36D44+TDR | MB7VM-1600K-B(*) | 21800 | 22000 | 18.5 | 12.3 | 8.4 | 2.55 | 65 | 63 | 214825593
ASPEN | PSH1BG4CVRX24K | D(A,C,E)36C44+TDR | MB7VM-1600K-B(*) | 21600 | 22000 | 18.5 | 12.2 | 8.5 | 2.53 | 65 | 63 | 214825592
ASPEN | PSH1BG4CVRX24K | D(A,C,E)30D44+TDR | MB7VM-1600K-B(*) | 21600 | 22000 | 18.5 | 12.2 | 8.5 | 2.53 | 65 | 63 | 214825591
ASPEN | PSH1BG4CVRX24K | D(A,C,E)30C44+TDR | MB7VM-1600K-B(*) | 21400 | 22000 | 18.5 | 12.1 | 8.5 | 2.53 | 65 | 63 | 214825590
ASPEN | PSH1BG4CVRX24K | D(A,C,E)24D44+TDR | MB7VM-1600K-B(*) | 21400 | 22000 | 18.5 | 12.1 | 8.5 | 2.53 | 65 | 63 | 214825589
ASPEN | 4TWL5030N1 | D(A,C,E)36A34+TDR | S9V2B060U4PSB | 30000 | 27200 | 15.2 | 12 | 8.1 | 2.17 | 67 | 53 | 213869206
ASPEN | 4TWL5030N1 | D(A,C,E)36A34+TDR | S8X2B060M4PSC | 29600 | 27000 | 15.2 | 12 | 8.1 | 2.17 | 67 | 53 | 213869205
ASPEN | 4TWL5030N1 | D(A,C,E)36A34+TDR | S8V2B060M4PCA | 29600 | 27000 | 15.2 | 12 | 8.1 | 2.17 | 67 | 53 | 213869204
ASPEN | 4TWL5030N1 | D(A,C,E)30A34+TDR | S8V2B060M4PDA | 28800 | 29400 | 15.2 | 12 | 8.1 | 2.13 | 65 | 50 | 213868355
ASPEN | 4TWL5030N1 | D(A,C,E)30A34+TDR | S8X1B040M2PTC | 28800 | 29600 | 15.2 | 12 | 8.1 | 2.11 | 65 | 50 | 213868354
ASPEN | 4TWL5030N1 | D(A,C,E)30A34+TDR | *UHMB060ACV3 | 29000 | 29400 | 15.2 | 12 | 8.1 | 2.15 | 65 | 50 | 213868353
ASPEN | 4TWL5030N1 | D(A,C,E)30A34+TDR | S8X2B060M4PSC | 29200 | 29600 | 15.2 | 12 | 8.1 | 2.12 | 65 | 50 | 213868352
ASPEN | 4TWL5030N1 | D(A,C,E)30A34+TDR | S9V2B060U4PSB | 28800 | 29600 | 15.2 | 12 | 8.1 | 2.14 | 65 | 49 | 213868349
ASPEN | 4TWL5030N1 | D(A,C,E)30A34+TDR | S9X2B040U3PSB | 28600 | 29400 | 15.2 | 12 | 8.1 | 2.13 | 65 | 50 | 213868348
ASPEN | 4TWL5030N1 | D(A,C,E)30A34+TDR | S8V2B060M4PCA | 28800 | 29400 | 15.2 | 12 | 8.1 | 2.13 | 65 | 50 | 213868347
ASPEN | 4TWL5030N1 | D(A,C,E)30A34+TDR | S9V2B040U3PSB | 28600 | 29400 | 15.2 | 12 | 8.1 | 2.13 | 65 | 50 | 213868346
ASPEN | 4TWL5030N1 | D(A,C,E)30A34+TDR | S8X2B080M4PSC | 29200 | 29600 | 15.2 | 12 | 8.1 | 2.12 | 66 | 50 | 213868345
ASPEN | 4TWL5030N1 | D(A,C,E)30A34+TDR | S9V2B080U4VSA | 28800 | 29400 | 15.2 | 12 | 8.1 | 2.13 | 65 | 50 | 213868344
ASPEN | 4TWL5030N1 | D(A,C,E)30A34+TDR | S9V2B060U3VSA | 28600 | 29400 | 15.2 | 12 | 8.1 | 2.13 | 65 | 50 | 213868343
ASPEN | 4TWL5030N1 | D(A,C,E)30A34+TDR | S9V2B040U3VSA | 28600 | 29400 | 15.2 | 12 | 8.1 | 2.13 | 65 | 50 | 213868342
ASPEN | 4TWL5030N1 | D(A,C,E)30A34+TDR | *UD2B060ACV3 | 29200 | 29600 | 15.2 | 12 | 8.1 | 2.13 | 65 | 50 | 213868341
ASPEN | 4TWL5030N1 | D(A,C,E)30A34+TDR | S8X1B060M4PSC | 29200 | 29600 | 15.2 | 12 | 8.1 | 2.12 | 65 | 50 | 213868339
ASPEN | 4TWL5030N1 | D(A,C,E)30A34+TDR | S8V2B080M4PCA | 28800 | 29400 | 15.2 | 12 | 8.1 | 2.14 | 65 | 50 | 213868338
ASPEN | 4TWL5030N1 | D(A,C,E)30A34+TDR | L8X1B060U3XSA | 28800 | 29600 | 15.2 | 12 | 8.1 | 2.11 | 65 | 50 | 213868337
ASPEN | 4TWL5030N1 | D(A,C,E)30A34+TDR | S9X1B080U4PSB | 28800 | 29400 | 15.2 | 12 | 8.1 | 2.14 | 65 | 50 | 213868336
ASPEN | 4TWL5030N1 | D(A,C,E)30A34+TDR | S8X2B060M4PTC | 29200 | 29600 | 15.2 | 12 | 8.1 | 2.12 | 65 | 50 | 213868335
ASPEN | 4TWL5030N1 | D(A,C,E)30A34+TDR | S8X1B080M4PSC | 29200 | 29600 | 15.2 | 12 | 8.1 | 2.12 | 66 | 50 | 213868334
ASPEN | 4TWL5030N1 | D(A,C,E)30A34+TDR | S8X1B040M2PSC | 28800 | 29600 | 15.2 | 12 | 8.1 | 2.11 | 65 | 50 | 213868333
ASPEN | 4TWL5030N1 | D(A,C,E)30A34+TDR | *UHMB080ACV3 | 28800 | 29400 | 15.2 | 12 | 8.1 | 2.16 | 65 | 49 | 213868332
ASPEN | 4TWL5030N1 | D(A,C,E)30A34+TDR | S8X1B080M4PTC | 29200 | 29600 | 15.2 | 12 | 8.1 | 2.12 | 66 | 50 | 213868331
ASPEN | 4TWL5030N1 | D(A,C,E)30A34+TDR | *UD2B060A9V3 | 28600 | 29600 | 15.2 | 12 | 8.1 | 2.11 | 65 | 50 | 213868330
ASPEN | 4TWL5024N1 | D(A,C,E)30A34+TDR | L8V1A060U3VSB | 25600 | 25600 | 15.2 | 12 | 8.1 | 2 | 74 | 57 | 213868329
ASPEN | 4TWL5024N1 | D(A,C,E)30A34+TDR | *UHMB060ACV3 | 25600 | 25600 | 15.2 | 12 | 8.1 | 2.15 | 75 | 57 | 213868326
ASPEN | 4TWL5024N1 | D(A,C,E)30A34+TDR | L8V1A040U3VSB | 25600 | 25600 | 15.2 | 12 | 8.1 | 2 | 75 | 57 | 213868325
ASPEN | 4TWL5024N1 | D(A,C,E)30A34+TDR | L8V1B080U4VSB | 25600 | 25600 | 15.2 | 12 | 8.1 | 2.1 | 75 | 57 | 213868324
ASPEN | 4TWL5024N1 | D(A,C,E)30A34+TDR | S8V2A040M3PDA | 25600 | 25600 | 15.2 | 12 | 8.1 | 2.08 | 74 | 57 | 213868323
ASPEN | 4TWL5024N1 | D(A,C,E)30A34+TDR | *UD2B080ACV3 | 25600 | 25600 | 15.2 | 12 | 8.1 | 2.15 | 75 | 57 | 213868321
ASPEN | 4TWL5024N1 | D(A,C,E)30A34+TDR | S8X2B060M4PTC | 25600 | 25600 | 15.2 | 12 | 8.1 | 2.12 | 75 | 57 | 213868320
ASPEN | 4TWL5024N1 | D(A,C,E)30A34+TDR | S8X1A040M3PSC | 25600 | 25600 | 15.2 | 12 | 8.1 | 2.09 | 74 | 57 | 213868319
ASPEN | 4TWL5024N1 | D(A,C,E)30A34+TDR | S8V2A040M3PCA | 25600 | 25600 | 15.2 | 12 | 8.1 | 2.08 | 74 | 57 | 213868318
ASPEN | 4TWL5024N1 | D(A,C,E)30A34+TDR | S8V2B060M4PDA | 25600 | 25600 | 15.2 | 12 | 8.1 | 2.13 | 75 | 57 | 213868315
ASPEN | 4TWL5024N1 | D(A,C,E)30A34+TDR | S8X1A040M3PTC | 25600 | 25600 | 15.2 | 12 | 8.1 | 2.09 | 74 | 57 | 213868314
ASPEN | 4TWL5024N1 | D(A,C,E)30A34+TDR | S8X1B060M4PSC | 25600 | 25600 | 15.2 | 12 | 8.1 | 2.12 | 75 | 57 | 213868313
ASPEN | 4TWL5024N1 | D(A,C,E)30A34+TDR | *UD2B060ACV3 | 25600 | 25600 | 15.2 | 12 | 8.1 | 2.14 | 75 | 57 | 213868312
ASPEN | 4TWL5024N1 | D(A,C,E)30A34+TDR | S9X1B040U3PSB | 25600 | 25600 | 15.2 | 12 | 8.1 | 2.13 | 75 | 57 | 213868311
ASPEN | 4TWL5024N1 | D(A,C,E)30A34+TDR | S9V2B040U3VSA | 25600 | 25600 | 15.2 | 12 | 8.1 | 2.13 | 75 | 57 | 213868310
ASPEN | 4TWL5024N1 | D(A,C,E)30A34+TDR | S9V2B040U3PSB | 25600 | 25600 | 15.2 | 12 | 8.1 | 2.13 | 75 | 57 | 213868307
ASPEN | 4TWL5024N1 | D(A,C,E)30A34+TDR | S9V2B080U4PSB | 25600 | 25600 | 15.2 | 12 | 8.1 | 2.13 | 75 | 57 | 213868305
ASPEN | 4TWL5024N1 | D(A,C,E)30A34+TDR | S9V2B060U4PSB | 25600 | 25600 | 15.2 | 12 | 8.1 | 2.14 | 75 | 57 | 213868304
ASPEN | 4TWL5024N1 | D(A,C,E)30A34+TDR | S8V2B080M4PDA | 25600 | 25600 | 15.2 | 12 | 8.1 | 2.14 | 75 | 57 | 213868303
ASPEN | 4TWL5024N1 | D(A,C,E)30A34+TDR | L8V1A040U3VSA | 25600 | 25600 | 15.2 | 12 | 8.1 | 2.09 | 75 | 57 | 213868301
ASPEN | 4TWL5024N1 | D(A,C,E)30A34+TDR | S8X1B040M2PTC | 25600 | 25600 | 15.2 | 12 | 8.1 | 2.11 | 75 | 58 | 213868300
ASPEN | 4TWL5024N1 | D(A,C,E)30A34+TDR | S8X1B080M4PSC | 25600 | 25600 | 15.2 | 12 | 8.1 | 2.12 | 76 | 58 | 213868299
ASPEN | 4TWL5024N1 | D(A,C,E)30A34+TDR | S9X2B080U4PSB | 25600 | 25600 | 15.2 | 12 | 8.1 | 2.14 | 75 | 57 | 213868298
ASPEN | 4TWL5024N1 | D(A,C,E)30A34+TDR | S8X2A040M3PTC | 25600 | 25600 | 15.2 | 12 | 8.1 | 2.09 | 74 | 57 | 213868297
ASPEN | 4TWL5024N1 | D(A,C,E)30A34+TDR | S9V2B080U4VSA | 25600 | 25600 | 15.2 | 12 | 8.1 | 2.13 | 75 | 57 | 213868295
ASPEN | 4TWL5024N1 | D(A,C,E)30A34+TDR | S8X2B080M4PSC | 25600 | 25600 | 15.2 | 12 | 8.1 | 2.12 | 76 | 58 | 213868294
ASPEN | 4TWL5024N1 | D(A,C,E)30A34+TDR | *UHMB080ACV3 | 25600 | 25600 | 15.2 | 12 | 8.1 | 2.16 | 74 | 57 | 213868291
ASPEN | 4TWL5024N1 | D(A,C,E)30A34+TDR | S8V2B080M4PCA | 25600 | 25600 | 15.2 | 12 | 8.1 | 2.14 | 75 | 57 | 213868290
ASPEN | 4TWL5024N1 | D(A,C,E)30A34+TDR | S8V2B060M4PCA | 25600 | 25600 | 15.2 | 12 | 8.1 | 2.13 | 75 | 57 | 213868289
ASPEN | 4TWL5024N1 | D(A,C,E)30A34+TDR | *UD2B060A9V3 | 25600 | 25600 | 15.2 | 12 | 8.1 | 2.11 | 75 | 58 | 213868288
ASPEN | 4TWL5024N1 | D(A,C,E)30A34+TDR | L8X1B060U3XSA | 25600 | 25600 | 15.2 | 12 | 8.1 | 2.11 | 75 | 58 | 213868286
ASPEN | 4TWL5024N1 | D(A,C,E)30A34+TDR | L8V1A060U3VSA | 25600 | 25600 | 15.2 | 12 | 8.1 | 2.09 | 74 | 57 | 213868285
ASPEN | 4TWL5024N1 | D(A,C,E)30A34+TDR | S8X1B060M4PTC | 25600 | 25600 | 15.2 | 12 | 8.1 | 2.12 | 75 | 57 | 213868284
ASPEN | 4TWL5024N1 | D(A,C,E)30A34+TDR | *UD2B080A9V3 | 25600 | 25600 | 15.2 | 12 | 8.1 | 2.12 | 75 | 58 | 213868283
ASPEN | T4H5S24*K*AAA* | D(A,C,E)30C44+TDR | *80MS(N,L)0902120A* | 23800 | 23800 | 15.5 | 12.3 | 8.2 | 2.63 | 60 | 55 | 213822559
ASPEN | T4H5S24*K*AAA* | D(A,C,E)36B34+TDR | *80MS(N,L)0902120A* | 23600 | 23600 | 15.5 | 12 | 8.1 | 2.61 | 61 | 56 | 213822560
ASPEN | T4H5S24*K*AAA* | D(A,C,E)36C34+TDR | *80MS(N,L)0902120A* | 23800 | 23800 | 15.5 | 12.3 | 8.2 | 2.64 | 60 | 55 | 213822561
ASPEN | 25TPA724A**30* | D(A,C,E)30C44+TDR | 59TP6C080V17**16 | 22200 | 24400 | 16.6 | 12.4 | 8.2 | 2.94 | 60 | 55 | 213756777
ASPEN | 25TPA724A**30* | D(A,C,E)24B44+TDR | 59TP6C080V17**16 | 21600 | 24200 | 16.3 | 12.2 | 8.1 | 2.89 | 60 | 55 | 213756774
ASPEN | 25TPA724A**30* | D(A,C,E)36C34+TDR | 59TP6C060V17**16 | 22000 | 24200 | 16.6 | 12.4 | 8.2 | 2.93 | 60 | 55 | 213756772
ASPEN | 25TPA724A**30* | D(A,C,E)36B34+TDR | 59TP6C060V17**16 | 21600 | 24000 | 16.4 | 12.3 | 8.1 | 2.91 | 60 | 55 | 213756770
ASPEN | 25TPA724A**30* | D(A,C,E)30C44+TDR | 59TP6C060V17**16 | 22000 | 24200 | 16.6 | 12.4 | 8.2 | 2.93 | 60 | 55 | 213756768
ASPEN | 25TPA724A**30* | D(A,C,E)24B44+TDR | 59TP6C060V17**16 | 21400 | 24000 | 16.3 | 12.2 | 8.1 | 2.9 | 60 | 55 | 213756765
ASPEN | 25TPA724A**30* | D(A,C,E)36C34+TDR | 59TP6C060V14**12 | 21800 | 24200 | 16.6 | 11.9 | 8.2 | 2.92 | 60 | 55 | 213756763
ASPEN | 25TPA724A**30* | D(A,C,E)36B34+TDR | 59TP6C060V14**12 | 21600 | 24000 | 16.4 | 11.8 | 8.2 | 2.9 | 60 | 55 | 213756761
ASPEN | 25TPA724A**30* | D(A,C,E)30C44+TDR | 59TP6C060V14**12 | 21800 | 24200 | 16.6 | 11.9 | 8.2 | 2.92 | 60 | 55 | 213756760
ASPEN | 25TPA724A**30* | D(A,C,E)30B34+TDR | 59TP6C060V14**12 | 21200 | 24000 | 16.3 | 11.7 | 8.1 | 2.89 | 60 | 55 | 213756758
ASPEN | 25TPA724A**30* | D(A,C,E)24B44+TDR | 59TP6C060V14**12 | 21200 | 24000 | 16.3 | 11.7 | 8.1 | 2.88 | 60 | 55 | 213756756
ASPEN | 25TPA724A**30* | D(A,C,E)36C34+TDR | 59TP6C040V17**12 | 22000 | 24400 | 16 | 11.9 | 8.2 | 2.93 | 60 | 55 | 213756755
ASPEN | 25TPA724A**30* | D(A,C,E)36B34+TDR | 59TP6C040V17**12 | 21600 | 24200 | 15.9 | 11.8 | 8.1 | 2.88 | 60 | 55 | 213756753
ASPEN | 25TPA724A**30* | D(A,C,E)30C44+TDR | 59TP6C040V17**12 | 22000 | 24400 | 16.1 | 11.9 | 8.2 | 2.93 | 60 | 55 | 213756752
ASPEN | 25TPA724A**30* | D(A,C,E)24B44+TDR | 59TP6C040V17**12 | 21400 | 24200 | 15.8 | 11.7 | 8.1 | 2.87 | 60 | 55 | 213756748
ASPEN | 25TPA724A**30* | D(A,C,E)36C34+TDR | 59TP6C040V14**10 | 21800 | 24200 | 16 | 11.9 | 8.1 | 2.87 | 60 | 55 | 213756746
ASPEN | 25TPA724A**30* | D(A,C,E)30C44+TDR | 59TP6C040V14**10 | 21800 | 24200 | 16 | 11.9 | 8.1 | 2.87 | 60 | 55 | 213756743
ASPEN | 25TPA724A**30* | D(A,C,E)36C34+TDR | 59SP6A080V21**20 | 22400 | 24200 | 17 | 12.3 | 8.1 | 2.77 | 58 | 52 | 213756722
ASPEN | 25TPA724A**30* | D(A,C,E)30C44+TDR | 59SP6A080V21**20 | 22400 | 24200 | 17 | 12.3 | 8.2 | 2.79 | 58 | 52 | 213756718
ASPEN | 25TPA724A**30* | D(A,C,E)36B34+TDR | 59SP6A060V14**12 | 22800 | 24400 | 16 | 12.2 | 8.1 | 2.73 | 58 | 52 | 213756695
ASPEN | 25TPA724A**30* | D(A,C,E)36C34+TDR | 58TP*B135V24**22 | 22800 | 24600 | 15.5 | 11.8 | 8.2 | 2.98 | 60 | 54 | 213756672
ASPEN | 25TPA724A**30* | D(A,C,E)30C44+TDR | 58TP*B135V24**22 | 23000 | 24600 | 15.5 | 11.8 | 8.2 | 3.02 | 60 | 54 | 213756669
ASPEN | 25TPA724A**30* | D(A,C,E)36C34+TDR | 58TP*B110V21**22 | 21800 | 24200 | 16.5 | 12.3 | 8.2 | 2.94 | 60 | 55 | 213756664
ASPEN | 25TPA724A**30* | D(A,C,E)36B34+TDR | 58TP*B110V21**22 | 21600 | 24200 | 16.3 | 12.2 | 8.1 | 2.9 | 60 | 55 | 213756662
ASPEN | 25TPA724A**30* | D(A,C,E)30C44+TDR | 58TP*B110V21**22 | 22000 | 24200 | 16.5 | 12.3 | 8.2 | 2.94 | 60 | 55 | 213756660
ASPEN | 4A6V7X24A1 | 4PXFH003BZ3+TDR | S8V2B080M4PDA | 23600 | 20800 | 17 | 12 | 8.1 | 1.8 | 81 | 62 | 214265600
ASPEN | 4TWV7X24A1 | 4PXFH003BZ3+TDR | S8V2B080M4PDA | 23600 | 20800 | 17 | 12 | 8.1 | 1.8 | 81 | 62 | 214265599
ASPEN | 4A6V7X24A1 | 4PXFH003BZ3+TDR | S8V2B080M4PCA | 23600 | 20800 | 17 | 12 | 8.1 | 1.8 | 81 | 62 | 214265598
ASPEN | 4TWV7X24A1 | 4PXFH003BZ3+TDR | S8V2B080M4PCA | 23600 | 20800 | 17 | 12 | 8.1 | 1.8 | 81 | 62 | 214265597
ASPEN | AUH2436ZGDA* | AE(D,N,U)+DM36A34+TDR |  | 22600 | 23800 | 17 | 11.8 | 8.5 | 1.8 | 67 | 92 | 214377809
ASPEN | RP15AZ42AJ2N | CP61B34+TDR | R802V1005A21DZ | 39000 | 40000 | 15.5 | 11.8 | 8.2 | 3 | 72 | 75 | 214391896
ASPEN | 25TPA724A**30* | D(A,C,E)24B44+TDR | 58TP*B045V14**12 | 21600 | 24000 | 16.4 | 12.3 | 8.1 | 2.92 | 60 | 55 | 213756615
ASPEN | 25TPA724A**30* | D(A,C,E)30B34+TDR | 58TP*B045V14**12 | 21600 | 24000 | 16.4 | 12.3 | 8.1 | 2.89 | 60 | 55 | 213756617
ASPEN | 25TPA724A**30* | D(A,C,E)30C44+TDR | 58TP*B045V14**12 | 22200 | 24200 | 16.7 | 12.5 | 8.3 | 2.95 | 60 | 55 | 213756618
ASPEN | 25TPA724A**30* | D(A,C,E)36B34+TDR | 58TP*B045V14**12 | 22000 | 24200 | 16.6 | 12.4 | 8.2 | 2.92 | 60 | 54 | 213756620
ASPEN | 25TPA724A**30* | D(A,C,E)36C34+TDR | 58TP*B045V14**12 | 22200 | 24200 | 16.7 | 12.5 | 8.3 | 2.95 | 60 | 55 | 213756622
ASPEN | 25TPA724A**30* | D(A,C,E)24B44+TDR | 58TP*B070V14**12 | 21600 | 24200 | 16.3 | 12.2 | 8.1 | 2.92 | 60 | 54 | 213756624
ASPEN | 25TPA724A**30* | D(A,C,E)30C44+TDR | 58TP*B070V14**12 | 22200 | 24400 | 16.6 | 12.4 | 8.2 | 2.95 | 59 | 54 | 213756627
ASPEN | 25TPA724A**30* | D(A,C,E)36B34+TDR | 58TP*B070V14**12 | 21800 | 24200 | 16.4 | 12.3 | 8.1 | 2.93 | 60 | 54 | 213756629
ASPEN | 25TPA724A**30* | D(A,C,E)36C34+TDR | 58TP*B070V14**12 | 22200 | 24400 | 16.6 | 12.4 | 8.2 | 2.96 | 59 | 54 | 213756630
ASPEN | 25TPA724A**30* | D(A,C,E)30C44+TDR | 58TP*B070V17**16 | 21800 | 24000 | 16.5 | 12.3 | 8.2 | 2.95 | 60 | 55 | 213756635
ASPEN | 25TPA724A**30* | D(A,C,E)36B34+TDR | 58TP*B070V17**16 | 21400 | 24000 | 16.3 | 12.2 | 8.1 | 2.91 | 60 | 55 | 213756637
ASPEN | 25TPA724A**30* | D(A,C,E)36C34+TDR | 58TP*B070V17**16 | 21800 | 24000 | 16.5 | 12.3 | 8.2 | 2.95 | 60 | 55 | 213756639
ASPEN | 25TPA724A**30* | D(A,C,E)24B44+TDR | 58TP*B090V17**16 | 21600 | 24200 | 16.3 | 12.2 | 8.1 | 2.89 | 60 | 55 | 213756640
ASPEN | 25TPA724A**30* | D(A,C,E)30C44+TDR | 58TP*B090V17**16 | 22200 | 24400 | 16.6 | 12.4 | 8.2 | 2.94 | 60 | 55 | 213756643
ASPEN | 25TPA724A**30* | D(A,C,E)36B34+TDR | 58TP*B090V17**16 | 21800 | 24200 | 16.4 | 12.3 | 8.1 | 2.9 | 60 | 55 | 213756645
ASPEN | 25TPA724A**30* | D(A,C,E)36C34+TDR | 58TP*B090V17**16 | 22200 | 24400 | 16.6 | 12.4 | 8.2 | 2.95 | 60 | 55 | 213756647
ASPEN | 25TPA724A**30* | D(A,C,E)30C44+TDR | 58TP*B090V21**20 | 22000 | 24400 | 16.5 | 12.8 | 8.2 | 2.96 | 60 | 55 | 213756652
ASPEN | 25TPA724A**30* | D(A,C,E)36B34+TDR | 58TP*B090V21**20 | 21800 | 24400 | 16.3 | 12.7 | 8.1 | 2.92 | 60 | 55 | 213756654
ASPEN | 25TPA724A**30* | D(A,C,E)36C34+TDR | 58TP*B090V21**20 | 22000 | 24400 | 16.5 | 12.8 | 8.2 | 2.97 | 60 | 55 | 213756655
ASPEN | 4A6L5024N1 | D(A,C,E)30A34+TDR | S9X1B080U4PSB | 25600 | 25600 | 15.2 | 12 | 8.1 | 2.14 | 75 | 57 | 213868131
ASPEN | 4A6L5024N1 | D(A,C,E)30A34+TDR | S9X1B060U4PSB | 25600 | 25600 | 15.2 | 12 | 8.1 | 2.13 | 75 | 57 | 213868130
ASPEN | 4A6L5024N1 | D(A,C,E)30A34+TDR | S8X2A040M3PTC | 25600 | 25600 | 15.2 | 12 | 8.1 | 2.09 | 74 | 57 | 213868129
ASPEN | 4A6L5024N1 | D(A,C,E)30A34+TDR | S8X1B060M4PSC | 25600 | 25600 | 15.2 | 12 | 8.1 | 2.12 | 75 | 57 | 213868127
ASPEN | 4A6L5024N1 | D(A,C,E)30A34+TDR | S9X2B060U4PSB | 25600 | 25600 | 15.2 | 12 | 8.1 | 2.13 | 75 | 57 | 213868126
ASPEN | 4A6L5024N1 | D(A,C,E)30A34+TDR | S9V2B080U4VSA | 25600 | 25600 | 15.2 | 12 | 8.1 | 2.13 | 75 | 57 | 213868125
ASPEN | 4A6L5024N1 | D(A,C,E)30A34+TDR | L8V1A040U3VSA | 25600 | 25600 | 15.2 | 12 | 8.1 | 2.09 | 75 | 57 | 213868124
ASPEN | 4A6L5024N1 | D(A,C,E)30A34+TDR | S8X1B080M4PTC | 25600 | 25600 | 15.2 | 12 | 8.1 | 2.12 | 76 | 58 | 213868123
ASPEN | RP15AZ36AJ2N | D(A,C,E)36A34+TDR | R801V1004A17UHS | 33200 | 34200 | 15.4 | 11.7 | 8.1 | 2.77 | 77 | 73 | 214802771
ASPEN | RP15AZ36AJ2N | D(A,C,E)36A34+TDR | R801V1004A17UHN | 33200 | 34200 | 15.4 | 11.7 | 8.1 | 2.77 | 77 | 73 | 214802770
ASPEN | RP15AZ36AJ2N | D(A,C,E)36A34+TDR | R801V0754A17UH | 32800 | 33800 | 15.4 | 11.7 | 8.1 | 2.76 | 77 | 73 | 214802769
ASPEN | RP15AZ30AJ2N | D(A,C,E)36A34+TDR | R801V1004A17UHS | 27400 | 28400 | 15.4 | 11.7 | 8.1 | 2.62 | 73 | 70 | 214802768
ASPEN | RP15AZ30AJ2N | D(A,C,E)30B34+TDR | R801V1004A17UHS | 27400 | 28400 | 15.4 | 11.7 | 8.1 | 2.62 | 73 | 70 | 214802767
ASPEN | RP15AZ30AJ2N | D(A,C,E)36A34+TDR | R801V1004A17UHN | 27400 | 28400 | 15.4 | 11.7 | 8.1 | 2.62 | 73 | 70 | 214802766
ASPEN | RP15AZ30AJ2N | D(A,C,E)30B34+TDR | R801V1004A17UHN | 27400 | 28400 | 15.4 | 11.7 | 8.1 | 2.62 | 73 | 70 | 214802765
ASPEN | RP15AZ30AJ2N | D(A,C,E)36A34+TDR | R801V0754A17UH | 27400 | 28400 | 15.4 | 11.7 | 8.1 | 2.62 | 73 | 70 | 214802758
ASPEN | RP15AZ30AJ2N | D(A,C,E)30B34+TDR | R801V0754A17UH | 27400 | 28400 | 15.4 | 11.7 | 8.1 | 2.62 | 73 | 70 | 214802757
ASPEN | RP15AZ30AJ2N | D(A,C,E)36A34+TDR | R801V0754A17DZ | 27400 | 28400 | 15.4 | 11.7 | 8.1 | 2.62 | 74 | 71 | 214802756
ASPEN | RP15AZ30AJ2N | D(A,C,E)30B34+TDR | R801V0754A17DZ | 27400 | 28400 | 15.4 | 11.7 | 8.1 | 2.62 | 74 | 71 | 214802755
ASPEN | RP15AZ30AJ2N | D(A,C,E)36A34+TDR | R801V0704A17UHU | 27400 | 28400 | 15.4 | 11.7 | 8.1 | 2.62 | 74 | 71 | 214802754
ASPEN | RP15AZ30AJ2N | D(A,C,E)30B34+TDR | R801V0704A17UHU | 27400 | 28400 | 15.4 | 11.7 | 8.1 | 2.62 | 74 | 71 | 214802753
ASPEN | RP15AZ30AJ2N | D(A,C,E)36A34+TDR | R801V0504A17UHU | 27400 | 28400 | 15.4 | 11.7 | 8.1 | 2.63 | 74 | 71 | 214802752
ASPEN | RP15AZ30AJ2N | D(A,C,E)30B34+TDR | R801V0504A17UHU | 27400 | 28400 | 15.4 | 11.7 | 8.1 | 2.63 | 74 | 71 | 214802751
ASPEN | RP15AZ30AJ2N | D(A,C,E)36A34+TDR | R801V0504A17UH | 27400 | 28400 | 15.4 | 11.7 | 8.1 | 2.63 | 74 | 71 | 214802750
ASPEN | RP15AZ30AJ2N | D(A,C,E)30B34+TDR | R801V0504A17UH | 27400 | 28400 | 15.4 | 11.7 | 8.1 | 2.63 | 74 | 71 | 214802749
ASPEN | RP15AZ30AJ2N | D(A,C,E)36A34+TDR | R801V0503A14UH | 27400 | 28400 | 15.4 | 11.7 | 8.1 | 2.63 | 73 | 70 | 214802748
ASPEN | RP15AZ30AJ2N | D(A,C,E)30B34+TDR | R801V0503A14UH | 27400 | 28400 | 15.4 | 11.7 | 8.1 | 2.63 | 73 | 70 | 214802747
ASPEN | RP15AZ30AJ2N | D(A,C,E)36A34+TDR | R801V0503A14DZ | 27400 | 28400 | 15.4 | 11.7 | 8.1 | 2.63 | 74 | 71 | 214802746
ASPEN | RP15AZ30AJ2N | D(A,C,E)30B34+TDR | R801V0503A14DZ | 27400 | 28400 | 15.4 | 11.7 | 8.1 | 2.63 | 74 | 71 | 214802745
ASPEN | RP15AZ24AJ2N | D(A,C,E)36D24+TDR | R801V1004A17UHS | 22200 | 23200 | 16.3 | 11.8 | 8.5 | 3.15 | 74 | 71 | 214802744
ASPEN | BOVB-36HDN1-M20G | D(A,C,E)36B3G+TXV+TDR | BGH96M060B3A | 22600 | 23800 | 18 | 11.9 | 8.8 | 2.26 | 82 | 94 | 214331830
ASPEN | BOVB-36HDN1-M20G | D(A,C,E)36A3G+TXV+TDR | BGH96M060B3A | 22200 | 23600 | 18 | 11.8 | 8.4 | 2.17 | 83 | 94 | 214331829
ASPEN | BOVB-36HDN1-M20G | D(A,C,E)30B3G+TXV+TDR | BGH96M060B3A | 22200 | 23800 | 18 | 11.8 | 8.7 | 2.23 | 82 | 93 | 214331828
ASPEN | BOVA-60HDN1-M20G | D(A,C,E)60B4G+TXV+TDR | BGH96M120D5B | 44000 | 47000 | 17.5 | 11.7 | 9 | 2.32 | 76 | 82 | 214331794
ASPEN | BOVA-60HDN1-M20G | D(A,C,E)48D4G+TXV+TDR | BGH96M120D5B | 44500 | 47000 | 17.5 | 11.7 | 9 | 2.32 | 76 | 82 | 214331793
ASPEN | BOVA-60HDN1-M20G | D(A,C,E)60B4G+TXV+TDR | BGH96M120D5A | 44000 | 47000 | 17.5 | 11.7 | 9 | 2.32 | 76 | 82 | 214331790
ASPEN | BOVA-60HDN1-M20G | D(A,C,E)48D4G+TXV+TDR | BGH96M120D5A | 44500 | 47000 | 17.5 | 11.7 | 9 | 2.32 | 76 | 82 | 214331789
ASPEN | BOVA-60HDN1-M20G | D(A,C,E)60B4G+TXV+TDR | BGH96M100D5B | 44000 | 47000 | 17.5 | 11.7 | 9 | 2.32 | 76 | 82 | 214331786
ASPEN | BOVA-60HDN1-M20G | D(A,C,E)48D4G+TXV+TDR | BGH96M100D5B | 44500 | 47000 | 17.5 | 11.7 | 9 | 2.32 | 76 | 82 | 214331785
ASPEN | BOVA-60HDN1-M20G | D(A,C,E)60B4G+TXV+TDR | BGH96M100D5A | 44000 | 47000 | 17.5 | 11.7 | 9 | 2.32 | 76 | 82 | 214331782
ASPEN | BOVA-60HDN1-M20G | D(A,C,E)48D4G+TXV+TDR | BGH96M100D5A | 44500 | 47000 | 17.5 | 11.7 | 9 | 2.32 | 76 | 82 | 214331781
ASPEN | BOVA-60HDN1-M20G | D(A,C,E)60B4G+TXV+TDR | BGH96M100C5B | 43500 | 46500 | 17.5 | 11.7 | 8.8 | 2.35 | 77 | 84 | 214331778
ASPEN | BOVA-60HDN1-M20G | D(A,C,E)48D4G+TXV+TDR | BGH96M100C5B | 44000 | 46500 | 17.5 | 11.7 | 8.8 | 2.35 | 77 | 84 | 214331777
ASPEN | BOVA-60HDN1-M20G | D(A,C,E)60B4G+TXV+TDR | BGH96M100C5A | 43500 | 46500 | 17.5 | 11.7 | 8.8 | 2.35 | 77 | 84 | 214331774
ASPEN | BOVA-60HDN1-M20G | D(A,C,E)48D4G+TXV+TDR | BGH96M100C5A | 44000 | 46500 | 17.5 | 11.7 | 8.8 | 2.35 | 77 | 84 | 214331773
ASPEN | BOVA-60HDN1-M20G | D(A,C,E)60B4G+TXV+TDR | BGH96M080C4B | 41500 | 44500 | 17 | 11.7 | 8.8 | 2.39 | 79 | 88 | 214331770
ASPEN | BOVA-60HDN1-M20G | D(A,C,E)48D4G+TXV+TDR | BGH96M080C4B | 41500 | 44500 | 17 | 11.7 | 8.8 | 2.39 | 79 | 88 | 214331769
ASPEN | BOVA-60HDN1-M20G | D(A,C,E)60B4G+TXV+TDR | BGH96M080C4A | 41500 | 44500 | 17 | 11.7 | 8.8 | 2.39 | 79 | 88 | 214331766
ASPEN | BOVA-60HDN1-M20G | D(A,C,E)48D4G+TXV+TDR | BGH96M080C4A | 41500 | 44500 | 17 | 11.7 | 8.8 | 2.39 | 79 | 88 | 214331765
ASPEN | BOVA-60HDN1-M20G | D(A,C,E)60B4G+TXV+TDR | BGH96M080B3B | 41500 | 43500 | 17 | 11.7 | 8.8 | 2.4 | 80 | 91 | 214331762
ASPEN | BOVA-60HDN1-M20G | D(A,C,E)48D4G+TXV+TDR | BGH96M080B3B | 41500 | 43500 | 17 | 11.7 | 8.8 | 2.4 | 80 | 91 | 214331761
ASPEN | RD17AZ36AJ3N | D(A,C,E)36D44+TDR | R802V0754A17UHN | 33200 | 34200 | 18 | 11.7 | 8.1 | 2.3 | 68 | 52 | 214393271
ASPEN | 4A6L5030N1 | D(A,C,E)60B34+TDR | S8X1A040M3PTC | 29200 | 27200 | 16 | 12 | 8.1 | 2.19 | 66 | 51 | 213870760
ASPEN | 4A6L5030N1 | D(A,C,E)60B34+TDR | S9X2B080U4PSB | 30800 | 28000 | 16 | 12 | 8.1 | 2.21 | 66 | 51 | 213870759
ASPEN | 4A6L5030N1 | D(A,C,E)60B34+TDR | S9V2B080U4VSA | 30400 | 27800 | 16 | 12 | 8.1 | 2.23 | 66 | 51 | 213870758
ASPEN | 4A6L5030N1 | D(A,C,E)60B34+TDR | S8X2B080M4PSC | 30400 | 27800 | 16 | 12 | 8.1 | 2.22 | 66 | 51 | 213870757
ASPEN | 4A6L5030N1 | D(A,C,E)60B34+TDR | S8X1B080M4PTC | 30400 | 27800 | 16 | 12 | 8.1 | 2.22 | 66 | 51 | 213870756
ASPEN | 4A6L5030N1 | D(A,C,E)60B34+TDR | *UHMB080ACV3 | 30000 | 27400 | 16 | 12 | 8.1 | 2.26 | 66 | 51 | 213870755
ASPEN | 4A6L5030N1 | D(A,C,E)60B34+TDR | S9V2B060U4PSB | 30400 | 27600 | 16 | 12 | 8.1 | 2.24 | 66 | 51 | 213870754
ASPEN | 4A6L5030N1 | D(A,C,E)60B34+TDR | S9X1B060U4PSB | 30600 | 27800 | 16 | 12 | 8.1 | 2.22 | 67 | 52 | 213870753
ASPEN | 4A6L5030N1 | D(A,C,E)60B34+TDR | S9X1B040U3PSB | 30800 | 28000 | 15.2 | 12 | 8.1 | 2.19 | 66 | 51 | 213870752
ASPEN | 4A6L5030N1 | D(A,C,E)60B34+TDR | *UD2B080A9V3 | 30400 | 28000 | 15.2 | 12 | 8.1 | 2.18 | 66 | 51 | 213870750
ASPEN | 4A6L5030N1 | D(A,C,E)60B34+TDR | S8X2B060M4PTC | 30400 | 27800 | 16 | 12 | 8.1 | 2.23 | 66 | 51 | 213870749
ASPEN | 4A6L5030N1 | D(A,C,E)60B34+TDR | S9V2B080U4PSB | 30400 | 27800 | 16 | 12 | 8.1 | 2.23 | 66 | 51 | 213870748
ASPEN | 4A6L5030N1 | D(A,C,E)60B34+TDR | S9V2B060U3VSA | 30000 | 27600 | 16 | 12 | 8.1 | 2.24 | 66 | 51 | 213870747
ASPEN | RD17AZ36AJ3N | D(A,C,E)42C44+TDR | R962V1005A21M4S | 32000 | 34200 | 17.8 | 11.8 | 8.5 | 2.3 | 69 | 53 | 214394138
ASPEN | RD17AZ36AJ3N | D(A,C,E)42B44+TDR | R962V1005A21M4S | 31600 | 34200 | 17.8 | 11.7 | 8.5 | 2.3 | 69 | 53 | 214394135
ASPEN | RD17AZ36AJ3N | D(A,C,E)36D44+TDR | R962V1005A21M4S | 32000 | 34200 | 17.8 | 11.8 | 8.5 | 2.3 | 69 | 53 | 214394131
ASPEN | RD17AZ36AJ3N | D(A,C,E)36C44+TDR | R962V1005A21M4S | 31600 | 34200 | 17.8 | 11.7 | 8.5 | 2.3 | 69 | 53 | 214394128
ASPEN | RD17AZ36AJ3N | D(A,C,E)48D44+TDR | R962V0855A21M4S | 32400 | 34200 | 18 | 11.9 | 8.5 | 2.3 | 69 | 53 | 214394122
ASPEN | RD17AZ36AJ3N | D(A,C,E)48D34+TDR | R962V0855A21M4S | 31800 | 34200 | 17.8 | 11.8 | 8.5 | 2.3 | 69 | 53 | 214394121
ASPEN | RD17AZ36AJ3N | D(A,C,E)48C44+TDR | R962V0855A21M4S | 31800 | 34200 | 17.8 | 11.8 | 8.5 | 2.3 | 69 | 53 | 214394119
ASPEN | RD17AZ36AJ3N | D(A,C,E)48C34+TDR | R962V0855A21M4S | 31600 | 34200 | 17.8 | 11.7 | 8.5 | 2.3 | 69 | 53 | 214394118
ASPEN | RD17AZ36AJ3N | D(A,C,E)42D44+TDR | R962V0855A21M4S | 32200 | 34200 | 17.9 | 11.8 | 8.5 | 2.3 | 69 | 53 | 214394111
ASPEN | RD17AZ36AJ3N | D(A,C,E)42D34+TDR | R962V0855A21M4S | 31600 | 34200 | 17.8 | 11.7 | 8.5 | 2.3 | 69 | 53 | 214394110
ASPEN | RD17AZ36AJ3N | D(A,C,E)42C44+TDR | R962V0855A21M4S | 32000 | 34200 | 17.8 | 11.8 | 8.5 | 2.3 | 69 | 53 | 214394108
ASPEN | RD17AZ36AJ3N | D(A,C,E)42B44+TDR | R962V0855A21M4S | 31600 | 34200 | 17.8 | 11.7 | 8.5 | 2.3 | 69 | 53 | 214394105
ASPEN | RD17AZ36AJ3N | D(A,C,E)36D44+TDR | R962V0855A21M4S | 32000 | 34200 | 17.8 | 11.8 | 8.5 | 2.3 | 69 | 53 | 214394101
ASPEN | RD17AZ36AJ3N | D(A,C,E)36C44+TDR | R962V0855A21M4S | 31600 | 34200 | 17.8 | 11.7 | 8.5 | 2.3 | 69 | 53 | 214394098
AMERICAN STANDARD | 4A6L5024N1 | 4AXAA003BS3 | L8X1B060U3XSA | 25600 | 25600 | 15.2 | 12 | 8.1 | 2.11 | 75 | 58 | 213872778
AMERICAN STANDARD | 4A6L5024N1 | 4AXAA003BS3 | S9V2B060U4PSB | 25600 | 25600 | 15.2 | 12 | 8.1 | 2.14 | 75 | 57 | 213872777
AMERICAN STANDARD | 4A6L5024N1 | 4AXAA003BS3 | L8V1A060U3VSB | 25600 | 25600 | 15.2 | 12 | 8.1 | 2 | 74 | 57 | 213872776
AMERICAN STANDARD | 4A6L5024N1 | 4AXAA003BS3 | L8V1A040U3VSB | 25600 | 25600 | 15.2 | 12 | 8.1 | 2 | 75 | 57 | 213872775
AMERICAN STANDARD | 4A6L5024N1 | 4AXAA003BS3 | S8X2B060M4PTC | 25600 | 25600 | 15.2 | 12 | 8.1 | 2.12 | 75 | 57 | 213872774
AMERICAN STANDARD | 4A6L5024N1 | 4AXAA003BS3 | S8X1B080M4PSC | 25600 | 25600 | 15.2 | 12 | 8.1 | 2.12 | 76 | 58 | 213872773
AMERICAN STANDARD | 4A6L5024N1 | 4AXAA003BS3 | S8V2B080M4PCA | 25600 | 25600 | 15.2 | 12 | 8.1 | 2.14 | 75 | 57 | 213872772
AMERICAN STANDARD | 4A6L5024N1 | 4AXAA003BS3 | L8V1B080U4VSA | 25600 | 25600 | 15.2 | 12 | 8.1 | 2.12 | 75 | 57 | 213872771
AMERICAN STANDARD | 4A6L5024N1 | 4AXAA003BS3 | L8V1A060U3VSA | 25600 | 25600 | 15.2 | 12 | 8.1 | 2.09 | 74 | 57 | 213872770
AMERICAN STANDARD | 4A6L5024N1 | 4AXAA003BS3 | S9V2B080U4PSB | 25600 | 25600 | 15.2 | 12 | 8.1 | 2.13 | 75 | 57 | 213872769
AMERICAN STANDARD | 4A6L5024N1 | 4AXAA003BS3 | *UD2B080A9V3 | 25600 | 25600 | 15.2 | 12 | 8.1 | 2.12 | 75 | 58 | 213872768
AMERICAN STANDARD | 4A6L5024N1 | 4AXAA003BS3 | L8V1B080U4VSB | 25600 | 25600 | 15.2 | 12 | 8.1 | 2.1 | 75 | 57 | 213872767
AMERICAN STANDARD | 4A6L5024N1 | 4AXAA003BS3 | S9V2B040U3VSA | 25600 | 25600 | 15.2 | 12 | 8.1 | 2.13 | 75 | 57 | 213872765
AMERICAN STANDARD | 4A6L5024N1 | 4AXAA003BS3 | *UD2B060A9V3 | 25600 | 25600 | 15.2 | 12 | 8.1 | 2.11 | 75 | 58 | 213872762
AMERICAN STANDARD | 4A6L5024N1 | 4AXAA003BS3 | S8X1B040M2PSC | 25600 | 25600 | 15.2 | 12 | 8.1 | 2.11 | 75 | 58 | 213872761
AMERICAN STANDARD | 4A6L5024N1 | 4AXAA003BS3 | S8X1A040M3PSC | 25600 | 25600 | 15.2 | 12 | 8.1 | 2.09 | 74 | 57 | 213872760
AMERICAN STANDARD | 4A6L5024N1 | 4AXAA003BS3 | S9X2B040U3PSB | 25600 | 25600 | 15.2 | 12 | 8.1 | 2.13 | 75 | 57 | 213872758
AMERICAN STANDARD | 4A6L5024N1 | 4AXAA003BS3 | S8V2B060M4PCA | 25600 | 25600 | 15.2 | 12 | 8.1 | 2.13 | 75 | 57 | 213872757
AMERICAN STANDARD | 4A6L5024N1 | 4AXAA003BS3 | S9X1B040U3PSB | 25600 | 25600 | 15.2 | 12 | 8.1 | 2.13 | 75 | 57 | 213872752
AMERICAN STANDARD | 4A6L5024N1 | 4AXAA003BS3 | S8X2A040M3PSC | 25600 | 25600 | 15.2 | 12 | 8.1 | 2.09 | 74 | 57 | 213872751
AMERICAN STANDARD | 4A6L5024N1 | 4AXAA003BS3 | S8V2B060M4PDA | 25600 | 25600 | 15.2 | 12 | 8.1 | 2.13 | 75 | 57 | 213872750
AMERICAN STANDARD | 4A6L5024N1 | 4AXAA003BS3 | S9X2B080U4PSB | 25600 | 25600 | 15.2 | 12 | 8.1 | 2.14 | 75 | 57 | 213872749
AMERICAN STANDARD | 4A6L5024N1 | 4AXAA003BS3 | S8X2B080M4PSC | 25600 | 25600 | 15.2 | 12 | 8.1 | 2.12 | 76 | 58 | 213872748
AMERICAN STANDARD | 4A6L5024N1 | 4AXAA003BS3 | S8V2B080M4PDA | 25600 | 25600 | 15.2 | 12 | 8.1 | 2.14 | 75 | 57 | 213872747
AMERICAN STANDARD | 4A6L5024N1 | 4AXAA003BS3 | S8V2A040M3PDA | 25600 | 25600 | 15.2 | 12 | 8.1 | 2.08 | 74 | 57 | 213872746
AMERICAN STANDARD | 4A6L5024N1 | 4AXAA003BS3 | *UHMB080ACV3 | 25600 | 25600 | 15.2 | 12 | 8.1 | 2.16 | 74 | 57 | 213872744
AMERICAN STANDARD | 4A6L5024N1 | 4AXAA003BS3 | *UD2B080ACV3 | 25600 | 25600 | 15.2 | 12 | 8.1 | 2.15 | 75 | 57 | 213872743
AMERICAN STANDARD | 4A6L5024N1 | 4AXAA003BS3 | S8V2A040M3PCA | 25600 | 25600 | 15.2 | 12 | 8.1 | 2.08 | 74 | 57 | 213872742
AMERICAN STANDARD | 4A6L5024N1 | 4AXAA003BS3 | *UD2B060ACV3 | 25600 | 25600 | 15.2 | 12 | 8.1 | 2.14 | 75 | 57 | 213872739
AMERICAN STANDARD | 4A6L5024N1 | 4AXAA003BS3 | S9V2B060U3VSA | 25600 | 25600 | 15.2 | 12 | 8.1 | 2.13 | 75 | 57 | 213872738
AMERICAN STANDARD | 4A6L5024N1 | 4AXAA003BS3 | S9V2B040U3PSB | 25600 | 25600 | 15.2 | 12 | 8.1 | 2.13 | 75 | 57 | 213872737
AMERICAN STANDARD | 4A6L5024N1 | 4AXAA003BS3 | *UHMB060ACV3 | 25600 | 25600 | 15.2 | 12 | 8.1 | 2.15 | 75 | 57 | 213872735
AMERICAN STANDARD | 4A6L5024N1 | 4AXAA003BS3 | S8X1A040M3PTC | 25600 | 25600 | 15.2 | 12 | 8.1 | 2.09 | 74 | 57 | 213872734
AMERICAN STANDARD | 4A6L5024N1 | 4AXAA003BS3 | S8X2B080M4PTC | 25600 | 25600 | 15.2 | 12 | 8.1 | 2.12 | 76 | 58 | 213872730
AMERICAN STANDARD | 4A6L5024N1 | 4AXAA003BS3 | S8X2B060M4PSC | 25600 | 25600 | 15.2 | 12 | 8.1 | 2.12 | 75 | 57 | 213872729
AMERICAN STANDARD | 4A6L5024N1 | 4AXAA003BS3 | S8X1B060M4PTC | 25600 | 25600 | 15.2 | 12 | 8.1 | 2.12 | 75 | 57 | 213872728
AMERICAN STANDARD | 4A6L5024N1 | 4AXAA003BS3 | S8X1B040M2PTC | 25600 | 25600 | 15.2 | 12 | 8.1 | 2.11 | 75 | 58 | 213872727
AMERICAN STANDARD | 4A6L5024N1 | 4AXAA003BS3 | S9X1B080U4PSB | 25600 | 25600 | 15.2 | 12 | 8.1 | 2.14 | 75 | 57 | 213872725
AMERICAN STANDARD | 4A6L5024N1 | 4AXAA003BS3 | S9X1B060U4PSB | 25600 | 25600 | 15.2 | 12 | 8.1 | 2.13 | 75 | 57 | 213872724
AMERICAN STANDARD | 4A6L5024N1 | 4AXAA003BS3 | S8X2A040M3PTC | 25600 | 25600 | 15.2 | 12 | 8.1 | 2.09 | 74 | 57 | 213872723
AMERICAN STANDARD | 4A6L5024N1 | 4AXAA003BS3 | S8X1B060M4PSC | 25600 | 25600 | 15.2 | 12 | 8.1 | 2.12 | 75 | 57 | 213872721
AMERICAN STANDARD | 4A6L5024N1 | 4AXAA003BS3 | S9X2B060U4PSB | 25600 | 25600 | 15.2 | 12 | 8.1 | 2.13 | 75 | 57 | 213872720
AMERICAN STANDARD | 4A6L5024N1 | 4AXAA003BS3 | S9V2B080U4VSA | 25600 | 25600 | 15.2 | 12 | 8.1 | 2.13 | 75 | 57 | 213872719
AMERICAN STANDARD | 4A6L5024N1 | 4AXAA003BS3 | L8V1A040U3VSA | 25600 | 25600 | 15.2 | 12 | 8.1 | 2.09 | 75 | 57 | 213872718
AMERICAN STANDARD | 4A6L5024N1 | 4AXAA003BS3 | S8X1B080M4PTC | 25600 | 25600 | 15.2 | 12 | 8.1 | 2.12 | 76 | 58 | 213872717
ASPEN | RD17AZ36AJ3N | D(A,C,E)48D44+TDR | R802V0755A21UHS | 33800 | 34200 | 18 | 11.7 | 8.1 | 2.3 | 67 | 52 | 214393412
ASPEN | RD17AZ36AJ3N | D(A,C,E)48D34+TDR | R802V0755A21UHS | 33200 | 34200 | 18 | 11.7 | 8.1 | 2.3 | 67 | 52 | 214393411
ASPEN | RD17AZ36AJ3N | D(A,C,E)48C44+TDR | R802V0755A21UHS | 33200 | 34200 | 18 | 11.7 | 8.1 | 2.3 | 67 | 52 | 214393409
ASPEN | RD17AZ36AJ3N | D(A,C,E)42D44+TDR | R802V0755A21UHS | 33400 | 34200 | 18 | 11.7 | 8.1 | 2.3 | 67 | 52 | 214393401
ASPEN | RD17AZ36AJ3N | D(A,C,E)42C44+TDR | R802V0755A21UHS | 33200 | 34200 | 18 | 11.7 | 8.1 | 2.3 | 67 | 52 | 214393398
ASPEN | RD17AZ36AJ3N | D(A,C,E)36D44+TDR | R802V0755A21UHS | 33200 | 34200 | 18 | 11.7 | 8.1 | 2.3 | 67 | 52 | 214393391
ASPEN | RD17AZ36AJ3N | D(A,C,E)48D44+TDR | R802V0755A21UHN | 33800 | 34200 | 18 | 11.7 | 8.1 | 2.3 | 67 | 52 | 214393382
ASPEN | RD17AZ36AJ3N | D(A,C,E)48D34+TDR | R802V0755A21UHN | 33200 | 34200 | 18 | 11.7 | 8.1 | 2.3 | 67 | 52 | 214393381
ASPEN | RD17AZ36AJ3N | D(A,C,E)48C44+TDR | R802V0755A21UHN | 33200 | 34200 | 18 | 11.7 | 8.1 | 2.3 | 67 | 52 | 214393379
ASPEN | RD17AZ36AJ3N | D(A,C,E)42D44+TDR | R802V0755A21UHN | 33400 | 34200 | 18 | 11.7 | 8.1 | 2.3 | 67 | 52 | 214393371
ASPEN | RD17AZ36AJ3N | D(A,C,E)42C44+TDR | R802V0755A21UHN | 33200 | 34200 | 18 | 11.7 | 8.1 | 2.3 | 67 | 52 | 214393368
ASPEN | RD17AZ36AJ3N | D(A,C,E)36D44+TDR | R802V0755A21UHN | 33200 | 34200 | 18 | 11.7 | 8.1 | 2.3 | 67 | 52 | 214393361
ASPEN | RD17AZ36AJ3N | D(A,C,E)48D44+TDR | R802V0755A21DZ | 33800 | 34200 | 18 | 11.7 | 8.1 | 2.3 | 67 | 52 | 214393352
ASPEN | RD17AZ36AJ3N | D(A,C,E)48D34+TDR | R802V0755A21DZ | 33200 | 34200 | 18 | 11.7 | 8.1 | 2.3 | 67 | 52 | 214393351
ASPEN | RD17AZ36AJ3N | D(A,C,E)48C44+TDR | R802V0755A21DZ | 33200 | 34200 | 18 | 11.7 | 8.1 | 2.3 | 67 | 52 | 214393349
TRANE | 4TWL5030N1 | 4AXAB006BS3 | L8X1B080U4XSA | 30000 | 27400 | 15.2 | 12 | 8.1 | 2.16 | 67 | 53 | 213876228
TRANE | 4TWL5030N1 | 4AXAB006BS3 | S8V2B080M4PDA | 30000 | 27400 | 15.2 | 12 | 8.1 | 2.16 | 67 | 53 | 213876227
TRANE | 4TWL5030N1 | 4AXAB006BS3 | S8X1B080M4PSC | 29600 | 27000 | 15.2 | 12 | 8.1 | 2.16 | 67 | 53 | 213876226
TRANE | 4TWL5030N1 | 4AXAB006BS3 | *UD2B060ACV3 | 29400 | 27000 | 15.2 | 12 | 8.1 | 2.18 | 67 | 53 | 213876225
TRANE | 4TWL5030N1 | 4AXAB006BS3 | S9V2B040U3PSB | 29400 | 27000 | 15.2 | 12 | 8.1 | 2.17 | 67 | 53 | 213876224
TRANE | 4TWL5030N1 | 4AXAB006BS3 | S8X2B080M4PSC | 29600 | 27000 | 15.2 | 12 | 8.1 | 2.16 | 67 | 53 | 213876223
TRANE | 4TWL5030N1 | 4AXAB006BS3 | *UHMB080ACV3 | 29400 | 26800 | 16 | 12 | 8.1 | 2.2 | 67 | 52 | 213876222
TRANE | 4TWL5030N1 | 4AXAB006BS3 | S8X1B080M4PTC | 29600 | 27000 | 15.2 | 12 | 8.1 | 2.16 | 67 | 53 | 213876221
TRANE | 4TWL5030N1 | 4AXAB006BS3 | S9X1B080U4PSB | 29800 | 27400 | 15.2 | 12 | 8.1 | 2.16 | 67 | 52 | 213876218
TRANE | 4TWL5030N1 | 4AXAB006BS3 | S8X1B060M4PSC | 29600 | 27000 | 15.2 | 12 | 8.1 | 2.17 | 67 | 53 | 213876217
TRANE | 4TWL5030N1 | 4AXAB006BS3 | S9X2B080U4PSB | 29800 | 27400 | 15.2 | 12 | 8.1 | 2.16 | 67 | 52 | 213876214
TRANE | 4TWL5030N1 | 4AXAB006BS3 | S9V2B080U4PSB | 30000 | 27400 | 15.2 | 12 | 8.1 | 2.16 | 67 | 53 | 213876213
TRANE | 4TWL5030N1 | 4AXAB006BS3 | S8V2B080M4PCA | 30000 | 27400 | 15.2 | 12 | 8.1 | 2.16 | 67 | 53 | 213876212
TRANE | 4TWL5030N1 | 4AXAB006BS3 | S9V2B040U3VSA | 29400 | 27000 | 15.2 | 12 | 8.1 | 2.17 | 67 | 53 | 213876211
ASPEN | 4A6L5036N1 | D(A,C,E)48C34+TDR | L8V1C100U5VSB | 35400 | 32400 | 15.2 | 12 | 8.1 | 2 | 62 | 46 | 213871730
ASPEN | 4A6L5036N1 | D(A,C,E)48C34+TDR | S9X1C100U5PSB | 35400 | 32600 | 15.2 | 12 | 8.1 | 2.02 | 62 | 46 | 213871729
ASPEN | 4A6L5036N1 | D(A,C,E)48C34+TDR | S9V2C100U4VSA | 35600 | 32800 | 15.2 | 12 | 8.1 | 2.03 | 62 | 46 | 213871728
ASPEN | 4A6L5036N1 | D(A,C,E)48C34+TDR | S9X2C100U5PSB | 35400 | 32600 | 15.2 | 12 | 8.1 | 2.02 | 62 | 46 | 213871727
ASPEN | 4A6L5036N1 | D(A,C,E)48C34+TDR | S8X1C080M5PTC | 34800 | 32200 | 15.2 | 12 | 8.1 | 2.02 | 62 | 46 | 213871726
ASPEN | 4A6L5036N1 | D(A,C,E)48C34+TDR | S8X1C100M5PTC | 35200 | 32400 | 15.2 | 12 | 8.1 | 2.02 | 62 | 46 | 213871725
ASPEN | 4A6L5036N1 | D(A,C,E)48C34+TDR | S8X1C080M5PSC | 34800 | 32200 | 15.2 | 12 | 8.1 | 2.02 | 62 | 46 | 213871724
ASPEN | 4A6L5036N1 | D(A,C,E)48C34+TDR | *UHMC100ACV4 | 35600 | 32600 | 15.2 | 12 | 8.1 | 2.05 | 62 | 46 | 213871723
ASPEN | 4A6L5036N1 | D(A,C,E)48C34+TDR | S8V2C080M5PDA | 35200 | 32600 | 15.2 | 12 | 8.1 | 2.02 | 62 | 46 | 213871722
ASPEN | 4A6L5036N1 | D(A,C,E)48C34+TDR | S9V2C080U5PSB | 35800 | 32800 | 15.2 | 12 | 8.1 | 2.03 | 62 | 46 | 213871721
ASPEN | 4A6L5036N1 | D(A,C,E)48C34+TDR | *UD2C100B9V5 | 34800 | 32400 | 15.2 | 12 | 8.1 | 2.02 | 62 | 46 | 213871720
ASPEN | 4A6L5036N1 | D(A,C,E)48C34+TDR | S8X2C100M5PTC | 35200 | 32400 | 15.2 | 12 | 8.1 | 2.02 | 62 | 46 | 213871719
ASPEN | 4A6L5036N1 | D(A,C,E)48C34+TDR | S8V2C080M5PCA | 35200 | 32600 | 15.2 | 12 | 8.1 | 2.02 | 62 | 46 | 213871718
ASPEN | 4A6L5036N1 | D(A,C,E)48C34+TDR | S9V2C100U5PSB | 35200 | 32400 | 15.2 | 12 | 8.1 | 2.04 | 62 | 46 | 213871717
ASPEN | 4A6L5036N1 | D(A,C,E)48C34+TDR | *UD2C080A9V4 | 34800 | 32200 | 15.2 | 12 | 8.1 | 2.03 | 63 | 46 | 213871716
ASPEN | 4A6L5036N1 | D(A,C,E)48C34+TDR | S8X2C080M5PSC | 34800 | 32200 | 15.2 | 12 | 8.1 | 2.02 | 62 | 46 | 213871715
ASPEN | 4A6L5036N1 | D(A,C,E)48C34+TDR | S8X2C100M5PSC | 35200 | 32400 | 15.2 | 12 | 8.1 | 2.02 | 62 | 46 | 213871714
ASPEN | 4A6L5036N1 | D(A,C,E)48C34+TDR | S8X2C080M5PTC | 34800 | 32200 | 15.2 | 12 | 8.1 | 2.02 | 62 | 46 | 213871713
ASPEN | 4A6L5036N1 | D(A,C,E)48C34+TDR | S8V2C100M5PDA | 35000 | 32400 | 15.2 | 12 | 8.1 | 2.02 | 62 | 46 | 213871712
ASPEN | 4A6L5036N1 | D(A,C,E)48C34+TDR | S9X2C080U5PSB | 35400 | 32600 | 15.2 | 12 | 8.1 | 2.02 | 62 | 46 | 213871711
ASPEN | 4A6L5036N1 | D(A,C,E)48C34+TDR | S8X1C100M5PSC | 35200 | 32400 | 15.2 | 12 | 8.1 | 2.02 | 62 | 46 | 213871710
ASPEN | 4A6L5036N1 | D(A,C,E)48C34+TDR | *UD2C100ACV5 | 35400 | 32400 | 15.2 | 12 | 8.1 | 2.04 | 62 | 46 | 213871709
ASPEN | 4A6L5036N1 | D(A,C,E)48C34+TDR | S8V2C100M5PCA | 35000 | 32400 | 15.2 | 12 | 8.1 | 2.02 | 62 | 46 | 213871706
ASPEN | 4A6L5036N1 | D(A,C,E)48C34+TDR | S9X1C080U5PSB | 35400 | 32600 | 15.2 | 12 | 8.1 | 2.02 | 62 | 46 | 213871705
ASPEN | 4A6L5036N1 | D(A,C,E)48C34+TDR | L8V1C100U5VSA | 35400 | 32400 | 15.2 | 12 | 8.1 | 2.04 | 62 | 46 | 213871704
ASPEN | 4A6L5036N1 | D(A,C,E)48C34+TDR | *UD2C080ACV4 | 35000 | 32200 | 15.2 | 12 | 8.1 | 2.04 | 62 | 46 | 213871703
ASPEN | 4A6L5036N1 | D(A,C,E)48C34+TDR | *UD2C080B9V4 | 34600 | 32200 | 15.2 | 12 | 8.1 | 2.02 | 63 | 46 | 213871702
ASPEN | 4A6L5036N1 | D(A,C,E)48C34+TDR | *UD2C100A9V5 | 35200 | 32600 | 15.2 | 12 | 8.1 | 2.01 | 63 | 46 | 213871701
AMERICAN STANDARD | 4A6L5030N1 | 4AXAA005BS3 | L8V1A040U3VSB | 27800 | 29200 | 15.2 | 12 | 8.1 | 2 | 65 | 50 | 213874557
AMERICAN STANDARD | 4A6L5030N1 | 4AXAA005BS3 | L8V1A040U3VSA | 27800 | 29200 | 15.2 | 12 | 8.1 | 2.09 | 65 | 50 | 213874556
AMERICAN STANDARD | 4A6L5030N1 | 4AXAA005BS3 | S8X1A040M3PSC | 27600 | 29000 | 15.2 | 12 | 8.1 | 2.09 | 65 | 50 | 213874555
AMERICAN STANDARD | 4A6L5030N1 | 4AXAA005BS3 | S8X1A040M3PTC | 27600 | 29000 | 15.2 | 12 | 8.1 | 2.09 | 65 | 50 | 213874554
AMERICAN STANDARD | 4A6L5030N1 | 4AXAA005BS3 | S8X2A040M3PTC | 27600 | 29000 | 15.2 | 12 | 8.1 | 2.09 | 65 | 50 | 213874553
AMERICAN STANDARD | 4A6L5030N1 | 4AXAA005BS3 | S8X2A040M3PSC | 27600 | 29000 | 15.2 | 12 | 8.1 | 2.09 | 65 | 50 | 213874552
AMERICAN STANDARD | 4A6L5030N1 | 4AXAA005BS3 | S8V2A040M3PCA | 27800 | 29200 | 15.2 | 12 | 8.1 | 2.09 | 65 | 50 | 213874551
AMERICAN STANDARD | 4A6L5030N1 | 4AXAA005BS3 | S8V2A040M3PDA | 27800 | 29200 | 15.2 | 12 | 8.1 | 2.09 | 65 | 50 | 213874550
AMERICAN STANDARD | 4A6L5024N1 | 4AXAA005BS3 | L8V1A040U3VSA | 25600 | 25600 | 15.2 | 12 | 8.1 | 2.09 | 75 | 57 | 213874549
AMERICAN STANDARD | 4A6L5024N1 | 4AXAA005BS3 | S8V2A040M3PDA | 25600 | 25600 | 15.2 | 12 | 8.1 | 2.08 | 74 | 57 | 213874548
AMERICAN STANDARD | 4A6L5024N1 | 4AXAA005BS3 | L8V1A060U3VSB | 25600 | 25600 | 15.2 | 12 | 8.1 | 2 | 74 | 57 | 213874547
AMERICAN STANDARD | 4A6L5024N1 | 4AXAA005BS3 | L8V1A040U3VSB | 25600 | 25600 | 15.2 | 12 | 8.1 | 2 | 75 | 57 | 213874546
AMERICAN STANDARD | 4A6L5024N1 | 4AXAA005BS3 | S8X2A040M3PTC | 25600 | 25600 | 15.2 | 12 | 8.1 | 2.09 | 74 | 57 | 213874545
AMERICAN STANDARD | 4A6L5024N1 | 4AXAA005BS3 | S8X1A040M3PTC | 25600 | 25600 | 15.2 | 12 | 8.1 | 2.09 | 74 | 57 | 213874544
AMERICAN STANDARD | 4A6L5024N1 | 4AXAA005BS3 | L8V1A060U3VSA | 25600 | 25600 | 15.2 | 12 | 8.1 | 2.09 | 74 | 57 | 213874543
AMERICAN STANDARD | 4A6L5024N1 | 4AXAA005BS3 | S8X2A040M3PSC | 25600 | 25600 | 15.2 | 12 | 8.1 | 2.09 | 74 | 57 | 213874542
AMERICAN STANDARD | 4A6L5024N1 | 4AXAA005BS3 | S8V2A040M3PCA | 25600 | 25600 | 15.2 | 12 | 8.1 | 2.08 | 74 | 57 | 213874541
AMERICAN STANDARD | 4A6L5024N1 | 4AXAA005BS3 | S8X1A040M3PSC | 25600 | 25600 | 15.2 | 12 | 8.1 | 2.09 | 74 | 57 | 213874540
ASPEN | 4A6L5030N1 | D(A,C,E)36C34+TDR | S8X2B080M4PSC | 30400 | 28000 | 16 | 12 | 8.1 | 2.21 | 66 | 51 | 213869850
ASPEN | 4A6L5030N1 | D(A,C,E)36C34+TDR | *UHMB060ACV3 | 30000 | 27800 | 16 | 12 | 8.1 | 2.24 | 66 | 51 | 213869849
ASPEN | 4A6L5030N1 | D(A,C,E)36C34+TDR | S9X1B040U3PSB | 29800 | 27800 | 16 | 12 | 8.1 | 2.22 | 66 | 51 | 213869848
ASPEN | 4A6L5030N1 | D(A,C,E)36C34+TDR | L9X1B070U4VSA | 29800 | 28000 | 15.2 | 12 | 8.1 | 2.17 | 66 | 52 | 213869847
ASPEN | 4A6L5030N1 | D(A,C,E)36C34+TDR | *UD2B080ACV3 | 30200 | 28000 | 16 | 12 | 8.1 | 2.22 | 66 | 51 | 213869846
ASPEN | 4A6L5030N1 | D(A,C,E)36C34+TDR | S8X2A040M3PSC | 29200 | 27600 | 16 | 12 | 8.1 | 2.18 | 66 | 51 | 213869845
ASPEN | 4A6L5030N1 | D(A,C,E)36C34+TDR | S8X1B060M4PTC | 30800 | 28200 | 16 | 12 | 8.1 | 2.21 | 66 | 51 | 213869844
ASPEN | 4A6L5030N1 | D(A,C,E)36C34+TDR | S8V2B080M4PCA | 30400 | 28000 | 16 | 12 | 8.1 | 2.22 | 66 | 51 | 213869843
ASPEN | 4A6L5030N1 | D(A,C,E)36C34+TDR | S8V2B060M4PCA | 30400 | 28000 | 16 | 12 | 8.1 | 2.22 | 66 | 51 | 213869842
ASPEN | 4A6L5030N1 | D(A,C,E)36C34+TDR | S8V2A040M3PCA | 29600 | 27800 | 16 | 12 | 8.1 | 2.17 | 66 | 51 | 213869841
ASPEN | 4A6L5030N1 | D(A,C,E)36C34+TDR | *UD2B060ACV3 | 30200 | 28000 | 16 | 12 | 8.1 | 2.23 | 66 | 51 | 213869840
ASPEN | 4A6L5030N1 | D(A,C,E)36C34+TDR | S9X1B060U4PSB | 30200 | 28000 | 16 | 12 | 8.1 | 2.22 | 66 | 51 | 213869839
ASPEN | 4A6L5030N1 | D(A,C,E)36C34+TDR | S9V2B080U4VSA | 30600 | 28000 | 16 | 12 | 8.1 | 2.22 | 66 | 51 | 213869838
ASPEN | 4A6L5030N1 | D(A,C,E)36C34+TDR | S8X2B060M4PSC | 30800 | 28200 | 16 | 12 | 8.1 | 2.21 | 66 | 51 | 213869837
ASPEN | 4A6L5030N1 | D(A,C,E)36C34+TDR | S8X1B040M2PTC | 30000 | 28000 | 16 | 12 | 8.1 | 2.21 | 66 | 51 | 213869836
ASPEN | 4A6L5030N1 | D(A,C,E)36C34+TDR | L8V1A040U3VSA | 28800 | 27400 | 15.2 | 12 | 8.1 | 2.18 | 66 | 51 | 213869835
ASPEN | 4A6L5030N1 | D(A,C,E)36C34+TDR | S8V2A040M3PDA | 29600 | 27800 | 16 | 12 | 8.1 | 2.17 | 66 | 51 | 213869834
ASPEN | 4A6L5030N1 | D(A,C,E)36C34+TDR | S8X1A040M3PTC | 29200 | 27600 | 16 | 12 | 8.1 | 2.18 | 66 | 51 | 213869833
ASPEN | 4A6L5030N1 | D(A,C,E)36C34+TDR | S9X2B060U4PSB | 30200 | 28000 | 16 | 12 | 8.1 | 2.22 | 66 | 51 | 213869832
ASPEN | 4A6L5030N1 | D(A,C,E)36C34+TDR | S9V2B080U4PSB | 30600 | 28000 | 16 | 12 | 8.1 | 2.22 | 66 | 51 | 213869831
ASPEN | 4A6L5030N1 | D(A,C,E)36C34+TDR | S8X2B080M4PTC | 30400 | 28000 | 16 | 12 | 8.1 | 2.21 | 66 | 51 | 213869830
ASPEN | 4A6L5030N1 | D(A,C,E)36C34+TDR | S8X1B080M4PTC | 30400 | 28000 | 16 | 12 | 8.1 | 2.21 | 66 | 51 | 213869829
ASPEN | 4A6L5030N1 | D(A,C,E)36C34+TDR | S8X1B080M4PSC | 30400 | 28000 | 16 | 12 | 8.1 | 2.21 | 66 | 51 | 213869828
ASPEN | 4A6L5030N1 | D(A,C,E)36C34+TDR | L8X1B060U3XSA | 30000 | 28000 | 16 | 12 | 8.1 | 2.22 | 66 | 51 | 213869827
ASPEN | 4A6L5030N1 | D(A,C,E)36C34+TDR | L8V1B080U4VSA | 30200 | 28000 | 16 | 12 | 8.1 | 2.22 | 66 | 51 | 213869825
ASPEN | 4A6L5030N1 | D(A,C,E)36C34+TDR | *UD2B080A9V3 | 29800 | 28000 | 15.2 | 12 | 8.1 | 2.2 | 66 | 51 | 213869824
ASPEN | 4A6L5024N1 | D(A,C,E)36C34+TDR | L8V1B080U4VSB | 25600 | 25600 | 16 | 12 | 8.1 | 2.2 | 72 | 56 | 213869823
ASPEN | 4A6L5024N1 | D(A,C,E)36C34+TDR | L8V1A060U3VSB | 25600 | 25600 | 16 | 12 | 8.1 | 2.1 | 71 | 55 | 213869822
ASPEN | 4A6L5024N1 | D(A,C,E)36C34+TDR | S8X1B060M4PTC | 25600 | 25600 | 16 | 12 | 8.1 | 2.22 | 72 | 56 | 213869821
ASPEN | 4A6L5024N1 | D(A,C,E)36C34+TDR | S9V2B060U4PSB | 25600 | 25600 | 16 | 12 | 8.1 | 2.24 | 72 | 56 | 213869820
ASPEN | 4A6L5024N1 | D(A,C,E)36C34+TDR | S8X2B060M4PTC | 25600 | 25600 | 16 | 12 | 8.1 | 2.22 | 72 | 56 | 213869819
ASPEN | 4A6L5024N1 | D(A,C,E)36C34+TDR | S8X2B060M4PSC | 25600 | 25600 | 16 | 12 | 8.1 | 2.22 | 72 | 56 | 213869818
ASPEN | 4A6L5024N1 | D(A,C,E)36C34+TDR | S8V2A040M3PDA | 25600 | 25600 | 16 | 12 | 8.1 | 2.18 | 71 | 55 | 213869816
ASPEN | 4A6L5024N1 | D(A,C,E)36C34+TDR | L8V1A040U3VSB | 25600 | 25600 | 15.2 | 12 | 8.1 | 2.1 | 71 | 55 | 213869815
ASPEN | 4A6L5024N1 | D(A,C,E)36C34+TDR | S8V2B080M4PDA | 25600 | 25600 | 16 | 12 | 8.1 | 2.22 | 72 | 55 | 213869814
ASPEN | 4A6L5024N1 | D(A,C,E)36C34+TDR | S8V2B060M4PCA | 25600 | 25600 | 16 | 12 | 8.1 | 2.22 | 73 | 56 | 213869812
ASPEN | 4A6L5024N1 | D(A,C,E)36C34+TDR | S8X2B080M4PTC | 25600 | 25600 | 16 | 12 | 8.1 | 2.21 | 72 | 56 | 213869811
ASPEN | 4A6L5024N1 | D(A,C,E)36C34+TDR | *UHMB080ACV3 | 25600 | 25600 | 16 | 12 | 8.1 | 2.25 | 71 | 55 | 213869810
ASPEN | 4A6L5024N1 | D(A,C,E)36C34+TDR | S8X1B040M2PTC | 25600 | 25600 | 16 | 12 | 8.1 | 2.21 | 72 | 56 | 213869809
ASPEN | 4A6L5024N1 | D(A,C,E)36C34+TDR | S8X1A040M3PTC | 25600 | 25600 | 16 | 12 | 8.1 | 2.18 | 71 | 55 | 213869808
ASPEN | 4A6L5024N1 | D(A,C,E)36C34+TDR | S9X2B060U4PSB | 25600 | 25600 | 16 | 12 | 8.1 | 2.22 | 72 | 56 | 213869807
ASPEN | 4A6L5024N1 | D(A,C,E)36C34+TDR | S8X2B080M4PSC | 25600 | 25600 | 16 | 12 | 8.1 | 2.21 | 72 | 56 | 213869806
ASPEN | 4A6L5024N1 | D(A,C,E)36C34+TDR | L8V1A060U3VSA | 25600 | 25600 | 16 | 12 | 8.1 | 2.18 | 71 | 55 | 213869805
ASPEN | 4A6L5024N1 | D(A,C,E)36C34+TDR | S8X1B040M2PSC | 25600 | 25600 | 16 | 12 | 8.1 | 2.21 | 72 | 56 | 213869804
ASPEN | 4A6L5024N1 | D(A,C,E)36C34+TDR | S9X2B040U3PSB | 25600 | 25600 | 16 | 12 | 8.1 | 2.22 | 72 | 55 | 213869803
ASPEN | 4A6L5024N1 | D(A,C,E)36C34+TDR | S9X1B080U4PSB | 25600 | 25600 | 16 | 12 | 8.1 | 2.23 | 72 | 56 | 213869802
ASPEN | 4A6L5024N1 | D(A,C,E)36C34+TDR | L8V1B080U4VSA | 25600 | 25600 | 16 | 12 | 8.1 | 2.22 | 72 | 56 | 213869801
ASPEN | 4A6L5024N1 | D(A,C,E)36C34+TDR | S8V2A040M3PCA | 25600 | 25600 | 16 | 12 | 8.1 | 2.18 | 71 | 55 | 213869800
ASPEN | 4A6L5024N1 | D(A,C,E)36C34+TDR | S9V2B040U3PSB | 25600 | 25600 | 16 | 12 | 8.1 | 2.22 | 72 | 56 | 213869799
ASPEN | 4A6L5024N1 | D(A,C,E)36C34+TDR | S8V2B060M4PDA | 25600 | 25600 | 16 | 12 | 8.1 | 2.22 | 73 | 56 | 213869798
ASPEN | 4A6L5024N1 | D(A,C,E)36C34+TDR | *UD2B060A9V3 | 25600 | 25600 | 15.2 | 12 | 8.1 | 2.21 | 72 | 56 | 213869797
ASPEN | 4A6L5024N1 | D(A,C,E)36C34+TDR | S8X1B080M4PTC | 25600 | 25600 | 16 | 12 | 8.1 | 2.21 | 72 | 56 | 213869796
ASPEN | 4A6L5024N1 | D(A,C,E)36C34+TDR | S8X1A040M3PSC | 25600 | 25600 | 16 | 12 | 8.1 | 2.18 | 71 | 55 | 213869794
ASPEN | 4A6L5024N1 | D(A,C,E)36C34+TDR | S9V2B040U3VSA | 25600 | 25600 | 16 | 12 | 8.1 | 2.22 | 72 | 56 | 213869793
ASPEN | 4A6L5024N1 | D(A,C,E)36C34+TDR | *UD2B080ACV3 | 25600 | 25600 | 16 | 12 | 8.1 | 2.22 | 72 | 56 | 213869792
ASPEN | 4A6L5024N1 | D(A,C,E)36C34+TDR | *UD2B060ACV3 | 25600 | 25600 | 16 | 12 | 8.1 | 2.23 | 72 | 56 | 213869791
ASPEN | 4A6L5024N1 | D(A,C,E)36C34+TDR | S8X1B060M4PSC | 25600 | 25600 | 16 | 12 | 8.1 | 2.22 | 72 | 56 | 213869790
ASPEN | 4A6L5024N1 | D(A,C,E)36C34+TDR | S8X1B080M4PSC | 25600 | 25600 | 16 | 12 | 8.1 | 2.21 | 72 | 56 | 213869789
ASPEN | 4A6L5024N1 | D(A,C,E)36C34+TDR | L8V1A040U3VSA | 25600 | 25600 | 15.2 | 12 | 8.1 | 2.18 | 71 | 55 | 213869788
ASPEN | 4A6L5024N1 | D(A,C,E)36C34+TDR | *UHMB060ACV3 | 25600 | 25600 | 16 | 12 | 8.1 | 2.24 | 71 | 55 | 213869787
ASPEN | 4A6L5024N1 | D(A,C,E)36C34+TDR | S8V2B080M4PCA | 25600 | 25600 | 16 | 12 | 8.1 | 2.22 | 72 | 55 | 213869786
ASPEN | 4A6L5024N1 | D(A,C,E)36C34+TDR | S9X1B060U4PSB | 25600 | 25600 | 16 | 12 | 8.1 | 2.22 | 72 | 56 | 213869785
ASPEN | 4A6L5024N1 | D(A,C,E)36C34+TDR | S9X1B040U3PSB | 25600 | 25600 | 16 | 12 | 8.1 | 2.22 | 72 | 55 | 213869784
ASPEN | 4A6L5024N1 | D(A,C,E)36C34+TDR | S9X2B080U4PSB | 25600 | 25600 | 16 | 12 | 8.1 | 2.23 | 72 | 56 | 213869783
ASPEN | 4A6L5024N1 | D(A,C,E)36C34+TDR | S9V2B060U3VSA | 25600 | 25600 | 16 | 12 | 8.1 | 2.22 | 72 | 56 | 213869782
ASPEN | 4A6L5024N1 | D(A,C,E)36C34+TDR | *UD2B080A9V3 | 25600 | 25600 | 15.2 | 12 | 8.1 | 2.2 | 72 | 56 | 213869781
ASPEN | 4A6L5024N1 | D(A,C,E)36C34+TDR | S9V2B080U4VSA | 25600 | 25600 | 16 | 12 | 8.1 | 2.22 | 72 | 56 | 213869780
ASPEN | 4A6L5024N1 | D(A,C,E)36C34+TDR | S9V2B080U4PSB | 25600 | 25600 | 16 | 12 | 8.1 | 2.22 | 72 | 56 | 213869779
ASPEN | RD17AZ36AJ3N | D(A,C,E)48D44+TDR | R962V1005A21M4S | 32400 | 34200 | 18 | 11.9 | 8.5 | 2.3 | 69 | 53 | 214394152
ASPEN | RD17AZ36AJ3N | D(A,C,E)48D34+TDR | R962V1005A21M4S | 31800 | 34200 | 17.8 | 11.8 | 8.5 | 2.3 | 69 | 53 | 214394151
ASPEN | RD17AZ36AJ3N | D(A,C,E)48C44+TDR | R962V1005A21M4S | 31800 | 34200 | 17.8 | 11.8 | 8.5 | 2.3 | 69 | 53 | 214394149
ASPEN | RD17AZ36AJ3N | D(A,C,E)48C34+TDR | R962V1005A21M4S | 31600 | 34200 | 17.8 | 11.7 | 8.5 | 2.3 | 69 | 53 | 214394148
ASPEN | RD17AZ36AJ3N | D(A,C,E)42D44+TDR | R962V1005A21M4S | 32200 | 34200 | 17.9 | 11.8 | 8.5 | 2.3 | 69 | 53 | 214394141
ASPEN | RD17AZ36AJ3N | D(A,C,E)42D34+TDR | R962V1005A21M4S | 31600 | 34200 | 17.8 | 11.7 | 8.5 | 2.3 | 69 | 53 | 214394140
ASPEN | RD17AZ36AJ3N | D(A,C,E)42D44+TDR | R802V0755A21DZ | 33400 | 34200 | 18 | 11.7 | 8.1 | 2.3 | 67 | 52 | 214393341
ASPEN | RD17AZ36AJ3N | D(A,C,E)42C44+TDR | R802V0755A21DZ | 33200 | 34200 | 18 | 11.7 | 8.1 | 2.3 | 67 | 52 | 214393338
ASPEN | RD17AZ36AJ3N | D(A,C,E)36D44+TDR | R802V0755A21DZ | 33200 | 34200 | 18 | 11.7 | 8.1 | 2.3 | 67 | 52 | 214393331
ASPEN | RD17AZ36AJ3N | D(A,C,E)48D44+TDR | R802V0754A17UHS | 33800 | 34200 | 18 | 11.7 | 8.1 | 2.3 | 68 | 52 | 214393322
ASPEN | RD17AZ36AJ3N | D(A,C,E)48D34+TDR | R802V0754A17UHS | 33200 | 34200 | 18 | 11.7 | 8.1 | 2.3 | 68 | 52 | 214393321
ASPEN | RD17AZ36AJ3N | D(A,C,E)48C44+TDR | R802V0754A17UHS | 33200 | 34200 | 18 | 11.7 | 8.1 | 2.3 | 68 | 52 | 214393319
ASPEN | RD17AZ36AJ3N | D(A,C,E)42D44+TDR | R802V0754A17UHS | 33400 | 34200 | 18 | 11.7 | 8.1 | 2.3 | 68 | 52 | 214393311
ASPEN | RD17AZ36AJ3N | D(A,C,E)42C44+TDR | R802V0754A17UHS | 33200 | 34200 | 18 | 11.7 | 8.1 | 2.3 | 68 | 52 | 214393308
ASPEN | RD17AZ36AJ3N | D(A,C,E)36D44+TDR | R802V0754A17UHS | 33200 | 34200 | 18 | 11.7 | 8.1 | 2.3 | 68 | 52 | 214393301
ASPEN | RD17AZ36AJ3N | D(A,C,E)48D44+TDR | R802V0754A17UHN | 33800 | 34200 | 18 | 11.7 | 8.1 | 2.3 | 68 | 52 | 214393292
ASPEN | RD17AZ36AJ3N | D(A,C,E)48D34+TDR | R802V0754A17UHN | 33200 | 34200 | 18 | 11.7 | 8.1 | 2.3 | 68 | 52 | 214393291
ASPEN | RD17AZ36AJ3N | D(A,C,E)48C44+TDR | R802V0754A17UHN | 33200 | 34200 | 18 | 11.7 | 8.1 | 2.3 | 68 | 52 | 214393289
ASPEN | RD17AZ36AJ3N | D(A,C,E)42D44+TDR | R802V0754A17UHN | 33400 | 34200 | 18 | 11.7 | 8.1 | 2.3 | 68 | 52 | 214393281
ASPEN | RD17AZ36AJ3N | D(A,C,E)42C44+TDR | R802V0754A17UHN | 33200 | 34200 | 18 | 11.7 | 8.1 | 2.3 | 68 | 52 | 214393278
AMERICAN STANDARD | 4A6L5030N1 | 4AXAB006BS3 | S9V2B060U4PSB | 30000 | 27200 | 15.2 | 12 | 8.1 | 2.17 | 67 | 53 | 213876129
AMERICAN STANDARD | 4A6L5030N1 | 4AXAB006BS3 | S9V2B040U3VSA | 29400 | 27000 | 15.2 | 12 | 8.1 | 2.17 | 67 | 53 | 213876128
AMERICAN STANDARD | 4A6L5030N1 | 4AXAB006BS3 | L8X1B080U4XSA | 30000 | 27400 | 15.2 | 12 | 8.1 | 2.16 | 67 | 53 | 213876127
AMERICAN STANDARD | 4A6L5030N1 | 4AXAB006BS3 | *UHMB080ACV3 | 29400 | 26800 | 16 | 12 | 8.1 | 2.2 | 67 | 52 | 213876125
AMERICAN STANDARD | 4A6L5030N1 | 4AXAB006BS3 | *UHMB060ACV3 | 29800 | 27000 | 15.2 | 12 | 8.1 | 2.18 | 67 | 53 | 213876124
AMERICAN STANDARD | 4A6L5030N1 | 4AXAB006BS3 | S8V2B060M4PDA | 29600 | 27000 | 15.2 | 12 | 8.1 | 2.17 | 67 | 53 | 213876123
AMERICAN STANDARD | 4A6L5030N1 | 4AXAB006BS3 | S8X1B060M4PTC | 29600 | 27000 | 15.2 | 12 | 8.1 | 2.17 | 67 | 53 | 213876122
AMERICAN STANDARD | 4A6L5030N1 | 4AXAB006BS3 | S9V2B040U3PSB | 29400 | 27000 | 15.2 | 12 | 8.1 | 2.17 | 67 | 53 | 213876121
AMERICAN STANDARD | 4A6L5030N1 | 4AXAB006BS3 | S8X2B080M4PSC | 29600 | 27000 | 15.2 | 12 | 8.1 | 2.16 | 67 | 53 | 213876120
AMERICAN STANDARD | 4A6L5030N1 | 4AXAB006BS3 | S8X2B080M4PTC | 29600 | 27000 | 15.2 | 12 | 8.1 | 2.16 | 67 | 53 | 213876118
AMERICAN STANDARD | 4A6L5030N1 | 4AXAB006BS3 | S9X1B080U4PSB | 29800 | 27400 | 15.2 | 12 | 8.1 | 2.16 | 67 | 52 | 213876115
AMERICAN STANDARD | 4A6L5030N1 | 4AXAB006BS3 | S9V2B080U4PSB | 30000 | 27400 | 15.2 | 12 | 8.1 | 2.16 | 67 | 53 | 213876113
AMERICAN STANDARD | 4A6L5030N1 | 4AXAB006BS3 | S8X1B080M4PSC | 29600 | 27000 | 15.2 | 12 | 8.1 | 2.16 | 67 | 53 | 213876111
AMERICAN STANDARD | 4A6L5030N1 | 4AXAB006BS3 | S8V2B080M4PCA | 30000 | 27400 | 15.2 | 12 | 8.1 | 2.16 | 67 | 53 | 213876110
AMERICAN STANDARD | 4A6L5030N1 | 4AXAB006BS3 | *UD2B060ACV3 | 29400 | 27000 | 15.2 | 12 | 8.1 | 2.18 | 67 | 53 | 213876108
AMERICAN STANDARD | 4A6L5030N1 | 4AXAB006BS3 | S8X1B060M4PSC | 29600 | 27000 | 15.2 | 12 | 8.1 | 2.17 | 67 | 53 | 213876106
AMERICAN STANDARD | 4A6L5030N1 | 4AXAB006BS3 | S8X2B060M4PTC | 29600 | 27000 | 15.2 | 12 | 8.1 | 2.17 | 67 | 53 | 213876105
AMERICAN STANDARD | 4A6L5030N1 | 4AXAB006BS3 | S9X2B080U4PSB | 29800 | 27400 | 15.2 | 12 | 8.1 | 2.16 | 67 | 52 | 213876104
AMERICAN STANDARD | 4A6L5030N1 | 4AXAB006BS3 | S8V2B080M4PDA | 30000 | 27400 | 15.2 | 12 | 8.1 | 2.16 | 67 | 53 | 213876101
AMERICAN STANDARD | 4A6L5030N1 | 4AXAB006BS3 | S8X2B060M4PSC | 29600 | 27000 | 15.2 | 12 | 8.1 | 2.17 | 67 | 53 | 213876099
AMERICAN STANDARD | 4A6L5030N1 | 4AXAB006BS3 | S8V2B060M4PCA | 29600 | 27000 | 15.2 | 12 | 8.1 | 2.17 | 67 | 53 | 213876097
AMERICAN STANDARD | 4A6L5030N1 | 4AXAB006BS3 | S8X1B080M4PTC | 29600 | 27000 | 15.2 | 12 | 8.1 | 2.16 | 67 | 53 | 213876096
AMERICAN STANDARD | 4A6L5030N1 | 4AXAB006BS3 | S9V2B080U4VSA | 30000 | 27400 | 15.2 | 12 | 8.1 | 2.16 | 67 | 53 | 213876094
ASPEN | 4TWL5024N1 | D(A,C,E)36C34+TDR | S8X2B060M4PSC | 25600 | 25600 | 16 | 12 | 8.1 | 2.22 | 72 | 56 | 213869941
ASPEN | 4TWL5024N1 | D(A,C,E)36C34+TDR | S8X1A040M3PSC | 25600 | 25600 | 16 | 12 | 8.1 | 2.18 | 71 | 55 | 213869940
ASPEN | 4TWL5024N1 | D(A,C,E)36C34+TDR | S8X1B040M2PTC | 25600 | 25600 | 16 | 12 | 8.1 | 2.21 | 72 | 56 | 213869939
ASPEN | 4TWL5024N1 | D(A,C,E)36C34+TDR | *UD2B080ACV3 | 25600 | 25600 | 16 | 12 | 8.1 | 2.22 | 72 | 56 | 213869938
ASPEN | 4TWL5024N1 | D(A,C,E)36C34+TDR | S8V2A040M3PDA | 25600 | 25600 | 16 | 12 | 8.1 | 2.18 | 71 | 55 | 213869936
ASPEN | 4TWL5024N1 | D(A,C,E)36C34+TDR | S8X2A040M3PTC | 25600 | 25600 | 16 | 12 | 8.1 | 2.18 | 71 | 55 | 213869935
ASPEN | 4TWL5024N1 | D(A,C,E)36C34+TDR | S8V2B060M4PDA | 25600 | 25600 | 16 | 12 | 8.1 | 2.22 | 73 | 56 | 213869934
ASPEN | 4TWL5024N1 | D(A,C,E)36C34+TDR | S8X1B060M4PSC | 25600 | 25600 | 16 | 12 | 8.1 | 2.22 | 72 | 56 | 213869933
ASPEN | 4TWL5024N1 | D(A,C,E)36C34+TDR | S9X2B060U4PSB | 25600 | 25600 | 16 | 12 | 8.1 | 2.22 | 72 | 56 | 213869932
ASPEN | 4TWL5024N1 | D(A,C,E)36C34+TDR | S8V2B080M4PCA | 25600 | 25600 | 16 | 12 | 8.1 | 2.22 | 72 | 55 | 213869931
ASPEN | 4TWL5024N1 | D(A,C,E)36C34+TDR | *UHMB080ACV3 | 25600 | 25600 | 16 | 12 | 8.1 | 2.25 | 71 | 55 | 213869930
ASPEN | 4TWL5024N1 | D(A,C,E)36C34+TDR | S8X2A040M3PSC | 25600 | 25600 | 16 | 12 | 8.1 | 2.18 | 71 | 55 | 213869929
ASPEN | 4TWL5024N1 | D(A,C,E)36C34+TDR | S8X1B080M4PSC | 25600 | 25600 | 16 | 12 | 8.1 | 2.21 | 72 | 56 | 213869928
ASPEN | 4TWL5024N1 | D(A,C,E)36C34+TDR | S8X1A040M3PTC | 25600 | 25600 | 16 | 12 | 8.1 | 2.18 | 71 | 55 | 213869927
ASPEN | 4TWL5024N1 | D(A,C,E)36C34+TDR | *UD2B060ACV3 | 25600 | 25600 | 16 | 12 | 8.1 | 2.23 | 72 | 56 | 213869926
ASPEN | 4TWL5024N1 | D(A,C,E)36C34+TDR | L8V1B080U4VSA | 25600 | 25600 | 16 | 12 | 8.1 | 2.22 | 72 | 56 | 213869924
ASPEN | 4TWL5024N1 | D(A,C,E)36C34+TDR | L8V1A040U3VSA | 25600 | 25600 | 15.2 | 12 | 8.1 | 2.18 | 71 | 55 | 213869923
AMERICAN STANDARD | 4A6L5030N1 | 4AXAB004BS3 | *UHMB080ACV3 | 28800 | 29400 | 15.2 | 12 | 8.1 | 2.16 | 65 | 49 | 213873778
AMERICAN STANDARD | 4A6L5030N1 | 4AXAB004BS3 | S8X2B080M4PTC | 29200 | 29600 | 15.2 | 12 | 8.1 | 2.12 | 66 | 50 | 213873775
AMERICAN STANDARD | 4A6L5024N1 | 4AXAB004BS3 | L8X1B060U3XSA | 25600 | 25600 | 15.2 | 12 | 8.1 | 2.11 | 75 | 58 | 213873774
AMERICAN STANDARD | 4A6L5024N1 | 4AXAB004BS3 | S9V2B060U4PSB | 25600 | 25600 | 15.2 | 12 | 8.1 | 2.14 | 75 | 57 | 213873773
AMERICAN STANDARD | 4A6L5024N1 | 4AXAB004BS3 | L8V1A060U3VSB | 25600 | 25600 | 15.2 | 12 | 8.1 | 2 | 74 | 57 | 213873772
AMERICAN STANDARD | 4A6L5024N1 | 4AXAB004BS3 | L8V1A040U3VSB | 25600 | 25600 | 15.2 | 12 | 8.1 | 2 | 75 | 57 | 213873771
AMERICAN STANDARD | 4A6L5024N1 | 4AXAB004BS3 | S8X2B060M4PTC | 25600 | 25600 | 15.2 | 12 | 8.1 | 2.12 | 75 | 57 | 213873770
AMERICAN STANDARD | 4A6L5024N1 | 4AXAB004BS3 | S8X1B080M4PSC | 25600 | 25600 | 15.2 | 12 | 8.1 | 2.12 | 76 | 58 | 213873769
AMERICAN STANDARD | 4A6L5024N1 | 4AXAB004BS3 | S8V2B080M4PCA | 25600 | 25600 | 15.2 | 12 | 8.1 | 2.14 | 75 | 57 | 213873768
AMERICAN STANDARD | 4A6L5024N1 | 4AXAB004BS3 | L8V1B080U4VSA | 25600 | 25600 | 15.2 | 12 | 8.1 | 2.12 | 75 | 57 | 213873767
AMERICAN STANDARD | 4A6L5024N1 | 4AXAB004BS3 | L8V1A060U3VSA | 25600 | 25600 | 15.2 | 12 | 8.1 | 2.09 | 74 | 57 | 213873766
AMERICAN STANDARD | 4A6L5024N1 | 4AXAB004BS3 | S9V2B080U4PSB | 25600 | 25600 | 15.2 | 12 | 8.1 | 2.13 | 75 | 57 | 213873765
AMERICAN STANDARD | 4A6L5024N1 | 4AXAB004BS3 | *UD2B080A9V3 | 25600 | 25600 | 15.2 | 12 | 8.1 | 2.12 | 75 | 58 | 213873764
AMERICAN STANDARD | 4A6L5024N1 | 4AXAB004BS3 | L8V1B080U4VSB | 25600 | 25600 | 15.2 | 12 | 8.1 | 2.1 | 75 | 57 | 213873763
AMERICAN STANDARD | 4A6L5024N1 | 4AXAB004BS3 | S9V2B040U3VSA | 25600 | 25600 | 15.2 | 12 | 8.1 | 2.13 | 75 | 57 | 213873761
AMERICAN STANDARD | 4A6L5024N1 | 4AXAB004BS3 | *UD2B060A9V3 | 25600 | 25600 | 15.2 | 12 | 8.1 | 2.11 | 75 | 58 | 213873758
AMERICAN STANDARD | 4A6L5024N1 | 4AXAB004BS3 | S8X1B040M2PSC | 25600 | 25600 | 15.2 | 12 | 8.1 | 2.11 | 75 | 58 | 213873757
AMERICAN STANDARD | 4A6L5024N1 | 4AXAB004BS3 | S8X1A040M3PSC | 25600 | 25600 | 15.2 | 12 | 8.1 | 2.09 | 74 | 57 | 213873756
AMERICAN STANDARD | 4A6L5024N1 | 4AXAB004BS3 | S9X2B040U3PSB | 25600 | 25600 | 15.2 | 12 | 8.1 | 2.13 | 75 | 57 | 213873754
AMERICAN STANDARD | 4A6L5024N1 | 4AXAB004BS3 | S8V2B060M4PCA | 25600 | 25600 | 15.2 | 12 | 8.1 | 2.13 | 75 | 57 | 213873753
AMERICAN STANDARD | 4A6L5024N1 | 4AXAB004BS3 | S9X1B040U3PSB | 25600 | 25600 | 15.2 | 12 | 8.1 | 2.13 | 75 | 57 | 213873748
AMERICAN STANDARD | 4A6L5024N1 | 4AXAB004BS3 | S8X2A040M3PSC | 25600 | 25600 | 15.2 | 12 | 8.1 | 2.09 | 74 | 57 | 213873747
AMERICAN STANDARD | 4A6L5024N1 | 4AXAB004BS3 | S8V2B060M4PDA | 25600 | 25600 | 15.2 | 12 | 8.1 | 2.13 | 75 | 57 | 213873746
AMERICAN STANDARD | 4A6L5024N1 | 4AXAB004BS3 | S9X2B080U4PSB | 25600 | 25600 | 15.2 | 12 | 8.1 | 2.14 | 75 | 57 | 213873745
AMERICAN STANDARD | 4A6L5024N1 | 4AXAB004BS3 | S8X2B080M4PSC | 25600 | 25600 | 15.2 | 12 | 8.1 | 2.12 | 76 | 58 | 213873744
AMERICAN STANDARD | 4A6L5024N1 | 4AXAB004BS3 | S8V2B080M4PDA | 25600 | 25600 | 15.2 | 12 | 8.1 | 2.14 | 75 | 57 | 213873743
AMERICAN STANDARD | 4A6L5024N1 | 4AXAB004BS3 | S8V2A040M3PDA | 25600 | 25600 | 15.2 | 12 | 8.1 | 2.08 | 74 | 57 | 213873742
AMERICAN STANDARD | 4A6L5024N1 | 4AXAB004BS3 | *UHMB080ACV3 | 25600 | 25600 | 15.2 | 12 | 8.1 | 2.16 | 74 | 57 | 213873740
AMERICAN STANDARD | 4A6L5024N1 | 4AXAB004BS3 | *UD2B080ACV3 | 25600 | 25600 | 15.2 | 12 | 8.1 | 2.15 | 75 | 57 | 213873739
AMERICAN STANDARD | 4A6L5024N1 | 4AXAB004BS3 | S8V2A040M3PCA | 25600 | 25600 | 15.2 | 12 | 8.1 | 2.08 | 74 | 57 | 213873738
AMERICAN STANDARD | 4A6L5024N1 | 4AXAB004BS3 | *UD2B060ACV3 | 25600 | 25600 | 15.2 | 12 | 8.1 | 2.14 | 75 | 57 | 213873735
AMERICAN STANDARD | 4A6L5024N1 | 4AXAB004BS3 | S9V2B060U3VSA | 25600 | 25600 | 15.2 | 12 | 8.1 | 2.13 | 75 | 57 | 213873734
AMERICAN STANDARD | 4A6L5024N1 | 4AXAB004BS3 | S9V2B040U3PSB | 25600 | 25600 | 15.2 | 12 | 8.1 | 2.13 | 75 | 57 | 213873733
AMERICAN STANDARD | 4A6L5024N1 | 4AXAB004BS3 | *UHMB060ACV3 | 25600 | 25600 | 15.2 | 12 | 8.1 | 2.15 | 75 | 57 | 213873731
AMERICAN STANDARD | 4A6L5024N1 | 4AXAB004BS3 | S8X1A040M3PTC | 25600 | 25600 | 15.2 | 12 | 8.1 | 2.09 | 74 | 57 | 213873730
AMERICAN STANDARD | 4A6L5024N1 | 4AXAB004BS3 | S8X2B080M4PTC | 25600 | 25600 | 15.2 | 12 | 8.1 | 2.12 | 76 | 58 | 213873726
AMERICAN STANDARD | 4A6L5024N1 | 4AXAB004BS3 | S8X2B060M4PSC | 25600 | 25600 | 15.2 | 12 | 8.1 | 2.12 | 75 | 57 | 213873725
AMERICAN STANDARD | 4A6L5024N1 | 4AXAB004BS3 | S8X1B060M4PTC | 25600 | 25600 | 15.2 | 12 | 8.1 | 2.12 | 75 | 57 | 213873724
AMERICAN STANDARD | 4A6L5024N1 | 4AXAB004BS3 | S8X1B040M2PTC | 25600 | 25600 | 15.2 | 12 | 8.1 | 2.11 | 75 | 58 | 213873723
AMERICAN STANDARD | 4A6L5024N1 | 4AXAB004BS3 | S9X1B080U4PSB | 25600 | 25600 | 15.2 | 12 | 8.1 | 2.14 | 75 | 57 | 213873721
AMERICAN STANDARD | 4A6L5024N1 | 4AXAB004BS3 | S9X1B060U4PSB | 25600 | 25600 | 15.2 | 12 | 8.1 | 2.13 | 75 | 57 | 213873720
AMERICAN STANDARD | 4A6L5024N1 | 4AXAB004BS3 | S8X2A040M3PTC | 25600 | 25600 | 15.2 | 12 | 8.1 | 2.09 | 74 | 57 | 213873719
AMERICAN STANDARD | 4A6L5024N1 | 4AXAB004BS3 | S8X1B060M4PSC | 25600 | 25600 | 15.2 | 12 | 8.1 | 2.12 | 75 | 57 | 213873717
AMERICAN STANDARD | 4A6L5024N1 | 4AXAB004BS3 | S9X2B060U4PSB | 25600 | 25600 | 15.2 | 12 | 8.1 | 2.13 | 75 | 57 | 213873716
AMERICAN STANDARD | 4A6L5024N1 | 4AXAB004BS3 | S9V2B080U4VSA | 25600 | 25600 | 15.2 | 12 | 8.1 | 2.13 | 75 | 57 | 213873715
AMERICAN STANDARD | 4A6L5024N1 | 4AXAB004BS3 | L8V1A040U3VSA | 25600 | 25600 | 15.2 | 12 | 8.1 | 2.09 | 75 | 57 | 213873714
AMERICAN STANDARD | 4A6L5024N1 | 4AXAB004BS3 | S8X1B080M4PTC | 25600 | 25600 | 15.2 | 12 | 8.1 | 2.12 | 76 | 58 | 213873713
AMERICAN STANDARD | 4A6L5030N1 | 4AXAA003BS3 | L8V1B080U4VSA | 28800 | 29600 | 15.2 | 12 | 8.1 | 2.12 | 65 | 50 | 213872830
AMERICAN STANDARD | 4A6L5030N1 | 4AXAA003BS3 | S9X1B060U4PSB | 28600 | 29400 | 15.2 | 12 | 8.1 | 2.13 | 65 | 50 | 213872827
AMERICAN STANDARD | 4A6L5030N1 | 4AXAA003BS3 | L8V1B080U4VSB | 28800 | 29600 | 15.2 | 12 | 8.1 | 2.1 | 65 | 50 | 213872826
AMERICAN STANDARD | 4A6L5030N1 | 4AXAA003BS3 | S8V2B060M4PCA | 28800 | 29400 | 15.2 | 12 | 8.1 | 2.13 | 65 | 50 | 213872825
AMERICAN STANDARD | 4A6L5030N1 | 4AXAA003BS3 | S9X1B040U3PSB | 28600 | 29400 | 15.2 | 12 | 8.1 | 2.13 | 65 | 50 | 213872822
AMERICAN STANDARD | 4A6L5030N1 | 4AXAA003BS3 | L8X1B060U3XSA | 28800 | 29600 | 15.2 | 12 | 8.1 | 2.11 | 65 | 50 | 213872820
AMERICAN STANDARD | 4A6L5030N1 | 4AXAA003BS3 | S9V2B060U3VSA | 28600 | 29400 | 15.2 | 12 | 8.1 | 2.13 | 65 | 50 | 213872819
AMERICAN STANDARD | 4A6L5030N1 | 4AXAA003BS3 | S8X2B060M4PTC | 29200 | 29600 | 15.2 | 12 | 8.1 | 2.12 | 65 | 50 | 213872818
AMERICAN STANDARD | 4A6L5030N1 | 4AXAA003BS3 | *UD2B060ACV3 | 29200 | 29600 | 15.2 | 12 | 8.1 | 2.13 | 65 | 50 | 213872817
AMERICAN STANDARD | 4A6L5030N1 | 4AXAA003BS3 | S9X2B060U4PSB | 28600 | 29400 | 15.2 | 12 | 8.1 | 2.13 | 65 | 50 | 213872816
AMERICAN STANDARD | 4A6L5030N1 | 4AXAA003BS3 | S8X1B080M4PSC | 29200 | 29600 | 15.2 | 12 | 8.1 | 2.12 | 66 | 50 | 213872815
AMERICAN STANDARD | 4A6L5030N1 | 4AXAA003BS3 | S8X1B060M4PTC | 29200 | 29600 | 15.2 | 12 | 8.1 | 2.12 | 65 | 50 | 213872814
AMERICAN STANDARD | 4A6L5030N1 | 4AXAA003BS3 | *UD2B080A9V3 | 28400 | 29600 | 15.2 | 12 | 8.1 | 2.12 | 65 | 50 | 213872813
AMERICAN STANDARD | 4A6L5030N1 | 4AXAA003BS3 | *UD2B060A9V3 | 28600 | 29600 | 15.2 | 12 | 8.1 | 2.11 | 65 | 50 | 213872812
AMERICAN STANDARD | 4A6L5030N1 | 4AXAA003BS3 | S9X2B080U4PSB | 28800 | 29400 | 15.2 | 12 | 8.1 | 2.14 | 65 | 50 | 213872811
AMERICAN STANDARD | 4A6L5030N1 | 4AXAA003BS3 | S9X1B080U4PSB | 28800 | 29400 | 15.2 | 12 | 8.1 | 2.14 | 65 | 50 | 213872810
AMERICAN STANDARD | 4A6L5030N1 | 4AXAA003BS3 | *UD2B080ACV3 | 29200 | 29400 | 15.2 | 12 | 8.1 | 2.12 | 66 | 50 | 213872809
AMERICAN STANDARD | 4A6L5030N1 | 4AXAA003BS3 | S8X1B040M2PTC | 28800 | 29600 | 15.2 | 12 | 8.1 | 2.11 | 65 | 50 | 213872808
AMERICAN STANDARD | 4A6L5030N1 | 4AXAA003BS3 | S8V2B080M4PDA | 28800 | 29400 | 15.2 | 12 | 8.1 | 2.14 | 65 | 50 | 213872807
AMERICAN STANDARD | 4A6L5030N1 | 4AXAA003BS3 | S9V2B040U3PSB | 28600 | 29400 | 15.2 | 12 | 8.1 | 2.13 | 65 | 50 | 213872805
AMERICAN STANDARD | 4A6L5030N1 | 4AXAA003BS3 | S8X1B060M4PSC | 29200 | 29600 | 15.2 | 12 | 8.1 | 2.12 | 65 | 50 | 213872804
AMERICAN STANDARD | 4A6L5030N1 | 4AXAA003BS3 | *UHMB060ACV3 | 29000 | 29400 | 15.2 | 12 | 8.1 | 2.15 | 65 | 50 | 213872803
AMERICAN STANDARD | 4A6L5030N1 | 4AXAA003BS3 | S9V2B060U4PSB | 28800 | 29600 | 15.2 | 12 | 8.1 | 2.14 | 65 | 49 | 213872801
AMERICAN STANDARD | 4A6L5030N1 | 4AXAA003BS3 | S8X2B080M4PSC | 29200 | 29600 | 15.2 | 12 | 8.1 | 2.12 | 66 | 50 | 213872800
AMERICAN STANDARD | 4A6L5030N1 | 4AXAA003BS3 | S8V2B060M4PDA | 28800 | 29400 | 15.2 | 12 | 8.1 | 2.13 | 65 | 50 | 213872799
AMERICAN STANDARD | 4A6L5030N1 | 4AXAA003BS3 | S9V2B080U4PSB | 28800 | 29400 | 15.2 | 12 | 8.1 | 2.13 | 65 | 50 | 213872796
AMERICAN STANDARD | 4A6L5030N1 | 4AXAA003BS3 | L8X1B080U4XSA | 29600 | 29600 | 15.2 | 12 | 8.1 | 2.1 | 66 | 51 | 213872794
AMERICAN STANDARD | 4A6L5030N1 | 4AXAA003BS3 | S9X2B040U3PSB | 28600 | 29400 | 15.2 | 12 | 8.1 | 2.13 | 65 | 50 | 213872791
AMERICAN STANDARD | 4A6L5030N1 | 4AXAA003BS3 | S8X1B080M4PTC | 29200 | 29600 | 15.2 | 12 | 8.1 | 2.12 | 66 | 50 | 213872790
AMERICAN STANDARD | 4A6L5030N1 | 4AXAA003BS3 | S9V2B080U4VSA | 28800 | 29400 | 15.2 | 12 | 8.1 | 2.13 | 65 | 50 | 213872789
AMERICAN STANDARD | 4A6L5030N1 | 4AXAA003BS3 | S8X2B060M4PSC | 29200 | 29600 | 15.2 | 12 | 8.1 | 2.12 | 65 | 50 | 213872788
AMERICAN STANDARD | 4A6L5030N1 | 4AXAA003BS3 | S8X1B040M2PSC | 28800 | 29600 | 15.2 | 12 | 8.1 | 2.11 | 65 | 50 | 213872786
AMERICAN STANDARD | 4A6L5030N1 | 4AXAA003BS3 | S8V2B080M4PCA | 28800 | 29400 | 15.2 | 12 | 8.1 | 2.14 | 65 | 50 | 213872785
AMERICAN STANDARD | 4A6L5030N1 | 4AXAA003BS3 | S9V2B040U3VSA | 28600 | 29400 | 15.2 | 12 | 8.1 | 2.13 | 65 | 50 | 213872783
AMERICAN STANDARD | 4A6L5030N1 | 4AXAA003BS3 | *UHMB080ACV3 | 28800 | 29400 | 15.2 | 12 | 8.1 | 2.16 | 65 | 49 | 213872782
AMERICAN STANDARD | 4A6L5030N1 | 4AXAA003BS3 | S8X2B080M4PTC | 29200 | 29600 | 15.2 | 12 | 8.1 | 2.12 | 66 | 50 | 213872779
ASPEN | RD17AZ36AJ3N | D(A,C,E)42D44+TDR | R802V1005A21DZ | 33400 | 34200 | 18 | 12 | 8.5 | 2.3 | 67 | 52 | 214393491
ASPEN | RD17AZ36AJ3N | D(A,C,E)42D34+TDR | R802V1005A21DZ | 32800 | 34200 | 18 | 12 | 8.5 | 2.3 | 67 | 52 | 214393490
ASPEN | RD17AZ36AJ3N | D(A,C,E)42C44+TDR | R802V1005A21DZ | 33200 | 34200 | 18 | 12 | 8.5 | 2.3 | 67 | 52 | 214393488
ASPEN | RD17AZ36AJ3N | D(A,C,E)42C34+TDR | R802V1005A21DZ | 32600 | 34200 | 18 | 11.9 | 8.4 | 2.3 | 67 | 52 | 214393487
ASPEN | RD17AZ36AJ3N | D(A,C,E)42B44+TDR | R802V1005A21DZ | 32800 | 34200 | 18 | 12 | 8.5 | 2.3 | 67 | 52 | 214393485
ASPEN | RD17AZ36AJ3N | D(A,C,E)42B34+TDR | R802V1005A21DZ | 32200 | 34000 | 17.9 | 11.8 | 8.3 | 2.3 | 68 | 52 | 214393484
ASPEN | RD17AZ36AJ3N | D(A,C,E)42A44+TDR | R802V1005A21DZ | 32200 | 34000 | 17.9 | 11.8 | 8.3 | 2.3 | 68 | 52 | 214393483
ASPEN | RD17AZ36AJ3N | D(A,C,E)36D44+TDR | R802V1005A21DZ | 33200 | 34200 | 18 | 12 | 8.5 | 2.3 | 67 | 52 | 214393481
ASPEN | RD17AZ36AJ3N | D(A,C,E)36D34+TDR | R802V1005A21DZ | 32600 | 34200 | 18 | 11.9 | 8.4 | 2.3 | 67 | 52 | 214393480
ASPEN | RD17AZ36AJ3N | D(A,C,E)36C44+TDR | R802V1005A21DZ | 32800 | 34200 | 18 | 12 | 8.5 | 2.3 | 67 | 52 | 214393478
ASPEN | RD17AZ36AJ3N | D(A,C,E)36C34+TDR | R802V1005A21DZ | 32200 | 34000 | 17.9 | 11.8 | 8.3 | 2.3 | 68 | 52 | 214393477
ASPEN | RD17AZ36AJ3N | D(A,C,E)36B44+TDR | R802V1005A21DZ | 32600 | 34200 | 18 | 11.9 | 8.4 | 2.3 | 67 | 52 | 214393476
ASPEN | RD17AZ36AJ3N | D(A,C,E)36B34+TDR | R802V1005A21DZ | 31800 | 34000 | 17.8 | 11.7 | 8.2 | 2.3 | 67 | 52 | 214393475
ASPEN | RD17AZ36AJ3N | D(A,C,E)36A44+TDR | R802V1005A21DZ | 31800 | 34000 | 17.8 | 11.7 | 8.2 | 2.3 | 67 | 52 | 214393474
ASPEN | RD17AZ36AJ3N | D(A,C,E)48D44+TDR | R802V1004A17UHS | 33800 | 34200 | 18 | 11.7 | 8.1 | 2.3 | 68 | 53 | 214393472
ASPEN | RD17AZ36AJ3N | D(A,C,E)48D34+TDR | R802V1004A17UHS | 33200 | 34200 | 18 | 11.7 | 8.1 | 2.3 | 68 | 53 | 214393471
ASPEN | RD17AZ36AJ3N | D(A,C,E)48C44+TDR | R802V1004A17UHS | 33200 | 34200 | 18 | 11.7 | 8.1 | 2.3 | 68 | 53 | 214393469
ASPEN | RD17AZ36AJ3N | D(A,C,E)42D44+TDR | R802V1004A17UHS | 33400 | 34200 | 18 | 11.7 | 8.1 | 2.3 | 68 | 53 | 214393461
ASPEN | RD17AZ36AJ3N | D(A,C,E)42C44+TDR | R802V1004A17UHS | 33200 | 34200 | 18 | 11.7 | 8.1 | 2.3 | 68 | 53 | 214393458
ASPEN | 4A6L5030N1 | D(A,C,E)36C34+TDR | L8V1A060U3VSA | 29200 | 27600 | 16 | 12 | 8.1 | 2.18 | 66 | 51 | 213869851
ASPEN | 4A6L5030N1 | D(A,C,E)36C34+TDR | *UHMB080ACV3 | 30200 | 27800 | 16 | 12 | 8.1 | 2.25 | 66 | 51 | 213869852
ASPEN | 4A6L5030N1 | D(A,C,E)36C34+TDR | S8X1B040M2PSC | 30000 | 28000 | 16 | 12 | 8.1 | 2.21 | 66 | 51 | 213869853
ASPEN | 4A6L5030N1 | D(A,C,E)36C34+TDR | S9V2B060U3VSA | 30200 | 28000 | 16 | 12 | 8.1 | 2.23 | 66 | 51 | 213869854
ASPEN | 4A6L5030N1 | D(A,C,E)36C34+TDR | S9V2B060U4PSB | 30200 | 28000 | 16 | 12 | 8.1 | 2.24 | 66 | 51 | 213869855
ASPEN | 4A6L5030N1 | D(A,C,E)36C34+TDR | S8V2B060M4PDA | 30400 | 28000 | 16 | 12 | 8.1 | 2.22 | 66 | 51 | 213869856
ASPEN | 4A6L5030N1 | D(A,C,E)36C34+TDR | S8V2B080M4PDA | 30400 | 28000 | 16 | 12 | 8.1 | 2.22 | 66 | 51 | 213869857
ASPEN | 4A6L5030N1 | D(A,C,E)36C34+TDR | S9X2B040U3PSB | 29800 | 27800 | 16 | 12 | 8.1 | 2.22 | 66 | 51 | 213869858
ASPEN | 4A6L5030N1 | D(A,C,E)36C34+TDR | S9V2B040U3PSB | 30200 | 28000 | 16 | 12 | 8.1 | 2.22 | 66 | 51 | 213869859
ASPEN | 4A6L5030N1 | D(A,C,E)36C34+TDR | *UD2B060A9V3 | 29600 | 27800 | 15.2 | 12 | 8.1 | 2.21 | 67 | 51 | 213869860
ASPEN | 4A6L5030N1 | D(A,C,E)36C34+TDR | L8V1A040U3VSB | 28800 | 27400 | 15.2 | 12 | 8.1 | 2.1 | 66 | 51 | 213869861
ASPEN | 4A6L5030N1 | D(A,C,E)36C34+TDR | L8V1B080U4VSB | 30200 | 28000 | 16 | 12 | 8.1 | 2.2 | 66 | 51 | 213869862
ASPEN | 4A6L5030N1 | D(A,C,E)36C34+TDR | S9X2B080U4PSB | 30200 | 28000 | 16 | 12 | 8.1 | 2.23 | 66 | 51 | 213869863
ASPEN | 4A6L5030N1 | D(A,C,E)36C34+TDR | S8X1A040M3PSC | 29200 | 27600 | 16 | 12 | 8.1 | 2.18 | 66 | 51 | 213869864
ASPEN | 4A6L5030N1 | D(A,C,E)36C34+TDR | S9V2B040U3VSA | 30200 | 28000 | 16 | 12 | 8.1 | 2.22 | 66 | 51 | 213869865
ASPEN | 4A6L5030N1 | D(A,C,E)36C34+TDR | S8X1B060M4PSC | 30800 | 28200 | 16 | 12 | 8.1 | 2.21 | 66 | 51 | 213869866
ASPEN | 4A6L5030N1 | D(A,C,E)36C34+TDR | S8X2B060M4PTC | 30800 | 28200 | 16 | 12 | 8.1 | 2.21 | 66 | 51 | 213869867
ASPEN | 4A6L5030N1 | D(A,C,E)36C34+TDR | L8V1A060U3VSB | 29200 | 27600 | 16 | 12 | 8.1 | 2.1 | 66 | 51 | 213869868
ASPEN | 4A6L5030N1 | D(A,C,E)36C34+TDR | L9X1A050U3VSA | 28600 | 27600 | 15.2 | 12 | 8.1 | 2.13 | 67 | 52 | 213869869
ASPEN | 4A6L5030N1 | D(A,C,E)36C34+TDR | S9X1B080U4PSB | 30200 | 28000 | 16 | 12 | 8.1 | 2.23 | 66 | 51 | 213869870
ASPEN | 4A6L5030N1 | D(A,C,E)36C34+TDR | S8X2A040M3PTC | 29200 | 27600 | 16 | 12 | 8.1 | 2.18 | 66 | 51 | 213869871
ASPEN | 4A6L5036N1 | D(A,C,E)36C34+TDR | *UHMB060ACV3 | 34800 | 32600 | 15.2 | 12 | 8.1 | 2.01 | 62 | 46 | 213869872
ASPEN | 4A6L5036N1 | D(A,C,E)36C34+TDR | S9X1B060U4PSB | 34800 | 32800 | 15.2 | 12 | 8.1 | 2 | 62 | 46 | 213869874
ASPEN | 4A6L5036N1 | D(A,C,E)36C34+TDR | S9X2B080U4PSB | 35000 | 32800 | 15.2 | 12 | 8.1 | 2 | 62 | 46 | 213869875
ASPEN | 4A6L5036N1 | D(A,C,E)36C34+TDR | S8V2B080M4PCA | 34600 | 32600 | 15.2 | 12 | 8.1 | 2 | 62 | 46 | 213869878
ASPEN | 4A6L5036N1 | D(A,C,E)36C34+TDR | S9V2B080U4VSA | 34600 | 32600 | 15.2 | 12 | 8.1 | 2.01 | 62 | 46 | 213869879
ASPEN | 4A6L5036N1 | D(A,C,E)36C34+TDR | S9V2B040U3PSB | 34200 | 32400 | 15.2 | 12 | 8.1 | 1.99 | 62 | 46 | 213869880
ASPEN | 4A6L5036N1 | D(A,C,E)36C34+TDR | S9V2B080U4PSB | 34600 | 32600 | 15.2 | 12 | 8.1 | 2.01 | 62 | 46 | 213869882
ASPEN | 4A6L5036N1 | D(A,C,E)36C34+TDR | *UD2B060ACV3 | 34400 | 32400 | 15.2 | 12 | 8.1 | 2.01 | 62 | 46 | 213869883
ASPEN | 4A6L5036N1 | D(A,C,E)36C34+TDR | *UHMB080ACV3 | 35000 | 32800 | 15.2 | 12 | 8.1 | 2.01 | 62 | 45 | 213869890
ASPEN | 4A6L5036N1 | D(A,C,E)36C34+TDR | S8X1B060M4PSC | 35000 | 32800 | 15.2 | 12 | 8.1 | 2 | 62 | 46 | 213869894
ASPEN | 4A6L5036N1 | D(A,C,E)36C34+TDR | S8V2B080M4PDA | 34600 | 32600 | 15.2 | 12 | 8.1 | 2 | 62 | 46 | 213869899
ASPEN | 4A6L5036N1 | D(A,C,E)36C34+TDR | S8X2B060M4PSC | 35000 | 32800 | 15.2 | 12 | 8.1 | 2 | 62 | 46 | 213869901
ASPEN | 4A6L5036N1 | D(A,C,E)36C34+TDR | S8X2B060M4PTC | 35000 | 32800 | 15.2 | 12 | 8.1 | 2 | 62 | 46 | 213869902
ASPEN | 4A6L5036N1 | D(A,C,E)36C34+TDR | S9V2B060U4PSB | 34400 | 32600 | 15.2 | 12 | 8.1 | 2.01 | 62 | 46 | 213869903
ASPEN | 4A6L5036N1 | D(A,C,E)36C34+TDR | S8V2B060M4PCA | 34600 | 32600 | 15.2 | 12 | 8.1 | 2.01 | 62 | 46 | 213869908
ASPEN | 4A6L5036N1 | D(A,C,E)36C34+TDR | S9V2B040U3VSA | 34200 | 32400 | 15.2 | 12 | 8.1 | 1.99 | 62 | 46 | 213869909
ASPEN | 4A6L5036N1 | D(A,C,E)36C34+TDR | S9X2B060U4PSB | 34800 | 32800 | 15.2 | 12 | 8.1 | 2 | 62 | 46 | 213869911
ASPEN | 4A6L5036N1 | D(A,C,E)36C34+TDR | S9X1B080U4PSB | 35000 | 32800 | 15.2 | 12 | 8.1 | 2 | 62 | 46 | 213869912
ASPEN | 4A6L5036N1 | D(A,C,E)36C34+TDR | S8X1B060M4PTC | 35000 | 32800 | 15.2 | 12 | 8.1 | 2 | 62 | 46 | 213869914
ASPEN | 4A6L5036N1 | D(A,C,E)36C34+TDR | S8V2B060M4PDA | 34600 | 32600 | 15.2 | 12 | 8.1 | 2.01 | 62 | 46 | 213869916
ASPEN | 4TWL5024N1 | D(A,C,E)36C34+TDR | S8X1B080M4PTC | 25600 | 25600 | 16 | 12 | 8.1 | 2.21 | 72 | 56 | 213869918
ASPEN | 4TWL5024N1 | D(A,C,E)36C34+TDR | *UD2B080A9V3 | 25600 | 25600 | 15.2 | 12 | 8.1 | 2.2 | 72 | 56 | 213869919
ASPEN | 4TWL5024N1 | D(A,C,E)36C34+TDR | S9V2B060U3VSA | 25600 | 25600 | 16 | 12 | 8.1 | 2.22 | 72 | 56 | 213869920
ASPEN | 4TWL5024N1 | D(A,C,E)36C34+TDR | S9X2B080U4PSB | 25600 | 25600 | 16 | 12 | 8.1 | 2.23 | 72 | 56 | 213869921
ASPEN | 4TWL5024N1 | D(A,C,E)36C34+TDR | S8X1B040M2PSC | 25600 | 25600 | 16 | 12 | 8.1 | 2.21 | 72 | 56 | 213869922
AMERICAN STANDARD | 4A6L5030N1 | 4AXAA005BS3 | L8V1A060U3VSA | 27600 | 29000 | 15.2 | 12 | 8.1 | 2.09 | 65 | 50 | 213874558
AMERICAN STANDARD | 4A6L5030N1 | 4AXAA005BS3 | L8V1A060U3VSB | 27600 | 29000 | 15.2 | 12 | 8.1 | 2 | 65 | 50 | 213874559
TRANE | 4TWL5024N1 | 4AXAA005BS3 | S8V2A040M3PCA | 25600 | 25600 | 15.2 | 12 | 8.1 | 2.08 | 74 | 57 | 213874562
TRANE | 4TWL5024N1 | 4AXAA005BS3 | S8X1A040M3PSC | 25600 | 25600 | 15.2 | 12 | 8.1 | 2.09 | 74 | 57 | 213874563
TRANE | 4TWL5024N1 | 4AXAA005BS3 | S8X2A040M3PSC | 25600 | 25600 | 15.2 | 12 | 8.1 | 2.09 | 74 | 57 | 213874564
TRANE | 4TWL5024N1 | 4AXAA005BS3 | L8V1A060U3VSA | 25600 | 25600 | 15.2 | 12 | 8.1 | 2.09 | 74 | 57 | 213874565
TRANE | 4TWL5024N1 | 4AXAA005BS3 | S8V2A040M3PDA | 25600 | 25600 | 15.2 | 12 | 8.1 | 2.08 | 74 | 57 | 213874566
TRANE | 4TWL5024N1 | 4AXAA005BS3 | S8X2A040M3PTC | 25600 | 25600 | 15.2 | 12 | 8.1 | 2.09 | 74 | 57 | 213874567
TRANE | 4TWL5024N1 | 4AXAA005BS3 | S8X1A040M3PTC | 25600 | 25600 | 15.2 | 12 | 8.1 | 2.09 | 74 | 57 | 213874568
TRANE | 4TWL5024N1 | 4AXAA005BS3 | L8V1A040U3VSA | 25600 | 25600 | 15.2 | 12 | 8.1 | 2.09 | 75 | 57 | 213874569
TRANE | 4TWL5024N1 | 4AXAA005BS3 | L8V1A040U3VSB | 25600 | 25600 | 15.2 | 12 | 8.1 | 2 | 75 | 57 | 213874570
TRANE | 4TWL5024N1 | 4AXAA005BS3 | L8V1A060U3VSB | 25600 | 25600 | 15.2 | 12 | 8.1 | 2 | 74 | 57 | 213874571
TRANE | 4TWL5030N1 | 4AXAA005BS3 | L8V1A040U3VSA | 27800 | 29200 | 15.2 | 12 | 8.1 | 2.09 | 65 | 50 | 213874572
TRANE | 4TWL5030N1 | 4AXAA005BS3 | S8X1A040M3PTC | 27600 | 29000 | 15.2 | 12 | 8.1 | 2.09 | 65 | 50 | 213874573
TRANE | 4TWL5030N1 | 4AXAA005BS3 | S8X1A040M3PSC | 27600 | 29000 | 15.2 | 12 | 8.1 | 2.09 | 65 | 50 | 213874574
TRANE | 4TWL5030N1 | 4AXAA005BS3 | S8V2A040M3PDA | 27800 | 29200 | 15.2 | 12 | 8.1 | 2.09 | 65 | 50 | 213874575
TRANE | 4TWL5030N1 | 4AXAA005BS3 | S8V2A040M3PCA | 27800 | 29200 | 15.2 | 12 | 8.1 | 2.09 | 65 | 50 | 213874576
TRANE | 4TWL5030N1 | 4AXAA005BS3 | S8X2A040M3PSC | 27600 | 29000 | 15.2 | 12 | 8.1 | 2.09 | 65 | 50 | 213874577
TRANE | 4TWL5030N1 | 4AXAA005BS3 | L8V1A040U3VSB | 27800 | 29200 | 15.2 | 12 | 8.1 | 2 | 65 | 50 | 213874578
TRANE | 4TWL5030N1 | 4AXAA005BS3 | S8X2A040M3PTC | 27600 | 29000 | 15.2 | 12 | 8.1 | 2.09 | 65 | 50 | 213874579
TRANE | 4TWL5030N1 | 4AXAA005BS3 | L8V1A060U3VSB | 27600 | 29000 | 15.2 | 12 | 8.1 | 2 | 65 | 50 | 213874580
TRANE | 4TWL5030N1 | 4AXAA005BS3 | L8V1A060U3VSA | 27600 | 29000 | 15.2 | 12 | 8.1 | 2.09 | 65 | 50 | 213874581
ASPEN | 4A6L5030N1 | D(A,C,E)60B34+TDR | S8X1B060M4PTC | 30400 | 27800 | 16 | 12 | 8.1 | 2.23 | 66 | 51 | 213870761
ASPEN | 4A6L5030N1 | D(A,C,E)60B34+TDR | S9X1B080U4PSB | 30800 | 28000 | 16 | 12 | 8.1 | 2.21 | 66 | 51 | 213870763
ASPEN | 4A6L5030N1 | D(A,C,E)60B34+TDR | S8V2B060M4PCA | 30400 | 27800 | 16 | 12 | 8.1 | 2.23 | 66 | 51 | 213870764
ASPEN | 4A6L5030N1 | D(A,C,E)60B34+TDR | S9V2B040U3VSA | 30200 | 27600 | 16 | 12 | 8.1 | 2.23 | 66 | 51 | 213870765
ASPEN | 4A6L5030N1 | D(A,C,E)60B34+TDR | S8V2A040M3PDA | 29400 | 27400 | 16 | 12 | 8.1 | 2.18 | 66 | 51 | 213870766
ASPEN | 4A6L5030N1 | D(A,C,E)60B34+TDR | S9X2B040U3PSB | 30800 | 28000 | 15.2 | 12 | 8.1 | 2.19 | 66 | 51 | 213870767
ASPEN | 4A6L5030N1 | D(A,C,E)60B34+TDR | *UD2B060ACV3 | 30400 | 27600 | 16 | 12 | 8.1 | 2.24 | 66 | 51 | 213870768
ASPEN | 4A6L5030N1 | D(A,C,E)60B34+TDR | S9V2B040U3PSB | 30200 | 27600 | 16 | 12 | 8.1 | 2.23 | 66 | 51 | 213870769
ASPEN | 4A6L5030N1 | D(A,C,E)60B34+TDR | S8V2B060M4PDA | 30400 | 27800 | 16 | 12 | 8.1 | 2.23 | 66 | 51 | 213870770
ASPEN | 4A6L5030N1 | D(A,C,E)60B34+TDR | L8V1A040U3VSB | 29200 | 27400 | 15.2 | 12 | 8.1 | 2.1 | 66 | 51 | 213870771
ASPEN | 4A6L5030N1 | D(A,C,E)60B34+TDR | S9X2B060U4PSB | 30600 | 27800 | 16 | 12 | 8.1 | 2.22 | 67 | 52 | 213870772
ASPEN | 4A6L5030N1 | D(A,C,E)60B34+TDR | *UHMB060ACV3 | 30200 | 27600 | 16 | 12 | 8.1 | 2.26 | 66 | 51 | 213870773
ASPEN | 4A6L5030N1 | D(A,C,E)60B34+TDR | S8X1A040M3PSC | 29200 | 27200 | 16 | 12 | 8.1 | 2.19 | 66 | 51 | 213870775
ASPEN | 4A6L5030N1 | D(A,C,E)60B34+TDR | *UD2B080ACV3 | 30200 | 27600 | 16 | 12 | 8.1 | 2.23 | 66 | 51 | 213870776
ASPEN | 4A6L5030N1 | D(A,C,E)60B34+TDR | S8V2B080M4PDA | 30400 | 27800 | 16 | 12 | 8.1 | 2.22 | 66 | 51 | 213870777
ASPEN | 4A6L5030N1 | D(A,C,E)60B34+TDR | L8V1A040U3VSA | 29200 | 27400 | 15.2 | 12 | 8.1 | 2.18 | 66 | 51 | 213870778
ASPEN | 4A6L5030N1 | D(A,C,E)60B34+TDR | L8V1A060U3VSA | 29200 | 27200 | 16 | 12 | 8.1 | 2.18 | 67 | 52 | 213870779
ASPEN | 4A6L5030N1 | D(A,C,E)60B34+TDR | *UD2B060A9V3 | 30200 | 27800 | 15.2 | 12 | 8.1 | 2.19 | 66 | 51 | 213870780
ASPEN | 4A6L5030N1 | D(A,C,E)60B34+TDR | L8V1A060U3VSB | 29200 | 27200 | 16 | 12 | 8.1 | 2.1 | 67 | 52 | 213870781
ASPEN | 4A6L5030N1 | D(A,C,E)60B34+TDR | L8V1B080U4VSA | 30200 | 27600 | 16 | 12 | 8.1 | 2.22 | 66 | 51 | 213870782
ASPEN | 4A6L5030N1 | D(A,C,E)60B34+TDR | S8X1B080M4PSC | 30400 | 27800 | 16 | 12 | 8.1 | 2.22 | 66 | 51 | 213870783
ASPEN | 4A6L5030N1 | D(A,C,E)60B34+TDR | S8X2A040M3PSC | 29200 | 27200 | 16 | 12 | 8.1 | 2.19 | 66 | 51 | 213870784
ASPEN | 4A6L5030N1 | D(A,C,E)60B34+TDR | S8X2A040M3PTC | 29200 | 27200 | 16 | 12 | 8.1 | 2.19 | 66 | 51 | 213870785
ASPEN | 4A6L5030N1 | D(A,C,E)60B34+TDR | S8X1B060M4PSC | 30400 | 27800 | 16 | 12 | 8.1 | 2.23 | 66 | 51 | 213870787
ASPEN | 4A6L5030N1 | D(A,C,E)60B34+TDR | S8X2B080M4PTC | 30400 | 27800 | 16 | 12 | 8.1 | 2.22 | 66 | 51 | 213870788
ASPEN | 4A6L5030N1 | D(A,C,E)60B34+TDR | S8V2A040M3PCA | 29400 | 27400 | 16 | 12 | 8.1 | 2.18 | 66 | 51 | 213870789
ASPEN | 4A6L5030N1 | D(A,C,E)60B34+TDR | S8V2B080M4PCA | 30400 | 27800 | 16 | 12 | 8.1 | 2.22 | 66 | 51 | 213870790
ASPEN | 4A6L5030N1 | D(A,C,E)60B34+TDR | L8V1B080U4VSB | 30200 | 27600 | 16 | 12 | 8.1 | 2.2 | 66 | 51 | 213870791
ASPEN | 4A6L5030N1 | D(A,C,E)60B34+TDR | L8X1B060U3XSA | 30200 | 27600 | 16 | 12 | 8.1 | 2.22 | 66 | 51 | 213870792
ASPEN | 4A6L5030N1 | D(A,C,E)60B34+TDR | S8X2B060M4PSC | 30400 | 27800 | 16 | 12 | 8.1 | 2.23 | 66 | 51 | 213870793
ASPEN | 4A6L5036N1 | D(A,C,E)60B34+TDR | S8X2B060M4PTC | 35000 | 32400 | 15.2 | 12 | 8.1 | 2.02 | 62 | 46 | 213870796
ASPEN | 4A6L5036N1 | D(A,C,E)60B34+TDR | S8X2B080M4PSC | 34600 | 32200 | 15.2 | 12 | 8.1 | 2.02 | 62 | 46 | 213870797
ASPEN | 4A6L5036N1 | D(A,C,E)60B34+TDR | S8X1B080M4PTC | 34600 | 32200 | 15.2 | 12 | 8.1 | 2.02 | 62 | 46 | 213870799
ASPEN | 4A6L5036N1 | D(A,C,E)60B34+TDR | *UHMB080ACV3 | 35000 | 32400 | 15.2 | 12 | 8.1 | 2.03 | 62 | 46 | 213870801
ASPEN | 4A6L5036N1 | D(A,C,E)60B34+TDR | *UHMB060ACV3 | 34800 | 32200 | 15.2 | 12 | 8.1 | 2.03 | 62 | 46 | 213870803
ASPEN | 4A6L5036N1 | D(A,C,E)60B34+TDR | S9V2B080U4PSB | 34600 | 32400 | 15.2 | 12 | 8.1 | 2.02 | 62 | 46 | 213870804
ASPEN | 4A6L5036N1 | D(A,C,E)60B34+TDR | S9X1B060U4PSB | 34800 | 32400 | 15.2 | 12 | 8.1 | 2.01 | 62 | 46 | 213870808
ASPEN | 4A6L5036N1 | D(A,C,E)60B34+TDR | S8X1B080M4PSC | 34600 | 32200 | 15.2 | 12 | 8.1 | 2.02 | 62 | 46 | 213870811
ASPEN | 4A6L5036N1 | D(A,C,E)60B34+TDR | S8V2B060M4PCA | 34600 | 32200 | 15.2 | 12 | 8.1 | 2.02 | 62 | 46 | 213870814
ASPEN | 4A6L5036N1 | D(A,C,E)60B34+TDR | S8X1B060M4PSC | 35000 | 32400 | 15.2 | 12 | 8.1 | 2.02 | 62 | 46 | 213870815
ASPEN | 4A6L5036N1 | D(A,C,E)60B34+TDR | S9V2B040U3PSB | 34400 | 32200 | 15.2 | 12 | 8.1 | 2.02 | 62 | 46 | 213870816
ASPEN | 4A6L5036N1 | D(A,C,E)60B34+TDR | S8X2B080M4PTC | 34600 | 32200 | 15.2 | 12 | 8.1 | 2.02 | 62 | 46 | 213870817
ASPEN | 4A6L5036N1 | D(A,C,E)60B34+TDR | S9V2B040U3VSA | 34400 | 32200 | 15.2 | 12 | 8.1 | 2.02 | 62 | 46 | 213870818
ASPEN | 4A6L5036N1 | D(A,C,E)60B34+TDR | S9V2B080U4VSA | 34600 | 32400 | 15.2 | 12 | 8.1 | 2.02 | 62 | 46 | 213870819
ASPEN | 4A6L5036N1 | D(A,C,E)60B34+TDR | S8X1B060M4PTC | 35000 | 32400 | 15.2 | 12 | 8.1 | 2.02 | 62 | 46 | 213870820
ASPEN | 4A6L5036N1 | D(A,C,E)60B34+TDR | S9X2B080U4PSB | 35000 | 32400 | 15.2 | 12 | 8.1 | 2.01 | 62 | 46 | 213870821
ASPEN | 4A6L5036N1 | D(A,C,E)60B34+TDR | S8V2B080M4PCA | 34600 | 32200 | 15.2 | 12 | 8.1 | 2.02 | 62 | 46 | 213870825
ASPEN | 4A6L5036N1 | D(A,C,E)60B34+TDR | S9X1B080U4PSB | 35000 | 32400 | 15.2 | 12 | 8.1 | 2.01 | 62 | 46 | 213870828
ASPEN | 4A6L5036N1 | D(A,C,E)60B34+TDR | S9X2B060U4PSB | 34800 | 32400 | 15.2 | 12 | 8.1 | 2.01 | 62 | 46 | 213870830
ASPEN | 4A6L5036N1 | D(A,C,E)60B34+TDR | S8V2B080M4PDA | 34600 | 32200 | 15.2 | 12 | 8.1 | 2.02 | 62 | 46 | 213870832
ASPEN | 4A6L5036N1 | D(A,C,E)60B34+TDR | S8V2B060M4PDA | 34600 | 32200 | 15.2 | 12 | 8.1 | 2.02 | 62 | 46 | 213870833
ASPEN | 4A6L5036N1 | D(A,C,E)60B34+TDR | S9V2B060U4PSB | 34600 | 32000 | 15.2 | 12 | 8.1 | 2.03 | 63 | 47 | 213870835
ASPEN | 4A6L5036N1 | D(A,C,E)60B34+TDR | S8X2B060M4PSC | 35000 | 32400 | 15.2 | 12 | 8.1 | 2.02 | 62 | 46 | 213870837
ASPEN | 4A6L5036N1 | D(A,C,E)60B34+TDR | *UD2B060ACV3 | 34400 | 32000 | 15.2 | 12 | 8.1 | 2.03 | 63 | 47 | 213870838
ASPEN | 4TWL5030N1 | D(A,C,E)60B34+TDR | *UD2B080A9V3 | 30400 | 28000 | 15.2 | 12 | 8.1 | 2.18 | 66 | 51 | 213870840
ASPEN | 4TWL5030N1 | D(A,C,E)60B34+TDR | S8X2B080M4PSC | 30400 | 27800 | 16 | 12 | 8.1 | 2.22 | 66 | 51 | 213870841
ASPEN | 4TWL5030N1 | D(A,C,E)60B34+TDR | L8V1B080U4VSA | 30200 | 27600 | 16 | 12 | 8.1 | 2.22 | 66 | 51 | 213870842
ASPEN | 4TWL5030N1 | D(A,C,E)60B34+TDR | S8X1B080M4PTC | 30400 | 27800 | 16 | 12 | 8.1 | 2.22 | 66 | 51 | 213870843
ASPEN | 4TWL5030N1 | D(A,C,E)60B34+TDR | S8V2A040M3PCA | 29400 | 27400 | 16 | 12 | 8.1 | 2.18 | 66 | 51 | 213870844
ASPEN | 4TWL5030N1 | D(A,C,E)60B34+TDR | S8V2B060M4PCA | 30400 | 27800 | 16 | 12 | 8.1 | 2.23 | 66 | 51 | 213870845
ASPEN | 4TWL5030N1 | D(A,C,E)60B34+TDR | S8X1B080M4PSC | 30400 | 27800 | 16 | 12 | 8.1 | 2.22 | 66 | 51 | 213870846
ASPEN | 4TWL5030N1 | D(A,C,E)60B34+TDR | *UD2B060ACV3 | 30400 | 27600 | 16 | 12 | 8.1 | 2.24 | 66 | 51 | 213870847
ASPEN | 4TWL5030N1 | D(A,C,E)60B34+TDR | *UHMB060ACV3 | 30200 | 27600 | 16 | 12 | 8.1 | 2.26 | 66 | 51 | 213870848
ASPEN | 4TWL5030N1 | D(A,C,E)60B34+TDR | S8X2B080M4PTC | 30400 | 27800 | 16 | 12 | 8.1 | 2.22 | 66 | 51 | 213870849
ASPEN | 4TWL5030N1 | D(A,C,E)60B34+TDR | L8V1A040U3VSA | 29200 | 27400 | 15.2 | 12 | 8.1 | 2.18 | 66 | 51 | 213870851
ASPEN | 4TWL5030N1 | D(A,C,E)60B34+TDR | L8V1A060U3VSA | 29200 | 27200 | 16 | 12 | 8.1 | 2.18 | 67 | 52 | 213870852
ASPEN | 4TWL5030N1 | D(A,C,E)60B34+TDR | S9X2B080U4PSB | 30800 | 28000 | 16 | 12 | 8.1 | 2.21 | 66 | 51 | 213870853
ASPEN | 4TWL5030N1 | D(A,C,E)60B34+TDR | S9X2B060U4PSB | 30600 | 27800 | 16 | 12 | 8.1 | 2.22 | 67 | 52 | 213870854
ASPEN | 4TWL5030N1 | D(A,C,E)60B34+TDR | S8X2B060M4PSC | 30400 | 27800 | 16 | 12 | 8.1 | 2.23 | 66 | 51 | 213870857
ASPEN | 4TWL5030N1 | D(A,C,E)60B34+TDR | *UHMB080ACV3 | 30000 | 27400 | 16 | 12 | 8.1 | 2.26 | 66 | 51 | 213870858
ASPEN | 4TWL5030N1 | D(A,C,E)60B34+TDR | S8X1B060M4PTC | 30400 | 27800 | 16 | 12 | 8.1 | 2.23 | 66 | 51 | 213870859
ASPEN | 4TWL5030N1 | D(A,C,E)60B34+TDR | S9V2B040U3PSB | 30200 | 27600 | 16 | 12 | 8.1 | 2.23 | 66 | 51 | 213870860
ASPEN | 4TWL5030N1 | D(A,C,E)60B34+TDR | S9X1B080U4PSB | 30800 | 28000 | 16 | 12 | 8.1 | 2.21 | 66 | 51 | 213870861
ASPEN | 4TWL5030N1 | D(A,C,E)60B34+TDR | S8V2B080M4PCA | 30400 | 27800 | 16 | 12 | 8.1 | 2.22 | 66 | 51 | 213870862
ASPEN | 4TWL5030N1 | D(A,C,E)60B34+TDR | S8X1A040M3PSC | 29200 | 27200 | 16 | 12 | 8.1 | 2.19 | 66 | 51 | 213870863
ASPEN | 4TWL5030N1 | D(A,C,E)60B34+TDR | S9V2B060U3VSA | 30000 | 27600 | 16 | 12 | 8.1 | 2.24 | 66 | 51 | 213870864
ASPEN | 4TWL5030N1 | D(A,C,E)60B34+TDR | S9V2B080U4VSA | 30400 | 27800 | 16 | 12 | 8.1 | 2.23 | 66 | 51 | 213870865
ASPEN | 4TWL5030N1 | D(A,C,E)60B34+TDR | S8V2B060M4PDA | 30400 | 27800 | 16 | 12 | 8.1 | 2.23 | 66 | 51 | 213870866
ASPEN | 4TWL5030N1 | D(A,C,E)60B34+TDR | L8V1A060U3VSB | 29200 | 27200 | 16 | 12 | 8.1 | 2.1 | 67 | 52 | 213870867
ASPEN | 4TWL5030N1 | D(A,C,E)60B34+TDR | S8V2B080M4PDA | 30400 | 27800 | 16 | 12 | 8.1 | 2.22 | 66 | 51 | 213870868
ASPEN | 4TWL5030N1 | D(A,C,E)60B34+TDR | *UD2B060A9V3 | 30200 | 27800 | 15.2 | 12 | 8.1 | 2.19 | 66 | 51 | 213870869
ASPEN | 4TWL5030N1 | D(A,C,E)60B34+TDR | S9X1B040U3PSB | 30800 | 28000 | 15.2 | 12 | 8.1 | 2.19 | 66 | 51 | 213870870
ASPEN | 4TWL5030N1 | D(A,C,E)60B34+TDR | S9X1B060U4PSB | 30600 | 27800 | 16 | 12 | 8.1 | 2.22 | 67 | 52 | 213870871
ASPEN | 4TWL5030N1 | D(A,C,E)60B34+TDR | S9V2B060U4PSB | 30400 | 27600 | 16 | 12 | 8.1 | 2.24 | 66 | 51 | 213870872
ASPEN | 4TWL5030N1 | D(A,C,E)60B34+TDR | S8X1B060M4PSC | 30400 | 27800 | 16 | 12 | 8.1 | 2.23 | 66 | 51 | 213870874
ASPEN | 4TWL5030N1 | D(A,C,E)60B34+TDR | S9V2B040U3VSA | 30200 | 27600 | 16 | 12 | 8.1 | 2.23 | 66 | 51 | 213870875
ASPEN | 4TWL5030N1 | D(A,C,E)60B34+TDR | S9X2B040U3PSB | 30800 | 28000 | 15.2 | 12 | 8.1 | 2.19 | 66 | 51 | 213870876
ASPEN | 4TWL5030N1 | D(A,C,E)60B34+TDR | S9V2B080U4PSB | 30400 | 27800 | 16 | 12 | 8.1 | 2.23 | 66 | 51 | 213870877
ASPEN | 4TWL5030N1 | D(A,C,E)60B34+TDR | S8X1A040M3PTC | 29200 | 27200 | 16 | 12 | 8.1 | 2.19 | 66 | 51 | 213870878
ASPEN | 4TWL5030N1 | D(A,C,E)60B34+TDR | L8V1A040U3VSB | 29200 | 27400 | 15.2 | 12 | 8.1 | 2.1 | 66 | 51 | 213870879
ASPEN | 4TWL5030N1 | D(A,C,E)60B34+TDR | L8V1B080U4VSB | 30200 | 27600 | 16 | 12 | 8.1 | 2.2 | 66 | 51 | 213870880
ASPEN | 4TWL5030N1 | D(A,C,E)60B34+TDR | L8X1B060U3XSA | 30200 | 27600 | 16 | 12 | 8.1 | 2.22 | 66 | 51 | 213870881
ASPEN | 4TWL5030N1 | D(A,C,E)60B34+TDR | S8X2A040M3PSC | 29200 | 27200 | 16 | 12 | 8.1 | 2.19 | 66 | 51 | 213870882
ASPEN | 4TWL5030N1 | D(A,C,E)60B34+TDR | S8X2A040M3PTC | 29200 | 27200 | 16 | 12 | 8.1 | 2.19 | 66 | 51 | 213870883
ASPEN | 4TWL5030N1 | D(A,C,E)60B34+TDR | S8X2B060M4PTC | 30400 | 27800 | 16 | 12 | 8.1 | 2.23 | 66 | 51 | 213870884
ASPEN | 4TWL5030N1 | D(A,C,E)60B34+TDR | *UD2B080ACV3 | 30200 | 27600 | 16 | 12 | 8.1 | 2.23 | 66 | 51 | 213870885
ASPEN | 4TWL5030N1 | D(A,C,E)60B34+TDR | S8V2A040M3PDA | 29400 | 27400 | 16 | 12 | 8.1 | 2.18 | 66 | 51 | 213870886
ASPEN | 4TWL5036N1 | D(A,C,E)60B34+TDR | S8V2B080M4PCA | 34600 | 32200 | 15.2 | 12 | 8.1 | 2.02 | 62 | 46 | 213870888
ASPEN | 4TWL5036N1 | D(A,C,E)60B34+TDR | S9X1B060U4PSB | 34800 | 32400 | 15.2 | 12 | 8.1 | 2.01 | 62 | 46 | 213870893
ASPEN | 4TWL5036N1 | D(A,C,E)60B34+TDR | S8X2B060M4PTC | 35000 | 32400 | 15.2 | 12 | 8.1 | 2.02 | 62 | 46 | 213870895
ASPEN | 4TWL5036N1 | D(A,C,E)60B34+TDR | S8X2B080M4PSC | 34600 | 32200 | 15.2 | 12 | 8.1 | 2.02 | 62 | 46 | 213870896
ASPEN | 4TWL5036N1 | D(A,C,E)60B34+TDR | S9V2B040U3VSA | 34400 | 32200 | 15.2 | 12 | 8.1 | 2.02 | 62 | 46 | 213870897
ASPEN | 4TWL5036N1 | D(A,C,E)60B34+TDR | S8X2B080M4PTC | 34600 | 32200 | 15.2 | 12 | 8.1 | 2.02 | 62 | 46 | 213870899
ASPEN | 4TWL5036N1 | D(A,C,E)60B34+TDR | S9X2B060U4PSB | 34800 | 32400 | 15.2 | 12 | 8.1 | 2.01 | 62 | 46 | 213870900
ASPEN | 4TWL5036N1 | D(A,C,E)60B34+TDR | S9V2B060U4PSB | 34600 | 32000 | 15.2 | 12 | 8.1 | 2.03 | 63 | 47 | 213870902
ASPEN | 4TWL5036N1 | D(A,C,E)60B34+TDR | S8V2B060M4PCA | 34600 | 32200 | 15.2 | 12 | 8.1 | 2.02 | 62 | 46 | 213870903
ASPEN | 4TWL5036N1 | D(A,C,E)60B34+TDR | S8X1B080M4PTC | 34600 | 32200 | 15.2 | 12 | 8.1 | 2.02 | 62 | 46 | 213870904
ASPEN | 4TWL5036N1 | D(A,C,E)60B34+TDR | S9X1B080U4PSB | 35000 | 32400 | 15.2 | 12 | 8.1 | 2.01 | 62 | 46 | 213870906
ASPEN | 4TWL5036N1 | D(A,C,E)60B34+TDR | S9V2B080U4PSB | 34600 | 32400 | 15.2 | 12 | 8.1 | 2.02 | 62 | 46 | 213870908
ASPEN | 4TWL5036N1 | D(A,C,E)60B34+TDR | *UD2B060ACV3 | 34400 | 32000 | 15.2 | 12 | 8.1 | 2.03 | 63 | 47 | 213870911
ASPEN | 4TWL5036N1 | D(A,C,E)48C34+TDR | *UD2C080B9V4 | 34600 | 32200 | 15.2 | 12 | 8.1 | 2.02 | 63 | 46 | 213871775
ASPEN | 4TWL5036N1 | D(A,C,E)48C34+TDR | *UD2C100B9V5 | 34800 | 32400 | 15.2 | 12 | 8.1 | 2.02 | 62 | 46 | 213871776
ASPEN | 4TWL5036N1 | D(A,C,E)48C34+TDR | *UD2C080ACV4 | 35000 | 32200 | 15.2 | 12 | 8.1 | 2.04 | 62 | 46 | 213871778
ASPEN | 4TWL5036N1 | D(A,C,E)48C34+TDR | *UHMC100ACV4 | 35600 | 32600 | 15.2 | 12 | 8.1 | 2.05 | 62 | 46 | 213871779
ASPEN | 4TWL5036N1 | D(A,C,E)48C34+TDR | S8X1C080M5PSC | 34800 | 32200 | 15.2 | 12 | 8.1 | 2.02 | 62 | 46 | 213871780
ASPEN | 4TWL5036N1 | D(A,C,E)48C34+TDR | *UD2C100A9V5 | 35200 | 32600 | 15.2 | 12 | 8.1 | 2.01 | 63 | 46 | 213871781
ASPEN | 4TWL5036N1 | D(A,C,E)48C34+TDR | S8V2C100M5PCA | 35000 | 32400 | 15.2 | 12 | 8.1 | 2.02 | 62 | 46 | 213871782
ASPEN | 4TWL5036N1 | D(A,C,E)48C34+TDR | S8V2C080M5PCA | 35200 | 32600 | 15.2 | 12 | 8.1 | 2.02 | 62 | 46 | 213871783
ASPEN | 4TWL5036N1 | D(A,C,E)48C34+TDR | S8X2C100M5PSC | 35200 | 32400 | 15.2 | 12 | 8.1 | 2.02 | 62 | 46 | 213871784
ASPEN | 4TWL5036N1 | D(A,C,E)48C34+TDR | S9V2C100U4VSA | 35600 | 32800 | 15.2 | 12 | 8.1 | 2.03 | 62 | 46 | 213871785
ASPEN | 4TWL5036N1 | D(A,C,E)48C34+TDR | S9X2C080U5PSB | 35400 | 32600 | 15.2 | 12 | 8.1 | 2.02 | 62 | 46 | 213871786
ASPEN | 4TWL5036N1 | D(A,C,E)48C34+TDR | *UD2C080A9V4 | 34800 | 32200 | 15.2 | 12 | 8.1 | 2.03 | 63 | 46 | 213871787
ASPEN | 4TWL5036N1 | D(A,C,E)48C34+TDR | S8X2C080M5PTC | 34800 | 32200 | 15.2 | 12 | 8.1 | 2.02 | 62 | 46 | 213871788
ASPEN | 4TWL5036N1 | D(A,C,E)48C34+TDR | L8V1C100U5VSA | 35400 | 32400 | 15.2 | 12 | 8.1 | 2.04 | 62 | 46 | 213871789
ASPEN | 4TWL5036N1 | D(A,C,E)48C34+TDR | S8V2C080M5PDA | 35200 | 32600 | 15.2 | 12 | 8.1 | 2.02 | 62 | 46 | 213871790
ASPEN | 4TWL5036N1 | D(A,C,E)48C34+TDR | S8V2C100M5PDA | 35000 | 32400 | 15.2 | 12 | 8.1 | 2.02 | 62 | 46 | 213871791
ASPEN | 4TWL5036N1 | D(A,C,E)48C34+TDR | S8X1C100M5PSC | 35200 | 32400 | 15.2 | 12 | 8.1 | 2.02 | 62 | 46 | 213871792
ASPEN | 4TWL5036N1 | D(A,C,E)48C34+TDR | S8X1C080M5PTC | 34800 | 32200 | 15.2 | 12 | 8.1 | 2.02 | 62 | 46 | 213871793
ASPEN | 4TWL5036N1 | D(A,C,E)48C34+TDR | S9X2C100U5PSB | 35400 | 32600 | 15.2 | 12 | 8.1 | 2.02 | 62 | 46 | 213871794
ASPEN | 4TWL5036N1 | D(A,C,E)48C34+TDR | S9X1C080U5PSB | 35400 | 32600 | 15.2 | 12 | 8.1 | 2.02 | 62 | 46 | 213871795
ASPEN | 4TWL5036N1 | D(A,C,E)48C34+TDR | S9X1C100U5PSB | 35400 | 32600 | 15.2 | 12 | 8.1 | 2.02 | 62 | 46 | 213871796
ASPEN | 4TWL5036N1 | D(A,C,E)48C34+TDR | S8X1C100M5PTC | 35200 | 32400 | 15.2 | 12 | 8.1 | 2.02 | 62 | 46 | 213871797
ASPEN | 4TWL5036N1 | D(A,C,E)48C34+TDR | S8X2C080M5PSC | 34800 | 32200 | 15.2 | 12 | 8.1 | 2.02 | 62 | 46 | 213871798
ASPEN | 4TWL5036N1 | D(A,C,E)48C34+TDR | S8X2C100M5PTC | 35200 | 32400 | 15.2 | 12 | 8.1 | 2.02 | 62 | 46 | 213871799
ASPEN | 4TWL5036N1 | D(A,C,E)48C34+TDR | S9V2C100U5PSB | 35200 | 32400 | 15.2 | 12 | 8.1 | 2.04 | 62 | 46 | 213871800
ASPEN | 4TWL5036N1 | D(A,C,E)48C34+TDR | S9V2C080U5PSB | 35800 | 32800 | 15.2 | 12 | 8.1 | 2.03 | 62 | 46 | 213871801
ASPEN | 4TWL5036N1 | D(A,C,E)48C34+TDR | L8V1C100U5VSB | 35400 | 32400 | 15.2 | 12 | 8.1 | 2 | 62 | 46 | 213871803
ASPEN | 4TWL5036N1 | D(A,C,E)48C34+TDR | *UD2C100ACV5 | 35400 | 32400 | 15.2 | 12 | 8.1 | 2.04 | 62 | 46 | 213871804
TRANE | 4TWL5030N1 | 4AXAB006BS3 | S9V2B080U4VSA | 30000 | 27400 | 15.2 | 12 | 8.1 | 2.16 | 67 | 53 | 213876229
TRANE | 4TWL5030N1 | 4AXAB006BS3 | S8X2B080M4PTC | 29600 | 27000 | 15.2 | 12 | 8.1 | 2.16 | 67 | 53 | 213876230
TRANE | 4TWL5030N1 | 4AXAB006BS3 | S8V2B060M4PDA | 29600 | 27000 | 15.2 | 12 | 8.1 | 2.17 | 67 | 53 | 213876231
TRANE | 4TWL5030N1 | 4AXAB006BS3 | S8X1B060M4PTC | 29600 | 27000 | 15.2 | 12 | 8.1 | 2.17 | 67 | 53 | 213876237
TRANE | 4TWL5030N1 | 4AXAB006BS3 | *UHMB060ACV3 | 29800 | 27000 | 15.2 | 12 | 8.1 | 2.18 | 67 | 53 | 213876241
TRANE | 4TWL5030N1 | 4AXAB006BS3 | S8X2B060M4PTC | 29600 | 27000 | 15.2 | 12 | 8.1 | 2.17 | 67 | 53 | 213876243
TRANE | 4TWL5030N1 | 4AXAB006BS3 | S8V2B060M4PCA | 29600 | 27000 | 15.2 | 12 | 8.1 | 2.17 | 67 | 53 | 213876247
TRANE | 4TWL5030N1 | 4AXAB006BS3 | S8X2B060M4PSC | 29600 | 27000 | 15.2 | 12 | 8.1 | 2.17 | 67 | 53 | 213876248
TRANE | 4TWL5030N1 | 4AXAB006BS3 | S9V2B060U4PSB | 30000 | 27200 | 15.2 | 12 | 8.1 | 2.17 | 67 | 53 | 213876249
ASPEN | RD17AZ36AJ3N | D(A,C,E)36D44+TDR | R802V1004A17UHN | 33200 | 34200 | 18 | 11.7 | 8.1 | 2.3 | 68 | 53 | 214393421
ASPEN | RD17AZ36AJ3N | D(A,C,E)42C44+TDR | R802V1004A17UHN | 33200 | 34200 | 18 | 11.7 | 8.1 | 2.3 | 68 | 53 | 214393428
ASPEN | RD17AZ36AJ3N | D(A,C,E)42D44+TDR | R802V1004A17UHN | 33400 | 34200 | 18 | 11.7 | 8.1 | 2.3 | 68 | 53 | 214393431
ASPEN | RD17AZ36AJ3N | D(A,C,E)48C44+TDR | R802V1004A17UHN | 33200 | 34200 | 18 | 11.7 | 8.1 | 2.3 | 68 | 53 | 214393439
ASPEN | RD17AZ36AJ3N | D(A,C,E)48D34+TDR | R802V1004A17UHN | 33200 | 34200 | 18 | 11.7 | 8.1 | 2.3 | 68 | 53 | 214393441
ASPEN | RD17AZ36AJ3N | D(A,C,E)48D44+TDR | R802V1004A17UHN | 33800 | 34200 | 18 | 11.7 | 8.1 | 2.3 | 68 | 53 | 214393442
ASPEN | RD17AZ36AJ3N | D(A,C,E)36D44+TDR | R802V1004A17UHS | 33200 | 34200 | 18 | 11.7 | 8.1 | 2.3 | 68 | 53 | 214393451
ASPEN | 4TWL5030N1 | D(A,C,E)36C34+TDR | S8X1B060M4PSC | 30800 | 28200 | 16 | 12 | 8.1 | 2.21 | 66 | 51 | 213869982
ASPEN | 4TWL5030N1 | D(A,C,E)36C34+TDR | S8X2B060M4PTC | 30800 | 28200 | 16 | 12 | 8.1 | 2.21 | 66 | 51 | 213869983
ASPEN | 4TWL5030N1 | D(A,C,E)36C34+TDR | L8X1B060U3XSA | 30000 | 28000 | 16 | 12 | 8.1 | 2.22 | 66 | 51 | 213869984
ASPEN | 4TWL5030N1 | D(A,C,E)36C34+TDR | S8X1B080M4PSC | 30400 | 28000 | 16 | 12 | 8.1 | 2.21 | 66 | 51 | 213869985
ASPEN | 4TWL5030N1 | D(A,C,E)36C34+TDR | S9X2B080U4PSB | 30200 | 28000 | 16 | 12 | 8.1 | 2.23 | 66 | 51 | 213869986
ASPEN | 4TWL5030N1 | D(A,C,E)36C34+TDR | *UD2B060ACV3 | 30200 | 28000 | 16 | 12 | 8.1 | 2.23 | 66 | 51 | 213869987
ASPEN | 4TWL5030N1 | D(A,C,E)36C34+TDR | *UD2B080ACV3 | 30200 | 28000 | 16 | 12 | 8.1 | 2.22 | 66 | 51 | 213869988
ASPEN | 4TWL5030N1 | D(A,C,E)36C34+TDR | S8X1A040M3PSC | 29200 | 27600 | 16 | 12 | 8.1 | 2.18 | 66 | 51 | 213869989
ASPEN | 4TWL5030N1 | D(A,C,E)36C34+TDR | S9V2B040U3VSA | 30200 | 28000 | 16 | 12 | 8.1 | 2.22 | 66 | 51 | 213869990
ASPEN | 4TWL5030N1 | D(A,C,E)36C34+TDR | S8X1B040M2PTC | 30000 | 28000 | 16 | 12 | 8.1 | 2.21 | 66 | 51 | 213869991
ASPEN | 4TWL5030N1 | D(A,C,E)36C34+TDR | S8V2A040M3PDA | 29600 | 27800 | 16 | 12 | 8.1 | 2.17 | 66 | 51 | 213869992
ASPEN | 4TWL5030N1 | D(A,C,E)36C34+TDR | S8V2B080M4PCA | 30400 | 28000 | 16 | 12 | 8.1 | 2.22 | 66 | 51 | 213869993
ASPEN | 4TWL5030N1 | D(A,C,E)36C34+TDR | S9V2B080U4PSB | 30600 | 28000 | 16 | 12 | 8.1 | 2.22 | 66 | 51 | 213869994
ASPEN | 4TWL5030N1 | D(A,C,E)36C34+TDR | S8X1B080M4PTC | 30400 | 28000 | 16 | 12 | 8.1 | 2.21 | 66 | 51 | 213869995
ASPEN | 4TWL5030N1 | D(A,C,E)36C34+TDR | L9X1B070U4VSA | 29800 | 28000 | 15.2 | 12 | 8.1 | 2.17 | 66 | 52 | 213869997
ASPEN | 4TWL5030N1 | D(A,C,E)36C34+TDR | S8X2A040M3PSC | 29200 | 27600 | 16 | 12 | 8.1 | 2.18 | 66 | 51 | 213869998
ASPEN | 4TWL5030N1 | D(A,C,E)36C34+TDR | L8V1A060U3VSB | 29200 | 27600 | 16 | 12 | 8.1 | 2.1 | 66 | 51 | 213869999
ASPEN | 4TWL5030N1 | D(A,C,E)36C34+TDR | S8X1B040M2PSC | 30000 | 28000 | 16 | 12 | 8.1 | 2.21 | 66 | 51 | 213870000
ASPEN | 4TWL5030N1 | D(A,C,E)36C34+TDR | S8X2B080M4PTC | 30400 | 28000 | 16 | 12 | 8.1 | 2.21 | 66 | 51 | 213870001
ASPEN | 4TWL5030N1 | D(A,C,E)36C34+TDR | L9X1A050U3VSA | 28600 | 27600 | 15.2 | 12 | 8.1 | 2.13 | 67 | 52 | 213870002
ASPEN | 4TWL5036N1 | D(A,C,E)60B34+TDR | S9V2B080U4VSA | 34600 | 32400 | 15.2 | 12 | 8.1 | 2.02 | 62 | 46 | 213870932
ASPEN | 4TWL5036N1 | D(A,C,E)60B34+TDR | S8V2B060M4PDA | 34600 | 32200 | 15.2 | 12 | 8.1 | 2.02 | 62 | 46 | 213870929
ASPEN | 4TWL5036N1 | D(A,C,E)60B34+TDR | S8V2B080M4PDA | 34600 | 32200 | 15.2 | 12 | 8.1 | 2.02 | 62 | 46 | 213870928
ASPEN | 4TWL5036N1 | D(A,C,E)60B34+TDR | S9X2B080U4PSB | 35000 | 32400 | 15.2 | 12 | 8.1 | 2.01 | 62 | 46 | 213870926
ASPEN | 4TWL5036N1 | D(A,C,E)60B34+TDR | *UHMB080ACV3 | 35000 | 32400 | 15.2 | 12 | 8.1 | 2.03 | 62 | 46 | 213870924
ASPEN | 4TWL5036N1 | D(A,C,E)60B34+TDR | *UHMB060ACV3 | 34800 | 32200 | 15.2 | 12 | 8.1 | 2.03 | 62 | 46 | 213870923
ASPEN | 4TWL5036N1 | D(A,C,E)60B34+TDR | S8X1B060M4PTC | 35000 | 32400 | 15.2 | 12 | 8.1 | 2.02 | 62 | 46 | 213870922
ASPEN | 4TWL5036N1 | D(A,C,E)60B34+TDR | S8X1B080M4PSC | 34600 | 32200 | 15.2 | 12 | 8.1 | 2.02 | 62 | 46 | 213870917
ASPEN | 4TWL5036N1 | D(A,C,E)60B34+TDR | S8X2B060M4PSC | 35000 | 32400 | 15.2 | 12 | 8.1 | 2.02 | 62 | 46 | 213870915
ASPEN | 4TWL5036N1 | D(A,C,E)60B34+TDR | S9V2B040U3PSB | 34400 | 32200 | 15.2 | 12 | 8.1 | 2.02 | 62 | 46 | 213870914
ASPEN | 4TWL5036N1 | D(A,C,E)60B34+TDR | S8X1B060M4PSC | 35000 | 32400 | 15.2 | 12 | 8.1 | 2.02 | 62 | 46 | 213870913
ASPEN | 4TWL5036N1 | D(A,C,E)36C34+TDR | S8V2B080M4PDA | 34600 | 32600 | 15.2 | 12 | 8.1 | 2 | 62 | 46 | 213870057
ASPEN | 4TWL5036N1 | D(A,C,E)36C34+TDR | S9X1B060U4PSB | 34800 | 32800 | 15.2 | 12 | 8.1 | 2 | 62 | 46 | 213870049
ASPEN | 4TWL5036N1 | D(A,C,E)36C34+TDR | *UHMB080ACV3 | 35000 | 32800 | 15.2 | 12 | 8.1 | 2.01 | 62 | 45 | 213870047
ASPEN | 4TWL5036N1 | D(A,C,E)36C34+TDR | S9V2B060U4PSB | 34400 | 32600 | 15.2 | 12 | 8.1 | 2.01 | 62 | 46 | 213870045
ASPEN | 4TWL5036N1 | D(A,C,E)36C34+TDR | S9X2B080U4PSB | 35000 | 32800 | 15.2 | 12 | 8.1 | 2 | 62 | 46 | 213870044
ASPEN | 4TWL5036N1 | D(A,C,E)36C34+TDR | S9X1B080U4PSB | 35000 | 32800 | 15.2 | 12 | 8.1 | 2 | 62 | 46 | 213870042
ASPEN | 4TWL5036N1 | D(A,C,E)36C34+TDR | S8V2B060M4PCA | 34600 | 32600 | 15.2 | 12 | 8.1 | 2.01 | 62 | 46 | 213870040
ASPEN | 4TWL5036N1 | D(A,C,E)36C34+TDR | *UD2B060ACV3 | 34400 | 32400 | 15.2 | 12 | 8.1 | 2.01 | 62 | 46 | 213870035
ASPEN | 4TWL5036N1 | D(A,C,E)36C34+TDR | S8V2B060M4PDA | 34600 | 32600 | 15.2 | 12 | 8.1 | 2.01 | 62 | 46 | 213870033
ASPEN | 4TWL5036N1 | D(A,C,E)36C34+TDR | S9V2B040U3PSB | 34200 | 32400 | 15.2 | 12 | 8.1 | 1.99 | 62 | 46 | 213870032
ASPEN | 4TWL5036N1 | D(A,C,E)36C34+TDR | *UHMB060ACV3 | 34800 | 32600 | 15.2 | 12 | 8.1 | 2.01 | 62 | 46 | 213870031
ASPEN | 4TWL5036N1 | D(A,C,E)36C34+TDR | S8V2B080M4PCA | 34600 | 32600 | 15.2 | 12 | 8.1 | 2 | 62 | 46 | 213870030
ASPEN | 4TWL5036N1 | D(A,C,E)36C34+TDR | S9V2B040U3VSA | 34200 | 32400 | 15.2 | 12 | 8.1 | 1.99 | 62 | 46 | 213870029
ASPEN | 4TWL5036N1 | D(A,C,E)36C34+TDR | S9X2B060U4PSB | 34800 | 32800 | 15.2 | 12 | 8.1 | 2 | 62 | 46 | 213870026
ASPEN | 4TWL5036N1 | D(A,C,E)36C34+TDR | S9V2B080U4VSA | 34600 | 32600 | 15.2 | 12 | 8.1 | 2.01 | 62 | 46 | 213870025
ASPEN | 4TWL5036N1 | D(A,C,E)36C34+TDR | S8X2B060M4PTC | 35000 | 32800 | 15.2 | 12 | 8.1 | 2 | 62 | 46 | 213870024
ASPEN | 4TWL5036N1 | D(A,C,E)36C34+TDR | S8X2B060M4PSC | 35000 | 32800 | 15.2 | 12 | 8.1 | 2 | 62 | 46 | 213870023
ASPEN | 4TWL5036N1 | D(A,C,E)36C34+TDR | S8X1B060M4PSC | 35000 | 32800 | 15.2 | 12 | 8.1 | 2 | 62 | 46 | 213870017
ASPEN | 4TWL5036N1 | D(A,C,E)36C34+TDR | S8X1B060M4PTC | 35000 | 32800 | 15.2 | 12 | 8.1 | 2 | 62 | 46 | 213870016
ASPEN | 4TWL5036N1 | D(A,C,E)36C34+TDR | S9V2B080U4PSB | 34600 | 32600 | 15.2 | 12 | 8.1 | 2.01 | 62 | 46 | 213870015
ASPEN | 4TWL5030N1 | D(A,C,E)36C34+TDR | *UHMB080ACV3 | 30200 | 27800 | 16 | 12 | 8.1 | 2.25 | 66 | 51 | 213870013
ASPEN | 4TWL5030N1 | D(A,C,E)36C34+TDR | L8V1B080U4VSB | 30200 | 28000 | 16 | 12 | 8.1 | 2.2 | 66 | 51 | 213870012
ASPEN | 4TWL5030N1 | D(A,C,E)36C34+TDR | L8V1A040U3VSB | 28800 | 27400 | 15.2 | 12 | 8.1 | 2.1 | 66 | 51 | 213870011
ASPEN | 4TWL5030N1 | D(A,C,E)36C34+TDR | S8V2B060M4PDA | 30400 | 28000 | 16 | 12 | 8.1 | 2.22 | 66 | 51 | 213870010
ASPEN | 4TWL5030N1 | D(A,C,E)36C34+TDR | S9X1B060U4PSB | 30200 | 28000 | 16 | 12 | 8.1 | 2.22 | 66 | 51 | 213870009
ASPEN | 4TWL5030N1 | D(A,C,E)36C34+TDR | L8V1A040U3VSA | 28800 | 27400 | 15.2 | 12 | 8.1 | 2.18 | 66 | 51 | 213870008
ASPEN | 4TWL5030N1 | D(A,C,E)36C34+TDR | S9X2B040U3PSB | 29800 | 27800 | 16 | 12 | 8.1 | 2.22 | 66 | 51 | 213870007
ASPEN | 4TWL5030N1 | D(A,C,E)36C34+TDR | S8X1A040M3PTC | 29200 | 27600 | 16 | 12 | 8.1 | 2.18 | 66 | 51 | 213870006
ASPEN | 4TWL5030N1 | D(A,C,E)36C34+TDR | S9X2B060U4PSB | 30200 | 28000 | 16 | 12 | 8.1 | 2.22 | 66 | 51 | 213870005
ASPEN | 4TWL5030N1 | D(A,C,E)36C34+TDR | L8V1B080U4VSA | 30200 | 28000 | 16 | 12 | 8.1 | 2.22 | 66 | 51 | 213870004
ASPEN | 4TWL5030N1 | D(A,C,E)36C34+TDR | S8X2B060M4PSC | 30800 | 28200 | 16 | 12 | 8.1 | 2.21 | 66 | 51 | 213870003
AMERICAN STANDARD | 4A6L5030N1 | 4AXAB004BS3 | L8V1B080U4VSA | 28800 | 29600 | 15.2 | 12 | 8.1 | 2.12 | 65 | 50 | 213873826
AMERICAN STANDARD | 4A6L5030N1 | 4AXAB004BS3 | S9X1B060U4PSB | 28600 | 29400 | 15.2 | 12 | 8.1 | 2.13 | 65 | 50 | 213873823
AMERICAN STANDARD | 4A6L5030N1 | 4AXAB004BS3 | L8V1B080U4VSB | 28800 | 29600 | 15.2 | 12 | 8.1 | 2.1 | 65 | 50 | 213873822
AMERICAN STANDARD | 4A6L5030N1 | 4AXAB004BS3 | S8V2B060M4PCA | 28800 | 29400 | 15.2 | 12 | 8.1 | 2.13 | 65 | 50 | 213873821
AMERICAN STANDARD | 4A6L5030N1 | 4AXAB004BS3 | S9X1B040U3PSB | 28600 | 29400 | 15.2 | 12 | 8.1 | 2.13 | 65 | 50 | 213873818
AMERICAN STANDARD | 4A6L5030N1 | 4AXAB004BS3 | L8X1B060U3XSA | 28800 | 29600 | 15.2 | 12 | 8.1 | 2.11 | 65 | 50 | 213873816
AMERICAN STANDARD | 4A6L5030N1 | 4AXAB004BS3 | S9V2B060U3VSA | 28600 | 29400 | 15.2 | 12 | 8.1 | 2.13 | 65 | 50 | 213873815
AMERICAN STANDARD | 4A6L5030N1 | 4AXAB004BS3 | S8X2B060M4PTC | 29200 | 29600 | 15.2 | 12 | 8.1 | 2.12 | 65 | 50 | 213873814
AMERICAN STANDARD | 4A6L5030N1 | 4AXAB004BS3 | *UD2B060ACV3 | 29200 | 29600 | 15.2 | 12 | 8.1 | 2.13 | 65 | 50 | 213873813
AMERICAN STANDARD | 4A6L5030N1 | 4AXAB004BS3 | S9X2B060U4PSB | 28600 | 29400 | 15.2 | 12 | 8.1 | 2.13 | 65 | 50 | 213873812
AMERICAN STANDARD | 4A6L5030N1 | 4AXAB004BS3 | S8X1B080M4PSC | 29200 | 29600 | 15.2 | 12 | 8.1 | 2.12 | 66 | 50 | 213873811
AMERICAN STANDARD | 4A6L5030N1 | 4AXAB004BS3 | S8X1B060M4PTC | 29200 | 29600 | 15.2 | 12 | 8.1 | 2.12 | 65 | 50 | 213873810
AMERICAN STANDARD | 4A6L5030N1 | 4AXAB004BS3 | *UD2B080A9V3 | 28400 | 29600 | 15.2 | 12 | 8.1 | 2.12 | 65 | 50 | 213873809
AMERICAN STANDARD | 4A6L5030N1 | 4AXAB004BS3 | *UD2B060A9V3 | 28600 | 29600 | 15.2 | 12 | 8.1 | 2.11 | 65 | 50 | 213873808
AMERICAN STANDARD | 4A6L5030N1 | 4AXAB004BS3 | S9X2B080U4PSB | 28800 | 29400 | 15.2 | 12 | 8.1 | 2.14 | 65 | 50 | 213873807
AMERICAN STANDARD | 4A6L5030N1 | 4AXAB004BS3 | S9X1B080U4PSB | 28800 | 29400 | 15.2 | 12 | 8.1 | 2.14 | 65 | 50 | 213873806
AMERICAN STANDARD | 4A6L5030N1 | 4AXAB004BS3 | *UD2B080ACV3 | 29200 | 29400 | 15.2 | 12 | 8.1 | 2.12 | 66 | 50 | 213873805
AMERICAN STANDARD | 4A6L5030N1 | 4AXAB004BS3 | S8X1B040M2PTC | 28800 | 29600 | 15.2 | 12 | 8.1 | 2.11 | 65 | 50 | 213873804
AMERICAN STANDARD | 4A6L5030N1 | 4AXAB004BS3 | S8V2B080M4PDA | 28800 | 29400 | 15.2 | 12 | 8.1 | 2.14 | 65 | 50 | 213873803
AMERICAN STANDARD | 4A6L5030N1 | 4AXAB004BS3 | S9V2B040U3PSB | 28600 | 29400 | 15.2 | 12 | 8.1 | 2.13 | 65 | 50 | 213873801
AMERICAN STANDARD | 4A6L5030N1 | 4AXAB004BS3 | S8X1B060M4PSC | 29200 | 29600 | 15.2 | 12 | 8.1 | 2.12 | 65 | 50 | 213873800
AMERICAN STANDARD | 4A6L5030N1 | 4AXAB004BS3 | *UHMB060ACV3 | 29000 | 29400 | 15.2 | 12 | 8.1 | 2.15 | 65 | 50 | 213873799
AMERICAN STANDARD | 4A6L5030N1 | 4AXAB004BS3 | S9V2B060U4PSB | 28800 | 29600 | 15.2 | 12 | 8.1 | 2.14 | 65 | 49 | 213873797
AMERICAN STANDARD | 4A6L5030N1 | 4AXAB004BS3 | S8X2B080M4PSC | 29200 | 29600 | 15.2 | 12 | 8.1 | 2.12 | 66 | 50 | 213873796
AMERICAN STANDARD | 4A6L5030N1 | 4AXAB004BS3 | S8V2B060M4PDA | 28800 | 29400 | 15.2 | 12 | 8.1 | 2.13 | 65 | 50 | 213873795
AMERICAN STANDARD | 4A6L5030N1 | 4AXAB004BS3 | S9V2B080U4PSB | 28800 | 29400 | 15.2 | 12 | 8.1 | 2.13 | 65 | 50 | 213873792
AMERICAN STANDARD | 4A6L5030N1 | 4AXAB004BS3 | L8X1B080U4XSA | 29600 | 29600 | 15.2 | 12 | 8.1 | 2.1 | 66 | 51 | 213873790
AMERICAN STANDARD | 4A6L5030N1 | 4AXAB004BS3 | S9X2B040U3PSB | 28600 | 29400 | 15.2 | 12 | 8.1 | 2.13 | 65 | 50 | 213873787
AMERICAN STANDARD | 4A6L5030N1 | 4AXAB004BS3 | S8X1B080M4PTC | 29200 | 29600 | 15.2 | 12 | 8.1 | 2.12 | 66 | 50 | 213873786
AMERICAN STANDARD | 4A6L5030N1 | 4AXAB004BS3 | S9V2B080U4VSA | 28800 | 29400 | 15.2 | 12 | 8.1 | 2.13 | 65 | 50 | 213873785
AMERICAN STANDARD | 4A6L5030N1 | 4AXAB004BS3 | S8X2B060M4PSC | 29200 | 29600 | 15.2 | 12 | 8.1 | 2.12 | 65 | 50 | 213873784
AMERICAN STANDARD | 4A6L5030N1 | 4AXAB004BS3 | S8X1B040M2PSC | 28800 | 29600 | 15.2 | 12 | 8.1 | 2.11 | 65 | 50 | 213873782
AMERICAN STANDARD | 4A6L5030N1 | 4AXAB004BS3 | S8V2B080M4PCA | 28800 | 29400 | 15.2 | 12 | 8.1 | 2.14 | 65 | 50 | 213873781
AMERICAN STANDARD | 4A6L5030N1 | 4AXAB004BS3 | S9V2B040U3VSA | 28600 | 29400 | 15.2 | 12 | 8.1 | 2.13 | 65 | 50 | 213873779
ASPEN | RD17AZ36AJ3N | D(A,C,E)48D44+TDR | R802V1005A21UHS | 33800 | 34200 | 18 | 11.7 | 8.1 | 2.3 | 67 | 52 | 214393562
ASPEN | RD17AZ36AJ3N | D(A,C,E)48D34+TDR | R802V1005A21UHS | 33200 | 34200 | 18 | 11.7 | 8.1 | 2.3 | 67 | 52 | 214393561
ASPEN | RD17AZ36AJ3N | D(A,C,E)48C44+TDR | R802V1005A21UHS | 33200 | 34200 | 18 | 11.7 | 8.1 | 2.3 | 67 | 52 | 214393559
ASPEN | RD17AZ36AJ3N | D(A,C,E)42D44+TDR | R802V1005A21UHS | 33400 | 34200 | 18 | 11.7 | 8.1 | 2.3 | 67 | 52 | 214393551
ASPEN | RD17AZ36AJ3N | D(A,C,E)42C44+TDR | R802V1005A21UHS | 33200 | 34200 | 18 | 11.7 | 8.1 | 2.3 | 67 | 52 | 214393548
ASPEN | RD17AZ36AJ3N | D(A,C,E)36D44+TDR | R802V1005A21UHS | 33200 | 34200 | 18 | 11.7 | 8.1 | 2.3 | 67 | 52 | 214393541
ASPEN | RD17AZ36AJ3N | D(A,C,E)48D44+TDR | R802V1005A21UHN | 33800 | 34200 | 18 | 11.7 | 8.1 | 2.3 | 67 | 52 | 214393532
ASPEN | RD17AZ36AJ3N | D(A,C,E)48D34+TDR | R802V1005A21UHN | 33200 | 34200 | 18 | 11.7 | 8.1 | 2.3 | 67 | 52 | 214393531
ASPEN | RD17AZ36AJ3N | D(A,C,E)48C44+TDR | R802V1005A21UHN | 33200 | 34200 | 18 | 11.7 | 8.1 | 2.3 | 67 | 52 | 214393529
ASPEN | RD17AZ36AJ3N | D(A,C,E)42D44+TDR | R802V1005A21UHN | 33400 | 34200 | 18 | 11.7 | 8.1 | 2.3 | 67 | 52 | 214393521
ASPEN | RD17AZ36AJ3N | D(A,C,E)42C44+TDR | R802V1005A21UHN | 33200 | 34200 | 18 | 11.7 | 8.1 | 2.3 | 67 | 52 | 214393518
ASPEN | RD17AZ36AJ3N | D(A,C,E)36D44+TDR | R802V1005A21UHN | 33200 | 34200 | 18 | 11.7 | 8.1 | 2.3 | 67 | 52 | 214393511
ASPEN | RD17AZ36AJ3N | D(A,C,E)48D44+TDR | R802V1005A21DZ | 33800 | 34200 | 18 | 12 | 8.5 | 2.3 | 67 | 52 | 214393502
ASPEN | RD17AZ36AJ3N | D(A,C,E)48D34+TDR | R802V1005A21DZ | 33200 | 34200 | 18 | 12 | 8.5 | 2.3 | 67 | 52 | 214393501
ASPEN | RD17AZ36AJ3N | D(A,C,E)48C44+TDR | R802V1005A21DZ | 33200 | 34200 | 18 | 12 | 8.5 | 2.3 | 67 | 52 | 214393499
ASPEN | RD17AZ36AJ3N | D(A,C,E)48C34+TDR | R802V1005A21DZ | 32800 | 34200 | 18 | 12 | 8.5 | 2.3 | 67 | 52 | 214393498
ASPEN | RD17AZ36AJ3N | D(A,C,E)48B44+TDR | R802V1005A21DZ | 32800 | 34200 | 18 | 12 | 8.4 | 2.3 | 67 | 52 | 214393496
ASPEN | RD17AZ36AJ3N | D(A,C,E)48B34+TDR | R802V1005A21DZ | 32400 | 33800 | 18 | 11.9 | 8.2 | 2.3 | 67 | 53 | 214393495
ASPEN | RD17AZ36AJ3N | D(A,C,E)48A44+TDR | R802V1005A21DZ | 32400 | 34000 | 18 | 11.9 | 8.4 | 2.3 | 68 | 52 | 214393493
ASPEN | RD17AZ36AJ3N | D(A,C,E)48A34+TDR | R802V1005A21DZ | 32000 | 33800 | 17.9 | 11.8 | 8.1 | 2.3 | 67 | 53 | 214393492
TRANE | 4TWL5030N1 | 4AXAA003BS3 | S8X2B060M4PTC | 29200 | 29600 | 15.2 | 12 | 8.1 | 2.12 | 65 | 50 | 213872930
TRANE | 4TWL5030N1 | 4AXAA003BS3 | S8X1B080M4PSC | 29200 | 29600 | 15.2 | 12 | 8.1 | 2.12 | 66 | 50 | 213872929
TRANE | 4TWL5030N1 | 4AXAA003BS3 | S8X1B040M2PSC | 28800 | 29600 | 15.2 | 12 | 8.1 | 2.11 | 65 | 50 | 213872928
TRANE | 4TWL5030N1 | 4AXAA003BS3 | *UHMB080ACV3 | 28800 | 29400 | 15.2 | 12 | 8.1 | 2.16 | 65 | 49 | 213872927
TRANE | 4TWL5030N1 | 4AXAA003BS3 | S8X1B080M4PTC | 29200 | 29600 | 15.2 | 12 | 8.1 | 2.12 | 66 | 50 | 213872926
TRANE | 4TWL5030N1 | 4AXAA003BS3 | *UD2B060A9V3 | 28600 | 29600 | 15.2 | 12 | 8.1 | 2.11 | 65 | 50 | 213872925
TRANE | 4TWL5024N1 | 4AXAA003BS3 | L8V1A060U3VSB | 25600 | 25600 | 15.2 | 12 | 8.1 | 2 | 74 | 57 | 213872924
TRANE | 4TWL5024N1 | 4AXAA003BS3 | *UHMB060ACV3 | 25600 | 25600 | 15.2 | 12 | 8.1 | 2.15 | 75 | 57 | 213872921
TRANE | 4TWL5024N1 | 4AXAA003BS3 | L8V1A040U3VSB | 25600 | 25600 | 15.2 | 12 | 8.1 | 2 | 75 | 57 | 213872920
TRANE | 4TWL5024N1 | 4AXAA003BS3 | L8V1B080U4VSB | 25600 | 25600 | 15.2 | 12 | 8.1 | 2.1 | 75 | 57 | 213872919
TRANE | 4TWL5024N1 | 4AXAA003BS3 | S8V2A040M3PDA | 25600 | 25600 | 15.2 | 12 | 8.1 | 2.08 | 74 | 57 | 213872918
TRANE | 4TWL5024N1 | 4AXAA003BS3 | *UD2B080ACV3 | 25600 | 25600 | 15.2 | 12 | 8.1 | 2.15 | 75 | 57 | 213872916
TRANE | 4TWL5024N1 | 4AXAA003BS3 | S8X2B060M4PTC | 25600 | 25600 | 15.2 | 12 | 8.1 | 2.12 | 75 | 57 | 213872915
TRANE | 4TWL5024N1 | 4AXAA003BS3 | S8X1A040M3PSC | 25600 | 25600 | 15.2 | 12 | 8.1 | 2.09 | 74 | 57 | 213872914
TRANE | 4TWL5024N1 | 4AXAA003BS3 | S8V2A040M3PCA | 25600 | 25600 | 15.2 | 12 | 8.1 | 2.08 | 74 | 57 | 213872913
TRANE | 4TWL5024N1 | 4AXAA003BS3 | S8V2B060M4PDA | 25600 | 25600 | 15.2 | 12 | 8.1 | 2.13 | 75 | 57 | 213872910
TRANE | 4TWL5024N1 | 4AXAA003BS3 | S8X1A040M3PTC | 25600 | 25600 | 15.2 | 12 | 8.1 | 2.09 | 74 | 57 | 213872909
TRANE | 4TWL5024N1 | 4AXAA003BS3 | S8X1B060M4PSC | 25600 | 25600 | 15.2 | 12 | 8.1 | 2.12 | 75 | 57 | 213872908
TRANE | 4TWL5024N1 | 4AXAA003BS3 | *UD2B060ACV3 | 25600 | 25600 | 15.2 | 12 | 8.1 | 2.14 | 75 | 57 | 213872907
TRANE | 4TWL5024N1 | 4AXAA003BS3 | S9X1B040U3PSB | 25600 | 25600 | 15.2 | 12 | 8.1 | 2.13 | 75 | 57 | 213872906
TRANE | 4TWL5024N1 | 4AXAA003BS3 | S9V2B040U3VSA | 25600 | 25600 | 15.2 | 12 | 8.1 | 2.13 | 75 | 57 | 213872905
TRANE | 4TWL5024N1 | 4AXAA003BS3 | S9V2B040U3PSB | 25600 | 25600 | 15.2 | 12 | 8.1 | 2.13 | 75 | 57 | 213872902
TRANE | 4TWL5024N1 | 4AXAA003BS3 | S9V2B080U4PSB | 25600 | 25600 | 15.2 | 12 | 8.1 | 2.13 | 75 | 57 | 213872900
TRANE | 4TWL5024N1 | 4AXAA003BS3 | S9V2B060U4PSB | 25600 | 25600 | 15.2 | 12 | 8.1 | 2.14 | 75 | 57 | 213872899
TRANE | 4TWL5024N1 | 4AXAA003BS3 | S8V2B080M4PDA | 25600 | 25600 | 15.2 | 12 | 8.1 | 2.14 | 75 | 57 | 213872898
TRANE | 4TWL5024N1 | 4AXAA003BS3 | L8V1A040U3VSA | 25600 | 25600 | 15.2 | 12 | 8.1 | 2.09 | 75 | 57 | 213872895
TRANE | 4TWL5024N1 | 4AXAA003BS3 | S8X1B040M2PTC | 25600 | 25600 | 15.2 | 12 | 8.1 | 2.11 | 75 | 58 | 213872894
TRANE | 4TWL5024N1 | 4AXAA003BS3 | S8X1B080M4PSC | 25600 | 25600 | 15.2 | 12 | 8.1 | 2.12 | 76 | 58 | 213872893
TRANE | 4TWL5024N1 | 4AXAA003BS3 | S9X2B080U4PSB | 25600 | 25600 | 15.2 | 12 | 8.1 | 2.14 | 75 | 57 | 213872892
TRANE | 4TWL5024N1 | 4AXAA003BS3 | S8X2A040M3PTC | 25600 | 25600 | 15.2 | 12 | 8.1 | 2.09 | 74 | 57 | 213872891
TRANE | 4TWL5024N1 | 4AXAA003BS3 | S9V2B080U4VSA | 25600 | 25600 | 15.2 | 12 | 8.1 | 2.13 | 75 | 57 | 213872889
TRANE | 4TWL5024N1 | 4AXAA003BS3 | S8X2B080M4PSC | 25600 | 25600 | 15.2 | 12 | 8.1 | 2.12 | 76 | 58 | 213872888
TRANE | 4TWL5024N1 | 4AXAA003BS3 | *UHMB080ACV3 | 25600 | 25600 | 15.2 | 12 | 8.1 | 2.16 | 74 | 57 | 213872885
TRANE | 4TWL5024N1 | 4AXAA003BS3 | S8V2B080M4PCA | 25600 | 25600 | 15.2 | 12 | 8.1 | 2.14 | 75 | 57 | 213872884
TRANE | 4TWL5024N1 | 4AXAA003BS3 | S8V2B060M4PCA | 25600 | 25600 | 15.2 | 12 | 8.1 | 2.13 | 75 | 57 | 213872883
TRANE | 4TWL5024N1 | 4AXAA003BS3 | *UD2B060A9V3 | 25600 | 25600 | 15.2 | 12 | 8.1 | 2.11 | 75 | 58 | 213872882
TRANE | 4TWL5024N1 | 4AXAA003BS3 | L8X1B060U3XSA | 25600 | 25600 | 15.2 | 12 | 8.1 | 2.11 | 75 | 58 | 213872880
TRANE | 4TWL5024N1 | 4AXAA003BS3 | L8V1A060U3VSA | 25600 | 25600 | 15.2 | 12 | 8.1 | 2.09 | 74 | 57 | 213872879
TRANE | 4TWL5024N1 | 4AXAA003BS3 | S8X1B060M4PTC | 25600 | 25600 | 15.2 | 12 | 8.1 | 2.12 | 75 | 57 | 213872878
TRANE | 4TWL5024N1 | 4AXAA003BS3 | *UD2B080A9V3 | 25600 | 25600 | 15.2 | 12 | 8.1 | 2.12 | 75 | 58 | 213872877
TRANE | 4TWL5024N1 | 4AXAA003BS3 | S9X1B060U4PSB | 25600 | 25600 | 15.2 | 12 | 8.1 | 2.13 | 75 | 57 | 213872876
TRANE | 4TWL5024N1 | 4AXAA003BS3 | S8X1B040M2PSC | 25600 | 25600 | 15.2 | 12 | 8.1 | 2.11 | 75 | 58 | 213872875
TRANE | 4TWL5024N1 | 4AXAA003BS3 | L8V1B080U4VSA | 25600 | 25600 | 15.2 | 12 | 8.1 | 2.12 | 75 | 57 | 213872873
TRANE | 4TWL5024N1 | 4AXAA003BS3 | S9V2B060U3VSA | 25600 | 25600 | 15.2 | 12 | 8.1 | 2.13 | 75 | 57 | 213872872
TRANE | 4TWL5024N1 | 4AXAA003BS3 | S8X2A040M3PSC | 25600 | 25600 | 15.2 | 12 | 8.1 | 2.09 | 74 | 57 | 213872871
TRANE | 4TWL5024N1 | 4AXAA003BS3 | S8X1B080M4PTC | 25600 | 25600 | 15.2 | 12 | 8.1 | 2.12 | 76 | 58 | 213872870
TRANE | 4TWL5024N1 | 4AXAA003BS3 | S9X2B060U4PSB | 25600 | 25600 | 15.2 | 12 | 8.1 | 2.13 | 75 | 57 | 213872867
TRANE | 4TWL5024N1 | 4AXAA003BS3 | S9X2B040U3PSB | 25600 | 25600 | 15.2 | 12 | 8.1 | 2.13 | 75 | 57 | 213872866
TRANE | 4TWL5024N1 | 4AXAA003BS3 | S8X2B060M4PSC | 25600 | 25600 | 15.2 | 12 | 8.1 | 2.12 | 75 | 57 | 213872865
TRANE | 4TWL5024N1 | 4AXAA003BS3 | S9X1B080U4PSB | 25600 | 25600 | 15.2 | 12 | 8.1 | 2.14 | 75 | 57 | 213872863
TRANE | 4TWL5024N1 | 4AXAA003BS3 | S8X2B080M4PTC | 25600 | 25600 | 15.2 | 12 | 8.1 | 2.12 | 76 | 58 | 213872862
ASPEN | 4TWL5024N1 | D(A,C,E)36C34+TDR | S8X2B060M4PTC | 25600 | 25600 | 16 | 12 | 8.1 | 2.22 | 72 | 56 | 213869942
ASPEN | 4TWL5024N1 | D(A,C,E)36C34+TDR | S8V2B080M4PDA | 25600 | 25600 | 16 | 12 | 8.1 | 2.22 | 72 | 55 | 213869943
ASPEN | 4TWL5024N1 | D(A,C,E)36C34+TDR | L8V1A060U3VSB | 25600 | 25600 | 16 | 12 | 8.1 | 2.1 | 71 | 55 | 213869944
ASPEN | 4TWL5024N1 | D(A,C,E)36C34+TDR | S9X1B040U3PSB | 25600 | 25600 | 16 | 12 | 8.1 | 2.22 | 72 | 55 | 213869945
ASPEN | 4TWL5024N1 | D(A,C,E)36C34+TDR | S9X1B060U4PSB | 25600 | 25600 | 16 | 12 | 8.1 | 2.22 | 72 | 56 | 213869946
ASPEN | 4TWL5024N1 | D(A,C,E)36C34+TDR | S9X1B080U4PSB | 25600 | 25600 | 16 | 12 | 8.1 | 2.23 | 72 | 56 | 213869947
ASPEN | 4TWL5024N1 | D(A,C,E)36C34+TDR | S9V2B040U3PSB | 25600 | 25600 | 16 | 12 | 8.1 | 2.22 | 72 | 56 | 213869948
ASPEN | 4TWL5024N1 | D(A,C,E)36C34+TDR | S9V2B060U4PSB | 25600 | 25600 | 16 | 12 | 8.1 | 2.24 | 72 | 56 | 213869949
ASPEN | 4TWL5024N1 | D(A,C,E)36C34+TDR | S9V2B080U4VSA | 25600 | 25600 | 16 | 12 | 8.1 | 2.22 | 72 | 56 | 213869950
ASPEN | 4TWL5024N1 | D(A,C,E)36C34+TDR | *UD2B060A9V3 | 25600 | 25600 | 15.2 | 12 | 8.1 | 2.21 | 72 | 56 | 213869952
ASPEN | 4TWL5024N1 | D(A,C,E)36C34+TDR | S9X2B040U3PSB | 25600 | 25600 | 16 | 12 | 8.1 | 2.22 | 72 | 55 | 213869953
ASPEN | 4TWL5024N1 | D(A,C,E)36C34+TDR | L8V1A040U3VSB | 25600 | 25600 | 15.2 | 12 | 8.1 | 2.1 | 71 | 55 | 213869954
ASPEN | 4TWL5024N1 | D(A,C,E)36C34+TDR | S8X2B080M4PTC | 25600 | 25600 | 16 | 12 | 8.1 | 2.21 | 72 | 56 | 213869955
ASPEN | 4TWL5024N1 | D(A,C,E)36C34+TDR | L8X1B060U3XSA | 25600 | 25600 | 16 | 12 | 8.1 | 2.22 | 72 | 56 | 213869956
ASPEN | 4TWL5024N1 | D(A,C,E)36C34+TDR | *UHMB060ACV3 | 25600 | 25600 | 16 | 12 | 8.1 | 2.24 | 71 | 55 | 213869957
ASPEN | 4TWL5024N1 | D(A,C,E)36C34+TDR | S9V2B080U4PSB | 25600 | 25600 | 16 | 12 | 8.1 | 2.22 | 72 | 56 | 213869958
ASPEN | 4TWL5024N1 | D(A,C,E)36C34+TDR | S8X2B080M4PSC | 25600 | 25600 | 16 | 12 | 8.1 | 2.21 | 72 | 56 | 213869959
ASPEN | 4TWL5024N1 | D(A,C,E)36C34+TDR | S8X1B060M4PTC | 25600 | 25600 | 16 | 12 | 8.1 | 2.22 | 72 | 56 | 213869960
ASPEN | 4TWL5024N1 | D(A,C,E)36C34+TDR | L8V1A060U3VSA | 25600 | 25600 | 16 | 12 | 8.1 | 2.18 | 71 | 55 | 213869961
ASPEN | 4TWL5024N1 | D(A,C,E)36C34+TDR | S8V2B060M4PCA | 25600 | 25600 | 16 | 12 | 8.1 | 2.22 | 73 | 56 | 213869962
ASPEN | 4TWL5024N1 | D(A,C,E)36C34+TDR | L8V1B080U4VSB | 25600 | 25600 | 16 | 12 | 8.1 | 2.2 | 72 | 56 | 213869963
ASPEN | 4TWL5024N1 | D(A,C,E)36C34+TDR | S8V2A040M3PCA | 25600 | 25600 | 16 | 12 | 8.1 | 2.18 | 71 | 55 | 213869964
ASPEN | 4TWL5024N1 | D(A,C,E)36C34+TDR | S9V2B040U3VSA | 25600 | 25600 | 16 | 12 | 8.1 | 2.22 | 72 | 56 | 213869965
ASPEN | 4TWL5030N1 | D(A,C,E)36C34+TDR | S9V2B060U4PSB | 30200 | 28000 | 16 | 12 | 8.1 | 2.24 | 66 | 51 | 213869966
ASPEN | 4TWL5030N1 | D(A,C,E)36C34+TDR | S8X1B060M4PTC | 30800 | 28200 | 16 | 12 | 8.1 | 2.21 | 66 | 51 | 213869967
ASPEN | 4TWL5030N1 | D(A,C,E)36C34+TDR | S8X2B080M4PSC | 30400 | 28000 | 16 | 12 | 8.1 | 2.21 | 66 | 51 | 213869968
ASPEN | 4TWL5030N1 | D(A,C,E)36C34+TDR | S9V2B040U3PSB | 30200 | 28000 | 16 | 12 | 8.1 | 2.22 | 66 | 51 | 213869969
ASPEN | 4TWL5030N1 | D(A,C,E)36C34+TDR | S9V2B080U4VSA | 30600 | 28000 | 16 | 12 | 8.1 | 2.22 | 66 | 51 | 213869970
ASPEN | 4TWL5030N1 | D(A,C,E)36C34+TDR | *UD2B060A9V3 | 29600 | 27800 | 15.2 | 12 | 8.1 | 2.21 | 67 | 51 | 213869971
ASPEN | 4TWL5030N1 | D(A,C,E)36C34+TDR | S8V2B080M4PDA | 30400 | 28000 | 16 | 12 | 8.1 | 2.22 | 66 | 51 | 213869972
ASPEN | 4TWL5030N1 | D(A,C,E)36C34+TDR | *UHMB060ACV3 | 30000 | 27800 | 16 | 12 | 8.1 | 2.24 | 66 | 51 | 213869973
ASPEN | 4TWL5030N1 | D(A,C,E)36C34+TDR | S8V2B060M4PCA | 30400 | 28000 | 16 | 12 | 8.1 | 2.22 | 66 | 51 | 213869974
ASPEN | 4TWL5030N1 | D(A,C,E)36C34+TDR | S9V2B060U3VSA | 30200 | 28000 | 16 | 12 | 8.1 | 2.23 | 66 | 51 | 213869975
ASPEN | 4TWL5030N1 | D(A,C,E)36C34+TDR | S8X2A040M3PTC | 29200 | 27600 | 16 | 12 | 8.1 | 2.18 | 66 | 51 | 213869976
ASPEN | 4TWL5030N1 | D(A,C,E)36C34+TDR | *UD2B080A9V3 | 29800 | 28000 | 15.2 | 12 | 8.1 | 2.2 | 66 | 51 | 213869977
ASPEN | 4TWL5030N1 | D(A,C,E)36C34+TDR | S9X1B080U4PSB | 30200 | 28000 | 16 | 12 | 8.1 | 2.23 | 66 | 51 | 213869978
ASPEN | 4TWL5030N1 | D(A,C,E)36C34+TDR | S9X1B040U3PSB | 29800 | 27800 | 16 | 12 | 8.1 | 2.22 | 66 | 51 | 213869979
ASPEN | 4TWL5030N1 | D(A,C,E)36C34+TDR | L8V1A060U3VSA | 29200 | 27600 | 16 | 12 | 8.1 | 2.18 | 66 | 51 | 213869980
ASPEN | 4TWL5030N1 | D(A,C,E)36C34+TDR | S8V2A040M3PCA | 29600 | 27800 | 16 | 12 | 8.1 | 2.17 | 66 | 51 | 213869981
ASPEN | RD17AZ36AJ3N | D(A,C,E)36D44+TDR | R801V0754A17UHS | 33200 | 34200 | 18 | 11.7 | 8.1 | 2.3 | 68 | 52 | 214392911
ASPEN | RD17AZ36AJ3N | D(A,C,E)48D44+TDR | R801V0754A17UHN | 33800 | 34200 | 18 | 11.7 | 8.1 | 2.3 | 68 | 52 | 214392902
ASPEN | RD17AZ36AJ3N | D(A,C,E)48D34+TDR | R801V0754A17UHN | 33200 | 34200 | 18 | 11.7 | 8.1 | 2.3 | 68 | 52 | 214392901
ASPEN | RD17AZ36AJ3N | D(A,C,E)48C44+TDR | R801V0754A17UHN | 33200 | 34200 | 18 | 11.7 | 8.1 | 2.3 | 68 | 52 | 214392899
ASPEN | RD17AZ36AJ3N | D(A,C,E)42D44+TDR | R801V0754A17UHN | 33400 | 34200 | 18 | 11.7 | 8.1 | 2.3 | 68 | 52 | 214392891
ASPEN | RD17AZ36AJ3N | D(A,C,E)42C44+TDR | R801V0754A17UHN | 33200 | 34200 | 18 | 11.7 | 8.1 | 2.3 | 68 | 52 | 214392888
ASPEN | RD17AZ36AJ3N | D(A,C,E)36D44+TDR | R801V0754A17UHN | 33200 | 34200 | 18 | 11.7 | 8.1 | 2.3 | 68 | 52 | 214392881
TRANE | 4TWL5030N1 | 4AXAB006BS3 | L8V1A060U3VSA | 27600 | 29000 | 15.2 | 12 | 8.1 | 2.09 | 65 | 50 | 213875693
TRANE | 4TWL5030N1 | 4AXAB006BS3 | L8V1A060U3VSB | 27600 | 29000 | 15.2 | 12 | 8.1 | 2 | 65 | 50 | 213875692
TRANE | 4TWL5030N1 | 4AXAB006BS3 | S8X2A040M3PTC | 27600 | 29000 | 15.2 | 12 | 8.1 | 2.09 | 65 | 50 | 213875691
TRANE | 4TWL5030N1 | 4AXAB006BS3 | L8V1A040U3VSB | 27800 | 29200 | 15.2 | 12 | 8.1 | 2 | 65 | 50 | 213875690
TRANE | 4TWL5030N1 | 4AXAB006BS3 | S8X2A040M3PSC | 27600 | 29000 | 15.2 | 12 | 8.1 | 2.09 | 65 | 50 | 213875689
TRANE | 4TWL5030N1 | 4AXAB006BS3 | S8V2A040M3PCA | 27800 | 29200 | 15.2 | 12 | 8.1 | 2.09 | 65 | 50 | 213875688
TRANE | 4TWL5030N1 | 4AXAB006BS3 | S8V2A040M3PDA | 27800 | 29200 | 15.2 | 12 | 8.1 | 2.09 | 65 | 50 | 213875687
TRANE | 4TWL5030N1 | 4AXAB006BS3 | S8X1A040M3PSC | 27600 | 29000 | 15.2 | 12 | 8.1 | 2.09 | 65 | 50 | 213875686
TRANE | 4TWL5030N1 | 4AXAB006BS3 | S8X1A040M3PTC | 27600 | 29000 | 15.2 | 12 | 8.1 | 2.09 | 65 | 50 | 213875685
TRANE | 4TWL5030N1 | 4AXAB006BS3 | L8V1A040U3VSA | 27800 | 29200 | 15.2 | 12 | 8.1 | 2.09 | 65 | 50 | 213875684
TRANE | 4TWL5024N1 | 4AXAB006BS3 | L8V1A060U3VSB | 25600 | 25600 | 15.2 | 12 | 8.1 | 2 | 74 | 57 | 213875683
TRANE | 4TWL5024N1 | 4AXAB006BS3 | L8V1A040U3VSB | 25600 | 25600 | 15.2 | 12 | 8.1 | 2 | 75 | 57 | 213875682
TRANE | 4TWL5024N1 | 4AXAB006BS3 | L8V1A040U3VSA | 25600 | 25600 | 15.2 | 12 | 8.1 | 2.09 | 75 | 57 | 213875681
TRANE | 4TWL5024N1 | 4AXAB006BS3 | S8X1A040M3PTC | 25600 | 25600 | 15.2 | 12 | 8.1 | 2.09 | 74 | 57 | 213875680
TRANE | 4TWL5024N1 | 4AXAB006BS3 | S8X2A040M3PTC | 25600 | 25600 | 15.2 | 12 | 8.1 | 2.09 | 74 | 57 | 213875679
TRANE | 4TWL5024N1 | 4AXAB006BS3 | S8V2A040M3PDA | 25600 | 25600 | 15.2 | 12 | 8.1 | 2.08 | 74 | 57 | 213875678
TRANE | 4TWL5024N1 | 4AXAB006BS3 | L8V1A060U3VSA | 25600 | 25600 | 15.2 | 12 | 8.1 | 2.09 | 74 | 57 | 213875677
TRANE | 4TWL5024N1 | 4AXAB006BS3 | S8X2A040M3PSC | 25600 | 25600 | 15.2 | 12 | 8.1 | 2.09 | 74 | 57 | 213875676
TRANE | 4TWL5024N1 | 4AXAB006BS3 | S8X1A040M3PSC | 25600 | 25600 | 15.2 | 12 | 8.1 | 2.09 | 74 | 57 | 213875675
TRANE | 4TWL5024N1 | 4AXAB006BS3 | S8V2A040M3PCA | 25600 | 25600 | 15.2 | 12 | 8.1 | 2.08 | 74 | 57 | 213875674
AMERICAN STANDARD | 4A6L5030N1 | 4AXAB006BS3 | L8V1A060U3VSB | 27600 | 29000 | 15.2 | 12 | 8.1 | 2 | 65 | 50 | 213875671
AMERICAN STANDARD | 4A6L5030N1 | 4AXAB006BS3 | L8V1A060U3VSA | 27600 | 29000 | 15.2 | 12 | 8.1 | 2.09 | 65 | 50 | 213875670
AMERICAN STANDARD | 4A6L5030N1 | 4AXAB006BS3 | L8V1A040U3VSB | 27800 | 29200 | 15.2 | 12 | 8.1 | 2 | 65 | 50 | 213875669
AMERICAN STANDARD | 4A6L5030N1 | 4AXAB006BS3 | L8V1A040U3VSA | 27800 | 29200 | 15.2 | 12 | 8.1 | 2.09 | 65 | 50 | 213875668
TRANE | 4TWL5030N1 | 4AXAB004BS3 | L8X1B080U4XSA | 29600 | 29600 | 15.2 | 12 | 8.1 | 2.1 | 66 | 51 | 213873971
TRANE | 4TWL5030N1 | 4AXAB004BS3 | S9X1B060U4PSB | 28600 | 29400 | 15.2 | 12 | 8.1 | 2.13 | 65 | 50 | 213873969
TRANE | 4TWL5030N1 | 4AXAB004BS3 | S8X1B060M4PTC | 29200 | 29600 | 15.2 | 12 | 8.1 | 2.12 | 65 | 50 | 213873968
TRANE | 4TWL5030N1 | 4AXAB004BS3 | *UD2B080A9V3 | 28400 | 29600 | 15.2 | 12 | 8.1 | 2.12 | 65 | 50 | 213873967
TRANE | 4TWL5030N1 | 4AXAB004BS3 | S8X2B080M4PTC | 29200 | 29600 | 15.2 | 12 | 8.1 | 2.12 | 66 | 50 | 213873965
TRANE | 4TWL5030N1 | 4AXAB004BS3 | S9X1B040U3PSB | 28600 | 29400 | 15.2 | 12 | 8.1 | 2.13 | 65 | 50 | 213873961
TRANE | 4TWL5030N1 | 4AXAB004BS3 | L8V1B080U4VSB | 28800 | 29600 | 15.2 | 12 | 8.1 | 2.1 | 65 | 50 | 213873956
TRANE | 4TWL5030N1 | 4AXAB004BS3 | S9V2B080U4PSB | 28800 | 29400 | 15.2 | 12 | 8.1 | 2.13 | 65 | 50 | 213873954
TRANE | 4TWL5030N1 | 4AXAB004BS3 | S8V2B080M4PDA | 28800 | 29400 | 15.2 | 12 | 8.1 | 2.14 | 65 | 50 | 213873952
TRANE | 4TWL5030N1 | 4AXAB004BS3 | *UD2B080ACV3 | 29200 | 29400 | 15.2 | 12 | 8.1 | 2.12 | 66 | 50 | 213873951
TRANE | 4TWL5030N1 | 4AXAB004BS3 | S9X2B080U4PSB | 28800 | 29400 | 15.2 | 12 | 8.1 | 2.14 | 65 | 50 | 213873950
TRANE | 4TWL5030N1 | 4AXAB004BS3 | S9X2B060U4PSB | 28600 | 29400 | 15.2 | 12 | 8.1 | 2.13 | 65 | 50 | 213873949
TRANE | 4TWL5030N1 | 4AXAB004BS3 | L8V1B080U4VSA | 28800 | 29600 | 15.2 | 12 | 8.1 | 2.12 | 65 | 50 | 213873948
TRANE | 4TWL5030N1 | 4AXAB004BS3 | S8V2B060M4PDA | 28800 | 29400 | 15.2 | 12 | 8.1 | 2.13 | 65 | 50 | 213873945
TRANE | 4TWL5030N1 | 4AXAB004BS3 | S8X1B040M2PTC | 28800 | 29600 | 15.2 | 12 | 8.1 | 2.11 | 65 | 50 | 213873944
TRANE | 4TWL5030N1 | 4AXAB004BS3 | *UHMB060ACV3 | 29000 | 29400 | 15.2 | 12 | 8.1 | 2.15 | 65 | 50 | 213873943
TRANE | 4TWL5030N1 | 4AXAB004BS3 | S8X2B060M4PSC | 29200 | 29600 | 15.2 | 12 | 8.1 | 2.12 | 65 | 50 | 213873942
TRANE | 4TWL5030N1 | 4AXAB004BS3 | S9V2B060U4PSB | 28800 | 29600 | 15.2 | 12 | 8.1 | 2.14 | 65 | 49 | 213873939
TRANE | 4TWL5030N1 | 4AXAB004BS3 | S9X2B040U3PSB | 28600 | 29400 | 15.2 | 12 | 8.1 | 2.13 | 65 | 50 | 213873938
TRANE | 4TWL5030N1 | 4AXAB004BS3 | S8V2B060M4PCA | 28800 | 29400 | 15.2 | 12 | 8.1 | 2.13 | 65 | 50 | 213873937
TRANE | 4TWL5030N1 | 4AXAB004BS3 | S9V2B040U3PSB | 28600 | 29400 | 15.2 | 12 | 8.1 | 2.13 | 65 | 50 | 213873936
TRANE | 4TWL5030N1 | 4AXAB004BS3 | S8X2B080M4PSC | 29200 | 29600 | 15.2 | 12 | 8.1 | 2.12 | 66 | 50 | 213873935
TRANE | 4TWL5030N1 | 4AXAB004BS3 | S9V2B080U4VSA | 28800 | 29400 | 15.2 | 12 | 8.1 | 2.13 | 65 | 50 | 213873934
TRANE | 4TWL5030N1 | 4AXAB004BS3 | S9V2B060U3VSA | 28600 | 29400 | 15.2 | 12 | 8.1 | 2.13 | 65 | 50 | 213873933
TRANE | 4TWL5030N1 | 4AXAB004BS3 | S9V2B040U3VSA | 28600 | 29400 | 15.2 | 12 | 8.1 | 2.13 | 65 | 50 | 213873932
TRANE | 4TWL5030N1 | 4AXAB004BS3 | *UD2B060ACV3 | 29200 | 29600 | 15.2 | 12 | 8.1 | 2.13 | 65 | 50 | 213873931
ASPEN | THF2B42T21 | DX60F34+TDR | TM8E120C20MP11 | 39000 | 40500 | 15.6 | 11.8 | 8.5 | 2.67 | 63 | 60 | 214833264
ASPEN | THF2B42T21 | DX60F34+TDR | TM8E100C20MP11 | 39000 | 40500 | 15.6 | 11.9 | 8.5 | 2.67 | 63 | 60 | 214833262
ASPEN | THF2B42T21 | DX60F34+TDR | TM8E100B12MP11 | 38000 | 40000 | 16.4 | 12.1 | 8.5 | 2.68 | 62 | 59 | 214833260
ASPEN | THF2B42T21 | DX60F34+TDR | TM8E080C20MP11 | 39000 | 40500 | 15.6 | 11.9 | 8.5 | 2.68 | 64 | 61 | 214833259
ASPEN | THF2B60T21 | DX60C34+TDR | TM8E130D20MP11 | 54000 | 58000 | 15.6 | 11.8 | 8.5 | 2.86 | 67 | 67 | 214833256
ASPEN | THF2B42T21 | DX48B44+TDR | TM8E100C20MP11 | 38500 | 40500 | 15.5 | 11.8 | 8.4 | 2.63 | 63 | 60 | 214833245
ASPEN | THF2B42T21 | DX48B44+TDR | TM8E100B12MP11 | 37600 | 40000 | 16.3 | 12 | 8.4 | 2.62 | 62 | 59 | 214833243
ASPEN | THF2B42T21 | DX48B44+TDR | TM8E080C20MP11 | 38500 | 40500 | 15.5 | 11.8 | 8.4 | 2.64 | 64 | 61 | 214833242
ASPEN | THF2B30T21 | DX36E34+TDR | TM8E100C16MP11 | 28600 | 28800 | 16.3 | 11.8 | 8.4 | 2.72 | 64 | 62 | 214833234
ASPEN | THF2B30T21 | DX36E34+TDR | TM8E080C16MP11 | 28600 | 28600 | 16.3 | 11.8 | 8.4 | 2.7 | 65 | 64 | 214833232
ASPEN | RD17AZ36AJ3N | D(A,C,E)42D44+TDR | R801V0755A21UHN | 33400 | 34200 | 18 | 11.7 | 8.1 | 2.3 | 67 | 52 | 214392981
ASPEN | RD17AZ36AJ3N | D(A,C,E)42C44+TDR | R801V0755A21UHN | 33200 | 34200 | 18 | 11.7 | 8.1 | 2.3 | 67 | 52 | 214392978
ASPEN | RD17AZ36AJ3N | D(A,C,E)36D44+TDR | R801V0755A21UHN | 33200 | 34200 | 18 | 11.7 | 8.1 | 2.3 | 67 | 52 | 214392971
ASPEN | RD17AZ36AJ3N | D(A,C,E)48D44+TDR | R801V0755A21DZ | 33800 | 34200 | 18 | 11.7 | 8.1 | 2.3 | 67 | 52 | 214392962
ASPEN | RD17AZ36AJ3N | D(A,C,E)48D34+TDR | R801V0755A21DZ | 33200 | 34200 | 18 | 11.7 | 8.1 | 2.3 | 67 | 52 | 214392961
ASPEN | RD17AZ36AJ3N | D(A,C,E)48C44+TDR | R801V0755A21DZ | 33200 | 34200 | 18 | 11.7 | 8.1 | 2.3 | 67 | 52 | 214392959
ASPEN | RD17AZ36AJ3N | D(A,C,E)42D44+TDR | R801V0755A21DZ | 33400 | 34200 | 18 | 11.7 | 8.1 | 2.3 | 67 | 52 | 214392951
ASPEN | RD17AZ36AJ3N | D(A,C,E)42C44+TDR | R801V0755A21DZ | 33200 | 34200 | 18 | 11.7 | 8.1 | 2.3 | 67 | 52 | 214392948
ASPEN | RD17AZ36AJ3N | D(A,C,E)36D44+TDR | R801V0755A21DZ | 33200 | 34200 | 18 | 11.7 | 8.1 | 2.3 | 67 | 52 | 214392941
ASPEN | RD17AZ36AJ3N | D(A,C,E)48D44+TDR | R801V0754A17UHS | 33800 | 34200 | 18 | 11.7 | 8.1 | 2.3 | 68 | 52 | 214392932
ASPEN | RD17AZ36AJ3N | D(A,C,E)48D34+TDR | R801V0754A17UHS | 33200 | 34200 | 18 | 11.7 | 8.1 | 2.3 | 68 | 52 | 214392931
ASPEN | RD17AZ36AJ3N | D(A,C,E)48C44+TDR | R801V0754A17UHS | 33200 | 34200 | 18 | 11.7 | 8.1 | 2.3 | 68 | 52 | 214392929
ASPEN | RD17AZ36AJ3N | D(A,C,E)42D44+TDR | R801V0754A17UHS | 33400 | 34200 | 18 | 11.7 | 8.1 | 2.3 | 68 | 52 | 214392921
ASPEN | RD17AZ36AJ3N | D(A,C,E)42C44+TDR | R801V0754A17UHS | 33200 | 34200 | 18 | 11.7 | 8.1 | 2.3 | 68 | 52 | 214392918
ECOER | EODA19H-2436AA* | EAHETN-36H* |  | 31600 | 35600 | 19 | 12 | 9.1 | 2 | 78 | 70 | 214836553
CHAMPION HEATING AND COOLING | HL19B4821 | XAUD60HXXN1+TXV | TM9E100C16MP12 | 46000 | 47000 | 16 | 11.7 | 8.1 | 2.24 | 69 | 57 | 210297494
FRASER-JOHNSTON | HL19B4821 | XAUD60HXXN1+TXV | TM9E100C16MP12 | 46000 | 47000 | 16 | 11.7 | 8.1 | 2.24 | 69 | 57 | 210297490
LUXAIRE | HL19B4821 | XAUD60HXXN1+TXV | TM9E100C16MP12 | 46000 | 47000 | 16 | 11.7 | 8.1 | 2.24 | 69 | 57 | 210297487
COLEMAN | HC19B4821 | XAUD60HXXN1+TXV | TM9E100C16MP12 | 46000 | 47000 | 16 | 11.7 | 8.1 | 2.24 | 69 | 57 | 210297484
CHAMPION HEATING AND COOLING | HL19B4821 | XAFD60HBCN1 | TM9E100C16MP12 | 46000 | 47000 | 16 | 11.7 | 8.1 | 2.24 | 69 | 57 | 210297480
FRASER-JOHNSTON | HL19B4821 | XAFD60HBCN1 | TM9E100C16MP12 | 46000 | 47000 | 16 | 11.7 | 8.1 | 2.24 | 69 | 57 | 210297477
LUXAIRE | HL19B4821 | XAFD60HBCN1 | TM9E100C16MP12 | 46000 | 47000 | 16 | 11.7 | 8.1 | 2.24 | 69 | 57 | 210297473
COLEMAN | HC19B4821 | XAFD60HBCN1 | TM9E100C16MP12 | 46000 | 47000 | 16 | 11.7 | 8.1 | 2.24 | 69 | 57 | 210297470
CHAMPION HEATING AND COOLING | HL19B4821 | XAFD60HXXN1+TXV | TM9E100C16MP12 | 46000 | 47000 | 16 | 11.7 | 8.1 | 2.24 | 69 | 57 | 210297466
FRASER-JOHNSTON | HL19B4821 | XAFD60HXXN1+TXV | TM9E100C16MP12 | 46000 | 47000 | 16 | 11.7 | 8.1 | 2.24 | 69 | 57 | 210297463
LUXAIRE | HL19B4821 | XAFD60HXXN1+TXV | TM9E100C16MP12 | 46000 | 47000 | 16 | 11.7 | 8.1 | 2.24 | 69 | 57 | 210297459
COLEMAN | HC19B4821 | XAFD60HXXN1+TXV | TM9E100C16MP12 | 46000 | 47000 | 16 | 11.7 | 8.1 | 2.24 | 69 | 57 | 210297456
LUXAIRE | HL19B4821 | XAUD60HXXN1+TXV | LP9C100C20MP13 | 47000 | 48000 | 16 | 11.7 | 8.1 | 2.18 | 66 | 53 | 210297453
COLEMAN | HC19B4821 | XAUD60HXXN1+TXV | CP9C100C20MP13 | 47000 | 48000 | 16 | 11.7 | 8.1 | 2.18 | 66 | 53 | 210297449
LUXAIRE | HL19B4821 | XAFD60HBCN1 | LP9C100C20MP13 | 47000 | 48000 | 16 | 11.7 | 8.1 | 2.18 | 66 | 53 | 210297446
COLEMAN | HC19B4821 | XAFD60HBCN1 | CP9C100C20MP13 | 47000 | 48000 | 16 | 11.7 | 8.1 | 2.18 | 66 | 53 | 210297442
CHAMPION HEATING AND COOLING | HL19B4821 | XAUD60HXXN1+TXV | TP9C100C20MP13 | 47000 | 48000 | 16 | 11.7 | 8.1 | 2.18 | 66 | 53 | 210297439
FRASER-JOHNSTON | HL19B4821 | XAUD60HXXN1+TXV | TP9C100C20MP13 | 47000 | 48000 | 16 | 11.7 | 8.1 | 2.18 | 66 | 53 | 210297435
LUXAIRE | HL19B4821 | XAUD60HXXN1+TXV | TP9C100C20MP13 | 47000 | 48000 | 16 | 11.7 | 8.1 | 2.18 | 66 | 53 | 210297432
COLEMAN | HC19B4821 | XAUD60HXXN1+TXV | TP9C100C20MP13 | 47000 | 48000 | 16 | 11.7 | 8.1 | 2.18 | 66 | 53 | 210297428
CHAMPION HEATING AND COOLING | HL19B4821 | XAFD60HBCN1 | TP9C100C20MP13 | 47000 | 48000 | 16 | 11.7 | 8.1 | 2.18 | 66 | 53 | 210297425
FRASER-JOHNSTON | HL19B4821 | XAFD60HBCN1 | TP9C100C20MP13 | 47000 | 48000 | 16 | 11.7 | 8.1 | 2.18 | 66 | 53 | 210297422
COLEMAN | HC19B4821 | XAFD60HBCN1 | TM9V100C20MP12 | 47000 | 48000 | 16 | 11.7 | 8.1 | 2.18 | 66 | 53 | 210297388
LUXAIRE | HL19B4821 | XAFD60HXXN1+TXV | LP9C100C20MP13 | 47000 | 48000 | 16 | 11.7 | 8.1 | 2.18 | 66 | 53 | 210297384
COLEMAN | HC19B4821 | XAFD60HXXN1+TXV | CP9C100C20MP13 | 47000 | 48000 | 16 | 11.7 | 8.1 | 2.18 | 66 | 53 | 210297381
CHAMPION HEATING AND COOLING | HL19B4821 | XAFD60HXXN1+TXV | TP9C100C20MP13 | 47000 | 48000 | 16 | 11.7 | 8.1 | 2.18 | 66 | 53 | 210297378
FRASER-JOHNSTON | HL19B4821 | XAFD60HXXN1+TXV | TP9C100C20MP13 | 47000 | 48000 | 16 | 11.7 | 8.1 | 2.18 | 66 | 53 | 210297374
LUXAIRE | HL19B4821 | XAFD60HXXN1+TXV | TP9C100C20MP13 | 47000 | 48000 | 16 | 11.7 | 8.1 | 2.18 | 66 | 53 | 210297371
COLEMAN | HC19B4821 | XAFD60HXXN1+TXV | TP9C100C20MP13 | 47000 | 48000 | 16 | 11.7 | 8.1 | 2.18 | 66 | 53 | 210297368
CHAMPION HEATING AND COOLING | HL19B4821 | XAFD60HXXN1+TXV | TM9V100C20MP12 | 47000 | 48000 | 16 | 11.7 | 8.1 | 2.18 | 66 | 53 | 210297364
FRASER-JOHNSTON | HL19B4821 | XAFD60HXXN1+TXV | TM9V100C20MP12 | 47000 | 48000 | 16 | 11.7 | 8.1 | 2.18 | 66 | 53 | 210297361
LUXAIRE | HL19B4821 | XAFD60HXXN1+TXV | TM9V100C20MP12 | 47000 | 48000 | 16 | 11.7 | 8.1 | 2.18 | 66 | 53 | 210297357
COLEMAN | HC19B4821 | XAFD60HXXN1+TXV | TM9V100C20MP12 | 47000 | 48000 | 16 | 11.7 | 8.1 | 2.18 | 66 | 53 | 210297354
CHAMPION HEATING AND COOLING | HL19B4821 | XAUD60HXXN1+TXV | TM9Y080C16MP11 | 45500 | 47000 | 16 | 12 | 8.1 | 2.34 | 70 | 58 | 210297350
FRASER-JOHNSTON | HL19B4821 | XAUD60HXXN1+TXV | TM9Y080C16MP11 | 45500 | 47000 | 16 | 12 | 8.1 | 2.34 | 70 | 58 | 210297346
LUXAIRE | HL19B4821 | XAUD60HXXN1+TXV | TM9Y080C16MP11 | 45500 | 47000 | 16 | 12 | 8.1 | 2.34 | 70 | 58 | 210297343
COLEMAN | HC19B4821 | XAUD60HXXN1+TXV | TM9Y080C16MP11 | 45500 | 47000 | 16 | 12 | 8.1 | 2.34 | 70 | 58 | 210297342
CHAMPION HEATING AND COOLING | HL19B4821 | XAFD60HBCN1 | TM9Y080C16MP11 | 45500 | 47000 | 16 | 12 | 8.1 | 2.34 | 70 | 58 | 210297341
FRASER-JOHNSTON | HL19B4821 | XAFD60HBCN1 | TM9Y080C16MP11 | 45500 | 47000 | 16 | 12 | 8.1 | 2.34 | 70 | 58 | 210297340
LUXAIRE | HL19B4821 | XAFD60HBCN1 | TM9Y080C16MP11 | 45500 | 47000 | 16 | 12 | 8.1 | 2.34 | 70 | 58 | 210297339
COLEMAN | HC19B4821 | XAFD60HBCN1 | TM9Y080C16MP11 | 45500 | 47000 | 16 | 12 | 8.1 | 2.34 | 70 | 58 | 210297338
CHAMPION HEATING AND COOLING | HL19B4821 | XAFD60HXXN1+TXV | TM9Y080C16MP11 | 45500 | 47000 | 16 | 12 | 8.1 | 2.34 | 70 | 58 | 210297337
FRASER-JOHNSTON | HL19B4821 | XAFD60HXXN1+TXV | TM9Y080C16MP11 | 45500 | 47000 | 16 | 12 | 8.1 | 2.34 | 70 | 58 | 210297336
LUXAIRE | HL19B4821 | XAFD60HXXN1+TXV | TM9Y080C16MP11 | 45500 | 47000 | 16 | 12 | 8.1 | 2.34 | 70 | 58 | 210297335
COLEMAN | HC19B4821 | XAFD60HXXN1+TXV | TM9Y080C16MP11 | 45500 | 47000 | 16 | 12 | 8.1 | 2.34 | 70 | 58 | 210297334
YORK | YH2F48TB21 | XAHC60HXXN1+TXV | TL8E100C20UH11 | 46000 | 44000 | 16 | 11.7 | 8.1 | 2.48 | 69 | 57 | 210338698
YORK | YH2F48TB21 | XAHD60HXXN1+TXV | TMLE080C16MP11 | 45000 | 44000 | 16 | 11.7 | 8.1 | 2.46 | 69 | 56 | 210338687
YORK | YH2F48TB21 | XAHD60HXXN1+TXV | TM8E080C16MP11 | 45000 | 44000 | 16 | 11.7 | 8.1 | 2.46 | 69 | 56 | 210338686
YORK | YH2F48TB21 | XAHD60HXXN1+TXV | TMLE130D20MP11 | 46500 | 45000 | 15.2 | 11.7 | 8.1 | 2.42 | 69 | 56 | 210338675
YORK | YH2F48TB21 | XAHD60HXXN1+TXV | TM8E130D20MP11 | 46500 | 45000 | 15.2 | 11.7 | 8.1 | 2.42 | 69 | 56 | 210338674
YORK | YH2F48TB21 | XAFC60HXXN1+TXV | TM8V100C20MP12 | 45500 | 43500 | 15.2 | 11.7 | 8.1 | 2.3 | 68 | 55 | 210338658
YORK | YH2F48TB21 | XAHC60HXXN1+TXV | YPLC120C20MP13 | 46000 | 44500 | 16 | 11.7 | 8.1 | 2.46 | 69 | 56 | 210338651
YORK | YH2F48TB21 | XAHC60HXXN1+TXV | YPLC100C20MP13 | 46000 | 44500 | 16 | 11.7 | 8.1 | 2.46 | 69 | 56 | 210338650
YORK | YH2F48TB21 | XAHC60HXXN1+TXV | TPLC120C20MP13 | 46000 | 44500 | 16 | 11.7 | 8.1 | 2.46 | 69 | 56 | 210338649
YORK | YH2F48TB21 | XAHC60HXXN1+TXV | TPLC100C20MP13 | 46000 | 44500 | 16 | 11.7 | 8.1 | 2.46 | 69 | 56 | 210338648
YORK | YH2F48TB21 | XAHC60HXXN1+TXV | TMLV120C20MP12 | 46000 | 44500 | 16 | 11.7 | 8.1 | 2.46 | 69 | 56 | 210338647
YORK | YH2F48TB21 | XAHC60HXXN1+TXV | TM8V120C20MP12 | 46000 | 44500 | 16 | 11.7 | 8.1 | 2.46 | 69 | 56 | 210338646
YORK | YH2F48TB21 | XAHD60HXXN1+TXV | YPLC120C20MP13 | 46000 | 44500 | 16 | 11.7 | 8.1 | 2.46 | 68 | 56 | 210338638
YORK | YH2F48TB21 | XAHD60HXXN1+TXV | YPLC100C20MP13 | 46000 | 44500 | 16 | 11.7 | 8.1 | 2.46 | 68 | 56 | 210338637
YORK | YH2F48TB21 | XAHD60HXXN1+TXV | TPLC120C20MP13 | 46000 | 44500 | 16 | 11.7 | 8.1 | 2.46 | 68 | 56 | 210338636
YORK | YH2F48TB21 | XAHD60HXXN1+TXV | TPLC100C20MP13 | 46000 | 44500 | 16 | 11.7 | 8.1 | 2.46 | 68 | 56 | 210338635
YORK | YH2F48TB21 | XAHD60HXXN1+TXV | TMLV120C20MP12 | 46000 | 44500 | 16 | 11.7 | 8.1 | 2.46 | 68 | 56 | 210338634
YORK | YH2F48TB21 | XAHD60HXXN1+TXV | TM8V100C20MP12 | 46000 | 44500 | 16 | 11.7 | 8.1 | 2.46 | 69 | 57 | 210338633
YORK | YH2F48TB21 | XAHD60HXXN1+TXV | TM8V120C20MP12 | 46000 | 44500 | 16 | 11.7 | 8.1 | 2.46 | 68 | 56 | 210338632
YORK | YH2F48TB21 | XAHC60HXXN1+TXV | TM8Y100C20MP11 | 45500 | 44000 | 16 | 11.7 | 8.1 | 2.48 | 69 | 57 | 210338626
YORK | YH2F48TB21 | XAHC60HXXN1+TXV | TM8Y120C20MP11 | 45500 | 44000 | 16 | 11.7 | 8.1 | 2.48 | 69 | 57 | 210338625
YORK | YH2F48TB21 | XAHC60HXXN1+TXV | TM9E080C16MP12 | 45000 | 44000 | 16 | 11.7 | 8.1 | 2.46 | 69 | 57 | 210338620
YORK | YH2F48TB21 | XAHC60HXXN1+TXV | TM9E080C20MP12 | 46000 | 44500 | 16 | 11.7 | 8.1 | 2.44 | 69 | 57 | 210338618
YORK | YH2F48TB21 | XAHC60HXXN1+TXV | TM9Y100C16MP11 | 45000 | 44000 | 16 | 11.7 | 8.1 | 2.46 | 69 | 57 | 210338601
FRASER-JOHNSTON | HL19B4821 | XAFD60HBCN1 | TMLE100C20MP11 | 47500 | 48000 | 17 | 11.7 | 8.1 | 2.14 | 66 | 52 | 210297639
LUXAIRE | HL19B4821 | XAFD60HBCN1 | TMLE100C20MP11 | 47500 | 48000 | 17 | 11.7 | 8.1 | 2.14 | 66 | 52 | 210297638
COLEMAN | HC19B4821 | XAFD60HBCN1 | TMLE100C20MP11 | 47500 | 48000 | 17 | 11.7 | 8.1 | 2.14 | 66 | 52 | 210297637
CHAMPION HEATING AND COOLING | HL19B4821 | XAUD60HXXN1+TXV | TM8E100C20MP11 | 47500 | 48000 | 17 | 11.7 | 8.1 | 2.14 | 66 | 52 | 210297636
FRASER-JOHNSTON | HL19B4821 | XAUD60HXXN1+TXV | TM8E100C20MP11 | 47500 | 48000 | 17 | 11.7 | 8.1 | 2.14 | 66 | 52 | 210297635
LUXAIRE | HL19B4821 | XAUD60HXXN1+TXV | TM8E100C20MP11 | 47500 | 48000 | 17 | 11.7 | 8.1 | 2.14 | 66 | 52 | 210297634
COLEMAN | HC19B4821 | XAUD60HXXN1+TXV | TM8E100C20MP11 | 47500 | 48000 | 17 | 11.7 | 8.1 | 2.14 | 66 | 52 | 210297633
CHAMPION HEATING AND COOLING | HL19B4821 | XAFD60HBCN1 | TM8E100C20MP11 | 47500 | 48000 | 17 | 11.7 | 8.1 | 2.14 | 66 | 52 | 210297632
FRASER-JOHNSTON | HL19B4821 | XAFD60HBCN1 | TM8E100C20MP11 | 47500 | 48000 | 17 | 11.7 | 8.1 | 2.14 | 66 | 52 | 210297631
LUXAIRE | HL19B4821 | XAFD60HBCN1 | TM8E100C20MP11 | 47500 | 48000 | 17 | 11.7 | 8.1 | 2.14 | 66 | 52 | 210297630
COLEMAN | HC19B4821 | XAFD60HBCN1 | TM8E100C20MP11 | 47500 | 48000 | 17 | 11.7 | 8.1 | 2.14 | 66 | 52 | 210297629
CHAMPION HEATING AND COOLING | HL19B4821 | XAFD60HXXN1+TXV | TMLE100C20MP11 | 47500 | 48000 | 17 | 11.7 | 8.1 | 2.14 | 66 | 52 | 210297628
FRASER-JOHNSTON | HL19B4821 | XAFD60HXXN1+TXV | TMLE100C20MP11 | 47500 | 48000 | 17 | 11.7 | 8.1 | 2.14 | 66 | 52 | 210297627
LUXAIRE | HL19B4821 | XAFD60HXXN1+TXV | TMLE100C20MP11 | 47500 | 48000 | 17 | 11.7 | 8.1 | 2.14 | 66 | 52 | 210297626
COLEMAN | HC19B4821 | XAFD60HXXN1+TXV | TMLE100C20MP11 | 47500 | 48000 | 17 | 11.7 | 8.1 | 2.14 | 66 | 52 | 210297625
CHAMPION HEATING AND COOLING | HL19B4821 | XAFD60HXXN1+TXV | TM8E100C20MP11 | 47500 | 48000 | 17 | 11.7 | 8.1 | 2.14 | 66 | 52 | 210297624
CHAMPION HEATING AND COOLING | HL19B4821 | XAFD60HXXN1+TXV | TMLE080C16MP11 | 46000 | 47000 | 16 | 12 | 8.1 | 2.26 | 69 | 56 | 210297603
LUXAIRE | HL19B4821 | XAFD60HXXN1+TXV | TMLE080C16MP11 | 46000 | 47000 | 16 | 12 | 8.1 | 2.26 | 69 | 56 | 210297596
FRASER-JOHNSTON | HL19B4821 | XAFD60HXXN1+TXV | TMLE080C16MP11 | 46000 | 47000 | 16 | 12 | 8.1 | 2.26 | 69 | 56 | 210297599
COLEMAN | HC19B4821 | XAFD60HBCN1 | TM8E080C16MP11 | 46000 | 47000 | 16 | 12 | 8.1 | 2.26 | 69 | 56 | 210297605
COLEMAN | HC19B4821 | XAFD60HXXN1+TXV | TMLE080C16MP11 | 46000 | 47000 | 16 | 12 | 8.1 | 2.26 | 69 | 56 | 210297592
CHAMPION HEATING AND COOLING | HL19B4821 | XAFD60HBCN1 | TM8E080C16MP11 | 46000 | 47000 | 16 | 12 | 8.1 | 2.26 | 69 | 56 | 210297608
CHAMPION HEATING AND COOLING | HL19B4821 | XAFD60HXXN1+TXV | TM8E080C16MP11 | 46000 | 47000 | 16 | 12 | 8.1 | 2.26 | 69 | 56 | 210297589
LUXAIRE | HL19B4821 | XAFD60HBCN1 | TM8E080C16MP11 | 46000 | 47000 | 16 | 12 | 8.1 | 2.26 | 69 | 56 | 210297606
FRASER-JOHNSTON | HL19B4821 | XAFD60HBCN1 | TM8E080C16MP11 | 46000 | 47000 | 16 | 12 | 8.1 | 2.26 | 69 | 56 | 210297607
COLEMAN | HC19B4821 | XAUD60HXXN1+TXV | TM8E080C16MP11 | 46000 | 47000 | 16 | 12 | 8.1 | 2.26 | 69 | 56 | 210297609
LUXAIRE | HL19B4821 | XAUD60HXXN1+TXV | TM8E080C16MP11 | 46000 | 47000 | 16 | 12 | 8.1 | 2.26 | 69 | 56 | 210297610
FRASER-JOHNSTON | HL19B4821 | XAUD60HXXN1+TXV | TM8E080C16MP11 | 46000 | 47000 | 16 | 12 | 8.1 | 2.26 | 69 | 56 | 210297611
CHAMPION HEATING AND COOLING | HL19B4821 | XAUD60HXXN1+TXV | TM8E080C16MP11 | 46000 | 47000 | 16 | 12 | 8.1 | 2.26 | 69 | 56 | 210297612
COLEMAN | HC19B4821 | XAFD60HBCN1 | TMLE080C16MP11 | 46000 | 47000 | 16 | 12 | 8.1 | 2.26 | 69 | 56 | 210297613
LUXAIRE | HL19B4821 | XAFD60HBCN1 | TMLE080C16MP11 | 46000 | 47000 | 16 | 12 | 8.1 | 2.26 | 69 | 56 | 210297614
FRASER-JOHNSTON | HL19B4821 | XAFD60HBCN1 | TMLE080C16MP11 | 46000 | 47000 | 16 | 12 | 8.1 | 2.26 | 69 | 56 | 210297615
CHAMPION HEATING AND COOLING | HL19B4821 | XAFD60HBCN1 | TMLE080C16MP11 | 46000 | 47000 | 16 | 12 | 8.1 | 2.26 | 69 | 56 | 210297616
COLEMAN | HC19B4821 | XAUD60HXXN1+TXV | TMLE080C16MP11 | 46000 | 47000 | 16 | 12 | 8.1 | 2.26 | 69 | 56 | 210297617
LUXAIRE | HL19B4821 | XAUD60HXXN1+TXV | TMLE080C16MP11 | 46000 | 47000 | 16 | 12 | 8.1 | 2.26 | 69 | 56 | 210297618
FRASER-JOHNSTON | HL19B4821 | XAUD60HXXN1+TXV | TMLE080C16MP11 | 46000 | 47000 | 16 | 12 | 8.1 | 2.26 | 69 | 56 | 210297619
CHAMPION HEATING AND COOLING | HL19B4821 | XAUD60HXXN1+TXV | TMLE080C16MP11 | 46000 | 47000 | 16 | 12 | 8.1 | 2.26 | 69 | 56 | 210297620
COLEMAN | HC19B4821 | XAFD60HXXN1+TXV | TM8E100C20MP11 | 47500 | 48000 | 17 | 11.7 | 8.1 | 2.14 | 66 | 52 | 210297621
LUXAIRE | HL19B4821 | XAFD60HXXN1+TXV | TM8E100C20MP11 | 47500 | 48000 | 17 | 11.7 | 8.1 | 2.14 | 66 | 52 | 210297622
FRASER-JOHNSTON | HL19B4821 | XAFD60HXXN1+TXV | TM8E100C20MP11 | 47500 | 48000 | 17 | 11.7 | 8.1 | 2.14 | 66 | 52 | 210297623
YORK | YH2F60TB21 | XAHD60HXXN1+JMVT20DC2N1+TXV |  | 55000 | 58000 | 15.2 | 11.7 | 8.1 | 2.06 | 65 | 51 | 210338765
YORK | YH2F48TB21 | XAUD60HXXN1+TXV | TL8E100C20UH11 | 45500 | 43500 | 15.2 | 11.7 | 8.1 | 2.28 | 68 | 55 | 210337959
YORK | YH2F48TB21 | XAFD60HXXN1+TXV | TL8E100C20UH11 | 45500 | 43500 | 15.2 | 11.7 | 8.1 | 2.28 | 68 | 55 | 210337957
YORK | YH2F48TB21 | XAHC60HXXN1+TXV | TMLE080C20MP11 | 46000 | 44500 | 16 | 11.7 | 8.1 | 2.44 | 69 | 57 | 210337946
YORK | YH2F48TB21 | XAHC60HXXN1+TXV | TM8E080C20MP11 | 46000 | 44500 | 16 | 11.7 | 8.1 | 2.44 | 69 | 57 | 210337945
YORK | YH2F48TB21 | XAHC60HXXN1+TXV | TMLE100C16MP11 | 45500 | 44000 | 16 | 11.7 | 8.1 | 2.46 | 69 | 57 | 210337942
YORK | YH2F48TB21 | XAHC60HXXN1+TXV | TM8E100C16MP11 | 45500 | 44000 | 16 | 11.7 | 8.1 | 2.46 | 69 | 57 | 210337941
YORK | YH2F48TB21 | XAHC60HXXN1+TXV | TM8V080C16MP12 | 45500 | 44000 | 16 | 11.7 | 8.1 | 2.48 | 69 | 56 | 210337933
YORK | YH2F48TB21 | XAHD60HXXN1+TXV | TM9Y100C16MP11 | 45000 | 44000 | 15.2 | 11.7 | 8.1 | 2.46 | 69 | 57 | 210337849
YORK | YH2F48TB21 | XAFD60HXXN1+TXV | TM9E080C20MP12 | 45500 | 43500 | 15.2 | 11.7 | 8.1 | 2.28 | 68 | 55 | 210337879
YORK | YH2F48TB21 | XAUD60HXXN1+TXV | TM9E080C20MP12 | 45500 | 43500 | 15.2 | 11.7 | 8.1 | 2.28 | 68 | 55 | 210337881
YORK | YH2F48TB21 | XAHD60HXXN1+TXV | TM8Y120C20MP11 | 45500 | 44000 | 16 | 11.7 | 8.1 | 2.48 | 69 | 57 | 210337886
YORK | YH2F48TB21 | XAHD60HXXN1+TXV | TM8Y100C20MP11 | 45500 | 44000 | 16 | 11.7 | 8.1 | 2.48 | 69 | 57 | 210337887
YORK | YH2F48TB21 | XAFC60HXXN1+TXV | TM8Y100C20MP11 | 45500 | 43500 | 15.2 | 11.7 | 8.1 | 2.3 | 68 | 55 | 210337890
YORK | YH2F48TB21 | XAHD60HXXN1+TXV | TM8Y080C16MP11 | 45500 | 44500 | 16 | 11.7 | 8.1 | 2.44 | 69 | 56 | 210337893
YORK | YH2F48TB21 | XAHC60HXXN1+TXV | TM8V100C20MP12 | 46000 | 44500 | 16 | 11.7 | 8.1 | 2.46 | 69 | 56 | 210337896
COLEMAN | HC19B4821 | XAFD60HXXN1+TXV | TM8Y120C20MP11 | 46000 | 47000 | 16 | 12 | 8.1 | 2.32 | 69 | 56 | 210297497
LUXAIRE | HL19B4821 | XAFD60HXXN1+TXV | TM8Y120C20MP11 | 46000 | 47000 | 16 | 12 | 8.1 | 2.32 | 69 | 56 | 210297501
FRASER-JOHNSTON | HL19B4821 | XAFD60HXXN1+TXV | TM8Y120C20MP11 | 46000 | 47000 | 16 | 12 | 8.1 | 2.32 | 69 | 56 | 210297504
CHAMPION HEATING AND COOLING | HL19B4821 | XAFD60HXXN1+TXV | TM8Y120C20MP11 | 46000 | 47000 | 16 | 12 | 8.1 | 2.32 | 69 | 56 | 210297508
COLEMAN | HC19B4821 | XAFD60HXXN1+TXV | TM8Y100C20MP11 | 46000 | 47000 | 16 | 12 | 8.1 | 2.32 | 69 | 56 | 210297511
LUXAIRE | HL19B4821 | XAFD60HXXN1+TXV | TM8Y100C20MP11 | 46000 | 47000 | 16 | 12 | 8.1 | 2.32 | 69 | 56 | 210297514
FRASER-JOHNSTON | HL19B4821 | XAFD60HXXN1+TXV | TM8Y100C20MP11 | 46000 | 47000 | 16 | 12 | 8.1 | 2.32 | 69 | 56 | 210297518
CHAMPION HEATING AND COOLING | HL19B4821 | XAFD60HXXN1+TXV | TM8Y100C20MP11 | 46000 | 47000 | 16 | 12 | 8.1 | 2.32 | 69 | 56 | 210297521
COLEMAN | HC19B4821 | XAFD60HBCN1 | TM8Y120C20MP11 | 46000 | 47000 | 16 | 12 | 8.1 | 2.32 | 69 | 56 | 210297524
LUXAIRE | HL19B4821 | XAFD60HBCN1 | TM8Y120C20MP11 | 46000 | 47000 | 16 | 12 | 8.1 | 2.32 | 69 | 56 | 210297528
FRASER-JOHNSTON | HL19B4821 | XAFD60HBCN1 | TM8Y120C20MP11 | 46000 | 47000 | 16 | 12 | 8.1 | 2.32 | 69 | 56 | 210297531
CHAMPION HEATING AND COOLING | HL19B4821 | XAFD60HBCN1 | TM8Y120C20MP11 | 46000 | 47000 | 16 | 12 | 8.1 | 2.32 | 69 | 56 | 210297534
COLEMAN | HC19B4821 | XAUD60HXXN1+TXV | TM8Y120C20MP11 | 46000 | 47000 | 16 | 12 | 8.1 | 2.32 | 69 | 56 | 210297538
LUXAIRE | HL19B4821 | XAUD60HXXN1+TXV | TM8Y120C20MP11 | 46000 | 47000 | 16 | 12 | 8.1 | 2.32 | 69 | 56 | 210297541
FRASER-JOHNSTON | HL19B4821 | XAUD60HXXN1+TXV | TM8Y120C20MP11 | 46000 | 47000 | 16 | 12 | 8.1 | 2.32 | 69 | 56 | 210297545
CHAMPION HEATING AND COOLING | HL19B4821 | XAUD60HXXN1+TXV | TM8Y120C20MP11 | 46000 | 47000 | 16 | 12 | 8.1 | 2.32 | 69 | 56 | 210297548
COLEMAN | HC19B4821 | XAFD60HBCN1 | TM8Y100C20MP11 | 46000 | 47000 | 16 | 12 | 8.1 | 2.32 | 69 | 56 | 210297551
LUXAIRE | HL19B4821 | XAFD60HBCN1 | TM8Y100C20MP11 | 46000 | 47000 | 16 | 12 | 8.1 | 2.32 | 69 | 56 | 210297555
FRASER-JOHNSTON | HL19B4821 | XAFD60HBCN1 | TM8Y100C20MP11 | 46000 | 47000 | 16 | 12 | 8.1 | 2.32 | 69 | 56 | 210297558
CHAMPION HEATING AND COOLING | HL19B4821 | XAFD60HBCN1 | TM8Y100C20MP11 | 46000 | 47000 | 16 | 12 | 8.1 | 2.32 | 69 | 56 | 210297562
COLEMAN | HC19B4821 | XAUD60HXXN1+TXV | TM8Y100C20MP11 | 46000 | 47000 | 16 | 12 | 8.1 | 2.32 | 69 | 56 | 210297565
LUXAIRE | HL19B4821 | XAUD60HXXN1+TXV | TM8Y100C20MP11 | 46000 | 47000 | 16 | 12 | 8.1 | 2.32 | 69 | 56 | 210297568
FRASER-JOHNSTON | HL19B4821 | XAUD60HXXN1+TXV | TM8Y100C20MP11 | 46000 | 47000 | 16 | 12 | 8.1 | 2.32 | 69 | 56 | 210297572
CHAMPION HEATING AND COOLING | HL19B4821 | XAUD60HXXN1+TXV | TM8Y100C20MP11 | 46000 | 47000 | 16 | 12 | 8.1 | 2.32 | 69 | 56 | 210297575
COLEMAN | HC19B4821 | XAFD60HXXN1+TXV | TM8E080C16MP11 | 46000 | 47000 | 16 | 12 | 8.1 | 2.26 | 69 | 56 | 210297579
LUXAIRE | HL19B4821 | XAFD60HXXN1+TXV | TM8E080C16MP11 | 46000 | 47000 | 16 | 12 | 8.1 | 2.26 | 69 | 56 | 210297582
FRASER-JOHNSTON | HL19B4821 | XAFD60HXXN1+TXV | TM8E080C16MP11 | 46000 | 47000 | 16 | 12 | 8.1 | 2.26 | 69 | 56 | 210297585
YORK | YH2F60TB21 | XAUD60HXXN1+TXV | TMLE130D20MP11 | 56000 | 57000 | 15.2 | 11.7 | 8.1 | 2.18 | 68 | 54 | 210338849
YORK | YH2F60TB21 | XAUD60HXXN1+TXV | TM8E130D20MP11 | 56000 | 57000 | 15.2 | 11.7 | 8.1 | 2.18 | 68 | 54 | 210338847
YORK | YH2F60TB21 | XAFD60HXXN1+TXV | TMLE130D20MP11 | 56000 | 57000 | 15.2 | 11.7 | 8.1 | 2.18 | 68 | 54 | 210338845
YORK | YH2F60TB21 | XAFD60HXXN1+TXV | TM8E130D20MP11 | 56000 | 57000 | 15.2 | 11.7 | 8.1 | 2.18 | 68 | 54 | 210338844
YORK | YH2F60TB21 | XAFD60JXXN1+JMVT20DC2N1+TXV |  | 56500 | 56000 | 16 | 11.7 | 8.1 | 2.26 | 68 | 55 | 210338822
COLEMAN | HC19B4821 | XAFD60HXXN1+TXV | TM8E120C16MP11 | 46500 | 47000 | 16 | 12 | 8.1 | 2.26 | 69 | 56 | 210296528
CHAMPION HEATING AND COOLING | HL19B4821 | XAUD60HXXN1+TXV | TM9E080C16MP12 | 46000 | 47000 | 16 | 12 | 8.1 | 2.26 | 69 | 57 | 210296527
FRASER-JOHNSTON | HL19B4821 | XAUD60HXXN1+TXV | TM9E080C16MP12 | 46000 | 47000 | 16 | 12 | 8.1 | 2.26 | 69 | 57 | 210296526
LUXAIRE | HL19B4821 | XAUD60HXXN1+TXV | TM9E080C16MP12 | 46000 | 47000 | 16 | 12 | 8.1 | 2.26 | 69 | 57 | 210296525
COLEMAN | HC19B4821 | XAUD60HXXN1+TXV | TM9E080C16MP12 | 46000 | 47000 | 16 | 12 | 8.1 | 2.26 | 69 | 57 | 210296524
CHAMPION HEATING AND COOLING | HL19B4821 | XAFD60HBCN1 | TM9E080C16MP12 | 46000 | 47000 | 16 | 12 | 8.1 | 2.26 | 69 | 57 | 210296523
FRASER-JOHNSTON | HL19B4821 | XAFD60HBCN1 | TM9E080C16MP12 | 46000 | 47000 | 16 | 12 | 8.1 | 2.26 | 69 | 57 | 210296522
LUXAIRE | HL19B4821 | XAFD60HBCN1 | TM9E080C16MP12 | 46000 | 47000 | 16 | 12 | 8.1 | 2.26 | 69 | 57 | 210296521
COLEMAN | HC19B4821 | XAFD60HBCN1 | TM9E080C16MP12 | 46000 | 47000 | 16 | 12 | 8.1 | 2.26 | 69 | 57 | 210296520
CHAMPION HEATING AND COOLING | HL19B4821 | XAFD60HXXN1+TXV | TM9E080C16MP12 | 46000 | 47000 | 16 | 12 | 8.1 | 2.26 | 69 | 57 | 210296519
FRASER-JOHNSTON | HL19B4821 | XAFD60HXXN1+TXV | TM9E080C16MP12 | 46000 | 47000 | 16 | 12 | 8.1 | 2.26 | 69 | 57 | 210296518
LUXAIRE | HL19B4821 | XAFD60HXXN1+TXV | TM9E080C16MP12 | 46000 | 47000 | 16 | 12 | 8.1 | 2.26 | 69 | 57 | 210296517
COLEMAN | HC19B4821 | XAFD60HXXN1+TXV | TM9E080C16MP12 | 46000 | 47000 | 16 | 12 | 8.1 | 2.26 | 69 | 57 | 210296516
CHAMPION HEATING AND COOLING | HL19B4821 | XAUD60HXXN1+TXV | TM9E100C20MP12 | 47500 | 48000 | 16 | 12 | 8.1 | 2.16 | 65 | 52 | 210296515
FRASER-JOHNSTON | HL19B4821 | XAUD60HXXN1+TXV | TM9E100C20MP12 | 47500 | 48000 | 16 | 12 | 8.1 | 2.16 | 65 | 52 | 210296514
LUXAIRE | HL19B4821 | XAUD60HXXN1+TXV | TM9E100C20MP12 | 47500 | 48000 | 16 | 12 | 8.1 | 2.16 | 65 | 52 | 210296513
COLEMAN | HC19B4821 | XAUD60HXXN1+TXV | TM9E100C20MP12 | 47500 | 48000 | 16 | 12 | 8.1 | 2.16 | 65 | 52 | 210296512
CHAMPION HEATING AND COOLING | HL19B4821 | XAFD60HBCN1 | TM9E100C20MP12 | 47500 | 48000 | 16 | 12 | 8.1 | 2.16 | 65 | 52 | 210296511
FRASER-JOHNSTON | HL19B4821 | XAFD60HBCN1 | TM9E100C20MP12 | 47500 | 48000 | 16 | 12 | 8.1 | 2.16 | 65 | 52 | 210296510
LUXAIRE | HL19B4821 | XAFD60HBCN1 | TM9E100C20MP12 | 47500 | 48000 | 16 | 12 | 8.1 | 2.16 | 65 | 52 | 210296509
COLEMAN | HC19B4821 | XAFD60HBCN1 | TM9E100C20MP12 | 47500 | 48000 | 16 | 12 | 8.1 | 2.16 | 65 | 52 | 210296508
YORK | YH2F24TB21 | XAFC36DBAN1 | TMLE100C16MP11 | 24000 | 22400 | 15.2 | 11.7 | 8.1 | 1.96 | 60 | 44 | 210338957
YORK | YH2F24TB21 | XAFC36DBAN1 | TM8E100C16MP11 | 24000 | 22400 | 15.2 | 11.7 | 8.1 | 1.96 | 60 | 44 | 210338956
YORK | YH2F24TB21 | XAFC36DXXN1+TXV | TMLE100C16MP11 | 24000 | 22400 | 15.2 | 11.7 | 8.1 | 1.96 | 60 | 44 | 210338955
YORK | YH2F24TB21 | XAFC36DXXN1+TXV | TM8E100C16MP11 | 24000 | 22400 | 15.2 | 11.7 | 8.1 | 1.96 | 60 | 44 | 210338954
YORK | YH2F24TB21 | XAHC36DBAN1 | TMLE120C16MP11 | 24000 | 21200 | 16 | 11.7 | 8.1 | 2.2 | 66 | 52 | 210338953
YORK | YH2F24TB21 | XAHC36DBAN1 | TM8E120C16MP11 | 24000 | 21200 | 16 | 11.7 | 8.1 | 2.2 | 66 | 52 | 210338952
YORK | YH2F24TB21 | XAHC36DXXN1+TXV | TMLE120C16MP11 | 24000 | 21200 | 16 | 11.7 | 8.1 | 2.2 | 66 | 52 | 210338951
YORK | YH2F24TB21 | XAHC36DXXN1+TXV | TM8E120C16MP11 | 24000 | 21200 | 16 | 11.7 | 8.1 | 2.2 | 66 | 52 | 210338950
YORK | YH2F24TB21 | XAHC36DXXN1+TXV | TM8Y080C16MP11 | 24000 | 21400 | 16 | 11.7 | 8.1 | 2.2 | 65 | 51 | 210338943
YORK | YH2F24TB21 | XAHC36DXXN1+TXV | TM8Y100C16MP11 | 24000 | 21400 | 16 | 11.7 | 8.1 | 2.2 | 65 | 51 | 210338942
YORK | YH2F60TB21 | XAFD60JXXN1+JMET18DS2N1+TXV |  | 56500 | 56500 | 16 | 11.7 | 8.1 | 2.22 | 67 | 54 | 210338149
YORK | YH2F30TB21 | XAUB36DXXN1+JMET12BS2N1+TXV |  | 30000 | 28600 | 16 | 12 | 8.1 | 2.12 | 64 | 50 | 210338123
YORK | YH2F30TB21 | XAFB36DXXN1+JMET12BS2N1+TXV |  | 30000 | 28600 | 16 | 12 | 8.1 | 2.12 | 64 | 50 | 210338121
YORK | YH2F30TB21 | XAFC36DXXN1+TXV | TL8E100C20UH11 | 30000 | 28200 | 16 | 12 | 8.1 | 2.12 | 65 | 51 | 210338108
CHAMPION HEATING AND COOLING | HL19B4821 | XAUD60HXXN1+TXV | TL8E100C20UH11 | 46500 | 47000 | 16 | 12 | 8.1 | 2.28 | 68 | 55 | 210297656
FRASER-JOHNSTON | HL19B4821 | XAUD60HXXN1+TXV | TL8E100C20UH11 | 46500 | 47000 | 16 | 12 | 8.1 | 2.28 | 68 | 55 | 210297655
LUXAIRE | HL19B4821 | XAUD60HXXN1+TXV | TL8E100C20UH11 | 46500 | 47000 | 16 | 12 | 8.1 | 2.28 | 68 | 55 | 210297654
COLEMAN | HC19B4821 | XAUD60HXXN1+TXV | TL8E100C20UH11 | 46500 | 47000 | 16 | 12 | 8.1 | 2.28 | 68 | 55 | 210297653
CHAMPION HEATING AND COOLING | HL19B4821 | XAFD60HBCN1 | TL8E100C20UH11 | 46500 | 47000 | 16 | 12 | 8.1 | 2.28 | 68 | 55 | 210297652
FRASER-JOHNSTON | HL19B4821 | XAFD60HBCN1 | TL8E100C20UH11 | 46500 | 47000 | 16 | 12 | 8.1 | 2.28 | 68 | 55 | 210297651
LUXAIRE | HL19B4821 | XAFD60HBCN1 | TL8E100C20UH11 | 46500 | 47000 | 16 | 12 | 8.1 | 2.28 | 68 | 55 | 210297650
COLEMAN | HC19B4821 | XAFD60HBCN1 | TL8E100C20UH11 | 46500 | 47000 | 16 | 12 | 8.1 | 2.28 | 68 | 55 | 210297649
CHAMPION HEATING AND COOLING | HL19B4821 | XAFD60HXXN1+TXV | TL8E100C20UH11 | 46500 | 47000 | 16 | 12 | 8.1 | 2.28 | 68 | 55 | 210297648
FRASER-JOHNSTON | HL19B4821 | XAFD60HXXN1+TXV | TL8E100C20UH11 | 46500 | 47000 | 16 | 12 | 8.1 | 2.28 | 68 | 55 | 210297647
LUXAIRE | HL19B4821 | XAFD60HXXN1+TXV | TL8E100C20UH11 | 46500 | 47000 | 16 | 12 | 8.1 | 2.28 | 68 | 55 | 210297646
COLEMAN | HC19B4821 | XAFD60HXXN1+TXV | TL8E100C20UH11 | 46500 | 47000 | 16 | 12 | 8.1 | 2.28 | 68 | 55 | 210297645
CHAMPION HEATING AND COOLING | HL19B4821 | XAUD60HXXN1+TXV | TMLE100C20MP11 | 47500 | 48000 | 17 | 11.7 | 8.1 | 2.14 | 66 | 52 | 210297644
FRASER-JOHNSTON | HL19B4821 | XAUD60HXXN1+TXV | TMLE100C20MP11 | 47500 | 48000 | 17 | 11.7 | 8.1 | 2.14 | 66 | 52 | 210297643
LUXAIRE | HL19B4821 | XAUD60HXXN1+TXV | TMLE100C20MP11 | 47500 | 48000 | 17 | 11.7 | 8.1 | 2.14 | 66 | 52 | 210297642
COLEMAN | HC19B4821 | XAUD60HXXN1+TXV | TMLE100C20MP11 | 47500 | 48000 | 17 | 11.7 | 8.1 | 2.14 | 66 | 52 | 210297641
CHAMPION HEATING AND COOLING | HL19B4821 | XAFD60HBCN1 | TMLE100C20MP11 | 47500 | 48000 | 17 | 11.7 | 8.1 | 2.14 | 66 | 52 | 210297640
YORK | YH2F24TB21 | XAHC30CXXN1+TXV | TM9E100C16MP12 | 23600 | 22400 | 15.2 | 11.7 | 8.1 | 2.12 | 64 | 50 | 210338874
YORK | YH2F24TB21 | XAHC30CXXN1+TXV | TM8E120C16MP11 | 23800 | 22400 | 15.2 | 11.7 | 8.1 | 2.12 | 64 | 50 | 210338886
YORK | YH2F24TB21 | XAHC30CXXN1+TXV | TMLE120C16MP11 | 23800 | 22400 | 15.2 | 11.7 | 8.1 | 2.12 | 64 | 50 | 210338887
YORK | YH2F24TB21 | XAHC30CBAN1 | TM8E120C16MP11 | 23800 | 22400 | 15.2 | 11.7 | 8.1 | 2.12 | 64 | 50 | 210338888
YORK | YH2F24TB21 | XAHC30CBAN1 | TMLE120C16MP11 | 23800 | 22400 | 15.2 | 11.7 | 8.1 | 2.12 | 64 | 50 | 210338889
YORK | YH2F24TB21 | XAFC30CXXN1+TXV | TM8E080C16MP11 | 23800 | 22400 | 16 | 11.7 | 8.1 | 2.04 | 63 | 47 | 210338890
YORK | YH2F24TB21 | XAFC30CXXN1+TXV | TMLE080C16MP11 | 23800 | 22400 | 16 | 11.7 | 8.1 | 2.04 | 63 | 47 | 210338891
YORK | YH2F24TB21 | XAFC30CBAN1 | TM8E080C16MP11 | 23800 | 22400 | 16 | 11.7 | 8.1 | 2.04 | 63 | 47 | 210338892
YORK | YH2F24TB21 | XAFC30CBAN1 | TMLE080C16MP11 | 23800 | 22400 | 16 | 11.7 | 8.1 | 2.04 | 63 | 47 | 210338893
YORK | YH2F24TB21 | XAFC30CXXN1+JMET16CS2N1+TXV |  | 24000 | 22200 | 16 | 12 | 8.1 | 2.08 | 63 | 48 | 210338905
COLEMAN | HC19B4821 | XAFD60HXXN1+TXV | TM9E100C20MP12 | 47500 | 48000 | 16 | 12 | 8.1 | 2.16 | 65 | 52 | 210296504
LUXAIRE | HL19B4821 | XAFD60HXXN1+TXV | TM9E100C20MP12 | 47500 | 48000 | 16 | 12 | 8.1 | 2.16 | 65 | 52 | 210296505
FRASER-JOHNSTON | HL19B4821 | XAFD60HXXN1+TXV | TM9E100C20MP12 | 47500 | 48000 | 16 | 12 | 8.1 | 2.16 | 65 | 52 | 210296506
CHAMPION HEATING AND COOLING | HL19B4821 | XAFD60HXXN1+TXV | TM9E100C20MP12 | 47500 | 48000 | 16 | 12 | 8.1 | 2.16 | 65 | 52 | 210296507
LUXAIRE | HL19B4821 | XAFD60HXXN1+TXV | TL9E080C16UH11 | 46000 | 47000 | 16 | 11.7 | 8.1 | 2.24 | 69 | 57 | 210296577
COLEMAN | HC19B4821 | XAFD60HXXN1+TXV | TL9E080C16UH11 | 46000 | 47000 | 16 | 11.7 | 8.1 | 2.24 | 69 | 57 | 210296576
CHAMPION HEATING AND COOLING | HL19B4821 | XAUD60HXXN1+TXV | TMLE080C20MP11 | 47500 | 48000 | 17 | 11.7 | 8.1 | 2.14 | 66 | 52 | 210296575
FRASER-JOHNSTON | HL19B4821 | XAUD60HXXN1+TXV | TMLE080C20MP11 | 47500 | 48000 | 17 | 11.7 | 8.1 | 2.14 | 66 | 52 | 210296574
LUXAIRE | HL19B4821 | XAUD60HXXN1+TXV | TMLE080C20MP11 | 47500 | 48000 | 17 | 11.7 | 8.1 | 2.14 | 66 | 52 | 210296573
COLEMAN | HC19B4821 | XAUD60HXXN1+TXV | TMLE080C20MP11 | 47500 | 48000 | 17 | 11.7 | 8.1 | 2.14 | 66 | 52 | 210296572
CHAMPION HEATING AND COOLING | HL19B4821 | XAFD60HBCN1 | TMLE080C20MP11 | 47500 | 48000 | 17 | 11.7 | 8.1 | 2.14 | 66 | 52 | 210296571
FRASER-JOHNSTON | HL19B4821 | XAFD60HBCN1 | TMLE080C20MP11 | 47500 | 48000 | 17 | 11.7 | 8.1 | 2.14 | 66 | 52 | 210296570
LUXAIRE | HL19B4821 | XAFD60HBCN1 | TMLE080C20MP11 | 47500 | 48000 | 17 | 11.7 | 8.1 | 2.14 | 66 | 52 | 210296569
COLEMAN | HC19B4821 | XAFD60HBCN1 | TMLE080C20MP11 | 47500 | 48000 | 17 | 11.7 | 8.1 | 2.14 | 66 | 52 | 210296568
CHAMPION HEATING AND COOLING | HL19B4821 | XAUD60HXXN1+TXV | TM8E080C20MP11 | 47500 | 48000 | 17 | 11.7 | 8.1 | 2.14 | 66 | 52 | 210296567
FRASER-JOHNSTON | HL19B4821 | XAUD60HXXN1+TXV | TM8E080C20MP11 | 47500 | 48000 | 17 | 11.7 | 8.1 | 2.14 | 66 | 52 | 210296566
LUXAIRE | HL19B4821 | XAUD60HXXN1+TXV | TM8E080C20MP11 | 47500 | 48000 | 17 | 11.7 | 8.1 | 2.14 | 66 | 52 | 210296565
COLEMAN | HC19B4821 | XAUD60HXXN1+TXV | TM8E080C20MP11 | 47500 | 48000 | 17 | 11.7 | 8.1 | 2.14 | 66 | 52 | 210296564
CHAMPION HEATING AND COOLING | HL19B4821 | XAFD60HBCN1 | TM8E080C20MP11 | 47500 | 48000 | 17 | 11.7 | 8.1 | 2.14 | 66 | 52 | 210296563
FRASER-JOHNSTON | HL19B4821 | XAFD60HBCN1 | TM8E080C20MP11 | 47500 | 48000 | 17 | 11.7 | 8.1 | 2.14 | 66 | 52 | 210296562
LUXAIRE | HL19B4821 | XAFD60HBCN1 | TM8E080C20MP11 | 47500 | 48000 | 17 | 11.7 | 8.1 | 2.14 | 66 | 52 | 210296561
COLEMAN | HC19B4821 | XAFD60HBCN1 | TM8E080C20MP11 | 47500 | 48000 | 17 | 11.7 | 8.1 | 2.14 | 66 | 52 | 210296560
CHAMPION HEATING AND COOLING | HL19B4821 | XAFD60HXXN1+TXV | TMLE080C20MP11 | 47500 | 48000 | 17 | 11.7 | 8.1 | 2.14 | 66 | 52 | 210296559
FRASER-JOHNSTON | HL19B4821 | XAFD60HXXN1+TXV | TMLE080C20MP11 | 47500 | 48000 | 17 | 11.7 | 8.1 | 2.14 | 66 | 52 | 210296558
LUXAIRE | HL19B4821 | XAFD60HXXN1+TXV | TMLE080C20MP11 | 47500 | 48000 | 17 | 11.7 | 8.1 | 2.14 | 66 | 52 | 210296557
COLEMAN | HC19B4821 | XAFD60HXXN1+TXV | TMLE080C20MP11 | 47500 | 48000 | 17 | 11.7 | 8.1 | 2.14 | 66 | 52 | 210296556
CHAMPION HEATING AND COOLING | HL19B4821 | XAFD60HXXN1+TXV | TM8E080C20MP11 | 47500 | 48000 | 17 | 11.7 | 8.1 | 2.14 | 66 | 52 | 210296555
FRASER-JOHNSTON | HL19B4821 | XAFD60HXXN1+TXV | TM8E080C20MP11 | 47500 | 48000 | 17 | 11.7 | 8.1 | 2.14 | 66 | 52 | 210296554
LUXAIRE | HL19B4821 | XAFD60HXXN1+TXV | TM8E080C20MP11 | 47500 | 48000 | 17 | 11.7 | 8.1 | 2.14 | 66 | 52 | 210296553
COLEMAN | HC19B4821 | XAFD60HXXN1+TXV | TM8E080C20MP11 | 47500 | 48000 | 17 | 11.7 | 8.1 | 2.14 | 66 | 52 | 210296552
CHAMPION HEATING AND COOLING | HL19B4821 | XAUD60HXXN1+TXV | TMLE120C16MP11 | 46500 | 47000 | 16 | 12 | 8.1 | 2.26 | 69 | 56 | 210296551
FRASER-JOHNSTON | HL19B4821 | XAUD60HXXN1+TXV | TMLE120C16MP11 | 46500 | 47000 | 16 | 12 | 8.1 | 2.26 | 69 | 56 | 210296550
LUXAIRE | HL19B4821 | XAUD60HXXN1+TXV | TMLE120C16MP11 | 46500 | 47000 | 16 | 12 | 8.1 | 2.26 | 69 | 56 | 210296549
COLEMAN | HC19B4821 | XAUD60HXXN1+TXV | TMLE120C16MP11 | 46500 | 47000 | 16 | 12 | 8.1 | 2.26 | 69 | 56 | 210296548
CHAMPION HEATING AND COOLING | HL19B4821 | XAFD60HBCN1 | TMLE120C16MP11 | 46500 | 47000 | 16 | 12 | 8.1 | 2.26 | 69 | 56 | 210296547
FRASER-JOHNSTON | HL19B4821 | XAFD60HBCN1 | TMLE120C16MP11 | 46500 | 47000 | 16 | 12 | 8.1 | 2.26 | 69 | 56 | 210296546
LUXAIRE | HL19B4821 | XAFD60HBCN1 | TMLE120C16MP11 | 46500 | 47000 | 16 | 12 | 8.1 | 2.26 | 69 | 56 | 210296545
COLEMAN | HC19B4821 | XAFD60HBCN1 | TMLE120C16MP11 | 46500 | 47000 | 16 | 12 | 8.1 | 2.26 | 69 | 56 | 210296544
CHAMPION HEATING AND COOLING | HL19B4821 | XAUD60HXXN1+TXV | TM8E120C16MP11 | 46500 | 47000 | 16 | 12 | 8.1 | 2.26 | 69 | 56 | 210296543
FRASER-JOHNSTON | HL19B4821 | XAUD60HXXN1+TXV | TM8E120C16MP11 | 46500 | 47000 | 16 | 12 | 8.1 | 2.26 | 69 | 56 | 210296542
LUXAIRE | HL19B4821 | XAUD60HXXN1+TXV | TM8E120C16MP11 | 46500 | 47000 | 16 | 12 | 8.1 | 2.26 | 69 | 56 | 210296541
COLEMAN | HC19B4821 | XAUD60HXXN1+TXV | TM8E120C16MP11 | 46500 | 47000 | 16 | 12 | 8.1 | 2.26 | 69 | 56 | 210296540
CHAMPION HEATING AND COOLING | HL19B4821 | XAFD60HBCN1 | TM8E120C16MP11 | 46500 | 47000 | 16 | 12 | 8.1 | 2.26 | 69 | 56 | 210296539
FRASER-JOHNSTON | HL19B4821 | XAFD60HBCN1 | TM8E120C16MP11 | 46500 | 47000 | 16 | 12 | 8.1 | 2.26 | 69 | 56 | 210296538
LUXAIRE | HL19B4821 | XAFD60HBCN1 | TM8E120C16MP11 | 46500 | 47000 | 16 | 12 | 8.1 | 2.26 | 69 | 56 | 210296537
COLEMAN | HC19B4821 | XAFD60HBCN1 | TM8E120C16MP11 | 46500 | 47000 | 16 | 12 | 8.1 | 2.26 | 69 | 56 | 210296536
CHAMPION HEATING AND COOLING | HL19B4821 | XAFD60HXXN1+TXV | TMLE120C16MP11 | 46500 | 47000 | 16 | 12 | 8.1 | 2.26 | 69 | 56 | 210296535
FRASER-JOHNSTON | HL19B4821 | XAFD60HXXN1+TXV | TMLE120C16MP11 | 46500 | 47000 | 16 | 12 | 8.1 | 2.26 | 69 | 56 | 210296534
LUXAIRE | HL19B4821 | XAFD60HXXN1+TXV | TMLE120C16MP11 | 46500 | 47000 | 16 | 12 | 8.1 | 2.26 | 69 | 56 | 210296533
COLEMAN | HC19B4821 | XAFD60HXXN1+TXV | TMLE120C16MP11 | 46500 | 47000 | 16 | 12 | 8.1 | 2.26 | 69 | 56 | 210296532
CHAMPION HEATING AND COOLING | HL19B4821 | XAFD60HXXN1+TXV | TM8E120C16MP11 | 46500 | 47000 | 16 | 12 | 8.1 | 2.26 | 69 | 56 | 210296531
FRASER-JOHNSTON | HL19B4821 | XAFD60HXXN1+TXV | TM8E120C16MP11 | 46500 | 47000 | 16 | 12 | 8.1 | 2.26 | 69 | 56 | 210296530
LUXAIRE | HL19B4821 | XAFD60HXXN1+TXV | TM8E120C16MP11 | 46500 | 47000 | 16 | 12 | 8.1 | 2.26 | 69 | 56 | 210296529
GUARDIAN | RHP15042B21 | RFCC42FBCEMP2N1 |  | 41000 | 40000 | 16 | 12 | 8.1 | 2.32 | 64 | 53 | 210336540
EVCON | RHP15042B21 | RFCC42FBCEMP2N1 |  | 41000 | 40000 | 16 | 12 | 8.1 | 2.32 | 64 | 53 | 210336534
COLEMAN | THF2B42T21 | JHETC42FBCS2N1 |  | 41000 | 40000 | 16 | 12 | 8.1 | 2.32 | 64 | 53 | 210336528
LUXAIRE | THF2B42T21 | JHETC42FBCS2N1 |  | 41000 | 40000 | 16 | 12 | 8.1 | 2.32 | 64 | 53 | 210336522
FRASER-JOHNSTON | THF2B42T21 | JHETC42FBCS2N1 |  | 41000 | 40000 | 16 | 12 | 8.1 | 2.32 | 64 | 53 | 210336516
CHAMPION HEATING AND COOLING | THF2B42T21 | JHETC42FBCS2N1 |  | 41000 | 40000 | 16 | 12 | 8.1 | 2.32 | 64 | 53 | 210336510
YORK | YH2F42TB21 | JHETC42FBCS2N1 |  | 41000 | 40000 | 16 | 12 | 8.1 | 2.32 | 64 | 53 | 210336504
COLEMAN | HC19B4821 | XAFD60HBCN1 | TM9V100C16MP12 | 46500 | 47000 | 16 | 12 | 8.1 | 2.26 | 68 | 55 | 210296978
LUXAIRE | HL19B4821 | XAFD60HXXN1+TXV | LP9C100C16MP13 | 46500 | 47000 | 16 | 12 | 8.1 | 2.26 | 68 | 55 | 210296977
COLEMAN | HC19B4821 | XAFD60HXXN1+TXV | CP9C100C16MP13 | 46500 | 47000 | 16 | 12 | 8.1 | 2.26 | 68 | 55 | 210296976
CHAMPION HEATING AND COOLING | HL19B4821 | XAFD60HXXN1+TXV | TP9C100C16MP13 | 46500 | 47000 | 16 | 12 | 8.1 | 2.26 | 68 | 55 | 210296975
FRASER-JOHNSTON | HL19B4821 | XAFD60HXXN1+TXV | TP9C100C16MP13 | 46500 | 47000 | 16 | 12 | 8.1 | 2.26 | 68 | 55 | 210296974
LUXAIRE | HL19B4821 | XAFD60HXXN1+TXV | TP9C100C16MP13 | 46500 | 47000 | 16 | 12 | 8.1 | 2.26 | 68 | 55 | 210296973
COLEMAN | HC19B4821 | XAFD60HXXN1+TXV | TP9C100C16MP13 | 46500 | 47000 | 16 | 12 | 8.1 | 2.26 | 68 | 55 | 210296972
CHAMPION HEATING AND COOLING | HL19B4821 | XAFD60HXXN1+TXV | TM9V100C16MP12 | 46500 | 47000 | 16 | 12 | 8.1 | 2.26 | 68 | 55 | 210296971
FRASER-JOHNSTON | HL19B4821 | XAFD60HXXN1+TXV | TM9V100C16MP12 | 46500 | 47000 | 16 | 12 | 8.1 | 2.26 | 68 | 55 | 210296970
LUXAIRE | HL19B4821 | XAFD60HXXN1+TXV | TM9V100C16MP12 | 46500 | 47000 | 16 | 12 | 8.1 | 2.26 | 68 | 55 | 210296969
COLEMAN | HC19B4821 | XAFD60HXXN1+TXV | TM9V100C16MP12 | 46500 | 47000 | 16 | 12 | 8.1 | 2.26 | 68 | 55 | 210296968
CHAMPION HEATING AND COOLING | HL19B4821 | XAUD60HXXN1+TXV | TL9E080C16UH11 | 46000 | 47000 | 16 | 11.7 | 8.1 | 2.24 | 69 | 57 | 210296587
FRASER-JOHNSTON | HL19B4821 | XAUD60HXXN1+TXV | TL9E080C16UH11 | 46000 | 47000 | 16 | 11.7 | 8.1 | 2.24 | 69 | 57 | 210296586
LUXAIRE | HL19B4821 | XAUD60HXXN1+TXV | TL9E080C16UH11 | 46000 | 47000 | 16 | 11.7 | 8.1 | 2.24 | 69 | 57 | 210296585
COLEMAN | HC19B4821 | XAUD60HXXN1+TXV | TL9E080C16UH11 | 46000 | 47000 | 16 | 11.7 | 8.1 | 2.24 | 69 | 57 | 210296584
CHAMPION HEATING AND COOLING | HL19B4821 | XAFD60HBCN1 | TL9E080C16UH11 | 46000 | 47000 | 16 | 11.7 | 8.1 | 2.24 | 69 | 57 | 210296583
FRASER-JOHNSTON | HL19B4821 | XAFD60HBCN1 | TL9E080C16UH11 | 46000 | 47000 | 16 | 11.7 | 8.1 | 2.24 | 69 | 57 | 210296582
LUXAIRE | HL19B4821 | XAFD60HBCN1 | TL9E080C16UH11 | 46000 | 47000 | 16 | 11.7 | 8.1 | 2.24 | 69 | 57 | 210296581
COLEMAN | HC19B4821 | XAFD60HBCN1 | TL9E080C16UH11 | 46000 | 47000 | 16 | 11.7 | 8.1 | 2.24 | 69 | 57 | 210296580
CHAMPION HEATING AND COOLING | HL19B4821 | XAFD60HXXN1+TXV | TL9E080C16UH11 | 46000 | 47000 | 16 | 11.7 | 8.1 | 2.24 | 69 | 57 | 210296579
FRASER-JOHNSTON | HL19B4821 | XAFD60HXXN1+TXV | TL9E080C16UH11 | 46000 | 47000 | 16 | 11.7 | 8.1 | 2.24 | 69 | 57 | 210296578
YORK | YH2F42TB21 | XAHC48FXXN1+TXV | YP9C080B12MP13 | 39500 | 39500 | 15.2 | 11.7 | 8.1 | 2.06 | 64 | 49 | 210339083
YORK | YH2F42TB21 | XAHC48FXXN1+TXV | TP9C080B12MP13 | 39500 | 39500 | 15.2 | 11.7 | 8.1 | 2.06 | 64 | 49 | 210339082
YORK | YH2F42TB21 | XAHC48FXXN1+TXV | TM9V080B12MP12 | 39500 | 39500 | 15.2 | 11.7 | 8.1 | 2.06 | 64 | 49 | 210339081
YORK | YH2F42TB21 | XAUC48FXXN1+TXV | YP9C100C16MP13 | 40000 | 39500 | 15.2 | 11.7 | 8.1 | 2.06 | 64 | 49 | 210339080
YORK | YH2F42TB21 | XAUC48FXXN1+TXV | TP9C100C16MP13 | 40000 | 39500 | 15.2 | 11.7 | 8.1 | 2.06 | 64 | 49 | 210339078
YORK | YH2F42TB21 | XAUC48FXXN1+TXV | TM9V100C16MP12 | 40000 | 39500 | 15.2 | 11.7 | 8.1 | 2.06 | 64 | 49 | 210339076
YORK | YH2F42TB21 | XAFC48FXXN1+TXV | YP9C100C16MP13 | 40000 | 39500 | 15.2 | 11.7 | 8.1 | 2.06 | 64 | 49 | 210339074
YORK | YH2F42TB21 | XAFC48FXXN1+TXV | TP9C100C16MP13 | 40000 | 39500 | 15.2 | 11.7 | 8.1 | 2.06 | 64 | 49 | 210339073
YORK | YH2F42TB21 | XAFC48FXXN1+TXV | TM9V100C16MP12 | 40000 | 39500 | 15.2 | 11.7 | 8.1 | 2.06 | 64 | 49 | 210339072
YORK | YH2F42TB21 | XAHD48FXXN1+TXV | TM9Y100C20MP11 | 40500 | 40500 | 15.2 | 11.7 | 8.1 | 2.08 | 64 | 50 | 210339065
YORK | YH2F36TB21 | JHETC42FBCS2N1 |  | 35400 | 34400 | 15.2 | 11.7 | 8.1 | 2.06 | 65 | 51 | 210339037
YORK | YH2F36TB21 | XAUC48FXXN1+JMET12CS2N1+TXV |  | 35400 | 34400 | 15.2 | 11.7 | 8.1 | 2.04 | 65 | 51 | 210339036
YORK | YH2F36TB21 | XAFC48FBCN1+JMET12CS2N1 |  | 35400 | 34400 | 15.2 | 11.7 | 8.1 | 2.04 | 65 | 51 | 210339035
YORK | YH2F36TB21 | XAFC48FXXN1+JMET12CS2N1+TXV |  | 35400 | 34400 | 15.2 | 11.7 | 8.1 | 2.04 | 65 | 51 | 210339034
YORK | YH2F36TB21 | XAFD48FBCN1+JMVT20DC2N1 |  | 36000 | 34400 | 15.2 | 12 | 8.1 | 2.08 | 65 | 51 | 210339031
YORK | YH2F36TB21 | XAFD48FXXN1+JMVT20DC2N1+TXV |  | 36000 | 34400 | 15.2 | 12 | 8.1 | 2.08 | 65 | 51 | 210339030
GUARDIAN | RHP15042B21 | XAHC48FXXN1+TXV | TM9Y080C16MP11 | 39500 | 39500 | 15.2 | 12 | 8.1 | 2.04 | 62 | 47 | 210343790
EVCON | RHP15042B21 | XAHC48FXXN1+JMET12CS2N1+TXV |  | 40500 | 39500 | 16 | 12 | 8.1 | 2.16 | 64 | 49 | 210348012
GUARDIAN | RHP15042B21 | XAHC48FXXN1+JMET12CS2N1+TXV |  | 40500 | 39500 | 16 | 12 | 8.1 | 2.16 | 64 | 49 | 210348011
CHAMPION HEATING AND COOLING | THF2B42T21 | XAHC48FXXN1+JMET12CS2N1+TXV |  | 40500 | 39500 | 16 | 12 | 8.1 | 2.16 | 64 | 49 | 210348010
FRASER-JOHNSTON | THF2B42T21 | XAHC48FXXN1+JMET12CS2N1+TXV |  | 40500 | 39500 | 16 | 12 | 8.1 | 2.16 | 64 | 49 | 210348009
LUXAIRE | THF2B42T21 | XAHC48FXXN1+JMET12CS2N1+TXV |  | 40500 | 39500 | 16 | 12 | 8.1 | 2.16 | 64 | 49 | 210348008
COLEMAN | THF2B42T21 | XAHC48FXXN1+JMET12CS2N1+TXV |  | 40500 | 39500 | 16 | 12 | 8.1 | 2.16 | 64 | 49 | 210348007
EVCON | RHP15042B21 | XAUC48FXXN1+JMET16CS2N1+TXV |  | 41000 | 40500 | 16 | 11.7 | 8.1 | 2.06 | 64 | 49 | 210348006
GUARDIAN | RHP15042B21 | XAUC48FXXN1+JMET16CS2N1+TXV |  | 41000 | 40500 | 16 | 11.7 | 8.1 | 2.06 | 64 | 49 | 210348005
CHAMPION HEATING AND COOLING | THF2B42T21 | XAUC48FXXN1+JMET16CS2N1+TXV |  | 41000 | 40500 | 16 | 11.7 | 8.1 | 2.06 | 64 | 49 | 210348004
FRASER-JOHNSTON | THF2B42T21 | XAUC48FXXN1+JMET16CS2N1+TXV |  | 41000 | 40500 | 16 | 11.7 | 8.1 | 2.06 | 64 | 49 | 210348003
LUXAIRE | THF2B42T21 | XAUC48FXXN1+JMET16CS2N1+TXV |  | 41000 | 40500 | 16 | 11.7 | 8.1 | 2.06 | 64 | 49 | 210348002
COLEMAN | THF2B42T21 | XAUC48FXXN1+JMET16CS2N1+TXV |  | 41000 | 40500 | 16 | 11.7 | 8.1 | 2.06 | 64 | 49 | 210348001
EVCON | RHP15042B21 | XAFC48FXXN1+JMET16CS2N1+TXV |  | 41000 | 40500 | 16 | 11.7 | 8.1 | 2.06 | 64 | 49 | 210347994
GUARDIAN | RHP15042B21 | XAFC48FXXN1+JMET16CS2N1+TXV |  | 41000 | 40500 | 16 | 11.7 | 8.1 | 2.06 | 64 | 49 | 210347993
CHAMPION HEATING AND COOLING | THF2B42T21 | XAFC48FXXN1+JMET16CS2N1+TXV |  | 41000 | 40500 | 16 | 11.7 | 8.1 | 2.06 | 64 | 49 | 210347992
FRASER-JOHNSTON | THF2B42T21 | XAFC48FXXN1+JMET16CS2N1+TXV |  | 41000 | 40500 | 16 | 11.7 | 8.1 | 2.06 | 64 | 49 | 210347991
LUXAIRE | THF2B42T21 | XAFC48FXXN1+JMET16CS2N1+TXV |  | 41000 | 40500 | 16 | 11.7 | 8.1 | 2.06 | 64 | 49 | 210347990
COLEMAN | THF2B42T21 | XAFC48FXXN1+JMET16CS2N1+TXV |  | 41000 | 40500 | 16 | 11.7 | 8.1 | 2.06 | 64 | 49 | 210347989
EVCON | RHP15042B21 | XAHC48FXXN1+TXV | RGF19080CE20MP13 | 40500 | 40000 | 15.2 | 12 | 8.1 | 2.12 | 64 | 50 | 210343843
GUARDIAN | RHP15042B21 | XAHC48FXXN1+TXV | RGF19080CE20MP13 | 40500 | 40000 | 15.2 | 12 | 8.1 | 2.12 | 64 | 50 | 210343842
CHAMPION HEATING AND COOLING | THF2B42T21 | XAHC48FXXN1+TXV | TM9E080C20MP12 | 40500 | 40000 | 15.2 | 12 | 8.1 | 2.12 | 64 | 50 | 210343841
FRASER-JOHNSTON | THF2B42T21 | XAHC48FXXN1+TXV | TM9E080C20MP12 | 40500 | 40000 | 15.2 | 12 | 8.1 | 2.12 | 64 | 50 | 210343840
LUXAIRE | THF2B42T21 | XAHC48FXXN1+TXV | TM9E080C20MP12 | 40500 | 40000 | 15.2 | 12 | 8.1 | 2.12 | 64 | 50 | 210343839
COLEMAN | THF2B42T21 | XAHC48FXXN1+TXV | TM9E080C20MP12 | 40500 | 40000 | 15.2 | 12 | 8.1 | 2.12 | 64 | 50 | 210343838
LUXAIRE | THF2B42T21 | XAFD48FXXN1+TXV | LP9C120D20MP13 | 40500 | 40000 | 15.2 | 11.7 | 8.1 | 2.06 | 64 | 49 | 210343807
COLEMAN | THF2B42T21 | XAFD48FXXN1+TXV | CP9C120D20MP13 | 40500 | 40000 | 15.2 | 11.7 | 8.1 | 2.06 | 64 | 49 | 210343806
CHAMPION HEATING AND COOLING | THF2B42T21 | XAFD48FXXN1+TXV | TP9C120D20MP13 | 40500 | 40000 | 15.2 | 11.7 | 8.1 | 2.06 | 64 | 49 | 210343805
FRASER-JOHNSTON | THF2B42T21 | XAFD48FXXN1+TXV | TP9C120D20MP13 | 40500 | 40000 | 15.2 | 11.7 | 8.1 | 2.06 | 64 | 49 | 210343804
LUXAIRE | THF2B42T21 | XAFD48FXXN1+TXV | TP9C120D20MP13 | 40500 | 40000 | 15.2 | 11.7 | 8.1 | 2.06 | 64 | 49 | 210343803
COLEMAN | THF2B42T21 | XAFD48FXXN1+TXV | TP9C120D20MP13 | 40500 | 40000 | 15.2 | 11.7 | 8.1 | 2.06 | 64 | 49 | 210343802
CHAMPION HEATING AND COOLING | THF2B42T21 | XAFD48FXXN1+TXV | TM9V120D20MP12 | 40500 | 40000 | 15.2 | 11.7 | 8.1 | 2.06 | 64 | 49 | 210343801
FRASER-JOHNSTON | THF2B42T21 | XAFD48FXXN1+TXV | TM9V120D20MP12 | 40500 | 40000 | 15.2 | 11.7 | 8.1 | 2.06 | 64 | 49 | 210343800
LUXAIRE | THF2B42T21 | XAFD48FXXN1+TXV | TM9V120D20MP12 | 40500 | 40000 | 15.2 | 11.7 | 8.1 | 2.06 | 64 | 49 | 210343799
COLEMAN | THF2B42T21 | XAFD48FXXN1+TXV | TM9V120D20MP12 | 40500 | 40000 | 15.2 | 11.7 | 8.1 | 2.06 | 64 | 49 | 210343798
EVCON | RHP15042B21 | XAHC48FXXN1+TXV | TM9Y080C16MP11 | 39500 | 39500 | 15.2 | 12 | 8.1 | 2.04 | 62 | 47 | 210343791
YORK | YH2F42TB21 | XAHC48FXXN1+JMET12CS2N1+TXV |  | 40500 | 39500 | 16 | 12 | 8.1 | 2.16 | 64 | 49 | 210339133
YORK | YH2F42TB21 | XAUC48FXXN1+JMET16CS2N1+TXV |  | 41000 | 40500 | 16 | 11.7 | 8.1 | 2.06 | 64 | 49 | 210339132
YORK | YH2F42TB21 | XAFC48FXXN1+JMET16CS2N1+TXV |  | 41000 | 40500 | 16 | 11.7 | 8.1 | 2.06 | 64 | 49 | 210339130
YORK | YH2F42TB21 | XAHC48FXXN1+JMVT16CC2N1+TXV |  | 41000 | 40000 | 16 | 12 | 8.1 | 2.18 | 64 | 49 | 210339128
EVCON | RHP15048B21 | XAFC60HXXN1+TXV | RGF19100CE20MP13 | 45500 | 43500 | 15.2 | 11.7 | 8.1 | 2.3 | 68 | 55 | 210344681
GUARDIAN | RHP15048B21 | XAFC60HXXN1+TXV | RGF19100CE20MP13 | 45500 | 43500 | 15.2 | 11.7 | 8.1 | 2.3 | 68 | 55 | 210344680
CHAMPION HEATING AND COOLING | THF2B48T21 | XAFC60HXXN1+TXV | TM9E100C20MP12 | 45500 | 43500 | 15.2 | 11.7 | 8.1 | 2.3 | 68 | 55 | 210344679
FRASER-JOHNSTON | THF2B48T21 | XAFC60HXXN1+TXV | TM9E100C20MP12 | 45500 | 43500 | 15.2 | 11.7 | 8.1 | 2.3 | 68 | 55 | 210344678
LUXAIRE | THF2B48T21 | XAFC60HXXN1+TXV | TM9E100C20MP12 | 45500 | 43500 | 15.2 | 11.7 | 8.1 | 2.3 | 68 | 55 | 210344677
COLEMAN | THF2B48T21 | XAFC60HXXN1+TXV | TM9E100C20MP12 | 45500 | 43500 | 15.2 | 11.7 | 8.1 | 2.3 | 68 | 55 | 210344676
EVCON | RHP15048B21 | XAHD60HXXN1+TXV | RGF19100CE20MP13 | 46000 | 44500 | 15.2 | 11.7 | 8.1 | 2.46 | 69 | 57 | 210344669
GUARDIAN | RHP15048B21 | XAHD60HXXN1+TXV | RGF19100CE20MP13 | 46000 | 44500 | 15.2 | 11.7 | 8.1 | 2.46 | 69 | 57 | 210344668
CHAMPION HEATING AND COOLING | THF2B48T21 | XAHD60HXXN1+TXV | TM9E100C20MP12 | 46000 | 44500 | 15.2 | 11.7 | 8.1 | 2.46 | 69 | 57 | 210344667
FRASER-JOHNSTON | THF2B48T21 | XAHD60HXXN1+TXV | TM9E100C20MP12 | 46000 | 44500 | 15.2 | 11.7 | 8.1 | 2.46 | 69 | 57 | 210344666
LUXAIRE | THF2B48T21 | XAHD60HXXN1+TXV | TM9E100C20MP12 | 46000 | 44500 | 15.2 | 11.7 | 8.1 | 2.46 | 69 | 57 | 210344665
COLEMAN | THF2B48T21 | XAHD60HXXN1+TXV | TM9E100C20MP12 | 46000 | 44500 | 15.2 | 11.7 | 8.1 | 2.46 | 69 | 57 | 210344664
YORK | YH2F42TB21 | XAUC48FXXN1+TXV | TMLE100C20MP11 | 40500 | 40000 | 15.2 | 11.7 | 8.1 | 2.04 | 64 | 49 | 210339118
YORK | YH2F42TB21 | XAHC48FXXN1+TXV | TM8E100B12MP11 | 39500 | 39500 | 16 | 12 | 8.1 | 2.04 | 62 | 47 | 210339119
YORK | YH2F42TB21 | XAHC48FXXN1+TXV | TMLE100B12MP11 | 39500 | 39500 | 16 | 12 | 8.1 | 2.04 | 62 | 47 | 210339120
YORK | YH2F42TB21 | XAHC48FBCN1 | TM8E100B12MP11 | 39500 | 39500 | 16 | 12 | 8.1 | 2.04 | 62 | 47 | 210339121
YORK | YH2F42TB21 | XAHC48FBCN1 | TMLE100B12MP11 | 39500 | 39500 | 16 | 12 | 8.1 | 2.04 | 62 | 47 | 210339122
YORK | YH2F42TB21 | XAHD48FXXN1+TXV | TL9E100C20UH11 | 40500 | 40500 | 16 | 11.7 | 8.1 | 2.14 | 65 | 50 | 210339123
COLEMAN | THF2B48T21 | XAFC60GXXN1+JMET12CS2N1+TXV |  | 45000 | 46500 | 15.2 | 11.7 | 8.1 | 2.4 | 68 | 55 | 210344582
LUXAIRE | THF2B48T21 | XAFC60GXXN1+JMET12CS2N1+TXV |  | 45000 | 46500 | 15.2 | 11.7 | 8.1 | 2.4 | 68 | 55 | 210344583
FRASER-JOHNSTON | THF2B48T21 | XAFC60GXXN1+JMET12CS2N1+TXV |  | 45000 | 46500 | 15.2 | 11.7 | 8.1 | 2.4 | 68 | 55 | 210344584
CHAMPION HEATING AND COOLING | THF2B48T21 | XAFC60GXXN1+JMET12CS2N1+TXV |  | 45000 | 46500 | 15.2 | 11.7 | 8.1 | 2.4 | 68 | 55 | 210344585
GUARDIAN | RHP15048B21 | XAFC60GXXN1+JMET12CS2N1+TXV |  | 45000 | 46500 | 15.2 | 11.7 | 8.1 | 2.4 | 68 | 55 | 210344586
EVCON | RHP15048B21 | XAFC60GXXN1+JMET12CS2N1+TXV |  | 45000 | 46500 | 15.2 | 11.7 | 8.1 | 2.4 | 68 | 55 | 210344587
COLEMAN | THF2B48T21 | XAUC60GXXN1+JMET12CS2N1+TXV |  | 45000 | 46500 | 15.2 | 11.7 | 8.1 | 2.4 | 68 | 55 | 210344594
LUXAIRE | THF2B48T21 | XAUC60GXXN1+JMET12CS2N1+TXV |  | 45000 | 46500 | 15.2 | 11.7 | 8.1 | 2.4 | 68 | 55 | 210344595
FRASER-JOHNSTON | THF2B48T21 | XAUC60GXXN1+JMET12CS2N1+TXV |  | 45000 | 46500 | 15.2 | 11.7 | 8.1 | 2.4 | 68 | 55 | 210344596
CHAMPION HEATING AND COOLING | THF2B48T21 | XAUC60GXXN1+JMET12CS2N1+TXV |  | 45000 | 46500 | 15.2 | 11.7 | 8.1 | 2.4 | 68 | 55 | 210344597
GUARDIAN | RHP15048B21 | XAUC60GXXN1+JMET12CS2N1+TXV |  | 45000 | 46500 | 15.2 | 11.7 | 8.1 | 2.4 | 68 | 55 | 210344598
EVCON | RHP15048B21 | XAUC60GXXN1+JMET12CS2N1+TXV |  | 45000 | 46500 | 15.2 | 11.7 | 8.1 | 2.4 | 68 | 55 | 210344599
COLEMAN | THF2B48T21 | XAHC60HXXN1+TXV | TM9Y080C16MP11 | 45000 | 44000 | 15.2 | 11.7 | 8.1 | 2.46 | 69 | 57 | 210344612
LUXAIRE | THF2B48T21 | XAHC60HXXN1+TXV | TM9Y080C16MP11 | 45000 | 44000 | 15.2 | 11.7 | 8.1 | 2.46 | 69 | 57 | 210344613
FRASER-JOHNSTON | THF2B48T21 | XAHC60HXXN1+TXV | TM9Y080C16MP11 | 45000 | 44000 | 15.2 | 11.7 | 8.1 | 2.46 | 69 | 57 | 210344614
CHAMPION HEATING AND COOLING | THF2B48T21 | XAHC60HXXN1+TXV | TM9Y080C16MP11 | 45000 | 44000 | 15.2 | 11.7 | 8.1 | 2.46 | 69 | 57 | 210344615
GUARDIAN | RHP15048B21 | XAHC60HXXN1+TXV | TM9Y080C16MP11 | 45000 | 44000 | 15.2 | 11.7 | 8.1 | 2.46 | 69 | 57 | 210344616
EVCON | RHP15048B21 | XAHC60HXXN1+TXV | TM9Y080C16MP11 | 45000 | 44000 | 15.2 | 11.7 | 8.1 | 2.46 | 69 | 57 | 210344617
COLEMAN | THF2B48T21 | XAHD60HXXN1+TXV | TM9V120D20MP12 | 46000 | 44500 | 16 | 11.7 | 8.1 | 2.46 | 69 | 56 | 210344624
LUXAIRE | THF2B48T21 | XAHD60HXXN1+TXV | TM9V120D20MP12 | 46000 | 44500 | 16 | 11.7 | 8.1 | 2.46 | 69 | 56 | 210344625
FRASER-JOHNSTON | THF2B48T21 | XAHD60HXXN1+TXV | TM9V120D20MP12 | 46000 | 44500 | 16 | 11.7 | 8.1 | 2.46 | 69 | 56 | 210344626
CHAMPION HEATING AND COOLING | THF2B48T21 | XAHD60HXXN1+TXV | TM9V120D20MP12 | 46000 | 44500 | 16 | 11.7 | 8.1 | 2.46 | 69 | 56 | 210344627
COLEMAN | THF2B48T21 | XAHD60HXXN1+TXV | TP9C120D20MP13 | 46000 | 44500 | 16 | 11.7 | 8.1 | 2.46 | 69 | 56 | 210344628
LUXAIRE | THF2B48T21 | XAHD60HXXN1+TXV | TP9C120D20MP13 | 46000 | 44500 | 16 | 11.7 | 8.1 | 2.46 | 69 | 56 | 210344629
FRASER-JOHNSTON | THF2B48T21 | XAHD60HXXN1+TXV | TP9C120D20MP13 | 46000 | 44500 | 16 | 11.7 | 8.1 | 2.46 | 69 | 56 | 210344630
CHAMPION HEATING AND COOLING | THF2B48T21 | XAHD60HXXN1+TXV | TP9C120D20MP13 | 46000 | 44500 | 16 | 11.7 | 8.1 | 2.46 | 69 | 56 | 210344631
COLEMAN | THF2B48T21 | XAHD60HXXN1+TXV | CP9C120D20MP13 | 46000 | 44500 | 16 | 11.7 | 8.1 | 2.46 | 69 | 56 | 210344632
LUXAIRE | THF2B48T21 | XAHD60HXXN1+TXV | LP9C120D20MP13 | 46000 | 44500 | 16 | 11.7 | 8.1 | 2.46 | 69 | 56 | 210344633
COLEMAN | THF2B48T21 | XAFC60HXXN1+JMVT17CC2N1+TXV |  | 46500 | 44000 | 15.2 | 11.7 | 8.1 | 2.28 | 67 | 54 | 210348781
LUXAIRE | THF2B48T21 | XAFC60HXXN1+JMVT17CC2N1+TXV |  | 46500 | 44000 | 15.2 | 11.7 | 8.1 | 2.28 | 67 | 54 | 210348782
FRASER-JOHNSTON | THF2B48T21 | XAFC60HXXN1+JMVT17CC2N1+TXV |  | 46500 | 44000 | 15.2 | 11.7 | 8.1 | 2.28 | 67 | 54 | 210348783
CHAMPION HEATING AND COOLING | THF2B48T21 | XAFC60HXXN1+JMVT17CC2N1+TXV |  | 46500 | 44000 | 15.2 | 11.7 | 8.1 | 2.28 | 67 | 54 | 210348784
COLEMAN | THF2B48T21 | XAFD60HXXN1+JMET18DS2N1+TXV |  | 46500 | 44000 | 16 | 11.7 | 8.1 | 2.3 | 67 | 54 | 210348807
YORK | YH2F48TB21 | XAHD60HXXN1+TXV | TM9E100C20MP12 | 46000 | 44500 | 15.2 | 11.7 | 8.1 | 2.46 | 69 | 57 | 210339904
YORK | YH2F48TB21 | XAFC60HXXN1+TXV | TM9E100C20MP12 | 45500 | 43500 | 15.2 | 11.7 | 8.1 | 2.3 | 68 | 55 | 210339906
YORK | YH2F48TB21 | XAHC60HXXN1+TXV | TM8E080C16MP11 | 45500 | 44000 | 16 | 11.7 | 8.1 | 2.48 | 69 | 56 | 210339940
YORK | YH2F48TB21 | XAHC60HXXN1+TXV | TMLE080C16MP11 | 45500 | 44000 | 16 | 11.7 | 8.1 | 2.48 | 69 | 56 | 210339941
YORK | YH2F48TB21 | XAHD60HXXN1+TXV | TL8E100C20UH11 | 46000 | 44000 | 16 | 11.7 | 8.1 | 2.48 | 69 | 57 | 210339944
YORK | YH2F48TB21 | XAHC60HXXN1+TXV | TL8E080C16UH11 | 45500 | 44000 | 16 | 11.7 | 8.1 | 2.44 | 69 | 56 | 210339946
COLEMAN | THF2B48T21 | XAHC60HXXN1+TXV | TM9Y100C16MP11 | 45000 | 44000 | 16 | 11.7 | 8.1 | 2.46 | 69 | 57 | 210345483
LUXAIRE | THF2B48T21 | XAHC60HXXN1+TXV | TM9Y100C16MP11 | 45000 | 44000 | 16 | 11.7 | 8.1 | 2.46 | 69 | 57 | 210345484
FRASER-JOHNSTON | THF2B48T21 | XAHC60HXXN1+TXV | TM9Y100C16MP11 | 45000 | 44000 | 16 | 11.7 | 8.1 | 2.46 | 69 | 57 | 210345485
CHAMPION HEATING AND COOLING | THF2B48T21 | XAHC60HXXN1+TXV | TM9Y100C16MP11 | 45000 | 44000 | 16 | 11.7 | 8.1 | 2.46 | 69 | 57 | 210345486
GUARDIAN | RHP15048B21 | XAHC60HXXN1+TXV | TM9Y100C16MP11 | 45000 | 44000 | 16 | 11.7 | 8.1 | 2.46 | 69 | 57 | 210345487
EVCON | RHP15048B21 | XAHC60HXXN1+TXV | TM9Y100C16MP11 | 45000 | 44000 | 16 | 11.7 | 8.1 | 2.46 | 69 | 57 | 210345488
YORK | YH2F30TB21 | XAFC36DXXN1+TXV | TM8V100C16MP12 | 30000 | 28800 | 16 | 11.7 | 8.1 | 2.1 | 65 | 50 | 210340741
YORK | YH2F30TB21 | XAFC36DXXN1+TXV | TMLV100C16MP12 | 30000 | 28800 | 16 | 11.7 | 8.1 | 2.1 | 65 | 50 | 210340742
YORK | YH2F30TB21 | XAFC36DXXN1+TXV | TPLC080C16MP13 | 30000 | 28800 | 16 | 11.7 | 8.1 | 2.1 | 65 | 50 | 210340743
YORK | YH2F30TB21 | XAFC36DXXN1+TXV | TPLC100C16MP13 | 30000 | 28800 | 16 | 11.7 | 8.1 | 2.1 | 65 | 50 | 210340744
YORK | YH2F30TB21 | XAFC36DXXN1+TXV | YPLC080C16MP13 | 30000 | 28800 | 16 | 11.7 | 8.1 | 2.1 | 65 | 50 | 210340745
YORK | YH2F30TB21 | XAFC36DXXN1+TXV | YPLC100C16MP13 | 30000 | 28800 | 16 | 11.7 | 8.1 | 2.1 | 65 | 50 | 210340746
YORK | YH2F30TB21 | XAHC36DXXN1+JMET16CS2N1+TXV |  | 29400 | 27800 | 16 | 11.7 | 8.1 | 2.08 | 64 | 50 | 210340789
COLEMAN | THF2B42T21 | XAFC48FXXN1+TXV | TL8E080C16UH11 | 40000 | 40000 | 15.2 | 11.7 | 8.1 | 2.02 | 63 | 48 | 210347094
LUXAIRE | THF2B42T21 | XAFC48FXXN1+TXV | TL8E080C16UH11 | 40000 | 40000 | 15.2 | 11.7 | 8.1 | 2.02 | 63 | 48 | 210347095
FRASER-JOHNSTON | THF2B42T21 | XAFC48FXXN1+TXV | TL8E080C16UH11 | 40000 | 40000 | 15.2 | 11.7 | 8.1 | 2.02 | 63 | 48 | 210347096
CHAMPION HEATING AND COOLING | THF2B42T21 | XAFC48FXXN1+TXV | TL8E080C16UH11 | 40000 | 40000 | 15.2 | 11.7 | 8.1 | 2.02 | 63 | 48 | 210347097
COLEMAN | THF2B42T21 | XAUC48FXXN1+TXV | TL8E080C16UH11 | 40000 | 40000 | 15.2 | 11.7 | 8.1 | 2.02 | 63 | 48 | 210347102
LUXAIRE | THF2B42T21 | XAUC48FXXN1+TXV | TL8E080C16UH11 | 40000 | 40000 | 15.2 | 11.7 | 8.1 | 2.02 | 63 | 48 | 210347103
FRASER-JOHNSTON | THF2B42T21 | XAUC48FXXN1+TXV | TL8E080C16UH11 | 40000 | 40000 | 15.2 | 11.7 | 8.1 | 2.02 | 63 | 48 | 210347104
CHAMPION HEATING AND COOLING | THF2B42T21 | XAUC48FXXN1+TXV | TL8E080C16UH11 | 40000 | 40000 | 15.2 | 11.7 | 8.1 | 2.02 | 63 | 48 | 210347105
COLEMAN | THF2B42T21 | XAFC48FXXN1+JMVT16CC2N1+TXV |  | 41000 | 40000 | 16 | 12 | 8.1 | 2.08 | 63 | 48 | 210347106
LUXAIRE | THF2B42T21 | XAFC48FXXN1+JMVT16CC2N1+TXV |  | 41000 | 40000 | 16 | 12 | 8.1 | 2.08 | 63 | 48 | 210347107
FRASER-JOHNSTON | THF2B42T21 | XAFC48FXXN1+JMVT16CC2N1+TXV |  | 41000 | 40000 | 16 | 12 | 8.1 | 2.08 | 63 | 48 | 210347108
CHAMPION HEATING AND COOLING | THF2B42T21 | XAFC48FXXN1+JMVT16CC2N1+TXV |  | 41000 | 40000 | 16 | 12 | 8.1 | 2.08 | 63 | 48 | 210347109
COLEMAN | THF2B42T21 | XAUC48FXXN1+JMVT16CC2N1+TXV |  | 41000 | 40000 | 16 | 12 | 8.1 | 2.08 | 63 | 48 | 210347114
LUXAIRE | THF2B42T21 | XAUC48FXXN1+JMVT16CC2N1+TXV |  | 41000 | 40000 | 16 | 12 | 8.1 | 2.08 | 63 | 48 | 210347115
FRASER-JOHNSTON | THF2B42T21 | XAUC48FXXN1+JMVT16CC2N1+TXV |  | 41000 | 40000 | 16 | 12 | 8.1 | 2.08 | 63 | 48 | 210347116
CHAMPION HEATING AND COOLING | THF2B42T21 | XAUC48FXXN1+JMVT16CC2N1+TXV |  | 41000 | 40000 | 16 | 12 | 8.1 | 2.08 | 63 | 48 | 210347117
COLEMAN | THF2B42T21 | XAHC48FXXN1+JMET16CS2N1+TXV |  | 41000 | 40500 | 16 | 12 | 8.1 | 2.2 | 66 | 52 | 210347130
LUXAIRE | THF2B42T21 | XAHC48FXXN1+JMET16CS2N1+TXV |  | 41000 | 40500 | 16 | 12 | 8.1 | 2.2 | 66 | 52 | 210347131
FRASER-JOHNSTON | THF2B42T21 | XAHC48FXXN1+JMET16CS2N1+TXV |  | 41000 | 40500 | 16 | 12 | 8.1 | 2.2 | 66 | 52 | 210347132
CHAMPION HEATING AND COOLING | THF2B42T21 | XAHC48FXXN1+JMET16CS2N1+TXV |  | 41000 | 40500 | 16 | 12 | 8.1 | 2.2 | 66 | 52 | 210347133
GUARDIAN | RHP15042B21 | XAHC48FXXN1+JMET16CS2N1+TXV |  | 41000 | 40500 | 16 | 12 | 8.1 | 2.2 | 66 | 52 | 210347134
EVCON | RHP15042B21 | XAHC48FXXN1+JMET16CS2N1+TXV |  | 41000 | 40500 | 16 | 12 | 8.1 | 2.2 | 66 | 52 | 210347135
COLEMAN | THF2B42T21 | XAHC48FXXN1+TXV | TM9Y100C16MP11 | 40000 | 40000 | 15.2 | 12 | 8.1 | 2.02 | 62 | 46 | 210343756
LUXAIRE | THF2B42T21 | XAHC48FXXN1+TXV | TM9Y100C16MP11 | 40000 | 40000 | 15.2 | 12 | 8.1 | 2.02 | 62 | 46 | 210343757
FRASER-JOHNSTON | THF2B42T21 | XAHC48FXXN1+TXV | TM9Y100C16MP11 | 40000 | 40000 | 15.2 | 12 | 8.1 | 2.02 | 62 | 46 | 210343758
CHAMPION HEATING AND COOLING | THF2B42T21 | XAHC48FXXN1+TXV | TM9Y100C16MP11 | 40000 | 40000 | 15.2 | 12 | 8.1 | 2.02 | 62 | 46 | 210343759
GUARDIAN | RHP15042B21 | XAHC48FXXN1+TXV | TM9Y100C16MP11 | 40000 | 40000 | 15.2 | 12 | 8.1 | 2.02 | 62 | 46 | 210343760
EVCON | RHP15042B21 | XAHC48FXXN1+TXV | TM9Y100C16MP11 | 40000 | 40000 | 15.2 | 12 | 8.1 | 2.02 | 62 | 46 | 210343761
COLEMAN | THF2B42T21 | XAHC48FXXN1+TXV | TM9Y080C16MP11 | 39500 | 39500 | 15.2 | 12 | 8.1 | 2.04 | 62 | 47 | 210343786
LUXAIRE | THF2B42T21 | XAHC48FXXN1+TXV | TM9Y080C16MP11 | 39500 | 39500 | 15.2 | 12 | 8.1 | 2.04 | 62 | 47 | 210343787
FRASER-JOHNSTON | THF2B42T21 | XAHC48FXXN1+TXV | TM9Y080C16MP11 | 39500 | 39500 | 15.2 | 12 | 8.1 | 2.04 | 62 | 47 | 210343788
CHAMPION HEATING AND COOLING | THF2B42T21 | XAHC48FXXN1+TXV | TM9Y080C16MP11 | 39500 | 39500 | 15.2 | 12 | 8.1 | 2.04 | 62 | 47 | 210343789
COLEMAN | THF2B42T21 | XAUC48FXXN1+TXV | TM8E100C20MP11 | 40500 | 40000 | 15.2 | 11.7 | 8.1 | 2.04 | 64 | 49 | 210347927
LUXAIRE | THF2B42T21 | XAUC48FXXN1+TXV | TM8E100C20MP11 | 40500 | 40000 | 15.2 | 11.7 | 8.1 | 2.04 | 64 | 49 | 210347928
FRASER-JOHNSTON | THF2B42T21 | XAUC48FXXN1+TXV | TM8E100C20MP11 | 40500 | 40000 | 15.2 | 11.7 | 8.1 | 2.04 | 64 | 49 | 210347929
CHAMPION HEATING AND COOLING | THF2B42T21 | XAUC48FXXN1+TXV | TM8E100C20MP11 | 40500 | 40000 | 15.2 | 11.7 | 8.1 | 2.04 | 64 | 49 | 210347930
GUARDIAN | RHP15042B21 | XAUC48FXXN1+TXV | RGF1L100CE20MP12 | 40500 | 40000 | 15.2 | 11.7 | 8.1 | 2.04 | 64 | 49 | 210347931
EVCON | RHP15042B21 | XAUC48FXXN1+TXV | RGF1L100CE20MP12 | 40500 | 40000 | 15.2 | 11.7 | 8.1 | 2.04 | 64 | 49 | 210347932
COLEMAN | THF2B42T21 | XAUC48FXXN1+TXV | TMLE100C20MP11 | 40500 | 40000 | 15.2 | 11.7 | 8.1 | 2.04 | 64 | 49 | 210347937
LUXAIRE | THF2B42T21 | XAUC48FXXN1+TXV | TMLE100C20MP11 | 40500 | 40000 | 15.2 | 11.7 | 8.1 | 2.04 | 64 | 49 | 210347938
FRASER-JOHNSTON | THF2B42T21 | XAUC48FXXN1+TXV | TMLE100C20MP11 | 40500 | 40000 | 15.2 | 11.7 | 8.1 | 2.04 | 64 | 49 | 210347939
CHAMPION HEATING AND COOLING | THF2B42T21 | XAUC48FXXN1+TXV | TMLE100C20MP11 | 40500 | 40000 | 15.2 | 11.7 | 8.1 | 2.04 | 64 | 49 | 210347940
COLEMAN | THF2B42T21 | XAHC48FXXN1+TXV | TM8E100B12MP11 | 39500 | 39500 | 16 | 12 | 8.1 | 2.04 | 62 | 47 | 210347941
LUXAIRE | THF2B42T21 | XAHC48FXXN1+TXV | TM8E100B12MP11 | 39500 | 39500 | 16 | 12 | 8.1 | 2.04 | 62 | 47 | 210347942
FRASER-JOHNSTON | THF2B42T21 | XAHC48FXXN1+TXV | TM8E100B12MP11 | 39500 | 39500 | 16 | 12 | 8.1 | 2.04 | 62 | 47 | 210347943
CHAMPION HEATING AND COOLING | THF2B42T21 | XAHC48FXXN1+TXV | TM8E100B12MP11 | 39500 | 39500 | 16 | 12 | 8.1 | 2.04 | 62 | 47 | 210347944
GUARDIAN | RHP15042B21 | XAHC48FXXN1+TXV | RGF1L100BE12MP12 | 39500 | 39500 | 16 | 12 | 8.1 | 2.04 | 62 | 47 | 210347945
EVCON | RHP15042B21 | XAHC48FXXN1+TXV | RGF1L100BE12MP12 | 39500 | 39500 | 16 | 12 | 8.1 | 2.04 | 62 | 47 | 210347946
COLEMAN | THF2B42T21 | XAHC48FXXN1+TXV | TMLE100B12MP11 | 39500 | 39500 | 16 | 12 | 8.1 | 2.04 | 62 | 47 | 210347947
LUXAIRE | THF2B42T21 | XAHC48FXXN1+TXV | TMLE100B12MP11 | 39500 | 39500 | 16 | 12 | 8.1 | 2.04 | 62 | 47 | 210347948
FRASER-JOHNSTON | THF2B42T21 | XAHC48FXXN1+TXV | TMLE100B12MP11 | 39500 | 39500 | 16 | 12 | 8.1 | 2.04 | 62 | 47 | 210347949
CHAMPION HEATING AND COOLING | THF2B42T21 | XAHC48FXXN1+TXV | TMLE100B12MP11 | 39500 | 39500 | 16 | 12 | 8.1 | 2.04 | 62 | 47 | 210347950
COLEMAN | THF2B42T21 | XAHC48FBCN1 | TM8E100B12MP11 | 39500 | 39500 | 16 | 12 | 8.1 | 2.04 | 62 | 47 | 210347951
LUXAIRE | THF2B42T21 | XAHC48FBCN1 | TM8E100B12MP11 | 39500 | 39500 | 16 | 12 | 8.1 | 2.04 | 62 | 47 | 210347952
FRASER-JOHNSTON | THF2B42T21 | XAHC48FBCN1 | TM8E100B12MP11 | 39500 | 39500 | 16 | 12 | 8.1 | 2.04 | 62 | 47 | 210347953
CHAMPION HEATING AND COOLING | THF2B42T21 | XAHC48FBCN1 | TM8E100B12MP11 | 39500 | 39500 | 16 | 12 | 8.1 | 2.04 | 62 | 47 | 210347954
GUARDIAN | RHP15042B21 | XAHC48FBCN1 | RGF1L100BE12MP12 | 39500 | 39500 | 16 | 12 | 8.1 | 2.04 | 62 | 47 | 210347955
EVCON | RHP15042B21 | XAHC48FBCN1 | RGF1L100BE12MP12 | 39500 | 39500 | 16 | 12 | 8.1 | 2.04 | 62 | 47 | 210347956
COLEMAN | THF2B42T21 | XAHC48FBCN1 | TMLE100B12MP11 | 39500 | 39500 | 16 | 12 | 8.1 | 2.04 | 62 | 47 | 210347957
LUXAIRE | THF2B42T21 | XAHC48FBCN1 | TMLE100B12MP11 | 39500 | 39500 | 16 | 12 | 8.1 | 2.04 | 62 | 47 | 210347958
FRASER-JOHNSTON | THF2B42T21 | XAHC48FBCN1 | TMLE100B12MP11 | 39500 | 39500 | 16 | 12 | 8.1 | 2.04 | 62 | 47 | 210347959
CHAMPION HEATING AND COOLING | THF2B42T21 | XAHC48FBCN1 | TMLE100B12MP11 | 39500 | 39500 | 16 | 12 | 8.1 | 2.04 | 62 | 47 | 210347960
COLEMAN | THF2B42T21 | XAHD48FXXN1+TXV | TL9E100C20UH11 | 40500 | 40500 | 16 | 11.7 | 8.1 | 2.14 | 65 | 50 | 210347961
LUXAIRE | THF2B42T21 | XAHD48FXXN1+TXV | TL9E100C20UH11 | 40500 | 40500 | 16 | 11.7 | 8.1 | 2.14 | 65 | 50 | 210347962
FRASER-JOHNSTON | THF2B42T21 | XAHD48FXXN1+TXV | TL9E100C20UH11 | 40500 | 40500 | 16 | 11.7 | 8.1 | 2.14 | 65 | 50 | 210347963
CHAMPION HEATING AND COOLING | THF2B42T21 | XAHD48FXXN1+TXV | TL9E100C20UH11 | 40500 | 40500 | 16 | 11.7 | 8.1 | 2.14 | 65 | 50 | 210347964
COLEMAN | THF2B42T21 | XAHC48FXXN1+JMVT16CC2N1+TXV |  | 41000 | 40000 | 16 | 12 | 8.1 | 2.18 | 64 | 49 | 210347981
LUXAIRE | THF2B42T21 | XAHC48FXXN1+JMVT16CC2N1+TXV |  | 41000 | 40000 | 16 | 12 | 8.1 | 2.18 | 64 | 49 | 210347982
FRASER-JOHNSTON | THF2B42T21 | XAHC48FXXN1+JMVT16CC2N1+TXV |  | 41000 | 40000 | 16 | 12 | 8.1 | 2.18 | 64 | 49 | 210347983
CHAMPION HEATING AND COOLING | THF2B42T21 | XAHC48FXXN1+JMVT16CC2N1+TXV |  | 41000 | 40000 | 16 | 12 | 8.1 | 2.18 | 64 | 49 | 210347984
YORK | YH2F24TB21 | XAHC36DXXN1+TXV | TL9E080C16UH11 | 24000 | 21200 | 15.2 | 11.7 | 8.1 | 2.18 | 66 | 52 | 210341718
YORK | YH2F24TB21 | XAHC30CXXN1+TXV | TM8Y080B12MP11 | 23400 | 22200 | 15.2 | 11.7 | 8.1 | 2.1 | 64 | 50 | 210340880
EVCON | RHP15048B21 | XAHC60HXXN1+TXV | TM8Y100C20MP11 | 45500 | 44000 | 16 | 11.7 | 8.1 | 2.48 | 69 | 57 | 210345607
GUARDIAN | RHP15048B21 | XAHC60HXXN1+TXV | TM8Y100C20MP11 | 45500 | 44000 | 16 | 11.7 | 8.1 | 2.48 | 69 | 57 | 210345605
CHAMPION HEATING AND COOLING | THF2B48T21 | XAHC60HXXN1+TXV | TM8Y100C20MP11 | 45500 | 44000 | 16 | 11.7 | 8.1 | 2.48 | 69 | 57 | 210345604
FRASER-JOHNSTON | THF2B48T21 | XAHC60HXXN1+TXV | TM8Y100C20MP11 | 45500 | 44000 | 16 | 11.7 | 8.1 | 2.48 | 69 | 57 | 210345603
LUXAIRE | THF2B48T21 | XAHC60HXXN1+TXV | TM8Y100C20MP11 | 45500 | 44000 | 16 | 11.7 | 8.1 | 2.48 | 69 | 57 | 210345602
COLEMAN | THF2B48T21 | XAHC60HXXN1+TXV | TM8Y100C20MP11 | 45500 | 44000 | 16 | 11.7 | 8.1 | 2.48 | 69 | 57 | 210345601
EVCON | RHP15048B21 | XAHC60HXXN1+TXV | TM8Y120C20MP11 | 45500 | 44000 | 16 | 11.7 | 8.1 | 2.48 | 69 | 57 | 210345600
GUARDIAN | RHP15048B21 | XAHC60HXXN1+TXV | TM8Y120C20MP11 | 45500 | 44000 | 16 | 11.7 | 8.1 | 2.48 | 69 | 57 | 210345599
CHAMPION HEATING AND COOLING | THF2B48T21 | XAHC60HXXN1+TXV | TM8Y120C20MP11 | 45500 | 44000 | 16 | 11.7 | 8.1 | 2.48 | 69 | 57 | 210345598
FRASER-JOHNSTON | THF2B48T21 | XAHC60HXXN1+TXV | TM8Y120C20MP11 | 45500 | 44000 | 16 | 11.7 | 8.1 | 2.48 | 69 | 57 | 210345597
LUXAIRE | THF2B48T21 | XAHC60HXXN1+TXV | TM8Y120C20MP11 | 45500 | 44000 | 16 | 11.7 | 8.1 | 2.48 | 69 | 57 | 210345596
COLEMAN | THF2B48T21 | XAHC60HXXN1+TXV | TM8Y120C20MP11 | 45500 | 44000 | 16 | 11.7 | 8.1 | 2.48 | 69 | 57 | 210345595
YORK | YH2F30TB21 | XAFD48FXXN1+TXV | YP9C100C16MP13 | 30000 | 28600 | 15.2 | 11.7 | 8.1 | 2.12 | 64 | 50 | 210340082
YORK | YH2F30TB21 | XAFD48FXXN1+TXV | TP9C100C16MP13 | 30000 | 28600 | 15.2 | 11.7 | 8.1 | 2.12 | 64 | 50 | 210340081
YORK | YH2F30TB21 | XAFD48FXXN1+TXV | TM9V100C16MP12 | 30000 | 28600 | 15.2 | 11.7 | 8.1 | 2.12 | 64 | 50 | 210340080
YORK | YH2F24TB21 | XAHC30CXXN1+TXV | TL8E080C16UH11 | 23800 | 22400 | 15.2 | 11.7 | 8.1 | 2.12 | 64 | 50 | 210341651
YORK | YH2F24TB21 | XAFC30CXXN1+TXV | TM9E100C16MP12 | 23800 | 22400 | 16 | 11.7 | 8.1 | 2.02 | 63 | 47 | 210340869
YORK | YH2F60TB21 | XAFC60HXXN1+TXV | TL8E100C20UH11 | 54000 | 55000 | 15.2 | 11.7 | 8.1 | 2.28 | 69 | 56 | 210340836
YORK | YH2F60TB21 | XAHD60JXXN1+JMVT20DC2N1+TXV |  | 54500 | 58000 | 15.2 | 11.7 | 8.1 | 2.02 | 64 | 50 | 210340810
YORK | YH2F30TB21 | XAFC36DXXN1+JMET12CS2N1+TXV |  | 30000 | 28400 | 16 | 12 | 8.1 | 2.14 | 64 | 50 | 210340034
YORK | YH2F30TB21 | XAFC36DXXN1+JMVT16CC2N1+TXV |  | 30000 | 28200 | 16 | 12 | 8.1 | 2.16 | 65 | 50 | 210340032
YORK | YH2F30TB21 | XAFC36DXXN1+TXV | TMLE080C16MP11 | 30000 | 28400 | 16 | 11.7 | 8.1 | 2.1 | 65 | 51 | 210340023
YORK | YH2F30TB21 | XAFC36DXXN1+TXV | TM8E080C16MP11 | 30000 | 28400 | 16 | 11.7 | 8.1 | 2.1 | 65 | 51 | 210340022
YORK | YH2F30TB21 | XAFC36DXXN1+TXV | TMLE120C16MP11 | 30000 | 28600 | 16 | 11.7 | 8.1 | 2.12 | 65 | 51 | 210340015
YORK | YH2F30TB21 | XAFC36DXXN1+TXV | TM8E120C16MP11 | 30000 | 28600 | 16 | 11.7 | 8.1 | 2.12 | 65 | 51 | 210340014
YORK | YH2F30TB21 | XAFC36DXXN1+TXV | TM8V080C16MP12 | 30000 | 28800 | 16 | 11.7 | 8.1 | 2.1 | 65 | 50 | 210340012
YORK | YH2F36TB21 | XAFC36DBCN1+JMVT17CC2N1 |  | 35600 | 34600 | 15.2 | 11.7 | 8.1 | 2 | 63 | 48 | 210340000
YORK | YH2F36TB21 | XAFC36DXXN1+JMVT17CC2N1+TXV |  | 35600 | 34600 | 15.2 | 11.7 | 8.1 | 2 | 63 | 48 | 210339999
EVCON | RHP15048B21 | XAHC60HXXN1+TXV | RGF19080CE16MP13 | 45000 | 44000 | 16 | 11.7 | 8.1 | 2.46 | 69 | 57 | 210345570
GUARDIAN | RHP15048B21 | XAHC60HXXN1+TXV | RGF19080CE16MP13 | 45000 | 44000 | 16 | 11.7 | 8.1 | 2.46 | 69 | 57 | 210345569
CHAMPION HEATING AND COOLING | THF2B48T21 | XAHC60HXXN1+TXV | TM9E080C16MP12 | 45000 | 44000 | 16 | 11.7 | 8.1 | 2.46 | 69 | 57 | 210345568
FRASER-JOHNSTON | THF2B48T21 | XAHC60HXXN1+TXV | TM9E080C16MP12 | 45000 | 44000 | 16 | 11.7 | 8.1 | 2.46 | 69 | 57 | 210345567
LUXAIRE | THF2B48T21 | XAHC60HXXN1+TXV | TM9E080C16MP12 | 45000 | 44000 | 16 | 11.7 | 8.1 | 2.46 | 69 | 57 | 210345566
COLEMAN | THF2B48T21 | XAHC60HXXN1+TXV | TM9E080C16MP12 | 45000 | 44000 | 16 | 11.7 | 8.1 | 2.46 | 69 | 57 | 210345565
EVCON | RHP15048B21 | XAHC60HXXN1+TXV | RGF19080CE20MP13 | 46000 | 44500 | 16 | 11.7 | 8.1 | 2.44 | 69 | 57 | 210345558
GUARDIAN | RHP15048B21 | XAHC60HXXN1+TXV | RGF19080CE20MP13 | 46000 | 44500 | 16 | 11.7 | 8.1 | 2.44 | 69 | 57 | 210345557
CHAMPION HEATING AND COOLING | THF2B48T21 | XAHC60HXXN1+TXV | TM9E080C20MP12 | 46000 | 44500 | 16 | 11.7 | 8.1 | 2.44 | 69 | 57 | 210345556
FRASER-JOHNSTON | THF2B48T21 | XAHC60HXXN1+TXV | TM9E080C20MP12 | 46000 | 44500 | 16 | 11.7 | 8.1 | 2.44 | 69 | 57 | 210345555
LUXAIRE | THF2B48T21 | XAHC60HXXN1+TXV | TM9E080C20MP12 | 46000 | 44500 | 16 | 11.7 | 8.1 | 2.44 | 69 | 57 | 210345554
COLEMAN | THF2B48T21 | XAHC60HXXN1+TXV | TM9E080C20MP12 | 46000 | 44500 | 16 | 11.7 | 8.1 | 2.44 | 69 | 57 | 210345553
EVCON | RHP15048B21 | XAUD60HXXN1+JMET18DS2N1+TXV |  | 46500 | 44000 | 16 | 11.7 | 8.1 | 2.3 | 67 | 54 | 210348824
GUARDIAN | RHP15048B21 | XAUD60HXXN1+JMET18DS2N1+TXV |  | 46500 | 44000 | 16 | 11.7 | 8.1 | 2.3 | 67 | 54 | 210348823
CHAMPION HEATING AND COOLING | THF2B48T21 | XAUD60HXXN1+JMET18DS2N1+TXV |  | 46500 | 44000 | 16 | 11.7 | 8.1 | 2.3 | 67 | 54 | 210348822
FRASER-JOHNSTON | THF2B48T21 | XAUD60HXXN1+JMET18DS2N1+TXV |  | 46500 | 44000 | 16 | 11.7 | 8.1 | 2.3 | 67 | 54 | 210348821
LUXAIRE | THF2B48T21 | XAUD60HXXN1+JMET18DS2N1+TXV |  | 46500 | 44000 | 16 | 11.7 | 8.1 | 2.3 | 67 | 54 | 210348820
COLEMAN | THF2B48T21 | XAUD60HXXN1+JMET18DS2N1+TXV |  | 46500 | 44000 | 16 | 11.7 | 8.1 | 2.3 | 67 | 54 | 210348819
EVCON | RHP15048B21 | XAFD60HXXN1+JMET18DS2N1+TXV |  | 46500 | 44000 | 16 | 11.7 | 8.1 | 2.3 | 67 | 54 | 210348812
GUARDIAN | RHP15048B21 | XAFD60HXXN1+JMET18DS2N1+TXV |  | 46500 | 44000 | 16 | 11.7 | 8.1 | 2.3 | 67 | 54 | 210348811
CHAMPION HEATING AND COOLING | THF2B48T21 | XAFD60HXXN1+JMET18DS2N1+TXV |  | 46500 | 44000 | 16 | 11.7 | 8.1 | 2.3 | 67 | 54 | 210348810
FRASER-JOHNSTON | THF2B48T21 | XAFD60HXXN1+JMET18DS2N1+TXV |  | 46500 | 44000 | 16 | 11.7 | 8.1 | 2.3 | 67 | 54 | 210348809
LUXAIRE | THF2B48T21 | XAFD60HXXN1+JMET18DS2N1+TXV |  | 46500 | 44000 | 16 | 11.7 | 8.1 | 2.3 | 67 | 54 | 210348808
LUXAIRE | THF2B42T21 | XAHC48FBCN1 | TMLE080C20MP11 | 40500 | 40000 | 15.2 | 12 | 8.1 | 2.14 | 65 | 51 | 210343991
COLEMAN | THF2B42T21 | XAHC48FBCN1 | TMLE080C20MP11 | 40500 | 40000 | 15.2 | 12 | 8.1 | 2.14 | 65 | 51 | 210343990
EVCON | RHP15042B21 | XAHC48FBCN1 | RGF1L080CE20MP12 | 40500 | 40000 | 15.2 | 12 | 8.1 | 2.14 | 65 | 51 | 210343989
GUARDIAN | RHP15042B21 | XAHC48FBCN1 | RGF1L080CE20MP12 | 40500 | 40000 | 15.2 | 12 | 8.1 | 2.14 | 65 | 51 | 210343988
CHAMPION HEATING AND COOLING | THF2B42T21 | XAHC48FBCN1 | TM8E080C20MP11 | 40500 | 40000 | 15.2 | 12 | 8.1 | 2.14 | 65 | 51 | 210343987
FRASER-JOHNSTON | THF2B42T21 | XAHC48FBCN1 | TM8E080C20MP11 | 40500 | 40000 | 15.2 | 12 | 8.1 | 2.14 | 65 | 51 | 210343986
LUXAIRE | THF2B42T21 | XAHC48FBCN1 | TM8E080C20MP11 | 40500 | 40000 | 15.2 | 12 | 8.1 | 2.14 | 65 | 51 | 210343985
COLEMAN | THF2B42T21 | XAHC48FBCN1 | TM8E080C20MP11 | 40500 | 40000 | 15.2 | 12 | 8.1 | 2.14 | 65 | 51 | 210343984
CHAMPION HEATING AND COOLING | THF2B42T21 | XAHC48FXXN1+TXV | TMLE080C20MP11 | 40500 | 40000 | 15.2 | 12 | 8.1 | 2.14 | 65 | 51 | 210343983
FRASER-JOHNSTON | THF2B42T21 | XAHC48FXXN1+TXV | TMLE080C20MP11 | 40500 | 40000 | 15.2 | 12 | 8.1 | 2.14 | 65 | 51 | 210343982
LUXAIRE | THF2B42T21 | XAHC48FXXN1+TXV | TMLE080C20MP11 | 40500 | 40000 | 15.2 | 12 | 8.1 | 2.14 | 65 | 51 | 210343981
COLEMAN | THF2B42T21 | XAHC48FXXN1+TXV | TMLE080C20MP11 | 40500 | 40000 | 15.2 | 12 | 8.1 | 2.14 | 65 | 51 | 210343980
EVCON | RHP15042B21 | XAHC48FXXN1+TXV | RGF1L080CE20MP12 | 40500 | 40000 | 15.2 | 12 | 8.1 | 2.14 | 65 | 51 | 210343979
GUARDIAN | RHP15042B21 | XAHC48FXXN1+TXV | RGF1L080CE20MP12 | 40500 | 40000 | 15.2 | 12 | 8.1 | 2.14 | 65 | 51 | 210343978
CHAMPION HEATING AND COOLING | THF2B42T21 | XAHC48FXXN1+TXV | TM8E080C20MP11 | 40500 | 40000 | 15.2 | 12 | 8.1 | 2.14 | 65 | 51 | 210343977
FRASER-JOHNSTON | THF2B42T21 | XAHC48FXXN1+TXV | TM8E080C20MP11 | 40500 | 40000 | 15.2 | 12 | 8.1 | 2.14 | 65 | 51 | 210343976
LUXAIRE | THF2B42T21 | XAHC48FXXN1+TXV | TM8E080C20MP11 | 40500 | 40000 | 15.2 | 12 | 8.1 | 2.14 | 65 | 51 | 210343975
COLEMAN | THF2B42T21 | XAHC48FXXN1+TXV | TM8E080C20MP11 | 40500 | 40000 | 15.2 | 12 | 8.1 | 2.14 | 65 | 51 | 210343974
CHAMPION HEATING AND COOLING | THF2B42T21 | XAHC48FBCN1 | TMLE100C20MP11 | 40500 | 40000 | 15.2 | 12 | 8.1 | 2.14 | 65 | 51 | 210343953
FRASER-JOHNSTON | THF2B42T21 | XAHC48FBCN1 | TMLE100C20MP11 | 40500 | 40000 | 15.2 | 12 | 8.1 | 2.14 | 65 | 51 | 210343952
LUXAIRE | THF2B42T21 | XAHC48FBCN1 | TMLE100C20MP11 | 40500 | 40000 | 15.2 | 12 | 8.1 | 2.14 | 65 | 51 | 210343951
COLEMAN | THF2B42T21 | XAHC48FBCN1 | TMLE100C20MP11 | 40500 | 40000 | 15.2 | 12 | 8.1 | 2.14 | 65 | 51 | 210343950
EVCON | RHP15042B21 | XAHC48FBCN1 | RGF1L100CE20MP12 | 40500 | 40000 | 15.2 | 12 | 8.1 | 2.14 | 65 | 51 | 210343949
GUARDIAN | RHP15042B21 | XAHC48FBCN1 | RGF1L100CE20MP12 | 40500 | 40000 | 15.2 | 12 | 8.1 | 2.14 | 65 | 51 | 210343948
CHAMPION HEATING AND COOLING | THF2B42T21 | XAHC48FBCN1 | TM8E100C20MP11 | 40500 | 40000 | 15.2 | 12 | 8.1 | 2.14 | 65 | 51 | 210343947
FRASER-JOHNSTON | THF2B42T21 | XAHC48FBCN1 | TM8E100C20MP11 | 40500 | 40000 | 15.2 | 12 | 8.1 | 2.14 | 65 | 51 | 210343946
LUXAIRE | THF2B42T21 | XAHC48FBCN1 | TM8E100C20MP11 | 40500 | 40000 | 15.2 | 12 | 8.1 | 2.14 | 65 | 51 | 210343945
COLEMAN | THF2B42T21 | XAHC48FBCN1 | TM8E100C20MP11 | 40500 | 40000 | 15.2 | 12 | 8.1 | 2.14 | 65 | 51 | 210343944
CHAMPION HEATING AND COOLING | THF2B42T21 | XAHC48FXXN1+TXV | TMLE100C20MP11 | 40500 | 40000 | 15.2 | 12 | 8.1 | 2.14 | 65 | 51 | 210343943
FRASER-JOHNSTON | THF2B42T21 | XAHC48FXXN1+TXV | TMLE100C20MP11 | 40500 | 40000 | 15.2 | 12 | 8.1 | 2.14 | 65 | 51 | 210343942
LUXAIRE | THF2B42T21 | XAHC48FXXN1+TXV | TMLE100C20MP11 | 40500 | 40000 | 15.2 | 12 | 8.1 | 2.14 | 65 | 51 | 210343941
COLEMAN | THF2B42T21 | XAHC48FXXN1+TXV | TMLE100C20MP11 | 40500 | 40000 | 15.2 | 12 | 8.1 | 2.14 | 65 | 51 | 210343940
EVCON | RHP15042B21 | XAHC48FXXN1+TXV | RGF1L100CE20MP12 | 40500 | 40000 | 15.2 | 12 | 8.1 | 2.14 | 65 | 51 | 210343939
GUARDIAN | RHP15042B21 | XAHC48FXXN1+TXV | RGF1L100CE20MP12 | 40500 | 40000 | 15.2 | 12 | 8.1 | 2.14 | 65 | 51 | 210343938
CHAMPION HEATING AND COOLING | THF2B42T21 | XAHC48FXXN1+TXV | TM8E100C20MP11 | 40500 | 40000 | 15.2 | 12 | 8.1 | 2.14 | 65 | 51 | 210343937
FRASER-JOHNSTON | THF2B42T21 | XAHC48FXXN1+TXV | TM8E100C20MP11 | 40500 | 40000 | 15.2 | 12 | 8.1 | 2.14 | 65 | 51 | 210343936
LUXAIRE | THF2B42T21 | XAHC48FXXN1+TXV | TM8E100C20MP11 | 40500 | 40000 | 15.2 | 12 | 8.1 | 2.14 | 65 | 51 | 210343935
COLEMAN | THF2B42T21 | XAHC48FXXN1+TXV | TM8E100C20MP11 | 40500 | 40000 | 15.2 | 12 | 8.1 | 2.14 | 65 | 51 | 210343934
CHAMPION HEATING AND COOLING | THF2B42T21 | XAUC48FXXN1+TXV | TMLE120C20MP11 | 40500 | 40000 | 15.2 | 11.7 | 8.1 | 2.04 | 64 | 49 | 210343933
FRASER-JOHNSTON | THF2B42T21 | XAUC48FXXN1+TXV | TMLE120C20MP11 | 40500 | 40000 | 15.2 | 11.7 | 8.1 | 2.04 | 64 | 49 | 210343932
LUXAIRE | THF2B42T21 | XAUC48FXXN1+TXV | TMLE120C20MP11 | 40500 | 40000 | 15.2 | 11.7 | 8.1 | 2.04 | 64 | 49 | 210343931
COLEMAN | THF2B42T21 | XAUC48FXXN1+TXV | TMLE120C20MP11 | 40500 | 40000 | 15.2 | 11.7 | 8.1 | 2.04 | 64 | 49 | 210343930
EVCON | RHP15042B21 | XAUC48FXXN1+TXV | RGF1L120CE20MP12 | 40500 | 40000 | 15.2 | 11.7 | 8.1 | 2.04 | 64 | 49 | 210343925
GUARDIAN | RHP15042B21 | XAUC48FXXN1+TXV | RGF1L120CE20MP12 | 40500 | 40000 | 15.2 | 11.7 | 8.1 | 2.04 | 64 | 49 | 210343924
EVCON | RHP15030B21 | XAUC48FXXN1+TXV | TM8Y080C16MP11 | 30000 | 28600 | 15.2 | 11.7 | 8.1 | 2.12 | 64 | 50 | 210346543
GUARDIAN | RHP15030B21 | XAUC48FXXN1+TXV | TM8Y080C16MP11 | 30000 | 28600 | 15.2 | 11.7 | 8.1 | 2.12 | 64 | 50 | 210346542
CHAMPION HEATING AND COOLING | THF2B30T21 | XAUC48FXXN1+TXV | TM8Y080C16MP11 | 30000 | 28600 | 15.2 | 11.7 | 8.1 | 2.12 | 64 | 50 | 210346541
FRASER-JOHNSTON | THF2B30T21 | XAUC48FXXN1+TXV | TM8Y080C16MP11 | 30000 | 28600 | 15.2 | 11.7 | 8.1 | 2.12 | 64 | 50 | 210346540
LUXAIRE | THF2B30T21 | XAUC48FXXN1+TXV | TM8Y080C16MP11 | 30000 | 28600 | 15.2 | 11.7 | 8.1 | 2.12 | 64 | 50 | 210346539
COLEMAN | THF2B30T21 | XAUC48FXXN1+TXV | TM8Y080C16MP11 | 30000 | 28600 | 15.2 | 11.7 | 8.1 | 2.12 | 64 | 50 | 210346538
EVCON | RHP15030B21 | XAUC48FXXN1+TXV | TM8Y100C16MP11 | 30000 | 28600 | 15.2 | 11.7 | 8.1 | 2.12 | 64 | 50 | 210346530
GUARDIAN | RHP15030B21 | XAUC48FXXN1+TXV | TM8Y100C16MP11 | 30000 | 28600 | 15.2 | 11.7 | 8.1 | 2.12 | 64 | 50 | 210346528
CHAMPION HEATING AND COOLING | THF2B30T21 | XAUC48FXXN1+TXV | TM8Y100C16MP11 | 30000 | 28600 | 15.2 | 11.7 | 8.1 | 2.12 | 64 | 50 | 210346527
FRASER-JOHNSTON | THF2B30T21 | XAUC48FXXN1+TXV | TM8Y100C16MP11 | 30000 | 28600 | 15.2 | 11.7 | 8.1 | 2.12 | 64 | 50 | 210346526
LUXAIRE | THF2B30T21 | XAUC48FXXN1+TXV | TM8Y100C16MP11 | 30000 | 28600 | 15.2 | 11.7 | 8.1 | 2.12 | 64 | 50 | 210346525
COLEMAN | THF2B30T21 | XAUC48FXXN1+TXV | TM8Y100C16MP11 | 30000 | 28600 | 15.2 | 11.7 | 8.1 | 2.12 | 64 | 50 | 210346524
EVCON | RHP15030B21 | XAFC48FXXN1+TXV | TM8Y080C16MP11 | 30000 | 28600 | 15.2 | 11.7 | 8.1 | 2.12 | 64 | 50 | 210346515
GUARDIAN | RHP15030B21 | XAFC48FXXN1+TXV | TM8Y080C16MP11 | 30000 | 28600 | 15.2 | 11.7 | 8.1 | 2.12 | 64 | 50 | 210346514
CHAMPION HEATING AND COOLING | THF2B30T21 | XAFC48FXXN1+TXV | TM8Y080C16MP11 | 30000 | 28600 | 15.2 | 11.7 | 8.1 | 2.12 | 64 | 50 | 210346513
FRASER-JOHNSTON | THF2B30T21 | XAFC48FXXN1+TXV | TM8Y080C16MP11 | 30000 | 28600 | 15.2 | 11.7 | 8.1 | 2.12 | 64 | 50 | 210346512
LUXAIRE | THF2B30T21 | XAFC48FXXN1+TXV | TM8Y080C16MP11 | 30000 | 28600 | 15.2 | 11.7 | 8.1 | 2.12 | 64 | 50 | 210346511
COLEMAN | THF2B30T21 | XAFC48FXXN1+TXV | TM8Y080C16MP11 | 30000 | 28600 | 15.2 | 11.7 | 8.1 | 2.12 | 64 | 50 | 210346510
EVCON | RHP15030B21 | XAFC48FXXN1+TXV | TM8Y100C16MP11 | 30000 | 28600 | 15.2 | 11.7 | 8.1 | 2.12 | 64 | 50 | 210346508
GUARDIAN | RHP15030B21 | XAFC48FXXN1+TXV | TM8Y100C16MP11 | 30000 | 28600 | 15.2 | 11.7 | 8.1 | 2.12 | 64 | 50 | 210346506
CHAMPION HEATING AND COOLING | THF2B30T21 | XAFC48FXXN1+TXV | TM8Y100C16MP11 | 30000 | 28600 | 15.2 | 11.7 | 8.1 | 2.12 | 64 | 50 | 210346505
FRASER-JOHNSTON | THF2B30T21 | XAFC48FXXN1+TXV | TM8Y100C16MP11 | 30000 | 28600 | 15.2 | 11.7 | 8.1 | 2.12 | 64 | 50 | 210346504
LUXAIRE | THF2B30T21 | XAFC48FXXN1+TXV | TM8Y100C16MP11 | 30000 | 28600 | 15.2 | 11.7 | 8.1 | 2.12 | 64 | 50 | 210346503
COLEMAN | THF2B30T21 | XAFC48FXXN1+TXV | TM8Y100C16MP11 | 30000 | 28600 | 15.2 | 11.7 | 8.1 | 2.12 | 64 | 50 | 210346502
COLEMAN | THF2B48T21 | XAHC60HXXN1+TXV | CPLC120C20MP13 | 46000 | 44500 | 16 | 11.7 | 8.1 | 2.46 | 69 | 56 | 210345710
LUXAIRE | THF2B48T21 | XAHC60HXXN1+TXV | LPLC100C20MP13 | 46000 | 44500 | 16 | 11.7 | 8.1 | 2.46 | 69 | 56 | 210345709
CHAMPION HEATING AND COOLING | THF2B48T21 | XAHC60HXXN1+TXV | TPLC120C20MP13 | 46000 | 44500 | 16 | 11.7 | 8.1 | 2.46 | 69 | 56 | 210345708
FRASER-JOHNSTON | THF2B48T21 | XAHC60HXXN1+TXV | TPLC120C20MP13 | 46000 | 44500 | 16 | 11.7 | 8.1 | 2.46 | 69 | 56 | 210345707
LUXAIRE | THF2B48T21 | XAHC60HXXN1+TXV | TPLC120C20MP13 | 46000 | 44500 | 16 | 11.7 | 8.1 | 2.46 | 69 | 56 | 210345706
COLEMAN | THF2B48T21 | XAHC60HXXN1+TXV | TPLC120C20MP13 | 46000 | 44500 | 16 | 11.7 | 8.1 | 2.46 | 69 | 56 | 210345705
CHAMPION HEATING AND COOLING | THF2B48T21 | XAHC60HXXN1+TXV | TPLC100C20MP13 | 46000 | 44500 | 16 | 11.7 | 8.1 | 2.46 | 69 | 56 | 210345704
FRASER-JOHNSTON | THF2B48T21 | XAHC60HXXN1+TXV | TPLC100C20MP13 | 46000 | 44500 | 16 | 11.7 | 8.1 | 2.46 | 69 | 56 | 210345703
LUXAIRE | THF2B48T21 | XAHC60HXXN1+TXV | TPLC100C20MP13 | 46000 | 44500 | 16 | 11.7 | 8.1 | 2.46 | 69 | 56 | 210345702
COLEMAN | THF2B48T21 | XAHC60HXXN1+TXV | TPLC100C20MP13 | 46000 | 44500 | 16 | 11.7 | 8.1 | 2.46 | 69 | 56 | 210345701
CHAMPION HEATING AND COOLING | THF2B48T21 | XAHC60HXXN1+TXV | TMLV120C20MP12 | 46000 | 44500 | 16 | 11.7 | 8.1 | 2.46 | 69 | 56 | 210345700
FRASER-JOHNSTON | THF2B48T21 | XAHC60HXXN1+TXV | TMLV120C20MP12 | 46000 | 44500 | 16 | 11.7 | 8.1 | 2.46 | 69 | 56 | 210345699
LUXAIRE | THF2B48T21 | XAHC60HXXN1+TXV | TMLV120C20MP12 | 46000 | 44500 | 16 | 11.7 | 8.1 | 2.46 | 69 | 56 | 210345698
COLEMAN | THF2B48T21 | XAHC60HXXN1+TXV | TMLV120C20MP12 | 46000 | 44500 | 16 | 11.7 | 8.1 | 2.46 | 69 | 56 | 210345697
CHAMPION HEATING AND COOLING | THF2B48T21 | XAHC60HXXN1+TXV | TM8V120C20MP12 | 46000 | 44500 | 16 | 11.7 | 8.1 | 2.46 | 69 | 56 | 210345696
FRASER-JOHNSTON | THF2B48T21 | XAHC60HXXN1+TXV | TM8V120C20MP12 | 46000 | 44500 | 16 | 11.7 | 8.1 | 2.46 | 69 | 56 | 210345695
LUXAIRE | THF2B48T21 | XAHC60HXXN1+TXV | TM8V120C20MP12 | 46000 | 44500 | 16 | 11.7 | 8.1 | 2.46 | 69 | 56 | 210345694
COLEMAN | THF2B48T21 | XAHC60HXXN1+TXV | TM8V120C20MP12 | 46000 | 44500 | 16 | 11.7 | 8.1 | 2.46 | 69 | 56 | 210345693
LUXAIRE | THF2B48T21 | XAHD60HXXN1+TXV | LPLC120C20MP13 | 46000 | 44500 | 16 | 11.7 | 8.1 | 2.46 | 68 | 56 | 210345669
COLEMAN | THF2B48T21 | XAHD60HXXN1+TXV | CPLC120C20MP13 | 46000 | 44500 | 16 | 11.7 | 8.1 | 2.46 | 68 | 56 | 210345668
LUXAIRE | THF2B48T21 | XAHD60HXXN1+TXV | LPLC100C20MP13 | 46000 | 44500 | 16 | 11.7 | 8.1 | 2.46 | 68 | 56 | 210345667
CHAMPION HEATING AND COOLING | THF2B48T21 | XAHD60HXXN1+TXV | TPLC120C20MP13 | 46000 | 44500 | 16 | 11.7 | 8.1 | 2.46 | 68 | 56 | 210345666
FRASER-JOHNSTON | THF2B48T21 | XAHD60HXXN1+TXV | TPLC120C20MP13 | 46000 | 44500 | 16 | 11.7 | 8.1 | 2.46 | 68 | 56 | 210345665
LUXAIRE | THF2B48T21 | XAHD60HXXN1+TXV | TPLC120C20MP13 | 46000 | 44500 | 16 | 11.7 | 8.1 | 2.46 | 68 | 56 | 210345664
COLEMAN | THF2B48T21 | XAHD60HXXN1+TXV | TPLC120C20MP13 | 46000 | 44500 | 16 | 11.7 | 8.1 | 2.46 | 68 | 56 | 210345663
CHAMPION HEATING AND COOLING | THF2B48T21 | XAHD60HXXN1+TXV | TPLC100C20MP13 | 46000 | 44500 | 16 | 11.7 | 8.1 | 2.46 | 68 | 56 | 210345662
FRASER-JOHNSTON | THF2B48T21 | XAHD60HXXN1+TXV | TPLC100C20MP13 | 46000 | 44500 | 16 | 11.7 | 8.1 | 2.46 | 68 | 56 | 210345661
LUXAIRE | THF2B48T21 | XAHD60HXXN1+TXV | TPLC100C20MP13 | 46000 | 44500 | 16 | 11.7 | 8.1 | 2.46 | 68 | 56 | 210345660
COLEMAN | THF2B48T21 | XAHD60HXXN1+TXV | TPLC100C20MP13 | 46000 | 44500 | 16 | 11.7 | 8.1 | 2.46 | 68 | 56 | 210345659
CHAMPION HEATING AND COOLING | THF2B48T21 | XAHD60HXXN1+TXV | TMLV120C20MP12 | 46000 | 44500 | 16 | 11.7 | 8.1 | 2.46 | 68 | 56 | 210345658
FRASER-JOHNSTON | THF2B48T21 | XAHD60HXXN1+TXV | TMLV120C20MP12 | 46000 | 44500 | 16 | 11.7 | 8.1 | 2.46 | 68 | 56 | 210345657
LUXAIRE | THF2B48T21 | XAHD60HXXN1+TXV | TMLV120C20MP12 | 46000 | 44500 | 16 | 11.7 | 8.1 | 2.46 | 68 | 56 | 210345656
COLEMAN | THF2B48T21 | XAHD60HXXN1+TXV | TMLV120C20MP12 | 46000 | 44500 | 16 | 11.7 | 8.1 | 2.46 | 68 | 56 | 210345655
CHAMPION HEATING AND COOLING | THF2B48T21 | XAHD60HXXN1+TXV | TM8V100C20MP12 | 46000 | 44500 | 16 | 11.7 | 8.1 | 2.46 | 69 | 57 | 210345654
FRASER-JOHNSTON | THF2B48T21 | XAHD60HXXN1+TXV | TM8V100C20MP12 | 46000 | 44500 | 16 | 11.7 | 8.1 | 2.46 | 69 | 57 | 210345653
LUXAIRE | THF2B48T21 | XAHD60HXXN1+TXV | TM8V100C20MP12 | 46000 | 44500 | 16 | 11.7 | 8.1 | 2.46 | 69 | 57 | 210345652
COLEMAN | THF2B48T21 | XAHD60HXXN1+TXV | TM8V100C20MP12 | 46000 | 44500 | 16 | 11.7 | 8.1 | 2.46 | 69 | 57 | 210345651
CHAMPION HEATING AND COOLING | THF2B48T21 | XAHD60HXXN1+TXV | TM8V120C20MP12 | 46000 | 44500 | 16 | 11.7 | 8.1 | 2.46 | 68 | 56 | 210345650
FRASER-JOHNSTON | THF2B48T21 | XAHD60HXXN1+TXV | TM8V120C20MP12 | 46000 | 44500 | 16 | 11.7 | 8.1 | 2.46 | 68 | 56 | 210345649
LUXAIRE | THF2B48T21 | XAHD60HXXN1+TXV | TM8V120C20MP12 | 46000 | 44500 | 16 | 11.7 | 8.1 | 2.46 | 68 | 56 | 210345648
COLEMAN | THF2B48T21 | XAHD60HXXN1+TXV | TM8V120C20MP12 | 46000 | 44500 | 16 | 11.7 | 8.1 | 2.46 | 68 | 56 | 210345647
YORK | YH2F24TB21 | XAFC30CXXN1+JMET12CS2N1+TXV |  | 24000 | 22200 | 16 | 12 | 8.1 | 2.08 | 63 | 48 | 210340159
YORK | YH2F24TB21 | XAFC30CXXN1+TXV | TL8E080C16UH11 | 24000 | 22400 | 15.2 | 11.7 | 8.1 | 2.02 | 63 | 47 | 210340157
YORK | YH2F24TB21 | XAFC30CXXN1+TXV | TL9E080C16UH11 | 24000 | 22400 | 15.2 | 11.7 | 8.1 | 2.06 | 63 | 48 | 210340155
YORK | YH2F24TB21 | XAHC30CBAN1 | TMLE080C16MP11 | 23600 | 22400 | 15.2 | 11.7 | 8.1 | 2.12 | 64 | 50 | 210340138
YORK | YH2F24TB21 | XAHC30CBAN1 | TM8E080C16MP11 | 23600 | 22400 | 15.2 | 11.7 | 8.1 | 2.12 | 64 | 50 | 210340137
YORK | YH2F24TB21 | XAHC30CXXN1+TXV | TMLE080C16MP11 | 23600 | 22400 | 15.2 | 11.7 | 8.1 | 2.12 | 64 | 50 | 210340136
YORK | YH2F24TB21 | XAHC30CXXN1+TXV | TM8E080C16MP11 | 23600 | 22400 | 15.2 | 11.7 | 8.1 | 2.12 | 64 | 50 | 210340135
YORK | YH2F24TB21 | XAFC30CBAN1 | TMLE120C16MP11 | 24000 | 22400 | 16 | 11.7 | 8.1 | 2.04 | 63 | 47 | 210340134
YORK | YH2F24TB21 | XAFC30CBAN1 | TM8E120C16MP11 | 24000 | 22400 | 16 | 11.7 | 8.1 | 2.04 | 63 | 47 | 210340133
YORK | YH2F24TB21 | XAFC30CXXN1+TXV | TMLE120C16MP11 | 24000 | 22400 | 16 | 11.7 | 8.1 | 2.04 | 63 | 47 | 210340132
YORK | YH2F24TB21 | XAFC30CXXN1+TXV | TM8E120C16MP11 | 24000 | 22400 | 16 | 11.7 | 8.1 | 2.04 | 63 | 47 | 210340131
YORK | YH2F24TB21 | XAHC30CXXN1+TXV | TM9E080C16MP12 | 23800 | 22400 | 15.2 | 11.7 | 8.1 | 2.12 | 64 | 50 | 210340120
YORK | YH2F48TB21 | XAHC60HXXN1+TXV | TM9E100C20MP12 | 46000 | 44500 | 16 | 11.7 | 8.1 | 2.44 | 69 | 57 | 210339260
YORK | YH2F48TB21 | XAUD60HXXN1+JMET18DS2N1+TXV |  | 46500 | 44000 | 16 | 11.7 | 8.1 | 2.3 | 67 | 54 | 210339309
YORK | YH2F48TB21 | XAFD60HXXN1+JMET18DS2N1+TXV |  | 46500 | 44000 | 16 | 11.7 | 8.1 | 2.3 | 67 | 54 | 210339307
YORK | YH2F48TB21 | XAFC60HXXN1+JMVT17CC2N1+TXV |  | 46500 | 44000 | 15.2 | 11.7 | 8.1 | 2.28 | 67 | 54 | 210339302
YORK | YH2F48TB21 | XAHD60HXXN1+TXV | TMLE100C20MP11 | 46000 | 44500 | 15.2 | 11.7 | 8.1 | 2.42 | 69 | 57 | 210339286
YORK | YH2F48TB21 | XAHD60HXXN1+TXV | TM8E100C20MP11 | 46000 | 44500 | 15.2 | 11.7 | 8.1 | 2.42 | 69 | 57 | 210339285
YORK | YH2F48TB21 | XAHC60HXXN1+TXV | YPLC100C16MP13 | 45500 | 44000 | 16 | 11.7 | 8.1 | 2.48 | 69 | 56 | 210339278
YORK | YH2F48TB21 | XAHC60HXXN1+TXV | YPLC080C16MP13 | 45500 | 44000 | 16 | 11.7 | 8.1 | 2.48 | 69 | 56 | 210339277
YORK | YH2F48TB21 | XAHC60HXXN1+TXV | TPLC100C16MP13 | 45500 | 44000 | 16 | 11.7 | 8.1 | 2.48 | 69 | 56 | 210339276
YORK | YH2F48TB21 | XAHC60HXXN1+TXV | TPLC080C16MP13 | 45500 | 44000 | 16 | 11.7 | 8.1 | 2.48 | 69 | 56 | 210339275
YORK | YH2F48TB21 | XAHC60HXXN1+TXV | TMLV100C16MP12 | 45500 | 44000 | 16 | 11.7 | 8.1 | 2.48 | 69 | 56 | 210339274
YORK | YH2F48TB21 | XAHC60HXXN1+TXV | TM8V100C16MP12 | 45500 | 44000 | 16 | 11.7 | 8.1 | 2.48 | 69 | 56 | 210339273
YORK | YH2F48TB21 | XAFC60HXXN1+TXV | TM8Y120C20MP11 | 45500 | 43500 | 15.2 | 11.7 | 8.1 | 2.3 | 68 | 55 | 210339269
YORK | YH2F48TB21 | XAHC60HXXN1+TXV | YP9C100C16MP13 | 45500 | 44000 | 16 | 11.7 | 8.1 | 2.46 | 69 | 56 | 210339244
YORK | YH2F48TB21 | XAHC60HXXN1+TXV | TP9C100C16MP13 | 45500 | 44000 | 16 | 11.7 | 8.1 | 2.46 | 69 | 56 | 210339243
YORK | YH2F48TB21 | XAHC60HXXN1+TXV | TM9V100C16MP12 | 45500 | 44000 | 16 | 11.7 | 8.1 | 2.46 | 69 | 56 | 210339242
YORK | YH2F48TB21 | XAHD60HXXN1+TXV | TM9Y120D20MP11 | 45500 | 44000 | 16 | 11.7 | 8.1 | 2.46 | 69 | 57 | 210339231
YORK | YH2F48TB21 | XAUC60GXXN1+JMVT16CC2N1+TXV |  | 45000 | 46500 | 15.2 | 11.7 | 8.1 | 2.44 | 68 | 55 | 210339226
YORK | YH2F48TB21 | XAFC60GXXN1+JMVT16CC2N1+TXV |  | 45000 | 46500 | 15.2 | 11.7 | 8.1 | 2.44 | 68 | 55 | 210339224
CHAMPION HEATING AND COOLING | THF2B42T21 | XAUC48FXXN1+TXV | TM8E120C20MP11 | 40500 | 40000 | 15.2 | 11.7 | 8.1 | 2.04 | 64 | 49 | 210343923
FRASER-JOHNSTON | THF2B42T21 | XAUC48FXXN1+TXV | TM8E120C20MP11 | 40500 | 40000 | 15.2 | 11.7 | 8.1 | 2.04 | 64 | 49 | 210343922
LUXAIRE | THF2B42T21 | XAUC48FXXN1+TXV | TM8E120C20MP11 | 40500 | 40000 | 15.2 | 11.7 | 8.1 | 2.04 | 64 | 49 | 210343921
COLEMAN | THF2B42T21 | XAUC48FXXN1+TXV | TM8E120C20MP11 | 40500 | 40000 | 15.2 | 11.7 | 8.1 | 2.04 | 64 | 49 | 210343920
CHAMPION HEATING AND COOLING | THF2B42T21 | XAFC48FXXN1+TXV | TMLE120C20MP11 | 40500 | 40000 | 15.2 | 11.7 | 8.1 | 2.04 | 64 | 49 | 210343913
FRASER-JOHNSTON | THF2B42T21 | XAFC48FXXN1+TXV | TMLE120C20MP11 | 40500 | 40000 | 15.2 | 11.7 | 8.1 | 2.04 | 64 | 49 | 210343912
LUXAIRE | THF2B42T21 | XAFC48FXXN1+TXV | TMLE120C20MP11 | 40500 | 40000 | 15.2 | 11.7 | 8.1 | 2.04 | 64 | 49 | 210343911
COLEMAN | THF2B42T21 | XAFC48FXXN1+TXV | TMLE120C20MP11 | 40500 | 40000 | 15.2 | 11.7 | 8.1 | 2.04 | 64 | 49 | 210343910
EVCON | RHP15042B21 | XAFC48FXXN1+TXV | RGF1L120CE20MP12 | 40500 | 40000 | 15.2 | 11.7 | 8.1 | 2.04 | 64 | 49 | 210343909
GUARDIAN | RHP15042B21 | XAFC48FXXN1+TXV | RGF1L120CE20MP12 | 40500 | 40000 | 15.2 | 11.7 | 8.1 | 2.04 | 64 | 49 | 210343908
CHAMPION HEATING AND COOLING | THF2B42T21 | XAFC48FXXN1+TXV | TM8E120C20MP11 | 40500 | 40000 | 15.2 | 11.7 | 8.1 | 2.04 | 64 | 49 | 210343907
FRASER-JOHNSTON | THF2B42T21 | XAFC48FXXN1+TXV | TM8E120C20MP11 | 40500 | 40000 | 15.2 | 11.7 | 8.1 | 2.04 | 64 | 49 | 210343906
LUXAIRE | THF2B42T21 | XAFC48FXXN1+TXV | TM8E120C20MP11 | 40500 | 40000 | 15.2 | 11.7 | 8.1 | 2.04 | 64 | 49 | 210343905
COLEMAN | THF2B42T21 | XAFC48FXXN1+TXV | TM8E120C20MP11 | 40500 | 40000 | 15.2 | 11.7 | 8.1 | 2.04 | 64 | 49 | 210343904
CHAMPION HEATING AND COOLING | THF2B42T21 | XAHD48FXXN1+TXV | TM8V080C16MP12 | 40500 | 40000 | 15.2 | 11.7 | 8.1 | 2.12 | 65 | 51 | 210343899
FRASER-JOHNSTON | THF2B42T21 | XAHD48FXXN1+TXV | TM8V080C16MP12 | 40500 | 40000 | 15.2 | 11.7 | 8.1 | 2.12 | 65 | 51 | 210343898
LUXAIRE | THF2B42T21 | XAHD48FXXN1+TXV | TM8V080C16MP12 | 40500 | 40000 | 15.2 | 11.7 | 8.1 | 2.12 | 65 | 51 | 210343897
COLEMAN | THF2B42T21 | XAHD48FXXN1+TXV | TM8V080C16MP12 | 40500 | 40000 | 15.2 | 11.7 | 8.1 | 2.12 | 65 | 51 | 210343896
EVCON | RHP15042B21 | XAHC48FXXN1+TXV | TM8Y080B12MP11 | 39500 | 39500 | 16 | 12 | 8.1 | 2.02 | 62 | 47 | 210343886
GUARDIAN | RHP15042B21 | XAHC48FXXN1+TXV | TM8Y080B12MP11 | 39500 | 39500 | 16 | 12 | 8.1 | 2.02 | 62 | 47 | 210343884
CHAMPION HEATING AND COOLING | THF2B42T21 | XAHC48FXXN1+TXV | TM8Y080B12MP11 | 39500 | 39500 | 16 | 12 | 8.1 | 2.02 | 62 | 47 | 210343883
FRASER-JOHNSTON | THF2B42T21 | XAHC48FXXN1+TXV | TM8Y080B12MP11 | 39500 | 39500 | 16 | 12 | 8.1 | 2.02 | 62 | 47 | 210343882
LUXAIRE | THF2B42T21 | XAHC48FXXN1+TXV | TM8Y080B12MP11 | 39500 | 39500 | 16 | 12 | 8.1 | 2.02 | 62 | 47 | 210343881
COLEMAN | THF2B42T21 | XAHC48FXXN1+TXV | TM8Y080B12MP11 | 39500 | 39500 | 16 | 12 | 8.1 | 2.02 | 62 | 47 | 210343880
EVCON | RHP15042B21 | XAFD48FXXN1+TXV | TM8Y080C16MP11 | 40000 | 39500 | 15.2 | 11.7 | 8.1 | 2.04 | 63 | 49 | 210343873
GUARDIAN | RHP15042B21 | XAFD48FXXN1+TXV | TM8Y080C16MP11 | 40000 | 39500 | 15.2 | 11.7 | 8.1 | 2.04 | 63 | 49 | 210343872
CHAMPION HEATING AND COOLING | THF2B42T21 | XAFD48FXXN1+TXV | TM8Y080C16MP11 | 40000 | 39500 | 15.2 | 11.7 | 8.1 | 2.04 | 63 | 49 | 210343871
FRASER-JOHNSTON | THF2B42T21 | XAFD48FXXN1+TXV | TM8Y080C16MP11 | 40000 | 39500 | 15.2 | 11.7 | 8.1 | 2.04 | 63 | 49 | 210343870
LUXAIRE | THF2B42T21 | XAFD48FXXN1+TXV | TM8Y080C16MP11 | 40000 | 39500 | 15.2 | 11.7 | 8.1 | 2.04 | 63 | 49 | 210343869
COLEMAN | THF2B42T21 | XAFD48FXXN1+TXV | TM8Y080C16MP11 | 40000 | 39500 | 15.2 | 11.7 | 8.1 | 2.04 | 63 | 49 | 210343868
YORK | YH2F36TB21 | XAHC36DBCN1+JMVT16CC2N1 |  | 35200 | 34200 | 15.2 | 11.7 | 8.1 | 2.1 | 65 | 51 | 210340213
YORK | YH2F36TB21 | XAHC36DXXN1+JMVT16CC2N1+TXV |  | 35200 | 34200 | 15.2 | 11.7 | 8.1 | 2.1 | 65 | 51 | 210340212
YORK | YH2F24TB21 | XAHC36DXXN1+JMET12CS2N1+TXV |  | 24000 | 21000 | 16 | 12 | 8.1 | 2.22 | 66 | 52 | 210340210
COLEMAN | THF2B42T21 | XAUC48FXXN1+TXV | TMLV100C16MP12 | 40000 | 39500 | 15.2 | 11.7 | 8.1 | 2.02 | 63 | 49 | 210344896
LUXAIRE | THF2B42T21 | XAUC48FXXN1+TXV | TMLV100C16MP12 | 40000 | 39500 | 15.2 | 11.7 | 8.1 | 2.02 | 63 | 49 | 210344897
FRASER-JOHNSTON | THF2B42T21 | XAUC48FXXN1+TXV | TMLV100C16MP12 | 40000 | 39500 | 15.2 | 11.7 | 8.1 | 2.02 | 63 | 49 | 210344898
CHAMPION HEATING AND COOLING | THF2B42T21 | XAUC48FXXN1+TXV | TMLV100C16MP12 | 40000 | 39500 | 15.2 | 11.7 | 8.1 | 2.02 | 63 | 49 | 210344899
COLEMAN | THF2B42T21 | XAUC48FXXN1+TXV | TPLC080C16MP13 | 40000 | 39500 | 15.2 | 11.7 | 8.1 | 2.02 | 63 | 49 | 210344904
LUXAIRE | THF2B42T21 | XAUC48FXXN1+TXV | TPLC080C16MP13 | 40000 | 39500 | 15.2 | 11.7 | 8.1 | 2.02 | 63 | 49 | 210344905
FRASER-JOHNSTON | THF2B42T21 | XAUC48FXXN1+TXV | TPLC080C16MP13 | 40000 | 39500 | 15.2 | 11.7 | 8.1 | 2.02 | 63 | 49 | 210344906
CHAMPION HEATING AND COOLING | THF2B42T21 | XAUC48FXXN1+TXV | TPLC080C16MP13 | 40000 | 39500 | 15.2 | 11.7 | 8.1 | 2.02 | 63 | 49 | 210344907
COLEMAN | THF2B42T21 | XAUC48FXXN1+TXV | TPLC100C16MP13 | 40000 | 39500 | 15.2 | 11.7 | 8.1 | 2.02 | 63 | 49 | 210344912
LUXAIRE | THF2B42T21 | XAUC48FXXN1+TXV | TPLC100C16MP13 | 40000 | 39500 | 15.2 | 11.7 | 8.1 | 2.02 | 63 | 49 | 210344913
FRASER-JOHNSTON | THF2B42T21 | XAUC48FXXN1+TXV | TPLC100C16MP13 | 40000 | 39500 | 15.2 | 11.7 | 8.1 | 2.02 | 63 | 49 | 210344914
CHAMPION HEATING AND COOLING | THF2B42T21 | XAUC48FXXN1+TXV | TPLC100C16MP13 | 40000 | 39500 | 15.2 | 11.7 | 8.1 | 2.02 | 63 | 49 | 210344915
CHAMPION HEATING AND COOLING | THF2B48T21 | XAFC60HXXN1+TXV | TM8V100C20MP12 | 45500 | 43500 | 15.2 | 11.7 | 8.1 | 2.3 | 68 | 55 | 210345734
FRASER-JOHNSTON | THF2B48T21 | XAFC60HXXN1+TXV | TM8V100C20MP12 | 45500 | 43500 | 15.2 | 11.7 | 8.1 | 2.3 | 68 | 55 | 210345733
LUXAIRE | THF2B48T21 | XAFC60HXXN1+TXV | TM8V100C20MP12 | 45500 | 43500 | 15.2 | 11.7 | 8.1 | 2.3 | 68 | 55 | 210345732
COLEMAN | THF2B48T21 | XAFC60HXXN1+TXV | TM8V100C20MP12 | 45500 | 43500 | 15.2 | 11.7 | 8.1 | 2.3 | 68 | 55 | 210345731
LUXAIRE | THF2B48T21 | XAHC60HXXN1+TXV | LPLC120C20MP13 | 46000 | 44500 | 16 | 11.7 | 8.1 | 2.46 | 69 | 56 | 210345711
COLEMAN | THF2B42T21 | XAFC48FXXN1+TXV | TM8V100C16MP12 | 40000 | 39500 | 15.2 | 11.7 | 8.1 | 2.02 | 63 | 49 | 210344852
LUXAIRE | THF2B42T21 | XAFC48FXXN1+TXV | TM8V100C16MP12 | 40000 | 39500 | 15.2 | 11.7 | 8.1 | 2.02 | 63 | 49 | 210344853
FRASER-JOHNSTON | THF2B42T21 | XAFC48FXXN1+TXV | TM8V100C16MP12 | 40000 | 39500 | 15.2 | 11.7 | 8.1 | 2.02 | 63 | 49 | 210344854
CHAMPION HEATING AND COOLING | THF2B42T21 | XAFC48FXXN1+TXV | TM8V100C16MP12 | 40000 | 39500 | 15.2 | 11.7 | 8.1 | 2.02 | 63 | 49 | 210344855
COLEMAN | THF2B42T21 | XAFC48FXXN1+TXV | TM8V080C16MP12 | 40000 | 39500 | 15.2 | 11.7 | 8.1 | 2.02 | 63 | 49 | 210344856
LUXAIRE | THF2B42T21 | XAFC48FXXN1+TXV | TM8V080C16MP12 | 40000 | 39500 | 15.2 | 11.7 | 8.1 | 2.02 | 63 | 49 | 210344857
FRASER-JOHNSTON | THF2B42T21 | XAFC48FXXN1+TXV | TM8V080C16MP12 | 40000 | 39500 | 15.2 | 11.7 | 8.1 | 2.02 | 63 | 49 | 210344858
CHAMPION HEATING AND COOLING | THF2B42T21 | XAFC48FXXN1+TXV | TM8V080C16MP12 | 40000 | 39500 | 15.2 | 11.7 | 8.1 | 2.02 | 63 | 49 | 210344859
COLEMAN | THF2B42T21 | XAFC48FXXN1+TXV | TMLV100C16MP12 | 40000 | 39500 | 15.2 | 11.7 | 8.1 | 2.02 | 63 | 49 | 210344860
LUXAIRE | THF2B42T21 | XAFC48FXXN1+TXV | TMLV100C16MP12 | 40000 | 39500 | 15.2 | 11.7 | 8.1 | 2.02 | 63 | 49 | 210344861
FRASER-JOHNSTON | THF2B42T21 | XAFC48FXXN1+TXV | TMLV100C16MP12 | 40000 | 39500 | 15.2 | 11.7 | 8.1 | 2.02 | 63 | 49 | 210344862
CHAMPION HEATING AND COOLING | THF2B42T21 | XAFC48FXXN1+TXV | TMLV100C16MP12 | 40000 | 39500 | 15.2 | 11.7 | 8.1 | 2.02 | 63 | 49 | 210344863
COLEMAN | THF2B42T21 | XAFC48FXXN1+TXV | TPLC080C16MP13 | 40000 | 39500 | 15.2 | 11.7 | 8.1 | 2.02 | 63 | 49 | 210344864
LUXAIRE | THF2B42T21 | XAFC48FXXN1+TXV | TPLC080C16MP13 | 40000 | 39500 | 15.2 | 11.7 | 8.1 | 2.02 | 63 | 49 | 210344865
FRASER-JOHNSTON | THF2B42T21 | XAFC48FXXN1+TXV | TPLC080C16MP13 | 40000 | 39500 | 15.2 | 11.7 | 8.1 | 2.02 | 63 | 49 | 210344866
CHAMPION HEATING AND COOLING | THF2B42T21 | XAFC48FXXN1+TXV | TPLC080C16MP13 | 40000 | 39500 | 15.2 | 11.7 | 8.1 | 2.02 | 63 | 49 | 210344867
COLEMAN | THF2B42T21 | XAFC48FXXN1+TXV | TPLC100C16MP13 | 40000 | 39500 | 15.2 | 11.7 | 8.1 | 2.02 | 63 | 49 | 210344868
LUXAIRE | THF2B42T21 | XAFC48FXXN1+TXV | TPLC100C16MP13 | 40000 | 39500 | 15.2 | 11.7 | 8.1 | 2.02 | 63 | 49 | 210344869
FRASER-JOHNSTON | THF2B42T21 | XAFC48FXXN1+TXV | TPLC100C16MP13 | 40000 | 39500 | 15.2 | 11.7 | 8.1 | 2.02 | 63 | 49 | 210344870
CHAMPION HEATING AND COOLING | THF2B42T21 | XAFC48FXXN1+TXV | TPLC100C16MP13 | 40000 | 39500 | 15.2 | 11.7 | 8.1 | 2.02 | 63 | 49 | 210344871
COLEMAN | THF2B42T21 | XAFC48FXXN1+TXV | CPLC080C16MP13 | 40000 | 39500 | 15.2 | 11.7 | 8.1 | 2.02 | 63 | 49 | 210344872
LUXAIRE | THF2B42T21 | XAFC48FXXN1+TXV | LPLC080C16MP13 | 40000 | 39500 | 15.2 | 11.7 | 8.1 | 2.02 | 63 | 49 | 210344873
COLEMAN | THF2B42T21 | XAFC48FXXN1+TXV | CPLC100C16MP13 | 40000 | 39500 | 15.2 | 11.7 | 8.1 | 2.02 | 63 | 49 | 210344874
LUXAIRE | THF2B42T21 | XAFC48FXXN1+TXV | LPLC100C16MP13 | 40000 | 39500 | 15.2 | 11.7 | 8.1 | 2.02 | 63 | 49 | 210344875
COLEMAN | THF2B42T21 | XAUC48FXXN1+TXV | TM8V100C16MP12 | 40000 | 39500 | 15.2 | 11.7 | 8.1 | 2.02 | 63 | 49 | 210344880
LUXAIRE | THF2B42T21 | XAUC48FXXN1+TXV | TM8V100C16MP12 | 40000 | 39500 | 15.2 | 11.7 | 8.1 | 2.02 | 63 | 49 | 210344881
FRASER-JOHNSTON | THF2B42T21 | XAUC48FXXN1+TXV | TM8V100C16MP12 | 40000 | 39500 | 15.2 | 11.7 | 8.1 | 2.02 | 63 | 49 | 210344882
CHAMPION HEATING AND COOLING | THF2B42T21 | XAUC48FXXN1+TXV | TM8V100C16MP12 | 40000 | 39500 | 15.2 | 11.7 | 8.1 | 2.02 | 63 | 49 | 210344883
COLEMAN | THF2B42T21 | XAUC48FXXN1+TXV | TM8V080C16MP12 | 40000 | 39500 | 15.2 | 11.7 | 8.1 | 2.02 | 63 | 49 | 210344888
LUXAIRE | THF2B42T21 | XAUC48FXXN1+TXV | TM8V080C16MP12 | 40000 | 39500 | 15.2 | 11.7 | 8.1 | 2.02 | 63 | 49 | 210344889
FRASER-JOHNSTON | THF2B42T21 | XAUC48FXXN1+TXV | TM8V080C16MP12 | 40000 | 39500 | 15.2 | 11.7 | 8.1 | 2.02 | 63 | 49 | 210344890
CHAMPION HEATING AND COOLING | THF2B42T21 | XAUC48FXXN1+TXV | TM8V080C16MP12 | 40000 | 39500 | 15.2 | 11.7 | 8.1 | 2.02 | 63 | 49 | 210344891
YORK | YH2F42TB21 | XAUC48FXXN1+TXV | TM9E080C20MP12 | 40500 | 40000 | 15.2 | 11.7 | 8.1 | 2.04 | 64 | 49 | 210341960
YORK | YH2F42TB21 | XAFC48FXXN1+TXV | TM9E080C20MP12 | 40500 | 40000 | 15.2 | 11.7 | 8.1 | 2.04 | 64 | 49 | 210341958
YORK | YH2F42TB21 | XAHC48FXXN1+TXV | YP9C060B12MP13 | 39500 | 39500 | 15.2 | 11.7 | 8.1 | 2 | 63 | 48 | 210341949
YORK | YH2F42TB21 | XAHC48FXXN1+TXV | TP9C060B12MP13 | 39500 | 39500 | 15.2 | 11.7 | 8.1 | 2 | 63 | 48 | 210341948
YORK | YH2F42TB21 | XAHC48FXXN1+TXV | TM9V060B12MP12 | 39500 | 39500 | 15.2 | 11.7 | 8.1 | 2 | 63 | 48 | 210341947
YORK | YH2F42TB21 | XAHC48FXXN1+TXV | YP9C080C16MP13 | 40000 | 40000 | 15.2 | 11.7 | 8.1 | 2.06 | 63 | 48 | 210341937
YORK | YH2F42TB21 | XAHC48FXXN1+TXV | TP9C080C16MP13 | 40000 | 40000 | 15.2 | 11.7 | 8.1 | 2.06 | 63 | 48 | 210341936
YORK | YH2F42TB21 | XAHC48FXXN1+TXV | TM9V080C16MP12 | 40000 | 40000 | 15.2 | 11.7 | 8.1 | 2.06 | 63 | 48 | 210341935
YORK | YH2F42TB21 | XAHC48FXXN1+TXV | YP9C100C16MP13 | 40000 | 40000 | 16 | 12 | 8.1 | 2.08 | 63 | 48 | 210341931
YORK | YH2F42TB21 | XAHC48FXXN1+TXV | TP9C100C16MP13 | 40000 | 40000 | 16 | 12 | 8.1 | 2.08 | 63 | 48 | 210341930
YORK | YH2F42TB21 | XAHC48FXXN1+TXV | TM9V100C16MP12 | 40000 | 40000 | 16 | 12 | 8.1 | 2.08 | 63 | 48 | 210341929
CHAMPION HEATING AND COOLING | THF2B42T21 | XAHC48FXXN1+TXV | TP9C100C20MP13 | 40500 | 40000 | 16 | 11.7 | 8.1 | 2.12 | 65 | 51 | 210346683
FRASER-JOHNSTON | THF2B42T21 | XAHC48FXXN1+TXV | TP9C100C20MP13 | 40500 | 40000 | 16 | 11.7 | 8.1 | 2.12 | 65 | 51 | 210346682
LUXAIRE | THF2B42T21 | XAHC48FXXN1+TXV | TP9C100C20MP13 | 40500 | 40000 | 16 | 11.7 | 8.1 | 2.12 | 65 | 51 | 210346681
COLEMAN | THF2B42T21 | XAHC48FXXN1+TXV | TP9C100C20MP13 | 40500 | 40000 | 16 | 11.7 | 8.1 | 2.12 | 65 | 51 | 210346680
CHAMPION HEATING AND COOLING | THF2B42T21 | XAHC48FXXN1+TXV | TM9V100C20MP12 | 40500 | 40000 | 16 | 11.7 | 8.1 | 2.12 | 65 | 51 | 210346679
FRASER-JOHNSTON | THF2B42T21 | XAHC48FXXN1+TXV | TM9V100C20MP12 | 40500 | 40000 | 16 | 11.7 | 8.1 | 2.12 | 65 | 51 | 210346678
LUXAIRE | THF2B42T21 | XAHC48FXXN1+TXV | TM9V100C20MP12 | 40500 | 40000 | 16 | 11.7 | 8.1 | 2.12 | 65 | 51 | 210346677
COLEMAN | THF2B42T21 | XAHC48FXXN1+TXV | TM9V100C20MP12 | 40500 | 40000 | 16 | 11.7 | 8.1 | 2.12 | 65 | 51 | 210346676
EVCON | RHP15042B21 | XAHC48FXXN1+TXV | TM9Y100C20MP11 | 40500 | 40500 | 15.2 | 11.7 | 8.1 | 2.08 | 64 | 50 | 210346657
GUARDIAN | RHP15042B21 | XAHC48FXXN1+TXV | TM9Y100C20MP11 | 40500 | 40500 | 15.2 | 11.7 | 8.1 | 2.08 | 64 | 50 | 210346656
CHAMPION HEATING AND COOLING | THF2B42T21 | XAHC48FXXN1+TXV | TM9Y100C20MP11 | 40500 | 40500 | 15.2 | 11.7 | 8.1 | 2.08 | 64 | 50 | 210346655
FRASER-JOHNSTON | THF2B42T21 | XAHC48FXXN1+TXV | TM9Y100C20MP11 | 40500 | 40500 | 15.2 | 11.7 | 8.1 | 2.08 | 64 | 50 | 210346654
LUXAIRE | THF2B42T21 | XAHC48FXXN1+TXV | TM9Y100C20MP11 | 40500 | 40500 | 15.2 | 11.7 | 8.1 | 2.08 | 64 | 50 | 210346653
COLEMAN | THF2B42T21 | XAHC48FXXN1+TXV | TM9Y100C20MP11 | 40500 | 40500 | 15.2 | 11.7 | 8.1 | 2.08 | 64 | 50 | 210346652
CHAMPION HEATING AND COOLING | THF2B30T21 | XAUC48FXXN1+JMVT17CC2N1+TXV |  | 30000 | 28600 | 16 | 12 | 8.1 | 2.18 | 64 | 50 | 210346651
FRASER-JOHNSTON | THF2B30T21 | XAUC48FXXN1+JMVT17CC2N1+TXV |  | 30000 | 28600 | 16 | 12 | 8.1 | 2.18 | 64 | 50 | 210346650
LUXAIRE | THF2B30T21 | XAUC48FXXN1+JMVT17CC2N1+TXV |  | 30000 | 28600 | 16 | 12 | 8.1 | 2.18 | 64 | 50 | 210346649
COLEMAN | THF2B30T21 | XAUC48FXXN1+JMVT17CC2N1+TXV |  | 30000 | 28600 | 16 | 12 | 8.1 | 2.18 | 64 | 50 | 210346648
CHAMPION HEATING AND COOLING | THF2B30T21 | XAFC48FXXN1+JMVT17CC2N1+TXV |  | 30000 | 28600 | 16 | 12 | 8.1 | 2.18 | 64 | 50 | 210346647
FRASER-JOHNSTON | THF2B30T21 | XAFC48FXXN1+JMVT17CC2N1+TXV |  | 30000 | 28600 | 16 | 12 | 8.1 | 2.18 | 64 | 50 | 210346646
LUXAIRE | THF2B30T21 | XAFC48FXXN1+JMVT17CC2N1+TXV |  | 30000 | 28600 | 16 | 12 | 8.1 | 2.18 | 64 | 50 | 210346645
COLEMAN | THF2B30T21 | XAFC48FXXN1+JMVT17CC2N1+TXV |  | 30000 | 28600 | 16 | 12 | 8.1 | 2.18 | 64 | 50 | 210346644
YORK | YH2F42TB21 | XAHC48FXXN1+TXV | YPLC120C20MP13 | 40500 | 40500 | 16 | 11.7 | 8.1 | 2.14 | 64 | 50 | 210341152
YORK | YH2F42TB21 | XAHC48FXXN1+TXV | YPLC100C20MP13 | 40500 | 40500 | 16 | 11.7 | 8.1 | 2.14 | 64 | 50 | 210341151
YORK | YH2F42TB21 | XAHC48FXXN1+TXV | TPLC120C20MP13 | 40500 | 40500 | 16 | 11.7 | 8.1 | 2.14 | 64 | 50 | 210341150
YORK | YH2F42TB21 | XAHC48FXXN1+TXV | TPLC100C20MP13 | 40500 | 40500 | 16 | 11.7 | 8.1 | 2.14 | 64 | 50 | 210341149
YORK | YH2F42TB21 | XAHC48FXXN1+TXV | TMLV120C20MP12 | 40500 | 40500 | 16 | 11.7 | 8.1 | 2.14 | 64 | 50 | 210341148
YORK | YH2F42TB21 | XAHC48FXXN1+TXV | TM8V100C20MP12 | 40500 | 40500 | 16 | 11.7 | 8.1 | 2.14 | 64 | 50 | 210341147
YORK | YH2F42TB21 | XAHC48FXXN1+TXV | TM8V120C20MP12 | 40500 | 40500 | 16 | 11.7 | 8.1 | 2.14 | 64 | 50 | 210341146
YORK | YH2F42TB21 | XAFD48FXXN1+TXV | TM8Y120C20MP11 | 40500 | 40000 | 15.2 | 11.7 | 8.1 | 2.04 | 64 | 49 | 210341144
YORK | YH2F42TB21 | XAHD48FXXN1+TXV | TM9E080C16MP12 | 40500 | 40500 | 16 | 11.7 | 8.1 | 2.1 | 65 | 51 | 210341142
YORK | YH2F42TB21 | XAFD48FXXN1+TXV | TM9E080C20MP12 | 40500 | 40000 | 15.2 | 11.7 | 8.1 | 2.04 | 64 | 49 | 210341140
YORK | YH2F42TB21 | XAHD48FXXN1+TXV | TM9E080C20MP12 | 40500 | 40000 | 15.2 | 12 | 8.1 | 2.12 | 64 | 50 | 210341138
YORK | YH2F42TB21 | XAFD48FXXN1+TXV | YP9C100C16MP13 | 40500 | 40000 | 15.2 | 11.7 | 8.1 | 2.04 | 63 | 48 | 210341125
YORK | YH2F42TB21 | XAFD48FXXN1+TXV | TP9C100C16MP13 | 40500 | 40000 | 15.2 | 11.7 | 8.1 | 2.04 | 63 | 48 | 210341124
YORK | YH2F42TB21 | XAFD48FXXN1+TXV | TM9V100C16MP12 | 40500 | 40000 | 15.2 | 11.7 | 8.1 | 2.04 | 63 | 48 | 210341123
YORK | YH2F42TB21 | XAHD48FXXN1+TXV | YP9C120D20MP13 | 40500 | 40500 | 16 | 12 | 8.1 | 2.14 | 64 | 49 | 210341119
YORK | YH2F42TB21 | XAHD48FXXN1+TXV | TP9C120D20MP13 | 40500 | 40500 | 16 | 12 | 8.1 | 2.14 | 64 | 49 | 210341118
YORK | YH2F42TB21 | XAHD48FXXN1+TXV | TM9V120D20MP12 | 40500 | 40500 | 16 | 12 | 8.1 | 2.14 | 64 | 49 | 210341117
YORK | YH2F42TB21 | XAHD48FXXN1+TXV | TM9Y100C16MP11 | 40000 | 40000 | 15.2 | 11.7 | 8.1 | 2.08 | 64 | 49 | 210341108
YORK | YH2F30TB21 | XAUC48FXXN1+JMET12CS2N1+TXV |  | 30000 | 28400 | 16 | 12 | 8.1 | 2.12 | 63 | 49 | 210341102
YORK | YH2F30TB21 | XAFC48FXXN1+JMET12CS2N1+TXV |  | 30000 | 28400 | 16 | 12 | 8.1 | 2.12 | 63 | 49 | 210341100
LUXAIRE | THF2B42T21 | XAHD48FXXN1+TXV | TL8E100C20UH11 | 41000 | 40500 | 16 | 11.7 | 8.1 | 2.14 | 65 | 50 | 210344057
COLEMAN | THF2B42T21 | XAHD48FXXN1+TXV | TL8E100C20UH11 | 41000 | 40500 | 16 | 11.7 | 8.1 | 2.14 | 65 | 50 | 210344056
CHAMPION HEATING AND COOLING | THF2B42T21 | XAHD48FBCN1 | TMLE080C16MP11 | 40500 | 40500 | 16 | 11.7 | 8.1 | 2.12 | 65 | 51 | 210344043
FRASER-JOHNSTON | THF2B42T21 | XAHD48FBCN1 | TMLE080C16MP11 | 40500 | 40500 | 16 | 11.7 | 8.1 | 2.12 | 65 | 51 | 210344042
LUXAIRE | THF2B42T21 | XAHD48FBCN1 | TMLE080C16MP11 | 40500 | 40500 | 16 | 11.7 | 8.1 | 2.12 | 65 | 51 | 210344041
COLEMAN | THF2B42T21 | XAHD48FBCN1 | TMLE080C16MP11 | 40500 | 40500 | 16 | 11.7 | 8.1 | 2.12 | 65 | 51 | 210344040
EVCON | RHP15042B21 | XAHD48FBCN1 | RGF1L080CE16MP12 | 40500 | 40500 | 16 | 11.7 | 8.1 | 2.12 | 65 | 51 | 210344039
GUARDIAN | RHP15042B21 | XAHD48FBCN1 | RGF1L080CE16MP12 | 40500 | 40500 | 16 | 11.7 | 8.1 | 2.12 | 65 | 51 | 210344038
CHAMPION HEATING AND COOLING | THF2B42T21 | XAHD48FBCN1 | TM8E080C16MP11 | 40500 | 40500 | 16 | 11.7 | 8.1 | 2.12 | 65 | 51 | 210344037
FRASER-JOHNSTON | THF2B42T21 | XAHD48FBCN1 | TM8E080C16MP11 | 40500 | 40500 | 16 | 11.7 | 8.1 | 2.12 | 65 | 51 | 210344036
LUXAIRE | THF2B42T21 | XAHD48FBCN1 | TM8E080C16MP11 | 40500 | 40500 | 16 | 11.7 | 8.1 | 2.12 | 65 | 51 | 210344035
COLEMAN | THF2B42T21 | XAHD48FBCN1 | TM8E080C16MP11 | 40500 | 40500 | 16 | 11.7 | 8.1 | 2.12 | 65 | 51 | 210344034
CHAMPION HEATING AND COOLING | THF2B42T21 | XAHD48FXXN1+TXV | TMLE080C16MP11 | 40500 | 40500 | 16 | 11.7 | 8.1 | 2.12 | 65 | 51 | 210344033
FRASER-JOHNSTON | THF2B42T21 | XAHD48FXXN1+TXV | TMLE080C16MP11 | 40500 | 40500 | 16 | 11.7 | 8.1 | 2.12 | 65 | 51 | 210344032
LUXAIRE | THF2B42T21 | XAHD48FXXN1+TXV | TMLE080C16MP11 | 40500 | 40500 | 16 | 11.7 | 8.1 | 2.12 | 65 | 51 | 210344031
COLEMAN | THF2B42T21 | XAHD48FXXN1+TXV | TMLE080C16MP11 | 40500 | 40500 | 16 | 11.7 | 8.1 | 2.12 | 65 | 51 | 210344030
EVCON | RHP15042B21 | XAHD48FXXN1+TXV | RGF1L080CE16MP12 | 40500 | 40500 | 16 | 11.7 | 8.1 | 2.12 | 65 | 51 | 210344029
GUARDIAN | RHP15042B21 | XAHD48FXXN1+TXV | RGF1L080CE16MP12 | 40500 | 40500 | 16 | 11.7 | 8.1 | 2.12 | 65 | 51 | 210344028
CHAMPION HEATING AND COOLING | THF2B42T21 | XAHD48FXXN1+TXV | TM8E080C16MP11 | 40500 | 40500 | 16 | 11.7 | 8.1 | 2.12 | 65 | 51 | 210344027
FRASER-JOHNSTON | THF2B42T21 | XAHD48FXXN1+TXV | TM8E080C16MP11 | 40500 | 40500 | 16 | 11.7 | 8.1 | 2.12 | 65 | 51 | 210344026
LUXAIRE | THF2B42T21 | XAHD48FXXN1+TXV | TM8E080C16MP11 | 40500 | 40500 | 16 | 11.7 | 8.1 | 2.12 | 65 | 51 | 210344025
COLEMAN | THF2B42T21 | XAHD48FXXN1+TXV | TM8E080C16MP11 | 40500 | 40500 | 16 | 11.7 | 8.1 | 2.12 | 65 | 51 | 210344024
CHAMPION HEATING AND COOLING | THF2B42T21 | XAUC48FXXN1+TXV | TMLE080C20MP11 | 40500 | 40000 | 15.2 | 11.7 | 8.1 | 2.04 | 64 | 50 | 210344023
FRASER-JOHNSTON | THF2B42T21 | XAUC48FXXN1+TXV | TMLE080C20MP11 | 40500 | 40000 | 15.2 | 11.7 | 8.1 | 2.04 | 64 | 50 | 210344022
LUXAIRE | THF2B42T21 | XAUC48FXXN1+TXV | TMLE080C20MP11 | 40500 | 40000 | 15.2 | 11.7 | 8.1 | 2.04 | 64 | 50 | 210344021
COLEMAN | THF2B42T21 | XAUC48FXXN1+TXV | TMLE080C20MP11 | 40500 | 40000 | 15.2 | 11.7 | 8.1 | 2.04 | 64 | 50 | 210344020
EVCON | RHP15042B21 | XAUC48FXXN1+TXV | RGF1L080CE20MP12 | 40500 | 40000 | 15.2 | 11.7 | 8.1 | 2.04 | 64 | 50 | 210344015
GUARDIAN | RHP15042B21 | XAUC48FXXN1+TXV | RGF1L080CE20MP12 | 40500 | 40000 | 15.2 | 11.7 | 8.1 | 2.04 | 64 | 50 | 210344014
CHAMPION HEATING AND COOLING | THF2B42T21 | XAUC48FXXN1+TXV | TM8E080C20MP11 | 40500 | 40000 | 15.2 | 11.7 | 8.1 | 2.04 | 64 | 50 | 210344013
FRASER-JOHNSTON | THF2B42T21 | XAUC48FXXN1+TXV | TM8E080C20MP11 | 40500 | 40000 | 15.2 | 11.7 | 8.1 | 2.04 | 64 | 50 | 210344012
LUXAIRE | THF2B42T21 | XAUC48FXXN1+TXV | TM8E080C20MP11 | 40500 | 40000 | 15.2 | 11.7 | 8.1 | 2.04 | 64 | 50 | 210344011
COLEMAN | THF2B42T21 | XAUC48FXXN1+TXV | TM8E080C20MP11 | 40500 | 40000 | 15.2 | 11.7 | 8.1 | 2.04 | 64 | 50 | 210344010
CHAMPION HEATING AND COOLING | THF2B42T21 | XAFC48FXXN1+TXV | TMLE080C20MP11 | 40500 | 40000 | 15.2 | 11.7 | 8.1 | 2.04 | 64 | 50 | 210344003
FRASER-JOHNSTON | THF2B42T21 | XAFC48FXXN1+TXV | TMLE080C20MP11 | 40500 | 40000 | 15.2 | 11.7 | 8.1 | 2.04 | 64 | 50 | 210344002
LUXAIRE | THF2B42T21 | XAFC48FXXN1+TXV | TMLE080C20MP11 | 40500 | 40000 | 15.2 | 11.7 | 8.1 | 2.04 | 64 | 50 | 210344001
COLEMAN | THF2B42T21 | XAFC48FXXN1+TXV | TMLE080C20MP11 | 40500 | 40000 | 15.2 | 11.7 | 8.1 | 2.04 | 64 | 50 | 210344000
EVCON | RHP15042B21 | XAFC48FXXN1+TXV | RGF1L080CE20MP12 | 40500 | 40000 | 15.2 | 11.7 | 8.1 | 2.04 | 64 | 50 | 210343999
GUARDIAN | RHP15042B21 | XAFC48FXXN1+TXV | RGF1L080CE20MP12 | 40500 | 40000 | 15.2 | 11.7 | 8.1 | 2.04 | 64 | 50 | 210343998
CHAMPION HEATING AND COOLING | THF2B42T21 | XAFC48FXXN1+TXV | TM8E080C20MP11 | 40500 | 40000 | 15.2 | 11.7 | 8.1 | 2.04 | 64 | 50 | 210343997
FRASER-JOHNSTON | THF2B42T21 | XAFC48FXXN1+TXV | TM8E080C20MP11 | 40500 | 40000 | 15.2 | 11.7 | 8.1 | 2.04 | 64 | 50 | 210343996
LUXAIRE | THF2B42T21 | XAFC48FXXN1+TXV | TM8E080C20MP11 | 40500 | 40000 | 15.2 | 11.7 | 8.1 | 2.04 | 64 | 50 | 210343995
COLEMAN | THF2B42T21 | XAFC48FXXN1+TXV | TM8E080C20MP11 | 40500 | 40000 | 15.2 | 11.7 | 8.1 | 2.04 | 64 | 50 | 210343994
CHAMPION HEATING AND COOLING | THF2B42T21 | XAHC48FBCN1 | TMLE080C20MP11 | 40500 | 40000 | 15.2 | 12 | 8.1 | 2.14 | 65 | 51 | 210343993
FRASER-JOHNSTON | THF2B42T21 | XAHC48FBCN1 | TMLE080C20MP11 | 40500 | 40000 | 15.2 | 12 | 8.1 | 2.14 | 65 | 51 | 210343992
YORK | YH2F42TB21 | XAHD48FXXN1+TXV | YP9C100C20MP13 | 40500 | 40000 | 16 | 11.7 | 8.1 | 2.12 | 65 | 51 | 210341925
YORK | YH2F42TB21 | XAHD48FXXN1+TXV | TP9C100C20MP13 | 40500 | 40000 | 16 | 11.7 | 8.1 | 2.12 | 65 | 51 | 210341924
YORK | YH2F42TB21 | XAHD48FXXN1+TXV | TM9V100C20MP12 | 40500 | 40000 | 16 | 11.7 | 8.1 | 2.12 | 65 | 51 | 210341923
YORK | YH2F42TB21 | XAHD48FXXN1+TXV | TM9Y120D20MP11 | 40500 | 40500 | 16 | 11.7 | 8.1 | 2.12 | 65 | 50 | 210341918
YORK | YH2F30TB21 | XAUC48FXXN1+JMVT16CC2N1+TXV |  | 30000 | 28600 | 16 | 12 | 8.1 | 2.18 | 64 | 50 | 210341915
YORK | YH2F30TB21 | XAFC48FXXN1+JMVT16CC2N1+TXV |  | 30000 | 28600 | 16 | 12 | 8.1 | 2.18 | 64 | 50 | 210341914
YORK | YH2F30TB21 | XAFD48FXXN1+TXV | TL9E080C16UH11 | 29800 | 28600 | 15.2 | 11.7 | 8.1 | 2.1 | 64 | 49 | 210341908
YORK | YH2F30TB21 | XAFD48FXXN1+TXV | TM9E100C16MP12 | 30000 | 29200 | 15.2 | 11.7 | 8.1 | 2.12 | 64 | 50 | 210341863
CHAMPION HEATING AND COOLING | THF2B30T21 | XAFD48FXXN1+TXV | TMLE080C16MP11 | 30000 | 29000 | 16 | 11.7 | 8.1 | 2.12 | 64 | 50 | 210346593
FRASER-JOHNSTON | THF2B30T21 | XAFD48FXXN1+TXV | TMLE080C16MP11 | 30000 | 29000 | 16 | 11.7 | 8.1 | 2.12 | 64 | 50 | 210346592
LUXAIRE | THF2B30T21 | XAFD48FXXN1+TXV | TMLE080C16MP11 | 30000 | 29000 | 16 | 11.7 | 8.1 | 2.12 | 64 | 50 | 210346591
COLEMAN | THF2B30T21 | XAFD48FXXN1+TXV | TMLE080C16MP11 | 30000 | 29000 | 16 | 11.7 | 8.1 | 2.12 | 64 | 50 | 210346590
EVCON | RHP15030B21 | XAFD48FXXN1+TXV | RGF1L080CE16MP12 | 30000 | 29000 | 16 | 11.7 | 8.1 | 2.12 | 64 | 50 | 210346589
GUARDIAN | RHP15030B21 | XAFD48FXXN1+TXV | RGF1L080CE16MP12 | 30000 | 29000 | 16 | 11.7 | 8.1 | 2.12 | 64 | 50 | 210346588
CHAMPION HEATING AND COOLING | THF2B30T21 | XAFD48FXXN1+TXV | TM8E080C16MP11 | 30000 | 29000 | 16 | 11.7 | 8.1 | 2.12 | 64 | 50 | 210346587
FRASER-JOHNSTON | THF2B30T21 | XAFD48FXXN1+TXV | TM8E080C16MP11 | 30000 | 29000 | 16 | 11.7 | 8.1 | 2.12 | 64 | 50 | 210346586
LUXAIRE | THF2B30T21 | XAFD48FXXN1+TXV | TM8E080C16MP11 | 30000 | 29000 | 16 | 11.7 | 8.1 | 2.12 | 64 | 50 | 210346585
COLEMAN | THF2B30T21 | XAFD48FXXN1+TXV | TM8E080C16MP11 | 30000 | 29000 | 16 | 11.7 | 8.1 | 2.12 | 64 | 50 | 210346584
YORK | YH2F30TB21 | XAFD48FXXN1+TXV | YPLC100C16MP13 | 30000 | 29200 | 15.2 | 11.7 | 8.1 | 2.12 | 64 | 50 | 210341078
YORK | YH2F30TB21 | XAFD48FXXN1+TXV | YPLC080C16MP13 | 30000 | 29200 | 15.2 | 11.7 | 8.1 | 2.12 | 64 | 50 | 210341077
YORK | YH2F30TB21 | XAFD48FXXN1+TXV | TPLC100C16MP13 | 30000 | 29200 | 15.2 | 11.7 | 8.1 | 2.12 | 64 | 50 | 210341076
YORK | YH2F30TB21 | XAFD48FXXN1+TXV | TPLC080C16MP13 | 30000 | 29200 | 15.2 | 11.7 | 8.1 | 2.12 | 64 | 50 | 210341075
YORK | YH2F30TB21 | XAFD48FXXN1+TXV | TMLV100C16MP12 | 30000 | 29200 | 15.2 | 11.7 | 8.1 | 2.12 | 64 | 50 | 210341074
YORK | YH2F30TB21 | XAFD48FXXN1+TXV | TM8V080C16MP12 | 30000 | 29000 | 15.2 | 11.7 | 8.1 | 2.14 | 64 | 50 | 210341073
YORK | YH2F30TB21 | XAFD48FXXN1+TXV | TM8V100C16MP12 | 30000 | 29200 | 15.2 | 11.7 | 8.1 | 2.12 | 64 | 50 | 210341072
COLEMAN | THF2B42T21 | XAFC48FXXN1+TXV | TM8Y080C16MP11 | 40000 | 39500 | 15.2 | 11.7 | 8.1 | 2.04 | 63 | 49 | 210344834
LUXAIRE | THF2B42T21 | XAFC48FXXN1+TXV | TM8Y080C16MP11 | 40000 | 39500 | 15.2 | 11.7 | 8.1 | 2.04 | 63 | 49 | 210344835
FRASER-JOHNSTON | THF2B42T21 | XAFC48FXXN1+TXV | TM8Y080C16MP11 | 40000 | 39500 | 15.2 | 11.7 | 8.1 | 2.04 | 63 | 49 | 210344836
CHAMPION HEATING AND COOLING | THF2B42T21 | XAFC48FXXN1+TXV | TM8Y080C16MP11 | 40000 | 39500 | 15.2 | 11.7 | 8.1 | 2.04 | 63 | 49 | 210344837
GUARDIAN | RHP15042B21 | XAFC48FXXN1+TXV | TM8Y080C16MP11 | 40000 | 39500 | 15.2 | 11.7 | 8.1 | 2.04 | 63 | 49 | 210344838
EVCON | RHP15042B21 | XAFC48FXXN1+TXV | TM8Y080C16MP11 | 40000 | 39500 | 15.2 | 11.7 | 8.1 | 2.04 | 63 | 49 | 210344839
COLEMAN | THF2B42T21 | XAUC48FXXN1+TXV | TM8Y080C16MP11 | 40000 | 39500 | 15.2 | 11.7 | 8.1 | 2.04 | 63 | 49 | 210344846
LUXAIRE | THF2B42T21 | XAUC48FXXN1+TXV | TM8Y080C16MP11 | 40000 | 39500 | 15.2 | 11.7 | 8.1 | 2.04 | 63 | 49 | 210344847
FRASER-JOHNSTON | THF2B42T21 | XAUC48FXXN1+TXV | TM8Y080C16MP11 | 40000 | 39500 | 15.2 | 11.7 | 8.1 | 2.04 | 63 | 49 | 210344848
CHAMPION HEATING AND COOLING | THF2B42T21 | XAUC48FXXN1+TXV | TM8Y080C16MP11 | 40000 | 39500 | 15.2 | 11.7 | 8.1 | 2.04 | 63 | 49 | 210344849
GUARDIAN | RHP15042B21 | XAUC48FXXN1+TXV | TM8Y080C16MP11 | 40000 | 39500 | 15.2 | 11.7 | 8.1 | 2.04 | 63 | 49 | 210344850
EVCON | RHP15042B21 | XAUC48FXXN1+TXV | TM8Y080C16MP11 | 40000 | 39500 | 15.2 | 11.7 | 8.1 | 2.04 | 63 | 49 | 210344851
YORK | YH2F42TB21 | XAHD48FXXN1+TXV | TM8V100C16MP12 | 40500 | 40000 | 15.2 | 11.7 | 8.1 | 2.12 | 65 | 51 | 210341971
YORK | YH2F42TB21 | XAFD48FXXN1+TXV | TM8Y100C16MP11 | 40000 | 39500 | 15.2 | 11.7 | 8.1 | 2.04 | 63 | 49 | 210341969
YORK | YH2F42TB21 | XAUC48FXXN1+TXV | TM8Y120C20MP11 | 40500 | 40000 | 15.2 | 11.7 | 8.1 | 2.04 | 64 | 49 | 210341968
YORK | YH2F42TB21 | XAFC48FXXN1+TXV | TM8Y120C20MP11 | 40500 | 40000 | 15.2 | 11.7 | 8.1 | 2.04 | 64 | 49 | 210341966
LUXAIRE | THF2B42T21 | XAHD48FXXN1+TXV | LP9C100C16MP13 | 40500 | 40000 | 16 | 11.7 | 8.1 | 2.12 | 64 | 49 | 210346705
COLEMAN | THF2B42T21 | XAHD48FXXN1+TXV | CP9C100C16MP13 | 40500 | 40000 | 16 | 11.7 | 8.1 | 2.12 | 64 | 49 | 210346704
CHAMPION HEATING AND COOLING | THF2B42T21 | XAHD48FXXN1+TXV | TP9C100C16MP13 | 40500 | 40000 | 16 | 11.7 | 8.1 | 2.12 | 64 | 49 | 210346703
FRASER-JOHNSTON | THF2B42T21 | XAHD48FXXN1+TXV | TP9C100C16MP13 | 40500 | 40000 | 16 | 11.7 | 8.1 | 2.12 | 64 | 49 | 210346702
LUXAIRE | THF2B42T21 | XAHD48FXXN1+TXV | TP9C100C16MP13 | 40500 | 40000 | 16 | 11.7 | 8.1 | 2.12 | 64 | 49 | 210346701
COLEMAN | THF2B42T21 | XAHD48FXXN1+TXV | TP9C100C16MP13 | 40500 | 40000 | 16 | 11.7 | 8.1 | 2.12 | 64 | 49 | 210346700
CHAMPION HEATING AND COOLING | THF2B42T21 | XAHD48FXXN1+TXV | TM9V100C16MP12 | 40500 | 40000 | 16 | 11.7 | 8.1 | 2.12 | 64 | 49 | 210346699
FRASER-JOHNSTON | THF2B42T21 | XAHD48FXXN1+TXV | TM9V100C16MP12 | 40500 | 40000 | 16 | 11.7 | 8.1 | 2.12 | 64 | 49 | 210346698
LUXAIRE | THF2B42T21 | XAHD48FXXN1+TXV | TM9V100C16MP12 | 40500 | 40000 | 16 | 11.7 | 8.1 | 2.12 | 64 | 49 | 210346697
COLEMAN | THF2B42T21 | XAHD48FXXN1+TXV | TM9V100C16MP12 | 40500 | 40000 | 16 | 11.7 | 8.1 | 2.12 | 64 | 49 | 210346696
LUXAIRE | THF2B42T21 | XAHC48FXXN1+TXV | LP9C100C20MP13 | 40500 | 40000 | 16 | 11.7 | 8.1 | 2.12 | 65 | 51 | 210346685
COLEMAN | THF2B42T21 | XAHC48FXXN1+TXV | CP9C100C20MP13 | 40500 | 40000 | 16 | 11.7 | 8.1 | 2.12 | 65 | 51 | 210346684
YORK | YH2F42TB21 | XAUC48FXXN1+JMET12CS2N1+TXV |  | 40500 | 39500 | 16 | 12 | 8.1 | 2.06 | 63 | 49 | 210341209
YORK | YH2F42TB21 | XAFC48FXXN1+JMET12CS2N1+TXV |  | 40500 | 39500 | 16 | 12 | 8.1 | 2.06 | 63 | 49 | 210341207
YORK | YH2F42TB21 | XAFD48FXXN1+JMVT20DC2N1+TXV |  | 41000 | 39500 | 16 | 12 | 8.1 | 2.1 | 63 | 49 | 210341201
YORK | YH2F42TB21 | XAHD48FXXN1+TXV | TL8E080C16UH11 | 40000 | 40000 | 16 | 12 | 8.1 | 2.08 | 63 | 48 | 210341199
YORK | YH2F42TB21 | XAUC48FXXN1+TXV | TL8E100C20UH11 | 41000 | 40500 | 15.2 | 11.7 | 8.1 | 2.02 | 63 | 48 | 210341198
YORK | YH2F42TB21 | XAFC48FXXN1+TXV | TL8E100C20UH11 | 41000 | 40500 | 15.2 | 11.7 | 8.1 | 2.02 | 63 | 48 | 210341196
YORK | YH2F42TB21 | XAHC48FXXN1+TXV | TL8E100C20UH11 | 41000 | 40500 | 16 | 11.7 | 8.1 | 2.14 | 65 | 50 | 210341194
YORK | YH2F42TB21 | XAHD48FXXN1+TXV | TL9E080C16UH11 | 40000 | 40000 | 16 | 11.7 | 8.1 | 2.08 | 64 | 50 | 210341190
YORK | YH2F42TB21 | XAFD48FBCN1 | TMLE080C20MP11 | 40500 | 40000 | 15.2 | 11.7 | 8.1 | 2.06 | 64 | 50 | 210341185
YORK | YH2F42TB21 | XAFD48FBCN1 | TM8E080C20MP11 | 40500 | 40000 | 15.2 | 11.7 | 8.1 | 2.06 | 64 | 50 | 210341184
YORK | YH2F42TB21 | XAFD48FXXN1+TXV | TMLE080C20MP11 | 40500 | 40000 | 15.2 | 11.7 | 8.1 | 2.06 | 64 | 50 | 210341183
YORK | YH2F42TB21 | XAFD48FXXN1+TXV | TM8E080C20MP11 | 40500 | 40000 | 15.2 | 11.7 | 8.1 | 2.06 | 64 | 50 | 210341182
YORK | YH2F42TB21 | XAHD48FBCN1 | TMLE080C20MP11 | 40500 | 40000 | 15.2 | 12 | 8.1 | 2.14 | 65 | 51 | 210341181
YORK | YH2F42TB21 | XAHD48FBCN1 | TM8E080C20MP11 | 40500 | 40000 | 15.2 | 12 | 8.1 | 2.14 | 65 | 51 | 210341180
YORK | YH2F42TB21 | XAHD48FXXN1+TXV | TMLE080C20MP11 | 40500 | 40000 | 15.2 | 12 | 8.1 | 2.14 | 65 | 51 | 210341179
YORK | YH2F42TB21 | XAHD48FXXN1+TXV | TM8E080C20MP11 | 40500 | 40000 | 15.2 | 12 | 8.1 | 2.14 | 65 | 51 | 210341178
YORK | YH2F42TB21 | XAHC48FBCN1 | TMLE120C16MP11 | 40500 | 40500 | 16 | 11.7 | 8.1 | 2.12 | 65 | 51 | 210341177
YORK | YH2F42TB21 | XAHC48FBCN1 | TM8E120C16MP11 | 40500 | 40500 | 16 | 11.7 | 8.1 | 2.12 | 65 | 51 | 210341176
YORK | YH2F42TB21 | XAHC48FXXN1+TXV | TMLE120C16MP11 | 40500 | 40500 | 16 | 11.7 | 8.1 | 2.12 | 65 | 51 | 210341175
YORK | YH2F42TB21 | XAHC48FXXN1+TXV | TM8E120C16MP11 | 40500 | 40500 | 16 | 11.7 | 8.1 | 2.12 | 65 | 51 | 210341174
LUXAIRE | THF2B48T21 | XAHC60HXXN1+TXV | TL8E100C20UH11 | 46000 | 44000 | 16 | 11.7 | 8.1 | 2.48 | 69 | 57 | 210345904
COLEMAN | THF2B48T21 | XAHC60HXXN1+TXV | TL8E100C20UH11 | 46000 | 44000 | 16 | 11.7 | 8.1 | 2.48 | 69 | 57 | 210345903
CHAMPION HEATING AND COOLING | THF2B48T21 | XAHD60HXXN1+TXV | TMLE080C16MP11 | 45000 | 44000 | 16 | 11.7 | 8.1 | 2.46 | 69 | 56 | 210345856
FRASER-JOHNSTON | THF2B48T21 | XAHD60HXXN1+TXV | TMLE080C16MP11 | 45000 | 44000 | 16 | 11.7 | 8.1 | 2.46 | 69 | 56 | 210345855
LUXAIRE | THF2B48T21 | XAHD60HXXN1+TXV | TMLE080C16MP11 | 45000 | 44000 | 16 | 11.7 | 8.1 | 2.46 | 69 | 56 | 210345854
COLEMAN | THF2B48T21 | XAHD60HXXN1+TXV | TMLE080C16MP11 | 45000 | 44000 | 16 | 11.7 | 8.1 | 2.46 | 69 | 56 | 210345853
EVCON | RHP15048B21 | XAHD60HXXN1+TXV | RGF1L080CE16MP12 | 45000 | 44000 | 16 | 11.7 | 8.1 | 2.46 | 69 | 56 | 210345852
GUARDIAN | RHP15048B21 | XAHD60HXXN1+TXV | RGF1L080CE16MP12 | 45000 | 44000 | 16 | 11.7 | 8.1 | 2.46 | 69 | 56 | 210345851
CHAMPION HEATING AND COOLING | THF2B48T21 | XAHD60HXXN1+TXV | TM8E080C16MP11 | 45000 | 44000 | 16 | 11.7 | 8.1 | 2.46 | 69 | 56 | 210345850
FRASER-JOHNSTON | THF2B48T21 | XAHD60HXXN1+TXV | TM8E080C16MP11 | 45000 | 44000 | 16 | 11.7 | 8.1 | 2.46 | 69 | 56 | 210345849
LUXAIRE | THF2B48T21 | XAHD60HXXN1+TXV | TM8E080C16MP11 | 45000 | 44000 | 16 | 11.7 | 8.1 | 2.46 | 69 | 56 | 210345848
COLEMAN | THF2B48T21 | XAHD60HXXN1+TXV | TM8E080C16MP11 | 45000 | 44000 | 16 | 11.7 | 8.1 | 2.46 | 69 | 56 | 210345847
YORK | YH2F42TB21 | XAHC48FBCN1 | TMLE120C20MP11 | 40500 | 40000 | 15.2 | 12 | 8.1 | 2.14 | 64 | 50 | 210340389
YORK | YH2F42TB21 | XAHC48FBCN1 | TM8E120C20MP11 | 40500 | 40000 | 15.2 | 12 | 8.1 | 2.14 | 64 | 50 | 210340388
YORK | YH2F42TB21 | XAHC48FXXN1+TXV | TMLE120C20MP11 | 40500 | 40000 | 15.2 | 12 | 8.1 | 2.14 | 64 | 50 | 210340387
YORK | YH2F42TB21 | XAHC48FXXN1+TXV | TM8E120C20MP11 | 40500 | 40000 | 15.2 | 12 | 8.1 | 2.14 | 64 | 50 | 210340386
YORK | YH2F42TB21 | XAHD48FBCN1 | TMLE130D20MP11 | 41000 | 40500 | 15.2 | 11.7 | 8.1 | 2.14 | 65 | 50 | 210340381
YORK | YH2F42TB21 | XAHD48FBCN1 | TM8E130D20MP11 | 41000 | 40500 | 15.2 | 11.7 | 8.1 | 2.14 | 65 | 50 | 210340380
YORK | YH2F42TB21 | XAHD48FXXN1+TXV | TMLE130D20MP11 | 41000 | 40500 | 15.2 | 11.7 | 8.1 | 2.14 | 65 | 50 | 210340379
YORK | YH2F42TB21 | XAHD48FXXN1+TXV | TM8E130D20MP11 | 41000 | 40500 | 15.2 | 11.7 | 8.1 | 2.14 | 65 | 50 | 210340378
YORK | YH2F42TB21 | XAHC48FXXN1+TXV | YPLC100C16MP13 | 40000 | 39500 | 16 | 11.7 | 8.1 | 2.12 | 66 | 52 | 210340370
YORK | YH2F42TB21 | XAHC48FXXN1+TXV | YPLC080C16MP13 | 40000 | 39500 | 16 | 11.7 | 8.1 | 2.12 | 66 | 52 | 210340369
YORK | YH2F42TB21 | XAHC48FXXN1+TXV | TPLC100C16MP13 | 40000 | 39500 | 16 | 11.7 | 8.1 | 2.12 | 66 | 52 | 210340368
YORK | YH2F42TB21 | XAHC48FXXN1+TXV | TPLC080C16MP13 | 40000 | 39500 | 16 | 11.7 | 8.1 | 2.12 | 66 | 52 | 210340367
YORK | YH2F42TB21 | XAHC48FXXN1+TXV | TMLV100C16MP12 | 40000 | 39500 | 16 | 11.7 | 8.1 | 2.12 | 66 | 52 | 210340366
YORK | YH2F42TB21 | XAHC48FXXN1+TXV | TM8V080C16MP12 | 40000 | 39500 | 16 | 11.7 | 8.1 | 2.12 | 66 | 52 | 210340365
YORK | YH2F42TB21 | XAHC48FXXN1+TXV | TM8V100C16MP12 | 40000 | 39500 | 16 | 11.7 | 8.1 | 2.12 | 66 | 52 | 210340364
YORK | YH2F42TB21 | XAUC48FXXN1+TXV | TM8Y100C16MP11 | 40000 | 39500 | 15.2 | 11.7 | 8.1 | 2.04 | 63 | 49 | 210340363
YORK | YH2F42TB21 | XAFC48FXXN1+TXV | TM8Y100C16MP11 | 40000 | 39500 | 15.2 | 11.7 | 8.1 | 2.04 | 63 | 49 | 210340361
YORK | YH2F42TB21 | XAFD48FXXN1+TXV | TM8Y100C20MP11 | 40500 | 40000 | 15.2 | 11.7 | 8.1 | 2.04 | 64 | 49 | 210340359
YORK | YH2F42TB21 | XAHD48FXXN1+TXV | TM8Y100C20MP11 | 40500 | 40000 | 16 | 12 | 8.1 | 2.16 | 65 | 51 | 210340356
YORK | YH2F42TB21 | XAHD48FXXN1+TXV | TM8Y120C20MP11 | 40500 | 40000 | 16 | 12 | 8.1 | 2.16 | 65 | 51 | 210340355
YORK | YH2F42TB21 | XAHC48FXXN1+TXV | TM9E080B12MP12 | 39500 | 39500 | 15.2 | 11.7 | 8.1 | 2.02 | 63 | 48 | 210340351
YORK | YH2F42TB21 | XAHD48FXXN1+TXV | TM9E120D20MP12 | 40500 | 40000 | 15.2 | 11.7 | 8.1 | 2.14 | 66 | 53 | 210340347
YORK | YH2F42TB21 | XAHD48FXXN1+TXV | YP9C080C16MP13 | 40000 | 40000 | 15.2 | 11.7 | 8.1 | 2.06 | 63 | 48 | 210340334
YORK | YH2F42TB21 | XAHD48FXXN1+TXV | TP9C080C16MP13 | 40000 | 40000 | 15.2 | 11.7 | 8.1 | 2.06 | 63 | 48 | 210340333
YORK | YH2F42TB21 | XAHD48FXXN1+TXV | TM9V080C16MP12 | 40000 | 40000 | 15.2 | 11.7 | 8.1 | 2.06 | 63 | 48 | 210340332
YORK | YH2F42TB21 | XAHD48FXXN1+TXV | YP9C100C16MP13 | 40500 | 40000 | 16 | 11.7 | 8.1 | 2.12 | 64 | 49 | 210340328
YORK | YH2F42TB21 | XAHD48FXXN1+TXV | TP9C100C16MP13 | 40500 | 40000 | 16 | 11.7 | 8.1 | 2.12 | 64 | 49 | 210340327
YORK | YH2F42TB21 | XAHD48FXXN1+TXV | TM9V100C16MP12 | 40500 | 40000 | 16 | 11.7 | 8.1 | 2.12 | 64 | 49 | 210340326
EVCON | RHP15024B21 | XAHC30CXXN1+TXV | TM8Y080B12MP11 | 23400 | 22200 | 15.2 | 11.7 | 8.1 | 2.1 | 64 | 50 | 210349196
GUARDIAN | RHP15024B21 | XAHC30CXXN1+TXV | TM8Y080B12MP11 | 23400 | 22200 | 15.2 | 11.7 | 8.1 | 2.1 | 64 | 50 | 210349194
CHAMPION HEATING AND COOLING | THF2B24T21 | XAHC30CXXN1+TXV | TM8Y080B12MP11 | 23400 | 22200 | 15.2 | 11.7 | 8.1 | 2.1 | 64 | 50 | 210349193
FRASER-JOHNSTON | THF2B24T21 | XAHC30CXXN1+TXV | TM8Y080B12MP11 | 23400 | 22200 | 15.2 | 11.7 | 8.1 | 2.1 | 64 | 50 | 210349192
LUXAIRE | THF2B24T21 | XAHC30CXXN1+TXV | TM8Y080B12MP11 | 23400 | 22200 | 15.2 | 11.7 | 8.1 | 2.1 | 64 | 50 | 210349191
COLEMAN | THF2B24T21 | XAHC30CXXN1+TXV | TM8Y080B12MP11 | 23400 | 22200 | 15.2 | 11.7 | 8.1 | 2.1 | 64 | 50 | 210349190
EVCON | RHP15042B21 | XAHD48FXXN1+JMET18DS2N1+TXV |  | 41500 | 40000 | 16 | 12 | 8.1 | 2.2 | 66 | 52 | 210345039
GUARDIAN | RHP15042B21 | XAHD48FXXN1+JMET18DS2N1+TXV |  | 41500 | 40000 | 16 | 12 | 8.1 | 2.2 | 66 | 52 | 210345038
CHAMPION HEATING AND COOLING | THF2B42T21 | XAHD48FXXN1+JMET18DS2N1+TXV |  | 41500 | 40000 | 16 | 12 | 8.1 | 2.2 | 66 | 52 | 210345037
FRASER-JOHNSTON | THF2B42T21 | XAHD48FXXN1+JMET18DS2N1+TXV |  | 41500 | 40000 | 16 | 12 | 8.1 | 2.2 | 66 | 52 | 210345036
LUXAIRE | THF2B42T21 | XAHD48FXXN1+JMET18DS2N1+TXV |  | 41500 | 40000 | 16 | 12 | 8.1 | 2.2 | 66 | 52 | 210345035
COLEMAN | THF2B42T21 | XAHD48FXXN1+JMET18DS2N1+TXV |  | 41500 | 40000 | 16 | 12 | 8.1 | 2.2 | 66 | 52 | 210345034
CHAMPION HEATING AND COOLING | THF2B42T21 | XAHC48FBCN1 | TMLE080C16MP11 | 40500 | 40500 | 16 | 11.7 | 8.1 | 2.12 | 65 | 51 | 210345003
FRASER-JOHNSTON | THF2B42T21 | XAHC48FBCN1 | TMLE080C16MP11 | 40500 | 40500 | 16 | 11.7 | 8.1 | 2.12 | 65 | 51 | 210345002
LUXAIRE | THF2B42T21 | XAHC48FBCN1 | TMLE080C16MP11 | 40500 | 40500 | 16 | 11.7 | 8.1 | 2.12 | 65 | 51 | 210345001
COLEMAN | THF2B42T21 | XAHC48FBCN1 | TMLE080C16MP11 | 40500 | 40500 | 16 | 11.7 | 8.1 | 2.12 | 65 | 51 | 210345000
EVCON | RHP15042B21 | XAHC48FBCN1 | RGF1L080CE16MP12 | 40500 | 40500 | 16 | 11.7 | 8.1 | 2.12 | 65 | 51 | 210344999
GUARDIAN | RHP15042B21 | XAHC48FBCN1 | RGF1L080CE16MP12 | 40500 | 40500 | 16 | 11.7 | 8.1 | 2.12 | 65 | 51 | 210344998
CHAMPION HEATING AND COOLING | THF2B42T21 | XAHC48FBCN1 | TM8E080C16MP11 | 40500 | 40500 | 16 | 11.7 | 8.1 | 2.12 | 65 | 51 | 210344997
FRASER-JOHNSTON | THF2B42T21 | XAHC48FBCN1 | TM8E080C16MP11 | 40500 | 40500 | 16 | 11.7 | 8.1 | 2.12 | 65 | 51 | 210344996
LUXAIRE | THF2B42T21 | XAHC48FBCN1 | TM8E080C16MP11 | 40500 | 40500 | 16 | 11.7 | 8.1 | 2.12 | 65 | 51 | 210344995
COLEMAN | THF2B42T21 | XAHC48FBCN1 | TM8E080C16MP11 | 40500 | 40500 | 16 | 11.7 | 8.1 | 2.12 | 65 | 51 | 210344994
CHAMPION HEATING AND COOLING | THF2B42T21 | XAHC48FXXN1+TXV | TMLE080C16MP11 | 40500 | 40500 | 16 | 11.7 | 8.1 | 2.12 | 65 | 51 | 210344993
FRASER-JOHNSTON | THF2B42T21 | XAHC48FXXN1+TXV | TMLE080C16MP11 | 40500 | 40500 | 16 | 11.7 | 8.1 | 2.12 | 65 | 51 | 210344992
LUXAIRE | THF2B42T21 | XAHC48FXXN1+TXV | TMLE080C16MP11 | 40500 | 40500 | 16 | 11.7 | 8.1 | 2.12 | 65 | 51 | 210344991
COLEMAN | THF2B42T21 | XAHC48FXXN1+TXV | TMLE080C16MP11 | 40500 | 40500 | 16 | 11.7 | 8.1 | 2.12 | 65 | 51 | 210344990
EVCON | RHP15042B21 | XAHC48FXXN1+TXV | RGF1L080CE16MP12 | 40500 | 40500 | 16 | 11.7 | 8.1 | 2.12 | 65 | 51 | 210344989
GUARDIAN | RHP15042B21 | XAHC48FXXN1+TXV | RGF1L080CE16MP12 | 40500 | 40500 | 16 | 11.7 | 8.1 | 2.12 | 65 | 51 | 210344988
CHAMPION HEATING AND COOLING | THF2B42T21 | XAHC48FXXN1+TXV | TM8E080C16MP11 | 40500 | 40500 | 16 | 11.7 | 8.1 | 2.12 | 65 | 51 | 210344987
FRASER-JOHNSTON | THF2B42T21 | XAHC48FXXN1+TXV | TM8E080C16MP11 | 40500 | 40500 | 16 | 11.7 | 8.1 | 2.12 | 65 | 51 | 210344986
LUXAIRE | THF2B42T21 | XAHC48FXXN1+TXV | TM8E080C16MP11 | 40500 | 40500 | 16 | 11.7 | 8.1 | 2.12 | 65 | 51 | 210344985
COLEMAN | THF2B42T21 | XAHC48FXXN1+TXV | TM8E080C16MP11 | 40500 | 40500 | 16 | 11.7 | 8.1 | 2.12 | 65 | 51 | 210344984
CHAMPION HEATING AND COOLING | THF2B42T21 | XAFD48FBCN1 | TMLE100C20MP11 | 40500 | 40000 | 15.2 | 11.7 | 8.1 | 2.04 | 64 | 49 | 210344983
YORK | YH2F30TB21 | XAUC48FXXN1+TXV | YP9C100C16MP13 | 30000 | 28600 | 15.2 | 11.7 | 8.1 | 2.12 | 64 | 50 | 210339515
YORK | YH2F30TB21 | XAUC48FXXN1+TXV | TP9C100C16MP13 | 30000 | 28600 | 15.2 | 11.7 | 8.1 | 2.12 | 64 | 50 | 210339513
YORK | YH2F30TB21 | XAUC48FXXN1+TXV | TM9V100C16MP12 | 30000 | 28600 | 15.2 | 11.7 | 8.1 | 2.12 | 64 | 50 | 210339511
YORK | YH2F30TB21 | XAFC48FXXN1+TXV | YP9C100C16MP13 | 30000 | 28600 | 15.2 | 11.7 | 8.1 | 2.12 | 64 | 50 | 210339509
YORK | YH2F30TB21 | XAFC48FXXN1+TXV | TP9C100C16MP13 | 30000 | 28600 | 15.2 | 11.7 | 8.1 | 2.12 | 64 | 50 | 210339508
YORK | YH2F30TB21 | XAFC48FXXN1+TXV | TM9V100C16MP12 | 30000 | 28600 | 15.2 | 11.7 | 8.1 | 2.12 | 64 | 50 | 210339507
YORK | YH2F30TB21 | XAFD48FXXN1+TXV | TM9Y120D20MP11 | 30000 | 28800 | 15.2 | 11.7 | 8.1 | 2.12 | 64 | 49 | 210339493
CHAMPION HEATING AND COOLING | THF2B48T21 | XAHD60HXXN1+TXV | TMLE130D20MP11 | 46500 | 45000 | 15.2 | 11.7 | 8.1 | 2.42 | 69 | 56 | 210345796
FRASER-JOHNSTON | THF2B48T21 | XAHD60HXXN1+TXV | TMLE130D20MP11 | 46500 | 45000 | 15.2 | 11.7 | 8.1 | 2.42 | 69 | 56 | 210345795
LUXAIRE | THF2B48T21 | XAHD60HXXN1+TXV | TMLE130D20MP11 | 46500 | 45000 | 15.2 | 11.7 | 8.1 | 2.42 | 69 | 56 | 210345794
COLEMAN | THF2B48T21 | XAHD60HXXN1+TXV | TMLE130D20MP11 | 46500 | 45000 | 15.2 | 11.7 | 8.1 | 2.42 | 69 | 56 | 210345793
EVCON | RHP15048B21 | XAHD60HXXN1+TXV | RGF1L130DE20MP12 | 46500 | 45000 | 15.2 | 11.7 | 8.1 | 2.42 | 69 | 56 | 210345792
GUARDIAN | RHP15048B21 | XAHD60HXXN1+TXV | RGF1L130DE20MP12 | 46500 | 45000 | 15.2 | 11.7 | 8.1 | 2.42 | 69 | 56 | 210345791
CHAMPION HEATING AND COOLING | THF2B48T21 | XAHD60HXXN1+TXV | TM8E130D20MP11 | 46500 | 45000 | 15.2 | 11.7 | 8.1 | 2.42 | 69 | 56 | 210345790
FRASER-JOHNSTON | THF2B48T21 | XAHD60HXXN1+TXV | TM8E130D20MP11 | 46500 | 45000 | 15.2 | 11.7 | 8.1 | 2.42 | 69 | 56 | 210345789
LUXAIRE | THF2B48T21 | XAHD60HXXN1+TXV | TM8E130D20MP11 | 46500 | 45000 | 15.2 | 11.7 | 8.1 | 2.42 | 69 | 56 | 210345788
COLEMAN | THF2B48T21 | XAHD60HXXN1+TXV | TM8E130D20MP11 | 46500 | 45000 | 15.2 | 11.7 | 8.1 | 2.42 | 69 | 56 | 210345787
YORK | YH2F42TB21 | XAHC48FXXN1+TXV | YP9C100C20MP13 | 40500 | 40000 | 16 | 11.7 | 8.1 | 2.12 | 65 | 51 | 210340322
YORK | YH2F42TB21 | XAHC48FXXN1+TXV | TP9C100C20MP13 | 40500 | 40000 | 16 | 11.7 | 8.1 | 2.12 | 65 | 51 | 210340321
YORK | YH2F42TB21 | XAHC48FXXN1+TXV | TM9V100C20MP12 | 40500 | 40000 | 16 | 11.7 | 8.1 | 2.12 | 65 | 51 | 210340320
YORK | YH2F42TB21 | XAHC48FXXN1+TXV | TM9Y100C20MP11 | 40500 | 40500 | 15.2 | 11.7 | 8.1 | 2.08 | 64 | 50 | 210340316
YORK | YH2F30TB21 | XAUC48FXXN1+JMVT17CC2N1+TXV |  | 30000 | 28600 | 16 | 12 | 8.1 | 2.18 | 64 | 50 | 210340315
YORK | YH2F30TB21 | XAFC48FXXN1+JMVT17CC2N1+TXV |  | 30000 | 28600 | 16 | 12 | 8.1 | 2.18 | 64 | 50 | 210340314
YORK | YH2F30TB21 | XAFD48FXXN1+TXV | TMLE080C16MP11 | 30000 | 29000 | 16 | 11.7 | 8.1 | 2.12 | 64 | 50 | 210340302
YORK | YH2F30TB21 | XAFD48FXXN1+TXV | TM8E080C16MP11 | 30000 | 29000 | 16 | 11.7 | 8.1 | 2.12 | 64 | 50 | 210340301
YORK | YH2F30TB21 | XAUC48FXXN1+TXV | TM8Y080C16MP11 | 30000 | 28600 | 15.2 | 11.7 | 8.1 | 2.12 | 64 | 50 | 210340292
YORK | YH2F30TB21 | XAUC48FXXN1+TXV | TM8Y100C16MP11 | 30000 | 28600 | 15.2 | 11.7 | 8.1 | 2.12 | 64 | 50 | 210340290
YORK | YH2F30TB21 | XAFC48FXXN1+TXV | TM8Y080C16MP11 | 30000 | 28600 | 15.2 | 11.7 | 8.1 | 2.12 | 64 | 50 | 210340288
YORK | YH2F30TB21 | XAFC48FXXN1+TXV | TM8Y100C16MP11 | 30000 | 28600 | 15.2 | 11.7 | 8.1 | 2.12 | 64 | 50 | 210340287
EVCON | RHP15024B21 | XAFC30CXXN1+TXV | RGF19100CE16MP13 | 23800 | 22400 | 16 | 11.7 | 8.1 | 2.02 | 63 | 47 | 210349125
GUARDIAN | RHP15024B21 | XAFC30CXXN1+TXV | RGF19100CE16MP13 | 23800 | 22400 | 16 | 11.7 | 8.1 | 2.02 | 63 | 47 | 210349124
CHAMPION HEATING AND COOLING | THF2B24T21 | XAFC30CXXN1+TXV | TM9E100C16MP12 | 23800 | 22400 | 16 | 11.7 | 8.1 | 2.02 | 63 | 47 | 210349123
FRASER-JOHNSTON | THF2B24T21 | XAFC30CXXN1+TXV | TM9E100C16MP12 | 23800 | 22400 | 16 | 11.7 | 8.1 | 2.02 | 63 | 47 | 210349122
LUXAIRE | THF2B24T21 | XAFC30CXXN1+TXV | TM9E100C16MP12 | 23800 | 22400 | 16 | 11.7 | 8.1 | 2.02 | 63 | 47 | 210349121
COLEMAN | THF2B24T21 | XAFC30CXXN1+TXV | TM9E100C16MP12 | 23800 | 22400 | 16 | 11.7 | 8.1 | 2.02 | 63 | 47 | 210349120
FRASER-JOHNSTON | THF2B42T21 | XAFD48FBCN1 | TMLE100C20MP11 | 40500 | 40000 | 15.2 | 11.7 | 8.1 | 2.04 | 64 | 49 | 210344982
LUXAIRE | THF2B42T21 | XAFD48FBCN1 | TMLE100C20MP11 | 40500 | 40000 | 15.2 | 11.7 | 8.1 | 2.04 | 64 | 49 | 210344981
COLEMAN | THF2B42T21 | XAFD48FBCN1 | TMLE100C20MP11 | 40500 | 40000 | 15.2 | 11.7 | 8.1 | 2.04 | 64 | 49 | 210344980
EVCON | RHP15042B21 | XAFD48FBCN1 | RGF1L100CE20MP12 | 40500 | 40000 | 15.2 | 11.7 | 8.1 | 2.04 | 64 | 49 | 210344979
GUARDIAN | RHP15042B21 | XAFD48FBCN1 | RGF1L100CE20MP12 | 40500 | 40000 | 15.2 | 11.7 | 8.1 | 2.04 | 64 | 49 | 210344978
CHAMPION HEATING AND COOLING | THF2B42T21 | XAFD48FBCN1 | TM8E100C20MP11 | 40500 | 40000 | 15.2 | 11.7 | 8.1 | 2.04 | 64 | 49 | 210344977
FRASER-JOHNSTON | THF2B42T21 | XAFD48FBCN1 | TM8E100C20MP11 | 40500 | 40000 | 15.2 | 11.7 | 8.1 | 2.04 | 64 | 49 | 210344976
LUXAIRE | THF2B42T21 | XAFD48FBCN1 | TM8E100C20MP11 | 40500 | 40000 | 15.2 | 11.7 | 8.1 | 2.04 | 64 | 49 | 210344975
COLEMAN | THF2B42T21 | XAFD48FBCN1 | TM8E100C20MP11 | 40500 | 40000 | 15.2 | 11.7 | 8.1 | 2.04 | 64 | 49 | 210344974
CHAMPION HEATING AND COOLING | THF2B42T21 | XAFD48FXXN1+TXV | TMLE100C20MP11 | 40500 | 40000 | 15.2 | 11.7 | 8.1 | 2.04 | 64 | 49 | 210344973
FRASER-JOHNSTON | THF2B42T21 | XAFD48FXXN1+TXV | TMLE100C20MP11 | 40500 | 40000 | 15.2 | 11.7 | 8.1 | 2.04 | 64 | 49 | 210344972
LUXAIRE | THF2B42T21 | XAFD48FXXN1+TXV | TMLE100C20MP11 | 40500 | 40000 | 15.2 | 11.7 | 8.1 | 2.04 | 64 | 49 | 210344971
COLEMAN | THF2B42T21 | XAFD48FXXN1+TXV | TMLE100C20MP11 | 40500 | 40000 | 15.2 | 11.7 | 8.1 | 2.04 | 64 | 49 | 210344970
EVCON | RHP15042B21 | XAFD48FXXN1+TXV | RGF1L100CE20MP12 | 40500 | 40000 | 15.2 | 11.7 | 8.1 | 2.04 | 64 | 49 | 210344969
GUARDIAN | RHP15042B21 | XAFD48FXXN1+TXV | RGF1L100CE20MP12 | 40500 | 40000 | 15.2 | 11.7 | 8.1 | 2.04 | 64 | 49 | 210344968
CHAMPION HEATING AND COOLING | THF2B42T21 | XAFD48FXXN1+TXV | TM8E100C20MP11 | 40500 | 40000 | 15.2 | 11.7 | 8.1 | 2.04 | 64 | 49 | 210344967
FRASER-JOHNSTON | THF2B42T21 | XAFD48FXXN1+TXV | TM8E100C20MP11 | 40500 | 40000 | 15.2 | 11.7 | 8.1 | 2.04 | 64 | 49 | 210344966
LUXAIRE | THF2B42T21 | XAFD48FXXN1+TXV | TM8E100C20MP11 | 40500 | 40000 | 15.2 | 11.7 | 8.1 | 2.04 | 64 | 49 | 210344965
COLEMAN | THF2B42T21 | XAFD48FXXN1+TXV | TM8E100C20MP11 | 40500 | 40000 | 15.2 | 11.7 | 8.1 | 2.04 | 64 | 49 | 210344964
CHAMPION HEATING AND COOLING | THF2B42T21 | XAHD48FBCN1 | TMLE100C20MP11 | 40500 | 40000 | 15.2 | 12 | 8.1 | 2.14 | 65 | 51 | 210344963
FRASER-JOHNSTON | THF2B42T21 | XAHD48FBCN1 | TMLE100C20MP11 | 40500 | 40000 | 15.2 | 12 | 8.1 | 2.14 | 65 | 51 | 210344962
LUXAIRE | THF2B42T21 | XAHD48FBCN1 | TMLE100C20MP11 | 40500 | 40000 | 15.2 | 12 | 8.1 | 2.14 | 65 | 51 | 210344961
COLEMAN | THF2B42T21 | XAHD48FBCN1 | TMLE100C20MP11 | 40500 | 40000 | 15.2 | 12 | 8.1 | 2.14 | 65 | 51 | 210344960
EVCON | RHP15042B21 | XAHD48FBCN1 | RGF1L100CE20MP12 | 40500 | 40000 | 15.2 | 12 | 8.1 | 2.14 | 65 | 51 | 210344959
GUARDIAN | RHP15042B21 | XAHD48FBCN1 | RGF1L100CE20MP12 | 40500 | 40000 | 15.2 | 12 | 8.1 | 2.14 | 65 | 51 | 210344958
CHAMPION HEATING AND COOLING | THF2B42T21 | XAHD48FBCN1 | TM8E100C20MP11 | 40500 | 40000 | 15.2 | 12 | 8.1 | 2.14 | 65 | 51 | 210344957
FRASER-JOHNSTON | THF2B42T21 | XAHD48FBCN1 | TM8E100C20MP11 | 40500 | 40000 | 15.2 | 12 | 8.1 | 2.14 | 65 | 51 | 210344956
LUXAIRE | THF2B42T21 | XAHD48FBCN1 | TM8E100C20MP11 | 40500 | 40000 | 15.2 | 12 | 8.1 | 2.14 | 65 | 51 | 210344955
COLEMAN | THF2B42T21 | XAHD48FBCN1 | TM8E100C20MP11 | 40500 | 40000 | 15.2 | 12 | 8.1 | 2.14 | 65 | 51 | 210344954
CHAMPION HEATING AND COOLING | THF2B42T21 | XAHD48FXXN1+TXV | TMLE100C20MP11 | 40500 | 40000 | 15.2 | 12 | 8.1 | 2.14 | 65 | 51 | 210344953
FRASER-JOHNSTON | THF2B42T21 | XAHD48FXXN1+TXV | TMLE100C20MP11 | 40500 | 40000 | 15.2 | 12 | 8.1 | 2.14 | 65 | 51 | 210344952
LUXAIRE | THF2B42T21 | XAHD48FXXN1+TXV | TMLE100C20MP11 | 40500 | 40000 | 15.2 | 12 | 8.1 | 2.14 | 65 | 51 | 210344951
COLEMAN | THF2B42T21 | XAHD48FXXN1+TXV | TMLE100C20MP11 | 40500 | 40000 | 15.2 | 12 | 8.1 | 2.14 | 65 | 51 | 210344950
EVCON | RHP15042B21 | XAHD48FXXN1+TXV | RGF1L100CE20MP12 | 40500 | 40000 | 15.2 | 12 | 8.1 | 2.14 | 65 | 51 | 210344949
GUARDIAN | RHP15042B21 | XAHD48FXXN1+TXV | RGF1L100CE20MP12 | 40500 | 40000 | 15.2 | 12 | 8.1 | 2.14 | 65 | 51 | 210344948
CHAMPION HEATING AND COOLING | THF2B42T21 | XAHD48FXXN1+TXV | TM8E100C20MP11 | 40500 | 40000 | 15.2 | 12 | 8.1 | 2.14 | 65 | 51 | 210344947
FRASER-JOHNSTON | THF2B42T21 | XAHD48FXXN1+TXV | TM8E100C20MP11 | 40500 | 40000 | 15.2 | 12 | 8.1 | 2.14 | 65 | 51 | 210344946
LUXAIRE | THF2B42T21 | XAHD48FXXN1+TXV | TM8E100C20MP11 | 40500 | 40000 | 15.2 | 12 | 8.1 | 2.14 | 65 | 51 | 210344945
COLEMAN | THF2B42T21 | XAHD48FXXN1+TXV | TM8E100C20MP11 | 40500 | 40000 | 15.2 | 12 | 8.1 | 2.14 | 65 | 51 | 210344944
LUXAIRE | THF2B42T21 | XAUC48FXXN1+TXV | LPLC100C16MP13 | 40000 | 39500 | 15.2 | 11.7 | 8.1 | 2.02 | 63 | 49 | 210344923
COLEMAN | THF2B42T21 | XAUC48FXXN1+TXV | CPLC100C16MP13 | 40000 | 39500 | 15.2 | 11.7 | 8.1 | 2.02 | 63 | 49 | 210344922
LUXAIRE | THF2B42T21 | XAUC48FXXN1+TXV | LPLC080C16MP13 | 40000 | 39500 | 15.2 | 11.7 | 8.1 | 2.02 | 63 | 49 | 210344919
COLEMAN | THF2B42T21 | XAUC48FXXN1+TXV | CPLC080C16MP13 | 40000 | 39500 | 15.2 | 11.7 | 8.1 | 2.02 | 63 | 49 | 210344918
YORK | YH2F60TB21 | XAFD60JBCN1 | TMLE130D20MP11 | 56000 | 56500 | 15.2 | 11.7 | 8.1 | 2.2 | 68 | 55 | 210339461
YORK | YH2F60TB21 | XAFD60JBCN1 | TM8E130D20MP11 | 56000 | 56500 | 15.2 | 11.7 | 8.1 | 2.2 | 68 | 55 | 210339460
YORK | YH2F60TB21 | XAFD60JXXN1+TXV | TMLE130D20MP11 | 56000 | 56500 | 15.2 | 11.7 | 8.1 | 2.2 | 68 | 55 | 210339459
YORK | YH2F60TB21 | XAFD60JXXN1+TXV | TM8E130D20MP11 | 56000 | 56500 | 15.2 | 11.7 | 8.1 | 2.2 | 68 | 55 | 210339458
YORK | YH2F30TB21 | XAFC36DXXN1+JMVT17CC2N1+TXV |  | 30000 | 28200 | 16 | 12 | 8.1 | 2.16 | 65 | 50 | 210339437
YORK | YH2F30TB21 | XAFC36DXXN1+TXV | TL9E080C16UH11 | 30000 | 28600 | 16 | 11.7 | 8.1 | 2.1 | 65 | 51 | 210339435
YORK | YH2F30TB21 | XAFC36DXXN1+TXV | TMLE100C16MP11 | 30000 | 28600 | 16 | 11.7 | 8.1 | 2.12 | 65 | 51 | 210339422
YORK | YH2F30TB21 | XAFC36DXXN1+TXV | TM8E100C16MP11 | 30000 | 28600 | 16 | 11.7 | 8.1 | 2.12 | 65 | 51 | 210339421
EVCON | RHP15042B21 | XAFD48FXXN1+JMET18DS2N1+TXV |  | 41500 | 40000 | 16 | 12 | 8.1 | 2.1 | 64 | 50 | 210344105
GUARDIAN | RHP15042B21 | XAFD48FXXN1+JMET18DS2N1+TXV |  | 41500 | 40000 | 16 | 12 | 8.1 | 2.1 | 64 | 50 | 210344104
CHAMPION HEATING AND COOLING | THF2B42T21 | XAFD48FXXN1+JMET18DS2N1+TXV |  | 41500 | 40000 | 16 | 12 | 8.1 | 2.1 | 64 | 50 | 210344103
FRASER-JOHNSTON | THF2B42T21 | XAFD48FXXN1+JMET18DS2N1+TXV |  | 41500 | 40000 | 16 | 12 | 8.1 | 2.1 | 64 | 50 | 210344102
LUXAIRE | THF2B42T21 | XAFD48FXXN1+JMET18DS2N1+TXV |  | 41500 | 40000 | 16 | 12 | 8.1 | 2.1 | 64 | 50 | 210344101
COLEMAN | THF2B42T21 | XAFD48FXXN1+JMET18DS2N1+TXV |  | 41500 | 40000 | 16 | 12 | 8.1 | 2.1 | 64 | 50 | 210344100
CHAMPION HEATING AND COOLING | THF2B42T21 | XAHC48FXXN1+JMVT17CC2N1+TXV |  | 41000 | 40000 | 16 | 12 | 8.1 | 2.18 | 64 | 49 | 210344083
FRASER-JOHNSTON | THF2B42T21 | XAHC48FXXN1+JMVT17CC2N1+TXV |  | 41000 | 40000 | 16 | 12 | 8.1 | 2.18 | 64 | 49 | 210344082
LUXAIRE | THF2B42T21 | XAHC48FXXN1+JMVT17CC2N1+TXV |  | 41000 | 40000 | 16 | 12 | 8.1 | 2.18 | 64 | 49 | 210344081
COLEMAN | THF2B42T21 | XAHC48FXXN1+JMVT17CC2N1+TXV |  | 41000 | 40000 | 16 | 12 | 8.1 | 2.18 | 64 | 49 | 210344080
CHAMPION HEATING AND COOLING | THF2B42T21 | XAHC48FXXN1+TXV | TL8E080C16UH11 | 40000 | 39500 | 16 | 12 | 8.1 | 2.04 | 62 | 47 | 210344075
FRASER-JOHNSTON | THF2B42T21 | XAHC48FXXN1+TXV | TL8E080C16UH11 | 40000 | 39500 | 16 | 12 | 8.1 | 2.04 | 62 | 47 | 210344074
LUXAIRE | THF2B42T21 | XAHC48FXXN1+TXV | TL8E080C16UH11 | 40000 | 39500 | 16 | 12 | 8.1 | 2.04 | 62 | 47 | 210344073
COLEMAN | THF2B42T21 | XAHC48FXXN1+TXV | TL8E080C16UH11 | 40000 | 39500 | 16 | 12 | 8.1 | 2.04 | 62 | 47 | 210344072
CHAMPION HEATING AND COOLING | THF2B42T21 | XAFD48FXXN1+TXV | TL8E100C20UH11 | 41000 | 40500 | 15.2 | 11.7 | 8.1 | 2.04 | 63 | 48 | 210344067
FRASER-JOHNSTON | THF2B42T21 | XAFD48FXXN1+TXV | TL8E100C20UH11 | 41000 | 40500 | 15.2 | 11.7 | 8.1 | 2.04 | 63 | 48 | 210344066
LUXAIRE | THF2B42T21 | XAFD48FXXN1+TXV | TL8E100C20UH11 | 41000 | 40500 | 15.2 | 11.7 | 8.1 | 2.04 | 63 | 48 | 210344065
COLEMAN | THF2B42T21 | XAFD48FXXN1+TXV | TL8E100C20UH11 | 41000 | 40500 | 15.2 | 11.7 | 8.1 | 2.04 | 63 | 48 | 210344064
CHAMPION HEATING AND COOLING | THF2B42T21 | XAHD48FXXN1+TXV | TL8E100C20UH11 | 41000 | 40500 | 16 | 11.7 | 8.1 | 2.14 | 65 | 50 | 210344059
FRASER-JOHNSTON | THF2B42T21 | XAHD48FXXN1+TXV | TL8E100C20UH11 | 41000 | 40500 | 16 | 11.7 | 8.1 | 2.14 | 65 | 50 | 210344058
YORK | YH2F42TB21 | XAHC48FXXN1+TXV | TM8E100C16MP11 | 40500 | 40500 | 16 | 11.7 | 8.1 | 2.12 | 65 | 51 | 210341993
YORK | YH2F42TB21 | XAHD48FBCN1 | TMLE100C16MP11 | 40500 | 40500 | 16 | 11.7 | 8.1 | 2.12 | 65 | 51 | 210341992
YORK | YH2F42TB21 | XAHD48FBCN1 | TM8E100C16MP11 | 40500 | 40500 | 16 | 11.7 | 8.1 | 2.12 | 65 | 51 | 210341991
YORK | YH2F42TB21 | XAHD48FXXN1+TXV | TMLE100C16MP11 | 40500 | 40500 | 16 | 11.7 | 8.1 | 2.12 | 65 | 51 | 210341990
YORK | YH2F42TB21 | XAHD48FXXN1+TXV | TM8E100C16MP11 | 40500 | 40500 | 16 | 11.7 | 8.1 | 2.12 | 65 | 51 | 210341989
YORK | YH2F42TB21 | XAHD48FXXN1+TXV | YPLC100C16MP13 | 40500 | 40000 | 15.2 | 11.7 | 8.1 | 2.12 | 65 | 51 | 210341976
YORK | YH2F42TB21 | XAHD48FXXN1+TXV | YPLC080C16MP13 | 40500 | 40000 | 15.2 | 11.7 | 8.1 | 2.12 | 65 | 51 | 210341975
YORK | YH2F42TB21 | XAHD48FXXN1+TXV | TPLC100C16MP13 | 40500 | 40000 | 15.2 | 11.7 | 8.1 | 2.12 | 65 | 51 | 210341974
YORK | YH2F42TB21 | XAHD48FXXN1+TXV | TPLC080C16MP13 | 40500 | 40000 | 15.2 | 11.7 | 8.1 | 2.12 | 65 | 51 | 210341973
YORK | YH2F42TB21 | XAHD48FXXN1+TXV | TMLV100C16MP12 | 40500 | 40000 | 15.2 | 11.7 | 8.1 | 2.12 | 65 | 51 | 210341972
CHAMPION HEATING AND COOLING | THF2B48T21 | XAHC60HXXN1+TXV | TM9V100C20MP12 | 45500 | 44000 | 16 | 11.7 | 8.1 | 2.48 | 69 | 57 | 210347648
FRASER-JOHNSTON | THF2B48T21 | XAHC60HXXN1+TXV | TM9V100C20MP12 | 45500 | 44000 | 16 | 11.7 | 8.1 | 2.48 | 69 | 57 | 210347647
LUXAIRE | THF2B48T21 | XAHC60HXXN1+TXV | TM9V100C20MP12 | 45500 | 44000 | 16 | 11.7 | 8.1 | 2.48 | 69 | 57 | 210347646
COLEMAN | THF2B48T21 | XAHC60HXXN1+TXV | TM9V100C20MP12 | 45500 | 44000 | 16 | 11.7 | 8.1 | 2.48 | 69 | 57 | 210347645
YORK | YH2F48TB21 | XAUD60GXXN1+JMET18DS2N1+TXV |  | 46000 | 47000 | 15.2 | 11.7 | 8.1 | 2.4 | 67 | 54 | 210341295
YORK | YH2F48TB21 | XAFD60GXXN1+JMET18DS2N1+TXV |  | 46000 | 47000 | 15.2 | 11.7 | 8.1 | 2.4 | 67 | 54 | 210341293
YORK | YH2F48TB21 | XAUC60GXXN1+JMVT17CC2N1+TXV |  | 44500 | 46000 | 15.2 | 11.7 | 8.1 | 2.42 | 67 | 54 | 210341292
YORK | YH2F48TB21 | XAFC60GXXN1+JMVT17CC2N1+TXV |  | 44500 | 46000 | 15.2 | 11.7 | 8.1 | 2.42 | 67 | 54 | 210341290
YORK | YH2F48TB21 | XAUD60GXXN1+JMVT20DC2N1+TXV |  | 45500 | 46500 | 15.2 | 11.7 | 8.1 | 2.42 | 67 | 54 | 210341287
YORK | YH2F48TB21 | XAFD60GXXN1+JMVT20DC2N1+TXV |  | 45500 | 46500 | 15.2 | 11.7 | 8.1 | 2.42 | 67 | 54 | 210341285
EVCON | RHP15042B21 | XAHC48FXXN1+TXV | RGF19080BE12MP13 | 39500 | 39500 | 15.2 | 11.7 | 8.1 | 2.02 | 63 | 48 | 210346795
GUARDIAN | RHP15042B21 | XAHC48FXXN1+TXV | RGF19080BE12MP13 | 39500 | 39500 | 15.2 | 11.7 | 8.1 | 2.02 | 63 | 48 | 210346794
CHAMPION HEATING AND COOLING | THF2B42T21 | XAHC48FXXN1+TXV | TM9E080B12MP12 | 39500 | 39500 | 15.2 | 11.7 | 8.1 | 2.02 | 63 | 48 | 210346793
FRASER-JOHNSTON | THF2B42T21 | XAHC48FXXN1+TXV | TM9E080B12MP12 | 39500 | 39500 | 15.2 | 11.7 | 8.1 | 2.02 | 63 | 48 | 210346792
LUXAIRE | THF2B42T21 | XAHC48FXXN1+TXV | TM9E080B12MP12 | 39500 | 39500 | 15.2 | 11.7 | 8.1 | 2.02 | 63 | 48 | 210346791
COLEMAN | THF2B42T21 | XAHC48FXXN1+TXV | TM9E080B12MP12 | 39500 | 39500 | 15.2 | 11.7 | 8.1 | 2.02 | 63 | 48 | 210346790
EVCON | RHP15042B21 | XAHD48FXXN1+TXV | RGF19120DE20MP13 | 40500 | 40000 | 15.2 | 11.7 | 8.1 | 2.14 | 66 | 53 | 210346771
GUARDIAN | RHP15042B21 | XAHD48FXXN1+TXV | RGF19120DE20MP13 | 40500 | 40000 | 15.2 | 11.7 | 8.1 | 2.14 | 66 | 53 | 210346770
CHAMPION HEATING AND COOLING | THF2B42T21 | XAHD48FXXN1+TXV | TM9E120D20MP12 | 40500 | 40000 | 15.2 | 11.7 | 8.1 | 2.14 | 66 | 53 | 210346769
FRASER-JOHNSTON | THF2B42T21 | XAHD48FXXN1+TXV | TM9E120D20MP12 | 40500 | 40000 | 15.2 | 11.7 | 8.1 | 2.14 | 66 | 53 | 210346768
LUXAIRE | THF2B42T21 | XAHD48FXXN1+TXV | TM9E120D20MP12 | 40500 | 40000 | 15.2 | 11.7 | 8.1 | 2.14 | 66 | 53 | 210346767
COLEMAN | THF2B42T21 | XAHD48FXXN1+TXV | TM9E120D20MP12 | 40500 | 40000 | 15.2 | 11.7 | 8.1 | 2.14 | 66 | 53 | 210346766
YORK | YH2F42TB21 | XAHC48FXXN1+JMET16CS2N1+TXV |  | 41000 | 40500 | 16 | 12 | 8.1 | 2.2 | 66 | 52 | 210340420
YORK | YH2F42TB21 | XAUC48FXXN1+JMVT16CC2N1+TXV |  | 41000 | 40000 | 16 | 12 | 8.1 | 2.08 | 63 | 48 | 210340417
YORK | YH2F42TB21 | XAFC48FXXN1+JMVT16CC2N1+TXV |  | 41000 | 40000 | 16 | 12 | 8.1 | 2.08 | 63 | 48 | 210340415
YORK | YH2F42TB21 | XAUC48FXXN1+TXV | TL8E080C16UH11 | 40000 | 40000 | 15.2 | 11.7 | 8.1 | 2.02 | 63 | 48 | 210340414
YORK | YH2F42TB21 | XAFC48FXXN1+TXV | TL8E080C16UH11 | 40000 | 40000 | 15.2 | 11.7 | 8.1 | 2.02 | 63 | 48 | 210340412
YORK | YH2F42TB21 | XAHC48FXXN1+TXV | TL9E100C20UH11 | 40500 | 40500 | 16 | 11.7 | 8.1 | 2.12 | 65 | 50 | 210340406
YORK | YH2F42TB21 | XAHC48FBCN1 | TMLE080B12MP11 | 39500 | 39500 | 16 | 11.7 | 8.1 | 2.02 | 62 | 47 | 210340405
YORK | YH2F42TB21 | XAHC48FBCN1 | TM8E080B12MP11 | 39500 | 39500 | 16 | 11.7 | 8.1 | 2.02 | 62 | 47 | 210340404
YORK | YH2F42TB21 | XAHC48FXXN1+TXV | TMLE080B12MP11 | 39500 | 39500 | 16 | 11.7 | 8.1 | 2.02 | 62 | 47 | 210340403
YORK | YH2F42TB21 | XAHC48FXXN1+TXV | TM8E080B12MP11 | 39500 | 39500 | 16 | 11.7 | 8.1 | 2.02 | 62 | 47 | 210340402
CHAMPION HEATING AND COOLING | THF2B48T21 | XAHC60HXXN1+TXV | TL8E100C20UH11 | 46000 | 44000 | 16 | 11.7 | 8.1 | 2.48 | 69 | 57 | 210345906
FRASER-JOHNSTON | THF2B48T21 | XAHC60HXXN1+TXV | TL8E100C20UH11 | 46000 | 44000 | 16 | 11.7 | 8.1 | 2.48 | 69 | 57 | 210345905
YORK | YH2F24TB21 | XAFC36DBAN1+JMET16CS2N1 |  | 24000 | 22200 | 16 | 12 | 8.1 | 1.98 | 59 | 43 | 210339611
YORK | YH2F24TB21 | XAFC36DXXN1+JMET16CS2N1+TXV |  | 24000 | 22200 | 16 | 12 | 8.1 | 1.98 | 59 | 43 | 210339610
YORK | YH2F24TB21 | XAHC36DXXN1+JMET16CS2N1+TXV |  | 24000 | 21000 | 16 | 12 | 8.1 | 2.22 | 65 | 51 | 210339608
YORK | YH2F24TB21 | XAHC30CXXN1+JMET16CS2N1+TXV |  | 24000 | 22200 | 16 | 12 | 8.1 | 2.16 | 64 | 50 | 210339568
YORK | YH2F24TB21 | XAHB30CXXN1+JMVT12BC2N1+TXV |  | 23600 | 22000 | 15.2 | 12 | 8.1 | 2.12 | 64 | 49 | 210339566
YORK | YH2F24TB21 | XAFC30CBAN1 | TMLE100C16MP11 | 24000 | 22400 | 16 | 11.7 | 8.1 | 2.04 | 63 | 47 | 210339561
YORK | YH2F24TB21 | XAFC30CBAN1 | TM8E100C16MP11 | 24000 | 22400 | 16 | 11.7 | 8.1 | 2.04 | 63 | 47 | 210339560
YORK | YH2F24TB21 | XAFC30CXXN1+TXV | TMLE100C16MP11 | 24000 | 22400 | 16 | 11.7 | 8.1 | 2.04 | 63 | 47 | 210339559
YORK | YH2F24TB21 | XAFC30CXXN1+TXV | TM8E100C16MP11 | 24000 | 22400 | 16 | 11.7 | 8.1 | 2.04 | 63 | 47 | 210339558
YORK | YH2F24TB21 | XAHC30CBAN1 | TMLE100C16MP11 | 23800 | 22400 | 15.2 | 11.7 | 8.1 | 2.1 | 64 | 50 | 210339557
YORK | YH2F24TB21 | XAHC30CBAN1 | TM8E100C16MP11 | 23800 | 22400 | 15.2 | 11.7 | 8.1 | 2.1 | 64 | 50 | 210339556
YORK | YH2F24TB21 | XAHC30CXXN1+TXV | TMLE100C16MP11 | 23800 | 22400 | 15.2 | 11.7 | 8.1 | 2.1 | 64 | 50 | 210339555
YORK | YH2F24TB21 | XAHC30CXXN1+TXV | TM8E100C16MP11 | 23800 | 22400 | 15.2 | 11.7 | 8.1 | 2.1 | 64 | 50 | 210339554
GUARDIAN | RHP15048B21 | XAHD60HXXN1+TXV | TM9Y120D20MP11 | 45500 | 44000 | 16 | 11.7 | 8.1 | 2.46 | 69 | 57 | 210348461
CHAMPION HEATING AND COOLING | THF2B48T21 | XAHD60HXXN1+TXV | TM9Y120D20MP11 | 45500 | 44000 | 16 | 11.7 | 8.1 | 2.46 | 69 | 57 | 210348460
FRASER-JOHNSTON | THF2B48T21 | XAHD60HXXN1+TXV | TM9Y120D20MP11 | 45500 | 44000 | 16 | 11.7 | 8.1 | 2.46 | 69 | 57 | 210348459
LUXAIRE | THF2B48T21 | XAHD60HXXN1+TXV | TM9Y120D20MP11 | 45500 | 44000 | 16 | 11.7 | 8.1 | 2.46 | 69 | 57 | 210348458
COLEMAN | THF2B48T21 | XAHD60HXXN1+TXV | TM9Y120D20MP11 | 45500 | 44000 | 16 | 11.7 | 8.1 | 2.46 | 69 | 57 | 210348457
CHAMPION HEATING AND COOLING | THF2B48T21 | XAUC60GXXN1+JMVT16CC2N1+TXV |  | 45000 | 46500 | 15.2 | 11.7 | 8.1 | 2.44 | 68 | 55 | 210348432
FRASER-JOHNSTON | THF2B48T21 | XAUC60GXXN1+JMVT16CC2N1+TXV |  | 45000 | 46500 | 15.2 | 11.7 | 8.1 | 2.44 | 68 | 55 | 210348431
LUXAIRE | THF2B48T21 | XAUC60GXXN1+JMVT16CC2N1+TXV |  | 45000 | 46500 | 15.2 | 11.7 | 8.1 | 2.44 | 68 | 55 | 210348430
COLEMAN | THF2B48T21 | XAUC60GXXN1+JMVT16CC2N1+TXV |  | 45000 | 46500 | 15.2 | 11.7 | 8.1 | 2.44 | 68 | 55 | 210348429
CHAMPION HEATING AND COOLING | THF2B48T21 | XAFC60GXXN1+JMVT16CC2N1+TXV |  | 45000 | 46500 | 15.2 | 11.7 | 8.1 | 2.44 | 68 | 55 | 210348424
FRASER-JOHNSTON | THF2B48T21 | XAFC60GXXN1+JMVT16CC2N1+TXV |  | 45000 | 46500 | 15.2 | 11.7 | 8.1 | 2.44 | 68 | 55 | 210348423
LUXAIRE | THF2B48T21 | XAFC60GXXN1+JMVT16CC2N1+TXV |  | 45000 | 46500 | 15.2 | 11.7 | 8.1 | 2.44 | 68 | 55 | 210348422
COLEMAN | THF2B48T21 | XAFC60GXXN1+JMVT16CC2N1+TXV |  | 45000 | 46500 | 15.2 | 11.7 | 8.1 | 2.44 | 68 | 55 | 210348421
COLEMAN | THF2B42T21 | XAHD48FXXN1+TXV | TM9V080C16MP12 | 40000 | 40000 | 15.2 | 11.7 | 8.1 | 2.06 | 63 | 48 | 210346716
LUXAIRE | THF2B42T21 | XAHD48FXXN1+TXV | TM9V080C16MP12 | 40000 | 40000 | 15.2 | 11.7 | 8.1 | 2.06 | 63 | 48 | 210346717
FRASER-JOHNSTON | THF2B42T21 | XAHD48FXXN1+TXV | TM9V080C16MP12 | 40000 | 40000 | 15.2 | 11.7 | 8.1 | 2.06 | 63 | 48 | 210346718
CHAMPION HEATING AND COOLING | THF2B42T21 | XAHD48FXXN1+TXV | TM9V080C16MP12 | 40000 | 40000 | 15.2 | 11.7 | 8.1 | 2.06 | 63 | 48 | 210346719
COLEMAN | THF2B42T21 | XAHD48FXXN1+TXV | TP9C080C16MP13 | 40000 | 40000 | 15.2 | 11.7 | 8.1 | 2.06 | 63 | 48 | 210346720
LUXAIRE | THF2B42T21 | XAHD48FXXN1+TXV | TP9C080C16MP13 | 40000 | 40000 | 15.2 | 11.7 | 8.1 | 2.06 | 63 | 48 | 210346721
FRASER-JOHNSTON | THF2B42T21 | XAHD48FXXN1+TXV | TP9C080C16MP13 | 40000 | 40000 | 15.2 | 11.7 | 8.1 | 2.06 | 63 | 48 | 210346722
CHAMPION HEATING AND COOLING | THF2B42T21 | XAHD48FXXN1+TXV | TP9C080C16MP13 | 40000 | 40000 | 15.2 | 11.7 | 8.1 | 2.06 | 63 | 48 | 210346723
COLEMAN | THF2B42T21 | XAHD48FXXN1+TXV | CP9C080C16MP13 | 40000 | 40000 | 15.2 | 11.7 | 8.1 | 2.06 | 63 | 48 | 210346724
LUXAIRE | THF2B42T21 | XAHD48FXXN1+TXV | LP9C080C16MP13 | 40000 | 40000 | 15.2 | 11.7 | 8.1 | 2.06 | 63 | 48 | 210346725
YORK | YH2F42TB21 | XAHC48FXXN1+TXV | TMLE100C16MP11 | 40500 | 40500 | 16 | 11.7 | 8.1 | 2.12 | 65 | 51 | 210341994
YORK | YH2F42TB21 | XAHC48FBCN1 | TM8E100C16MP11 | 40500 | 40500 | 16 | 11.7 | 8.1 | 2.12 | 65 | 51 | 210341995
YORK | YH2F42TB21 | XAHC48FBCN1 | TMLE100C16MP11 | 40500 | 40500 | 16 | 11.7 | 8.1 | 2.12 | 65 | 51 | 210341996
YORK | YH2F42TB21 | XAHC48FXXN1+TXV | TL9E080C16UH11 | 40000 | 40000 | 16 | 11.7 | 8.1 | 2.08 | 64 | 50 | 210342003
YORK | YH2F42TB21 | XAFD48FXXN1+TXV | TL8E080C16UH11 | 40000 | 40000 | 15.2 | 11.7 | 8.1 | 2.02 | 63 | 48 | 210342005
YORK | YH2F42TB21 | XAHD48FXXN1+JMVT20DC2N1+TXV |  | 41000 | 40000 | 16 | 12 | 8.1 | 2.2 | 64 | 49 | 210342007
YORK | YH2F42TB21 | XAFC48FXXN1+JMVT17CC2N1+TXV |  | 41000 | 40000 | 16 | 12 | 8.1 | 2.08 | 63 | 48 | 210342009
YORK | YH2F42TB21 | XAUC48FXXN1+JMVT17CC2N1+TXV |  | 41000 | 40000 | 16 | 12 | 8.1 | 2.08 | 63 | 48 | 210342011
EVCON | RHP15048B21 | XAHC60HXXN1+TXV | RGF19100CE20MP13 | 46000 | 44500 | 16 | 11.7 | 8.1 | 2.44 | 69 | 57 | 210348588
GUARDIAN | RHP15048B21 | XAHC60HXXN1+TXV | RGF19100CE20MP13 | 46000 | 44500 | 16 | 11.7 | 8.1 | 2.44 | 69 | 57 | 210348587
CHAMPION HEATING AND COOLING | THF2B48T21 | XAHC60HXXN1+TXV | TM9E100C20MP12 | 46000 | 44500 | 16 | 11.7 | 8.1 | 2.44 | 69 | 57 | 210348586
FRASER-JOHNSTON | THF2B48T21 | XAHC60HXXN1+TXV | TM9E100C20MP12 | 46000 | 44500 | 16 | 11.7 | 8.1 | 2.44 | 69 | 57 | 210348585
LUXAIRE | THF2B48T21 | XAHC60HXXN1+TXV | TM9E100C20MP12 | 46000 | 44500 | 16 | 11.7 | 8.1 | 2.44 | 69 | 57 | 210348584
COLEMAN | THF2B48T21 | XAHC60HXXN1+TXV | TM9E100C20MP12 | 46000 | 44500 | 16 | 11.7 | 8.1 | 2.44 | 69 | 57 | 210348583
LUXAIRE | THF2B48T21 | XAHC60HXXN1+TXV | LP9C100C16MP13 | 45500 | 44000 | 16 | 11.7 | 8.1 | 2.46 | 69 | 56 | 210348532
COLEMAN | THF2B48T21 | XAHC60HXXN1+TXV | CP9C100C16MP13 | 45500 | 44000 | 16 | 11.7 | 8.1 | 2.46 | 69 | 56 | 210348531
CHAMPION HEATING AND COOLING | THF2B48T21 | XAHC60HXXN1+TXV | TP9C100C16MP13 | 45500 | 44000 | 16 | 11.7 | 8.1 | 2.46 | 69 | 56 | 210348530
FRASER-JOHNSTON | THF2B48T21 | XAHC60HXXN1+TXV | TP9C100C16MP13 | 45500 | 44000 | 16 | 11.7 | 8.1 | 2.46 | 69 | 56 | 210348529
LUXAIRE | THF2B48T21 | XAHC60HXXN1+TXV | TP9C100C16MP13 | 45500 | 44000 | 16 | 11.7 | 8.1 | 2.46 | 69 | 56 | 210348528
YORK | YH2F36TB21 | XAUC48FXXN1+JMET16CS2N1+TXV |  | 34800 | 33800 | 15.2 | 11.7 | 8.1 | 2.06 | 65 | 51 | 210339685
YORK | YH2F36TB21 | XAFC48FBCN1+JMET16CS2N1 |  | 34800 | 33800 | 15.2 | 11.7 | 8.1 | 2.06 | 65 | 51 | 210339684
YORK | YH2F36TB21 | JHVTD42FBCC2N1 |  | 35800 | 34200 | 15.2 | 12 | 8.1 | 2.1 | 65 | 51 | 210339686
YORK | YH2F36TB21 | XAFC48FXXN1+JMET16CS2N1+TXV |  | 34800 | 33800 | 15.2 | 11.7 | 8.1 | 2.06 | 65 | 51 | 210339683
YORK | YH2F36TB21 | XAUC48FXXN1+JMVT17CC2N1+TXV |  | 35800 | 34600 | 15.2 | 11.7 | 8.1 | 2.06 | 65 | 51 | 210339680
YORK | YH2F36TB21 | XAFC48FBCN1+JMVT17CC2N1 |  | 35800 | 34600 | 15.2 | 11.7 | 8.1 | 2.06 | 65 | 51 | 210339679
YORK | YH2F36TB21 | XAFC48FXXN1+JMVT17CC2N1+TXV |  | 35800 | 34600 | 15.2 | 11.7 | 8.1 | 2.06 | 65 | 51 | 210339678
YORK | YH2F36TB21 | XAHD48FBCN1+JMVT20DC2N1 |  | 36000 | 34000 | 16 | 12 | 8.1 | 2.14 | 65 | 51 | 210339675
YORK | YH2F36TB21 | XAHD48FXXN1+JMVT20DC2N1+TXV |  | 36000 | 34000 | 16 | 12 | 8.1 | 2.14 | 65 | 51 | 210339674
COLEMAN | THF2B48T21 | XAHC60HXXN1+TXV | TP9C100C16MP13 | 45500 | 44000 | 16 | 11.7 | 8.1 | 2.46 | 69 | 56 | 210348527
CHAMPION HEATING AND COOLING | THF2B48T21 | XAHC60HXXN1+TXV | TM9V100C16MP12 | 45500 | 44000 | 16 | 11.7 | 8.1 | 2.46 | 69 | 56 | 210348526
FRASER-JOHNSTON | THF2B48T21 | XAHC60HXXN1+TXV | TM9V100C16MP12 | 45500 | 44000 | 16 | 11.7 | 8.1 | 2.46 | 69 | 56 | 210348525
LUXAIRE | THF2B48T21 | XAHC60HXXN1+TXV | TM9V100C16MP12 | 45500 | 44000 | 16 | 11.7 | 8.1 | 2.46 | 69 | 56 | 210348524
COLEMAN | THF2B48T21 | XAHC60HXXN1+TXV | TM9V100C16MP12 | 45500 | 44000 | 16 | 11.7 | 8.1 | 2.46 | 69 | 56 | 210348523
EVCON | RHP15048B21 | XAHD60HXXN1+TXV | TM9Y120D20MP11 | 45500 | 44000 | 16 | 11.7 | 8.1 | 2.46 | 69 | 57 | 210348462
FRASER-JOHNSTON | THF2B42T21 | XAFC48FXXN1+TXV | TP9C100C16MP13 | 40000 | 39500 | 15.2 | 11.7 | 8.1 | 2.06 | 64 | 49 | 210347715
LUXAIRE | THF2B42T21 | XAFC48FXXN1+TXV | TP9C100C16MP13 | 40000 | 39500 | 15.2 | 11.7 | 8.1 | 2.06 | 64 | 49 | 210347714
COLEMAN | THF2B42T21 | XAFC48FXXN1+TXV | TP9C100C16MP13 | 40000 | 39500 | 15.2 | 11.7 | 8.1 | 2.06 | 64 | 49 | 210347713
CHAMPION HEATING AND COOLING | THF2B42T21 | XAFC48FXXN1+TXV | TM9V100C16MP12 | 40000 | 39500 | 15.2 | 11.7 | 8.1 | 2.06 | 64 | 49 | 210347712
FRASER-JOHNSTON | THF2B42T21 | XAFC48FXXN1+TXV | TM9V100C16MP12 | 40000 | 39500 | 15.2 | 11.7 | 8.1 | 2.06 | 64 | 49 | 210347711
LUXAIRE | THF2B42T21 | XAFC48FXXN1+TXV | TM9V100C16MP12 | 40000 | 39500 | 15.2 | 11.7 | 8.1 | 2.06 | 64 | 49 | 210347710
COLEMAN | THF2B42T21 | XAFC48FXXN1+TXV | TM9V100C16MP12 | 40000 | 39500 | 15.2 | 11.7 | 8.1 | 2.06 | 64 | 49 | 210347709
EVCON | RHP15042B21 | XAHD48FXXN1+TXV | TM9Y100C20MP11 | 40500 | 40500 | 15.2 | 11.7 | 8.1 | 2.08 | 64 | 50 | 210347672
GUARDIAN | RHP15042B21 | XAHD48FXXN1+TXV | TM9Y100C20MP11 | 40500 | 40500 | 15.2 | 11.7 | 8.1 | 2.08 | 64 | 50 | 210347671
LUXAIRE | THF2B48T21 | XAHD60HXXN1+TXV | TP9C100C16MP13 | 45500 | 44000 | 15.2 | 11.7 | 8.1 | 2.46 | 69 | 57 | 210347670
COLEMAN | THF2B48T21 | XAHD60HXXN1+TXV | TP9C100C16MP13 | 45500 | 44000 | 15.2 | 11.7 | 8.1 | 2.46 | 69 | 57 | 210347669
CHAMPION HEATING AND COOLING | THF2B48T21 | XAHD60HXXN1+TXV | TM9V100C16MP12 | 45500 | 44000 | 15.2 | 11.7 | 8.1 | 2.46 | 69 | 57 | 210347668
FRASER-JOHNSTON | THF2B48T21 | XAHD60HXXN1+TXV | TM9V100C16MP12 | 45500 | 44000 | 15.2 | 11.7 | 8.1 | 2.46 | 69 | 57 | 210347667
LUXAIRE | THF2B48T21 | XAHD60HXXN1+TXV | TM9V100C16MP12 | 45500 | 44000 | 15.2 | 11.7 | 8.1 | 2.46 | 69 | 57 | 210347666
COLEMAN | THF2B48T21 | XAHD60HXXN1+TXV | TM9V100C16MP12 | 45500 | 44000 | 15.2 | 11.7 | 8.1 | 2.46 | 69 | 57 | 210347665
LUXAIRE | THF2B48T21 | XAHC60HXXN1+TXV | LP9C100C20MP13 | 45500 | 44000 | 16 | 11.7 | 8.1 | 2.48 | 69 | 57 | 210347654
COLEMAN | THF2B48T21 | XAHC60HXXN1+TXV | CP9C100C20MP13 | 45500 | 44000 | 16 | 11.7 | 8.1 | 2.48 | 69 | 57 | 210347653
CHAMPION HEATING AND COOLING | THF2B48T21 | XAHC60HXXN1+TXV | TP9C100C20MP13 | 45500 | 44000 | 16 | 11.7 | 8.1 | 2.48 | 69 | 57 | 210347652
FRASER-JOHNSTON | THF2B48T21 | XAHC60HXXN1+TXV | TP9C100C20MP13 | 45500 | 44000 | 16 | 11.7 | 8.1 | 2.48 | 69 | 57 | 210347651
LUXAIRE | THF2B48T21 | XAHC60HXXN1+TXV | TP9C100C20MP13 | 45500 | 44000 | 16 | 11.7 | 8.1 | 2.48 | 69 | 57 | 210347650
COLEMAN | THF2B48T21 | XAHC60HXXN1+TXV | TP9C100C20MP13 | 45500 | 44000 | 16 | 11.7 | 8.1 | 2.48 | 69 | 57 | 210347649
LUXAIRE | THF2B42T21 | XAHC48FXXN1+TXV | TMLV100C16MP12 | 40000 | 39500 | 16 | 11.7 | 8.1 | 2.12 | 66 | 52 | 210346891
COLEMAN | THF2B42T21 | XAHC48FXXN1+TXV | TMLV100C16MP12 | 40000 | 39500 | 16 | 11.7 | 8.1 | 2.12 | 66 | 52 | 210346890
CHAMPION HEATING AND COOLING | THF2B42T21 | XAHC48FXXN1+TXV | TM8V080C16MP12 | 40000 | 39500 | 16 | 11.7 | 8.1 | 2.12 | 66 | 52 | 210346889
FRASER-JOHNSTON | THF2B42T21 | XAHC48FXXN1+TXV | TM8V080C16MP12 | 40000 | 39500 | 16 | 11.7 | 8.1 | 2.12 | 66 | 52 | 210346888
LUXAIRE | THF2B42T21 | XAHC48FXXN1+TXV | TM8V080C16MP12 | 40000 | 39500 | 16 | 11.7 | 8.1 | 2.12 | 66 | 52 | 210346887
COLEMAN | THF2B42T21 | XAHC48FXXN1+TXV | TM8V080C16MP12 | 40000 | 39500 | 16 | 11.7 | 8.1 | 2.12 | 66 | 52 | 210346886
CHAMPION HEATING AND COOLING | THF2B42T21 | XAHC48FXXN1+TXV | TM8V100C16MP12 | 40000 | 39500 | 16 | 11.7 | 8.1 | 2.12 | 66 | 52 | 210346885
FRASER-JOHNSTON | THF2B42T21 | XAHC48FXXN1+TXV | TM8V100C16MP12 | 40000 | 39500 | 16 | 11.7 | 8.1 | 2.12 | 66 | 52 | 210346884
LUXAIRE | THF2B42T21 | XAHC48FXXN1+TXV | TM8V100C16MP12 | 40000 | 39500 | 16 | 11.7 | 8.1 | 2.12 | 66 | 52 | 210346883
COLEMAN | THF2B42T21 | XAHC48FXXN1+TXV | TM8V100C16MP12 | 40000 | 39500 | 16 | 11.7 | 8.1 | 2.12 | 66 | 52 | 210346882
EVCON | RHP15042B21 | XAUC48FXXN1+TXV | TM8Y100C16MP11 | 40000 | 39500 | 15.2 | 11.7 | 8.1 | 2.04 | 63 | 49 | 210346880
GUARDIAN | RHP15042B21 | XAUC48FXXN1+TXV | TM8Y100C16MP11 | 40000 | 39500 | 15.2 | 11.7 | 8.1 | 2.04 | 63 | 49 | 210346878
CHAMPION HEATING AND COOLING | THF2B42T21 | XAUC48FXXN1+TXV | TM8Y100C16MP11 | 40000 | 39500 | 15.2 | 11.7 | 8.1 | 2.04 | 63 | 49 | 210346877
FRASER-JOHNSTON | THF2B42T21 | XAUC48FXXN1+TXV | TM8Y100C16MP11 | 40000 | 39500 | 15.2 | 11.7 | 8.1 | 2.04 | 63 | 49 | 210346876
LUXAIRE | THF2B42T21 | XAUC48FXXN1+TXV | TM8Y100C16MP11 | 40000 | 39500 | 15.2 | 11.7 | 8.1 | 2.04 | 63 | 49 | 210346875
COLEMAN | THF2B42T21 | XAUC48FXXN1+TXV | TM8Y100C16MP11 | 40000 | 39500 | 15.2 | 11.7 | 8.1 | 2.04 | 63 | 49 | 210346874
EVCON | RHP15042B21 | XAFC48FXXN1+TXV | TM8Y100C16MP11 | 40000 | 39500 | 15.2 | 11.7 | 8.1 | 2.04 | 63 | 49 | 210346864
GUARDIAN | RHP15042B21 | XAFC48FXXN1+TXV | TM8Y100C16MP11 | 40000 | 39500 | 15.2 | 11.7 | 8.1 | 2.04 | 63 | 49 | 210346862
CHAMPION HEATING AND COOLING | THF2B42T21 | XAFC48FXXN1+TXV | TM8Y100C16MP11 | 40000 | 39500 | 15.2 | 11.7 | 8.1 | 2.04 | 63 | 49 | 210346861
FRASER-JOHNSTON | THF2B42T21 | XAFC48FXXN1+TXV | TM8Y100C16MP11 | 40000 | 39500 | 15.2 | 11.7 | 8.1 | 2.04 | 63 | 49 | 210346860
LUXAIRE | THF2B42T21 | XAFC48FXXN1+TXV | TM8Y100C16MP11 | 40000 | 39500 | 15.2 | 11.7 | 8.1 | 2.04 | 63 | 49 | 210346859
COLEMAN | THF2B42T21 | XAFC48FXXN1+TXV | TM8Y100C16MP11 | 40000 | 39500 | 15.2 | 11.7 | 8.1 | 2.04 | 63 | 49 | 210346858
EVCON | RHP15042B21 | XAFD48FXXN1+TXV | TM8Y100C20MP11 | 40500 | 40000 | 15.2 | 11.7 | 8.1 | 2.04 | 64 | 49 | 210346848
GUARDIAN | RHP15042B21 | XAFD48FXXN1+TXV | TM8Y100C20MP11 | 40500 | 40000 | 15.2 | 11.7 | 8.1 | 2.04 | 64 | 49 | 210346846
CHAMPION HEATING AND COOLING | THF2B42T21 | XAFD48FXXN1+TXV | TM8Y100C20MP11 | 40500 | 40000 | 15.2 | 11.7 | 8.1 | 2.04 | 64 | 49 | 210346845
FRASER-JOHNSTON | THF2B42T21 | XAFD48FXXN1+TXV | TM8Y100C20MP11 | 40500 | 40000 | 15.2 | 11.7 | 8.1 | 2.04 | 64 | 49 | 210346844
LUXAIRE | THF2B42T21 | XAFD48FXXN1+TXV | TM8Y100C20MP11 | 40500 | 40000 | 15.2 | 11.7 | 8.1 | 2.04 | 64 | 49 | 210346843
COLEMAN | THF2B42T21 | XAFD48FXXN1+TXV | TM8Y100C20MP11 | 40500 | 40000 | 15.2 | 11.7 | 8.1 | 2.04 | 64 | 49 | 210346842
EVCON | RHP15042B21 | XAHD48FXXN1+TXV | TM8Y100C20MP11 | 40500 | 40000 | 16 | 12 | 8.1 | 2.16 | 65 | 51 | 210346826
GUARDIAN | RHP15042B21 | XAHD48FXXN1+TXV | TM8Y100C20MP11 | 40500 | 40000 | 16 | 12 | 8.1 | 2.16 | 65 | 51 | 210346824
CHAMPION HEATING AND COOLING | THF2B42T21 | XAHD48FXXN1+TXV | TM8Y100C20MP11 | 40500 | 40000 | 16 | 12 | 8.1 | 2.16 | 65 | 51 | 210346823
FRASER-JOHNSTON | THF2B42T21 | XAHD48FXXN1+TXV | TM8Y100C20MP11 | 40500 | 40000 | 16 | 12 | 8.1 | 2.16 | 65 | 51 | 210346822
LUXAIRE | THF2B42T21 | XAHD48FXXN1+TXV | TM8Y100C20MP11 | 40500 | 40000 | 16 | 12 | 8.1 | 2.16 | 65 | 51 | 210346821
COLEMAN | THF2B42T21 | XAHD48FXXN1+TXV | TM8Y100C20MP11 | 40500 | 40000 | 16 | 12 | 8.1 | 2.16 | 65 | 51 | 210346820
EVCON | RHP15042B21 | XAHD48FXXN1+TXV | TM8Y120C20MP11 | 40500 | 40000 | 16 | 12 | 8.1 | 2.16 | 65 | 51 | 210346819
GUARDIAN | RHP15042B21 | XAHD48FXXN1+TXV | TM8Y120C20MP11 | 40500 | 40000 | 16 | 12 | 8.1 | 2.16 | 65 | 51 | 210346818
CHAMPION HEATING AND COOLING | THF2B42T21 | XAHD48FXXN1+TXV | TM8Y120C20MP11 | 40500 | 40000 | 16 | 12 | 8.1 | 2.16 | 65 | 51 | 210346817
FRASER-JOHNSTON | THF2B42T21 | XAHD48FXXN1+TXV | TM8Y120C20MP11 | 40500 | 40000 | 16 | 12 | 8.1 | 2.16 | 65 | 51 | 210346816
LUXAIRE | THF2B42T21 | XAHD48FXXN1+TXV | TM8Y120C20MP11 | 40500 | 40000 | 16 | 12 | 8.1 | 2.16 | 65 | 51 | 210346815
COLEMAN | THF2B42T21 | XAHD48FXXN1+TXV | TM8Y120C20MP11 | 40500 | 40000 | 16 | 12 | 8.1 | 2.16 | 65 | 51 | 210346814
YORK | YH2F48TB21 | XAHC60HXXN1+TXV | TMLE120C16MP11 | 45500 | 44000 | 16 | 11.7 | 8.1 | 2.48 | 69 | 56 | 210341364
YORK | YH2F48TB21 | XAHC60HXXN1+TXV | TM8E120C16MP11 | 45500 | 44000 | 16 | 11.7 | 8.1 | 2.48 | 69 | 56 | 210341363
YORK | YH2F48TB21 | XAHD60HXXN1+TXV | TMLE120C16MP11 | 45500 | 44000 | 16 | 11.7 | 8.1 | 2.46 | 69 | 57 | 210341360
YORK | YH2F48TB21 | XAHD60HXXN1+TXV | TM8E120C16MP11 | 45500 | 44000 | 16 | 11.7 | 8.1 | 2.46 | 69 | 57 | 210341359
YORK | YH2F48TB21 | XAUD60HXXN1+TXV | TMLE120C20MP11 | 46000 | 44000 | 15.2 | 11.7 | 8.1 | 2.26 | 67 | 54 | 210341358
YORK | YH2F48TB21 | XAUD60HXXN1+TXV | TM8E120C20MP11 | 46000 | 44000 | 15.2 | 11.7 | 8.1 | 2.26 | 67 | 54 | 210341356
YORK | YH2F48TB21 | XAFD60HXXN1+TXV | TMLE120C20MP11 | 46000 | 44000 | 15.2 | 11.7 | 8.1 | 2.26 | 67 | 54 | 210341354
YORK | YH2F48TB21 | XAFD60HXXN1+TXV | TM8E120C20MP11 | 46000 | 44000 | 15.2 | 11.7 | 8.1 | 2.26 | 67 | 54 | 210341353
YORK | YH2F48TB21 | XAHD60HXXN1+TXV | TMLE120C20MP11 | 46000 | 44500 | 15.2 | 11.7 | 8.1 | 2.44 | 69 | 56 | 210341350
YORK | YH2F48TB21 | XAHD60HXXN1+TXV | TM8E120C20MP11 | 46000 | 44500 | 15.2 | 11.7 | 8.1 | 2.44 | 69 | 56 | 210341349
YORK | YH2F48TB21 | XAHC60HXXN1+TXV | TM8Y080C16MP11 | 45500 | 44000 | 16 | 11.7 | 8.1 | 2.46 | 69 | 57 | 210341325
YORK | YH2F48TB21 | XAHC60HXXN1+TXV | TM8Y100C16MP11 | 45500 | 44000 | 16 | 11.7 | 8.1 | 2.46 | 69 | 57 | 210341324
YORK | YH2F48TB21 | XAUD60HXXN1+TXV | TM9E100C20MP12 | 45500 | 43500 | 15.2 | 11.7 | 8.1 | 2.28 | 68 | 55 | 210341323
YORK | YH2F48TB21 | XAFD60HXXN1+TXV | TM9E100C20MP12 | 45500 | 43500 | 15.2 | 11.7 | 8.1 | 2.28 | 68 | 55 | 210341321
YORK | YH2F48TB21 | XAUD60HXXN1+TXV | TM9E120D20MP12 | 45500 | 44000 | 15.2 | 11.7 | 8.1 | 2.28 | 67 | 54 | 210341320
YORK | YH2F48TB21 | XAFD60HXXN1+TXV | TM9E120D20MP12 | 45500 | 44000 | 15.2 | 11.7 | 8.1 | 2.28 | 67 | 54 | 210341318
COLEMAN | THF2B36T21 | XAHD48FXXN1+JMVT20DC2N1+TXV |  | 36000 | 34000 | 16 | 12 | 8.1 | 2.14 | 65 | 51 | 210343556
LUXAIRE | THF2B36T21 | XAHD48FXXN1+JMVT20DC2N1+TXV |  | 36000 | 34000 | 16 | 12 | 8.1 | 2.14 | 65 | 51 | 210343557
FRASER-JOHNSTON | THF2B36T21 | XAHD48FXXN1+JMVT20DC2N1+TXV |  | 36000 | 34000 | 16 | 12 | 8.1 | 2.14 | 65 | 51 | 210343558
CHAMPION HEATING AND COOLING | THF2B36T21 | XAHD48FXXN1+JMVT20DC2N1+TXV |  | 36000 | 34000 | 16 | 12 | 8.1 | 2.14 | 65 | 51 | 210343559
COLEMAN | THF2B36T21 | XAHD48FBCN1+JMVT20DC2N1 |  | 36000 | 34000 | 16 | 12 | 8.1 | 2.14 | 65 | 51 | 210343560
LUXAIRE | THF2B36T21 | XAHD48FBCN1+JMVT20DC2N1 |  | 36000 | 34000 | 16 | 12 | 8.1 | 2.14 | 65 | 51 | 210343561
FRASER-JOHNSTON | THF2B36T21 | XAHD48FBCN1+JMVT20DC2N1 |  | 36000 | 34000 | 16 | 12 | 8.1 | 2.14 | 65 | 51 | 210343562
CHAMPION HEATING AND COOLING | THF2B36T21 | XAHD48FBCN1+JMVT20DC2N1 |  | 36000 | 34000 | 16 | 12 | 8.1 | 2.14 | 65 | 51 | 210343563
COLEMAN | THF2B36T21 | XAFC48FXXN1+JMVT17CC2N1+TXV |  | 35800 | 34600 | 15.2 | 11.7 | 8.1 | 2.06 | 65 | 51 | 210343572
LUXAIRE | THF2B36T21 | XAFC48FXXN1+JMVT17CC2N1+TXV |  | 35800 | 34600 | 15.2 | 11.7 | 8.1 | 2.06 | 65 | 51 | 210343573
YORK | YH2F48TB21 | XAHD60HXXN1+TXV | TL9E100C20UH11 | 45500 | 44500 | 16 | 11.7 | 8.1 | 2.44 | 69 | 56 | 210340611
YORK | YH2F48TB21 | XAHC60HXXN1+TXV | TL9E100C20UH11 | 46000 | 44500 | 16 | 11.7 | 8.1 | 2.46 | 68 | 56 | 210340613
YORK | YH2F48TB21 | XAFC60HXXN1+TXV | TL9E100C20UH11 | 45500 | 43500 | 15.2 | 11.7 | 8.1 | 2.28 | 68 | 55 | 210340615
YORK | YH2F48TB21 | XAHC60HXXN1+TXV | TL9E080C16UH11 | 45000 | 44000 | 16 | 11.7 | 8.1 | 2.46 | 69 | 57 | 210340617
YORK | YH2F48TB21 | XAHD60HXXN1+TXV | TL8E080C16UH11 | 45000 | 44000 | 15.2 | 11.7 | 8.1 | 2.48 | 69 | 57 | 210340619
YORK | YH2F48TB21 | XAHD60HXXN1+JMVT20DC2N1+TXV |  | 47000 | 45000 | 16 | 11.7 | 8.1 | 2.44 | 68 | 56 | 210340621
YORK | YH2F48TB21 | XAFD60HXXN1+JMVT20DC2N1+TXV |  | 47000 | 44000 | 15.2 | 11.7 | 8.1 | 2.3 | 67 | 54 | 210340623
YORK | YH2F48TB21 | XAUD60HXXN1+JMVT20DC2N1+TXV |  | 47000 | 44000 | 15.2 | 11.7 | 8.1 | 2.3 | 67 | 54 | 210340625
YORK | YH2F48TB21 | XAHD60HXXN1+JMET18DS2N1+TXV |  | 47000 | 45000 | 16 | 11.7 | 8.1 | 2.46 | 68 | 56 | 210340628
YORK | YH2F48TB21 | XAHC60HXXN1+JMET16CS2N1+TXV |  | 45500 | 44000 | 16 | 12 | 8.1 | 2.5 | 69 | 56 | 210340630
YORK | YH2F48TB21 | XAHC60HXXN1+JMET12CS2N1+TXV |  | 46000 | 44000 | 16 | 11.7 | 8.1 | 2.48 | 69 | 57 | 210340632
YORK | YH2F60TB21 | XAUD60HXXN1+JMVT20DC2N1+TXV |  | 57000 | 56000 | 16 | 11.7 | 8.1 | 2.22 | 68 | 55 | 210341457
YORK | YH2F60TB21 | XAFD60HXXN1+JMVT20DC2N1+TXV |  | 57000 | 56000 | 16 | 11.7 | 8.1 | 2.22 | 68 | 55 | 210341455
CHAMPION HEATING AND COOLING | THF2B42T21 | XAHD48FXXN1+TXV | TM8E120C20MP11 | 40500 | 40000 | 15.2 | 12 | 8.1 | 2.14 | 64 | 50 | 210347854
FRASER-JOHNSTON | THF2B42T21 | XAHD48FXXN1+TXV | TM8E120C20MP11 | 40500 | 40000 | 15.2 | 12 | 8.1 | 2.14 | 64 | 50 | 210347853
LUXAIRE | THF2B42T21 | XAHD48FXXN1+TXV | TM8E120C20MP11 | 40500 | 40000 | 15.2 | 12 | 8.1 | 2.14 | 64 | 50 | 210347852
COLEMAN | THF2B42T21 | XAHD48FXXN1+TXV | TM8E120C20MP11 | 40500 | 40000 | 15.2 | 12 | 8.1 | 2.14 | 64 | 50 | 210347851
EVCON | RHP15042B21 | XAHC48FXXN1+TXV | TM8Y080C16MP11 | 40000 | 40000 | 16 | 12 | 8.1 | 2.06 | 63 | 48 | 210347836
GUARDIAN | RHP15042B21 | XAHC48FXXN1+TXV | TM8Y080C16MP11 | 40000 | 40000 | 16 | 12 | 8.1 | 2.06 | 63 | 48 | 210347835
CHAMPION HEATING AND COOLING | THF2B42T21 | XAHC48FXXN1+TXV | TM8Y080C16MP11 | 40000 | 40000 | 16 | 12 | 8.1 | 2.06 | 63 | 48 | 210347834
FRASER-JOHNSTON | THF2B42T21 | XAHC48FXXN1+TXV | TM8Y080C16MP11 | 40000 | 40000 | 16 | 12 | 8.1 | 2.06 | 63 | 48 | 210347833
LUXAIRE | THF2B42T21 | XAHC48FXXN1+TXV | TM8Y080C16MP11 | 40000 | 40000 | 16 | 12 | 8.1 | 2.06 | 63 | 48 | 210347832
COLEMAN | THF2B42T21 | XAHC48FXXN1+TXV | TM8Y080C16MP11 | 40000 | 40000 | 16 | 12 | 8.1 | 2.06 | 63 | 48 | 210347831
EVCON | RHP15042B21 | XAHC48FXXN1+TXV | TM8Y100C16MP11 | 40000 | 40000 | 16 | 11.7 | 8.1 | 2.12 | 65 | 51 | 210347829
GUARDIAN | RHP15042B21 | XAHC48FXXN1+TXV | TM8Y100C16MP11 | 40000 | 40000 | 16 | 11.7 | 8.1 | 2.12 | 65 | 51 | 210347827
CHAMPION HEATING AND COOLING | THF2B42T21 | XAHC48FXXN1+TXV | TM8Y100C16MP11 | 40000 | 40000 | 16 | 11.7 | 8.1 | 2.12 | 65 | 51 | 210347826
FRASER-JOHNSTON | THF2B42T21 | XAHC48FXXN1+TXV | TM8Y100C16MP11 | 40000 | 40000 | 16 | 11.7 | 8.1 | 2.12 | 65 | 51 | 210347825
LUXAIRE | THF2B42T21 | XAHC48FXXN1+TXV | TM8Y100C16MP11 | 40000 | 40000 | 16 | 11.7 | 8.1 | 2.12 | 65 | 51 | 210347824
COLEMAN | THF2B42T21 | XAHC48FXXN1+TXV | TM8Y100C16MP11 | 40000 | 40000 | 16 | 11.7 | 8.1 | 2.12 | 65 | 51 | 210347823
EVCON | RHP15042B21 | XAHC48FXXN1+TXV | TM8Y100C20MP11 | 40500 | 40000 | 16 | 12 | 8.1 | 2.12 | 65 | 51 | 210347807
GUARDIAN | RHP15042B21 | XAHC48FXXN1+TXV | TM8Y100C20MP11 | 40500 | 40000 | 16 | 12 | 8.1 | 2.12 | 65 | 51 | 210347805
CHAMPION HEATING AND COOLING | THF2B42T21 | XAHC48FXXN1+TXV | TM8Y100C20MP11 | 40500 | 40000 | 16 | 12 | 8.1 | 2.12 | 65 | 51 | 210347804
FRASER-JOHNSTON | THF2B42T21 | XAHC48FXXN1+TXV | TM8Y100C20MP11 | 40500 | 40000 | 16 | 12 | 8.1 | 2.12 | 65 | 51 | 210347803
LUXAIRE | THF2B42T21 | XAHC48FXXN1+TXV | TM8Y100C20MP11 | 40500 | 40000 | 16 | 12 | 8.1 | 2.12 | 65 | 51 | 210347802
COLEMAN | THF2B42T21 | XAHC48FXXN1+TXV | TM8Y100C20MP11 | 40500 | 40000 | 16 | 12 | 8.1 | 2.12 | 65 | 51 | 210347801
EVCON | RHP15042B21 | XAHC48FXXN1+TXV | TM8Y120C20MP11 | 40500 | 40000 | 16 | 12 | 8.1 | 2.12 | 65 | 51 | 210347800
GUARDIAN | RHP15042B21 | XAHC48FXXN1+TXV | TM8Y120C20MP11 | 40500 | 40000 | 16 | 12 | 8.1 | 2.12 | 65 | 51 | 210347799
CHAMPION HEATING AND COOLING | THF2B42T21 | XAHC48FXXN1+TXV | TM8Y120C20MP11 | 40500 | 40000 | 16 | 12 | 8.1 | 2.12 | 65 | 51 | 210347798
FRASER-JOHNSTON | THF2B42T21 | XAHC48FXXN1+TXV | TM8Y120C20MP11 | 40500 | 40000 | 16 | 12 | 8.1 | 2.12 | 65 | 51 | 210347797
LUXAIRE | THF2B42T21 | XAHC48FXXN1+TXV | TM8Y120C20MP11 | 40500 | 40000 | 16 | 12 | 8.1 | 2.12 | 65 | 51 | 210347796
COLEMAN | THF2B42T21 | XAHC48FXXN1+TXV | TM8Y120C20MP11 | 40500 | 40000 | 16 | 12 | 8.1 | 2.12 | 65 | 51 | 210347795
EVCON | RHP15042B21 | XAFD48FXXN1+TXV | RGF19100CE20MP13 | 40500 | 40000 | 15.2 | 11.7 | 8.1 | 2.04 | 64 | 49 | 210347788
GUARDIAN | RHP15042B21 | XAFD48FXXN1+TXV | RGF19100CE20MP13 | 40500 | 40000 | 15.2 | 11.7 | 8.1 | 2.04 | 64 | 49 | 210347787
CHAMPION HEATING AND COOLING | THF2B42T21 | XAFD48FXXN1+TXV | TM9E100C20MP12 | 40500 | 40000 | 15.2 | 11.7 | 8.1 | 2.04 | 64 | 49 | 210347786
FRASER-JOHNSTON | THF2B42T21 | XAFD48FXXN1+TXV | TM9E100C20MP12 | 40500 | 40000 | 15.2 | 11.7 | 8.1 | 2.04 | 64 | 49 | 210347785
LUXAIRE | THF2B42T21 | XAFD48FXXN1+TXV | TM9E100C20MP12 | 40500 | 40000 | 15.2 | 11.7 | 8.1 | 2.04 | 64 | 49 | 210347784
COLEMAN | THF2B42T21 | XAFD48FXXN1+TXV | TM9E100C20MP12 | 40500 | 40000 | 15.2 | 11.7 | 8.1 | 2.04 | 64 | 49 | 210347783
COLEMAN | THF2B30T21 | XAUC48FXXN1+TXV | TM9E100C16MP12 | 30000 | 29200 | 15.2 | 11.7 | 8.1 | 2.12 | 64 | 50 | 210343642
EVCON | RHP15030B21 | XAFC48FXXN1+TXV | RGF19100CE16MP13 | 30000 | 29200 | 15.2 | 11.7 | 8.1 | 2.12 | 64 | 50 | 210343635
GUARDIAN | RHP15030B21 | XAFC48FXXN1+TXV | RGF19100CE16MP13 | 30000 | 29200 | 15.2 | 11.7 | 8.1 | 2.12 | 64 | 50 | 210343634
CHAMPION HEATING AND COOLING | THF2B30T21 | XAFC48FXXN1+TXV | TM9E100C16MP12 | 30000 | 29200 | 15.2 | 11.7 | 8.1 | 2.12 | 64 | 50 | 210343633
FRASER-JOHNSTON | THF2B30T21 | XAFC48FXXN1+TXV | TM9E100C16MP12 | 30000 | 29200 | 15.2 | 11.7 | 8.1 | 2.12 | 64 | 50 | 210343632
LUXAIRE | THF2B30T21 | XAFC48FXXN1+TXV | TM9E100C16MP12 | 30000 | 29200 | 15.2 | 11.7 | 8.1 | 2.12 | 64 | 50 | 210343631
COLEMAN | THF2B30T21 | XAFC48FXXN1+TXV | TM9E100C16MP12 | 30000 | 29200 | 15.2 | 11.7 | 8.1 | 2.12 | 64 | 50 | 210343630
EVCON | RHP15036B21 | XAUC48FXXN1+JMET16CS2N1+TXV |  | 34800 | 33800 | 15.2 | 11.7 | 8.1 | 2.06 | 65 | 51 | 210343613
GUARDIAN | RHP15036B21 | XAUC48FXXN1+JMET16CS2N1+TXV |  | 34800 | 33800 | 15.2 | 11.7 | 8.1 | 2.06 | 65 | 51 | 210343612
CHAMPION HEATING AND COOLING | THF2B36T21 | XAUC48FXXN1+JMET16CS2N1+TXV |  | 34800 | 33800 | 15.2 | 11.7 | 8.1 | 2.06 | 65 | 51 | 210343611
FRASER-JOHNSTON | THF2B36T21 | XAUC48FXXN1+JMET16CS2N1+TXV |  | 34800 | 33800 | 15.2 | 11.7 | 8.1 | 2.06 | 65 | 51 | 210343610
LUXAIRE | THF2B36T21 | XAUC48FXXN1+JMET16CS2N1+TXV |  | 34800 | 33800 | 15.2 | 11.7 | 8.1 | 2.06 | 65 | 51 | 210343609
COLEMAN | THF2B36T21 | XAUC48FXXN1+JMET16CS2N1+TXV |  | 34800 | 33800 | 15.2 | 11.7 | 8.1 | 2.06 | 65 | 51 | 210343608
EVCON | RHP15036B21 | XAFC48FBCN1+JMET16CS2N1 |  | 34800 | 33800 | 15.2 | 11.7 | 8.1 | 2.06 | 65 | 51 | 210343607
GUARDIAN | RHP15036B21 | XAFC48FBCN1+JMET16CS2N1 |  | 34800 | 33800 | 15.2 | 11.7 | 8.1 | 2.06 | 65 | 51 | 210343606
CHAMPION HEATING AND COOLING | THF2B36T21 | XAFC48FBCN1+JMET16CS2N1 |  | 34800 | 33800 | 15.2 | 11.7 | 8.1 | 2.06 | 65 | 51 | 210343605
FRASER-JOHNSTON | THF2B36T21 | XAFC48FBCN1+JMET16CS2N1 |  | 34800 | 33800 | 15.2 | 11.7 | 8.1 | 2.06 | 65 | 51 | 210343604
LUXAIRE | THF2B36T21 | XAFC48FBCN1+JMET16CS2N1 |  | 34800 | 33800 | 15.2 | 11.7 | 8.1 | 2.06 | 65 | 51 | 210343603
COLEMAN | THF2B36T21 | XAFC48FBCN1+JMET16CS2N1 |  | 34800 | 33800 | 15.2 | 11.7 | 8.1 | 2.06 | 65 | 51 | 210343602
EVCON | RHP15036B21 | XAFC48FXXN1+JMET16CS2N1+TXV |  | 34800 | 33800 | 15.2 | 11.7 | 8.1 | 2.06 | 65 | 51 | 210343601
GUARDIAN | RHP15036B21 | XAFC48FXXN1+JMET16CS2N1+TXV |  | 34800 | 33800 | 15.2 | 11.7 | 8.1 | 2.06 | 65 | 51 | 210343600
CHAMPION HEATING AND COOLING | THF2B36T21 | XAFC48FXXN1+JMET16CS2N1+TXV |  | 34800 | 33800 | 15.2 | 11.7 | 8.1 | 2.06 | 65 | 51 | 210343599
FRASER-JOHNSTON | THF2B36T21 | XAFC48FXXN1+JMET16CS2N1+TXV |  | 34800 | 33800 | 15.2 | 11.7 | 8.1 | 2.06 | 65 | 51 | 210343598
LUXAIRE | THF2B36T21 | XAFC48FXXN1+JMET16CS2N1+TXV |  | 34800 | 33800 | 15.2 | 11.7 | 8.1 | 2.06 | 65 | 51 | 210343597
COLEMAN | THF2B36T21 | XAFC48FXXN1+JMET16CS2N1+TXV |  | 34800 | 33800 | 15.2 | 11.7 | 8.1 | 2.06 | 65 | 51 | 210343596
CHAMPION HEATING AND COOLING | THF2B36T21 | XAUC48FXXN1+JMVT17CC2N1+TXV |  | 35800 | 34600 | 15.2 | 11.7 | 8.1 | 2.06 | 65 | 51 | 210343583
FRASER-JOHNSTON | THF2B36T21 | XAUC48FXXN1+JMVT17CC2N1+TXV |  | 35800 | 34600 | 15.2 | 11.7 | 8.1 | 2.06 | 65 | 51 | 210343582
LUXAIRE | THF2B36T21 | XAUC48FXXN1+JMVT17CC2N1+TXV |  | 35800 | 34600 | 15.2 | 11.7 | 8.1 | 2.06 | 65 | 51 | 210343581
COLEMAN | THF2B36T21 | XAUC48FXXN1+JMVT17CC2N1+TXV |  | 35800 | 34600 | 15.2 | 11.7 | 8.1 | 2.06 | 65 | 51 | 210343580
CHAMPION HEATING AND COOLING | THF2B36T21 | XAFC48FBCN1+JMVT17CC2N1 |  | 35800 | 34600 | 15.2 | 11.7 | 8.1 | 2.06 | 65 | 51 | 210343579
FRASER-JOHNSTON | THF2B36T21 | XAFC48FBCN1+JMVT17CC2N1 |  | 35800 | 34600 | 15.2 | 11.7 | 8.1 | 2.06 | 65 | 51 | 210343578
LUXAIRE | THF2B36T21 | XAFC48FBCN1+JMVT17CC2N1 |  | 35800 | 34600 | 15.2 | 11.7 | 8.1 | 2.06 | 65 | 51 | 210343577
COLEMAN | THF2B36T21 | XAFC48FBCN1+JMVT17CC2N1 |  | 35800 | 34600 | 15.2 | 11.7 | 8.1 | 2.06 | 65 | 51 | 210343576
CHAMPION HEATING AND COOLING | THF2B36T21 | XAFC48FXXN1+JMVT17CC2N1+TXV |  | 35800 | 34600 | 15.2 | 11.7 | 8.1 | 2.06 | 65 | 51 | 210343575
FRASER-JOHNSTON | THF2B36T21 | XAFC48FXXN1+JMVT17CC2N1+TXV |  | 35800 | 34600 | 15.2 | 11.7 | 8.1 | 2.06 | 65 | 51 | 210343574
CHAMPION HEATING AND COOLING | THF2B42T21 | XAHC48FBCN1 | TMLE120C20MP11 | 40500 | 40000 | 15.2 | 12 | 8.1 | 2.14 | 64 | 50 | 210346989
FRASER-JOHNSTON | THF2B42T21 | XAHC48FBCN1 | TMLE120C20MP11 | 40500 | 40000 | 15.2 | 12 | 8.1 | 2.14 | 64 | 50 | 210346988
LUXAIRE | THF2B42T21 | XAHC48FBCN1 | TMLE120C20MP11 | 40500 | 40000 | 15.2 | 12 | 8.1 | 2.14 | 64 | 50 | 210346987
COLEMAN | THF2B42T21 | XAHC48FBCN1 | TMLE120C20MP11 | 40500 | 40000 | 15.2 | 12 | 8.1 | 2.14 | 64 | 50 | 210346986
EVCON | RHP15042B21 | XAHC48FBCN1 | RGF1L120CE20MP12 | 40500 | 40000 | 15.2 | 12 | 8.1 | 2.14 | 64 | 50 | 210346985
GUARDIAN | RHP15042B21 | XAHC48FBCN1 | RGF1L120CE20MP12 | 40500 | 40000 | 15.2 | 12 | 8.1 | 2.14 | 64 | 50 | 210346984
CHAMPION HEATING AND COOLING | THF2B42T21 | XAHC48FBCN1 | TM8E120C20MP11 | 40500 | 40000 | 15.2 | 12 | 8.1 | 2.14 | 64 | 50 | 210346983
FRASER-JOHNSTON | THF2B42T21 | XAHC48FBCN1 | TM8E120C20MP11 | 40500 | 40000 | 15.2 | 12 | 8.1 | 2.14 | 64 | 50 | 210346982
EVCON | RHP15042B21 | XAHC48FXXN1+TXV | RGF1L120CE20MP12 | 40500 | 40000 | 15.2 | 12 | 8.1 | 2.14 | 64 | 50 | 210346975
GUARDIAN | RHP15042B21 | XAHC48FXXN1+TXV | RGF1L120CE20MP12 | 40500 | 40000 | 15.2 | 12 | 8.1 | 2.14 | 64 | 50 | 210346974
LUXAIRE | THF2B42T21 | XAHC48FBCN1 | TM8E120C20MP11 | 40500 | 40000 | 15.2 | 12 | 8.1 | 2.14 | 64 | 50 | 210346981
COLEMAN | THF2B42T21 | XAHC48FBCN1 | TM8E120C20MP11 | 40500 | 40000 | 15.2 | 12 | 8.1 | 2.14 | 64 | 50 | 210346980
LUXAIRE | THF2B42T21 | XAHC48FXXN1+TXV | TMLE120C20MP11 | 40500 | 40000 | 15.2 | 12 | 8.1 | 2.14 | 64 | 50 | 210346977
CHAMPION HEATING AND COOLING | THF2B42T21 | XAHC48FXXN1+TXV | TM8E120C20MP11 | 40500 | 40000 | 15.2 | 12 | 8.1 | 2.14 | 64 | 50 | 210346973
CHAMPION HEATING AND COOLING | THF2B42T21 | XAHC48FXXN1+TXV | TMLE120C20MP11 | 40500 | 40000 | 15.2 | 12 | 8.1 | 2.14 | 64 | 50 | 210346979
FRASER-JOHNSTON | THF2B42T21 | XAHC48FXXN1+TXV | TMLE120C20MP11 | 40500 | 40000 | 15.2 | 12 | 8.1 | 2.14 | 64 | 50 | 210346978
FRASER-JOHNSTON | THF2B42T21 | XAHC48FXXN1+TXV | TM8E120C20MP11 | 40500 | 40000 | 15.2 | 12 | 8.1 | 2.14 | 64 | 50 | 210346972
LUXAIRE | THF2B42T21 | XAHC48FXXN1+TXV | TM8E120C20MP11 | 40500 | 40000 | 15.2 | 12 | 8.1 | 2.14 | 64 | 50 | 210346971
COLEMAN | THF2B42T21 | XAHC48FXXN1+TXV | TM8E120C20MP11 | 40500 | 40000 | 15.2 | 12 | 8.1 | 2.14 | 64 | 50 | 210346970
COLEMAN | THF2B42T21 | XAHC48FXXN1+TXV | TMLE120C20MP11 | 40500 | 40000 | 15.2 | 12 | 8.1 | 2.14 | 64 | 50 | 210346976
YORK | YH2F30TB21 | XAFC48FXXN1+TXV | TM9E100C16MP12 | 30000 | 29200 | 15.2 | 11.7 | 8.1 | 2.12 | 64 | 50 | 210339689
YORK | YH2F30TB21 | XAUC48FXXN1+TXV | TM9E100C16MP12 | 30000 | 29200 | 15.2 | 11.7 | 8.1 | 2.12 | 64 | 50 | 210339691
YORK | YH2F30TB21 | XAFD48FXXN1+TXV | TM8Y100C16MP11 | 30000 | 28600 | 15.2 | 11.7 | 8.1 | 2.12 | 64 | 50 | 210339694
YORK | YH2F42TB21 | XAHC48FXXN1+TXV | TM9Y100C16MP11 | 40000 | 40000 | 15.2 | 12 | 8.1 | 2.02 | 62 | 46 | 210339712
YORK | YH2F42TB21 | XAHC48FXXN1+TXV | TM9Y080C16MP11 | 39500 | 39500 | 15.2 | 12 | 8.1 | 2.04 | 62 | 47 | 210339717
YORK | YH2F42TB21 | XAFD48FXXN1+TXV | TM9V120D20MP12 | 40500 | 40000 | 15.2 | 11.7 | 8.1 | 2.06 | 64 | 49 | 210339719
YORK | YH2F42TB21 | XAFD48FXXN1+TXV | TP9C120D20MP13 | 40500 | 40000 | 15.2 | 11.7 | 8.1 | 2.06 | 64 | 49 | 210339720
YORK | YH2F42TB21 | XAFD48FXXN1+TXV | YP9C120D20MP13 | 40500 | 40000 | 15.2 | 11.7 | 8.1 | 2.06 | 64 | 49 | 210339721
YORK | YH2F42TB21 | XAHC48FXXN1+TXV | TM9E080C20MP12 | 40500 | 40000 | 15.2 | 12 | 8.1 | 2.12 | 64 | 50 | 210339731
YORK | YH2F42TB21 | XAFD48FXXN1+TXV | TM8Y080C16MP11 | 40000 | 39500 | 15.2 | 11.7 | 8.1 | 2.04 | 63 | 49 | 210339736
YORK | YH2F42TB21 | XAHC48FXXN1+TXV | TM8Y080B12MP11 | 39500 | 39500 | 16 | 12 | 8.1 | 2.02 | 62 | 47 | 210339738
YORK | YH2F42TB21 | XAHD48FXXN1+TXV | TM8V080C16MP12 | 40500 | 40000 | 15.2 | 11.7 | 8.1 | 2.12 | 65 | 51 | 210339740
YORK | YH2F42TB21 | XAFC48FXXN1+TXV | TM8E120C20MP11 | 40500 | 40000 | 15.2 | 11.7 | 8.1 | 2.04 | 64 | 49 | 210339742
YORK | YH2F42TB21 | XAFC48FXXN1+TXV | TMLE120C20MP11 | 40500 | 40000 | 15.2 | 11.7 | 8.1 | 2.04 | 64 | 49 | 210339743
YORK | YH2F42TB21 | XAUC48FXXN1+TXV | TM8E120C20MP11 | 40500 | 40000 | 15.2 | 11.7 | 8.1 | 2.04 | 64 | 49 | 210339745
YORK | YH2F42TB21 | XAUC48FXXN1+TXV | TMLE120C20MP11 | 40500 | 40000 | 15.2 | 11.7 | 8.1 | 2.04 | 64 | 49 | 210339747
YORK | YH2F42TB21 | XAHC48FXXN1+TXV | TM8E100C20MP11 | 40500 | 40000 | 15.2 | 12 | 8.1 | 2.14 | 65 | 51 | 210339748
YORK | YH2F42TB21 | XAHC48FXXN1+TXV | TMLE100C20MP11 | 40500 | 40000 | 15.2 | 12 | 8.1 | 2.14 | 65 | 51 | 210339749
YORK | YH2F42TB21 | XAHC48FBCN1 | TM8E100C20MP11 | 40500 | 40000 | 15.2 | 12 | 8.1 | 2.14 | 65 | 51 | 210339750
YORK | YH2F42TB21 | XAHC48FBCN1 | TMLE100C20MP11 | 40500 | 40000 | 15.2 | 12 | 8.1 | 2.14 | 65 | 51 | 210339751
YORK | YH2F42TB21 | XAHC48FXXN1+TXV | TM8E080C20MP11 | 40500 | 40000 | 15.2 | 12 | 8.1 | 2.14 | 65 | 51 | 210339756
YORK | YH2F42TB21 | XAHC48FXXN1+TXV | TMLE080C20MP11 | 40500 | 40000 | 15.2 | 12 | 8.1 | 2.14 | 65 | 51 | 210339757
YORK | YH2F42TB21 | XAHC48FBCN1 | TM8E080C20MP11 | 40500 | 40000 | 15.2 | 12 | 8.1 | 2.14 | 65 | 51 | 210339758
YORK | YH2F48TB21 | XAHC60HXXN1+TXV | TM9V100C20MP12 | 45500 | 44000 | 16 | 11.7 | 8.1 | 2.48 | 69 | 57 | 210340532
YORK | YH2F48TB21 | XAHC60HXXN1+TXV | TP9C100C20MP13 | 45500 | 44000 | 16 | 11.7 | 8.1 | 2.48 | 69 | 57 | 210340533
YORK | YH2F48TB21 | XAHC60HXXN1+TXV | YP9C100C20MP13 | 45500 | 44000 | 16 | 11.7 | 8.1 | 2.48 | 69 | 57 | 210340534
YORK | YH2F48TB21 | XAHD60HXXN1+TXV | TM9V100C16MP12 | 45500 | 44000 | 15.2 | 11.7 | 8.1 | 2.46 | 69 | 57 | 210340538
YORK | YH2F48TB21 | XAHD60HXXN1+TXV | TP9C100C16MP13 | 45500 | 44000 | 15.2 | 11.7 | 8.1 | 2.46 | 69 | 57 | 210340539
YORK | YH2F48TB21 | XAHD60HXXN1+TXV | YP9C100C16MP13 | 45500 | 44000 | 15.2 | 11.7 | 8.1 | 2.46 | 69 | 57 | 210340540
YORK | YH2F48TB21 | XAHC60HXXN1+TXV | TM9E100C16MP12 | 45000 | 44000 | 16 | 11.7 | 8.1 | 2.46 | 69 | 57 | 210340562
YORK | YH2F48TB21 | XAHD60HXXN1+TXV | TM9E080C20MP12 | 45500 | 44000 | 15.2 | 11.7 | 8.1 | 2.46 | 69 | 57 | 210340566
YORK | YH2F48TB21 | XAFC60HXXN1+TXV | TM8V120C20MP12 | 45500 | 43500 | 15.2 | 11.7 | 8.1 | 2.3 | 68 | 55 | 210340573
YORK | YH2F48TB21 | XAFC60HXXN1+TXV | TMLV120C20MP12 | 45500 | 43500 | 15.2 | 11.7 | 8.1 | 2.3 | 68 | 55 | 210340574
YORK | YH2F48TB21 | XAFC60HXXN1+TXV | TPLC100C20MP13 | 45500 | 43500 | 15.2 | 11.7 | 8.1 | 2.3 | 68 | 55 | 210340575
YORK | YH2F48TB21 | XAFC60HXXN1+TXV | TPLC120C20MP13 | 45500 | 43500 | 15.2 | 11.7 | 8.1 | 2.3 | 68 | 55 | 210340576
YORK | YH2F48TB21 | XAFC60HXXN1+TXV | YPLC100C20MP13 | 45500 | 43500 | 15.2 | 11.7 | 8.1 | 2.3 | 68 | 55 | 210340577
YORK | YH2F48TB21 | XAFC60HXXN1+TXV | YPLC120C20MP13 | 45500 | 43500 | 15.2 | 11.7 | 8.1 | 2.3 | 68 | 55 | 210340578
YORK | YH2F48TB21 | XAHC60HXXN1+TXV | TM8E120C20MP11 | 46000 | 44500 | 16 | 11.7 | 8.1 | 2.44 | 69 | 56 | 210340585
YORK | YH2F48TB21 | XAHC60HXXN1+TXV | TMLE120C20MP11 | 46000 | 44500 | 16 | 11.7 | 8.1 | 2.44 | 69 | 56 | 210340586
YORK | YH2F48TB21 | XAFC60HXXN1+TXV | TM8E120C20MP11 | 46000 | 44000 | 15.2 | 11.7 | 8.1 | 2.26 | 67 | 54 | 210340589
YORK | YH2F48TB21 | XAFC60HXXN1+TXV | TMLE120C20MP11 | 46000 | 44000 | 15.2 | 11.7 | 8.1 | 2.26 | 67 | 54 | 210340590
YORK | YH2F48TB21 | XAHD60HXXN1+TXV | TM8E100C16MP11 | 45000 | 44000 | 16 | 11.7 | 8.1 | 2.46 | 69 | 57 | 210340593
YORK | YH2F48TB21 | XAHD60HXXN1+TXV | TMLE100C16MP11 | 45000 | 44000 | 16 | 11.7 | 8.1 | 2.46 | 69 | 57 | 210340594
FRASER-JOHNSTON | THF2B42T21 | XAHC48FXXN1+TXV | TMLV100C16MP12 | 40000 | 39500 | 16 | 11.7 | 8.1 | 2.12 | 66 | 52 | 210346892
CHAMPION HEATING AND COOLING | THF2B42T21 | XAHC48FXXN1+TXV | TMLV100C16MP12 | 40000 | 39500 | 16 | 11.7 | 8.1 | 2.12 | 66 | 52 | 210346893
COLEMAN | THF2B42T21 | XAHC48FXXN1+TXV | TPLC080C16MP13 | 40000 | 39500 | 16 | 11.7 | 8.1 | 2.12 | 66 | 52 | 210346894
LUXAIRE | THF2B42T21 | XAHC48FXXN1+TXV | TPLC080C16MP13 | 40000 | 39500 | 16 | 11.7 | 8.1 | 2.12 | 66 | 52 | 210346895
FRASER-JOHNSTON | THF2B42T21 | XAHC48FXXN1+TXV | TPLC080C16MP13 | 40000 | 39500 | 16 | 11.7 | 8.1 | 2.12 | 66 | 52 | 210346896
CHAMPION HEATING AND COOLING | THF2B42T21 | XAHC48FXXN1+TXV | TPLC080C16MP13 | 40000 | 39500 | 16 | 11.7 | 8.1 | 2.12 | 66 | 52 | 210346897
COLEMAN | THF2B42T21 | XAHC48FXXN1+TXV | TPLC100C16MP13 | 40000 | 39500 | 16 | 11.7 | 8.1 | 2.12 | 66 | 52 | 210346898
LUXAIRE | THF2B42T21 | XAHC48FXXN1+TXV | TPLC100C16MP13 | 40000 | 39500 | 16 | 11.7 | 8.1 | 2.12 | 66 | 52 | 210346899
FRASER-JOHNSTON | THF2B42T21 | XAHC48FXXN1+TXV | TPLC100C16MP13 | 40000 | 39500 | 16 | 11.7 | 8.1 | 2.12 | 66 | 52 | 210346900
CHAMPION HEATING AND COOLING | THF2B42T21 | XAHC48FXXN1+TXV | TPLC100C16MP13 | 40000 | 39500 | 16 | 11.7 | 8.1 | 2.12 | 66 | 52 | 210346901
COLEMAN | THF2B42T21 | XAHC48FXXN1+TXV | CPLC080C16MP13 | 40000 | 39500 | 16 | 11.7 | 8.1 | 2.12 | 66 | 52 | 210346902
LUXAIRE | THF2B42T21 | XAHC48FXXN1+TXV | LPLC080C16MP13 | 40000 | 39500 | 16 | 11.7 | 8.1 | 2.12 | 66 | 52 | 210346903
COLEMAN | THF2B42T21 | XAHC48FXXN1+TXV | CPLC100C16MP13 | 40000 | 39500 | 16 | 11.7 | 8.1 | 2.12 | 66 | 52 | 210346904
LUXAIRE | THF2B42T21 | XAHC48FXXN1+TXV | LPLC100C16MP13 | 40000 | 39500 | 16 | 11.7 | 8.1 | 2.12 | 66 | 52 | 210346905
COLEMAN | THF2B42T21 | XAHD48FXXN1+TXV | TM8E130D20MP11 | 41000 | 40500 | 15.2 | 11.7 | 8.1 | 2.14 | 65 | 50 | 210346930
LUXAIRE | THF2B42T21 | XAHD48FXXN1+TXV | TM8E130D20MP11 | 41000 | 40500 | 15.2 | 11.7 | 8.1 | 2.14 | 65 | 50 | 210346931
FRASER-JOHNSTON | THF2B42T21 | XAHD48FXXN1+TXV | TM8E130D20MP11 | 41000 | 40500 | 15.2 | 11.7 | 8.1 | 2.14 | 65 | 50 | 210346932
CHAMPION HEATING AND COOLING | THF2B42T21 | XAHD48FXXN1+TXV | TM8E130D20MP11 | 41000 | 40500 | 15.2 | 11.7 | 8.1 | 2.14 | 65 | 50 | 210346933
GUARDIAN | RHP15042B21 | XAHD48FXXN1+TXV | RGF1L130DE20MP12 | 41000 | 40500 | 15.2 | 11.7 | 8.1 | 2.14 | 65 | 50 | 210346934
EVCON | RHP15042B21 | XAHD48FXXN1+TXV | RGF1L130DE20MP12 | 41000 | 40500 | 15.2 | 11.7 | 8.1 | 2.14 | 65 | 50 | 210346935
COLEMAN | THF2B42T21 | XAHD48FXXN1+TXV | TMLE130D20MP11 | 41000 | 40500 | 15.2 | 11.7 | 8.1 | 2.14 | 65 | 50 | 210346936
LUXAIRE | THF2B42T21 | XAHD48FXXN1+TXV | TMLE130D20MP11 | 41000 | 40500 | 15.2 | 11.7 | 8.1 | 2.14 | 65 | 50 | 210346937
FRASER-JOHNSTON | THF2B42T21 | XAHD48FXXN1+TXV | TMLE130D20MP11 | 41000 | 40500 | 15.2 | 11.7 | 8.1 | 2.14 | 65 | 50 | 210346938
CHAMPION HEATING AND COOLING | THF2B42T21 | XAHD48FXXN1+TXV | TMLE130D20MP11 | 41000 | 40500 | 15.2 | 11.7 | 8.1 | 2.14 | 65 | 50 | 210346939
COLEMAN | THF2B42T21 | XAHD48FBCN1 | TM8E130D20MP11 | 41000 | 40500 | 15.2 | 11.7 | 8.1 | 2.14 | 65 | 50 | 210346940
LUXAIRE | THF2B42T21 | XAHD48FBCN1 | TM8E130D20MP11 | 41000 | 40500 | 15.2 | 11.7 | 8.1 | 2.14 | 65 | 50 | 210346941
FRASER-JOHNSTON | THF2B42T21 | XAHD48FBCN1 | TM8E130D20MP11 | 41000 | 40500 | 15.2 | 11.7 | 8.1 | 2.14 | 65 | 50 | 210346942
CHAMPION HEATING AND COOLING | THF2B42T21 | XAHD48FBCN1 | TM8E130D20MP11 | 41000 | 40500 | 15.2 | 11.7 | 8.1 | 2.14 | 65 | 50 | 210346943
GUARDIAN | RHP15042B21 | XAHD48FBCN1 | RGF1L130DE20MP12 | 41000 | 40500 | 15.2 | 11.7 | 8.1 | 2.14 | 65 | 50 | 210346944
EVCON | RHP15042B21 | XAHD48FBCN1 | RGF1L130DE20MP12 | 41000 | 40500 | 15.2 | 11.7 | 8.1 | 2.14 | 65 | 50 | 210346945
COLEMAN | THF2B42T21 | XAHD48FBCN1 | TMLE130D20MP11 | 41000 | 40500 | 15.2 | 11.7 | 8.1 | 2.14 | 65 | 50 | 210346946
LUXAIRE | THF2B42T21 | XAHD48FBCN1 | TMLE130D20MP11 | 41000 | 40500 | 15.2 | 11.7 | 8.1 | 2.14 | 65 | 50 | 210346947
FRASER-JOHNSTON | THF2B42T21 | XAHD48FBCN1 | TMLE130D20MP11 | 41000 | 40500 | 15.2 | 11.7 | 8.1 | 2.14 | 65 | 50 | 210346948
CHAMPION HEATING AND COOLING | THF2B42T21 | XAHD48FBCN1 | TMLE130D20MP11 | 41000 | 40500 | 15.2 | 11.7 | 8.1 | 2.14 | 65 | 50 | 210346949
YORK | YH2F48TB21 | XAHC60HXXN1+TXV | TM8E100C20MP11 | 46000 | 44500 | 16 | 11.7 | 8.1 | 2.44 | 69 | 57 | 210341367
YORK | YH2F48TB21 | XAHC60HXXN1+TXV | TMLE100C20MP11 | 46000 | 44500 | 16 | 11.7 | 8.1 | 2.44 | 69 | 57 | 210341368
YORK | YH2F48TB21 | XAHD60HXXN1+TXV | TM8E080C20MP11 | 46000 | 45000 | 16 | 11.7 | 8.1 | 2.42 | 68 | 56 | 210341377
YORK | YH2F48TB21 | XAHD60HXXN1+TXV | TMLE080C20MP11 | 46000 | 45000 | 16 | 11.7 | 8.1 | 2.42 | 68 | 56 | 210341378
YORK | YH2F48TB21 | XAFD60HXXN1+TXV | TL9E100C20UH11 | 45500 | 44000 | 15.2 | 11.7 | 8.1 | 2.28 | 67 | 54 | 210341381
YORK | YH2F48TB21 | XAUD60HXXN1+TXV | TL9E100C20UH11 | 45500 | 44000 | 15.2 | 11.7 | 8.1 | 2.28 | 67 | 54 | 210341383
YORK | YH2F48TB21 | XAFC60HXXN1+TXV | TL8E100C20UH11 | 45500 | 43500 | 15.2 | 11.7 | 8.1 | 2.3 | 68 | 55 | 210341387
YORK | YH2F48TB21 | XAHC60HXXN1+JMVT17CC2N1+TXV |  | 46500 | 44500 | 16 | 11.7 | 8.1 | 2.46 | 69 | 56 | 210341389
YORK | YH2F48TB21 | XAHC60HXXN1+JMVT16CC2N1+TXV |  | 46500 | 44500 | 16 | 11.7 | 8.1 | 2.46 | 69 | 56 | 210341391
YORK | YH2F48TB21 | XAFC60HXXN1+JMVT16CC2N1+TXV |  | 46500 | 44000 | 15.2 | 11.7 | 8.1 | 2.3 | 67 | 54 | 210341393
CHAMPION HEATING AND COOLING | THF2B42T21 | XAFC48FXXN1+TXV | TP9C100C16MP13 | 40000 | 39500 | 15.2 | 11.7 | 8.1 | 2.06 | 64 | 49 | 210347716
COLEMAN | THF2B42T21 | XAFC48FXXN1+TXV | CP9C100C16MP13 | 40000 | 39500 | 15.2 | 11.7 | 8.1 | 2.06 | 64 | 49 | 210347717
LUXAIRE | THF2B42T21 | XAFC48FXXN1+TXV | LP9C100C16MP13 | 40000 | 39500 | 15.2 | 11.7 | 8.1 | 2.06 | 64 | 49 | 210347718
COLEMAN | THF2B42T21 | XAUC48FXXN1+TXV | TM9V100C16MP12 | 40000 | 39500 | 15.2 | 11.7 | 8.1 | 2.06 | 64 | 49 | 210347723
LUXAIRE | THF2B42T21 | XAUC48FXXN1+TXV | TM9V100C16MP12 | 40000 | 39500 | 15.2 | 11.7 | 8.1 | 2.06 | 64 | 49 | 210347724
FRASER-JOHNSTON | THF2B42T21 | XAUC48FXXN1+TXV | TM9V100C16MP12 | 40000 | 39500 | 15.2 | 11.7 | 8.1 | 2.06 | 64 | 49 | 210347725
CHAMPION HEATING AND COOLING | THF2B42T21 | XAUC48FXXN1+TXV | TM9V100C16MP12 | 40000 | 39500 | 15.2 | 11.7 | 8.1 | 2.06 | 64 | 49 | 210347726
COLEMAN | THF2B42T21 | XAUC48FXXN1+TXV | TP9C100C16MP13 | 40000 | 39500 | 15.2 | 11.7 | 8.1 | 2.06 | 64 | 49 | 210347731
LUXAIRE | THF2B42T21 | XAUC48FXXN1+TXV | TP9C100C16MP13 | 40000 | 39500 | 15.2 | 11.7 | 8.1 | 2.06 | 64 | 49 | 210347732
FRASER-JOHNSTON | THF2B42T21 | XAUC48FXXN1+TXV | TP9C100C16MP13 | 40000 | 39500 | 15.2 | 11.7 | 8.1 | 2.06 | 64 | 49 | 210347733
CHAMPION HEATING AND COOLING | THF2B42T21 | XAUC48FXXN1+TXV | TP9C100C16MP13 | 40000 | 39500 | 15.2 | 11.7 | 8.1 | 2.06 | 64 | 49 | 210347734
COLEMAN | THF2B42T21 | XAUC48FXXN1+TXV | CP9C100C16MP13 | 40000 | 39500 | 15.2 | 11.7 | 8.1 | 2.06 | 64 | 49 | 210347737
LUXAIRE | THF2B42T21 | XAUC48FXXN1+TXV | LP9C100C16MP13 | 40000 | 39500 | 15.2 | 11.7 | 8.1 | 2.06 | 64 | 49 | 210347738
COLEMAN | THF2B42T21 | XAHC48FXXN1+TXV | TM9V080B12MP12 | 39500 | 39500 | 15.2 | 11.7 | 8.1 | 2.06 | 64 | 49 | 210347739
LUXAIRE | THF2B42T21 | XAHC48FXXN1+TXV | TM9V080B12MP12 | 39500 | 39500 | 15.2 | 11.7 | 8.1 | 2.06 | 64 | 49 | 210347740
FRASER-JOHNSTON | THF2B42T21 | XAHC48FXXN1+TXV | TM9V080B12MP12 | 39500 | 39500 | 15.2 | 11.7 | 8.1 | 2.06 | 64 | 49 | 210347741
CHAMPION HEATING AND COOLING | THF2B42T21 | XAHC48FXXN1+TXV | TM9V080B12MP12 | 39500 | 39500 | 15.2 | 11.7 | 8.1 | 2.06 | 64 | 49 | 210347742
COLEMAN | THF2B42T21 | XAHC48FXXN1+TXV | TP9C080B12MP13 | 39500 | 39500 | 15.2 | 11.7 | 8.1 | 2.06 | 64 | 49 | 210347743
LUXAIRE | THF2B42T21 | XAHC48FXXN1+TXV | TP9C080B12MP13 | 39500 | 39500 | 15.2 | 11.7 | 8.1 | 2.06 | 64 | 49 | 210347744
FRASER-JOHNSTON | THF2B42T21 | XAHC48FXXN1+TXV | TP9C080B12MP13 | 39500 | 39500 | 15.2 | 11.7 | 8.1 | 2.06 | 64 | 49 | 210347745
CHAMPION HEATING AND COOLING | THF2B42T21 | XAHC48FXXN1+TXV | TP9C080B12MP13 | 39500 | 39500 | 15.2 | 11.7 | 8.1 | 2.06 | 64 | 49 | 210347746
COLEMAN | THF2B42T21 | XAHC48FXXN1+TXV | CP9C080B12MP13 | 39500 | 39500 | 15.2 | 11.7 | 8.1 | 2.06 | 64 | 49 | 210347747
LUXAIRE | THF2B42T21 | XAHC48FXXN1+TXV | LP9C080B12MP13 | 39500 | 39500 | 15.2 | 11.7 | 8.1 | 2.06 | 64 | 49 | 210347748
COLEMAN | THF2B42T21 | XAFD48FXXN1+TXV | TM9E120D20MP12 | 40500 | 40000 | 15.2 | 11.7 | 8.1 | 2.04 | 63 | 48 | 210347759
LUXAIRE | THF2B42T21 | XAFD48FXXN1+TXV | TM9E120D20MP12 | 40500 | 40000 | 15.2 | 11.7 | 8.1 | 2.04 | 63 | 48 | 210347760
FRASER-JOHNSTON | THF2B42T21 | XAFD48FXXN1+TXV | TM9E120D20MP12 | 40500 | 40000 | 15.2 | 11.7 | 8.1 | 2.04 | 63 | 48 | 210347761
CHAMPION HEATING AND COOLING | THF2B42T21 | XAFD48FXXN1+TXV | TM9E120D20MP12 | 40500 | 40000 | 15.2 | 11.7 | 8.1 | 2.04 | 63 | 48 | 210347762
GUARDIAN | RHP15042B21 | XAFD48FXXN1+TXV | RGF19120DE20MP13 | 40500 | 40000 | 15.2 | 11.7 | 8.1 | 2.04 | 63 | 48 | 210347763
EVCON | RHP15042B21 | XAFD48FXXN1+TXV | RGF19120DE20MP13 | 40500 | 40000 | 15.2 | 11.7 | 8.1 | 2.04 | 63 | 48 | 210347764
COLEMAN | THF2B42T21 | XAHD48FXXN1+TXV | TM9E100C20MP12 | 40500 | 40000 | 15.2 | 12 | 8.1 | 2.12 | 64 | 50 | 210347771
LUXAIRE | THF2B42T21 | XAHD48FXXN1+TXV | TM9E100C20MP12 | 40500 | 40000 | 15.2 | 12 | 8.1 | 2.12 | 64 | 50 | 210347772
FRASER-JOHNSTON | THF2B42T21 | XAHD48FXXN1+TXV | TM9E100C20MP12 | 40500 | 40000 | 15.2 | 12 | 8.1 | 2.12 | 64 | 50 | 210347773
CHAMPION HEATING AND COOLING | THF2B42T21 | XAHD48FXXN1+TXV | TM9E100C20MP12 | 40500 | 40000 | 15.2 | 12 | 8.1 | 2.12 | 64 | 50 | 210347774
GUARDIAN | RHP15042B21 | XAHD48FXXN1+TXV | RGF19100CE20MP13 | 40500 | 40000 | 15.2 | 12 | 8.1 | 2.12 | 64 | 50 | 210347775
EVCON | RHP15042B21 | XAHD48FXXN1+TXV | RGF19100CE20MP13 | 40500 | 40000 | 15.2 | 12 | 8.1 | 2.12 | 64 | 50 | 210347776
CHAMPION HEATING AND COOLING | THF2B48T21 | XAHD60HXXN1+TXV | TMLE100C20MP11 | 46000 | 44500 | 15.2 | 11.7 | 8.1 | 2.42 | 69 | 57 | 210348710
FRASER-JOHNSTON | THF2B48T21 | XAHD60HXXN1+TXV | TMLE100C20MP11 | 46000 | 44500 | 15.2 | 11.7 | 8.1 | 2.42 | 69 | 57 | 210348709
LUXAIRE | THF2B48T21 | XAHD60HXXN1+TXV | TMLE100C20MP11 | 46000 | 44500 | 15.2 | 11.7 | 8.1 | 2.42 | 69 | 57 | 210348708
COLEMAN | THF2B48T21 | XAHD60HXXN1+TXV | TMLE100C20MP11 | 46000 | 44500 | 15.2 | 11.7 | 8.1 | 2.42 | 69 | 57 | 210348707
EVCON | RHP15048B21 | XAHD60HXXN1+TXV | RGF1L100CE20MP12 | 46000 | 44500 | 15.2 | 11.7 | 8.1 | 2.42 | 69 | 57 | 210348706
GUARDIAN | RHP15048B21 | XAHD60HXXN1+TXV | RGF1L100CE20MP12 | 46000 | 44500 | 15.2 | 11.7 | 8.1 | 2.42 | 69 | 57 | 210348705
CHAMPION HEATING AND COOLING | THF2B48T21 | XAHD60HXXN1+TXV | TM8E100C20MP11 | 46000 | 44500 | 15.2 | 11.7 | 8.1 | 2.42 | 69 | 57 | 210348704
FRASER-JOHNSTON | THF2B48T21 | XAHD60HXXN1+TXV | TM8E100C20MP11 | 46000 | 44500 | 15.2 | 11.7 | 8.1 | 2.42 | 69 | 57 | 210348703
LUXAIRE | THF2B48T21 | XAHD60HXXN1+TXV | TM8E100C20MP11 | 46000 | 44500 | 15.2 | 11.7 | 8.1 | 2.42 | 69 | 57 | 210348702
COLEMAN | THF2B48T21 | XAHD60HXXN1+TXV | TM8E100C20MP11 | 46000 | 44500 | 15.2 | 11.7 | 8.1 | 2.42 | 69 | 57 | 210348701
LUXAIRE | THF2B48T21 | XAHC60HXXN1+TXV | LPLC100C16MP13 | 45500 | 44000 | 16 | 11.7 | 8.1 | 2.48 | 69 | 56 | 210348680
COLEMAN | THF2B48T21 | XAHC60HXXN1+TXV | CPLC100C16MP13 | 45500 | 44000 | 16 | 11.7 | 8.1 | 2.48 | 69 | 56 | 210348679
LUXAIRE | THF2B48T21 | XAHC60HXXN1+TXV | LPLC080C16MP13 | 45500 | 44000 | 16 | 11.7 | 8.1 | 2.48 | 69 | 56 | 210348678
COLEMAN | THF2B48T21 | XAHC60HXXN1+TXV | CPLC080C16MP13 | 45500 | 44000 | 16 | 11.7 | 8.1 | 2.48 | 69 | 56 | 210348677
CHAMPION HEATING AND COOLING | THF2B48T21 | XAHC60HXXN1+TXV | TPLC100C16MP13 | 45500 | 44000 | 16 | 11.7 | 8.1 | 2.48 | 69 | 56 | 210348676
FRASER-JOHNSTON | THF2B48T21 | XAHC60HXXN1+TXV | TPLC100C16MP13 | 45500 | 44000 | 16 | 11.7 | 8.1 | 2.48 | 69 | 56 | 210348675
LUXAIRE | THF2B48T21 | XAHC60HXXN1+TXV | TPLC100C16MP13 | 45500 | 44000 | 16 | 11.7 | 8.1 | 2.48 | 69 | 56 | 210348674
COLEMAN | THF2B48T21 | XAHC60HXXN1+TXV | TPLC100C16MP13 | 45500 | 44000 | 16 | 11.7 | 8.1 | 2.48 | 69 | 56 | 210348673
CHAMPION HEATING AND COOLING | THF2B48T21 | XAHC60HXXN1+TXV | TPLC080C16MP13 | 45500 | 44000 | 16 | 11.7 | 8.1 | 2.48 | 69 | 56 | 210348672
FRASER-JOHNSTON | THF2B48T21 | XAHC60HXXN1+TXV | TPLC080C16MP13 | 45500 | 44000 | 16 | 11.7 | 8.1 | 2.48 | 69 | 56 | 210348671
LUXAIRE | THF2B48T21 | XAHC60HXXN1+TXV | TPLC080C16MP13 | 45500 | 44000 | 16 | 11.7 | 8.1 | 2.48 | 69 | 56 | 210348670
COLEMAN | THF2B48T21 | XAHC60HXXN1+TXV | TPLC080C16MP13 | 45500 | 44000 | 16 | 11.7 | 8.1 | 2.48 | 69 | 56 | 210348669
CHAMPION HEATING AND COOLING | THF2B48T21 | XAHC60HXXN1+TXV | TMLV100C16MP12 | 45500 | 44000 | 16 | 11.7 | 8.1 | 2.48 | 69 | 56 | 210348668
FRASER-JOHNSTON | THF2B48T21 | XAHC60HXXN1+TXV | TMLV100C16MP12 | 45500 | 44000 | 16 | 11.7 | 8.1 | 2.48 | 69 | 56 | 210348667
LUXAIRE | THF2B48T21 | XAHC60HXXN1+TXV | TMLV100C16MP12 | 45500 | 44000 | 16 | 11.7 | 8.1 | 2.48 | 69 | 56 | 210348666
COLEMAN | THF2B48T21 | XAHC60HXXN1+TXV | TMLV100C16MP12 | 45500 | 44000 | 16 | 11.7 | 8.1 | 2.48 | 69 | 56 | 210348665
CHAMPION HEATING AND COOLING | THF2B48T21 | XAHC60HXXN1+TXV | TM8V100C16MP12 | 45500 | 44000 | 16 | 11.7 | 8.1 | 2.48 | 69 | 56 | 210348664
FRASER-JOHNSTON | THF2B48T21 | XAHC60HXXN1+TXV | TM8V100C16MP12 | 45500 | 44000 | 16 | 11.7 | 8.1 | 2.48 | 69 | 56 | 210348663
LUXAIRE | THF2B48T21 | XAHC60HXXN1+TXV | TM8V100C16MP12 | 45500 | 44000 | 16 | 11.7 | 8.1 | 2.48 | 69 | 56 | 210348662
COLEMAN | THF2B48T21 | XAHC60HXXN1+TXV | TM8V100C16MP12 | 45500 | 44000 | 16 | 11.7 | 8.1 | 2.48 | 69 | 56 | 210348661
CHAMPION HEATING AND COOLING | THF2B42T21 | XAFC48FXXN1+TXV | TMLE100C20MP11 | 40500 | 40000 | 15.2 | 11.7 | 8.1 | 2.04 | 64 | 49 | 210347920
FRASER-JOHNSTON | THF2B42T21 | XAFC48FXXN1+TXV | TMLE100C20MP11 | 40500 | 40000 | 15.2 | 11.7 | 8.1 | 2.04 | 64 | 49 | 210347919
LUXAIRE | THF2B42T21 | XAFC48FXXN1+TXV | TMLE100C20MP11 | 40500 | 40000 | 15.2 | 11.7 | 8.1 | 2.04 | 64 | 49 | 210347918
COLEMAN | THF2B42T21 | XAFC48FXXN1+TXV | TMLE100C20MP11 | 40500 | 40000 | 15.2 | 11.7 | 8.1 | 2.04 | 64 | 49 | 210347917
EVCON | RHP15042B21 | XAFC48FXXN1+TXV | RGF1L100CE20MP12 | 40500 | 40000 | 15.2 | 11.7 | 8.1 | 2.04 | 64 | 49 | 210347916
GUARDIAN | RHP15042B21 | XAFC48FXXN1+TXV | RGF1L100CE20MP12 | 40500 | 40000 | 15.2 | 11.7 | 8.1 | 2.04 | 64 | 49 | 210347915
CHAMPION HEATING AND COOLING | THF2B42T21 | XAFC48FXXN1+TXV | TM8E100C20MP11 | 40500 | 40000 | 15.2 | 11.7 | 8.1 | 2.04 | 64 | 49 | 210347914
FRASER-JOHNSTON | THF2B42T21 | XAFC48FXXN1+TXV | TM8E100C20MP11 | 40500 | 40000 | 15.2 | 11.7 | 8.1 | 2.04 | 64 | 49 | 210347913
LUXAIRE | THF2B42T21 | XAFC48FXXN1+TXV | TM8E100C20MP11 | 40500 | 40000 | 15.2 | 11.7 | 8.1 | 2.04 | 64 | 49 | 210347912
COLEMAN | THF2B42T21 | XAFC48FXXN1+TXV | TM8E100C20MP11 | 40500 | 40000 | 15.2 | 11.7 | 8.1 | 2.04 | 64 | 49 | 210347911
CHAMPION HEATING AND COOLING | THF2B42T21 | XAHD48FBCN1 | TMLE120C16MP11 | 40500 | 40500 | 16 | 11.7 | 8.1 | 2.14 | 65 | 51 | 210347910
FRASER-JOHNSTON | THF2B42T21 | XAHD48FBCN1 | TMLE120C16MP11 | 40500 | 40500 | 16 | 11.7 | 8.1 | 2.14 | 65 | 51 | 210347909
LUXAIRE | THF2B42T21 | XAHD48FBCN1 | TMLE120C16MP11 | 40500 | 40500 | 16 | 11.7 | 8.1 | 2.14 | 65 | 51 | 210347908
COLEMAN | THF2B42T21 | XAHD48FBCN1 | TMLE120C16MP11 | 40500 | 40500 | 16 | 11.7 | 8.1 | 2.14 | 65 | 51 | 210347907
EVCON | RHP15042B21 | XAHD48FBCN1 | RGF1L120CE16MP12 | 40500 | 40500 | 16 | 11.7 | 8.1 | 2.14 | 65 | 51 | 210347906
GUARDIAN | RHP15042B21 | XAHD48FBCN1 | RGF1L120CE16MP12 | 40500 | 40500 | 16 | 11.7 | 8.1 | 2.14 | 65 | 51 | 210347905
CHAMPION HEATING AND COOLING | THF2B42T21 | XAHD48FBCN1 | TM8E120C16MP11 | 40500 | 40500 | 16 | 11.7 | 8.1 | 2.14 | 65 | 51 | 210347904
FRASER-JOHNSTON | THF2B42T21 | XAHD48FBCN1 | TM8E120C16MP11 | 40500 | 40500 | 16 | 11.7 | 8.1 | 2.14 | 65 | 51 | 210347903
LUXAIRE | THF2B42T21 | XAHD48FBCN1 | TM8E120C16MP11 | 40500 | 40500 | 16 | 11.7 | 8.1 | 2.14 | 65 | 51 | 210347902
COLEMAN | THF2B42T21 | XAHD48FBCN1 | TM8E120C16MP11 | 40500 | 40500 | 16 | 11.7 | 8.1 | 2.14 | 65 | 51 | 210347901
CHAMPION HEATING AND COOLING | THF2B42T21 | XAHD48FXXN1+TXV | TMLE120C16MP11 | 40500 | 40500 | 16 | 11.7 | 8.1 | 2.14 | 65 | 51 | 210347900
FRASER-JOHNSTON | THF2B42T21 | XAHD48FXXN1+TXV | TMLE120C16MP11 | 40500 | 40500 | 16 | 11.7 | 8.1 | 2.14 | 65 | 51 | 210347899
LUXAIRE | THF2B42T21 | XAHD48FXXN1+TXV | TMLE120C16MP11 | 40500 | 40500 | 16 | 11.7 | 8.1 | 2.14 | 65 | 51 | 210347898
COLEMAN | THF2B42T21 | XAHD48FXXN1+TXV | TMLE120C16MP11 | 40500 | 40500 | 16 | 11.7 | 8.1 | 2.14 | 65 | 51 | 210347897
EVCON | RHP15042B21 | XAHD48FXXN1+TXV | RGF1L120CE16MP12 | 40500 | 40500 | 16 | 11.7 | 8.1 | 2.14 | 65 | 51 | 210347896
GUARDIAN | RHP15042B21 | XAHD48FXXN1+TXV | RGF1L120CE16MP12 | 40500 | 40500 | 16 | 11.7 | 8.1 | 2.14 | 65 | 51 | 210347895
CHAMPION HEATING AND COOLING | THF2B42T21 | XAHD48FXXN1+TXV | TM8E120C16MP11 | 40500 | 40500 | 16 | 11.7 | 8.1 | 2.14 | 65 | 51 | 210347894
FRASER-JOHNSTON | THF2B42T21 | XAHD48FXXN1+TXV | TM8E120C16MP11 | 40500 | 40500 | 16 | 11.7 | 8.1 | 2.14 | 65 | 51 | 210347893
LUXAIRE | THF2B42T21 | XAHD48FXXN1+TXV | TM8E120C16MP11 | 40500 | 40500 | 16 | 11.7 | 8.1 | 2.14 | 65 | 51 | 210347892
COLEMAN | THF2B42T21 | XAHD48FXXN1+TXV | TM8E120C16MP11 | 40500 | 40500 | 16 | 11.7 | 8.1 | 2.14 | 65 | 51 | 210347891
CHAMPION HEATING AND COOLING | THF2B42T21 | XAFD48FBCN1 | TMLE120C20MP11 | 40500 | 40000 | 15.2 | 11.7 | 8.1 | 2.06 | 64 | 49 | 210347890
FRASER-JOHNSTON | THF2B42T21 | XAFD48FBCN1 | TMLE120C20MP11 | 40500 | 40000 | 15.2 | 11.7 | 8.1 | 2.06 | 64 | 49 | 210347889
LUXAIRE | THF2B42T21 | XAFD48FBCN1 | TMLE120C20MP11 | 40500 | 40000 | 15.2 | 11.7 | 8.1 | 2.06 | 64 | 49 | 210347888
COLEMAN | THF2B42T21 | XAFD48FBCN1 | TMLE120C20MP11 | 40500 | 40000 | 15.2 | 11.7 | 8.1 | 2.06 | 64 | 49 | 210347887
EVCON | RHP15042B21 | XAFD48FBCN1 | RGF1L120CE20MP12 | 40500 | 40000 | 15.2 | 11.7 | 8.1 | 2.06 | 64 | 49 | 210347886
GUARDIAN | RHP15042B21 | XAFD48FBCN1 | RGF1L120CE20MP12 | 40500 | 40000 | 15.2 | 11.7 | 8.1 | 2.06 | 64 | 49 | 210347885
CHAMPION HEATING AND COOLING | THF2B42T21 | XAFD48FBCN1 | TM8E120C20MP11 | 40500 | 40000 | 15.2 | 11.7 | 8.1 | 2.06 | 64 | 49 | 210347884
FRASER-JOHNSTON | THF2B42T21 | XAFD48FBCN1 | TM8E120C20MP11 | 40500 | 40000 | 15.2 | 11.7 | 8.1 | 2.06 | 64 | 49 | 210347883
LUXAIRE | THF2B42T21 | XAFD48FBCN1 | TM8E120C20MP11 | 40500 | 40000 | 15.2 | 11.7 | 8.1 | 2.06 | 64 | 49 | 210347882
COLEMAN | THF2B42T21 | XAFD48FBCN1 | TM8E120C20MP11 | 40500 | 40000 | 15.2 | 11.7 | 8.1 | 2.06 | 64 | 49 | 210347881
CHAMPION HEATING AND COOLING | THF2B42T21 | XAFD48FXXN1+TXV | TMLE120C20MP11 | 40500 | 40000 | 15.2 | 11.7 | 8.1 | 2.06 | 64 | 49 | 210347880
FRASER-JOHNSTON | THF2B42T21 | XAFD48FXXN1+TXV | TMLE120C20MP11 | 40500 | 40000 | 15.2 | 11.7 | 8.1 | 2.06 | 64 | 49 | 210347879
LUXAIRE | THF2B42T21 | XAFD48FXXN1+TXV | TMLE120C20MP11 | 40500 | 40000 | 15.2 | 11.7 | 8.1 | 2.06 | 64 | 49 | 210347878
COLEMAN | THF2B42T21 | XAFD48FXXN1+TXV | TMLE120C20MP11 | 40500 | 40000 | 15.2 | 11.7 | 8.1 | 2.06 | 64 | 49 | 210347877
EVCON | RHP15042B21 | XAFD48FXXN1+TXV | RGF1L120CE20MP12 | 40500 | 40000 | 15.2 | 11.7 | 8.1 | 2.06 | 64 | 49 | 210347876
GUARDIAN | RHP15042B21 | XAFD48FXXN1+TXV | RGF1L120CE20MP12 | 40500 | 40000 | 15.2 | 11.7 | 8.1 | 2.06 | 64 | 49 | 210347875
CHAMPION HEATING AND COOLING | THF2B42T21 | XAFD48FXXN1+TXV | TM8E120C20MP11 | 40500 | 40000 | 15.2 | 11.7 | 8.1 | 2.06 | 64 | 49 | 210347874
FRASER-JOHNSTON | THF2B42T21 | XAFD48FXXN1+TXV | TM8E120C20MP11 | 40500 | 40000 | 15.2 | 11.7 | 8.1 | 2.06 | 64 | 49 | 210347873
LUXAIRE | THF2B42T21 | XAFD48FXXN1+TXV | TM8E120C20MP11 | 40500 | 40000 | 15.2 | 11.7 | 8.1 | 2.06 | 64 | 49 | 210347872
COLEMAN | THF2B42T21 | XAFD48FXXN1+TXV | TM8E120C20MP11 | 40500 | 40000 | 15.2 | 11.7 | 8.1 | 2.06 | 64 | 49 | 210347871
CHAMPION HEATING AND COOLING | THF2B42T21 | XAHD48FBCN1 | TMLE120C20MP11 | 40500 | 40000 | 15.2 | 12 | 8.1 | 2.14 | 64 | 50 | 210347870
FRASER-JOHNSTON | THF2B42T21 | XAHD48FBCN1 | TMLE120C20MP11 | 40500 | 40000 | 15.2 | 12 | 8.1 | 2.14 | 64 | 50 | 210347869
LUXAIRE | THF2B42T21 | XAHD48FBCN1 | TMLE120C20MP11 | 40500 | 40000 | 15.2 | 12 | 8.1 | 2.14 | 64 | 50 | 210347868
COLEMAN | THF2B42T21 | XAHD48FBCN1 | TMLE120C20MP11 | 40500 | 40000 | 15.2 | 12 | 8.1 | 2.14 | 64 | 50 | 210347867
EVCON | RHP15042B21 | XAHD48FBCN1 | RGF1L120CE20MP12 | 40500 | 40000 | 15.2 | 12 | 8.1 | 2.14 | 64 | 50 | 210347866
GUARDIAN | RHP15042B21 | XAHD48FBCN1 | RGF1L120CE20MP12 | 40500 | 40000 | 15.2 | 12 | 8.1 | 2.14 | 64 | 50 | 210347865
CHAMPION HEATING AND COOLING | THF2B42T21 | XAHD48FBCN1 | TM8E120C20MP11 | 40500 | 40000 | 15.2 | 12 | 8.1 | 2.14 | 64 | 50 | 210347864
FRASER-JOHNSTON | THF2B42T21 | XAHD48FBCN1 | TM8E120C20MP11 | 40500 | 40000 | 15.2 | 12 | 8.1 | 2.14 | 64 | 50 | 210347863
LUXAIRE | THF2B42T21 | XAHD48FBCN1 | TM8E120C20MP11 | 40500 | 40000 | 15.2 | 12 | 8.1 | 2.14 | 64 | 50 | 210347862
COLEMAN | THF2B42T21 | XAHD48FBCN1 | TM8E120C20MP11 | 40500 | 40000 | 15.2 | 12 | 8.1 | 2.14 | 64 | 50 | 210347861
CHAMPION HEATING AND COOLING | THF2B42T21 | XAHD48FXXN1+TXV | TMLE120C20MP11 | 40500 | 40000 | 15.2 | 12 | 8.1 | 2.14 | 64 | 50 | 210347860
FRASER-JOHNSTON | THF2B42T21 | XAHD48FXXN1+TXV | TMLE120C20MP11 | 40500 | 40000 | 15.2 | 12 | 8.1 | 2.14 | 64 | 50 | 210347859
LUXAIRE | THF2B42T21 | XAHD48FXXN1+TXV | TMLE120C20MP11 | 40500 | 40000 | 15.2 | 12 | 8.1 | 2.14 | 64 | 50 | 210347858
COLEMAN | THF2B42T21 | XAHD48FXXN1+TXV | TMLE120C20MP11 | 40500 | 40000 | 15.2 | 12 | 8.1 | 2.14 | 64 | 50 | 210347857
EVCON | RHP15042B21 | XAHD48FXXN1+TXV | RGF1L120CE20MP12 | 40500 | 40000 | 15.2 | 12 | 8.1 | 2.14 | 64 | 50 | 210347856
GUARDIAN | RHP15042B21 | XAHD48FXXN1+TXV | RGF1L120CE20MP12 | 40500 | 40000 | 15.2 | 12 | 8.1 | 2.14 | 64 | 50 | 210347855
EVCON | RHP15030B21 | XAFD48FXXN1+TXV | TM8Y100C16MP11 | 30000 | 28600 | 15.2 | 11.7 | 8.1 | 2.12 | 64 | 50 | 210343666
GUARDIAN | RHP15030B21 | XAFD48FXXN1+TXV | TM8Y100C16MP11 | 30000 | 28600 | 15.2 | 11.7 | 8.1 | 2.12 | 64 | 50 | 210343664
CHAMPION HEATING AND COOLING | THF2B30T21 | XAFD48FXXN1+TXV | TM8Y100C16MP11 | 30000 | 28600 | 15.2 | 11.7 | 8.1 | 2.12 | 64 | 50 | 210343663
FRASER-JOHNSTON | THF2B30T21 | XAFD48FXXN1+TXV | TM8Y100C16MP11 | 30000 | 28600 | 15.2 | 11.7 | 8.1 | 2.12 | 64 | 50 | 210343662
LUXAIRE | THF2B30T21 | XAFD48FXXN1+TXV | TM8Y100C16MP11 | 30000 | 28600 | 15.2 | 11.7 | 8.1 | 2.12 | 64 | 50 | 210343661
COLEMAN | THF2B30T21 | XAFD48FXXN1+TXV | TM8Y100C16MP11 | 30000 | 28600 | 15.2 | 11.7 | 8.1 | 2.12 | 64 | 50 | 210343660
EVCON | RHP15030B21 | XAUC48FXXN1+TXV | RGF19100CE16MP13 | 30000 | 29200 | 15.2 | 11.7 | 8.1 | 2.12 | 64 | 50 | 210343647
GUARDIAN | RHP15030B21 | XAUC48FXXN1+TXV | RGF19100CE16MP13 | 30000 | 29200 | 15.2 | 11.7 | 8.1 | 2.12 | 64 | 50 | 210343646
CHAMPION HEATING AND COOLING | THF2B30T21 | XAUC48FXXN1+TXV | TM9E100C16MP12 | 30000 | 29200 | 15.2 | 11.7 | 8.1 | 2.12 | 64 | 50 | 210343645
FRASER-JOHNSTON | THF2B30T21 | XAUC48FXXN1+TXV | TM9E100C16MP12 | 30000 | 29200 | 15.2 | 11.7 | 8.1 | 2.12 | 64 | 50 | 210343644
LUXAIRE | THF2B30T21 | XAUC48FXXN1+TXV | TM9E100C16MP12 | 30000 | 29200 | 15.2 | 11.7 | 8.1 | 2.12 | 64 | 50 | 210343643
CHAMPION HEATING AND COOLING | THF2B42T21 | XAHC48FXXN1+TXV | TL9E100C20UH11 | 40500 | 40500 | 16 | 11.7 | 8.1 | 2.12 | 65 | 50 | 210347073
FRASER-JOHNSTON | THF2B42T21 | XAHC48FXXN1+TXV | TL9E100C20UH11 | 40500 | 40500 | 16 | 11.7 | 8.1 | 2.12 | 65 | 50 | 210347072
LUXAIRE | THF2B42T21 | XAHC48FXXN1+TXV | TL9E100C20UH11 | 40500 | 40500 | 16 | 11.7 | 8.1 | 2.12 | 65 | 50 | 210347071
COLEMAN | THF2B42T21 | XAHC48FXXN1+TXV | TL9E100C20UH11 | 40500 | 40500 | 16 | 11.7 | 8.1 | 2.12 | 65 | 50 | 210347070
CHAMPION HEATING AND COOLING | THF2B42T21 | XAHC48FBCN1 | TMLE080B12MP11 | 39500 | 39500 | 16 | 11.7 | 8.1 | 2.02 | 62 | 47 | 210347069
FRASER-JOHNSTON | THF2B42T21 | XAHC48FBCN1 | TMLE080B12MP11 | 39500 | 39500 | 16 | 11.7 | 8.1 | 2.02 | 62 | 47 | 210347068
LUXAIRE | THF2B42T21 | XAHC48FBCN1 | TMLE080B12MP11 | 39500 | 39500 | 16 | 11.7 | 8.1 | 2.02 | 62 | 47 | 210347067
COLEMAN | THF2B42T21 | XAHC48FBCN1 | TMLE080B12MP11 | 39500 | 39500 | 16 | 11.7 | 8.1 | 2.02 | 62 | 47 | 210347066
EVCON | RHP15042B21 | XAHC48FBCN1 | RGF1L080BE12MP12 | 39500 | 39500 | 16 | 11.7 | 8.1 | 2.02 | 62 | 47 | 210347065
GUARDIAN | RHP15042B21 | XAHC48FBCN1 | RGF1L080BE12MP12 | 39500 | 39500 | 16 | 11.7 | 8.1 | 2.02 | 62 | 47 | 210347064
CHAMPION HEATING AND COOLING | THF2B42T21 | XAHC48FBCN1 | TM8E080B12MP11 | 39500 | 39500 | 16 | 11.7 | 8.1 | 2.02 | 62 | 47 | 210347063
FRASER-JOHNSTON | THF2B42T21 | XAHC48FBCN1 | TM8E080B12MP11 | 39500 | 39500 | 16 | 11.7 | 8.1 | 2.02 | 62 | 47 | 210347062
LUXAIRE | THF2B42T21 | XAHC48FBCN1 | TM8E080B12MP11 | 39500 | 39500 | 16 | 11.7 | 8.1 | 2.02 | 62 | 47 | 210347061
COLEMAN | THF2B42T21 | XAHC48FBCN1 | TM8E080B12MP11 | 39500 | 39500 | 16 | 11.7 | 8.1 | 2.02 | 62 | 47 | 210347060
CHAMPION HEATING AND COOLING | THF2B42T21 | XAHC48FXXN1+TXV | TMLE080B12MP11 | 39500 | 39500 | 16 | 11.7 | 8.1 | 2.02 | 62 | 47 | 210347059
FRASER-JOHNSTON | THF2B42T21 | XAHC48FXXN1+TXV | TMLE080B12MP11 | 39500 | 39500 | 16 | 11.7 | 8.1 | 2.02 | 62 | 47 | 210347058
LUXAIRE | THF2B42T21 | XAHC48FXXN1+TXV | TMLE080B12MP11 | 39500 | 39500 | 16 | 11.7 | 8.1 | 2.02 | 62 | 47 | 210347057
COLEMAN | THF2B42T21 | XAHC48FXXN1+TXV | TMLE080B12MP11 | 39500 | 39500 | 16 | 11.7 | 8.1 | 2.02 | 62 | 47 | 210347056
EVCON | RHP15042B21 | XAHC48FXXN1+TXV | RGF1L080BE12MP12 | 39500 | 39500 | 16 | 11.7 | 8.1 | 2.02 | 62 | 47 | 210347055
GUARDIAN | RHP15042B21 | XAHC48FXXN1+TXV | RGF1L080BE12MP12 | 39500 | 39500 | 16 | 11.7 | 8.1 | 2.02 | 62 | 47 | 210347054
CHAMPION HEATING AND COOLING | THF2B42T21 | XAHC48FXXN1+TXV | TM8E080B12MP11 | 39500 | 39500 | 16 | 11.7 | 8.1 | 2.02 | 62 | 47 | 210347053
CHAMPION HEATING AND COOLING | THF2B60T21 | XAHD60HXXN1+JMVT20DC2N1+TXV |  | 55000 | 58000 | 15.2 | 11.7 | 8.1 | 2.06 | 65 | 51 | 210346212
FRASER-JOHNSTON | THF2B60T21 | XAHD60HXXN1+JMVT20DC2N1+TXV |  | 55000 | 58000 | 15.2 | 11.7 | 8.1 | 2.06 | 65 | 51 | 210346211
LUXAIRE | THF2B60T21 | XAHD60HXXN1+JMVT20DC2N1+TXV |  | 55000 | 58000 | 15.2 | 11.7 | 8.1 | 2.06 | 65 | 51 | 210346210
COLEMAN | THF2B60T21 | XAHD60HXXN1+JMVT20DC2N1+TXV |  | 55000 | 58000 | 15.2 | 11.7 | 8.1 | 2.06 | 65 | 51 | 210346209
YORK | YH2F60TB21 | XAUD60HXXN1+JMET18DS2N1+TXV |  | 56500 | 56000 | 16 | 11.7 | 8.1 | 2.26 | 68 | 55 | 210340720
YORK | YH2F60TB21 | XAFD60HXXN1+JMET18DS2N1+TXV |  | 56500 | 56000 | 16 | 11.7 | 8.1 | 2.26 | 68 | 55 | 210340718
YORK | YH2F36TB21 | XAHC36DBCN1+JMVT17CC2N1 |  | 35200 | 34200 | 16 | 11.7 | 8.1 | 2.06 | 65 | 51 | 210340717
YORK | YH2F36TB21 | XAHC36DXXN1+JMVT17CC2N1+TXV |  | 35200 | 34200 | 16 | 11.7 | 8.1 | 2.06 | 65 | 51 | 210340716
YORK | YH2F48TB21 | XAHD60HXXN1+TXV | YP9C120D20MP13 | 46000 | 44500 | 16 | 11.7 | 8.1 | 2.46 | 69 | 56 | 210339894
YORK | YH2F48TB21 | XAHD60HXXN1+TXV | TP9C120D20MP13 | 46000 | 44500 | 16 | 11.7 | 8.1 | 2.46 | 69 | 56 | 210339893
YORK | YH2F48TB21 | XAHD60HXXN1+TXV | TM9V120D20MP12 | 46000 | 44500 | 16 | 11.7 | 8.1 | 2.46 | 69 | 56 | 210339892
YORK | YH2F48TB21 | XAHC60HXXN1+TXV | TM9Y080C16MP11 | 45000 | 44000 | 15.2 | 11.7 | 8.1 | 2.46 | 69 | 57 | 210339890
YORK | YH2F48TB21 | XAUC60GXXN1+JMET12CS2N1+TXV |  | 45000 | 46500 | 15.2 | 11.7 | 8.1 | 2.4 | 68 | 55 | 210339887
YORK | YH2F48TB21 | XAFC60GXXN1+JMET12CS2N1+TXV |  | 45000 | 46500 | 15.2 | 11.7 | 8.1 | 2.4 | 68 | 55 | 210339885
YORK | YH2F42TB21 | XAFD48FXXN1+JMET18DS2N1+TXV |  | 41500 | 40000 | 16 | 12 | 8.1 | 2.1 | 64 | 50 | 210339783
YORK | YH2F42TB21 | XAHC48FXXN1+JMVT17CC2N1+TXV |  | 41000 | 40000 | 16 | 12 | 8.1 | 2.18 | 64 | 49 | 210339779
YORK | YH2F42TB21 | XAHC48FXXN1+TXV | TL8E080C16UH11 | 40000 | 39500 | 16 | 12 | 8.1 | 2.04 | 62 | 47 | 210339777
YORK | YH2F42TB21 | XAFD48FXXN1+TXV | TL8E100C20UH11 | 41000 | 40500 | 15.2 | 11.7 | 8.1 | 2.04 | 63 | 48 | 210339775
YORK | YH2F42TB21 | XAHD48FXXN1+TXV | TL8E100C20UH11 | 41000 | 40500 | 16 | 11.7 | 8.1 | 2.14 | 65 | 50 | 210339773
YORK | YH2F42TB21 | XAHD48FBCN1 | TMLE080C16MP11 | 40500 | 40500 | 16 | 11.7 | 8.1 | 2.12 | 65 | 51 | 210339769
YORK | YH2F42TB21 | XAHD48FBCN1 | TM8E080C16MP11 | 40500 | 40500 | 16 | 11.7 | 8.1 | 2.12 | 65 | 51 | 210339768
YORK | YH2F42TB21 | XAHD48FXXN1+TXV | TMLE080C16MP11 | 40500 | 40500 | 16 | 11.7 | 8.1 | 2.12 | 65 | 51 | 210339767
YORK | YH2F42TB21 | XAHD48FXXN1+TXV | TM8E080C16MP11 | 40500 | 40500 | 16 | 11.7 | 8.1 | 2.12 | 65 | 51 | 210339766
YORK | YH2F42TB21 | XAUC48FXXN1+TXV | TMLE080C20MP11 | 40500 | 40000 | 15.2 | 11.7 | 8.1 | 2.04 | 64 | 50 | 210339765
YORK | YH2F42TB21 | XAUC48FXXN1+TXV | TM8E080C20MP11 | 40500 | 40000 | 15.2 | 11.7 | 8.1 | 2.04 | 64 | 50 | 210339763
YORK | YH2F42TB21 | XAFC48FXXN1+TXV | TMLE080C20MP11 | 40500 | 40000 | 15.2 | 11.7 | 8.1 | 2.04 | 64 | 50 | 210339761
YORK | YH2F42TB21 | XAFC48FXXN1+TXV | TM8E080C20MP11 | 40500 | 40000 | 15.2 | 11.7 | 8.1 | 2.04 | 64 | 50 | 210339760
YORK | YH2F42TB21 | XAHC48FBCN1 | TMLE080C20MP11 | 40500 | 40000 | 15.2 | 12 | 8.1 | 2.14 | 65 | 51 | 210339759
EVCON | RHP15048B21 | XAFC60HXXN1+TXV | TM8Y120C20MP11 | 45500 | 43500 | 15.2 | 11.7 | 8.1 | 2.3 | 68 | 55 | 210348642
GUARDIAN | RHP15048B21 | XAFC60HXXN1+TXV | TM8Y120C20MP11 | 45500 | 43500 | 15.2 | 11.7 | 8.1 | 2.3 | 68 | 55 | 210348641
CHAMPION HEATING AND COOLING | THF2B48T21 | XAFC60HXXN1+TXV | TM8Y120C20MP11 | 45500 | 43500 | 15.2 | 11.7 | 8.1 | 2.3 | 68 | 55 | 210348640
FRASER-JOHNSTON | THF2B48T21 | XAFC60HXXN1+TXV | TM8Y120C20MP11 | 45500 | 43500 | 15.2 | 11.7 | 8.1 | 2.3 | 68 | 55 | 210348639
LUXAIRE | THF2B48T21 | XAFC60HXXN1+TXV | TM8Y120C20MP11 | 45500 | 43500 | 15.2 | 11.7 | 8.1 | 2.3 | 68 | 55 | 210348638
COLEMAN | THF2B48T21 | XAFC60HXXN1+TXV | TM8Y120C20MP11 | 45500 | 43500 | 15.2 | 11.7 | 8.1 | 2.3 | 68 | 55 | 210348637
FRASER-JOHNSTON | THF2B42T21 | XAHC48FXXN1+TXV | TM8E080B12MP11 | 39500 | 39500 | 16 | 11.7 | 8.1 | 2.02 | 62 | 47 | 210347052
LUXAIRE | THF2B42T21 | XAHC48FXXN1+TXV | TM8E080B12MP11 | 39500 | 39500 | 16 | 11.7 | 8.1 | 2.02 | 62 | 47 | 210347051
COLEMAN | THF2B42T21 | XAHC48FXXN1+TXV | TM8E080B12MP11 | 39500 | 39500 | 16 | 11.7 | 8.1 | 2.02 | 62 | 47 | 210347050
YORK | YH2F60TB21 | XAFD60JXXN1+TXV | TL8E100C20UH11 | 54000 | 55000 | 15.2 | 11.7 | 8.1 | 2.28 | 69 | 56 | 210341558
YORK | YH2F60TB21 | XAFD60JXXN1+TXV | YP9C120D20MP13 | 55000 | 56000 | 15.2 | 11.7 | 8.1 | 2.24 | 68 | 55 | 210341552
YORK | YH2F60TB21 | XAFD60JXXN1+TXV | TP9C120D20MP13 | 55000 | 56000 | 15.2 | 11.7 | 8.1 | 2.24 | 68 | 55 | 210341551
YORK | YH2F60TB21 | XAFD60JXXN1+TXV | TM9V120D20MP12 | 55000 | 56000 | 15.2 | 11.7 | 8.1 | 2.24 | 68 | 55 | 210341550
YORK | YH2F30TB21 | XAFC36DXXN1+JMET16CS2N1+TXV |  | 30000 | 28400 | 16 | 12 | 8.1 | 2.16 | 64 | 50 | 210341542
YORK | YH2F30TB21 | XAFC36DXXN1+TXV | TL8E080C16UH11 | 30000 | 28400 | 16 | 11.7 | 8.1 | 2.1 | 65 | 51 | 210341539
COLEMAN | THF2B24T21 | XAFC30CXXN1+JMET12CS2N1+TXV |  | 24000 | 22200 | 16 | 12 | 8.1 | 2.08 | 63 | 48 | 210357301
CHAMPION HEATING AND COOLING | THF2B24T21 | XAFC30CXXN1+TXV | TL8E080C16UH11 | 24000 | 22400 | 15.2 | 11.7 | 8.1 | 2.02 | 63 | 47 | 210357296
FRASER-JOHNSTON | THF2B24T21 | XAFC30CXXN1+TXV | TL8E080C16UH11 | 24000 | 22400 | 15.2 | 11.7 | 8.1 | 2.02 | 63 | 47 | 210357295
LUXAIRE | THF2B24T21 | XAFC30CXXN1+TXV | TL8E080C16UH11 | 24000 | 22400 | 15.2 | 11.7 | 8.1 | 2.02 | 63 | 47 | 210357294
COLEMAN | THF2B24T21 | XAFC30CXXN1+TXV | TL8E080C16UH11 | 24000 | 22400 | 15.2 | 11.7 | 8.1 | 2.02 | 63 | 47 | 210357293
CHAMPION HEATING AND COOLING | THF2B24T21 | XAFC30CXXN1+TXV | TL9E080C16UH11 | 24000 | 22400 | 15.2 | 11.7 | 8.1 | 2.06 | 63 | 48 | 210357288
FRASER-JOHNSTON | THF2B24T21 | XAFC30CXXN1+TXV | TL9E080C16UH11 | 24000 | 22400 | 15.2 | 11.7 | 8.1 | 2.06 | 63 | 48 | 210357287
LUXAIRE | THF2B24T21 | XAFC30CXXN1+TXV | TL9E080C16UH11 | 24000 | 22400 | 15.2 | 11.7 | 8.1 | 2.06 | 63 | 48 | 210357286
COLEMAN | THF2B24T21 | XAFC30CXXN1+TXV | TL9E080C16UH11 | 24000 | 22400 | 15.2 | 11.7 | 8.1 | 2.06 | 63 | 48 | 210357285
CHAMPION HEATING AND COOLING | THF2B24T21 | XAHC36DXXN1+TXV | TL9E080C16UH11 | 24000 | 21200 | 15.2 | 11.7 | 8.1 | 2.18 | 66 | 52 | 210353076
FRASER-JOHNSTON | THF2B24T21 | XAHC36DXXN1+TXV | TL9E080C16UH11 | 24000 | 21200 | 15.2 | 11.7 | 8.1 | 2.18 | 66 | 52 | 210353075
LUXAIRE | THF2B24T21 | XAHC36DXXN1+TXV | TL9E080C16UH11 | 24000 | 21200 | 15.2 | 11.7 | 8.1 | 2.18 | 66 | 52 | 210353074
COLEMAN | THF2B24T21 | XAHC36DXXN1+TXV | TL9E080C16UH11 | 24000 | 21200 | 15.2 | 11.7 | 8.1 | 2.18 | 66 | 52 | 210353073
LUXAIRE | THF2B60T21 | XAFD60JXXN1+TXV | LP9C120D20MP13 | 55000 | 56000 | 15.2 | 11.7 | 8.1 | 2.24 | 68 | 55 | 210352296
COLEMAN | THF2B60T21 | XAFD60JXXN1+TXV | CP9C120D20MP13 | 55000 | 56000 | 15.2 | 11.7 | 8.1 | 2.24 | 68 | 55 | 210352295
CHAMPION HEATING AND COOLING | THF2B60T21 | XAFD60JXXN1+TXV | TP9C120D20MP13 | 55000 | 56000 | 15.2 | 11.7 | 8.1 | 2.24 | 68 | 55 | 210352294
FRASER-JOHNSTON | THF2B60T21 | XAFD60JXXN1+TXV | TP9C120D20MP13 | 55000 | 56000 | 15.2 | 11.7 | 8.1 | 2.24 | 68 | 55 | 210352293
LUXAIRE | THF2B60T21 | XAFD60JXXN1+TXV | TP9C120D20MP13 | 55000 | 56000 | 15.2 | 11.7 | 8.1 | 2.24 | 68 | 55 | 210352292
COLEMAN | THF2B60T21 | XAFD60JXXN1+TXV | TP9C120D20MP13 | 55000 | 56000 | 15.2 | 11.7 | 8.1 | 2.24 | 68 | 55 | 210352291
CHAMPION HEATING AND COOLING | THF2B60T21 | XAFD60JXXN1+TXV | TM9V120D20MP12 | 55000 | 56000 | 15.2 | 11.7 | 8.1 | 2.24 | 68 | 55 | 210352290
FRASER-JOHNSTON | THF2B60T21 | XAFD60JXXN1+TXV | TM9V120D20MP12 | 55000 | 56000 | 15.2 | 11.7 | 8.1 | 2.24 | 68 | 55 | 210352289
LUXAIRE | THF2B60T21 | XAFD60JXXN1+TXV | TM9V120D20MP12 | 55000 | 56000 | 15.2 | 11.7 | 8.1 | 2.24 | 68 | 55 | 210352288
COLEMAN | THF2B60T21 | XAFD60JXXN1+TXV | TM9V120D20MP12 | 55000 | 56000 | 15.2 | 11.7 | 8.1 | 2.24 | 68 | 55 | 210352287
EVCON | RHP15030B21 | XAFC36DXXN1+JMET16CS2N1+TXV |  | 30000 | 28400 | 16 | 12 | 8.1 | 2.16 | 64 | 50 | 210352246
GUARDIAN | RHP15030B21 | XAFC36DXXN1+JMET16CS2N1+TXV |  | 30000 | 28400 | 16 | 12 | 8.1 | 2.16 | 64 | 50 | 210352245
CHAMPION HEATING AND COOLING | THF2B30T21 | XAFC36DXXN1+JMET16CS2N1+TXV |  | 30000 | 28400 | 16 | 12 | 8.1 | 2.16 | 64 | 50 | 210352244
FRASER-JOHNSTON | THF2B30T21 | XAFC36DXXN1+JMET16CS2N1+TXV |  | 30000 | 28400 | 16 | 12 | 8.1 | 2.16 | 64 | 50 | 210352243
LUXAIRE | THF2B30T21 | XAFC36DXXN1+JMET16CS2N1+TXV |  | 30000 | 28400 | 16 | 12 | 8.1 | 2.16 | 64 | 50 | 210352242
COLEMAN | THF2B30T21 | XAFC36DXXN1+JMET16CS2N1+TXV |  | 30000 | 28400 | 16 | 12 | 8.1 | 2.16 | 64 | 50 | 210352241
CHAMPION HEATING AND COOLING | THF2B30T21 | XAFC36DXXN1+TXV | TL8E080C16UH11 | 30000 | 28400 | 16 | 11.7 | 8.1 | 2.1 | 65 | 51 | 210352230
FRASER-JOHNSTON | THF2B30T21 | XAFC36DXXN1+TXV | TL8E080C16UH11 | 30000 | 28400 | 16 | 11.7 | 8.1 | 2.1 | 65 | 51 | 210352229
LUXAIRE | THF2B30T21 | XAFC36DXXN1+TXV | TL8E080C16UH11 | 30000 | 28400 | 16 | 11.7 | 8.1 | 2.1 | 65 | 51 | 210352228
COLEMAN | THF2B30T21 | XAFC36DXXN1+TXV | TL8E080C16UH11 | 30000 | 28400 | 16 | 11.7 | 8.1 | 2.1 | 65 | 51 | 210352227
CHAMPION HEATING AND COOLING | THF2B36T21 | JHVTC42FBCC2N1 |  | 35600 | 34400 | 15.2 | 11.7 | 8.1 | 2.08 | 65 | 50 | 210351420
FRASER-JOHNSTON | THF2B36T21 | JHVTC42FBCC2N1 |  | 35600 | 34400 | 15.2 | 11.7 | 8.1 | 2.08 | 65 | 50 | 210351419
LUXAIRE | THF2B36T21 | JHVTC42FBCC2N1 |  | 35600 | 34400 | 15.2 | 11.7 | 8.1 | 2.08 | 65 | 50 | 210351418
COLEMAN | THF2B36T21 | JHVTC42FBCC2N1 |  | 35600 | 34400 | 15.2 | 11.7 | 8.1 | 2.08 | 65 | 50 | 210351417
CHAMPION HEATING AND COOLING | THF2B36T21 | XAUC48FXXN1+JMVT16CC2N1+TXV |  | 35800 | 34600 | 15.2 | 11.7 | 8.1 | 2.06 | 65 | 51 | 210351398
FRASER-JOHNSTON | THF2B36T21 | XAUC48FXXN1+JMVT16CC2N1+TXV |  | 35800 | 34600 | 15.2 | 11.7 | 8.1 | 2.06 | 65 | 51 | 210351397
LUXAIRE | THF2B36T21 | XAUC48FXXN1+JMVT16CC2N1+TXV |  | 35800 | 34600 | 15.2 | 11.7 | 8.1 | 2.06 | 65 | 51 | 210351396
COLEMAN | THF2B36T21 | XAUC48FXXN1+JMVT16CC2N1+TXV |  | 35800 | 34600 | 15.2 | 11.7 | 8.1 | 2.06 | 65 | 51 | 210351395
CHAMPION HEATING AND COOLING | THF2B36T21 | XAFC48FBCN1+JMVT16CC2N1 |  | 35800 | 34600 | 15.2 | 11.7 | 8.1 | 2.06 | 65 | 51 | 210351394
FRASER-JOHNSTON | THF2B36T21 | XAFC48FBCN1+JMVT16CC2N1 |  | 35800 | 34600 | 15.2 | 11.7 | 8.1 | 2.06 | 65 | 51 | 210351393
LUXAIRE | THF2B36T21 | XAFC48FBCN1+JMVT16CC2N1 |  | 35800 | 34600 | 15.2 | 11.7 | 8.1 | 2.06 | 65 | 51 | 210351392
COLEMAN | THF2B36T21 | XAFC48FBCN1+JMVT16CC2N1 |  | 35800 | 34600 | 15.2 | 11.7 | 8.1 | 2.06 | 65 | 51 | 210351391
CHAMPION HEATING AND COOLING | THF2B36T21 | XAFC48FXXN1+JMVT16CC2N1+TXV |  | 35800 | 34600 | 15.2 | 11.7 | 8.1 | 2.06 | 65 | 51 | 210351390
FRASER-JOHNSTON | THF2B36T21 | XAFC48FXXN1+JMVT16CC2N1+TXV |  | 35800 | 34600 | 15.2 | 11.7 | 8.1 | 2.06 | 65 | 51 | 210351389
LUXAIRE | THF2B36T21 | XAFC48FXXN1+JMVT16CC2N1+TXV |  | 35800 | 34600 | 15.2 | 11.7 | 8.1 | 2.06 | 65 | 51 | 210351388
COLEMAN | THF2B36T21 | XAFC48FXXN1+JMVT16CC2N1+TXV |  | 35800 | 34600 | 15.2 | 11.7 | 8.1 | 2.06 | 65 | 51 | 210351387
EVCON | RHP15024B21 | XAFC30CXXN1+JMET12CS2N1+TXV |  | 24000 | 22200 | 16 | 12 | 8.1 | 2.08 | 63 | 48 | 210357306
GUARDIAN | RHP15024B21 | XAFC30CXXN1+JMET12CS2N1+TXV |  | 24000 | 22200 | 16 | 12 | 8.1 | 2.08 | 63 | 48 | 210357305
CHAMPION HEATING AND COOLING | THF2B24T21 | XAFC30CXXN1+JMET12CS2N1+TXV |  | 24000 | 22200 | 16 | 12 | 8.1 | 2.08 | 63 | 48 | 210357304
FRASER-JOHNSTON | THF2B24T21 | XAFC30CXXN1+JMET12CS2N1+TXV |  | 24000 | 22200 | 16 | 12 | 8.1 | 2.08 | 63 | 48 | 210357303
LUXAIRE | THF2B24T21 | XAFC30CXXN1+JMET12CS2N1+TXV |  | 24000 | 22200 | 16 | 12 | 8.1 | 2.08 | 63 | 48 | 210357302
EVCON | RHP15048B21 | XAHC60HXXN1+JMET12CS2N1+TXV |  | 46000 | 44000 | 16 | 11.7 | 8.1 | 2.48 | 69 | 57 | 210358087
GUARDIAN | RHP15048B21 | XAHC60HXXN1+JMET12CS2N1+TXV |  | 46000 | 44000 | 16 | 11.7 | 8.1 | 2.48 | 69 | 57 | 210358086
CHAMPION HEATING AND COOLING | THF2B48T21 | XAHC60HXXN1+JMET12CS2N1+TXV |  | 46000 | 44000 | 16 | 11.7 | 8.1 | 2.48 | 69 | 57 | 210358085
FRASER-JOHNSTON | THF2B48T21 | XAHC60HXXN1+JMET12CS2N1+TXV |  | 46000 | 44000 | 16 | 11.7 | 8.1 | 2.48 | 69 | 57 | 210358084
LUXAIRE | THF2B48T21 | XAHC60HXXN1+JMET12CS2N1+TXV |  | 46000 | 44000 | 16 | 11.7 | 8.1 | 2.48 | 69 | 57 | 210358083
COLEMAN | THF2B48T21 | XAHC60HXXN1+JMET12CS2N1+TXV |  | 46000 | 44000 | 16 | 11.7 | 8.1 | 2.48 | 69 | 57 | 210358082
EVCON | RHP15024B21 | XAHC36DXXN1+TXV | TM8Y080C16MP11 | 24000 | 21400 | 16 | 11.7 | 8.1 | 2.2 | 65 | 51 | 210354024
GUARDIAN | RHP15024B21 | XAHC36DXXN1+TXV | TM8Y080C16MP11 | 24000 | 21400 | 16 | 11.7 | 8.1 | 2.2 | 65 | 51 | 210354023
CHAMPION HEATING AND COOLING | THF2B24T21 | XAHC36DXXN1+TXV | TM8Y080C16MP11 | 24000 | 21400 | 16 | 11.7 | 8.1 | 2.2 | 65 | 51 | 210354022
FRASER-JOHNSTON | THF2B24T21 | XAHC36DXXN1+TXV | TM8Y080C16MP11 | 24000 | 21400 | 16 | 11.7 | 8.1 | 2.2 | 65 | 51 | 210354021
LUXAIRE | THF2B24T21 | XAHC36DXXN1+TXV | TM8Y080C16MP11 | 24000 | 21400 | 16 | 11.7 | 8.1 | 2.2 | 65 | 51 | 210354020
COLEMAN | THF2B24T21 | XAHC36DXXN1+TXV | TM8Y080C16MP11 | 24000 | 21400 | 16 | 11.7 | 8.1 | 2.2 | 65 | 51 | 210354019
EVCON | RHP15024B21 | XAHC36DXXN1+TXV | TM8Y100C16MP11 | 24000 | 21400 | 16 | 11.7 | 8.1 | 2.2 | 65 | 51 | 210354017
GUARDIAN | RHP15024B21 | XAHC36DXXN1+TXV | TM8Y100C16MP11 | 24000 | 21400 | 16 | 11.7 | 8.1 | 2.2 | 65 | 51 | 210354015
CHAMPION HEATING AND COOLING | THF2B24T21 | XAHC36DXXN1+TXV | TM8Y100C16MP11 | 24000 | 21400 | 16 | 11.7 | 8.1 | 2.2 | 65 | 51 | 210354014
FRASER-JOHNSTON | THF2B24T21 | XAHC36DXXN1+TXV | TM8Y100C16MP11 | 24000 | 21400 | 16 | 11.7 | 8.1 | 2.2 | 65 | 51 | 210354013
LUXAIRE | THF2B24T21 | XAHC36DXXN1+TXV | TM8Y100C16MP11 | 24000 | 21400 | 16 | 11.7 | 8.1 | 2.2 | 65 | 51 | 210354012
COLEMAN | THF2B24T21 | XAHC36DXXN1+TXV | TM8Y100C16MP11 | 24000 | 21400 | 16 | 11.7 | 8.1 | 2.2 | 65 | 51 | 210354011
CHAMPION HEATING AND COOLING | THF2B30T21 | XAFC36DXXN1+TXV | TMLE120C16MP11 | 30000 | 28600 | 16 | 11.7 | 8.1 | 2.12 | 65 | 51 | 210356642
FRASER-JOHNSTON | THF2B30T21 | XAFC36DXXN1+TXV | TMLE120C16MP11 | 30000 | 28600 | 16 | 11.7 | 8.1 | 2.12 | 65 | 51 | 210356641
LUXAIRE | THF2B30T21 | XAFC36DXXN1+TXV | TMLE120C16MP11 | 30000 | 28600 | 16 | 11.7 | 8.1 | 2.12 | 65 | 51 | 210356640
COLEMAN | THF2B30T21 | XAFC36DXXN1+TXV | TMLE120C16MP11 | 30000 | 28600 | 16 | 11.7 | 8.1 | 2.12 | 65 | 51 | 210356639
EVCON | RHP15030B21 | XAFC36DXXN1+TXV | RGF1L120CE16MP12 | 30000 | 28600 | 16 | 11.7 | 8.1 | 2.12 | 65 | 51 | 210356638
GUARDIAN | RHP15030B21 | XAFC36DXXN1+TXV | RGF1L120CE16MP12 | 30000 | 28600 | 16 | 11.7 | 8.1 | 2.12 | 65 | 51 | 210356637
CHAMPION HEATING AND COOLING | THF2B30T21 | XAFC36DXXN1+TXV | TM8E120C16MP11 | 30000 | 28600 | 16 | 11.7 | 8.1 | 2.12 | 65 | 51 | 210356636
FRASER-JOHNSTON | THF2B30T21 | XAFC36DXXN1+TXV | TM8E120C16MP11 | 30000 | 28600 | 16 | 11.7 | 8.1 | 2.12 | 65 | 51 | 210356635
LUXAIRE | THF2B30T21 | XAFC36DXXN1+TXV | TM8E120C16MP11 | 30000 | 28600 | 16 | 11.7 | 8.1 | 2.12 | 65 | 51 | 210356634
COLEMAN | THF2B30T21 | XAFC36DXXN1+TXV | TM8E120C16MP11 | 30000 | 28600 | 16 | 11.7 | 8.1 | 2.12 | 65 | 51 | 210356633
CHAMPION HEATING AND COOLING | THF2B30T21 | XAFC36DXXN1+TXV | TM8V080C16MP12 | 30000 | 28800 | 16 | 11.7 | 8.1 | 2.1 | 65 | 50 | 210356628
FRASER-JOHNSTON | THF2B30T21 | XAFC36DXXN1+TXV | TM8V080C16MP12 | 30000 | 28800 | 16 | 11.7 | 8.1 | 2.1 | 65 | 50 | 210356627
LUXAIRE | THF2B30T21 | XAFC36DXXN1+TXV | TM8V080C16MP12 | 30000 | 28800 | 16 | 11.7 | 8.1 | 2.1 | 65 | 50 | 210356626
COLEMAN | THF2B30T21 | XAFC36DXXN1+TXV | TM8V080C16MP12 | 30000 | 28800 | 16 | 11.7 | 8.1 | 2.1 | 65 | 50 | 210356625
COLEMAN | THF2B24T21 | XAHB30CXXN1+JMVT12BC2N1+TXV |  | 23600 | 22000 | 15.2 | 12 | 8.1 | 2.12 | 64 | 49 | 210355829
CHAMPION HEATING AND COOLING | THF2B24T21 | XAFC30CBAN1 | TMLE100C16MP11 | 24000 | 22400 | 16 | 11.7 | 8.1 | 2.04 | 63 | 47 | 210355808
FRASER-JOHNSTON | THF2B24T21 | XAFC30CBAN1 | TMLE100C16MP11 | 24000 | 22400 | 16 | 11.7 | 8.1 | 2.04 | 63 | 47 | 210355807
LUXAIRE | THF2B24T21 | XAFC30CBAN1 | TMLE100C16MP11 | 24000 | 22400 | 16 | 11.7 | 8.1 | 2.04 | 63 | 47 | 210355806
COLEMAN | THF2B24T21 | XAFC30CBAN1 | TMLE100C16MP11 | 24000 | 22400 | 16 | 11.7 | 8.1 | 2.04 | 63 | 47 | 210355805
EVCON | RHP15024B21 | XAFC30CBAN1 | RGF1L100CE16MP12 | 24000 | 22400 | 16 | 11.7 | 8.1 | 2.04 | 63 | 47 | 210355804
GUARDIAN | RHP15024B21 | XAFC30CBAN1 | RGF1L100CE16MP12 | 24000 | 22400 | 16 | 11.7 | 8.1 | 2.04 | 63 | 47 | 210355803
CHAMPION HEATING AND COOLING | THF2B24T21 | XAFC30CBAN1 | TM8E100C16MP11 | 24000 | 22400 | 16 | 11.7 | 8.1 | 2.04 | 63 | 47 | 210355802
FRASER-JOHNSTON | THF2B24T21 | XAFC30CBAN1 | TM8E100C16MP11 | 24000 | 22400 | 16 | 11.7 | 8.1 | 2.04 | 63 | 47 | 210355801
LUXAIRE | THF2B24T21 | XAFC30CBAN1 | TM8E100C16MP11 | 24000 | 22400 | 16 | 11.7 | 8.1 | 2.04 | 63 | 47 | 210355800
COLEMAN | THF2B24T21 | XAFC30CBAN1 | TM8E100C16MP11 | 24000 | 22400 | 16 | 11.7 | 8.1 | 2.04 | 63 | 47 | 210355799
CHAMPION HEATING AND COOLING | THF2B24T21 | XAFC30CXXN1+TXV | TMLE100C16MP11 | 24000 | 22400 | 16 | 11.7 | 8.1 | 2.04 | 63 | 47 | 210355798
FRASER-JOHNSTON | THF2B24T21 | XAFC30CXXN1+TXV | TMLE100C16MP11 | 24000 | 22400 | 16 | 11.7 | 8.1 | 2.04 | 63 | 47 | 210355797
LUXAIRE | THF2B24T21 | XAFC30CXXN1+TXV | TMLE100C16MP11 | 24000 | 22400 | 16 | 11.7 | 8.1 | 2.04 | 63 | 47 | 210355796
COLEMAN | THF2B24T21 | XAFC30CXXN1+TXV | TMLE100C16MP11 | 24000 | 22400 | 16 | 11.7 | 8.1 | 2.04 | 63 | 47 | 210355795
EVCON | RHP15024B21 | XAFC30CXXN1+TXV | RGF1L100CE16MP12 | 24000 | 22400 | 16 | 11.7 | 8.1 | 2.04 | 63 | 47 | 210355794
GUARDIAN | RHP15024B21 | XAFC30CXXN1+TXV | RGF1L100CE16MP12 | 24000 | 22400 | 16 | 11.7 | 8.1 | 2.04 | 63 | 47 | 210355793
CHAMPION HEATING AND COOLING | THF2B24T21 | XAFC30CXXN1+TXV | TM8E100C16MP11 | 24000 | 22400 | 16 | 11.7 | 8.1 | 2.04 | 63 | 47 | 210355792
FRASER-JOHNSTON | THF2B24T21 | XAFC30CXXN1+TXV | TM8E100C16MP11 | 24000 | 22400 | 16 | 11.7 | 8.1 | 2.04 | 63 | 47 | 210355791
LUXAIRE | THF2B24T21 | XAFC30CXXN1+TXV | TM8E100C16MP11 | 24000 | 22400 | 16 | 11.7 | 8.1 | 2.04 | 63 | 47 | 210355790
COLEMAN | THF2B24T21 | XAFC30CXXN1+TXV | TM8E100C16MP11 | 24000 | 22400 | 16 | 11.7 | 8.1 | 2.04 | 63 | 47 | 210355789
CHAMPION HEATING AND COOLING | THF2B24T21 | XAHC30CBAN1 | TMLE100C16MP11 | 23800 | 22400 | 15.2 | 11.7 | 8.1 | 2.1 | 64 | 50 | 210355788
FRASER-JOHNSTON | THF2B24T21 | XAHC30CBAN1 | TMLE100C16MP11 | 23800 | 22400 | 15.2 | 11.7 | 8.1 | 2.1 | 64 | 50 | 210355787
LUXAIRE | THF2B24T21 | XAHC30CBAN1 | TMLE100C16MP11 | 23800 | 22400 | 15.2 | 11.7 | 8.1 | 2.1 | 64 | 50 | 210355786
COLEMAN | THF2B24T21 | XAHC30CBAN1 | TMLE100C16MP11 | 23800 | 22400 | 15.2 | 11.7 | 8.1 | 2.1 | 64 | 50 | 210355785
EVCON | RHP15024B21 | XAHC30CBAN1 | RGF1L100CE16MP12 | 23800 | 22400 | 15.2 | 11.7 | 8.1 | 2.1 | 64 | 50 | 210355784
GUARDIAN | RHP15024B21 | XAHC30CBAN1 | RGF1L100CE16MP12 | 23800 | 22400 | 15.2 | 11.7 | 8.1 | 2.1 | 64 | 50 | 210355783
CHAMPION HEATING AND COOLING | THF2B24T21 | XAHC30CBAN1 | TM8E100C16MP11 | 23800 | 22400 | 15.2 | 11.7 | 8.1 | 2.1 | 64 | 50 | 210355782
FRASER-JOHNSTON | THF2B24T21 | XAHC30CBAN1 | TM8E100C16MP11 | 23800 | 22400 | 15.2 | 11.7 | 8.1 | 2.1 | 64 | 50 | 210355781
LUXAIRE | THF2B24T21 | XAHC30CBAN1 | TM8E100C16MP11 | 23800 | 22400 | 15.2 | 11.7 | 8.1 | 2.1 | 64 | 50 | 210355780
COLEMAN | THF2B24T21 | XAHC30CBAN1 | TM8E100C16MP11 | 23800 | 22400 | 15.2 | 11.7 | 8.1 | 2.1 | 64 | 50 | 210355779
CHAMPION HEATING AND COOLING | THF2B24T21 | XAHC30CXXN1+TXV | TMLE100C16MP11 | 23800 | 22400 | 15.2 | 11.7 | 8.1 | 2.1 | 64 | 50 | 210355778
FRASER-JOHNSTON | THF2B24T21 | XAHC30CXXN1+TXV | TMLE100C16MP11 | 23800 | 22400 | 15.2 | 11.7 | 8.1 | 2.1 | 64 | 50 | 210355777
LUXAIRE | THF2B24T21 | XAHC30CXXN1+TXV | TMLE100C16MP11 | 23800 | 22400 | 15.2 | 11.7 | 8.1 | 2.1 | 64 | 50 | 210355776
COLEMAN | THF2B24T21 | XAHC30CXXN1+TXV | TMLE100C16MP11 | 23800 | 22400 | 15.2 | 11.7 | 8.1 | 2.1 | 64 | 50 | 210355775
EVCON | RHP15024B21 | XAHC30CXXN1+TXV | RGF1L100CE16MP12 | 23800 | 22400 | 15.2 | 11.7 | 8.1 | 2.1 | 64 | 50 | 210355774
GUARDIAN | RHP15024B21 | XAHC30CXXN1+TXV | RGF1L100CE16MP12 | 23800 | 22400 | 15.2 | 11.7 | 8.1 | 2.1 | 64 | 50 | 210355773
CHAMPION HEATING AND COOLING | THF2B24T21 | XAHC30CXXN1+TXV | TM8E100C16MP11 | 23800 | 22400 | 15.2 | 11.7 | 8.1 | 2.1 | 64 | 50 | 210355772
FRASER-JOHNSTON | THF2B24T21 | XAHC30CXXN1+TXV | TM8E100C16MP11 | 23800 | 22400 | 15.2 | 11.7 | 8.1 | 2.1 | 64 | 50 | 210355771
LUXAIRE | THF2B24T21 | XAHC30CXXN1+TXV | TM8E100C16MP11 | 23800 | 22400 | 15.2 | 11.7 | 8.1 | 2.1 | 64 | 50 | 210355770
COLEMAN | THF2B24T21 | XAHC30CXXN1+TXV | TM8E100C16MP11 | 23800 | 22400 | 15.2 | 11.7 | 8.1 | 2.1 | 64 | 50 | 210355769
LUXAIRE | THF2B30T21 | XAUC48FXXN1+TXV | LPLC100C16MP13 | 30000 | 29200 | 15.2 | 11.7 | 8.1 | 2.14 | 64 | 50 | 210351558
COLEMAN | THF2B30T21 | XAUC48FXXN1+TXV | CPLC100C16MP13 | 30000 | 29200 | 15.2 | 11.7 | 8.1 | 2.14 | 64 | 50 | 210351557
LUXAIRE | THF2B30T21 | XAUC48FXXN1+TXV | LPLC080C16MP13 | 30000 | 29200 | 15.2 | 11.7 | 8.1 | 2.14 | 64 | 50 | 210351554
COLEMAN | THF2B30T21 | XAUC48FXXN1+TXV | CPLC080C16MP13 | 30000 | 29200 | 15.2 | 11.7 | 8.1 | 2.14 | 64 | 50 | 210351553
CHAMPION HEATING AND COOLING | THF2B30T21 | XAUC48FXXN1+TXV | TPLC100C16MP13 | 30000 | 29200 | 15.2 | 11.7 | 8.1 | 2.14 | 64 | 50 | 210351550
FRASER-JOHNSTON | THF2B30T21 | XAUC48FXXN1+TXV | TPLC100C16MP13 | 30000 | 29200 | 15.2 | 11.7 | 8.1 | 2.14 | 64 | 50 | 210351549
LUXAIRE | THF2B30T21 | XAUC48FXXN1+TXV | TPLC100C16MP13 | 30000 | 29200 | 15.2 | 11.7 | 8.1 | 2.14 | 64 | 50 | 210351548
COLEMAN | THF2B30T21 | XAUC48FXXN1+TXV | TPLC100C16MP13 | 30000 | 29200 | 15.2 | 11.7 | 8.1 | 2.14 | 64 | 50 | 210351547
CHAMPION HEATING AND COOLING | THF2B30T21 | XAUC48FXXN1+TXV | TPLC080C16MP13 | 30000 | 29200 | 15.2 | 11.7 | 8.1 | 2.14 | 64 | 50 | 210351542
FRASER-JOHNSTON | THF2B30T21 | XAUC48FXXN1+TXV | TPLC080C16MP13 | 30000 | 29200 | 15.2 | 11.7 | 8.1 | 2.14 | 64 | 50 | 210351541
LUXAIRE | THF2B30T21 | XAUC48FXXN1+TXV | TPLC080C16MP13 | 30000 | 29200 | 15.2 | 11.7 | 8.1 | 2.14 | 64 | 50 | 210351540
COLEMAN | THF2B30T21 | XAUC48FXXN1+TXV | TPLC080C16MP13 | 30000 | 29200 | 15.2 | 11.7 | 8.1 | 2.14 | 64 | 50 | 210351539
CHAMPION HEATING AND COOLING | THF2B30T21 | XAUC48FXXN1+TXV | TMLV100C16MP12 | 30000 | 29200 | 15.2 | 11.7 | 8.1 | 2.14 | 64 | 50 | 210351534
FRASER-JOHNSTON | THF2B30T21 | XAUC48FXXN1+TXV | TMLV100C16MP12 | 30000 | 29200 | 15.2 | 11.7 | 8.1 | 2.14 | 64 | 50 | 210351533
CHAMPION HEATING AND COOLING | THF2B36T21 | XAFC36DBCN1+JMVT17CC2N1 |  | 35600 | 34600 | 15.2 | 11.7 | 8.1 | 2 | 63 | 48 | 210356560
FRASER-JOHNSTON | THF2B36T21 | XAFC36DBCN1+JMVT17CC2N1 |  | 35600 | 34600 | 15.2 | 11.7 | 8.1 | 2 | 63 | 48 | 210356559
LUXAIRE | THF2B36T21 | XAFC36DBCN1+JMVT17CC2N1 |  | 35600 | 34600 | 15.2 | 11.7 | 8.1 | 2 | 63 | 48 | 210356558
COLEMAN | THF2B36T21 | XAFC36DBCN1+JMVT17CC2N1 |  | 35600 | 34600 | 15.2 | 11.7 | 8.1 | 2 | 63 | 48 | 210356557
CHAMPION HEATING AND COOLING | THF2B36T21 | XAFC36DXXN1+JMVT17CC2N1+TXV |  | 35600 | 34600 | 15.2 | 11.7 | 8.1 | 2 | 63 | 48 | 210356556
FRASER-JOHNSTON | THF2B36T21 | XAFC36DXXN1+JMVT17CC2N1+TXV |  | 35600 | 34600 | 15.2 | 11.7 | 8.1 | 2 | 63 | 48 | 210356555
LUXAIRE | THF2B36T21 | XAFC36DXXN1+JMVT17CC2N1+TXV |  | 35600 | 34600 | 15.2 | 11.7 | 8.1 | 2 | 63 | 48 | 210356554
COLEMAN | THF2B36T21 | XAFC36DXXN1+JMVT17CC2N1+TXV |  | 35600 | 34600 | 15.2 | 11.7 | 8.1 | 2 | 63 | 48 | 210356553
CHAMPION HEATING AND COOLING | THF2B60T21 | XAFD60JXXN1+TXV | TL8E100C20UH11 | 54000 | 55000 | 15.2 | 11.7 | 8.1 | 2.28 | 69 | 56 | 210352322
FRASER-JOHNSTON | THF2B60T21 | XAFD60JXXN1+TXV | TL8E100C20UH11 | 54000 | 55000 | 15.2 | 11.7 | 8.1 | 2.28 | 69 | 56 | 210352321
LUXAIRE | THF2B60T21 | XAFD60JXXN1+TXV | TL8E100C20UH11 | 54000 | 55000 | 15.2 | 11.7 | 8.1 | 2.28 | 69 | 56 | 210352320
COLEMAN | THF2B60T21 | XAFD60JXXN1+TXV | TL8E100C20UH11 | 54000 | 55000 | 15.2 | 11.7 | 8.1 | 2.28 | 69 | 56 | 210352319
LUXAIRE | THF2B30T21 | XAUC48FXXN1+TXV | TMLV100C16MP12 | 30000 | 29200 | 15.2 | 11.7 | 8.1 | 2.14 | 64 | 50 | 210351532
COLEMAN | THF2B30T21 | XAUC48FXXN1+TXV | TMLV100C16MP12 | 30000 | 29200 | 15.2 | 11.7 | 8.1 | 2.14 | 64 | 50 | 210351531
CHAMPION HEATING AND COOLING | THF2B30T21 | XAUC48FXXN1+TXV | TM8V080C16MP12 | 30000 | 29000 | 15.2 | 11.7 | 8.1 | 2.14 | 64 | 50 | 210351526
FRASER-JOHNSTON | THF2B30T21 | XAUC48FXXN1+TXV | TM8V080C16MP12 | 30000 | 29000 | 15.2 | 11.7 | 8.1 | 2.14 | 64 | 50 | 210351525
LUXAIRE | THF2B30T21 | XAUC48FXXN1+TXV | TM8V080C16MP12 | 30000 | 29000 | 15.2 | 11.7 | 8.1 | 2.14 | 64 | 50 | 210351524
COLEMAN | THF2B30T21 | XAUC48FXXN1+TXV | TM8V080C16MP12 | 30000 | 29000 | 15.2 | 11.7 | 8.1 | 2.14 | 64 | 50 | 210351523
CHAMPION HEATING AND COOLING | THF2B30T21 | XAUC48FXXN1+TXV | TM8V100C16MP12 | 30000 | 29200 | 15.2 | 11.7 | 8.1 | 2.14 | 64 | 50 | 210351518
FRASER-JOHNSTON | THF2B30T21 | XAUC48FXXN1+TXV | TM8V100C16MP12 | 30000 | 29200 | 15.2 | 11.7 | 8.1 | 2.14 | 64 | 50 | 210351517
LUXAIRE | THF2B30T21 | XAUC48FXXN1+TXV | TM8V100C16MP12 | 30000 | 29200 | 15.2 | 11.7 | 8.1 | 2.14 | 64 | 50 | 210351516
COLEMAN | THF2B30T21 | XAUC48FXXN1+TXV | TM8V100C16MP12 | 30000 | 29200 | 15.2 | 11.7 | 8.1 | 2.14 | 64 | 50 | 210351515
LUXAIRE | THF2B30T21 | XAFC48FXXN1+TXV | LPLC100C16MP13 | 30000 | 29200 | 15.2 | 11.7 | 8.1 | 2.14 | 64 | 50 | 210351510
COLEMAN | THF2B30T21 | XAFC48FXXN1+TXV | CPLC100C16MP13 | 30000 | 29200 | 15.2 | 11.7 | 8.1 | 2.14 | 64 | 50 | 210351509
LUXAIRE | THF2B30T21 | XAFC48FXXN1+TXV | LPLC080C16MP13 | 30000 | 29200 | 15.2 | 11.7 | 8.1 | 2.14 | 64 | 50 | 210351508
COLEMAN | THF2B30T21 | XAFC48FXXN1+TXV | CPLC080C16MP13 | 30000 | 29200 | 15.2 | 11.7 | 8.1 | 2.14 | 64 | 50 | 210351507
CHAMPION HEATING AND COOLING | THF2B30T21 | XAFC48FXXN1+TXV | TPLC100C16MP13 | 30000 | 29200 | 15.2 | 11.7 | 8.1 | 2.14 | 64 | 50 | 210351506
FRASER-JOHNSTON | THF2B30T21 | XAFC48FXXN1+TXV | TPLC100C16MP13 | 30000 | 29200 | 15.2 | 11.7 | 8.1 | 2.14 | 64 | 50 | 210351505
LUXAIRE | THF2B30T21 | XAFC48FXXN1+TXV | TPLC100C16MP13 | 30000 | 29200 | 15.2 | 11.7 | 8.1 | 2.14 | 64 | 50 | 210351504
COLEMAN | THF2B30T21 | XAFC48FXXN1+TXV | TPLC100C16MP13 | 30000 | 29200 | 15.2 | 11.7 | 8.1 | 2.14 | 64 | 50 | 210351503
CHAMPION HEATING AND COOLING | THF2B30T21 | XAFC48FXXN1+TXV | TPLC080C16MP13 | 30000 | 29200 | 15.2 | 11.7 | 8.1 | 2.14 | 64 | 50 | 210351502
FRASER-JOHNSTON | THF2B30T21 | XAFC48FXXN1+TXV | TPLC080C16MP13 | 30000 | 29200 | 15.2 | 11.7 | 8.1 | 2.14 | 64 | 50 | 210351501
LUXAIRE | THF2B30T21 | XAFC48FXXN1+TXV | TPLC080C16MP13 | 30000 | 29200 | 15.2 | 11.7 | 8.1 | 2.14 | 64 | 50 | 210351500
COLEMAN | THF2B30T21 | XAFC48FXXN1+TXV | TPLC080C16MP13 | 30000 | 29200 | 15.2 | 11.7 | 8.1 | 2.14 | 64 | 50 | 210351499
CHAMPION HEATING AND COOLING | THF2B30T21 | XAFC48FXXN1+TXV | TMLV100C16MP12 | 30000 | 29200 | 15.2 | 11.7 | 8.1 | 2.14 | 64 | 50 | 210351498
FRASER-JOHNSTON | THF2B30T21 | XAFC48FXXN1+TXV | TMLV100C16MP12 | 30000 | 29200 | 15.2 | 11.7 | 8.1 | 2.14 | 64 | 50 | 210351497
LUXAIRE | THF2B30T21 | XAFC48FXXN1+TXV | TMLV100C16MP12 | 30000 | 29200 | 15.2 | 11.7 | 8.1 | 2.14 | 64 | 50 | 210351496
COLEMAN | THF2B30T21 | XAFC48FXXN1+TXV | TMLV100C16MP12 | 30000 | 29200 | 15.2 | 11.7 | 8.1 | 2.14 | 64 | 50 | 210351495
CHAMPION HEATING AND COOLING | THF2B30T21 | XAFC48FXXN1+TXV | TM8V080C16MP12 | 30000 | 29000 | 15.2 | 11.7 | 8.1 | 2.14 | 64 | 50 | 210351494
FRASER-JOHNSTON | THF2B30T21 | XAFC48FXXN1+TXV | TM8V080C16MP12 | 30000 | 29000 | 15.2 | 11.7 | 8.1 | 2.14 | 64 | 50 | 210351493
LUXAIRE | THF2B30T21 | XAFC48FXXN1+TXV | TM8V080C16MP12 | 30000 | 29000 | 15.2 | 11.7 | 8.1 | 2.14 | 64 | 50 | 210351492
COLEMAN | THF2B30T21 | XAFC48FXXN1+TXV | TM8V080C16MP12 | 30000 | 29000 | 15.2 | 11.7 | 8.1 | 2.14 | 64 | 50 | 210351491
CHAMPION HEATING AND COOLING | THF2B30T21 | XAFC48FXXN1+TXV | TM8V100C16MP12 | 30000 | 29200 | 15.2 | 11.7 | 8.1 | 2.14 | 64 | 50 | 210351490
FRASER-JOHNSTON | THF2B30T21 | XAFC48FXXN1+TXV | TM8V100C16MP12 | 30000 | 29200 | 15.2 | 11.7 | 8.1 | 2.14 | 64 | 50 | 210351489
LUXAIRE | THF2B30T21 | XAFC48FXXN1+TXV | TM8V100C16MP12 | 30000 | 29200 | 15.2 | 11.7 | 8.1 | 2.14 | 64 | 50 | 210351488
COLEMAN | THF2B30T21 | XAFC48FXXN1+TXV | TM8V100C16MP12 | 30000 | 29200 | 15.2 | 11.7 | 8.1 | 2.14 | 64 | 50 | 210351487
CHAMPION HEATING AND COOLING | THF2B60T21 | XAFC60HXXN1+TXV | TL8E100C20UH11 | 54000 | 55000 | 15.2 | 11.7 | 8.1 | 2.28 | 69 | 56 | 210358986
FRASER-JOHNSTON | THF2B60T21 | XAFC60HXXN1+TXV | TL8E100C20UH11 | 54000 | 55000 | 15.2 | 11.7 | 8.1 | 2.28 | 69 | 56 | 210358985
LUXAIRE | THF2B60T21 | XAFC60HXXN1+TXV | TL8E100C20UH11 | 54000 | 55000 | 15.2 | 11.7 | 8.1 | 2.28 | 69 | 56 | 210358984
COLEMAN | THF2B60T21 | XAFC60HXXN1+TXV | TL8E100C20UH11 | 54000 | 55000 | 15.2 | 11.7 | 8.1 | 2.28 | 69 | 56 | 210358983
COLEMAN | THF2B30T21 | XAFC36DXXN1+JMET12CS2N1+TXV |  | 30000 | 28400 | 16 | 12 | 8.1 | 2.14 | 64 | 50 | 210356729
CHAMPION HEATING AND COOLING | THF2B30T21 | XAFC36DXXN1+JMVT16CC2N1+TXV |  | 30000 | 28200 | 16 | 12 | 8.1 | 2.16 | 65 | 50 | 210356724
FRASER-JOHNSTON | THF2B30T21 | XAFC36DXXN1+JMVT16CC2N1+TXV |  | 30000 | 28200 | 16 | 12 | 8.1 | 2.16 | 65 | 50 | 210356723
LUXAIRE | THF2B30T21 | XAFC36DXXN1+JMVT16CC2N1+TXV |  | 30000 | 28200 | 16 | 12 | 8.1 | 2.16 | 65 | 50 | 210356722
COLEMAN | THF2B30T21 | XAFC36DXXN1+JMVT16CC2N1+TXV |  | 30000 | 28200 | 16 | 12 | 8.1 | 2.16 | 65 | 50 | 210356721
CHAMPION HEATING AND COOLING | THF2B30T21 | XAFC36DXXN1+TXV | TMLE080C16MP11 | 30000 | 28400 | 16 | 11.7 | 8.1 | 2.1 | 65 | 51 | 210356682
FRASER-JOHNSTON | THF2B30T21 | XAFC36DXXN1+TXV | TMLE080C16MP11 | 30000 | 28400 | 16 | 11.7 | 8.1 | 2.1 | 65 | 51 | 210356681
LUXAIRE | THF2B30T21 | XAFC36DXXN1+TXV | TMLE080C16MP11 | 30000 | 28400 | 16 | 11.7 | 8.1 | 2.1 | 65 | 51 | 210356680
COLEMAN | THF2B30T21 | XAFC36DXXN1+TXV | TMLE080C16MP11 | 30000 | 28400 | 16 | 11.7 | 8.1 | 2.1 | 65 | 51 | 210356679
EVCON | RHP15030B21 | XAFC36DXXN1+TXV | RGF1L080CE16MP12 | 30000 | 28400 | 16 | 11.7 | 8.1 | 2.1 | 65 | 51 | 210356678
GUARDIAN | RHP15030B21 | XAFC36DXXN1+TXV | RGF1L080CE16MP12 | 30000 | 28400 | 16 | 11.7 | 8.1 | 2.1 | 65 | 51 | 210356677
CHAMPION HEATING AND COOLING | THF2B30T21 | XAFC36DXXN1+TXV | TM8E080C16MP11 | 30000 | 28400 | 16 | 11.7 | 8.1 | 2.1 | 65 | 51 | 210356676
FRASER-JOHNSTON | THF2B30T21 | XAFC36DXXN1+TXV | TM8E080C16MP11 | 30000 | 28400 | 16 | 11.7 | 8.1 | 2.1 | 65 | 51 | 210356675
LUXAIRE | THF2B30T21 | XAFC36DXXN1+TXV | TM8E080C16MP11 | 30000 | 28400 | 16 | 11.7 | 8.1 | 2.1 | 65 | 51 | 210356674
COLEMAN | THF2B30T21 | XAFC36DXXN1+TXV | TM8E080C16MP11 | 30000 | 28400 | 16 | 11.7 | 8.1 | 2.1 | 65 | 51 | 210356673
EVCON | RHP15024B21 | XAHC30CXXN1+JMET16CS2N1+TXV |  | 24000 | 22200 | 16 | 12 | 8.1 | 2.16 | 64 | 50 | 210355842
GUARDIAN | RHP15024B21 | XAHC30CXXN1+JMET16CS2N1+TXV |  | 24000 | 22200 | 16 | 12 | 8.1 | 2.16 | 64 | 50 | 210355841
CHAMPION HEATING AND COOLING | THF2B24T21 | XAHC30CXXN1+JMET16CS2N1+TXV |  | 24000 | 22200 | 16 | 12 | 8.1 | 2.16 | 64 | 50 | 210355840
FRASER-JOHNSTON | THF2B24T21 | XAHC30CXXN1+JMET16CS2N1+TXV |  | 24000 | 22200 | 16 | 12 | 8.1 | 2.16 | 64 | 50 | 210355839
LUXAIRE | THF2B24T21 | XAHC30CXXN1+JMET16CS2N1+TXV |  | 24000 | 22200 | 16 | 12 | 8.1 | 2.16 | 64 | 50 | 210355838
COLEMAN | THF2B24T21 | XAHC30CXXN1+JMET16CS2N1+TXV |  | 24000 | 22200 | 16 | 12 | 8.1 | 2.16 | 64 | 50 | 210355837
CHAMPION HEATING AND COOLING | THF2B24T21 | XAHB30CXXN1+JMVT12BC2N1+TXV |  | 23600 | 22000 | 15.2 | 12 | 8.1 | 2.12 | 64 | 49 | 210355832
FRASER-JOHNSTON | THF2B24T21 | XAHB30CXXN1+JMVT12BC2N1+TXV |  | 23600 | 22000 | 15.2 | 12 | 8.1 | 2.12 | 64 | 49 | 210355831
LUXAIRE | THF2B24T21 | XAHB30CXXN1+JMVT12BC2N1+TXV |  | 23600 | 22000 | 15.2 | 12 | 8.1 | 2.12 | 64 | 49 | 210355830
CHAMPION HEATING AND COOLING | THF2B30T21 | XAUC48FXXN1+TXV | TL9E080C16UH11 | 29800 | 28600 | 15.2 | 11.7 | 8.1 | 2.1 | 64 | 49 | 210351645
FRASER-JOHNSTON | THF2B30T21 | XAUC48FXXN1+TXV | TL9E080C16UH11 | 29800 | 28600 | 15.2 | 11.7 | 8.1 | 2.1 | 64 | 49 | 210351644
LUXAIRE | THF2B30T21 | XAUC48FXXN1+TXV | TL9E080C16UH11 | 29800 | 28600 | 15.2 | 11.7 | 8.1 | 2.1 | 64 | 49 | 210351643
COLEMAN | THF2B30T21 | XAUC48FXXN1+TXV | TL9E080C16UH11 | 29800 | 28600 | 15.2 | 11.7 | 8.1 | 2.1 | 64 | 49 | 210351642
CHAMPION HEATING AND COOLING | THF2B30T21 | XAFC48FXXN1+TXV | TL9E080C16UH11 | 29800 | 28600 | 15.2 | 11.7 | 8.1 | 2.1 | 64 | 49 | 210351637
FRASER-JOHNSTON | THF2B30T21 | XAFC48FXXN1+TXV | TL9E080C16UH11 | 29800 | 28600 | 15.2 | 11.7 | 8.1 | 2.1 | 64 | 49 | 210351636
LUXAIRE | THF2B30T21 | XAFC48FXXN1+TXV | TL9E080C16UH11 | 29800 | 28600 | 15.2 | 11.7 | 8.1 | 2.1 | 64 | 49 | 210351635
COLEMAN | THF2B30T21 | XAFC48FXXN1+TXV | TL9E080C16UH11 | 29800 | 28600 | 15.2 | 11.7 | 8.1 | 2.1 | 64 | 49 | 210351634
EVCON | RHP15024B21 | XAHC30CXXN1+JMET12CS2N1+TXV |  | 24000 | 22200 | 16 | 12 | 8.1 | 2.14 | 64 | 50 | 210350816
GUARDIAN | RHP15024B21 | XAHC30CXXN1+JMET12CS2N1+TXV |  | 24000 | 22200 | 16 | 12 | 8.1 | 2.14 | 64 | 50 | 210350815
CHAMPION HEATING AND COOLING | THF2B24T21 | XAHC30CXXN1+JMET12CS2N1+TXV |  | 24000 | 22200 | 16 | 12 | 8.1 | 2.14 | 64 | 50 | 210350814
FRASER-JOHNSTON | THF2B24T21 | XAHC30CXXN1+JMET12CS2N1+TXV |  | 24000 | 22200 | 16 | 12 | 8.1 | 2.14 | 64 | 50 | 210350813
LUXAIRE | THF2B24T21 | XAHC30CXXN1+JMET12CS2N1+TXV |  | 24000 | 22200 | 16 | 12 | 8.1 | 2.14 | 64 | 50 | 210350812
COLEMAN | THF2B24T21 | XAHC30CXXN1+JMET12CS2N1+TXV |  | 24000 | 22200 | 16 | 12 | 8.1 | 2.14 | 64 | 50 | 210350811
CHAMPION HEATING AND COOLING | THF2B24T21 | XAFC36DBAN1 | TMLE100C16MP11 | 24000 | 22400 | 15.2 | 11.7 | 8.1 | 1.96 | 60 | 44 | 210354106
FRASER-JOHNSTON | THF2B24T21 | XAFC36DBAN1 | TMLE100C16MP11 | 24000 | 22400 | 15.2 | 11.7 | 8.1 | 1.96 | 60 | 44 | 210354105
LUXAIRE | THF2B24T21 | XAFC36DBAN1 | TMLE100C16MP11 | 24000 | 22400 | 15.2 | 11.7 | 8.1 | 1.96 | 60 | 44 | 210354104
COLEMAN | THF2B24T21 | XAFC36DBAN1 | TMLE100C16MP11 | 24000 | 22400 | 15.2 | 11.7 | 8.1 | 1.96 | 60 | 44 | 210354103
EVCON | RHP15024B21 | XAFC36DBAN1 | RGF1L100CE16MP12 | 24000 | 22400 | 15.2 | 11.7 | 8.1 | 1.96 | 60 | 44 | 210354102
GUARDIAN | RHP15024B21 | XAFC36DBAN1 | RGF1L100CE16MP12 | 24000 | 22400 | 15.2 | 11.7 | 8.1 | 1.96 | 60 | 44 | 210354101
CHAMPION HEATING AND COOLING | THF2B24T21 | XAFC36DBAN1 | TM8E100C16MP11 | 24000 | 22400 | 15.2 | 11.7 | 8.1 | 1.96 | 60 | 44 | 210354100
FRASER-JOHNSTON | THF2B24T21 | XAFC36DBAN1 | TM8E100C16MP11 | 24000 | 22400 | 15.2 | 11.7 | 8.1 | 1.96 | 60 | 44 | 210354099
LUXAIRE | THF2B24T21 | XAFC36DBAN1 | TM8E100C16MP11 | 24000 | 22400 | 15.2 | 11.7 | 8.1 | 1.96 | 60 | 44 | 210354098
COLEMAN | THF2B24T21 | XAFC36DBAN1 | TM8E100C16MP11 | 24000 | 22400 | 15.2 | 11.7 | 8.1 | 1.96 | 60 | 44 | 210354097
CHAMPION HEATING AND COOLING | THF2B24T21 | XAFC36DXXN1+TXV | TMLE100C16MP11 | 24000 | 22400 | 15.2 | 11.7 | 8.1 | 1.96 | 60 | 44 | 210354096
FRASER-JOHNSTON | THF2B24T21 | XAFC36DXXN1+TXV | TMLE100C16MP11 | 24000 | 22400 | 15.2 | 11.7 | 8.1 | 1.96 | 60 | 44 | 210354095
LUXAIRE | THF2B24T21 | XAFC36DXXN1+TXV | TMLE100C16MP11 | 24000 | 22400 | 15.2 | 11.7 | 8.1 | 1.96 | 60 | 44 | 210354094
COLEMAN | THF2B24T21 | XAFC36DXXN1+TXV | TMLE100C16MP11 | 24000 | 22400 | 15.2 | 11.7 | 8.1 | 1.96 | 60 | 44 | 210354093
EVCON | RHP15024B21 | XAFC36DXXN1+TXV | RGF1L100CE16MP12 | 24000 | 22400 | 15.2 | 11.7 | 8.1 | 1.96 | 60 | 44 | 210354092
GUARDIAN | RHP15024B21 | XAFC36DXXN1+TXV | RGF1L100CE16MP12 | 24000 | 22400 | 15.2 | 11.7 | 8.1 | 1.96 | 60 | 44 | 210354091
CHAMPION HEATING AND COOLING | THF2B24T21 | XAFC36DXXN1+TXV | TM8E100C16MP11 | 24000 | 22400 | 15.2 | 11.7 | 8.1 | 1.96 | 60 | 44 | 210354090
FRASER-JOHNSTON | THF2B24T21 | XAFC36DXXN1+TXV | TM8E100C16MP11 | 24000 | 22400 | 15.2 | 11.7 | 8.1 | 1.96 | 60 | 44 | 210354089
LUXAIRE | THF2B24T21 | XAFC36DXXN1+TXV | TM8E100C16MP11 | 24000 | 22400 | 15.2 | 11.7 | 8.1 | 1.96 | 60 | 44 | 210354088
COLEMAN | THF2B24T21 | XAFC36DXXN1+TXV | TM8E100C16MP11 | 24000 | 22400 | 15.2 | 11.7 | 8.1 | 1.96 | 60 | 44 | 210354087
CHAMPION HEATING AND COOLING | THF2B24T21 | XAHC36DBAN1 | TMLE120C16MP11 | 24000 | 21200 | 16 | 11.7 | 8.1 | 2.2 | 66 | 52 | 210354086
FRASER-JOHNSTON | THF2B24T21 | XAHC36DBAN1 | TMLE120C16MP11 | 24000 | 21200 | 16 | 11.7 | 8.1 | 2.2 | 66 | 52 | 210354085
LUXAIRE | THF2B24T21 | XAHC36DBAN1 | TMLE120C16MP11 | 24000 | 21200 | 16 | 11.7 | 8.1 | 2.2 | 66 | 52 | 210354084
COLEMAN | THF2B24T21 | XAHC36DBAN1 | TMLE120C16MP11 | 24000 | 21200 | 16 | 11.7 | 8.1 | 2.2 | 66 | 52 | 210354083
EVCON | RHP15024B21 | XAHC36DBAN1 | RGF1L120CE16MP12 | 24000 | 21200 | 16 | 11.7 | 8.1 | 2.2 | 66 | 52 | 210354082
GUARDIAN | RHP15024B21 | XAHC36DBAN1 | RGF1L120CE16MP12 | 24000 | 21200 | 16 | 11.7 | 8.1 | 2.2 | 66 | 52 | 210354081
CHAMPION HEATING AND COOLING | THF2B24T21 | XAHC36DBAN1 | TM8E120C16MP11 | 24000 | 21200 | 16 | 11.7 | 8.1 | 2.2 | 66 | 52 | 210354080
FRASER-JOHNSTON | THF2B24T21 | XAHC36DBAN1 | TM8E120C16MP11 | 24000 | 21200 | 16 | 11.7 | 8.1 | 2.2 | 66 | 52 | 210354079
LUXAIRE | THF2B24T21 | XAHC36DBAN1 | TM8E120C16MP11 | 24000 | 21200 | 16 | 11.7 | 8.1 | 2.2 | 66 | 52 | 210354078
COLEMAN | THF2B24T21 | XAHC36DBAN1 | TM8E120C16MP11 | 24000 | 21200 | 16 | 11.7 | 8.1 | 2.2 | 66 | 52 | 210354077
CHAMPION HEATING AND COOLING | THF2B24T21 | XAHC36DXXN1+TXV | TMLE120C16MP11 | 24000 | 21200 | 16 | 11.7 | 8.1 | 2.2 | 66 | 52 | 210354076
FRASER-JOHNSTON | THF2B24T21 | XAHC36DXXN1+TXV | TMLE120C16MP11 | 24000 | 21200 | 16 | 11.7 | 8.1 | 2.2 | 66 | 52 | 210354075
LUXAIRE | THF2B24T21 | XAHC36DXXN1+TXV | TMLE120C16MP11 | 24000 | 21200 | 16 | 11.7 | 8.1 | 2.2 | 66 | 52 | 210354074
COLEMAN | THF2B24T21 | XAHC36DXXN1+TXV | TMLE120C16MP11 | 24000 | 21200 | 16 | 11.7 | 8.1 | 2.2 | 66 | 52 | 210354073
EVCON | RHP15024B21 | XAHC36DXXN1+TXV | RGF1L120CE16MP12 | 24000 | 21200 | 16 | 11.7 | 8.1 | 2.2 | 66 | 52 | 210354072
GUARDIAN | RHP15024B21 | XAHC36DXXN1+TXV | RGF1L120CE16MP12 | 24000 | 21200 | 16 | 11.7 | 8.1 | 2.2 | 66 | 52 | 210354071
CHAMPION HEATING AND COOLING | THF2B24T21 | XAHC36DXXN1+TXV | TM8E120C16MP11 | 24000 | 21200 | 16 | 11.7 | 8.1 | 2.2 | 66 | 52 | 210354070
FRASER-JOHNSTON | THF2B24T21 | XAHC36DXXN1+TXV | TM8E120C16MP11 | 24000 | 21200 | 16 | 11.7 | 8.1 | 2.2 | 66 | 52 | 210354069
LUXAIRE | THF2B24T21 | XAHC36DXXN1+TXV | TM8E120C16MP11 | 24000 | 21200 | 16 | 11.7 | 8.1 | 2.2 | 66 | 52 | 210354068
COLEMAN | THF2B24T21 | XAHC36DXXN1+TXV | TM8E120C16MP11 | 24000 | 21200 | 16 | 11.7 | 8.1 | 2.2 | 66 | 52 | 210354067
LUXAIRE | THF2B30T21 | XAFC36DXXN1+JMET12CS2N1+TXV |  | 30000 | 28400 | 16 | 12 | 8.1 | 2.14 | 64 | 50 | 210356730
FRASER-JOHNSTON | THF2B30T21 | XAFC36DXXN1+JMET12CS2N1+TXV |  | 30000 | 28400 | 16 | 12 | 8.1 | 2.14 | 64 | 50 | 210356731
CHAMPION HEATING AND COOLING | THF2B30T21 | XAFC36DXXN1+JMET12CS2N1+TXV |  | 30000 | 28400 | 16 | 12 | 8.1 | 2.14 | 64 | 50 | 210356732
GUARDIAN | RHP15030B21 | XAFC36DXXN1+JMET12CS2N1+TXV |  | 30000 | 28400 | 16 | 12 | 8.1 | 2.14 | 64 | 50 | 210356733
EVCON | RHP15030B21 | XAFC36DXXN1+JMET12CS2N1+TXV |  | 30000 | 28400 | 16 | 12 | 8.1 | 2.14 | 64 | 50 | 210356734
EVCON | RHP15042B21 | XAHD48FXXN1+TXV | TM9Y080C16MP11 | 39500 | 39500 | 15.2 | 12 | 8.1 | 2.04 | 62 | 47 | 210351711
GUARDIAN | RHP15042B21 | XAHD48FXXN1+TXV | TM9Y080C16MP11 | 39500 | 39500 | 15.2 | 12 | 8.1 | 2.04 | 62 | 47 | 210351710
CHAMPION HEATING AND COOLING | THF2B42T21 | XAHD48FXXN1+TXV | TM9Y080C16MP11 | 39500 | 39500 | 15.2 | 12 | 8.1 | 2.04 | 62 | 47 | 210351709
FRASER-JOHNSTON | THF2B42T21 | XAHD48FXXN1+TXV | TM9Y080C16MP11 | 39500 | 39500 | 15.2 | 12 | 8.1 | 2.04 | 62 | 47 | 210351708
LUXAIRE | THF2B42T21 | XAHD48FXXN1+TXV | TM9Y080C16MP11 | 39500 | 39500 | 15.2 | 12 | 8.1 | 2.04 | 62 | 47 | 210351707
COLEMAN | THF2B42T21 | XAHD48FXXN1+TXV | TM9Y080C16MP11 | 39500 | 39500 | 15.2 | 12 | 8.1 | 2.04 | 62 | 47 | 210351706
EVCON | RHP15030B21 | XAUC48FXXN1+JMET16CS2N1+TXV |  | 30000 | 28400 | 16 | 12 | 8.1 | 2.12 | 63 | 49 | 210351689
GUARDIAN | RHP15030B21 | XAUC48FXXN1+JMET16CS2N1+TXV |  | 30000 | 28400 | 16 | 12 | 8.1 | 2.12 | 63 | 49 | 210351688
CHAMPION HEATING AND COOLING | THF2B30T21 | XAUC48FXXN1+JMET16CS2N1+TXV |  | 30000 | 28400 | 16 | 12 | 8.1 | 2.12 | 63 | 49 | 210351687
FRASER-JOHNSTON | THF2B30T21 | XAUC48FXXN1+JMET16CS2N1+TXV |  | 30000 | 28400 | 16 | 12 | 8.1 | 2.12 | 63 | 49 | 210351686
LUXAIRE | THF2B30T21 | XAUC48FXXN1+JMET16CS2N1+TXV |  | 30000 | 28400 | 16 | 12 | 8.1 | 2.12 | 63 | 49 | 210351685
COLEMAN | THF2B30T21 | XAUC48FXXN1+JMET16CS2N1+TXV |  | 30000 | 28400 | 16 | 12 | 8.1 | 2.12 | 63 | 49 | 210351684
EVCON | RHP15030B21 | XAFC48FXXN1+JMET16CS2N1+TXV |  | 30000 | 28400 | 16 | 12 | 8.1 | 2.12 | 63 | 49 | 210351677
GUARDIAN | RHP15030B21 | XAFC48FXXN1+JMET16CS2N1+TXV |  | 30000 | 28400 | 16 | 12 | 8.1 | 2.12 | 63 | 49 | 210351676
CHAMPION HEATING AND COOLING | THF2B30T21 | XAFC48FXXN1+JMET16CS2N1+TXV |  | 30000 | 28400 | 16 | 12 | 8.1 | 2.12 | 63 | 49 | 210351675
FRASER-JOHNSTON | THF2B30T21 | XAFC48FXXN1+JMET16CS2N1+TXV |  | 30000 | 28400 | 16 | 12 | 8.1 | 2.12 | 63 | 49 | 210351674
LUXAIRE | THF2B30T21 | XAFC48FXXN1+JMET16CS2N1+TXV |  | 30000 | 28400 | 16 | 12 | 8.1 | 2.12 | 63 | 49 | 210351673
COLEMAN | THF2B30T21 | XAFC48FXXN1+JMET16CS2N1+TXV |  | 30000 | 28400 | 16 | 12 | 8.1 | 2.12 | 63 | 49 | 210351672
CHAMPION HEATING AND COOLING | THF2B42T21 | XAHC48FXXN1+TXV | TM8E120C16MP11 | 40500 | 40500 | 16 | 11.7 | 8.1 | 2.12 | 65 | 51 | 210359167
FRASER-JOHNSTON | THF2B42T21 | XAHC48FXXN1+TXV | TM8E120C16MP11 | 40500 | 40500 | 16 | 11.7 | 8.1 | 2.12 | 65 | 51 | 210359166
LUXAIRE | THF2B42T21 | XAHC48FXXN1+TXV | TM8E120C16MP11 | 40500 | 40500 | 16 | 11.7 | 8.1 | 2.12 | 65 | 51 | 210359165
COLEMAN | THF2B42T21 | XAHC48FXXN1+TXV | TM8E120C16MP11 | 40500 | 40500 | 16 | 11.7 | 8.1 | 2.12 | 65 | 51 | 210359164
COLEMAN | THF2B30T21 | XAFC36DXXN1+TXV | TM8E100C16MP11 | 30000 | 28600 | 16 | 11.7 | 8.1 | 2.12 | 65 | 51 | 210355117
CHAMPION HEATING AND COOLING | THF2B36T21 | XAHC36DBCN1+JMVT16CC2N1 |  | 35200 | 34200 | 15.2 | 11.7 | 8.1 | 2.1 | 65 | 51 | 210357566
FRASER-JOHNSTON | THF2B36T21 | XAHC36DBCN1+JMVT16CC2N1 |  | 35200 | 34200 | 15.2 | 11.7 | 8.1 | 2.1 | 65 | 51 | 210357565
LUXAIRE | THF2B36T21 | XAHC36DBCN1+JMVT16CC2N1 |  | 35200 | 34200 | 15.2 | 11.7 | 8.1 | 2.1 | 65 | 51 | 210357564
COLEMAN | THF2B36T21 | XAHC36DBCN1+JMVT16CC2N1 |  | 35200 | 34200 | 15.2 | 11.7 | 8.1 | 2.1 | 65 | 51 | 210357563
CHAMPION HEATING AND COOLING | THF2B36T21 | XAHC36DXXN1+JMVT16CC2N1+TXV |  | 35200 | 34200 | 15.2 | 11.7 | 8.1 | 2.1 | 65 | 51 | 210357562
FRASER-JOHNSTON | THF2B36T21 | XAHC36DXXN1+JMVT16CC2N1+TXV |  | 35200 | 34200 | 15.2 | 11.7 | 8.1 | 2.1 | 65 | 51 | 210357561
LUXAIRE | THF2B36T21 | XAHC36DXXN1+JMVT16CC2N1+TXV |  | 35200 | 34200 | 15.2 | 11.7 | 8.1 | 2.1 | 65 | 51 | 210357560
COLEMAN | THF2B36T21 | XAHC36DXXN1+JMVT16CC2N1+TXV |  | 35200 | 34200 | 15.2 | 11.7 | 8.1 | 2.1 | 65 | 51 | 210357559
EVCON | RHP15024B21 | XAHC36DXXN1+JMET12CS2N1+TXV |  | 24000 | 21000 | 16 | 12 | 8.1 | 2.22 | 66 | 52 | 210357552
GUARDIAN | RHP15024B21 | XAHC36DXXN1+JMET12CS2N1+TXV |  | 24000 | 21000 | 16 | 12 | 8.1 | 2.22 | 66 | 52 | 210357551
CHAMPION HEATING AND COOLING | THF2B24T21 | XAHC36DXXN1+JMET12CS2N1+TXV |  | 24000 | 21000 | 16 | 12 | 8.1 | 2.22 | 66 | 52 | 210357550
FRASER-JOHNSTON | THF2B24T21 | XAHC36DXXN1+JMET12CS2N1+TXV |  | 24000 | 21000 | 16 | 12 | 8.1 | 2.22 | 66 | 52 | 210357549
LUXAIRE | THF2B24T21 | XAHC36DXXN1+JMET12CS2N1+TXV |  | 24000 | 21000 | 16 | 12 | 8.1 | 2.22 | 66 | 52 | 210357548
COLEMAN | THF2B24T21 | XAHC36DXXN1+JMET12CS2N1+TXV |  | 24000 | 21000 | 16 | 12 | 8.1 | 2.22 | 66 | 52 | 210357547
EVCON | RHP15042B21 | XAFC48FXXN1+TXV | TM8Y100C20MP11 | 40500 | 40000 | 15.2 | 11.7 | 8.1 | 2.04 | 64 | 49 | 210351808
GUARDIAN | RHP15042B21 | XAFC48FXXN1+TXV | TM8Y100C20MP11 | 40500 | 40000 | 15.2 | 11.7 | 8.1 | 2.04 | 64 | 49 | 210351806
CHAMPION HEATING AND COOLING | THF2B42T21 | XAFC48FXXN1+TXV | TM8Y100C20MP11 | 40500 | 40000 | 15.2 | 11.7 | 8.1 | 2.04 | 64 | 49 | 210351805
FRASER-JOHNSTON | THF2B42T21 | XAFC48FXXN1+TXV | TM8Y100C20MP11 | 40500 | 40000 | 15.2 | 11.7 | 8.1 | 2.04 | 64 | 49 | 210351804
LUXAIRE | THF2B42T21 | XAFC48FXXN1+TXV | TM8Y100C20MP11 | 40500 | 40000 | 15.2 | 11.7 | 8.1 | 2.04 | 64 | 49 | 210351803
COLEMAN | THF2B42T21 | XAFC48FXXN1+TXV | TM8Y100C20MP11 | 40500 | 40000 | 15.2 | 11.7 | 8.1 | 2.04 | 64 | 49 | 210351802
EVCON | RHP15042B21 | XAHC48FXXN1+TXV | RGF19080CE16MP13 | 40500 | 40500 | 16 | 11.7 | 8.1 | 2.1 | 65 | 51 | 210351795
GUARDIAN | RHP15042B21 | XAHC48FXXN1+TXV | RGF19080CE16MP13 | 40500 | 40500 | 16 | 11.7 | 8.1 | 2.1 | 65 | 51 | 210351794
CHAMPION HEATING AND COOLING | THF2B42T21 | XAHC48FXXN1+TXV | TM9E080C16MP12 | 40500 | 40500 | 16 | 11.7 | 8.1 | 2.1 | 65 | 51 | 210351793
FRASER-JOHNSTON | THF2B42T21 | XAHC48FXXN1+TXV | TM9E080C16MP12 | 40500 | 40500 | 16 | 11.7 | 8.1 | 2.1 | 65 | 51 | 210351792
LUXAIRE | THF2B42T21 | XAHC48FXXN1+TXV | TM9E080C16MP12 | 40500 | 40500 | 16 | 11.7 | 8.1 | 2.1 | 65 | 51 | 210351791
COLEMAN | THF2B42T21 | XAHC48FXXN1+TXV | TM9E080C16MP12 | 40500 | 40500 | 16 | 11.7 | 8.1 | 2.1 | 65 | 51 | 210351790
EVCON | RHP15042B21 | XAUC48FXXN1+TXV | RGF19100CE20MP13 | 40500 | 40000 | 15.2 | 11.7 | 8.1 | 2.04 | 64 | 49 | 210351777
GUARDIAN | RHP15042B21 | XAUC48FXXN1+TXV | RGF19100CE20MP13 | 40500 | 40000 | 15.2 | 11.7 | 8.1 | 2.04 | 64 | 49 | 210351776
CHAMPION HEATING AND COOLING | THF2B42T21 | XAUC48FXXN1+TXV | TM9E100C20MP12 | 40500 | 40000 | 15.2 | 11.7 | 8.1 | 2.04 | 64 | 49 | 210351775
FRASER-JOHNSTON | THF2B42T21 | XAUC48FXXN1+TXV | TM9E100C20MP12 | 40500 | 40000 | 15.2 | 11.7 | 8.1 | 2.04 | 64 | 49 | 210351774
LUXAIRE | THF2B42T21 | XAUC48FXXN1+TXV | TM9E100C20MP12 | 40500 | 40000 | 15.2 | 11.7 | 8.1 | 2.04 | 64 | 49 | 210351773
COLEMAN | THF2B42T21 | XAUC48FXXN1+TXV | TM9E100C20MP12 | 40500 | 40000 | 15.2 | 11.7 | 8.1 | 2.04 | 64 | 49 | 210351772
EVCON | RHP15042B21 | XAFC48FXXN1+TXV | RGF19100CE20MP13 | 40500 | 40000 | 15.2 | 11.7 | 8.1 | 2.04 | 64 | 49 | 210351765
GUARDIAN | RHP15042B21 | XAFC48FXXN1+TXV | RGF19100CE20MP13 | 40500 | 40000 | 15.2 | 11.7 | 8.1 | 2.04 | 64 | 49 | 210351764
CHAMPION HEATING AND COOLING | THF2B42T21 | XAFC48FXXN1+TXV | TM9E100C20MP12 | 40500 | 40000 | 15.2 | 11.7 | 8.1 | 2.04 | 64 | 49 | 210351763
FRASER-JOHNSTON | THF2B42T21 | XAFC48FXXN1+TXV | TM9E100C20MP12 | 40500 | 40000 | 15.2 | 11.7 | 8.1 | 2.04 | 64 | 49 | 210351762
LUXAIRE | THF2B42T21 | XAFC48FXXN1+TXV | TM9E100C20MP12 | 40500 | 40000 | 15.2 | 11.7 | 8.1 | 2.04 | 64 | 49 | 210351761
COLEMAN | THF2B42T21 | XAFC48FXXN1+TXV | TM9E100C20MP12 | 40500 | 40000 | 15.2 | 11.7 | 8.1 | 2.04 | 64 | 49 | 210351760
EVCON | RHP15042B21 | XAHC48FXXN1+TXV | RGF19100CE20MP13 | 40500 | 40000 | 15.2 | 12 | 8.1 | 2.12 | 64 | 50 | 210351753
GUARDIAN | RHP15042B21 | XAHC48FXXN1+TXV | RGF19100CE20MP13 | 40500 | 40000 | 15.2 | 12 | 8.1 | 2.12 | 64 | 50 | 210351752
CHAMPION HEATING AND COOLING | THF2B42T21 | XAHC48FXXN1+TXV | TM9E100C20MP12 | 40500 | 40000 | 15.2 | 12 | 8.1 | 2.12 | 64 | 50 | 210351751
FRASER-JOHNSTON | THF2B42T21 | XAHC48FXXN1+TXV | TM9E100C20MP12 | 40500 | 40000 | 15.2 | 12 | 8.1 | 2.12 | 64 | 50 | 210351750
LUXAIRE | THF2B42T21 | XAHC48FXXN1+TXV | TM9E100C20MP12 | 40500 | 40000 | 15.2 | 12 | 8.1 | 2.12 | 64 | 50 | 210351749
COLEMAN | THF2B42T21 | XAHC48FXXN1+TXV | TM9E100C20MP12 | 40500 | 40000 | 15.2 | 12 | 8.1 | 2.12 | 64 | 50 | 210351748
EVCON | RHP15060B21 | XAUD60HXXN1+TXV | RGF1L130DE20MP12 | 56000 | 57000 | 15.2 | 11.7 | 8.1 | 2.18 | 68 | 54 | 210353558
GUARDIAN | RHP15060B21 | XAUD60HXXN1+TXV | RGF1L130DE20MP12 | 56000 | 57000 | 15.2 | 11.7 | 8.1 | 2.18 | 68 | 54 | 210353557
CHAMPION HEATING AND COOLING | THF2B60T21 | XAUD60HXXN1+TXV | TM8E130D20MP11 | 56000 | 57000 | 15.2 | 11.7 | 8.1 | 2.18 | 68 | 54 | 210353556
FRASER-JOHNSTON | THF2B60T21 | XAUD60HXXN1+TXV | TM8E130D20MP11 | 56000 | 57000 | 15.2 | 11.7 | 8.1 | 2.18 | 68 | 54 | 210353555
LUXAIRE | THF2B60T21 | XAUD60HXXN1+TXV | TM8E130D20MP11 | 56000 | 57000 | 15.2 | 11.7 | 8.1 | 2.18 | 68 | 54 | 210353554
COLEMAN | THF2B60T21 | XAUD60HXXN1+TXV | TM8E130D20MP11 | 56000 | 57000 | 15.2 | 11.7 | 8.1 | 2.18 | 68 | 54 | 210353553
CHAMPION HEATING AND COOLING | THF2B60T21 | XAFD60HXXN1+TXV | TMLE130D20MP11 | 56000 | 57000 | 15.2 | 11.7 | 8.1 | 2.18 | 68 | 54 | 210353546
FRASER-JOHNSTON | THF2B60T21 | XAFD60HXXN1+TXV | TMLE130D20MP11 | 56000 | 57000 | 15.2 | 11.7 | 8.1 | 2.18 | 68 | 54 | 210353545
LUXAIRE | THF2B60T21 | XAFD60HXXN1+TXV | TMLE130D20MP11 | 56000 | 57000 | 15.2 | 11.7 | 8.1 | 2.18 | 68 | 54 | 210353544
COLEMAN | THF2B60T21 | XAFD60HXXN1+TXV | TMLE130D20MP11 | 56000 | 57000 | 15.2 | 11.7 | 8.1 | 2.18 | 68 | 54 | 210353543
EVCON | RHP15060B21 | XAFD60HXXN1+TXV | RGF1L130DE20MP12 | 56000 | 57000 | 15.2 | 11.7 | 8.1 | 2.18 | 68 | 54 | 210353542
GUARDIAN | RHP15060B21 | XAFD60HXXN1+TXV | RGF1L130DE20MP12 | 56000 | 57000 | 15.2 | 11.7 | 8.1 | 2.18 | 68 | 54 | 210353541
CHAMPION HEATING AND COOLING | THF2B60T21 | XAFD60HXXN1+TXV | TM8E130D20MP11 | 56000 | 57000 | 15.2 | 11.7 | 8.1 | 2.18 | 68 | 54 | 210353540
FRASER-JOHNSTON | THF2B60T21 | XAFD60HXXN1+TXV | TM8E130D20MP11 | 56000 | 57000 | 15.2 | 11.7 | 8.1 | 2.18 | 68 | 54 | 210353539
LUXAIRE | THF2B60T21 | XAFD60HXXN1+TXV | TM8E130D20MP11 | 56000 | 57000 | 15.2 | 11.7 | 8.1 | 2.18 | 68 | 54 | 210353538
COLEMAN | THF2B60T21 | XAFD60HXXN1+TXV | TM8E130D20MP11 | 56000 | 57000 | 15.2 | 11.7 | 8.1 | 2.18 | 68 | 54 | 210353537
EVCON | RHP15024B21 | XAFC36DBAN1+JMET16CS2N1 |  | 24000 | 22200 | 16 | 12 | 8.1 | 1.98 | 59 | 43 | 210356066
GUARDIAN | RHP15024B21 | XAFC36DBAN1+JMET16CS2N1 |  | 24000 | 22200 | 16 | 12 | 8.1 | 1.98 | 59 | 43 | 210356065
CHAMPION HEATING AND COOLING | THF2B24T21 | XAFC36DBAN1+JMET16CS2N1 |  | 24000 | 22200 | 16 | 12 | 8.1 | 1.98 | 59 | 43 | 210356064
FRASER-JOHNSTON | THF2B24T21 | XAFC36DBAN1+JMET16CS2N1 |  | 24000 | 22200 | 16 | 12 | 8.1 | 1.98 | 59 | 43 | 210356063
LUXAIRE | THF2B24T21 | XAFC36DBAN1+JMET16CS2N1 |  | 24000 | 22200 | 16 | 12 | 8.1 | 1.98 | 59 | 43 | 210356062
COLEMAN | THF2B24T21 | XAFC36DBAN1+JMET16CS2N1 |  | 24000 | 22200 | 16 | 12 | 8.1 | 1.98 | 59 | 43 | 210356061
EVCON | RHP15024B21 | XAFC36DXXN1+JMET16CS2N1+TXV |  | 24000 | 22200 | 16 | 12 | 8.1 | 1.98 | 59 | 43 | 210356060
GUARDIAN | RHP15024B21 | XAFC36DXXN1+JMET16CS2N1+TXV |  | 24000 | 22200 | 16 | 12 | 8.1 | 1.98 | 59 | 43 | 210356059
CHAMPION HEATING AND COOLING | THF2B24T21 | XAFC36DXXN1+JMET16CS2N1+TXV |  | 24000 | 22200 | 16 | 12 | 8.1 | 1.98 | 59 | 43 | 210356058
FRASER-JOHNSTON | THF2B24T21 | XAFC36DXXN1+JMET16CS2N1+TXV |  | 24000 | 22200 | 16 | 12 | 8.1 | 1.98 | 59 | 43 | 210356057
LUXAIRE | THF2B24T21 | XAFC36DXXN1+JMET16CS2N1+TXV |  | 24000 | 22200 | 16 | 12 | 8.1 | 1.98 | 59 | 43 | 210356056
COLEMAN | THF2B24T21 | XAFC36DXXN1+JMET16CS2N1+TXV |  | 24000 | 22200 | 16 | 12 | 8.1 | 1.98 | 59 | 43 | 210356055
EVCON | RHP15024B21 | XAHC36DXXN1+JMET16CS2N1+TXV |  | 24000 | 21000 | 16 | 12 | 8.1 | 2.22 | 65 | 51 | 210356048
GUARDIAN | RHP15024B21 | XAHC36DXXN1+JMET16CS2N1+TXV |  | 24000 | 21000 | 16 | 12 | 8.1 | 2.22 | 65 | 51 | 210356047
CHAMPION HEATING AND COOLING | THF2B24T21 | XAHC36DXXN1+JMET16CS2N1+TXV |  | 24000 | 21000 | 16 | 12 | 8.1 | 2.22 | 65 | 51 | 210356046
FRASER-JOHNSTON | THF2B24T21 | XAHC36DXXN1+JMET16CS2N1+TXV |  | 24000 | 21000 | 16 | 12 | 8.1 | 2.22 | 65 | 51 | 210356045
LUXAIRE | THF2B24T21 | XAHC36DXXN1+JMET16CS2N1+TXV |  | 24000 | 21000 | 16 | 12 | 8.1 | 2.22 | 65 | 51 | 210356044
COLEMAN | THF2B24T21 | XAHC36DXXN1+JMET16CS2N1+TXV |  | 24000 | 21000 | 16 | 12 | 8.1 | 2.22 | 65 | 51 | 210356043
CHAMPION HEATING AND COOLING | THF2B60T21 | XAUD60HXXN1+JMVT20DC2N1+TXV |  | 57000 | 56000 | 16 | 11.7 | 8.1 | 2.22 | 68 | 55 | 210351876
FRASER-JOHNSTON | THF2B60T21 | XAUD60HXXN1+JMVT20DC2N1+TXV |  | 57000 | 56000 | 16 | 11.7 | 8.1 | 2.22 | 68 | 55 | 210351875
LUXAIRE | THF2B60T21 | XAUD60HXXN1+JMVT20DC2N1+TXV |  | 57000 | 56000 | 16 | 11.7 | 8.1 | 2.22 | 68 | 55 | 210351874
COLEMAN | THF2B60T21 | XAUD60HXXN1+JMVT20DC2N1+TXV |  | 57000 | 56000 | 16 | 11.7 | 8.1 | 2.22 | 68 | 55 | 210351873
CHAMPION HEATING AND COOLING | THF2B60T21 | XAFD60HXXN1+JMVT20DC2N1+TXV |  | 57000 | 56000 | 16 | 11.7 | 8.1 | 2.22 | 68 | 55 | 210351868
FRASER-JOHNSTON | THF2B60T21 | XAFD60HXXN1+JMVT20DC2N1+TXV |  | 57000 | 56000 | 16 | 11.7 | 8.1 | 2.22 | 68 | 55 | 210351867
LUXAIRE | THF2B60T21 | XAFD60HXXN1+JMVT20DC2N1+TXV |  | 57000 | 56000 | 16 | 11.7 | 8.1 | 2.22 | 68 | 55 | 210351866
COLEMAN | THF2B60T21 | XAFD60HXXN1+JMVT20DC2N1+TXV |  | 57000 | 56000 | 16 | 11.7 | 8.1 | 2.22 | 68 | 55 | 210351865
EVCON | RHP15042B21 | XAHD48FXXN1+TXV | TM8Y080C16MP11 | 40000 | 40000 | 16 | 12 | 8.1 | 2.06 | 63 | 48 | 210351839
GUARDIAN | RHP15042B21 | XAHD48FXXN1+TXV | TM8Y080C16MP11 | 40000 | 40000 | 16 | 12 | 8.1 | 2.06 | 63 | 48 | 210351838
CHAMPION HEATING AND COOLING | THF2B42T21 | XAHD48FXXN1+TXV | TM8Y080C16MP11 | 40000 | 40000 | 16 | 12 | 8.1 | 2.06 | 63 | 48 | 210351837
FRASER-JOHNSTON | THF2B42T21 | XAHD48FXXN1+TXV | TM8Y080C16MP11 | 40000 | 40000 | 16 | 12 | 8.1 | 2.06 | 63 | 48 | 210351836
LUXAIRE | THF2B42T21 | XAHD48FXXN1+TXV | TM8Y080C16MP11 | 40000 | 40000 | 16 | 12 | 8.1 | 2.06 | 63 | 48 | 210351835
COLEMAN | THF2B42T21 | XAHD48FXXN1+TXV | TM8Y080C16MP11 | 40000 | 40000 | 16 | 12 | 8.1 | 2.06 | 63 | 48 | 210351834
EVCON | RHP15042B21 | XAHD48FXXN1+TXV | TM8Y100C16MP11 | 40000 | 40000 | 16 | 12 | 8.1 | 2.06 | 63 | 48 | 210351832
GUARDIAN | RHP15042B21 | XAHD48FXXN1+TXV | TM8Y100C16MP11 | 40000 | 40000 | 16 | 12 | 8.1 | 2.06 | 63 | 48 | 210351830
CHAMPION HEATING AND COOLING | THF2B42T21 | XAHD48FXXN1+TXV | TM8Y100C16MP11 | 40000 | 40000 | 16 | 12 | 8.1 | 2.06 | 63 | 48 | 210351829
FRASER-JOHNSTON | THF2B42T21 | XAHD48FXXN1+TXV | TM8Y100C16MP11 | 40000 | 40000 | 16 | 12 | 8.1 | 2.06 | 63 | 48 | 210351828
LUXAIRE | THF2B42T21 | XAHD48FXXN1+TXV | TM8Y100C16MP11 | 40000 | 40000 | 16 | 12 | 8.1 | 2.06 | 63 | 48 | 210351827
COLEMAN | THF2B42T21 | XAHD48FXXN1+TXV | TM8Y100C16MP11 | 40000 | 40000 | 16 | 12 | 8.1 | 2.06 | 63 | 48 | 210351826
EVCON | RHP15042B21 | XAUC48FXXN1+TXV | TM8Y100C20MP11 | 40500 | 40000 | 15.2 | 11.7 | 8.1 | 2.04 | 64 | 49 | 210351824
GUARDIAN | RHP15042B21 | XAUC48FXXN1+TXV | TM8Y100C20MP11 | 40500 | 40000 | 15.2 | 11.7 | 8.1 | 2.04 | 64 | 49 | 210351822
CHAMPION HEATING AND COOLING | THF2B42T21 | XAUC48FXXN1+TXV | TM8Y100C20MP11 | 40500 | 40000 | 15.2 | 11.7 | 8.1 | 2.04 | 64 | 49 | 210351821
FRASER-JOHNSTON | THF2B42T21 | XAUC48FXXN1+TXV | TM8Y100C20MP11 | 40500 | 40000 | 15.2 | 11.7 | 8.1 | 2.04 | 64 | 49 | 210351820
LUXAIRE | THF2B42T21 | XAUC48FXXN1+TXV | TM8Y100C20MP11 | 40500 | 40000 | 15.2 | 11.7 | 8.1 | 2.04 | 64 | 49 | 210351819
COLEMAN | THF2B42T21 | XAUC48FXXN1+TXV | TM8Y100C20MP11 | 40500 | 40000 | 15.2 | 11.7 | 8.1 | 2.04 | 64 | 49 | 210351818
CHAMPION HEATING AND COOLING | THF2B30T21 | XAFC36DXXN1+TXV | TMLE100C16MP11 | 30000 | 28600 | 16 | 11.7 | 8.1 | 2.12 | 65 | 51 | 210355126
FRASER-JOHNSTON | THF2B30T21 | XAFC36DXXN1+TXV | TMLE100C16MP11 | 30000 | 28600 | 16 | 11.7 | 8.1 | 2.12 | 65 | 51 | 210355125
LUXAIRE | THF2B30T21 | XAFC36DXXN1+TXV | TMLE100C16MP11 | 30000 | 28600 | 16 | 11.7 | 8.1 | 2.12 | 65 | 51 | 210355124
COLEMAN | THF2B30T21 | XAFC36DXXN1+TXV | TMLE100C16MP11 | 30000 | 28600 | 16 | 11.7 | 8.1 | 2.12 | 65 | 51 | 210355123
EVCON | RHP15030B21 | XAFC36DXXN1+TXV | RGF1L100CE16MP12 | 30000 | 28600 | 16 | 11.7 | 8.1 | 2.12 | 65 | 51 | 210355122
GUARDIAN | RHP15030B21 | XAFC36DXXN1+TXV | RGF1L100CE16MP12 | 30000 | 28600 | 16 | 11.7 | 8.1 | 2.12 | 65 | 51 | 210355121
CHAMPION HEATING AND COOLING | THF2B30T21 | XAFC36DXXN1+TXV | TM8E100C16MP11 | 30000 | 28600 | 16 | 11.7 | 8.1 | 2.12 | 65 | 51 | 210355120
FRASER-JOHNSTON | THF2B30T21 | XAFC36DXXN1+TXV | TM8E100C16MP11 | 30000 | 28600 | 16 | 11.7 | 8.1 | 2.12 | 65 | 51 | 210355119
LUXAIRE | THF2B30T21 | XAFC36DXXN1+TXV | TM8E100C16MP11 | 30000 | 28600 | 16 | 11.7 | 8.1 | 2.12 | 65 | 51 | 210355118
GUARDIAN | RHP15060B21 | XAUD60HXXN1+JMET18DS2N1+TXV |  | 56500 | 56000 | 16 | 11.7 | 8.1 | 2.26 | 68 | 55 | 210358476
CHAMPION HEATING AND COOLING | THF2B60T21 | XAUD60HXXN1+JMET18DS2N1+TXV |  | 56500 | 56000 | 16 | 11.7 | 8.1 | 2.26 | 68 | 55 | 210358475
FRASER-JOHNSTON | THF2B60T21 | XAUD60HXXN1+JMET18DS2N1+TXV |  | 56500 | 56000 | 16 | 11.7 | 8.1 | 2.26 | 68 | 55 | 210358474
LUXAIRE | THF2B60T21 | XAUD60HXXN1+JMET18DS2N1+TXV |  | 56500 | 56000 | 16 | 11.7 | 8.1 | 2.26 | 68 | 55 | 210358473
COLEMAN | THF2B60T21 | XAUD60HXXN1+JMET18DS2N1+TXV |  | 56500 | 56000 | 16 | 11.7 | 8.1 | 2.26 | 68 | 55 | 210358472
EVCON | RHP15060B21 | XAFD60HXXN1+JMET18DS2N1+TXV |  | 56500 | 56000 | 16 | 11.7 | 8.1 | 2.26 | 68 | 55 | 210358465
GUARDIAN | RHP15060B21 | XAFD60HXXN1+JMET18DS2N1+TXV |  | 56500 | 56000 | 16 | 11.7 | 8.1 | 2.26 | 68 | 55 | 210358464
CHAMPION HEATING AND COOLING | THF2B60T21 | XAFD60HXXN1+JMET18DS2N1+TXV |  | 56500 | 56000 | 16 | 11.7 | 8.1 | 2.26 | 68 | 55 | 210358463
FRASER-JOHNSTON | THF2B60T21 | XAFD60HXXN1+JMET18DS2N1+TXV |  | 56500 | 56000 | 16 | 11.7 | 8.1 | 2.26 | 68 | 55 | 210358462
LUXAIRE | THF2B60T21 | XAFD60HXXN1+JMET18DS2N1+TXV |  | 56500 | 56000 | 16 | 11.7 | 8.1 | 2.26 | 68 | 55 | 210358461
COLEMAN | THF2B60T21 | XAFD60HXXN1+JMET18DS2N1+TXV |  | 56500 | 56000 | 16 | 11.7 | 8.1 | 2.26 | 68 | 55 | 210358460
CHAMPION HEATING AND COOLING | THF2B36T21 | XAHC36DBCN1+JMVT17CC2N1 |  | 35200 | 34200 | 16 | 11.7 | 8.1 | 2.06 | 65 | 51 | 210358459
FRASER-JOHNSTON | THF2B36T21 | XAHC36DBCN1+JMVT17CC2N1 |  | 35200 | 34200 | 16 | 11.7 | 8.1 | 2.06 | 65 | 51 | 210358458
LUXAIRE | THF2B36T21 | XAHC36DBCN1+JMVT17CC2N1 |  | 35200 | 34200 | 16 | 11.7 | 8.1 | 2.06 | 65 | 51 | 210358457
COLEMAN | THF2B36T21 | XAHC36DBCN1+JMVT17CC2N1 |  | 35200 | 34200 | 16 | 11.7 | 8.1 | 2.06 | 65 | 51 | 210358456
CHAMPION HEATING AND COOLING | THF2B36T21 | XAHC36DXXN1+JMVT17CC2N1+TXV |  | 35200 | 34200 | 16 | 11.7 | 8.1 | 2.06 | 65 | 51 | 210358455
FRASER-JOHNSTON | THF2B36T21 | XAHC36DXXN1+JMVT17CC2N1+TXV |  | 35200 | 34200 | 16 | 11.7 | 8.1 | 2.06 | 65 | 51 | 210358454
LUXAIRE | THF2B36T21 | XAHC36DXXN1+JMVT17CC2N1+TXV |  | 35200 | 34200 | 16 | 11.7 | 8.1 | 2.06 | 65 | 51 | 210358453
COLEMAN | THF2B36T21 | XAHC36DXXN1+JMVT17CC2N1+TXV |  | 35200 | 34200 | 16 | 11.7 | 8.1 | 2.06 | 65 | 51 | 210358452
CHAMPION HEATING AND COOLING | THF2B48T21 | XAHD60HXXN1+TXV | TP9C100C16MP13 | 45500 | 44000 | 15.2 | 11.7 | 8.1 | 2.46 | 69 | 57 | 210357679
FRASER-JOHNSTON | THF2B48T21 | XAHD60HXXN1+TXV | TP9C100C16MP13 | 45500 | 44000 | 15.2 | 11.7 | 8.1 | 2.46 | 69 | 57 | 210357678
LUXAIRE | THF2B30T21 | XAFD48FXXN1+TXV | LPLC100C16MP13 | 30000 | 29200 | 15.2 | 11.7 | 8.1 | 2.12 | 64 | 50 | 210350123
COLEMAN | THF2B30T21 | XAFD48FXXN1+TXV | CPLC100C16MP13 | 30000 | 29200 | 15.2 | 11.7 | 8.1 | 2.12 | 64 | 50 | 210350122
LUXAIRE | THF2B30T21 | XAFD48FXXN1+TXV | LPLC080C16MP13 | 30000 | 29200 | 15.2 | 11.7 | 8.1 | 2.12 | 64 | 50 | 210350121
COLEMAN | THF2B30T21 | XAFD48FXXN1+TXV | CPLC080C16MP13 | 30000 | 29200 | 15.2 | 11.7 | 8.1 | 2.12 | 64 | 50 | 210350120
CHAMPION HEATING AND COOLING | THF2B30T21 | XAFD48FXXN1+TXV | TPLC100C16MP13 | 30000 | 29200 | 15.2 | 11.7 | 8.1 | 2.12 | 64 | 50 | 210350119
FRASER-JOHNSTON | THF2B30T21 | XAFD48FXXN1+TXV | TPLC100C16MP13 | 30000 | 29200 | 15.2 | 11.7 | 8.1 | 2.12 | 64 | 50 | 210350118
LUXAIRE | THF2B30T21 | XAFD48FXXN1+TXV | TPLC100C16MP13 | 30000 | 29200 | 15.2 | 11.7 | 8.1 | 2.12 | 64 | 50 | 210350117
COLEMAN | THF2B30T21 | XAFD48FXXN1+TXV | TPLC100C16MP13 | 30000 | 29200 | 15.2 | 11.7 | 8.1 | 2.12 | 64 | 50 | 210350116
CHAMPION HEATING AND COOLING | THF2B30T21 | XAFD48FXXN1+TXV | TPLC080C16MP13 | 30000 | 29200 | 15.2 | 11.7 | 8.1 | 2.12 | 64 | 50 | 210350115
FRASER-JOHNSTON | THF2B30T21 | XAFD48FXXN1+TXV | TPLC080C16MP13 | 30000 | 29200 | 15.2 | 11.7 | 8.1 | 2.12 | 64 | 50 | 210350114
LUXAIRE | THF2B30T21 | XAFD48FXXN1+TXV | TPLC080C16MP13 | 30000 | 29200 | 15.2 | 11.7 | 8.1 | 2.12 | 64 | 50 | 210350113
COLEMAN | THF2B30T21 | XAFD48FXXN1+TXV | TPLC080C16MP13 | 30000 | 29200 | 15.2 | 11.7 | 8.1 | 2.12 | 64 | 50 | 210350112
CHAMPION HEATING AND COOLING | THF2B30T21 | XAFD48FXXN1+TXV | TMLV100C16MP12 | 30000 | 29200 | 15.2 | 11.7 | 8.1 | 2.12 | 64 | 50 | 210350111
FRASER-JOHNSTON | THF2B30T21 | XAFD48FXXN1+TXV | TMLV100C16MP12 | 30000 | 29200 | 15.2 | 11.7 | 8.1 | 2.12 | 64 | 50 | 210350110
LUXAIRE | THF2B30T21 | XAFD48FXXN1+TXV | TMLV100C16MP12 | 30000 | 29200 | 15.2 | 11.7 | 8.1 | 2.12 | 64 | 50 | 210350109
COLEMAN | THF2B30T21 | XAFD48FXXN1+TXV | TMLV100C16MP12 | 30000 | 29200 | 15.2 | 11.7 | 8.1 | 2.12 | 64 | 50 | 210350108
CHAMPION HEATING AND COOLING | THF2B30T21 | XAFD48FXXN1+TXV | TM8V080C16MP12 | 30000 | 29000 | 15.2 | 11.7 | 8.1 | 2.14 | 64 | 50 | 210350107
FRASER-JOHNSTON | THF2B30T21 | XAFD48FXXN1+TXV | TM8V080C16MP12 | 30000 | 29000 | 15.2 | 11.7 | 8.1 | 2.14 | 64 | 50 | 210350106
LUXAIRE | THF2B30T21 | XAFD48FXXN1+TXV | TM8V080C16MP12 | 30000 | 29000 | 15.2 | 11.7 | 8.1 | 2.14 | 64 | 50 | 210350105
COLEMAN | THF2B30T21 | XAFD48FXXN1+TXV | TM8V080C16MP12 | 30000 | 29000 | 15.2 | 11.7 | 8.1 | 2.14 | 64 | 50 | 210350104
CHAMPION HEATING AND COOLING | THF2B30T21 | XAFD48FXXN1+TXV | TM8V100C16MP12 | 30000 | 29200 | 15.2 | 11.7 | 8.1 | 2.12 | 64 | 50 | 210350103
FRASER-JOHNSTON | THF2B30T21 | XAFD48FXXN1+TXV | TM8V100C16MP12 | 30000 | 29200 | 15.2 | 11.7 | 8.1 | 2.12 | 64 | 50 | 210350102
LUXAIRE | THF2B30T21 | XAFD48FXXN1+TXV | TM8V100C16MP12 | 30000 | 29200 | 15.2 | 11.7 | 8.1 | 2.12 | 64 | 50 | 210350101
COLEMAN | THF2B30T21 | XAFD48FXXN1+TXV | TM8V100C16MP12 | 30000 | 29200 | 15.2 | 11.7 | 8.1 | 2.12 | 64 | 50 | 210350100
CHAMPION HEATING AND COOLING | THF2B60T21 | XAFD60JXXN1+JMVT20DC2N1+TXV |  | 56500 | 56000 | 16 | 11.7 | 8.1 | 2.26 | 68 | 55 | 210353432
FRASER-JOHNSTON | THF2B60T21 | XAFD60JXXN1+JMVT20DC2N1+TXV |  | 56500 | 56000 | 16 | 11.7 | 8.1 | 2.26 | 68 | 55 | 210353431
LUXAIRE | THF2B60T21 | XAFD60JXXN1+JMVT20DC2N1+TXV |  | 56500 | 56000 | 16 | 11.7 | 8.1 | 2.26 | 68 | 55 | 210353430
COLEMAN | THF2B60T21 | XAFD60JXXN1+JMVT20DC2N1+TXV |  | 56500 | 56000 | 16 | 11.7 | 8.1 | 2.26 | 68 | 55 | 210353429
LUXAIRE | THF2B48T21 | XAHD60HXXN1+TXV | LP9C100C16MP13 | 45500 | 44000 | 15.2 | 11.7 | 8.1 | 2.46 | 69 | 57 | 210357681
COLEMAN | THF2B48T21 | XAHD60HXXN1+TXV | CP9C100C16MP13 | 45500 | 44000 | 15.2 | 11.7 | 8.1 | 2.46 | 69 | 57 | 210357680
CHAMPION HEATING AND COOLING | THF2B60T21 | XAFD60JBCN1 | TMLE130D20MP11 | 56000 | 56500 | 15.2 | 11.7 | 8.1 | 2.2 | 68 | 55 | 210355336
FRASER-JOHNSTON | THF2B60T21 | XAFD60JBCN1 | TMLE130D20MP11 | 56000 | 56500 | 15.2 | 11.7 | 8.1 | 2.2 | 68 | 55 | 210355335
LUXAIRE | THF2B60T21 | XAFD60JBCN1 | TMLE130D20MP11 | 56000 | 56500 | 15.2 | 11.7 | 8.1 | 2.2 | 68 | 55 | 210355334
COLEMAN | THF2B60T21 | XAFD60JBCN1 | TMLE130D20MP11 | 56000 | 56500 | 15.2 | 11.7 | 8.1 | 2.2 | 68 | 55 | 210355333
EVCON | RHP15060B21 | XAFD60JBCN1 | RGF1L130DE20MP12 | 56000 | 56500 | 15.2 | 11.7 | 8.1 | 2.2 | 68 | 55 | 210355332
GUARDIAN | RHP15060B21 | XAFD60JBCN1 | RGF1L130DE20MP12 | 56000 | 56500 | 15.2 | 11.7 | 8.1 | 2.2 | 68 | 55 | 210355331
CHAMPION HEATING AND COOLING | THF2B60T21 | XAFD60JBCN1 | TM8E130D20MP11 | 56000 | 56500 | 15.2 | 11.7 | 8.1 | 2.2 | 68 | 55 | 210355330
FRASER-JOHNSTON | THF2B60T21 | XAFD60JBCN1 | TM8E130D20MP11 | 56000 | 56500 | 15.2 | 11.7 | 8.1 | 2.2 | 68 | 55 | 210355329
LUXAIRE | THF2B60T21 | XAFD60JBCN1 | TM8E130D20MP11 | 56000 | 56500 | 15.2 | 11.7 | 8.1 | 2.2 | 68 | 55 | 210355328
COLEMAN | THF2B60T21 | XAFD60JBCN1 | TM8E130D20MP11 | 56000 | 56500 | 15.2 | 11.7 | 8.1 | 2.2 | 68 | 55 | 210355327
CHAMPION HEATING AND COOLING | THF2B60T21 | XAFD60JXXN1+TXV | TMLE130D20MP11 | 56000 | 56500 | 15.2 | 11.7 | 8.1 | 2.2 | 68 | 55 | 210355326
FRASER-JOHNSTON | THF2B60T21 | XAFD60JXXN1+TXV | TMLE130D20MP11 | 56000 | 56500 | 15.2 | 11.7 | 8.1 | 2.2 | 68 | 55 | 210355325
LUXAIRE | THF2B60T21 | XAFD60JXXN1+TXV | TMLE130D20MP11 | 56000 | 56500 | 15.2 | 11.7 | 8.1 | 2.2 | 68 | 55 | 210355324
COLEMAN | THF2B60T21 | XAFD60JXXN1+TXV | TMLE130D20MP11 | 56000 | 56500 | 15.2 | 11.7 | 8.1 | 2.2 | 68 | 55 | 210355323
EVCON | RHP15060B21 | XAFD60JXXN1+TXV | RGF1L130DE20MP12 | 56000 | 56500 | 15.2 | 11.7 | 8.1 | 2.2 | 68 | 55 | 210355322
GUARDIAN | RHP15060B21 | XAFD60JXXN1+TXV | RGF1L130DE20MP12 | 56000 | 56500 | 15.2 | 11.7 | 8.1 | 2.2 | 68 | 55 | 210355321
CHAMPION HEATING AND COOLING | THF2B60T21 | XAFD60JXXN1+TXV | TM8E130D20MP11 | 56000 | 56500 | 15.2 | 11.7 | 8.1 | 2.2 | 68 | 55 | 210355320
FRASER-JOHNSTON | THF2B60T21 | XAFD60JXXN1+TXV | TM8E130D20MP11 | 56000 | 56500 | 15.2 | 11.7 | 8.1 | 2.2 | 68 | 55 | 210355319
LUXAIRE | THF2B60T21 | XAFD60JXXN1+TXV | TM8E130D20MP11 | 56000 | 56500 | 15.2 | 11.7 | 8.1 | 2.2 | 68 | 55 | 210355318
COLEMAN | THF2B60T21 | XAFD60JXXN1+TXV | TM8E130D20MP11 | 56000 | 56500 | 15.2 | 11.7 | 8.1 | 2.2 | 68 | 55 | 210355317
EVCON | RHP15042B21 | XAHD48FXXN1+TXV | TM9Y100C16MP11 | 40000 | 40000 | 15.2 | 11.7 | 8.1 | 2.08 | 64 | 49 | 210350269
GUARDIAN | RHP15042B21 | XAHD48FXXN1+TXV | TM9Y100C16MP11 | 40000 | 40000 | 15.2 | 11.7 | 8.1 | 2.08 | 64 | 49 | 210350268
CHAMPION HEATING AND COOLING | THF2B42T21 | XAHD48FXXN1+TXV | TM9Y100C16MP11 | 40000 | 40000 | 15.2 | 11.7 | 8.1 | 2.08 | 64 | 49 | 210350267
FRASER-JOHNSTON | THF2B42T21 | XAHD48FXXN1+TXV | TM9Y100C16MP11 | 40000 | 40000 | 15.2 | 11.7 | 8.1 | 2.08 | 64 | 49 | 210350266
LUXAIRE | THF2B42T21 | XAHD48FXXN1+TXV | TM9Y100C16MP11 | 40000 | 40000 | 15.2 | 11.7 | 8.1 | 2.08 | 64 | 49 | 210350265
COLEMAN | THF2B42T21 | XAHD48FXXN1+TXV | TM9Y100C16MP11 | 40000 | 40000 | 15.2 | 11.7 | 8.1 | 2.08 | 64 | 49 | 210350264
EVCON | RHP15030B21 | XAUC48FXXN1+JMET12CS2N1+TXV |  | 30000 | 28400 | 16 | 12 | 8.1 | 2.12 | 63 | 49 | 210350235
GUARDIAN | RHP15030B21 | XAUC48FXXN1+JMET12CS2N1+TXV |  | 30000 | 28400 | 16 | 12 | 8.1 | 2.12 | 63 | 49 | 210350234
CHAMPION HEATING AND COOLING | THF2B30T21 | XAUC48FXXN1+JMET12CS2N1+TXV |  | 30000 | 28400 | 16 | 12 | 8.1 | 2.12 | 63 | 49 | 210350233
FRASER-JOHNSTON | THF2B30T21 | XAUC48FXXN1+JMET12CS2N1+TXV |  | 30000 | 28400 | 16 | 12 | 8.1 | 2.12 | 63 | 49 | 210350232
LUXAIRE | THF2B30T21 | XAUC48FXXN1+JMET12CS2N1+TXV |  | 30000 | 28400 | 16 | 12 | 8.1 | 2.12 | 63 | 49 | 210350231
COLEMAN | THF2B30T21 | XAUC48FXXN1+JMET12CS2N1+TXV |  | 30000 | 28400 | 16 | 12 | 8.1 | 2.12 | 63 | 49 | 210350230
LUXAIRE | THF2B30T21 | XAFC36DXXN1+TXV | LPLC100C16MP13 | 30000 | 28800 | 16 | 11.7 | 8.1 | 2.1 | 65 | 50 | 210358605
COLEMAN | THF2B30T21 | XAFC36DXXN1+TXV | CPLC100C16MP13 | 30000 | 28800 | 16 | 11.7 | 8.1 | 2.1 | 65 | 50 | 210358604
LUXAIRE | THF2B30T21 | XAFC36DXXN1+TXV | LPLC080C16MP13 | 30000 | 28800 | 16 | 11.7 | 8.1 | 2.1 | 65 | 50 | 210358603
COLEMAN | THF2B30T21 | XAFC36DXXN1+TXV | CPLC080C16MP13 | 30000 | 28800 | 16 | 11.7 | 8.1 | 2.1 | 65 | 50 | 210358602
CHAMPION HEATING AND COOLING | THF2B30T21 | XAFC36DXXN1+TXV | TPLC100C16MP13 | 30000 | 28800 | 16 | 11.7 | 8.1 | 2.1 | 65 | 50 | 210358601
FRASER-JOHNSTON | THF2B30T21 | XAFC36DXXN1+TXV | TPLC100C16MP13 | 30000 | 28800 | 16 | 11.7 | 8.1 | 2.1 | 65 | 50 | 210358600
LUXAIRE | THF2B30T21 | XAFC36DXXN1+TXV | TPLC100C16MP13 | 30000 | 28800 | 16 | 11.7 | 8.1 | 2.1 | 65 | 50 | 210358599
COLEMAN | THF2B30T21 | XAFC36DXXN1+TXV | TPLC100C16MP13 | 30000 | 28800 | 16 | 11.7 | 8.1 | 2.1 | 65 | 50 | 210358598
CHAMPION HEATING AND COOLING | THF2B30T21 | XAFC36DXXN1+TXV | TPLC080C16MP13 | 30000 | 28800 | 16 | 11.7 | 8.1 | 2.1 | 65 | 50 | 210358597
FRASER-JOHNSTON | THF2B30T21 | XAFC36DXXN1+TXV | TPLC080C16MP13 | 30000 | 28800 | 16 | 11.7 | 8.1 | 2.1 | 65 | 50 | 210358596
LUXAIRE | THF2B30T21 | XAFC36DXXN1+TXV | TPLC080C16MP13 | 30000 | 28800 | 16 | 11.7 | 8.1 | 2.1 | 65 | 50 | 210358595
COLEMAN | THF2B30T21 | XAFC36DXXN1+TXV | TPLC080C16MP13 | 30000 | 28800 | 16 | 11.7 | 8.1 | 2.1 | 65 | 50 | 210358594
CHAMPION HEATING AND COOLING | THF2B30T21 | XAFC36DXXN1+TXV | TMLV100C16MP12 | 30000 | 28800 | 16 | 11.7 | 8.1 | 2.1 | 65 | 50 | 210358593
FRASER-JOHNSTON | THF2B30T21 | XAFC36DXXN1+TXV | TMLV100C16MP12 | 30000 | 28800 | 16 | 11.7 | 8.1 | 2.1 | 65 | 50 | 210358592
LUXAIRE | THF2B30T21 | XAFC36DXXN1+TXV | TMLV100C16MP12 | 30000 | 28800 | 16 | 11.7 | 8.1 | 2.1 | 65 | 50 | 210358591
COLEMAN | THF2B30T21 | XAFC36DXXN1+TXV | TMLV100C16MP12 | 30000 | 28800 | 16 | 11.7 | 8.1 | 2.1 | 65 | 50 | 210358590
CHAMPION HEATING AND COOLING | THF2B30T21 | XAFC36DXXN1+TXV | TM8V100C16MP12 | 30000 | 28800 | 16 | 11.7 | 8.1 | 2.1 | 65 | 50 | 210358589
FRASER-JOHNSTON | THF2B30T21 | XAFC36DXXN1+TXV | TM8V100C16MP12 | 30000 | 28800 | 16 | 11.7 | 8.1 | 2.1 | 65 | 50 | 210358588
LUXAIRE | THF2B30T21 | XAFC36DXXN1+TXV | TM8V100C16MP12 | 30000 | 28800 | 16 | 11.7 | 8.1 | 2.1 | 65 | 50 | 210358587
COLEMAN | THF2B30T21 | XAFC36DXXN1+TXV | TM8V100C16MP12 | 30000 | 28800 | 16 | 11.7 | 8.1 | 2.1 | 65 | 50 | 210358586
EVCON | RHP15036B21 | RFCC42FBCEMP2N1 |  | 35400 | 34400 | 15.2 | 11.7 | 8.1 | 2.06 | 65 | 51 | 210354463
GUARDIAN | RHP15036B21 | RFCC42FBCEMP2N1 |  | 35400 | 34400 | 15.2 | 11.7 | 8.1 | 2.06 | 65 | 51 | 210354462
CHAMPION HEATING AND COOLING | THF2B36T21 | JHETC42FBCS2N1 |  | 35400 | 34400 | 15.2 | 11.7 | 8.1 | 2.06 | 65 | 51 | 210354461
FRASER-JOHNSTON | THF2B36T21 | JHETC42FBCS2N1 |  | 35400 | 34400 | 15.2 | 11.7 | 8.1 | 2.06 | 65 | 51 | 210354460
LUXAIRE | THF2B36T21 | JHETC42FBCS2N1 |  | 35400 | 34400 | 15.2 | 11.7 | 8.1 | 2.06 | 65 | 51 | 210354459
COLEMAN | THF2B36T21 | JHETC42FBCS2N1 |  | 35400 | 34400 | 15.2 | 11.7 | 8.1 | 2.06 | 65 | 51 | 210354458
EVCON | RHP15036B21 | XAUC48FXXN1+JMET12CS2N1+TXV |  | 35400 | 34400 | 15.2 | 11.7 | 8.1 | 2.04 | 65 | 51 | 210354457
GUARDIAN | RHP15036B21 | XAUC48FXXN1+JMET12CS2N1+TXV |  | 35400 | 34400 | 15.2 | 11.7 | 8.1 | 2.04 | 65 | 51 | 210354456
CHAMPION HEATING AND COOLING | THF2B36T21 | XAUC48FXXN1+JMET12CS2N1+TXV |  | 35400 | 34400 | 15.2 | 11.7 | 8.1 | 2.04 | 65 | 51 | 210354455
FRASER-JOHNSTON | THF2B36T21 | XAUC48FXXN1+JMET12CS2N1+TXV |  | 35400 | 34400 | 15.2 | 11.7 | 8.1 | 2.04 | 65 | 51 | 210354454
LUXAIRE | THF2B36T21 | XAUC48FXXN1+JMET12CS2N1+TXV |  | 35400 | 34400 | 15.2 | 11.7 | 8.1 | 2.04 | 65 | 51 | 210354453
COLEMAN | THF2B36T21 | XAUC48FXXN1+JMET12CS2N1+TXV |  | 35400 | 34400 | 15.2 | 11.7 | 8.1 | 2.04 | 65 | 51 | 210354452
EVCON | RHP15036B21 | XAFC48FBCN1+JMET12CS2N1 |  | 35400 | 34400 | 15.2 | 11.7 | 8.1 | 2.04 | 65 | 51 | 210354451
GUARDIAN | RHP15036B21 | XAFC48FBCN1+JMET12CS2N1 |  | 35400 | 34400 | 15.2 | 11.7 | 8.1 | 2.04 | 65 | 51 | 210354450
CHAMPION HEATING AND COOLING | THF2B36T21 | XAFC48FBCN1+JMET12CS2N1 |  | 35400 | 34400 | 15.2 | 11.7 | 8.1 | 2.04 | 65 | 51 | 210354449
FRASER-JOHNSTON | THF2B36T21 | XAFC48FBCN1+JMET12CS2N1 |  | 35400 | 34400 | 15.2 | 11.7 | 8.1 | 2.04 | 65 | 51 | 210354448
LUXAIRE | THF2B36T21 | XAFC48FBCN1+JMET12CS2N1 |  | 35400 | 34400 | 15.2 | 11.7 | 8.1 | 2.04 | 65 | 51 | 210354447
COLEMAN | THF2B36T21 | XAFC48FBCN1+JMET12CS2N1 |  | 35400 | 34400 | 15.2 | 11.7 | 8.1 | 2.04 | 65 | 51 | 210354446
EVCON | RHP15036B21 | XAFC48FXXN1+JMET12CS2N1+TXV |  | 35400 | 34400 | 15.2 | 11.7 | 8.1 | 2.04 | 65 | 51 | 210354445
GUARDIAN | RHP15036B21 | XAFC48FXXN1+JMET12CS2N1+TXV |  | 35400 | 34400 | 15.2 | 11.7 | 8.1 | 2.04 | 65 | 51 | 210354444
CHAMPION HEATING AND COOLING | THF2B36T21 | XAFC48FXXN1+JMET12CS2N1+TXV |  | 35400 | 34400 | 15.2 | 11.7 | 8.1 | 2.04 | 65 | 51 | 210354443
FRASER-JOHNSTON | THF2B36T21 | XAFC48FXXN1+JMET12CS2N1+TXV |  | 35400 | 34400 | 15.2 | 11.7 | 8.1 | 2.04 | 65 | 51 | 210354442
LUXAIRE | THF2B36T21 | XAFC48FXXN1+JMET12CS2N1+TXV |  | 35400 | 34400 | 15.2 | 11.7 | 8.1 | 2.04 | 65 | 51 | 210354441
COLEMAN | THF2B36T21 | XAFC48FXXN1+JMET12CS2N1+TXV |  | 35400 | 34400 | 15.2 | 11.7 | 8.1 | 2.04 | 65 | 51 | 210354440
CHAMPION HEATING AND COOLING | THF2B36T21 | XAFD48FBCN1+JMVT20DC2N1 |  | 36000 | 34400 | 15.2 | 12 | 8.1 | 2.08 | 65 | 51 | 210354427
FRASER-JOHNSTON | THF2B36T21 | XAFD48FBCN1+JMVT20DC2N1 |  | 36000 | 34400 | 15.2 | 12 | 8.1 | 2.08 | 65 | 51 | 210354426
LUXAIRE | THF2B36T21 | XAFD48FBCN1+JMVT20DC2N1 |  | 36000 | 34400 | 15.2 | 12 | 8.1 | 2.08 | 65 | 51 | 210354425
COLEMAN | THF2B36T21 | XAFD48FBCN1+JMVT20DC2N1 |  | 36000 | 34400 | 15.2 | 12 | 8.1 | 2.08 | 65 | 51 | 210354424
CHAMPION HEATING AND COOLING | THF2B36T21 | XAFD48FXXN1+JMVT20DC2N1+TXV |  | 36000 | 34400 | 15.2 | 12 | 8.1 | 2.08 | 65 | 51 | 210354423
FRASER-JOHNSTON | THF2B36T21 | XAFD48FXXN1+JMVT20DC2N1+TXV |  | 36000 | 34400 | 15.2 | 12 | 8.1 | 2.08 | 65 | 51 | 210354422
LUXAIRE | THF2B36T21 | XAFD48FXXN1+JMVT20DC2N1+TXV |  | 36000 | 34400 | 15.2 | 12 | 8.1 | 2.08 | 65 | 51 | 210354421
COLEMAN | THF2B36T21 | XAFD48FXXN1+JMVT20DC2N1+TXV |  | 36000 | 34400 | 15.2 | 12 | 8.1 | 2.08 | 65 | 51 | 210354420
EVCON | RHP15048B21 | XAHD60HXXN1+TXV | RGF19080CE20MP13 | 45500 | 44000 | 15.2 | 11.7 | 8.1 | 2.46 | 69 | 57 | 210357781
GUARDIAN | RHP15048B21 | XAHD60HXXN1+TXV | RGF19080CE20MP13 | 45500 | 44000 | 15.2 | 11.7 | 8.1 | 2.46 | 69 | 57 | 210357780
CHAMPION HEATING AND COOLING | THF2B48T21 | XAHD60HXXN1+TXV | TM9E080C20MP12 | 45500 | 44000 | 15.2 | 11.7 | 8.1 | 2.46 | 69 | 57 | 210357779
FRASER-JOHNSTON | THF2B48T21 | XAHD60HXXN1+TXV | TM9E080C20MP12 | 45500 | 44000 | 15.2 | 11.7 | 8.1 | 2.46 | 69 | 57 | 210357778
LUXAIRE | THF2B48T21 | XAHD60HXXN1+TXV | TM9E080C20MP12 | 45500 | 44000 | 15.2 | 11.7 | 8.1 | 2.46 | 69 | 57 | 210357777
COLEMAN | THF2B48T21 | XAHD60HXXN1+TXV | TM9E080C20MP12 | 45500 | 44000 | 15.2 | 11.7 | 8.1 | 2.46 | 69 | 57 | 210357776
EVCON | RHP15048B21 | XAHC60HXXN1+TXV | RGF19100CE16MP13 | 45000 | 44000 | 16 | 11.7 | 8.1 | 2.46 | 69 | 57 | 210357757
GUARDIAN | RHP15048B21 | XAHC60HXXN1+TXV | RGF19100CE16MP13 | 45000 | 44000 | 16 | 11.7 | 8.1 | 2.46 | 69 | 57 | 210357756
CHAMPION HEATING AND COOLING | THF2B48T21 | XAHC60HXXN1+TXV | TM9E100C16MP12 | 45000 | 44000 | 16 | 11.7 | 8.1 | 2.46 | 69 | 57 | 210357755
FRASER-JOHNSTON | THF2B48T21 | XAHC60HXXN1+TXV | TM9E100C16MP12 | 45000 | 44000 | 16 | 11.7 | 8.1 | 2.46 | 69 | 57 | 210357754
LUXAIRE | THF2B48T21 | XAHC60HXXN1+TXV | TM9E100C16MP12 | 45000 | 44000 | 16 | 11.7 | 8.1 | 2.46 | 69 | 57 | 210357753
COLEMAN | THF2B48T21 | XAHC60HXXN1+TXV | TM9E100C16MP12 | 45000 | 44000 | 16 | 11.7 | 8.1 | 2.46 | 69 | 57 | 210357752
CHAMPION HEATING AND COOLING | THF2B60T21 | XAUD60HXXN1+TXV | TMLE130D20MP11 | 56000 | 57000 | 15.2 | 11.7 | 8.1 | 2.18 | 68 | 54 | 210353566
FRASER-JOHNSTON | THF2B60T21 | XAUD60HXXN1+TXV | TMLE130D20MP11 | 56000 | 57000 | 15.2 | 11.7 | 8.1 | 2.18 | 68 | 54 | 210353565
LUXAIRE | THF2B60T21 | XAUD60HXXN1+TXV | TMLE130D20MP11 | 56000 | 57000 | 15.2 | 11.7 | 8.1 | 2.18 | 68 | 54 | 210353564
COLEMAN | THF2B60T21 | XAUD60HXXN1+TXV | TMLE130D20MP11 | 56000 | 57000 | 15.2 | 11.7 | 8.1 | 2.18 | 68 | 54 | 210353563
CHAMPION HEATING AND COOLING | THF2B30T21 | XAFC36DXXN1+JMVT17CC2N1+TXV |  | 30000 | 28200 | 16 | 12 | 8.1 | 2.16 | 65 | 50 | 210355198
FRASER-JOHNSTON | THF2B30T21 | XAFC36DXXN1+JMVT17CC2N1+TXV |  | 30000 | 28200 | 16 | 12 | 8.1 | 2.16 | 65 | 50 | 210355197
LUXAIRE | THF2B30T21 | XAFC36DXXN1+JMVT17CC2N1+TXV |  | 30000 | 28200 | 16 | 12 | 8.1 | 2.16 | 65 | 50 | 210355196
COLEMAN | THF2B30T21 | XAFC36DXXN1+JMVT17CC2N1+TXV |  | 30000 | 28200 | 16 | 12 | 8.1 | 2.16 | 65 | 50 | 210355195
CHAMPION HEATING AND COOLING | THF2B30T21 | XAFC36DXXN1+TXV | TL9E080C16UH11 | 30000 | 28600 | 16 | 11.7 | 8.1 | 2.1 | 65 | 51 | 210355190
FRASER-JOHNSTON | THF2B30T21 | XAFC36DXXN1+TXV | TL9E080C16UH11 | 30000 | 28600 | 16 | 11.7 | 8.1 | 2.1 | 65 | 51 | 210355189
LUXAIRE | THF2B30T21 | XAFC36DXXN1+TXV | TL9E080C16UH11 | 30000 | 28600 | 16 | 11.7 | 8.1 | 2.1 | 65 | 51 | 210355188
COLEMAN | THF2B30T21 | XAFC36DXXN1+TXV | TL9E080C16UH11 | 30000 | 28600 | 16 | 11.7 | 8.1 | 2.1 | 65 | 51 | 210355187
EVCON | RHP15060B21 | XAUD60HXXN1+JMET18DS2N1+TXV |  | 56500 | 56000 | 16 | 11.7 | 8.1 | 2.26 | 68 | 55 | 210358477
EVCON | RHP15030B21 | XAFC48FXXN1+JMET12CS2N1+TXV |  | 30000 | 28400 | 16 | 12 | 8.1 | 2.12 | 63 | 49 | 210350223
GUARDIAN | RHP15030B21 | XAFC48FXXN1+JMET12CS2N1+TXV |  | 30000 | 28400 | 16 | 12 | 8.1 | 2.12 | 63 | 49 | 210350222
CHAMPION HEATING AND COOLING | THF2B30T21 | XAFC48FXXN1+JMET12CS2N1+TXV |  | 30000 | 28400 | 16 | 12 | 8.1 | 2.12 | 63 | 49 | 210350221
FRASER-JOHNSTON | THF2B30T21 | XAFC48FXXN1+JMET12CS2N1+TXV |  | 30000 | 28400 | 16 | 12 | 8.1 | 2.12 | 63 | 49 | 210350220
LUXAIRE | THF2B30T21 | XAFC48FXXN1+JMET12CS2N1+TXV |  | 30000 | 28400 | 16 | 12 | 8.1 | 2.12 | 63 | 49 | 210350219
COLEMAN | THF2B30T21 | XAFC48FXXN1+JMET12CS2N1+TXV |  | 30000 | 28400 | 16 | 12 | 8.1 | 2.12 | 63 | 49 | 210350218
LUXAIRE | THF2B30T21 | XAFD48FXXN1+TXV | LP9C100C16MP13 | 30000 | 28600 | 15.2 | 11.7 | 8.1 | 2.12 | 64 | 50 | 210356952
COLEMAN | THF2B30T21 | XAFD48FXXN1+TXV | CP9C100C16MP13 | 30000 | 28600 | 15.2 | 11.7 | 8.1 | 2.12 | 64 | 50 | 210356951
CHAMPION HEATING AND COOLING | THF2B30T21 | XAFD48FXXN1+TXV | TP9C100C16MP13 | 30000 | 28600 | 15.2 | 11.7 | 8.1 | 2.12 | 64 | 50 | 210356950
FRASER-JOHNSTON | THF2B30T21 | XAFD48FXXN1+TXV | TP9C100C16MP13 | 30000 | 28600 | 15.2 | 11.7 | 8.1 | 2.12 | 64 | 50 | 210356949
LUXAIRE | THF2B30T21 | XAFD48FXXN1+TXV | TP9C100C16MP13 | 30000 | 28600 | 15.2 | 11.7 | 8.1 | 2.12 | 64 | 50 | 210356948
COLEMAN | THF2B30T21 | XAFD48FXXN1+TXV | TP9C100C16MP13 | 30000 | 28600 | 15.2 | 11.7 | 8.1 | 2.12 | 64 | 50 | 210356947
CHAMPION HEATING AND COOLING | THF2B30T21 | XAFD48FXXN1+TXV | TM9V100C16MP12 | 30000 | 28600 | 15.2 | 11.7 | 8.1 | 2.12 | 64 | 50 | 210356946
FRASER-JOHNSTON | THF2B30T21 | XAFD48FXXN1+TXV | TM9V100C16MP12 | 30000 | 28600 | 15.2 | 11.7 | 8.1 | 2.12 | 64 | 50 | 210356945
LUXAIRE | THF2B30T21 | XAFD48FXXN1+TXV | TM9V100C16MP12 | 30000 | 28600 | 15.2 | 11.7 | 8.1 | 2.12 | 64 | 50 | 210356944
COLEMAN | THF2B30T21 | XAFD48FXXN1+TXV | TM9V100C16MP12 | 30000 | 28600 | 15.2 | 11.7 | 8.1 | 2.12 | 64 | 50 | 210356943
CHAMPION HEATING AND COOLING | THF2B24T21 | XAHC36DXXN1+TXV | TL8E080C16UH11 | 24000 | 21200 | 15.2 | 11.7 | 8.1 | 2.2 | 66 | 52 | 210351096
FRASER-JOHNSTON | THF2B24T21 | XAHC36DXXN1+TXV | TL8E080C16UH11 | 24000 | 21200 | 15.2 | 11.7 | 8.1 | 2.2 | 66 | 52 | 210351095
LUXAIRE | THF2B24T21 | XAHC36DXXN1+TXV | TL8E080C16UH11 | 24000 | 21200 | 15.2 | 11.7 | 8.1 | 2.2 | 66 | 52 | 210351094
COLEMAN | THF2B24T21 | XAHC36DXXN1+TXV | TL8E080C16UH11 | 24000 | 21200 | 15.2 | 11.7 | 8.1 | 2.2 | 66 | 52 | 210351093
CHAMPION HEATING AND COOLING | THF2B24T21 | XAHC30CXXN1+TXV | TL8E080C16UH11 | 23800 | 22400 | 15.2 | 11.7 | 8.1 | 2.12 | 64 | 50 | 210352767
FRASER-JOHNSTON | THF2B24T21 | XAHC30CXXN1+TXV | TL8E080C16UH11 | 23800 | 22400 | 15.2 | 11.7 | 8.1 | 2.12 | 64 | 50 | 210352766
LUXAIRE | THF2B24T21 | XAHC30CXXN1+TXV | TL8E080C16UH11 | 23800 | 22400 | 15.2 | 11.7 | 8.1 | 2.12 | 64 | 50 | 210352765
COLEMAN | THF2B24T21 | XAHC30CXXN1+TXV | TL8E080C16UH11 | 23800 | 22400 | 15.2 | 11.7 | 8.1 | 2.12 | 64 | 50 | 210352764
LUXAIRE | THF2B42T21 | XAFD48FXXN1+TXV | LP9C100C16MP13 | 40500 | 40000 | 15.2 | 11.7 | 8.1 | 2.04 | 63 | 48 | 210350347
COLEMAN | THF2B42T21 | XAFD48FXXN1+TXV | CP9C100C16MP13 | 40500 | 40000 | 15.2 | 11.7 | 8.1 | 2.04 | 63 | 48 | 210350346
CHAMPION HEATING AND COOLING | THF2B42T21 | XAFD48FXXN1+TXV | TP9C100C16MP13 | 40500 | 40000 | 15.2 | 11.7 | 8.1 | 2.04 | 63 | 48 | 210350345
FRASER-JOHNSTON | THF2B42T21 | XAFD48FXXN1+TXV | TP9C100C16MP13 | 40500 | 40000 | 15.2 | 11.7 | 8.1 | 2.04 | 63 | 48 | 210350344
LUXAIRE | THF2B42T21 | XAFD48FXXN1+TXV | TP9C100C16MP13 | 40500 | 40000 | 15.2 | 11.7 | 8.1 | 2.04 | 63 | 48 | 210350343
COLEMAN | THF2B42T21 | XAFD48FXXN1+TXV | TP9C100C16MP13 | 40500 | 40000 | 15.2 | 11.7 | 8.1 | 2.04 | 63 | 48 | 210350342
CHAMPION HEATING AND COOLING | THF2B42T21 | XAFD48FXXN1+TXV | TM9V100C16MP12 | 40500 | 40000 | 15.2 | 11.7 | 8.1 | 2.04 | 63 | 48 | 210350341
FRASER-JOHNSTON | THF2B42T21 | XAFD48FXXN1+TXV | TM9V100C16MP12 | 40500 | 40000 | 15.2 | 11.7 | 8.1 | 2.04 | 63 | 48 | 210350340
LUXAIRE | THF2B42T21 | XAFD48FXXN1+TXV | TM9V100C16MP12 | 40500 | 40000 | 15.2 | 11.7 | 8.1 | 2.04 | 63 | 48 | 210350339
COLEMAN | THF2B42T21 | XAFD48FXXN1+TXV | TM9V100C16MP12 | 40500 | 40000 | 15.2 | 11.7 | 8.1 | 2.04 | 63 | 48 | 210350338
LUXAIRE | THF2B42T21 | XAHD48FXXN1+TXV | LP9C120D20MP13 | 40500 | 40500 | 16 | 12 | 8.1 | 2.14 | 64 | 49 | 210350327
COLEMAN | THF2B42T21 | XAHD48FXXN1+TXV | CP9C120D20MP13 | 40500 | 40500 | 16 | 12 | 8.1 | 2.14 | 64 | 49 | 210350326
CHAMPION HEATING AND COOLING | THF2B42T21 | XAHD48FXXN1+TXV | TP9C120D20MP13 | 40500 | 40500 | 16 | 12 | 8.1 | 2.14 | 64 | 49 | 210350325
FRASER-JOHNSTON | THF2B42T21 | XAHD48FXXN1+TXV | TP9C120D20MP13 | 40500 | 40500 | 16 | 12 | 8.1 | 2.14 | 64 | 49 | 210350324
LUXAIRE | THF2B42T21 | XAHD48FXXN1+TXV | TP9C120D20MP13 | 40500 | 40500 | 16 | 12 | 8.1 | 2.14 | 64 | 49 | 210350323
COLEMAN | THF2B42T21 | XAHD48FXXN1+TXV | TP9C120D20MP13 | 40500 | 40500 | 16 | 12 | 8.1 | 2.14 | 64 | 49 | 210350322
CHAMPION HEATING AND COOLING | THF2B42T21 | XAHD48FXXN1+TXV | TM9V120D20MP12 | 40500 | 40500 | 16 | 12 | 8.1 | 2.14 | 64 | 49 | 210350321
FRASER-JOHNSTON | THF2B42T21 | XAHD48FXXN1+TXV | TM9V120D20MP12 | 40500 | 40500 | 16 | 12 | 8.1 | 2.14 | 64 | 49 | 210350320
LUXAIRE | THF2B42T21 | XAHD48FXXN1+TXV | TM9V120D20MP12 | 40500 | 40500 | 16 | 12 | 8.1 | 2.14 | 64 | 49 | 210350319
COLEMAN | THF2B42T21 | XAHD48FXXN1+TXV | TM9V120D20MP12 | 40500 | 40500 | 16 | 12 | 8.1 | 2.14 | 64 | 49 | 210350318
CHAMPION HEATING AND COOLING | THF2B48T21 | XAHC60HXXN1+TXV | TMLE120C20MP11 | 46000 | 44500 | 16 | 11.7 | 8.1 | 2.44 | 69 | 56 | 210357865
FRASER-JOHNSTON | THF2B48T21 | XAHC60HXXN1+TXV | TMLE120C20MP11 | 46000 | 44500 | 16 | 11.7 | 8.1 | 2.44 | 69 | 56 | 210357864
LUXAIRE | THF2B48T21 | XAHC60HXXN1+TXV | TMLE120C20MP11 | 46000 | 44500 | 16 | 11.7 | 8.1 | 2.44 | 69 | 56 | 210357863
COLEMAN | THF2B48T21 | XAHC60HXXN1+TXV | TMLE120C20MP11 | 46000 | 44500 | 16 | 11.7 | 8.1 | 2.44 | 69 | 56 | 210357862
EVCON | RHP15048B21 | XAHC60HXXN1+TXV | RGF1L120CE20MP12 | 46000 | 44500 | 16 | 11.7 | 8.1 | 2.44 | 69 | 56 | 210357861
GUARDIAN | RHP15048B21 | XAHC60HXXN1+TXV | RGF1L120CE20MP12 | 46000 | 44500 | 16 | 11.7 | 8.1 | 2.44 | 69 | 56 | 210357860
CHAMPION HEATING AND COOLING | THF2B48T21 | XAHC60HXXN1+TXV | TM8E120C20MP11 | 46000 | 44500 | 16 | 11.7 | 8.1 | 2.44 | 69 | 56 | 210357859
FRASER-JOHNSTON | THF2B48T21 | XAHC60HXXN1+TXV | TM8E120C20MP11 | 46000 | 44500 | 16 | 11.7 | 8.1 | 2.44 | 69 | 56 | 210357858
LUXAIRE | THF2B48T21 | XAHC60HXXN1+TXV | TM8E120C20MP11 | 46000 | 44500 | 16 | 11.7 | 8.1 | 2.44 | 69 | 56 | 210357857
COLEMAN | THF2B48T21 | XAHC60HXXN1+TXV | TM8E120C20MP11 | 46000 | 44500 | 16 | 11.7 | 8.1 | 2.44 | 69 | 56 | 210357856
LUXAIRE | THF2B48T21 | XAFC60HXXN1+TXV | LPLC120C20MP13 | 45500 | 43500 | 15.2 | 11.7 | 8.1 | 2.3 | 68 | 55 | 210357836
COLEMAN | THF2B48T21 | XAFC60HXXN1+TXV | CPLC120C20MP13 | 45500 | 43500 | 15.2 | 11.7 | 8.1 | 2.3 | 68 | 55 | 210357835
LUXAIRE | THF2B48T21 | XAFC60HXXN1+TXV | LPLC100C20MP13 | 45500 | 43500 | 15.2 | 11.7 | 8.1 | 2.3 | 68 | 55 | 210357834
CHAMPION HEATING AND COOLING | THF2B48T21 | XAFC60HXXN1+TXV | TPLC120C20MP13 | 45500 | 43500 | 15.2 | 11.7 | 8.1 | 2.3 | 68 | 55 | 210357833
FRASER-JOHNSTON | THF2B48T21 | XAFC60HXXN1+TXV | TPLC120C20MP13 | 45500 | 43500 | 15.2 | 11.7 | 8.1 | 2.3 | 68 | 55 | 210357832
LUXAIRE | THF2B48T21 | XAFC60HXXN1+TXV | TPLC120C20MP13 | 45500 | 43500 | 15.2 | 11.7 | 8.1 | 2.3 | 68 | 55 | 210357831
COLEMAN | THF2B48T21 | XAFC60HXXN1+TXV | TPLC120C20MP13 | 45500 | 43500 | 15.2 | 11.7 | 8.1 | 2.3 | 68 | 55 | 210357830
CHAMPION HEATING AND COOLING | THF2B48T21 | XAFC60HXXN1+TXV | TPLC100C20MP13 | 45500 | 43500 | 15.2 | 11.7 | 8.1 | 2.3 | 68 | 55 | 210357829
FRASER-JOHNSTON | THF2B48T21 | XAFC60HXXN1+TXV | TPLC100C20MP13 | 45500 | 43500 | 15.2 | 11.7 | 8.1 | 2.3 | 68 | 55 | 210357828
LUXAIRE | THF2B48T21 | XAFC60HXXN1+TXV | TPLC100C20MP13 | 45500 | 43500 | 15.2 | 11.7 | 8.1 | 2.3 | 68 | 55 | 210357827
COLEMAN | THF2B48T21 | XAFC60HXXN1+TXV | TPLC100C20MP13 | 45500 | 43500 | 15.2 | 11.7 | 8.1 | 2.3 | 68 | 55 | 210357826
CHAMPION HEATING AND COOLING | THF2B48T21 | XAFC60HXXN1+TXV | TMLV120C20MP12 | 45500 | 43500 | 15.2 | 11.7 | 8.1 | 2.3 | 68 | 55 | 210357825
FRASER-JOHNSTON | THF2B48T21 | XAFC60HXXN1+TXV | TMLV120C20MP12 | 45500 | 43500 | 15.2 | 11.7 | 8.1 | 2.3 | 68 | 55 | 210357824
LUXAIRE | THF2B48T21 | XAFC60HXXN1+TXV | TMLV120C20MP12 | 45500 | 43500 | 15.2 | 11.7 | 8.1 | 2.3 | 68 | 55 | 210357823
COLEMAN | THF2B48T21 | XAFC60HXXN1+TXV | TMLV120C20MP12 | 45500 | 43500 | 15.2 | 11.7 | 8.1 | 2.3 | 68 | 55 | 210357822
CHAMPION HEATING AND COOLING | THF2B48T21 | XAFC60HXXN1+TXV | TM8V120C20MP12 | 45500 | 43500 | 15.2 | 11.7 | 8.1 | 2.3 | 68 | 55 | 210357821
FRASER-JOHNSTON | THF2B48T21 | XAFC60HXXN1+TXV | TM8V120C20MP12 | 45500 | 43500 | 15.2 | 11.7 | 8.1 | 2.3 | 68 | 55 | 210357820
LUXAIRE | THF2B48T21 | XAFC60HXXN1+TXV | TM8V120C20MP12 | 45500 | 43500 | 15.2 | 11.7 | 8.1 | 2.3 | 68 | 55 | 210357819
COLEMAN | THF2B48T21 | XAFC60HXXN1+TXV | TM8V120C20MP12 | 45500 | 43500 | 15.2 | 11.7 | 8.1 | 2.3 | 68 | 55 | 210357818
EVCON | RHP15024B21 | XAHC30CXXN1+TXV | RGF19100CE16MP13 | 23600 | 22400 | 15.2 | 11.7 | 8.1 | 2.12 | 64 | 50 | 210353676
GUARDIAN | RHP15024B21 | XAHC30CXXN1+TXV | RGF19100CE16MP13 | 23600 | 22400 | 15.2 | 11.7 | 8.1 | 2.12 | 64 | 50 | 210353675
CHAMPION HEATING AND COOLING | THF2B24T21 | XAHC30CXXN1+TXV | TM9E100C16MP12 | 23600 | 22400 | 15.2 | 11.7 | 8.1 | 2.12 | 64 | 50 | 210353674
FRASER-JOHNSTON | THF2B24T21 | XAHC30CXXN1+TXV | TM9E100C16MP12 | 23600 | 22400 | 15.2 | 11.7 | 8.1 | 2.12 | 64 | 50 | 210353673
LUXAIRE | THF2B24T21 | XAHC30CXXN1+TXV | TM9E100C16MP12 | 23600 | 22400 | 15.2 | 11.7 | 8.1 | 2.12 | 64 | 50 | 210353672
COLEMAN | THF2B24T21 | XAHC30CXXN1+TXV | TM9E100C16MP12 | 23600 | 22400 | 15.2 | 11.7 | 8.1 | 2.12 | 64 | 50 | 210353671
EVCON | RHP15024B21 | XAFC36DBAN1+JMET12CS2N1 |  | 24000 | 22200 | 16 | 12 | 8.1 | 2 | 59 | 43 | 210351128
GUARDIAN | RHP15024B21 | XAFC36DBAN1+JMET12CS2N1 |  | 24000 | 22200 | 16 | 12 | 8.1 | 2 | 59 | 43 | 210351127
CHAMPION HEATING AND COOLING | THF2B24T21 | XAFC36DBAN1+JMET12CS2N1 |  | 24000 | 22200 | 16 | 12 | 8.1 | 2 | 59 | 43 | 210351126
FRASER-JOHNSTON | THF2B24T21 | XAFC36DBAN1+JMET12CS2N1 |  | 24000 | 22200 | 16 | 12 | 8.1 | 2 | 59 | 43 | 210351125
LUXAIRE | THF2B24T21 | XAFC36DBAN1+JMET12CS2N1 |  | 24000 | 22200 | 16 | 12 | 8.1 | 2 | 59 | 43 | 210351124
COLEMAN | THF2B24T21 | XAFC36DBAN1+JMET12CS2N1 |  | 24000 | 22200 | 16 | 12 | 8.1 | 2 | 59 | 43 | 210351123
EVCON | RHP15024B21 | XAFC36DXXN1+JMET12CS2N1+TXV |  | 24000 | 22200 | 16 | 12 | 8.1 | 2 | 59 | 43 | 210351122
GUARDIAN | RHP15024B21 | XAFC36DXXN1+JMET12CS2N1+TXV |  | 24000 | 22200 | 16 | 12 | 8.1 | 2 | 59 | 43 | 210351121
CHAMPION HEATING AND COOLING | THF2B24T21 | XAFC36DXXN1+JMET12CS2N1+TXV |  | 24000 | 22200 | 16 | 12 | 8.1 | 2 | 59 | 43 | 210351120
FRASER-JOHNSTON | THF2B24T21 | XAFC36DXXN1+JMET12CS2N1+TXV |  | 24000 | 22200 | 16 | 12 | 8.1 | 2 | 59 | 43 | 210351119
LUXAIRE | THF2B24T21 | XAFC36DXXN1+JMET12CS2N1+TXV |  | 24000 | 22200 | 16 | 12 | 8.1 | 2 | 59 | 43 | 210351118
COLEMAN | THF2B24T21 | XAFC36DXXN1+JMET12CS2N1+TXV |  | 24000 | 22200 | 16 | 12 | 8.1 | 2 | 59 | 43 | 210351117
GUARDIAN | RHP15042B21 | XAFD48FXXN1+TXV | TM8Y120C20MP11 | 40500 | 40000 | 15.2 | 11.7 | 8.1 | 2.04 | 64 | 49 | 210350428
CHAMPION HEATING AND COOLING | THF2B42T21 | XAFD48FXXN1+TXV | TM8Y120C20MP11 | 40500 | 40000 | 15.2 | 11.7 | 8.1 | 2.04 | 64 | 49 | 210350427
FRASER-JOHNSTON | THF2B42T21 | XAFD48FXXN1+TXV | TM8Y120C20MP11 | 40500 | 40000 | 15.2 | 11.7 | 8.1 | 2.04 | 64 | 49 | 210350426
LUXAIRE | THF2B42T21 | XAFD48FXXN1+TXV | TM8Y120C20MP11 | 40500 | 40000 | 15.2 | 11.7 | 8.1 | 2.04 | 64 | 49 | 210350425
COLEMAN | THF2B42T21 | XAFD48FXXN1+TXV | TM8Y120C20MP11 | 40500 | 40000 | 15.2 | 11.7 | 8.1 | 2.04 | 64 | 49 | 210350424
EVCON | RHP15042B21 | XAHD48FXXN1+TXV | RGF19080CE16MP13 | 40500 | 40500 | 16 | 11.7 | 8.1 | 2.1 | 65 | 51 | 210350417
GUARDIAN | RHP15042B21 | XAHD48FXXN1+TXV | RGF19080CE16MP13 | 40500 | 40500 | 16 | 11.7 | 8.1 | 2.1 | 65 | 51 | 210350416
CHAMPION HEATING AND COOLING | THF2B42T21 | XAHD48FXXN1+TXV | TM9E080C16MP12 | 40500 | 40500 | 16 | 11.7 | 8.1 | 2.1 | 65 | 51 | 210350415
FRASER-JOHNSTON | THF2B42T21 | XAHD48FXXN1+TXV | TM9E080C16MP12 | 40500 | 40500 | 16 | 11.7 | 8.1 | 2.1 | 65 | 51 | 210350414
LUXAIRE | THF2B42T21 | XAHD48FXXN1+TXV | TM9E080C16MP12 | 40500 | 40500 | 16 | 11.7 | 8.1 | 2.1 | 65 | 51 | 210350413
COLEMAN | THF2B42T21 | XAHD48FXXN1+TXV | TM9E080C16MP12 | 40500 | 40500 | 16 | 11.7 | 8.1 | 2.1 | 65 | 51 | 210350412
EVCON | RHP15042B21 | XAFD48FXXN1+TXV | RGF19080CE20MP13 | 40500 | 40000 | 15.2 | 11.7 | 8.1 | 2.04 | 64 | 49 | 210350405
GUARDIAN | RHP15042B21 | XAFD48FXXN1+TXV | RGF19080CE20MP13 | 40500 | 40000 | 15.2 | 11.7 | 8.1 | 2.04 | 64 | 49 | 210350404
CHAMPION HEATING AND COOLING | THF2B42T21 | XAFD48FXXN1+TXV | TM9E080C20MP12 | 40500 | 40000 | 15.2 | 11.7 | 8.1 | 2.04 | 64 | 49 | 210350403
FRASER-JOHNSTON | THF2B42T21 | XAFD48FXXN1+TXV | TM9E080C20MP12 | 40500 | 40000 | 15.2 | 11.7 | 8.1 | 2.04 | 64 | 49 | 210350402
LUXAIRE | THF2B42T21 | XAFD48FXXN1+TXV | TM9E080C20MP12 | 40500 | 40000 | 15.2 | 11.7 | 8.1 | 2.04 | 64 | 49 | 210350401
COLEMAN | THF2B42T21 | XAFD48FXXN1+TXV | TM9E080C20MP12 | 40500 | 40000 | 15.2 | 11.7 | 8.1 | 2.04 | 64 | 49 | 210350400
EVCON | RHP15042B21 | XAHD48FXXN1+TXV | RGF19080CE20MP13 | 40500 | 40000 | 15.2 | 12 | 8.1 | 2.12 | 64 | 50 | 210350393
GUARDIAN | RHP15042B21 | XAHD48FXXN1+TXV | RGF19080CE20MP13 | 40500 | 40000 | 15.2 | 12 | 8.1 | 2.12 | 64 | 50 | 210350392
CHAMPION HEATING AND COOLING | THF2B42T21 | XAHD48FXXN1+TXV | TM9E080C20MP12 | 40500 | 40000 | 15.2 | 12 | 8.1 | 2.12 | 64 | 50 | 210350391
FRASER-JOHNSTON | THF2B42T21 | XAHD48FXXN1+TXV | TM9E080C20MP12 | 40500 | 40000 | 15.2 | 12 | 8.1 | 2.12 | 64 | 50 | 210350390
LUXAIRE | THF2B42T21 | XAHD48FXXN1+TXV | TM9E080C20MP12 | 40500 | 40000 | 15.2 | 12 | 8.1 | 2.12 | 64 | 50 | 210350389
COLEMAN | THF2B42T21 | XAHD48FXXN1+TXV | TM9E080C20MP12 | 40500 | 40000 | 15.2 | 12 | 8.1 | 2.12 | 64 | 50 | 210350388
CHAMPION HEATING AND COOLING | THF2B42T21 | XAHD48FXXN1+TXV | TM9Y100C20MP11 | 40500 | 40500 | 15.2 | 11.7 | 8.1 | 2.08 | 64 | 50 | 210354629
FRASER-JOHNSTON | THF2B42T21 | XAHD48FXXN1+TXV | TM9Y100C20MP11 | 40500 | 40500 | 15.2 | 11.7 | 8.1 | 2.08 | 64 | 50 | 210354628
LUXAIRE | THF2B42T21 | XAHD48FXXN1+TXV | TM9Y100C20MP11 | 40500 | 40500 | 15.2 | 11.7 | 8.1 | 2.08 | 64 | 50 | 210354627
COLEMAN | THF2B42T21 | XAHD48FXXN1+TXV | TM9Y100C20MP11 | 40500 | 40500 | 15.2 | 11.7 | 8.1 | 2.08 | 64 | 50 | 210354626
CHAMPION HEATING AND COOLING | THF2B48T21 | XAHC60HXXN1+TXV | TL8E080C16UH11 | 45500 | 44000 | 16 | 11.7 | 8.1 | 2.44 | 69 | 56 | 210356324
FRASER-JOHNSTON | THF2B48T21 | XAHC60HXXN1+TXV | TL8E080C16UH11 | 45500 | 44000 | 16 | 11.7 | 8.1 | 2.44 | 69 | 56 | 210356323
LUXAIRE | THF2B48T21 | XAHC60HXXN1+TXV | TL8E080C16UH11 | 45500 | 44000 | 16 | 11.7 | 8.1 | 2.44 | 69 | 56 | 210356322
COLEMAN | THF2B48T21 | XAHC60HXXN1+TXV | TL8E080C16UH11 | 45500 | 44000 | 16 | 11.7 | 8.1 | 2.44 | 69 | 56 | 210356321
EVCON | RHP15030B21 | XAFD48FXXN1+TXV | TM9Y120D20MP11 | 30000 | 28800 | 15.2 | 11.7 | 8.1 | 2.12 | 64 | 49 | 210355502
GUARDIAN | RHP15030B21 | XAFD48FXXN1+TXV | TM9Y120D20MP11 | 30000 | 28800 | 15.2 | 11.7 | 8.1 | 2.12 | 64 | 49 | 210355501
CHAMPION HEATING AND COOLING | THF2B30T21 | XAFD48FXXN1+TXV | TM9Y120D20MP11 | 30000 | 28800 | 15.2 | 11.7 | 8.1 | 2.12 | 64 | 49 | 210355500
FRASER-JOHNSTON | THF2B30T21 | XAFD48FXXN1+TXV | TM9Y120D20MP11 | 30000 | 28800 | 15.2 | 11.7 | 8.1 | 2.12 | 64 | 49 | 210355499
LUXAIRE | THF2B30T21 | XAFD48FXXN1+TXV | TM9Y120D20MP11 | 30000 | 28800 | 15.2 | 11.7 | 8.1 | 2.12 | 64 | 49 | 210355498
COLEMAN | THF2B30T21 | XAFD48FXXN1+TXV | TM9Y120D20MP11 | 30000 | 28800 | 15.2 | 11.7 | 8.1 | 2.12 | 64 | 49 | 210355497
EVCON | RHP15030B21 | XAHC36DXXN1+JMET16CS2N1+TXV |  | 29400 | 27800 | 16 | 11.7 | 8.1 | 2.08 | 64 | 50 | 210358762
GUARDIAN | RHP15030B21 | XAHC36DXXN1+JMET16CS2N1+TXV |  | 29400 | 27800 | 16 | 11.7 | 8.1 | 2.08 | 64 | 50 | 210358761
CHAMPION HEATING AND COOLING | THF2B30T21 | XAHC36DXXN1+JMET16CS2N1+TXV |  | 29400 | 27800 | 16 | 11.7 | 8.1 | 2.08 | 64 | 50 | 210358760
FRASER-JOHNSTON | THF2B30T21 | XAHC36DXXN1+JMET16CS2N1+TXV |  | 29400 | 27800 | 16 | 11.7 | 8.1 | 2.08 | 64 | 50 | 210358759
LUXAIRE | THF2B30T21 | XAHC36DXXN1+JMET16CS2N1+TXV |  | 29400 | 27800 | 16 | 11.7 | 8.1 | 2.08 | 64 | 50 | 210358758
COLEMAN | THF2B30T21 | XAHC36DXXN1+JMET16CS2N1+TXV |  | 29400 | 27800 | 16 | 11.7 | 8.1 | 2.08 | 64 | 50 | 210358757
LUXAIRE | THF2B42T21 | XAHC48FXXN1+TXV | LPLC120C20MP13 | 40500 | 40500 | 16 | 11.7 | 8.1 | 2.14 | 64 | 50 | 210350458
COLEMAN | THF2B42T21 | XAHC48FXXN1+TXV | CPLC120C20MP13 | 40500 | 40500 | 16 | 11.7 | 8.1 | 2.14 | 64 | 50 | 210350457
LUXAIRE | THF2B42T21 | XAHC48FXXN1+TXV | LPLC100C20MP13 | 40500 | 40500 | 16 | 11.7 | 8.1 | 2.14 | 64 | 50 | 210350456
CHAMPION HEATING AND COOLING | THF2B42T21 | XAHC48FXXN1+TXV | TPLC120C20MP13 | 40500 | 40500 | 16 | 11.7 | 8.1 | 2.14 | 64 | 50 | 210350455
FRASER-JOHNSTON | THF2B42T21 | XAHC48FXXN1+TXV | TPLC120C20MP13 | 40500 | 40500 | 16 | 11.7 | 8.1 | 2.14 | 64 | 50 | 210350454
LUXAIRE | THF2B42T21 | XAHC48FXXN1+TXV | TPLC120C20MP13 | 40500 | 40500 | 16 | 11.7 | 8.1 | 2.14 | 64 | 50 | 210350453
COLEMAN | THF2B42T21 | XAHC48FXXN1+TXV | TPLC120C20MP13 | 40500 | 40500 | 16 | 11.7 | 8.1 | 2.14 | 64 | 50 | 210350452
CHAMPION HEATING AND COOLING | THF2B42T21 | XAHC48FXXN1+TXV | TPLC100C20MP13 | 40500 | 40500 | 16 | 11.7 | 8.1 | 2.14 | 64 | 50 | 210350451
FRASER-JOHNSTON | THF2B42T21 | XAHC48FXXN1+TXV | TPLC100C20MP13 | 40500 | 40500 | 16 | 11.7 | 8.1 | 2.14 | 64 | 50 | 210350450
LUXAIRE | THF2B42T21 | XAHC48FXXN1+TXV | TPLC100C20MP13 | 40500 | 40500 | 16 | 11.7 | 8.1 | 2.14 | 64 | 50 | 210350449
COLEMAN | THF2B42T21 | XAHC48FXXN1+TXV | TPLC100C20MP13 | 40500 | 40500 | 16 | 11.7 | 8.1 | 2.14 | 64 | 50 | 210350448
CHAMPION HEATING AND COOLING | THF2B42T21 | XAHC48FXXN1+TXV | TMLV120C20MP12 | 40500 | 40500 | 16 | 11.7 | 8.1 | 2.14 | 64 | 50 | 210350447
FRASER-JOHNSTON | THF2B42T21 | XAHC48FXXN1+TXV | TMLV120C20MP12 | 40500 | 40500 | 16 | 11.7 | 8.1 | 2.14 | 64 | 50 | 210350446
LUXAIRE | THF2B42T21 | XAHC48FXXN1+TXV | TMLV120C20MP12 | 40500 | 40500 | 16 | 11.7 | 8.1 | 2.14 | 64 | 50 | 210350445
COLEMAN | THF2B42T21 | XAHC48FXXN1+TXV | TMLV120C20MP12 | 40500 | 40500 | 16 | 11.7 | 8.1 | 2.14 | 64 | 50 | 210350444
CHAMPION HEATING AND COOLING | THF2B42T21 | XAHC48FXXN1+TXV | TM8V100C20MP12 | 40500 | 40500 | 16 | 11.7 | 8.1 | 2.14 | 64 | 50 | 210350443
FRASER-JOHNSTON | THF2B42T21 | XAHC48FXXN1+TXV | TM8V100C20MP12 | 40500 | 40500 | 16 | 11.7 | 8.1 | 2.14 | 64 | 50 | 210350442
LUXAIRE | THF2B42T21 | XAHC48FXXN1+TXV | TM8V100C20MP12 | 40500 | 40500 | 16 | 11.7 | 8.1 | 2.14 | 64 | 50 | 210350441
COLEMAN | THF2B42T21 | XAHC48FXXN1+TXV | TM8V100C20MP12 | 40500 | 40500 | 16 | 11.7 | 8.1 | 2.14 | 64 | 50 | 210350440
CHAMPION HEATING AND COOLING | THF2B42T21 | XAHC48FXXN1+TXV | TM8V120C20MP12 | 40500 | 40500 | 16 | 11.7 | 8.1 | 2.14 | 64 | 50 | 210350439
FRASER-JOHNSTON | THF2B42T21 | XAHC48FXXN1+TXV | TM8V120C20MP12 | 40500 | 40500 | 16 | 11.7 | 8.1 | 2.14 | 64 | 50 | 210350438
LUXAIRE | THF2B42T21 | XAHC48FXXN1+TXV | TM8V120C20MP12 | 40500 | 40500 | 16 | 11.7 | 8.1 | 2.14 | 64 | 50 | 210350437
COLEMAN | THF2B42T21 | XAHC48FXXN1+TXV | TM8V120C20MP12 | 40500 | 40500 | 16 | 11.7 | 8.1 | 2.14 | 64 | 50 | 210350436
EVCON | RHP15042B21 | XAFD48FXXN1+TXV | TM8Y120C20MP11 | 40500 | 40000 | 15.2 | 11.7 | 8.1 | 2.04 | 64 | 49 | 210350429
COLEMAN | THF2B48T21 | XAHC60HXXN1+TXV | TM8E080C16MP11 | 45500 | 44000 | 16 | 11.7 | 8.1 | 2.48 | 69 | 56 | 210356293
LUXAIRE | THF2B48T21 | XAHC60HXXN1+TXV | TM8E080C16MP11 | 45500 | 44000 | 16 | 11.7 | 8.1 | 2.48 | 69 | 56 | 210356294
FRASER-JOHNSTON | THF2B48T21 | XAHC60HXXN1+TXV | TM8E080C16MP11 | 45500 | 44000 | 16 | 11.7 | 8.1 | 2.48 | 69 | 56 | 210356295
CHAMPION HEATING AND COOLING | THF2B48T21 | XAHC60HXXN1+TXV | TM8E080C16MP11 | 45500 | 44000 | 16 | 11.7 | 8.1 | 2.48 | 69 | 56 | 210356296
GUARDIAN | RHP15048B21 | XAHC60HXXN1+TXV | RGF1L080CE16MP12 | 45500 | 44000 | 16 | 11.7 | 8.1 | 2.48 | 69 | 56 | 210356297
EVCON | RHP15048B21 | XAHC60HXXN1+TXV | RGF1L080CE16MP12 | 45500 | 44000 | 16 | 11.7 | 8.1 | 2.48 | 69 | 56 | 210356298
COLEMAN | THF2B48T21 | XAHC60HXXN1+TXV | TMLE080C16MP11 | 45500 | 44000 | 16 | 11.7 | 8.1 | 2.48 | 69 | 56 | 210356299
LUXAIRE | THF2B48T21 | XAHC60HXXN1+TXV | TMLE080C16MP11 | 45500 | 44000 | 16 | 11.7 | 8.1 | 2.48 | 69 | 56 | 210356300
FRASER-JOHNSTON | THF2B48T21 | XAHC60HXXN1+TXV | TMLE080C16MP11 | 45500 | 44000 | 16 | 11.7 | 8.1 | 2.48 | 69 | 56 | 210356301
CHAMPION HEATING AND COOLING | THF2B48T21 | XAHC60HXXN1+TXV | TMLE080C16MP11 | 45500 | 44000 | 16 | 11.7 | 8.1 | 2.48 | 69 | 56 | 210356302
COLEMAN | THF2B48T21 | XAHD60HXXN1+TXV | TL8E100C20UH11 | 46000 | 44000 | 16 | 11.7 | 8.1 | 2.48 | 69 | 57 | 210356313
LUXAIRE | THF2B48T21 | XAHD60HXXN1+TXV | TL8E100C20UH11 | 46000 | 44000 | 16 | 11.7 | 8.1 | 2.48 | 69 | 57 | 210356314
FRASER-JOHNSTON | THF2B48T21 | XAHD60HXXN1+TXV | TL8E100C20UH11 | 46000 | 44000 | 16 | 11.7 | 8.1 | 2.48 | 69 | 57 | 210356315
CHAMPION HEATING AND COOLING | THF2B48T21 | XAHD60HXXN1+TXV | TL8E100C20UH11 | 46000 | 44000 | 16 | 11.7 | 8.1 | 2.48 | 69 | 57 | 210356316
COLEMAN | THF2B24T21 | XAHC30CXXN1+TXV | TM9E080C16MP12 | 23800 | 22400 | 15.2 | 11.7 | 8.1 | 2.12 | 64 | 50 | 210357095
LUXAIRE | THF2B24T21 | XAHC30CXXN1+TXV | TM9E080C16MP12 | 23800 | 22400 | 15.2 | 11.7 | 8.1 | 2.12 | 64 | 50 | 210357096
FRASER-JOHNSTON | THF2B24T21 | XAHC30CXXN1+TXV | TM9E080C16MP12 | 23800 | 22400 | 15.2 | 11.7 | 8.1 | 2.12 | 64 | 50 | 210357097
CHAMPION HEATING AND COOLING | THF2B24T21 | XAHC30CXXN1+TXV | TM9E080C16MP12 | 23800 | 22400 | 15.2 | 11.7 | 8.1 | 2.12 | 64 | 50 | 210357098
GUARDIAN | RHP15024B21 | XAHC30CXXN1+TXV | RGF19080CE16MP13 | 23800 | 22400 | 15.2 | 11.7 | 8.1 | 2.12 | 64 | 50 | 210357099
EVCON | RHP15024B21 | XAHC30CXXN1+TXV | RGF19080CE16MP13 | 23800 | 22400 | 15.2 | 11.7 | 8.1 | 2.12 | 64 | 50 | 210357100
COLEMAN | THF2B24T21 | XAHC30CXXN1+TXV | TM8E120C16MP11 | 23800 | 22400 | 15.2 | 11.7 | 8.1 | 2.12 | 64 | 50 | 210353743
LUXAIRE | THF2B24T21 | XAHC30CXXN1+TXV | TM8E120C16MP11 | 23800 | 22400 | 15.2 | 11.7 | 8.1 | 2.12 | 64 | 50 | 210353744
FRASER-JOHNSTON | THF2B24T21 | XAHC30CXXN1+TXV | TM8E120C16MP11 | 23800 | 22400 | 15.2 | 11.7 | 8.1 | 2.12 | 64 | 50 | 210353745
CHAMPION HEATING AND COOLING | THF2B24T21 | XAHC30CXXN1+TXV | TM8E120C16MP11 | 23800 | 22400 | 15.2 | 11.7 | 8.1 | 2.12 | 64 | 50 | 210353746
GUARDIAN | RHP15024B21 | XAHC30CXXN1+TXV | RGF1L120CE16MP12 | 23800 | 22400 | 15.2 | 11.7 | 8.1 | 2.12 | 64 | 50 | 210353747
EVCON | RHP15024B21 | XAHC30CXXN1+TXV | RGF1L120CE16MP12 | 23800 | 22400 | 15.2 | 11.7 | 8.1 | 2.12 | 64 | 50 | 210353748
COLEMAN | THF2B24T21 | XAHC30CXXN1+TXV | TMLE120C16MP11 | 23800 | 22400 | 15.2 | 11.7 | 8.1 | 2.12 | 64 | 50 | 210353749
LUXAIRE | THF2B24T21 | XAHC30CXXN1+TXV | TMLE120C16MP11 | 23800 | 22400 | 15.2 | 11.7 | 8.1 | 2.12 | 64 | 50 | 210353750
FRASER-JOHNSTON | THF2B24T21 | XAHC30CXXN1+TXV | TMLE120C16MP11 | 23800 | 22400 | 15.2 | 11.7 | 8.1 | 2.12 | 64 | 50 | 210353751
CHAMPION HEATING AND COOLING | THF2B24T21 | XAHC30CXXN1+TXV | TMLE120C16MP11 | 23800 | 22400 | 15.2 | 11.7 | 8.1 | 2.12 | 64 | 50 | 210353752
COLEMAN | THF2B24T21 | XAHC30CBAN1 | TM8E120C16MP11 | 23800 | 22400 | 15.2 | 11.7 | 8.1 | 2.12 | 64 | 50 | 210353753
LUXAIRE | THF2B24T21 | XAHC30CBAN1 | TM8E120C16MP11 | 23800 | 22400 | 15.2 | 11.7 | 8.1 | 2.12 | 64 | 50 | 210353754
FRASER-JOHNSTON | THF2B24T21 | XAHC30CBAN1 | TM8E120C16MP11 | 23800 | 22400 | 15.2 | 11.7 | 8.1 | 2.12 | 64 | 50 | 210353755
CHAMPION HEATING AND COOLING | THF2B24T21 | XAHC30CBAN1 | TM8E120C16MP11 | 23800 | 22400 | 15.2 | 11.7 | 8.1 | 2.12 | 64 | 50 | 210353756
GUARDIAN | RHP15024B21 | XAHC30CBAN1 | RGF1L120CE16MP12 | 23800 | 22400 | 15.2 | 11.7 | 8.1 | 2.12 | 64 | 50 | 210353757
EVCON | RHP15024B21 | XAHC30CBAN1 | RGF1L120CE16MP12 | 23800 | 22400 | 15.2 | 11.7 | 8.1 | 2.12 | 64 | 50 | 210353758
COLEMAN | THF2B24T21 | XAHC30CBAN1 | TMLE120C16MP11 | 23800 | 22400 | 15.2 | 11.7 | 8.1 | 2.12 | 64 | 50 | 210353759
LUXAIRE | THF2B24T21 | XAHC30CBAN1 | TMLE120C16MP11 | 23800 | 22400 | 15.2 | 11.7 | 8.1 | 2.12 | 64 | 50 | 210353760
FRASER-JOHNSTON | THF2B24T21 | XAHC30CBAN1 | TMLE120C16MP11 | 23800 | 22400 | 15.2 | 11.7 | 8.1 | 2.12 | 64 | 50 | 210353761
CHAMPION HEATING AND COOLING | THF2B24T21 | XAHC30CBAN1 | TMLE120C16MP11 | 23800 | 22400 | 15.2 | 11.7 | 8.1 | 2.12 | 64 | 50 | 210353762
COLEMAN | THF2B48T21 | XAFC60HXXN1+TXV | TM8E120C20MP11 | 46000 | 44000 | 15.2 | 11.7 | 8.1 | 2.26 | 67 | 54 | 210357876
LUXAIRE | THF2B48T21 | XAFC60HXXN1+TXV | TM8E120C20MP11 | 46000 | 44000 | 15.2 | 11.7 | 8.1 | 2.26 | 67 | 54 | 210357877
FRASER-JOHNSTON | THF2B48T21 | XAFC60HXXN1+TXV | TM8E120C20MP11 | 46000 | 44000 | 15.2 | 11.7 | 8.1 | 2.26 | 67 | 54 | 210357878
CHAMPION HEATING AND COOLING | THF2B48T21 | XAFC60HXXN1+TXV | TM8E120C20MP11 | 46000 | 44000 | 15.2 | 11.7 | 8.1 | 2.26 | 67 | 54 | 210357879
GUARDIAN | RHP15048B21 | XAFC60HXXN1+TXV | RGF1L120CE20MP12 | 46000 | 44000 | 15.2 | 11.7 | 8.1 | 2.26 | 67 | 54 | 210357880
EVCON | RHP15048B21 | XAFC60HXXN1+TXV | RGF1L120CE20MP12 | 46000 | 44000 | 15.2 | 11.7 | 8.1 | 2.26 | 67 | 54 | 210357881
COLEMAN | THF2B48T21 | XAFC60HXXN1+TXV | TMLE120C20MP11 | 46000 | 44000 | 15.2 | 11.7 | 8.1 | 2.26 | 67 | 54 | 210357882
LUXAIRE | THF2B48T21 | XAFC60HXXN1+TXV | TMLE120C20MP11 | 46000 | 44000 | 15.2 | 11.7 | 8.1 | 2.26 | 67 | 54 | 210357883
FRASER-JOHNSTON | THF2B48T21 | XAFC60HXXN1+TXV | TMLE120C20MP11 | 46000 | 44000 | 15.2 | 11.7 | 8.1 | 2.26 | 67 | 54 | 210357884
CHAMPION HEATING AND COOLING | THF2B48T21 | XAFC60HXXN1+TXV | TMLE120C20MP11 | 46000 | 44000 | 15.2 | 11.7 | 8.1 | 2.26 | 67 | 54 | 210357885
COLEMAN | THF2B48T21 | XAHD60HXXN1+TXV | TM8E100C16MP11 | 45000 | 44000 | 16 | 11.7 | 8.1 | 2.46 | 69 | 57 | 210357896
LUXAIRE | THF2B48T21 | XAHD60HXXN1+TXV | TM8E100C16MP11 | 45000 | 44000 | 16 | 11.7 | 8.1 | 2.46 | 69 | 57 | 210357897
FRASER-JOHNSTON | THF2B48T21 | XAHD60HXXN1+TXV | TM8E100C16MP11 | 45000 | 44000 | 16 | 11.7 | 8.1 | 2.46 | 69 | 57 | 210357898
CHAMPION HEATING AND COOLING | THF2B48T21 | XAHD60HXXN1+TXV | TM8E100C16MP11 | 45000 | 44000 | 16 | 11.7 | 8.1 | 2.46 | 69 | 57 | 210357899
GUARDIAN | RHP15048B21 | XAHD60HXXN1+TXV | RGF1L100CE16MP12 | 45000 | 44000 | 16 | 11.7 | 8.1 | 2.46 | 69 | 57 | 210357900
EVCON | RHP15048B21 | XAHD60HXXN1+TXV | RGF1L100CE16MP12 | 45000 | 44000 | 16 | 11.7 | 8.1 | 2.46 | 69 | 57 | 210357901
COLEMAN | THF2B48T21 | XAHD60HXXN1+TXV | TMLE100C16MP11 | 45000 | 44000 | 16 | 11.7 | 8.1 | 2.46 | 69 | 57 | 210357902
LUXAIRE | THF2B48T21 | XAHD60HXXN1+TXV | TMLE100C16MP11 | 45000 | 44000 | 16 | 11.7 | 8.1 | 2.46 | 69 | 57 | 210357903
FRASER-JOHNSTON | THF2B48T21 | XAHD60HXXN1+TXV | TMLE100C16MP11 | 45000 | 44000 | 16 | 11.7 | 8.1 | 2.46 | 69 | 57 | 210357904
CHAMPION HEATING AND COOLING | THF2B48T21 | XAHD60HXXN1+TXV | TMLE100C16MP11 | 45000 | 44000 | 16 | 11.7 | 8.1 | 2.46 | 69 | 57 | 210357905
LUXAIRE | THF2B30T21 | XAUC48FXXN1+TXV | LP9C100C16MP13 | 30000 | 28600 | 15.2 | 11.7 | 8.1 | 2.12 | 64 | 50 | 210355594
COLEMAN | THF2B30T21 | XAUC48FXXN1+TXV | CP9C100C16MP13 | 30000 | 28600 | 15.2 | 11.7 | 8.1 | 2.12 | 64 | 50 | 210355593
CHAMPION HEATING AND COOLING | THF2B30T21 | XAUC48FXXN1+TXV | TP9C100C16MP13 | 30000 | 28600 | 15.2 | 11.7 | 8.1 | 2.12 | 64 | 50 | 210355590
FRASER-JOHNSTON | THF2B30T21 | XAUC48FXXN1+TXV | TP9C100C16MP13 | 30000 | 28600 | 15.2 | 11.7 | 8.1 | 2.12 | 64 | 50 | 210355589
LUXAIRE | THF2B30T21 | XAUC48FXXN1+TXV | TP9C100C16MP13 | 30000 | 28600 | 15.2 | 11.7 | 8.1 | 2.12 | 64 | 50 | 210355588
COLEMAN | THF2B30T21 | XAUC48FXXN1+TXV | TP9C100C16MP13 | 30000 | 28600 | 15.2 | 11.7 | 8.1 | 2.12 | 64 | 50 | 210355587
CHAMPION HEATING AND COOLING | THF2B30T21 | XAUC48FXXN1+TXV | TM9V100C16MP12 | 30000 | 28600 | 15.2 | 11.7 | 8.1 | 2.12 | 64 | 50 | 210355582
FRASER-JOHNSTON | THF2B30T21 | XAUC48FXXN1+TXV | TM9V100C16MP12 | 30000 | 28600 | 15.2 | 11.7 | 8.1 | 2.12 | 64 | 50 | 210355581
LUXAIRE | THF2B30T21 | XAUC48FXXN1+TXV | TM9V100C16MP12 | 30000 | 28600 | 15.2 | 11.7 | 8.1 | 2.12 | 64 | 50 | 210355580
COLEMAN | THF2B30T21 | XAUC48FXXN1+TXV | TM9V100C16MP12 | 30000 | 28600 | 15.2 | 11.7 | 8.1 | 2.12 | 64 | 50 | 210355579
LUXAIRE | THF2B30T21 | XAFC48FXXN1+TXV | LP9C100C16MP13 | 30000 | 28600 | 15.2 | 11.7 | 8.1 | 2.12 | 64 | 50 | 210355574
COLEMAN | THF2B30T21 | XAFC48FXXN1+TXV | CP9C100C16MP13 | 30000 | 28600 | 15.2 | 11.7 | 8.1 | 2.12 | 64 | 50 | 210355573
CHAMPION HEATING AND COOLING | THF2B30T21 | XAFC48FXXN1+TXV | TP9C100C16MP13 | 30000 | 28600 | 15.2 | 11.7 | 8.1 | 2.12 | 64 | 50 | 210355572
FRASER-JOHNSTON | THF2B30T21 | XAFC48FXXN1+TXV | TP9C100C16MP13 | 30000 | 28600 | 15.2 | 11.7 | 8.1 | 2.12 | 64 | 50 | 210355571
LUXAIRE | THF2B30T21 | XAFC48FXXN1+TXV | TP9C100C16MP13 | 30000 | 28600 | 15.2 | 11.7 | 8.1 | 2.12 | 64 | 50 | 210355570
COLEMAN | THF2B30T21 | XAFC48FXXN1+TXV | TP9C100C16MP13 | 30000 | 28600 | 15.2 | 11.7 | 8.1 | 2.12 | 64 | 50 | 210355569
CHAMPION HEATING AND COOLING | THF2B30T21 | XAFC48FXXN1+TXV | TM9V100C16MP12 | 30000 | 28600 | 15.2 | 11.7 | 8.1 | 2.12 | 64 | 50 | 210355568
FRASER-JOHNSTON | THF2B30T21 | XAFC48FXXN1+TXV | TM9V100C16MP12 | 30000 | 28600 | 15.2 | 11.7 | 8.1 | 2.12 | 64 | 50 | 210355567
LUXAIRE | THF2B30T21 | XAFC48FXXN1+TXV | TM9V100C16MP12 | 30000 | 28600 | 15.2 | 11.7 | 8.1 | 2.12 | 64 | 50 | 210355566
COLEMAN | THF2B30T21 | XAFC48FXXN1+TXV | TM9V100C16MP12 | 30000 | 28600 | 15.2 | 11.7 | 8.1 | 2.12 | 64 | 50 | 210355565
CHAMPION HEATING AND COOLING | THF2B60T21 | XAHD60JXXN1+JMVT20DC2N1+TXV |  | 54500 | 58000 | 15.2 | 11.7 | 8.1 | 2.02 | 64 | 50 | 210358862
FRASER-JOHNSTON | THF2B60T21 | XAHD60JXXN1+JMVT20DC2N1+TXV |  | 54500 | 58000 | 15.2 | 11.7 | 8.1 | 2.02 | 64 | 50 | 210358861
LUXAIRE | THF2B60T21 | XAHD60JXXN1+JMVT20DC2N1+TXV |  | 54500 | 58000 | 15.2 | 11.7 | 8.1 | 2.02 | 64 | 50 | 210358860
COLEMAN | THF2B60T21 | XAHD60JXXN1+JMVT20DC2N1+TXV |  | 54500 | 58000 | 15.2 | 11.7 | 8.1 | 2.02 | 64 | 50 | 210358859
EVCON | RHP15048B21 | XAHC60HXXN1+JMET16CS2N1+TXV |  | 45500 | 44000 | 16 | 12 | 8.1 | 2.5 | 69 | 56 | 210358075
GUARDIAN | RHP15048B21 | XAHC60HXXN1+JMET16CS2N1+TXV |  | 45500 | 44000 | 16 | 12 | 8.1 | 2.5 | 69 | 56 | 210358074
CHAMPION HEATING AND COOLING | THF2B48T21 | XAHC60HXXN1+JMET16CS2N1+TXV |  | 45500 | 44000 | 16 | 12 | 8.1 | 2.5 | 69 | 56 | 210358073
FRASER-JOHNSTON | THF2B48T21 | XAHC60HXXN1+JMET16CS2N1+TXV |  | 45500 | 44000 | 16 | 12 | 8.1 | 2.5 | 69 | 56 | 210358072
LUXAIRE | THF2B48T21 | XAHC60HXXN1+JMET16CS2N1+TXV |  | 45500 | 44000 | 16 | 12 | 8.1 | 2.5 | 69 | 56 | 210358071
COLEMAN | THF2B48T21 | XAHC60HXXN1+JMET16CS2N1+TXV |  | 45500 | 44000 | 16 | 12 | 8.1 | 2.5 | 69 | 56 | 210358070
EVCON | RHP15048B21 | XAHD60HXXN1+JMET18DS2N1+TXV |  | 47000 | 45000 | 16 | 11.7 | 8.1 | 2.46 | 68 | 56 | 210358063
GUARDIAN | RHP15048B21 | XAHD60HXXN1+JMET18DS2N1+TXV |  | 47000 | 45000 | 16 | 11.7 | 8.1 | 2.46 | 68 | 56 | 210358062
CHAMPION HEATING AND COOLING | THF2B48T21 | XAHD60HXXN1+JMET18DS2N1+TXV |  | 47000 | 45000 | 16 | 11.7 | 8.1 | 2.46 | 68 | 56 | 210358061
FRASER-JOHNSTON | THF2B48T21 | XAHD60HXXN1+JMET18DS2N1+TXV |  | 47000 | 45000 | 16 | 11.7 | 8.1 | 2.46 | 68 | 56 | 210358060
LUXAIRE | THF2B48T21 | XAHD60HXXN1+JMET18DS2N1+TXV |  | 47000 | 45000 | 16 | 11.7 | 8.1 | 2.46 | 68 | 56 | 210358059
COLEMAN | THF2B48T21 | XAHD60HXXN1+JMET18DS2N1+TXV |  | 47000 | 45000 | 16 | 11.7 | 8.1 | 2.46 | 68 | 56 | 210358058
CHAMPION HEATING AND COOLING | THF2B48T21 | XAUD60HXXN1+JMVT20DC2N1+TXV |  | 47000 | 44000 | 15.2 | 11.7 | 8.1 | 2.3 | 67 | 54 | 210358045
FRASER-JOHNSTON | THF2B48T21 | XAUD60HXXN1+JMVT20DC2N1+TXV |  | 47000 | 44000 | 15.2 | 11.7 | 8.1 | 2.3 | 67 | 54 | 210358044
LUXAIRE | THF2B48T21 | XAUD60HXXN1+JMVT20DC2N1+TXV |  | 47000 | 44000 | 15.2 | 11.7 | 8.1 | 2.3 | 67 | 54 | 210358043
COLEMAN | THF2B48T21 | XAUD60HXXN1+JMVT20DC2N1+TXV |  | 47000 | 44000 | 15.2 | 11.7 | 8.1 | 2.3 | 67 | 54 | 210358042
CHAMPION HEATING AND COOLING | THF2B48T21 | XAFD60HXXN1+JMVT20DC2N1+TXV |  | 47000 | 44000 | 15.2 | 11.7 | 8.1 | 2.3 | 67 | 54 | 210358037
FRASER-JOHNSTON | THF2B48T21 | XAFD60HXXN1+JMVT20DC2N1+TXV |  | 47000 | 44000 | 15.2 | 11.7 | 8.1 | 2.3 | 67 | 54 | 210358036
LUXAIRE | THF2B48T21 | XAHD60HXXN1+JMVT20DC2N1+TXV |  | 47000 | 45000 | 16 | 11.7 | 8.1 | 2.44 | 68 | 56 | 210358027
COLEMAN | THF2B48T21 | XAHD60HXXN1+JMVT20DC2N1+TXV |  | 47000 | 45000 | 16 | 11.7 | 8.1 | 2.44 | 68 | 56 | 210358026
CHAMPION HEATING AND COOLING | THF2B48T21 | XAHD60HXXN1+TXV | TL8E080C16UH11 | 45000 | 44000 | 15.2 | 11.7 | 8.1 | 2.48 | 69 | 57 | 210358021
LUXAIRE | THF2B48T21 | XAHD60HXXN1+TXV | TL8E080C16UH11 | 45000 | 44000 | 15.2 | 11.7 | 8.1 | 2.48 | 69 | 57 | 210358019
FRASER-JOHNSTON | THF2B48T21 | XAHD60HXXN1+TXV | TL8E080C16UH11 | 45000 | 44000 | 15.2 | 11.7 | 8.1 | 2.48 | 69 | 57 | 210358020
LUXAIRE | THF2B48T21 | XAFD60HXXN1+JMVT20DC2N1+TXV |  | 47000 | 44000 | 15.2 | 11.7 | 8.1 | 2.3 | 67 | 54 | 210358035
COLEMAN | THF2B48T21 | XAFD60HXXN1+JMVT20DC2N1+TXV |  | 47000 | 44000 | 15.2 | 11.7 | 8.1 | 2.3 | 67 | 54 | 210358034
CHAMPION HEATING AND COOLING | THF2B48T21 | XAHD60HXXN1+JMVT20DC2N1+TXV |  | 47000 | 45000 | 16 | 11.7 | 8.1 | 2.44 | 68 | 56 | 210358029
FRASER-JOHNSTON | THF2B48T21 | XAHD60HXXN1+JMVT20DC2N1+TXV |  | 47000 | 45000 | 16 | 11.7 | 8.1 | 2.44 | 68 | 56 | 210358028
COLEMAN | THF2B48T21 | XAHD60HXXN1+TXV | TL8E080C16UH11 | 45000 | 44000 | 15.2 | 11.7 | 8.1 | 2.48 | 69 | 57 | 210358018
CHAMPION HEATING AND COOLING | THF2B48T21 | XAHC60HXXN1+TXV | TL9E080C16UH11 | 45000 | 44000 | 16 | 11.7 | 8.1 | 2.46 | 69 | 57 | 210358013
FRASER-JOHNSTON | THF2B48T21 | XAHC60HXXN1+TXV | TL9E080C16UH11 | 45000 | 44000 | 16 | 11.7 | 8.1 | 2.46 | 69 | 57 | 210358012
LUXAIRE | THF2B48T21 | XAHC60HXXN1+TXV | TL9E080C16UH11 | 45000 | 44000 | 16 | 11.7 | 8.1 | 2.46 | 69 | 57 | 210358011
COLEMAN | THF2B48T21 | XAHC60HXXN1+TXV | TL9E080C16UH11 | 45000 | 44000 | 16 | 11.7 | 8.1 | 2.46 | 69 | 57 | 210358010
CHAMPION HEATING AND COOLING | THF2B48T21 | XAFC60HXXN1+TXV | TL9E100C20UH11 | 45500 | 43500 | 15.2 | 11.7 | 8.1 | 2.28 | 68 | 55 | 210358005
FRASER-JOHNSTON | THF2B48T21 | XAFC60HXXN1+TXV | TL9E100C20UH11 | 45500 | 43500 | 15.2 | 11.7 | 8.1 | 2.28 | 68 | 55 | 210358004
LUXAIRE | THF2B48T21 | XAFC60HXXN1+TXV | TL9E100C20UH11 | 45500 | 43500 | 15.2 | 11.7 | 8.1 | 2.28 | 68 | 55 | 210358003
COLEMAN | THF2B48T21 | XAFC60HXXN1+TXV | TL9E100C20UH11 | 45500 | 43500 | 15.2 | 11.7 | 8.1 | 2.28 | 68 | 55 | 210358002
CHAMPION HEATING AND COOLING | THF2B48T21 | XAHC60HXXN1+TXV | TL9E100C20UH11 | 46000 | 44500 | 16 | 11.7 | 8.1 | 2.46 | 68 | 56 | 210357997
EVCON | RHP15024B21 | XAFC30CXXN1+JMET16CS2N1+TXV |  | 24000 | 22200 | 16 | 12 | 8.1 | 2.08 | 63 | 48 | 210353836
GUARDIAN | RHP15024B21 | XAFC30CXXN1+JMET16CS2N1+TXV |  | 24000 | 22200 | 16 | 12 | 8.1 | 2.08 | 63 | 48 | 210353835
CHAMPION HEATING AND COOLING | THF2B24T21 | XAFC30CXXN1+JMET16CS2N1+TXV |  | 24000 | 22200 | 16 | 12 | 8.1 | 2.08 | 63 | 48 | 210353834
FRASER-JOHNSTON | THF2B24T21 | XAFC30CXXN1+JMET16CS2N1+TXV |  | 24000 | 22200 | 16 | 12 | 8.1 | 2.08 | 63 | 48 | 210353833
LUXAIRE | THF2B24T21 | XAFC30CXXN1+JMET16CS2N1+TXV |  | 24000 | 22200 | 16 | 12 | 8.1 | 2.08 | 63 | 48 | 210353832
COLEMAN | THF2B24T21 | XAFC30CXXN1+JMET16CS2N1+TXV |  | 24000 | 22200 | 16 | 12 | 8.1 | 2.08 | 63 | 48 | 210353831
FRASER-JOHNSTON | THF2B48T21 | XAHC60HXXN1+TXV | TL9E100C20UH11 | 46000 | 44500 | 16 | 11.7 | 8.1 | 2.46 | 68 | 56 | 210357996
LUXAIRE | THF2B48T21 | XAHC60HXXN1+TXV | TL9E100C20UH11 | 46000 | 44500 | 16 | 11.7 | 8.1 | 2.46 | 68 | 56 | 210357995
COLEMAN | THF2B48T21 | XAHC60HXXN1+TXV | TL9E100C20UH11 | 46000 | 44500 | 16 | 11.7 | 8.1 | 2.46 | 68 | 56 | 210357994
CHAMPION HEATING AND COOLING | THF2B48T21 | XAHD60HXXN1+TXV | TL9E100C20UH11 | 45500 | 44500 | 16 | 11.7 | 8.1 | 2.44 | 69 | 56 | 210357989
FRASER-JOHNSTON | THF2B48T21 | XAHD60HXXN1+TXV | TL9E100C20UH11 | 45500 | 44500 | 16 | 11.7 | 8.1 | 2.44 | 69 | 56 | 210357988
LUXAIRE | THF2B48T21 | XAHD60HXXN1+TXV | TL9E100C20UH11 | 45500 | 44500 | 16 | 11.7 | 8.1 | 2.44 | 69 | 56 | 210357987
COLEMAN | THF2B48T21 | XAHD60HXXN1+TXV | TL9E100C20UH11 | 45500 | 44500 | 16 | 11.7 | 8.1 | 2.44 | 69 | 56 | 210357986
CHAMPION HEATING AND COOLING | THF2B24T21 | XAFC30CBAN1 | TMLE080C16MP11 | 23800 | 22400 | 16 | 11.7 | 8.1 | 2.04 | 63 | 47 | 210353782
FRASER-JOHNSTON | THF2B24T21 | XAFC30CBAN1 | TMLE080C16MP11 | 23800 | 22400 | 16 | 11.7 | 8.1 | 2.04 | 63 | 47 | 210353781
LUXAIRE | THF2B24T21 | XAFC30CBAN1 | TMLE080C16MP11 | 23800 | 22400 | 16 | 11.7 | 8.1 | 2.04 | 63 | 47 | 210353780
COLEMAN | THF2B24T21 | XAFC30CBAN1 | TMLE080C16MP11 | 23800 | 22400 | 16 | 11.7 | 8.1 | 2.04 | 63 | 47 | 210353779
EVCON | RHP15024B21 | XAFC30CBAN1 | RGF1L080CE16MP12 | 23800 | 22400 | 16 | 11.7 | 8.1 | 2.04 | 63 | 47 | 210353778
GUARDIAN | RHP15024B21 | XAFC30CBAN1 | RGF1L080CE16MP12 | 23800 | 22400 | 16 | 11.7 | 8.1 | 2.04 | 63 | 47 | 210353777
CHAMPION HEATING AND COOLING | THF2B24T21 | XAFC30CBAN1 | TM8E080C16MP11 | 23800 | 22400 | 16 | 11.7 | 8.1 | 2.04 | 63 | 47 | 210353776
FRASER-JOHNSTON | THF2B24T21 | XAFC30CBAN1 | TM8E080C16MP11 | 23800 | 22400 | 16 | 11.7 | 8.1 | 2.04 | 63 | 47 | 210353775
LUXAIRE | THF2B24T21 | XAFC30CBAN1 | TM8E080C16MP11 | 23800 | 22400 | 16 | 11.7 | 8.1 | 2.04 | 63 | 47 | 210353774
COLEMAN | THF2B24T21 | XAFC30CBAN1 | TM8E080C16MP11 | 23800 | 22400 | 16 | 11.7 | 8.1 | 2.04 | 63 | 47 | 210353773
CHAMPION HEATING AND COOLING | THF2B24T21 | XAFC30CXXN1+TXV | TMLE080C16MP11 | 23800 | 22400 | 16 | 11.7 | 8.1 | 2.04 | 63 | 47 | 210353772
FRASER-JOHNSTON | THF2B24T21 | XAFC30CXXN1+TXV | TMLE080C16MP11 | 23800 | 22400 | 16 | 11.7 | 8.1 | 2.04 | 63 | 47 | 210353771
LUXAIRE | THF2B24T21 | XAFC30CXXN1+TXV | TMLE080C16MP11 | 23800 | 22400 | 16 | 11.7 | 8.1 | 2.04 | 63 | 47 | 210353770
COLEMAN | THF2B24T21 | XAFC30CXXN1+TXV | TMLE080C16MP11 | 23800 | 22400 | 16 | 11.7 | 8.1 | 2.04 | 63 | 47 | 210353769
EVCON | RHP15024B21 | XAFC30CXXN1+TXV | RGF1L080CE16MP12 | 23800 | 22400 | 16 | 11.7 | 8.1 | 2.04 | 63 | 47 | 210353768
GUARDIAN | RHP15024B21 | XAFC30CXXN1+TXV | RGF1L080CE16MP12 | 23800 | 22400 | 16 | 11.7 | 8.1 | 2.04 | 63 | 47 | 210353767
CHAMPION HEATING AND COOLING | THF2B24T21 | XAFC30CXXN1+TXV | TM8E080C16MP11 | 23800 | 22400 | 16 | 11.7 | 8.1 | 2.04 | 63 | 47 | 210353766
FRASER-JOHNSTON | THF2B24T21 | XAFC30CXXN1+TXV | TM8E080C16MP11 | 23800 | 22400 | 16 | 11.7 | 8.1 | 2.04 | 63 | 47 | 210353765
LUXAIRE | THF2B24T21 | XAFC30CXXN1+TXV | TM8E080C16MP11 | 23800 | 22400 | 16 | 11.7 | 8.1 | 2.04 | 63 | 47 | 210353764
COLEMAN | THF2B24T21 | XAFC30CXXN1+TXV | TM8E080C16MP11 | 23800 | 22400 | 16 | 11.7 | 8.1 | 2.04 | 63 | 47 | 210353763
CHAMPION HEATING AND COOLING | THF2B24T21 | XAHC30CBAN1 | TMLE080C16MP11 | 23600 | 22400 | 15.2 | 11.7 | 8.1 | 2.12 | 64 | 50 | 210357204
FRASER-JOHNSTON | THF2B24T21 | XAHC30CBAN1 | TMLE080C16MP11 | 23600 | 22400 | 15.2 | 11.7 | 8.1 | 2.12 | 64 | 50 | 210357203
LUXAIRE | THF2B24T21 | XAHC30CBAN1 | TMLE080C16MP11 | 23600 | 22400 | 15.2 | 11.7 | 8.1 | 2.12 | 64 | 50 | 210357202
COLEMAN | THF2B24T21 | XAHC30CBAN1 | TMLE080C16MP11 | 23600 | 22400 | 15.2 | 11.7 | 8.1 | 2.12 | 64 | 50 | 210357201
EVCON | RHP15024B21 | XAHC30CBAN1 | RGF1L080CE16MP12 | 23600 | 22400 | 15.2 | 11.7 | 8.1 | 2.12 | 64 | 50 | 210357200
GUARDIAN | RHP15024B21 | XAHC30CBAN1 | RGF1L080CE16MP12 | 23600 | 22400 | 15.2 | 11.7 | 8.1 | 2.12 | 64 | 50 | 210357199
CHAMPION HEATING AND COOLING | THF2B24T21 | XAHC30CBAN1 | TM8E080C16MP11 | 23600 | 22400 | 15.2 | 11.7 | 8.1 | 2.12 | 64 | 50 | 210357198
FRASER-JOHNSTON | THF2B24T21 | XAHC30CBAN1 | TM8E080C16MP11 | 23600 | 22400 | 15.2 | 11.7 | 8.1 | 2.12 | 64 | 50 | 210357197
LUXAIRE | THF2B24T21 | XAHC30CBAN1 | TM8E080C16MP11 | 23600 | 22400 | 15.2 | 11.7 | 8.1 | 2.12 | 64 | 50 | 210357196
COLEMAN | THF2B24T21 | XAHC30CBAN1 | TM8E080C16MP11 | 23600 | 22400 | 15.2 | 11.7 | 8.1 | 2.12 | 64 | 50 | 210357195
CHAMPION HEATING AND COOLING | THF2B24T21 | XAHC30CXXN1+TXV | TMLE080C16MP11 | 23600 | 22400 | 15.2 | 11.7 | 8.1 | 2.12 | 64 | 50 | 210357194
FRASER-JOHNSTON | THF2B24T21 | XAHC30CXXN1+TXV | TMLE080C16MP11 | 23600 | 22400 | 15.2 | 11.7 | 8.1 | 2.12 | 64 | 50 | 210357193
LUXAIRE | THF2B24T21 | XAHC30CXXN1+TXV | TMLE080C16MP11 | 23600 | 22400 | 15.2 | 11.7 | 8.1 | 2.12 | 64 | 50 | 210357192
COLEMAN | THF2B24T21 | XAHC30CXXN1+TXV | TMLE080C16MP11 | 23600 | 22400 | 15.2 | 11.7 | 8.1 | 2.12 | 64 | 50 | 210357191
EVCON | RHP15024B21 | XAHC30CXXN1+TXV | RGF1L080CE16MP12 | 23600 | 22400 | 15.2 | 11.7 | 8.1 | 2.12 | 64 | 50 | 210357190
GUARDIAN | RHP15024B21 | XAHC30CXXN1+TXV | RGF1L080CE16MP12 | 23600 | 22400 | 15.2 | 11.7 | 8.1 | 2.12 | 64 | 50 | 210357189
CHAMPION HEATING AND COOLING | THF2B24T21 | XAHC30CXXN1+TXV | TM8E080C16MP11 | 23600 | 22400 | 15.2 | 11.7 | 8.1 | 2.12 | 64 | 50 | 210357188
FRASER-JOHNSTON | THF2B24T21 | XAHC30CXXN1+TXV | TM8E080C16MP11 | 23600 | 22400 | 15.2 | 11.7 | 8.1 | 2.12 | 64 | 50 | 210357187
LUXAIRE | THF2B24T21 | XAHC30CXXN1+TXV | TM8E080C16MP11 | 23600 | 22400 | 15.2 | 11.7 | 8.1 | 2.12 | 64 | 50 | 210357186
COLEMAN | THF2B24T21 | XAHC30CXXN1+TXV | TM8E080C16MP11 | 23600 | 22400 | 15.2 | 11.7 | 8.1 | 2.12 | 64 | 50 | 210357185
CHAMPION HEATING AND COOLING | THF2B24T21 | XAFC30CBAN1 | TMLE120C16MP11 | 24000 | 22400 | 16 | 11.7 | 8.1 | 2.04 | 63 | 47 | 210357184
FRASER-JOHNSTON | THF2B24T21 | XAFC30CBAN1 | TMLE120C16MP11 | 24000 | 22400 | 16 | 11.7 | 8.1 | 2.04 | 63 | 47 | 210357183
LUXAIRE | THF2B24T21 | XAFC30CBAN1 | TMLE120C16MP11 | 24000 | 22400 | 16 | 11.7 | 8.1 | 2.04 | 63 | 47 | 210357182
COLEMAN | THF2B24T21 | XAFC30CBAN1 | TMLE120C16MP11 | 24000 | 22400 | 16 | 11.7 | 8.1 | 2.04 | 63 | 47 | 210357181
EVCON | RHP15024B21 | XAFC30CBAN1 | RGF1L120CE16MP12 | 24000 | 22400 | 16 | 11.7 | 8.1 | 2.04 | 63 | 47 | 210357180
GUARDIAN | RHP15024B21 | XAFC30CBAN1 | RGF1L120CE16MP12 | 24000 | 22400 | 16 | 11.7 | 8.1 | 2.04 | 63 | 47 | 210357179
CHAMPION HEATING AND COOLING | THF2B24T21 | XAFC30CBAN1 | TM8E120C16MP11 | 24000 | 22400 | 16 | 11.7 | 8.1 | 2.04 | 63 | 47 | 210357178
FRASER-JOHNSTON | THF2B24T21 | XAFC30CBAN1 | TM8E120C16MP11 | 24000 | 22400 | 16 | 11.7 | 8.1 | 2.04 | 63 | 47 | 210357177
LUXAIRE | THF2B24T21 | XAFC30CBAN1 | TM8E120C16MP11 | 24000 | 22400 | 16 | 11.7 | 8.1 | 2.04 | 63 | 47 | 210357176
COLEMAN | THF2B24T21 | XAFC30CBAN1 | TM8E120C16MP11 | 24000 | 22400 | 16 | 11.7 | 8.1 | 2.04 | 63 | 47 | 210357175
CHAMPION HEATING AND COOLING | THF2B24T21 | XAFC30CXXN1+TXV | TMLE120C16MP11 | 24000 | 22400 | 16 | 11.7 | 8.1 | 2.04 | 63 | 47 | 210357174
FRASER-JOHNSTON | THF2B24T21 | XAFC30CXXN1+TXV | TMLE120C16MP11 | 24000 | 22400 | 16 | 11.7 | 8.1 | 2.04 | 63 | 47 | 210357173
LUXAIRE | THF2B24T21 | XAFC30CXXN1+TXV | TMLE120C16MP11 | 24000 | 22400 | 16 | 11.7 | 8.1 | 2.04 | 63 | 47 | 210357172
COLEMAN | THF2B24T21 | XAFC30CXXN1+TXV | TMLE120C16MP11 | 24000 | 22400 | 16 | 11.7 | 8.1 | 2.04 | 63 | 47 | 210357171
EVCON | RHP15024B21 | XAFC30CXXN1+TXV | RGF1L120CE16MP12 | 24000 | 22400 | 16 | 11.7 | 8.1 | 2.04 | 63 | 47 | 210357170
GUARDIAN | RHP15024B21 | XAFC30CXXN1+TXV | RGF1L120CE16MP12 | 24000 | 22400 | 16 | 11.7 | 8.1 | 2.04 | 63 | 47 | 210357169
CHAMPION HEATING AND COOLING | THF2B24T21 | XAFC30CXXN1+TXV | TM8E120C16MP11 | 24000 | 22400 | 16 | 11.7 | 8.1 | 2.04 | 63 | 47 | 210357168
FRASER-JOHNSTON | THF2B24T21 | XAFC30CXXN1+TXV | TM8E120C16MP11 | 24000 | 22400 | 16 | 11.7 | 8.1 | 2.04 | 63 | 47 | 210357167
LUXAIRE | THF2B24T21 | XAFC30CXXN1+TXV | TM8E120C16MP11 | 24000 | 22400 | 16 | 11.7 | 8.1 | 2.04 | 63 | 47 | 210357166
COLEMAN | THF2B24T21 | XAFC30CXXN1+TXV | TM8E120C16MP11 | 24000 | 22400 | 16 | 11.7 | 8.1 | 2.04 | 63 | 47 | 210357165
CHAMPION HEATING AND COOLING | THF2B42T21 | XAHC48FXXN1+TXV | TMLE120C16MP11 | 40500 | 40500 | 16 | 11.7 | 8.1 | 2.12 | 65 | 51 | 210359173
FRASER-JOHNSTON | THF2B42T21 | XAHC48FXXN1+TXV | TMLE120C16MP11 | 40500 | 40500 | 16 | 11.7 | 8.1 | 2.12 | 65 | 51 | 210359172
LUXAIRE | THF2B42T21 | XAHC48FXXN1+TXV | TMLE120C16MP11 | 40500 | 40500 | 16 | 11.7 | 8.1 | 2.12 | 65 | 51 | 210359171
COLEMAN | THF2B42T21 | XAHC48FXXN1+TXV | TMLE120C16MP11 | 40500 | 40500 | 16 | 11.7 | 8.1 | 2.12 | 65 | 51 | 210359170
EVCON | RHP15042B21 | XAHC48FXXN1+TXV | RGF1L120CE16MP12 | 40500 | 40500 | 16 | 11.7 | 8.1 | 2.12 | 65 | 51 | 210359169
GUARDIAN | RHP15042B21 | XAHC48FXXN1+TXV | RGF1L120CE16MP12 | 40500 | 40500 | 16 | 11.7 | 8.1 | 2.12 | 65 | 51 | 210359168
GUARDIAN | RHP15042B21 | XAHD48FBCN1 | RGF1L080CE20MP12 | 40500 | 40000 | 15.2 | 12 | 8.1 | 2.14 | 65 | 51 | 210359198
CHAMPION HEATING AND COOLING | THF2B42T21 | XAHD48FBCN1 | TM8E080C20MP11 | 40500 | 40000 | 15.2 | 12 | 8.1 | 2.14 | 65 | 51 | 210359197
FRASER-JOHNSTON | THF2B42T21 | XAHD48FBCN1 | TM8E080C20MP11 | 40500 | 40000 | 15.2 | 12 | 8.1 | 2.14 | 65 | 51 | 210359196
LUXAIRE | THF2B42T21 | XAHD48FBCN1 | TM8E080C20MP11 | 40500 | 40000 | 15.2 | 12 | 8.1 | 2.14 | 65 | 51 | 210359195
COLEMAN | THF2B42T21 | XAHD48FBCN1 | TM8E080C20MP11 | 40500 | 40000 | 15.2 | 12 | 8.1 | 2.14 | 65 | 51 | 210359194
CHAMPION HEATING AND COOLING | THF2B42T21 | XAHD48FXXN1+TXV | TMLE080C20MP11 | 40500 | 40000 | 15.2 | 12 | 8.1 | 2.14 | 65 | 51 | 210359193
FRASER-JOHNSTON | THF2B42T21 | XAHD48FXXN1+TXV | TM8E080C20MP11 | 40500 | 40000 | 15.2 | 12 | 8.1 | 2.14 | 65 | 51 | 210359186
LUXAIRE | THF2B42T21 | XAHD48FXXN1+TXV | TM8E080C20MP11 | 40500 | 40000 | 15.2 | 12 | 8.1 | 2.14 | 65 | 51 | 210359185
COLEMAN | THF2B42T21 | XAHD48FXXN1+TXV | TM8E080C20MP11 | 40500 | 40000 | 15.2 | 12 | 8.1 | 2.14 | 65 | 51 | 210359184
CHAMPION HEATING AND COOLING | THF2B42T21 | XAHC48FBCN1 | TMLE120C16MP11 | 40500 | 40500 | 16 | 11.7 | 8.1 | 2.12 | 65 | 51 | 210359183
FRASER-JOHNSTON | THF2B42T21 | XAHC48FBCN1 | TMLE120C16MP11 | 40500 | 40500 | 16 | 11.7 | 8.1 | 2.12 | 65 | 51 | 210359182
EVCON | RHP15030B21 | XAUB36DXXN1+JMET12BS2N1+TXV |  | 30000 | 28600 | 16 | 12 | 8.1 | 2.12 | 64 | 50 | 210361715
GUARDIAN | RHP15030B21 | XAUB36DXXN1+JMET12BS2N1+TXV |  | 30000 | 28600 | 16 | 12 | 8.1 | 2.12 | 64 | 50 | 210361714
CHAMPION HEATING AND COOLING | THF2B30T21 | XAUB36DXXN1+JMET12BS2N1+TXV |  | 30000 | 28600 | 16 | 12 | 8.1 | 2.12 | 64 | 50 | 210361713
COLEMAN | THF2B30T21 | XAUB36DXXN1+JMET12BS2N1+TXV |  | 30000 | 28600 | 16 | 12 | 8.1 | 2.12 | 64 | 50 | 210361710
FRASER-JOHNSTON | THF2B30T21 | XAUB36DXXN1+JMET12BS2N1+TXV |  | 30000 | 28600 | 16 | 12 | 8.1 | 2.12 | 64 | 50 | 210361712
LUXAIRE | THF2B30T21 | XAUB36DXXN1+JMET12BS2N1+TXV |  | 30000 | 28600 | 16 | 12 | 8.1 | 2.12 | 64 | 50 | 210361711
GUARDIAN | RHP15030B21 | XAFB36DXXN1+JMET12BS2N1+TXV |  | 30000 | 28600 | 16 | 12 | 8.1 | 2.12 | 64 | 50 | 210361702
EVCON | RHP15030B21 | XAFB36DXXN1+JMET12BS2N1+TXV |  | 30000 | 28600 | 16 | 12 | 8.1 | 2.12 | 64 | 50 | 210361703
CHAMPION HEATING AND COOLING | THF2B30T21 | XAFB36DXXN1+JMET12BS2N1+TXV |  | 30000 | 28600 | 16 | 12 | 8.1 | 2.12 | 64 | 50 | 210361701
COLEMAN | THF2B30T21 | XAFB36DXXN1+JMET12BS2N1+TXV |  | 30000 | 28600 | 16 | 12 | 8.1 | 2.12 | 64 | 50 | 210361698
LUXAIRE | THF2B30T21 | XAFB36DXXN1+JMET12BS2N1+TXV |  | 30000 | 28600 | 16 | 12 | 8.1 | 2.12 | 64 | 50 | 210361699
FRASER-JOHNSTON | THF2B30T21 | XAFB36DXXN1+JMET12BS2N1+TXV |  | 30000 | 28600 | 16 | 12 | 8.1 | 2.12 | 64 | 50 | 210361700
LUXAIRE | THF2B42T21 | XAHC48FBCN1 | TMLE120C16MP11 | 40500 | 40500 | 16 | 11.7 | 8.1 | 2.12 | 65 | 51 | 210359181
COLEMAN | THF2B42T21 | XAHC48FBCN1 | TMLE120C16MP11 | 40500 | 40500 | 16 | 11.7 | 8.1 | 2.12 | 65 | 51 | 210359180
FRASER-JOHNSTON | THF2B42T21 | XAHD48FXXN1+TXV | TMLE080C20MP11 | 40500 | 40000 | 15.2 | 12 | 8.1 | 2.14 | 65 | 51 | 210359192
LUXAIRE | THF2B42T21 | XAHD48FXXN1+TXV | TMLE080C20MP11 | 40500 | 40000 | 15.2 | 12 | 8.1 | 2.14 | 65 | 51 | 210359191
COLEMAN | THF2B42T21 | XAHD48FXXN1+TXV | TMLE080C20MP11 | 40500 | 40000 | 15.2 | 12 | 8.1 | 2.14 | 65 | 51 | 210359190
EVCON | RHP15042B21 | XAHD48FXXN1+TXV | RGF1L080CE20MP12 | 40500 | 40000 | 15.2 | 12 | 8.1 | 2.14 | 65 | 51 | 210359189
GUARDIAN | RHP15042B21 | XAHD48FXXN1+TXV | RGF1L080CE20MP12 | 40500 | 40000 | 15.2 | 12 | 8.1 | 2.14 | 65 | 51 | 210359188
CHAMPION HEATING AND COOLING | THF2B42T21 | XAHD48FXXN1+TXV | TM8E080C20MP11 | 40500 | 40000 | 15.2 | 12 | 8.1 | 2.14 | 65 | 51 | 210359187
CHAMPION HEATING AND COOLING | THF2B30T21 | XAFC36DXXN1+TXV | TL8E100C20UH11 | 30000 | 28200 | 16 | 12 | 8.1 | 2.12 | 65 | 51 | 210361649
FRASER-JOHNSTON | THF2B30T21 | XAFC36DXXN1+TXV | TL8E100C20UH11 | 30000 | 28200 | 16 | 12 | 8.1 | 2.12 | 65 | 51 | 210361648
LUXAIRE | THF2B30T21 | XAFC36DXXN1+TXV | TL8E100C20UH11 | 30000 | 28200 | 16 | 12 | 8.1 | 2.12 | 65 | 51 | 210361647
COLEMAN | THF2B30T21 | XAFC36DXXN1+TXV | TL8E100C20UH11 | 30000 | 28200 | 16 | 12 | 8.1 | 2.12 | 65 | 51 | 210361646
FRASER-JOHNSTON | THF2B48T21 | XAHD60HXXN1+TXV | TM8E120C20MP11 | 46000 | 44500 | 15.2 | 11.7 | 8.1 | 2.44 | 69 | 56 | 210359987
LUXAIRE | THF2B48T21 | XAHD60HXXN1+TXV | TM8E120C20MP11 | 46000 | 44500 | 15.2 | 11.7 | 8.1 | 2.44 | 69 | 56 | 210359986
COLEMAN | THF2B48T21 | XAHD60HXXN1+TXV | TM8E120C20MP11 | 46000 | 44500 | 15.2 | 11.7 | 8.1 | 2.44 | 69 | 56 | 210359985
CHAMPION HEATING AND COOLING | THF2B48T21 | XAHD60HXXN1+TXV | TM8E120C20MP11 | 46000 | 44500 | 15.2 | 11.7 | 8.1 | 2.44 | 69 | 56 | 210359988
GUARDIAN | RHP15048B21 | XAHD60HXXN1+TXV | RGF1L120CE20MP12 | 46000 | 44500 | 15.2 | 11.7 | 8.1 | 2.44 | 69 | 56 | 210359989
EVCON | RHP15048B21 | XAHD60HXXN1+TXV | RGF1L120CE20MP12 | 46000 | 44500 | 15.2 | 11.7 | 8.1 | 2.44 | 69 | 56 | 210359990
COLEMAN | THF2B48T21 | XAHD60HXXN1+TXV | TMLE120C20MP11 | 46000 | 44500 | 15.2 | 11.7 | 8.1 | 2.44 | 69 | 56 | 210359991
LUXAIRE | THF2B48T21 | XAHD60HXXN1+TXV | TMLE120C20MP11 | 46000 | 44500 | 15.2 | 11.7 | 8.1 | 2.44 | 69 | 56 | 210359992
CHAMPION HEATING AND COOLING | THF2B48T21 | XAHD60HXXN1+TXV | TMLE120C20MP11 | 46000 | 44500 | 15.2 | 11.7 | 8.1 | 2.44 | 69 | 56 | 210359994
FRASER-JOHNSTON | THF2B48T21 | XAHD60HXXN1+TXV | TMLE120C20MP11 | 46000 | 44500 | 15.2 | 11.7 | 8.1 | 2.44 | 69 | 56 | 210359993
GUARDIAN | RHP15048B21 | XAFD60HXXN1+TXV | RGF1L120CE20MP12 | 46000 | 44000 | 15.2 | 11.7 | 8.1 | 2.26 | 67 | 54 | 210360009
CHAMPION HEATING AND COOLING | THF2B48T21 | XAFD60HXXN1+TXV | TM8E120C20MP11 | 46000 | 44000 | 15.2 | 11.7 | 8.1 | 2.26 | 67 | 54 | 210360008
FRASER-JOHNSTON | THF2B48T21 | XAFD60HXXN1+TXV | TM8E120C20MP11 | 46000 | 44000 | 15.2 | 11.7 | 8.1 | 2.26 | 67 | 54 | 210360007
COLEMAN | THF2B48T21 | XAFD60HXXN1+TXV | TM8E120C20MP11 | 46000 | 44000 | 15.2 | 11.7 | 8.1 | 2.26 | 67 | 54 | 210360005
COLEMAN | THF2B42T21 | XAHD48FBCN1 | TMLE080C20MP11 | 40500 | 40000 | 15.2 | 12 | 8.1 | 2.14 | 65 | 51 | 210359200
EVCON | RHP15042B21 | XAHD48FBCN1 | RGF1L080CE20MP12 | 40500 | 40000 | 15.2 | 12 | 8.1 | 2.14 | 65 | 51 | 210359199
EVCON | RHP15042B21 | XAHC48FBCN1 | RGF1L120CE16MP12 | 40500 | 40500 | 16 | 11.7 | 8.1 | 2.12 | 65 | 51 | 210359179
GUARDIAN | RHP15042B21 | XAHC48FBCN1 | RGF1L120CE16MP12 | 40500 | 40500 | 16 | 11.7 | 8.1 | 2.12 | 65 | 51 | 210359178
CHAMPION HEATING AND COOLING | THF2B42T21 | XAHC48FBCN1 | TM8E120C16MP11 | 40500 | 40500 | 16 | 11.7 | 8.1 | 2.12 | 65 | 51 | 210359177
FRASER-JOHNSTON | THF2B42T21 | XAHC48FBCN1 | TM8E120C16MP11 | 40500 | 40500 | 16 | 11.7 | 8.1 | 2.12 | 65 | 51 | 210359176
LUXAIRE | THF2B42T21 | XAHC48FBCN1 | TM8E120C16MP11 | 40500 | 40500 | 16 | 11.7 | 8.1 | 2.12 | 65 | 51 | 210359175
COLEMAN | THF2B42T21 | XAHC48FBCN1 | TM8E120C16MP11 | 40500 | 40500 | 16 | 11.7 | 8.1 | 2.12 | 65 | 51 | 210359174
EVCON | RHP15042B21 | XAFD48FXXN1+TXV | RGF1L080CE20MP12 | 40500 | 40000 | 15.2 | 11.7 | 8.1 | 2.06 | 64 | 50 | 210359209
GUARDIAN | RHP15042B21 | XAFD48FXXN1+TXV | RGF1L080CE20MP12 | 40500 | 40000 | 15.2 | 11.7 | 8.1 | 2.06 | 64 | 50 | 210359208
FRASER-JOHNSTON | THF2B42T21 | XAFD48FXXN1+TXV | TM8E080C20MP11 | 40500 | 40000 | 15.2 | 11.7 | 8.1 | 2.06 | 64 | 50 | 210359206
CHAMPION HEATING AND COOLING | THF2B42T21 | XAFD48FXXN1+TXV | TM8E080C20MP11 | 40500 | 40000 | 15.2 | 11.7 | 8.1 | 2.06 | 64 | 50 | 210359207
GUARDIAN | RHP15042B21 | XAFC48FXXN1+JMET12CS2N1+TXV |  | 40500 | 39500 | 16 | 12 | 8.1 | 2.06 | 63 | 49 | 210359324
EVCON | RHP15042B21 | XAFC48FXXN1+JMET12CS2N1+TXV |  | 40500 | 39500 | 16 | 12 | 8.1 | 2.06 | 63 | 49 | 210359325
FRASER-JOHNSTON | THF2B42T21 | XAFC48FXXN1+JMET12CS2N1+TXV |  | 40500 | 39500 | 16 | 12 | 8.1 | 2.06 | 63 | 49 | 210359322
CHAMPION HEATING AND COOLING | THF2B42T21 | XAFC48FXXN1+JMET12CS2N1+TXV |  | 40500 | 39500 | 16 | 12 | 8.1 | 2.06 | 63 | 49 | 210359323
LUXAIRE | THF2B42T21 | XAFC48FXXN1+JMET12CS2N1+TXV |  | 40500 | 39500 | 16 | 12 | 8.1 | 2.06 | 63 | 49 | 210359321
COLEMAN | THF2B42T21 | XAFC48FXXN1+JMET12CS2N1+TXV |  | 40500 | 39500 | 16 | 12 | 8.1 | 2.06 | 63 | 49 | 210359320
CHAMPION HEATING AND COOLING | THF2B42T21 | XAHD48FXXN1+TXV | TL8E080C16UH11 | 40000 | 40000 | 16 | 12 | 8.1 | 2.08 | 63 | 48 | 210359283
FRASER-JOHNSTON | THF2B42T21 | XAHD48FXXN1+TXV | TL8E080C16UH11 | 40000 | 40000 | 16 | 12 | 8.1 | 2.08 | 63 | 48 | 210359282
LUXAIRE | THF2B42T21 | XAHD48FXXN1+TXV | TL8E080C16UH11 | 40000 | 40000 | 16 | 12 | 8.1 | 2.08 | 63 | 48 | 210359281
COLEMAN | THF2B42T21 | XAHD48FXXN1+TXV | TL8E080C16UH11 | 40000 | 40000 | 16 | 12 | 8.1 | 2.08 | 63 | 48 | 210359280
CHAMPION HEATING AND COOLING | THF2B42T21 | XAUC48FXXN1+TXV | TL8E100C20UH11 | 41000 | 40500 | 15.2 | 11.7 | 8.1 | 2.02 | 63 | 48 | 210359279
LUXAIRE | THF2B42T21 | XAUC48FXXN1+TXV | TL8E100C20UH11 | 41000 | 40500 | 15.2 | 11.7 | 8.1 | 2.02 | 63 | 48 | 210359277
FRASER-JOHNSTON | THF2B42T21 | XAUC48FXXN1+TXV | TL8E100C20UH11 | 41000 | 40500 | 15.2 | 11.7 | 8.1 | 2.02 | 63 | 48 | 210359278
COLEMAN | THF2B42T21 | XAUC48FXXN1+TXV | TL8E100C20UH11 | 41000 | 40500 | 15.2 | 11.7 | 8.1 | 2.02 | 63 | 48 | 210359276
FRASER-JOHNSTON | THF2B42T21 | XAFC48FXXN1+TXV | TL8E100C20UH11 | 41000 | 40500 | 15.2 | 11.7 | 8.1 | 2.02 | 63 | 48 | 210359270
LUXAIRE | THF2B42T21 | XAFC48FXXN1+TXV | TL8E100C20UH11 | 41000 | 40500 | 15.2 | 11.7 | 8.1 | 2.02 | 63 | 48 | 210359269
COLEMAN | THF2B42T21 | XAFC48FXXN1+TXV | TL8E100C20UH11 | 41000 | 40500 | 15.2 | 11.7 | 8.1 | 2.02 | 63 | 48 | 210359268
CHAMPION HEATING AND COOLING | THF2B42T21 | XAHC48FXXN1+TXV | TL8E100C20UH11 | 41000 | 40500 | 16 | 11.7 | 8.1 | 2.14 | 65 | 50 | 210359263
FRASER-JOHNSTON | THF2B42T21 | XAHC48FXXN1+TXV | TL8E100C20UH11 | 41000 | 40500 | 16 | 11.7 | 8.1 | 2.14 | 65 | 50 | 210359262
LUXAIRE | THF2B42T21 | XAHC48FXXN1+TXV | TL8E100C20UH11 | 41000 | 40500 | 16 | 11.7 | 8.1 | 2.14 | 65 | 50 | 210359261
COLEMAN | THF2B42T21 | XAHC48FXXN1+TXV | TL8E100C20UH11 | 41000 | 40500 | 16 | 11.7 | 8.1 | 2.14 | 65 | 50 | 210359260
CHAMPION HEATING AND COOLING | THF2B42T21 | JHVTD48GBCC2N1 |  | 41000 | 38500 | 15.2 | 12 | 8.1 | 2.32 | 65 | 54 | 210359341
FRASER-JOHNSTON | THF2B42T21 | JHVTD48GBCC2N1 |  | 41000 | 38500 | 15.2 | 12 | 8.1 | 2.32 | 65 | 54 | 210359340
LUXAIRE | THF2B42T21 | JHVTD48GBCC2N1 |  | 41000 | 38500 | 15.2 | 12 | 8.1 | 2.32 | 65 | 54 | 210359339
COLEMAN | THF2B42T21 | JHVTD48GBCC2N1 |  | 41000 | 38500 | 15.2 | 12 | 8.1 | 2.32 | 65 | 54 | 210359338
FRASER-JOHNSTON | THF2B42T21 | XAUC48FXXN1+JMET12CS2N1+TXV |  | 40500 | 39500 | 16 | 12 | 8.1 | 2.06 | 63 | 49 | 210359334
EVCON | RHP15042B21 | XAUC48FXXN1+JMET12CS2N1+TXV |  | 40500 | 39500 | 16 | 12 | 8.1 | 2.06 | 63 | 49 | 210359337
GUARDIAN | RHP15042B21 | XAUC48FXXN1+JMET12CS2N1+TXV |  | 40500 | 39500 | 16 | 12 | 8.1 | 2.06 | 63 | 49 | 210359336
CHAMPION HEATING AND COOLING | THF2B42T21 | XAUC48FXXN1+JMET12CS2N1+TXV |  | 40500 | 39500 | 16 | 12 | 8.1 | 2.06 | 63 | 49 | 210359335
LUXAIRE | THF2B42T21 | XAUC48FXXN1+JMET12CS2N1+TXV |  | 40500 | 39500 | 16 | 12 | 8.1 | 2.06 | 63 | 49 | 210359333
COLEMAN | THF2B42T21 | XAUC48FXXN1+JMET12CS2N1+TXV |  | 40500 | 39500 | 16 | 12 | 8.1 | 2.06 | 63 | 49 | 210359332
FRASER-JOHNSTON | THF2B42T21 | XAFD48FXXN1+JMVT20DC2N1+TXV |  | 41000 | 39500 | 16 | 12 | 8.1 | 2.1 | 63 | 49 | 210359290
LUXAIRE | THF2B42T21 | XAFD48FXXN1+JMVT20DC2N1+TXV |  | 41000 | 39500 | 16 | 12 | 8.1 | 2.1 | 63 | 49 | 210359289
COLEMAN | THF2B42T21 | XAFD48FXXN1+JMVT20DC2N1+TXV |  | 41000 | 39500 | 16 | 12 | 8.1 | 2.1 | 63 | 49 | 210359288
CHAMPION HEATING AND COOLING | THF2B48T21 | XAHC60HXXN1+TXV | TMLE080C20MP11 | 46000 | 44500 | 16 | 11.7 | 8.1 | 2.44 | 69 | 57 | 210360911
FRASER-JOHNSTON | THF2B48T21 | XAHC60HXXN1+TXV | TMLE080C20MP11 | 46000 | 44500 | 16 | 11.7 | 8.1 | 2.44 | 69 | 57 | 210360910
LUXAIRE | THF2B48T21 | XAHC60HXXN1+TXV | TMLE080C20MP11 | 46000 | 44500 | 16 | 11.7 | 8.1 | 2.44 | 69 | 57 | 210360909
COLEMAN | THF2B48T21 | XAHC60HXXN1+TXV | TMLE080C20MP11 | 46000 | 44500 | 16 | 11.7 | 8.1 | 2.44 | 69 | 57 | 210360908
EVCON | RHP15048B21 | XAHC60HXXN1+TXV | RGF1L080CE20MP12 | 46000 | 44500 | 16 | 11.7 | 8.1 | 2.44 | 69 | 57 | 210360907
GUARDIAN | RHP15048B21 | XAHC60HXXN1+TXV | RGF1L080CE20MP12 | 46000 | 44500 | 16 | 11.7 | 8.1 | 2.44 | 69 | 57 | 210360906
FRASER-JOHNSTON | THF2B48T21 | XAHC60HXXN1+TXV | TM8E080C20MP11 | 46000 | 44500 | 16 | 11.7 | 8.1 | 2.44 | 69 | 57 | 210360904
CHAMPION HEATING AND COOLING | THF2B48T21 | XAHC60HXXN1+TXV | TM8E080C20MP11 | 46000 | 44500 | 16 | 11.7 | 8.1 | 2.44 | 69 | 57 | 210360905
COLEMAN | THF2B48T21 | XAHC60HXXN1+TXV | TM8E080C20MP11 | 46000 | 44500 | 16 | 11.7 | 8.1 | 2.44 | 69 | 57 | 210360902
LUXAIRE | THF2B48T21 | XAHC60HXXN1+TXV | TM8E080C20MP11 | 46000 | 44500 | 16 | 11.7 | 8.1 | 2.44 | 69 | 57 | 210360903
CHAMPION HEATING AND COOLING | THF2B48T21 | XAHC60HXXN1+TXV | TMLE100C16MP11 | 45500 | 44000 | 16 | 11.7 | 8.1 | 2.46 | 69 | 57 | 210360891
FRASER-JOHNSTON | THF2B48T21 | XAHC60HXXN1+TXV | TMLE100C16MP11 | 45500 | 44000 | 16 | 11.7 | 8.1 | 2.46 | 69 | 57 | 210360890
LUXAIRE | THF2B48T21 | XAHC60HXXN1+TXV | TMLE100C16MP11 | 45500 | 44000 | 16 | 11.7 | 8.1 | 2.46 | 69 | 57 | 210360889
COLEMAN | THF2B48T21 | XAHC60HXXN1+TXV | TMLE100C16MP11 | 45500 | 44000 | 16 | 11.7 | 8.1 | 2.46 | 69 | 57 | 210360888
CHAMPION HEATING AND COOLING | THF2B48T21 | XAHC60HXXN1+TXV | TM8E100C16MP11 | 45500 | 44000 | 16 | 11.7 | 8.1 | 2.46 | 69 | 57 | 210360885
FRASER-JOHNSTON | THF2B48T21 | XAHC60HXXN1+TXV | TM8E100C16MP11 | 45500 | 44000 | 16 | 11.7 | 8.1 | 2.46 | 69 | 57 | 210360884
COLEMAN | THF2B48T21 | XAHC60HXXN1+TXV | TM8E100C16MP11 | 45500 | 44000 | 16 | 11.7 | 8.1 | 2.46 | 69 | 57 | 210360882
GUARDIAN | RHP15048B21 | XAHC60HXXN1+TXV | RGF1L100CE16MP12 | 45500 | 44000 | 16 | 11.7 | 8.1 | 2.46 | 69 | 57 | 210360886
EVCON | RHP15048B21 | XAHC60HXXN1+TXV | RGF1L100CE16MP12 | 45500 | 44000 | 16 | 11.7 | 8.1 | 2.46 | 69 | 57 | 210360887
LUXAIRE | THF2B48T21 | XAHC60HXXN1+TXV | TM8E100C16MP11 | 45500 | 44000 | 16 | 11.7 | 8.1 | 2.46 | 69 | 57 | 210360883
LUXAIRE | THF2B48T21 | XAHC60HXXN1+TXV | TM8V080C16MP12 | 45500 | 44000 | 16 | 11.7 | 8.1 | 2.48 | 69 | 56 | 210360845
CHAMPION HEATING AND COOLING | THF2B48T21 | XAHC60HXXN1+TXV | TM8V080C16MP12 | 45500 | 44000 | 16 | 11.7 | 8.1 | 2.48 | 69 | 56 | 210360847
COLEMAN | THF2B48T21 | XAHC60HXXN1+TXV | TM8V080C16MP12 | 45500 | 44000 | 16 | 11.7 | 8.1 | 2.48 | 69 | 56 | 210360844
FRASER-JOHNSTON | THF2B48T21 | XAHC60HXXN1+TXV | TM8V080C16MP12 | 45500 | 44000 | 16 | 11.7 | 8.1 | 2.48 | 69 | 56 | 210360846
JOHNSON CONTROLS | HL19B4821 | XAFC60HXXN1+TXV | TMLE100C16MP11 | 46000 | 47000 | 16 | 12 | 8.1 | 2.26 | 69 | 56 | 210845126
JOHNSON CONTROLS | HL19B4821 | XAFC60HBCN1 | TMLV100C16MP12 | 46000 | 47000 | 16 | 12 | 8.1 | 2.28 | 69 | 57 | 210845124
JOHNSON CONTROLS | HL19B4821 | XAFC60HBCN1 | TL8E080C16UH11 | 46000 | 47000 | 16 | 12 | 8.1 | 2.28 | 69 | 57 | 210845128
JOHNSON CONTROLS | HL19B4821 | XAHC60HBCN1 | TMLE080C16MP11 | 46000 | 48000 | 17 | 12 | 8.1 | 2.26 | 68 | 55 | 210845127
JOHNSON CONTROLS | HL19B4821 | XAFC60HBCN1 | TMLE120C20MP11 | 47000 | 48000 | 17 | 11.7 | 8.1 | 2.14 | 66 | 52 | 210845125
JOHNSON CONTROLS | HL19B4821 | XAFC60HXXN1+TXV | TM8V080C16MP12 | 46000 | 47000 | 16 | 12 | 8.1 | 2.28 | 69 | 57 | 210845123
JOHNSON CONTROLS | HL19B4821 | XAHC60HBCN1 | TM9E100C16MP12 | 46000 | 48000 | 17 | 11.7 | 8.1 | 2.26 | 68 | 56 | 210845121
JOHNSON CONTROLS | HL19B4821 | XAFC60HBCN1 | TM9V100C16MP12 | 46500 | 47000 | 16 | 12 | 8.1 | 2.28 | 69 | 56 | 210845120
JOHNSON CONTROLS | HL19B4821 | XAHC60HBCN1 | TM8Y100C20MP11 | 46500 | 48000 | 17 | 11.7 | 8.1 | 2.24 | 69 | 56 | 210845122
JOHNSON CONTROLS | HL19B4821 | XAHC60HXXN1+TXV | TM9V100C20MP12 | 46000 | 48000 | 16 | 12 | 8.1 | 2.3 | 68 | 55 | 210845119
JOHNSON CONTROLS | HL19B4821 | XAUD60HXXN1+TXV | TL9E080C16UH11 | 46000 | 47000 | 16 | 11.7 | 8.1 | 2.24 | 69 | 57 | 210845106
JOHNSON CONTROLS | HL19B4821 | XAFD60HBCN1 | TM8E080C20MP11 | 47500 | 48000 | 17 | 11.7 | 8.1 | 2.14 | 66 | 52 | 210845105
JOHNSON CONTROLS | HL19B4821 | XAUD60HXXN1+TXV | TM9E100C20MP12 | 47500 | 48000 | 16 | 12 | 8.1 | 2.16 | 65 | 52 | 210845103
JOHNSON CONTROLS | HL19B4821 | XAFD60HBCN1 | TM8E120C16MP11 | 46500 | 47000 | 16 | 12 | 8.1 | 2.26 | 69 | 56 | 210845104
JOHNSON CONTROLS | HL19B4821 | XAFC60HXXN1+TXV | TMLE120C16MP11 | 46500 | 47000 | 16 | 12 | 8.1 | 2.26 | 69 | 56 | 210845100
JOHNSON CONTROLS | THF2B60T21 | XAFD60JBCN1 | TM8E130D20MP11 | 56000 | 56500 | 15.2 | 11.7 | 8.1 | 2.2 | 68 | 55 | 210845671
JOHNSON CONTROLS | THF2B42T21 | XAFD48FXXN1+TXV | TM8Y100C16MP11 | 40000 | 39500 | 15.2 | 11.7 | 8.1 | 2.04 | 63 | 49 | 210845666
JOHNSON CONTROLS | HL19B4821 | JHETD60HBCS2N1 |  | 46500 | 47000 | 17 | 12.5 | 8.1 | 1.8 | 68 | 40 | 210819491
JOHNSON CONTROLS | THF2B42T21 | JHETC42FBCS2N1 |  | 41000 | 40000 | 16 | 12 | 8.1 | 2.32 | 64 | 53 | 210803162
CHAMPION HEATING AND COOLING | THF2B48T21 | XAHC60HXXN1+TXV | TMLE120C16MP11 | 45500 | 44000 | 16 | 11.7 | 8.1 | 2.48 | 69 | 56 | 210360064
LUXAIRE | THF2B48T21 | XAUD60HXXN1+TXV | TL9E100C20UH11 | 45500 | 44000 | 15.2 | 11.7 | 8.1 | 2.28 | 67 | 54 | 210360154
FRASER-JOHNSTON | THF2B48T21 | XAHC60HXXN1+TXV | TMLE120C16MP11 | 45500 | 44000 | 16 | 11.7 | 8.1 | 2.48 | 69 | 56 | 210360063
LUXAIRE | THF2B48T21 | XAHC60HXXN1+TXV | TMLE120C16MP11 | 45500 | 44000 | 16 | 11.7 | 8.1 | 2.48 | 69 | 56 | 210360062
COLEMAN | THF2B48T21 | XAHC60HXXN1+TXV | TMLE120C16MP11 | 45500 | 44000 | 16 | 11.7 | 8.1 | 2.48 | 69 | 56 | 210360061
EVCON | RHP15048B21 | XAHC60HXXN1+TXV | RGF1L120CE16MP12 | 45500 | 44000 | 16 | 11.7 | 8.1 | 2.48 | 69 | 56 | 210360060
GUARDIAN | RHP15048B21 | XAHC60HXXN1+TXV | RGF1L120CE16MP12 | 45500 | 44000 | 16 | 11.7 | 8.1 | 2.48 | 69 | 56 | 210360059
CHAMPION HEATING AND COOLING | THF2B48T21 | XAHC60HXXN1+TXV | TM8E120C16MP11 | 45500 | 44000 | 16 | 11.7 | 8.1 | 2.48 | 69 | 56 | 210360058
FRASER-JOHNSTON | THF2B48T21 | XAHC60HXXN1+TXV | TM8E120C16MP11 | 45500 | 44000 | 16 | 11.7 | 8.1 | 2.48 | 69 | 56 | 210360057
COLEMAN | THF2B48T21 | XAHC60HXXN1+TXV | TM8E120C16MP11 | 45500 | 44000 | 16 | 11.7 | 8.1 | 2.48 | 69 | 56 | 210360055
LUXAIRE | THF2B48T21 | XAHC60HXXN1+TXV | TM8E120C16MP11 | 45500 | 44000 | 16 | 11.7 | 8.1 | 2.48 | 69 | 56 | 210360056
CHAMPION HEATING AND COOLING | THF2B48T21 | XAHD60HXXN1+TXV | TMLE120C16MP11 | 45500 | 44000 | 16 | 11.7 | 8.1 | 2.46 | 69 | 57 | 210360044
LUXAIRE | THF2B48T21 | XAHD60HXXN1+TXV | TMLE120C16MP11 | 45500 | 44000 | 16 | 11.7 | 8.1 | 2.46 | 69 | 57 | 210360042
FRASER-JOHNSTON | THF2B48T21 | XAHD60HXXN1+TXV | TMLE120C16MP11 | 45500 | 44000 | 16 | 11.7 | 8.1 | 2.46 | 69 | 57 | 210360043
COLEMAN | THF2B48T21 | XAHD60HXXN1+TXV | TMLE120C16MP11 | 45500 | 44000 | 16 | 11.7 | 8.1 | 2.46 | 69 | 57 | 210360041
EVCON | RHP15048B21 | XAHD60HXXN1+TXV | RGF1L120CE16MP12 | 45500 | 44000 | 16 | 11.7 | 8.1 | 2.46 | 69 | 57 | 210360040
CHAMPION HEATING AND COOLING | THF2B48T21 | XAHD60HXXN1+TXV | TM8E120C16MP11 | 45500 | 44000 | 16 | 11.7 | 8.1 | 2.46 | 69 | 57 | 210360038
GUARDIAN | RHP15048B21 | XAHD60HXXN1+TXV | RGF1L120CE16MP12 | 45500 | 44000 | 16 | 11.7 | 8.1 | 2.46 | 69 | 57 | 210360039
FRASER-JOHNSTON | THF2B48T21 | XAHD60HXXN1+TXV | TM8E120C16MP11 | 45500 | 44000 | 16 | 11.7 | 8.1 | 2.46 | 69 | 57 | 210360037
COLEMAN | THF2B48T21 | XAHD60HXXN1+TXV | TM8E120C16MP11 | 45500 | 44000 | 16 | 11.7 | 8.1 | 2.46 | 69 | 57 | 210360035
LUXAIRE | THF2B48T21 | XAHD60HXXN1+TXV | TM8E120C16MP11 | 45500 | 44000 | 16 | 11.7 | 8.1 | 2.46 | 69 | 57 | 210360036
COLEMAN | THF2B48T21 | XAUD60HXXN1+TXV | TMLE120C20MP11 | 46000 | 44000 | 15.2 | 11.7 | 8.1 | 2.26 | 67 | 54 | 210360031
LUXAIRE | THF2B48T21 | XAUD60HXXN1+TXV | TMLE120C20MP11 | 46000 | 44000 | 15.2 | 11.7 | 8.1 | 2.26 | 67 | 54 | 210360032
FRASER-JOHNSTON | THF2B48T21 | XAUD60HXXN1+TXV | TMLE120C20MP11 | 46000 | 44000 | 15.2 | 11.7 | 8.1 | 2.26 | 67 | 54 | 210360033
CHAMPION HEATING AND COOLING | THF2B48T21 | XAUD60HXXN1+TXV | TMLE120C20MP11 | 46000 | 44000 | 15.2 | 11.7 | 8.1 | 2.26 | 67 | 54 | 210360034
COLEMAN | THF2B48T21 | XAUD60HXXN1+TXV | TL9E100C20UH11 | 45500 | 44000 | 15.2 | 11.7 | 8.1 | 2.28 | 67 | 54 | 210360153
EVCON | RHP15048B21 | XAUD60HXXN1+TXV | RGF1L120CE20MP12 | 46000 | 44000 | 15.2 | 11.7 | 8.1 | 2.26 | 67 | 54 | 210360026
CHAMPION HEATING AND COOLING | THF2B48T21 | XAUD60HXXN1+TXV | TM8E120C20MP11 | 46000 | 44000 | 15.2 | 11.7 | 8.1 | 2.26 | 67 | 54 | 210360024
GUARDIAN | RHP15048B21 | XAUD60HXXN1+TXV | RGF1L120CE20MP12 | 46000 | 44000 | 15.2 | 11.7 | 8.1 | 2.26 | 67 | 54 | 210360025
LUXAIRE | THF2B48T21 | XAUD60HXXN1+TXV | TM8E120C20MP11 | 46000 | 44000 | 15.2 | 11.7 | 8.1 | 2.26 | 67 | 54 | 210360022
FRASER-JOHNSTON | THF2B48T21 | XAUD60HXXN1+TXV | TM8E120C20MP11 | 46000 | 44000 | 15.2 | 11.7 | 8.1 | 2.26 | 67 | 54 | 210360023
COLEMAN | THF2B48T21 | XAUD60HXXN1+TXV | TM8E120C20MP11 | 46000 | 44000 | 15.2 | 11.7 | 8.1 | 2.26 | 67 | 54 | 210360021
CHAMPION HEATING AND COOLING | THF2B48T21 | XAFD60HXXN1+TXV | TMLE120C20MP11 | 46000 | 44000 | 15.2 | 11.7 | 8.1 | 2.26 | 67 | 54 | 210360014
FRASER-JOHNSTON | THF2B48T21 | XAFD60HXXN1+TXV | TMLE120C20MP11 | 46000 | 44000 | 15.2 | 11.7 | 8.1 | 2.26 | 67 | 54 | 210360013
COLEMAN | THF2B48T21 | XAFD60HXXN1+TXV | TMLE120C20MP11 | 46000 | 44000 | 15.2 | 11.7 | 8.1 | 2.26 | 67 | 54 | 210360011
LUXAIRE | THF2B48T21 | XAFD60HXXN1+TXV | TMLE120C20MP11 | 46000 | 44000 | 15.2 | 11.7 | 8.1 | 2.26 | 67 | 54 | 210360012
EVCON | RHP15048B21 | XAFD60HXXN1+TXV | RGF1L120CE20MP12 | 46000 | 44000 | 15.2 | 11.7 | 8.1 | 2.26 | 67 | 54 | 210360010
LUXAIRE | THF2B48T21 | XAFD60HXXN1+TXV | TM8E120C20MP11 | 46000 | 44000 | 15.2 | 11.7 | 8.1 | 2.26 | 67 | 54 | 210360006
FRASER-JOHNSTON | THF2B42T21 | XAFD48FXXN1+TXV | TMLE080C20MP11 | 40500 | 40000 | 15.2 | 11.7 | 8.1 | 2.06 | 64 | 50 | 210359212
COLEMAN | THF2B42T21 | XAFD48FXXN1+TXV | TMLE080C20MP11 | 40500 | 40000 | 15.2 | 11.7 | 8.1 | 2.06 | 64 | 50 | 210359210
LUXAIRE | THF2B42T21 | XAFD48FXXN1+TXV | TM8E080C20MP11 | 40500 | 40000 | 15.2 | 11.7 | 8.1 | 2.06 | 64 | 50 | 210359205
COLEMAN | THF2B42T21 | XAFD48FXXN1+TXV | TM8E080C20MP11 | 40500 | 40000 | 15.2 | 11.7 | 8.1 | 2.06 | 64 | 50 | 210359204
LUXAIRE | THF2B42T21 | XAFD48FXXN1+TXV | TMLE080C20MP11 | 40500 | 40000 | 15.2 | 11.7 | 8.1 | 2.06 | 64 | 50 | 210359211
FRASER-JOHNSTON | THF2B42T21 | XAHD48FBCN1 | TMLE080C20MP11 | 40500 | 40000 | 15.2 | 12 | 8.1 | 2.14 | 65 | 51 | 210359202
LUXAIRE | THF2B42T21 | XAHD48FBCN1 | TMLE080C20MP11 | 40500 | 40000 | 15.2 | 12 | 8.1 | 2.14 | 65 | 51 | 210359201
CHAMPION HEATING AND COOLING | THF2B42T21 | XAHD48FBCN1 | TMLE080C20MP11 | 40500 | 40000 | 15.2 | 12 | 8.1 | 2.14 | 65 | 51 | 210359203
LUXAIRE | THF2B42T21 | XAFD48FBCN1 | TMLE080C20MP11 | 40500 | 40000 | 15.2 | 11.7 | 8.1 | 2.06 | 64 | 50 | 210359221
CHAMPION HEATING AND COOLING | THF2B42T21 | XAFD48FXXN1+TXV | TMLE080C20MP11 | 40500 | 40000 | 15.2 | 11.7 | 8.1 | 2.06 | 64 | 50 | 210359213
COLEMAN | THF2B42T21 | XAFD48FBCN1 | TM8E080C20MP11 | 40500 | 40000 | 15.2 | 11.7 | 8.1 | 2.06 | 64 | 50 | 210359214
COLEMAN | THF2B42T21 | XAFD48FBCN1 | TMLE080C20MP11 | 40500 | 40000 | 15.2 | 11.7 | 8.1 | 2.06 | 64 | 50 | 210359220
FRASER-JOHNSTON | THF2B42T21 | XAHD48FXXN1+TXV | TL9E080C16UH11 | 40000 | 40000 | 16 | 11.7 | 8.1 | 2.08 | 64 | 50 | 210359246
CHAMPION HEATING AND COOLING | THF2B42T21 | XAFD48FXXN1+JMVT20DC2N1+TXV |  | 41000 | 39500 | 16 | 12 | 8.1 | 2.1 | 63 | 49 | 210359291
COLEMAN | THF2B42T21 | XAHD48FXXN1+TXV | TL9E080C16UH11 | 40000 | 40000 | 16 | 11.7 | 8.1 | 2.08 | 64 | 50 | 210359244
LUXAIRE | THF2B42T21 | XAFD48FBCN1 | TM8E080C20MP11 | 40500 | 40000 | 15.2 | 11.7 | 8.1 | 2.06 | 64 | 50 | 210359215
GUARDIAN | RHP15042B21 | XAFD48FBCN1 | RGF1L080CE20MP12 | 40500 | 40000 | 15.2 | 11.7 | 8.1 | 2.06 | 64 | 50 | 210359218
CHAMPION HEATING AND COOLING | THF2B42T21 | XAFD48FBCN1 | TM8E080C20MP11 | 40500 | 40000 | 15.2 | 11.7 | 8.1 | 2.06 | 64 | 50 | 210359217
FRASER-JOHNSTON | THF2B42T21 | XAFD48FBCN1 | TM8E080C20MP11 | 40500 | 40000 | 15.2 | 11.7 | 8.1 | 2.06 | 64 | 50 | 210359216
CHAMPION HEATING AND COOLING | THF2B42T21 | XAHD48FXXN1+TXV | TL9E080C16UH11 | 40000 | 40000 | 16 | 11.7 | 8.1 | 2.08 | 64 | 50 | 210359247
LUXAIRE | THF2B42T21 | XAHD48FXXN1+TXV | TL9E080C16UH11 | 40000 | 40000 | 16 | 11.7 | 8.1 | 2.08 | 64 | 50 | 210359245
EVCON | RHP15042B21 | XAFD48FBCN1 | RGF1L080CE20MP12 | 40500 | 40000 | 15.2 | 11.7 | 8.1 | 2.06 | 64 | 50 | 210359219
CHAMPION HEATING AND COOLING | THF2B42T21 | XAFD48FBCN1 | TMLE080C20MP11 | 40500 | 40000 | 15.2 | 11.7 | 8.1 | 2.06 | 64 | 50 | 210359223
FRASER-JOHNSTON | THF2B42T21 | XAFD48FBCN1 | TMLE080C20MP11 | 40500 | 40000 | 15.2 | 11.7 | 8.1 | 2.06 | 64 | 50 | 210359222
CHAMPION HEATING AND COOLING | THF2B48T21 | XAHD60HXXN1+TXV | TMLE080C20MP11 | 46000 | 45000 | 16 | 11.7 | 8.1 | 2.42 | 68 | 56 | 210360134
FRASER-JOHNSTON | THF2B48T21 | XAHD60HXXN1+TXV | TMLE080C20MP11 | 46000 | 45000 | 16 | 11.7 | 8.1 | 2.42 | 68 | 56 | 210360133
LUXAIRE | THF2B48T21 | XAHD60HXXN1+TXV | TMLE080C20MP11 | 46000 | 45000 | 16 | 11.7 | 8.1 | 2.42 | 68 | 56 | 210360132
CHAMPION HEATING AND COOLING | THF2B48T21 | XAUD60HXXN1+TXV | TL8E100C20UH11 | 45500 | 43500 | 15.2 | 11.7 | 8.1 | 2.28 | 68 | 55 | 210360971
LUXAIRE | THF2B48T21 | XAUD60HXXN1+TXV | TL8E100C20UH11 | 45500 | 43500 | 15.2 | 11.7 | 8.1 | 2.28 | 68 | 55 | 210360969
FRASER-JOHNSTON | THF2B48T21 | XAUD60HXXN1+TXV | TL8E100C20UH11 | 45500 | 43500 | 15.2 | 11.7 | 8.1 | 2.28 | 68 | 55 | 210360970
COLEMAN | THF2B48T21 | XAUD60HXXN1+TXV | TL8E100C20UH11 | 45500 | 43500 | 15.2 | 11.7 | 8.1 | 2.28 | 68 | 55 | 210360968
FRASER-JOHNSTON | THF2B48T21 | XAFD60HXXN1+TXV | TL8E100C20UH11 | 45500 | 43500 | 15.2 | 11.7 | 8.1 | 2.28 | 68 | 55 | 210360962
CHAMPION HEATING AND COOLING | THF2B48T21 | XAFD60HXXN1+TXV | TL8E100C20UH11 | 45500 | 43500 | 15.2 | 11.7 | 8.1 | 2.28 | 68 | 55 | 210360963
LUXAIRE | THF2B48T21 | XAFD60HXXN1+TXV | TL8E100C20UH11 | 45500 | 43500 | 15.2 | 11.7 | 8.1 | 2.28 | 68 | 55 | 210360961
COLEMAN | THF2B48T21 | XAFD60HXXN1+TXV | TL8E100C20UH11 | 45500 | 43500 | 15.2 | 11.7 | 8.1 | 2.28 | 68 | 55 | 210360960
JOHNSON CONTROLS | THF2B60T21 | XAFD60HXXN1+JMET18DS2N1+TXV |  | 56500 | 56000 | 16 | 11.7 | 8.1 | 2.26 | 68 | 55 | 210845296
JOHNSON CONTROLS | THF2B42T21 | XAHC48FXXN1+TXV | TMLE080C16MP11 | 40500 | 40500 | 16 | 11.7 | 8.1 | 2.12 | 65 | 51 | 210845283
JOHNSON CONTROLS | THF2B42T21 | XAUC48FXXN1+TXV | TMLV100C16MP12 | 40000 | 39500 | 15.2 | 11.7 | 8.1 | 2.02 | 63 | 49 | 210845280
JOHNSON CONTROLS | THF2B42T21 | XAHD48FBCN1 | TMLE100C20MP11 | 40500 | 40000 | 15.2 | 12 | 8.1 | 2.14 | 65 | 51 | 210845282
JOHNSON CONTROLS | THF2B42T21 | XAFC48FXXN1+TXV | TPLC100C16MP13 | 40000 | 39500 | 15.2 | 11.7 | 8.1 | 2.02 | 63 | 49 | 210845279
JOHNSON CONTROLS | THF2B42T21 | XAHC48FXXN1+TXV | TM9E100C20MP12 | 40500 | 40000 | 15.2 | 12 | 8.1 | 2.12 | 64 | 50 | 210845276
JOHNSON CONTROLS | THF2B30T21 | XAUC48FXXN1+TXV | TPLC080C16MP13 | 30000 | 29200 | 15.2 | 11.7 | 8.1 | 2.14 | 64 | 50 | 210845269
JOHNSON CONTROLS | THF2B30T21 | XAUC48FXXN1+JMET16CS2N1+TXV |  | 30000 | 28400 | 16 | 12 | 8.1 | 2.12 | 63 | 49 | 210845274
JOHNSON CONTROLS | THF2B30T21 | XAUC48FXXN1+TXV | TM8V100C16MP12 | 30000 | 29200 | 15.2 | 11.7 | 8.1 | 2.14 | 64 | 50 | 210845268
JOHNSON CONTROLS | THF2B30T21 | XAFC48FXXN1+TXV | TM8V100C16MP12 | 30000 | 29200 | 15.2 | 11.7 | 8.1 | 2.14 | 64 | 50 | 210845267
JOHNSON CONTROLS | THF2B36T21 | XAUC48FXXN1+JMVT16CC2N1+TXV |  | 35800 | 34600 | 15.2 | 11.7 | 8.1 | 2.06 | 65 | 51 | 210845255
CHAMPION HEATING AND COOLING | THF2B48T21 | XAFC60HXXN1+JMVT16CC2N1+TXV |  | 46500 | 44000 | 15.2 | 11.7 | 8.1 | 2.3 | 67 | 54 | 210360196
FRASER-JOHNSTON | THF2B48T21 | XAFC60HXXN1+JMVT16CC2N1+TXV |  | 46500 | 44000 | 15.2 | 11.7 | 8.1 | 2.3 | 67 | 54 | 210360195
LUXAIRE | THF2B48T21 | XAFC60HXXN1+JMVT16CC2N1+TXV |  | 46500 | 44000 | 15.2 | 11.7 | 8.1 | 2.3 | 67 | 54 | 210360194
COLEMAN | THF2B48T21 | XAFC60HXXN1+JMVT16CC2N1+TXV |  | 46500 | 44000 | 15.2 | 11.7 | 8.1 | 2.3 | 67 | 54 | 210360193
CHAMPION HEATING AND COOLING | THF2B48T21 | XAHC60HXXN1+JMVT16CC2N1+TXV |  | 46500 | 44500 | 16 | 11.7 | 8.1 | 2.46 | 69 | 56 | 210360188
LUXAIRE | THF2B48T21 | XAHC60HXXN1+JMVT16CC2N1+TXV |  | 46500 | 44500 | 16 | 11.7 | 8.1 | 2.46 | 69 | 56 | 210360186
FRASER-JOHNSTON | THF2B48T21 | XAHC60HXXN1+JMVT16CC2N1+TXV |  | 46500 | 44500 | 16 | 11.7 | 8.1 | 2.46 | 69 | 56 | 210360187
COLEMAN | THF2B48T21 | XAHC60HXXN1+JMVT16CC2N1+TXV |  | 46500 | 44500 | 16 | 11.7 | 8.1 | 2.46 | 69 | 56 | 210360185
FRASER-JOHNSTON | THF2B48T21 | XAHC60HXXN1+JMVT17CC2N1+TXV |  | 46500 | 44500 | 16 | 11.7 | 8.1 | 2.46 | 69 | 56 | 210360179
LUXAIRE | THF2B48T21 | XAHC60HXXN1+JMVT17CC2N1+TXV |  | 46500 | 44500 | 16 | 11.7 | 8.1 | 2.46 | 69 | 56 | 210360178
CHAMPION HEATING AND COOLING | THF2B48T21 | XAHC60HXXN1+JMVT17CC2N1+TXV |  | 46500 | 44500 | 16 | 11.7 | 8.1 | 2.46 | 69 | 56 | 210360180
COLEMAN | THF2B48T21 | XAHC60HXXN1+JMVT17CC2N1+TXV |  | 46500 | 44500 | 16 | 11.7 | 8.1 | 2.46 | 69 | 56 | 210360177
CHAMPION HEATING AND COOLING | THF2B48T21 | XAFC60HXXN1+TXV | TL8E100C20UH11 | 45500 | 43500 | 15.2 | 11.7 | 8.1 | 2.3 | 68 | 55 | 210360172
FRASER-JOHNSTON | THF2B48T21 | XAFC60HXXN1+TXV | TL8E100C20UH11 | 45500 | 43500 | 15.2 | 11.7 | 8.1 | 2.3 | 68 | 55 | 210360171
LUXAIRE | THF2B48T21 | XAFC60HXXN1+TXV | TL8E100C20UH11 | 45500 | 43500 | 15.2 | 11.7 | 8.1 | 2.3 | 68 | 55 | 210360170
COLEMAN | THF2B48T21 | XAFC60HXXN1+TXV | TL8E100C20UH11 | 45500 | 43500 | 15.2 | 11.7 | 8.1 | 2.3 | 68 | 55 | 210360169
COLEMAN | THF2B48T21 | XAHC60HXXN1+TXV | TM8E100C20MP11 | 46000 | 44500 | 16 | 11.7 | 8.1 | 2.44 | 69 | 57 | 210360075
FRASER-JOHNSTON | THF2B48T21 | XAUD60HXXN1+TXV | TL9E100C20UH11 | 45500 | 44000 | 15.2 | 11.7 | 8.1 | 2.28 | 67 | 54 | 210360155
LUXAIRE | THF2B48T21 | XAHC60HXXN1+TXV | TM8E100C20MP11 | 46000 | 44500 | 16 | 11.7 | 8.1 | 2.44 | 69 | 57 | 210360076
FRASER-JOHNSTON | THF2B48T21 | XAHC60HXXN1+TXV | TM8E100C20MP11 | 46000 | 44500 | 16 | 11.7 | 8.1 | 2.44 | 69 | 57 | 210360077
CHAMPION HEATING AND COOLING | THF2B48T21 | XAHC60HXXN1+TXV | TM8E100C20MP11 | 46000 | 44500 | 16 | 11.7 | 8.1 | 2.44 | 69 | 57 | 210360078
GUARDIAN | RHP15048B21 | XAHC60HXXN1+TXV | RGF1L100CE20MP12 | 46000 | 44500 | 16 | 11.7 | 8.1 | 2.44 | 69 | 57 | 210360079
EVCON | RHP15048B21 | XAHC60HXXN1+TXV | RGF1L100CE20MP12 | 46000 | 44500 | 16 | 11.7 | 8.1 | 2.44 | 69 | 57 | 210360080
CHAMPION HEATING AND COOLING | THF2B48T21 | XAUD60HXXN1+TXV | TL9E100C20UH11 | 45500 | 44000 | 15.2 | 11.7 | 8.1 | 2.28 | 67 | 54 | 210360156
LUXAIRE | THF2B48T21 | XAHC60HXXN1+TXV | TMLE100C20MP11 | 46000 | 44500 | 16 | 11.7 | 8.1 | 2.44 | 69 | 57 | 210360082
COLEMAN | THF2B48T21 | XAHC60HXXN1+TXV | TMLE100C20MP11 | 46000 | 44500 | 16 | 11.7 | 8.1 | 2.44 | 69 | 57 | 210360081
FRASER-JOHNSTON | THF2B48T21 | XAHC60HXXN1+TXV | TMLE100C20MP11 | 46000 | 44500 | 16 | 11.7 | 8.1 | 2.44 | 69 | 57 | 210360083
CHAMPION HEATING AND COOLING | THF2B48T21 | XAHC60HXXN1+TXV | TMLE100C20MP11 | 46000 | 44500 | 16 | 11.7 | 8.1 | 2.44 | 69 | 57 | 210360084
COLEMAN | THF2B48T21 | XAHD60HXXN1+TXV | TM8E080C20MP11 | 46000 | 45000 | 16 | 11.7 | 8.1 | 2.42 | 68 | 56 | 210360125
FRASER-JOHNSTON | THF2B48T21 | XAHD60HXXN1+TXV | TM8E080C20MP11 | 46000 | 45000 | 16 | 11.7 | 8.1 | 2.42 | 68 | 56 | 210360127
LUXAIRE | THF2B48T21 | XAHD60HXXN1+TXV | TM8E080C20MP11 | 46000 | 45000 | 16 | 11.7 | 8.1 | 2.42 | 68 | 56 | 210360126
CHAMPION HEATING AND COOLING | THF2B48T21 | XAHD60HXXN1+TXV | TM8E080C20MP11 | 46000 | 45000 | 16 | 11.7 | 8.1 | 2.42 | 68 | 56 | 210360128
GUARDIAN | RHP15048B21 | XAHD60HXXN1+TXV | RGF1L080CE20MP12 | 46000 | 45000 | 16 | 11.7 | 8.1 | 2.42 | 68 | 56 | 210360129
EVCON | RHP15048B21 | XAHD60HXXN1+TXV | RGF1L080CE20MP12 | 46000 | 45000 | 16 | 11.7 | 8.1 | 2.42 | 68 | 56 | 210360130
COLEMAN | THF2B48T21 | XAHD60HXXN1+TXV | TMLE080C20MP11 | 46000 | 45000 | 16 | 11.7 | 8.1 | 2.42 | 68 | 56 | 210360131
JOHNSON CONTROLS | THF2B48T21 | XAHD60HXXN1+TXV | TM8Y080C16MP11 | 45500 | 44500 | 16 | 11.7 | 8.1 | 2.44 | 69 | 56 | 210845189
JOHNSON CONTROLS | THF2B48T21 | XAHC60HXXN1+TXV | TMLE080C20MP11 | 46000 | 44500 | 16 | 11.7 | 8.1 | 2.44 | 69 | 57 | 210845196
COLEMAN | THF2B60T21 | XAFD60JXXN1+JMET18DS2N1+TXV |  | 56500 | 56500 | 16 | 11.7 | 8.1 | 2.22 | 67 | 54 | 210361844
LUXAIRE | THF2B60T21 | XAFD60JXXN1+JMET18DS2N1+TXV |  | 56500 | 56500 | 16 | 11.7 | 8.1 | 2.22 | 67 | 54 | 210361845
FRASER-JOHNSTON | THF2B60T21 | XAFD60JXXN1+JMET18DS2N1+TXV |  | 56500 | 56500 | 16 | 11.7 | 8.1 | 2.22 | 67 | 54 | 210361846
GUARDIAN | RHP15060B21 | XAFD60JXXN1+JMET18DS2N1+TXV |  | 56500 | 56500 | 16 | 11.7 | 8.1 | 2.22 | 67 | 54 | 210361848
EVCON | RHP15060B21 | XAFD60JXXN1+JMET18DS2N1+TXV |  | 56500 | 56500 | 16 | 11.7 | 8.1 | 2.22 | 67 | 54 | 210361849
CHAMPION HEATING AND COOLING | THF2B60T21 | XAFD60JXXN1+JMET18DS2N1+TXV |  | 56500 | 56500 | 16 | 11.7 | 8.1 | 2.22 | 67 | 54 | 210361847
LUXAIRE | THF2B30T21 | XAFD48FXXN1+TXV | TL9E080C16UH11 | 29800 | 28600 | 15.2 | 11.7 | 8.1 | 2.1 | 64 | 49 | 210362603
COLEMAN | THF2B30T21 | XAFD48FXXN1+TXV | TL9E080C16UH11 | 29800 | 28600 | 15.2 | 11.7 | 8.1 | 2.1 | 64 | 49 | 210362602
FRASER-JOHNSTON | THF2B30T21 | XAFD48FXXN1+TXV | TL9E080C16UH11 | 29800 | 28600 | 15.2 | 11.7 | 8.1 | 2.1 | 64 | 49 | 210362604
CHAMPION HEATING AND COOLING | THF2B30T21 | XAFD48FXXN1+TXV | TL9E080C16UH11 | 29800 | 28600 | 15.2 | 11.7 | 8.1 | 2.1 | 64 | 49 | 210362605
COLEMAN | THF2B30T21 | XAFC48FXXN1+JMVT16CC2N1+TXV |  | 30000 | 28600 | 16 | 12 | 8.1 | 2.18 | 64 | 50 | 210362626
LUXAIRE | THF2B30T21 | XAFC48FXXN1+JMVT16CC2N1+TXV |  | 30000 | 28600 | 16 | 12 | 8.1 | 2.18 | 64 | 50 | 210362627
FRASER-JOHNSTON | THF2B30T21 | XAFC48FXXN1+JMVT16CC2N1+TXV |  | 30000 | 28600 | 16 | 12 | 8.1 | 2.18 | 64 | 50 | 210362628
COLEMAN | THF2B30T21 | XAUC48FXXN1+JMVT16CC2N1+TXV |  | 30000 | 28600 | 16 | 12 | 8.1 | 2.18 | 64 | 50 | 210362630
CHAMPION HEATING AND COOLING | THF2B30T21 | XAFC48FXXN1+JMVT16CC2N1+TXV |  | 30000 | 28600 | 16 | 12 | 8.1 | 2.18 | 64 | 50 | 210362629
LUXAIRE | THF2B30T21 | XAUC48FXXN1+JMVT16CC2N1+TXV |  | 30000 | 28600 | 16 | 12 | 8.1 | 2.18 | 64 | 50 | 210362631
FRASER-JOHNSTON | THF2B30T21 | XAUC48FXXN1+JMVT16CC2N1+TXV |  | 30000 | 28600 | 16 | 12 | 8.1 | 2.18 | 64 | 50 | 210362632
CHAMPION HEATING AND COOLING | THF2B30T21 | XAUC48FXXN1+JMVT16CC2N1+TXV |  | 30000 | 28600 | 16 | 12 | 8.1 | 2.18 | 64 | 50 | 210362633
COLEMAN | THF2B42T21 | XAHD48FXXN1+TXV | TM9Y120D20MP11 | 40500 | 40500 | 16 | 11.7 | 8.1 | 2.12 | 65 | 50 | 210362646
LUXAIRE | THF2B42T21 | XAHD48FXXN1+TXV | TM9Y120D20MP11 | 40500 | 40500 | 16 | 11.7 | 8.1 | 2.12 | 65 | 50 | 210362647
GUARDIAN | RHP15042B21 | XAHD48FXXN1+TXV | TM9Y120D20MP11 | 40500 | 40500 | 16 | 11.7 | 8.1 | 2.12 | 65 | 50 | 210362650
FRASER-JOHNSTON | THF2B42T21 | XAHD48FXXN1+TXV | TM9Y120D20MP11 | 40500 | 40500 | 16 | 11.7 | 8.1 | 2.12 | 65 | 50 | 210362648
CHAMPION HEATING AND COOLING | THF2B42T21 | XAHD48FXXN1+TXV | TM9Y120D20MP11 | 40500 | 40500 | 16 | 11.7 | 8.1 | 2.12 | 65 | 50 | 210362649
EVCON | RHP15042B21 | XAHD48FXXN1+TXV | TM9Y120D20MP11 | 40500 | 40500 | 16 | 11.7 | 8.1 | 2.12 | 65 | 50 | 210362651
CHAMPION HEATING AND COOLING | THF2B42T21 | XAFC48FXXN1+TXV | TL8E100C20UH11 | 41000 | 40500 | 15.2 | 11.7 | 8.1 | 2.02 | 63 | 48 | 210359271
LUXAIRE | THF2B42T21 | XAHC48FXXN1+TXV | LP9C080C16MP13 | 40000 | 40000 | 15.2 | 11.7 | 8.1 | 2.06 | 63 | 48 | 210362725
COLEMAN | THF2B42T21 | XAHC48FXXN1+TXV | CP9C080C16MP13 | 40000 | 40000 | 15.2 | 11.7 | 8.1 | 2.06 | 63 | 48 | 210362724
CHAMPION HEATING AND COOLING | THF2B42T21 | XAHC48FXXN1+TXV | TP9C080C16MP13 | 40000 | 40000 | 15.2 | 11.7 | 8.1 | 2.06 | 63 | 48 | 210362723
FRASER-JOHNSTON | THF2B42T21 | XAHC48FXXN1+TXV | TP9C080C16MP13 | 40000 | 40000 | 15.2 | 11.7 | 8.1 | 2.06 | 63 | 48 | 210362722
LUXAIRE | THF2B42T21 | XAHC48FXXN1+TXV | TP9C080C16MP13 | 40000 | 40000 | 15.2 | 11.7 | 8.1 | 2.06 | 63 | 48 | 210362721
COLEMAN | THF2B42T21 | XAHC48FXXN1+TXV | TP9C080C16MP13 | 40000 | 40000 | 15.2 | 11.7 | 8.1 | 2.06 | 63 | 48 | 210362720
CHAMPION HEATING AND COOLING | THF2B42T21 | XAHC48FXXN1+TXV | TM9V080C16MP12 | 40000 | 40000 | 15.2 | 11.7 | 8.1 | 2.06 | 63 | 48 | 210362719
LUXAIRE | THF2B42T21 | XAHC48FXXN1+TXV | TM9V080C16MP12 | 40000 | 40000 | 15.2 | 11.7 | 8.1 | 2.06 | 63 | 48 | 210362717
FRASER-JOHNSTON | THF2B42T21 | XAHC48FXXN1+TXV | TM9V080C16MP12 | 40000 | 40000 | 15.2 | 11.7 | 8.1 | 2.06 | 63 | 48 | 210362718
COLEMAN | THF2B42T21 | XAHC48FXXN1+TXV | TM9V080C16MP12 | 40000 | 40000 | 15.2 | 11.7 | 8.1 | 2.06 | 63 | 48 | 210362716
LUXAIRE | THF2B42T21 | XAHC48FXXN1+TXV | LP9C100C16MP13 | 40000 | 40000 | 16 | 12 | 8.1 | 2.08 | 63 | 48 | 210362705
CHAMPION HEATING AND COOLING | THF2B42T21 | XAHC48FXXN1+TXV | TP9C100C16MP13 | 40000 | 40000 | 16 | 12 | 8.1 | 2.08 | 63 | 48 | 210362703
FRASER-JOHNSTON | THF2B42T21 | XAHC48FXXN1+TXV | TP9C100C16MP13 | 40000 | 40000 | 16 | 12 | 8.1 | 2.08 | 63 | 48 | 210362702
LUXAIRE | THF2B42T21 | XAHC48FXXN1+TXV | TP9C100C16MP13 | 40000 | 40000 | 16 | 12 | 8.1 | 2.08 | 63 | 48 | 210362701
COLEMAN | THF2B42T21 | XAHC48FXXN1+TXV | CP9C100C16MP13 | 40000 | 40000 | 16 | 12 | 8.1 | 2.08 | 63 | 48 | 210362704
COLEMAN | THF2B42T21 | XAHC48FXXN1+TXV | TP9C100C16MP13 | 40000 | 40000 | 16 | 12 | 8.1 | 2.08 | 63 | 48 | 210362700
CHAMPION HEATING AND COOLING | THF2B42T21 | XAHC48FXXN1+TXV | TM9V100C16MP12 | 40000 | 40000 | 16 | 12 | 8.1 | 2.08 | 63 | 48 | 210362699
LUXAIRE | THF2B42T21 | XAHC48FXXN1+TXV | TM9V100C16MP12 | 40000 | 40000 | 16 | 12 | 8.1 | 2.08 | 63 | 48 | 210362697
FRASER-JOHNSTON | THF2B42T21 | XAHC48FXXN1+TXV | TM9V100C16MP12 | 40000 | 40000 | 16 | 12 | 8.1 | 2.08 | 63 | 48 | 210362698
COLEMAN | THF2B42T21 | XAHC48FXXN1+TXV | TM9V100C16MP12 | 40000 | 40000 | 16 | 12 | 8.1 | 2.08 | 63 | 48 | 210362696
COLEMAN | THF2B42T21 | XAHD48FXXN1+TXV | CP9C100C20MP13 | 40500 | 40000 | 16 | 11.7 | 8.1 | 2.12 | 65 | 51 | 210362684
LUXAIRE | THF2B42T21 | XAHD48FXXN1+TXV | LP9C100C20MP13 | 40500 | 40000 | 16 | 11.7 | 8.1 | 2.12 | 65 | 51 | 210362685
FRASER-JOHNSTON | THF2B42T21 | XAHD48FXXN1+TXV | TP9C100C20MP13 | 40500 | 40000 | 16 | 11.7 | 8.1 | 2.12 | 65 | 51 | 210362682
LUXAIRE | THF2B42T21 | XAHD48FXXN1+TXV | TP9C100C20MP13 | 40500 | 40000 | 16 | 11.7 | 8.1 | 2.12 | 65 | 51 | 210362681
CHAMPION HEATING AND COOLING | THF2B42T21 | XAHD48FXXN1+TXV | TP9C100C20MP13 | 40500 | 40000 | 16 | 11.7 | 8.1 | 2.12 | 65 | 51 | 210362683
COLEMAN | THF2B42T21 | XAHD48FXXN1+TXV | TP9C100C20MP13 | 40500 | 40000 | 16 | 11.7 | 8.1 | 2.12 | 65 | 51 | 210362680
CHAMPION HEATING AND COOLING | THF2B42T21 | XAHD48FXXN1+TXV | TM9V100C20MP12 | 40500 | 40000 | 16 | 11.7 | 8.1 | 2.12 | 65 | 51 | 210362679
FRASER-JOHNSTON | THF2B42T21 | XAHD48FXXN1+TXV | TM9V100C20MP12 | 40500 | 40000 | 16 | 11.7 | 8.1 | 2.12 | 65 | 51 | 210362678
LUXAIRE | THF2B42T21 | XAHD48FXXN1+TXV | TM9V100C20MP12 | 40500 | 40000 | 16 | 11.7 | 8.1 | 2.12 | 65 | 51 | 210362677
COLEMAN | THF2B42T21 | XAHD48FXXN1+TXV | TM9V100C20MP12 | 40500 | 40000 | 16 | 11.7 | 8.1 | 2.12 | 65 | 51 | 210362676
JOHNSON CONTROLS | THF2B42T21 | XAUC48FXXN1+JMET12CS2N1+TXV |  | 40500 | 39500 | 16 | 12 | 8.1 | 2.06 | 63 | 49 | 210845372
JOHNSON CONTROLS | THF2B42T21 | XAHC48FXXN1+TXV | TM8V100C20MP12 | 40500 | 40500 | 16 | 11.7 | 8.1 | 2.14 | 64 | 50 | 210845362
JOHNSON CONTROLS | THF2B42T21 | XAFD48FBCN1 | TMLE080C20MP11 | 40500 | 40000 | 15.2 | 11.7 | 8.1 | 2.06 | 64 | 50 | 210845368
JOHNSON CONTROLS | THF2B42T21 | XAHD48FXXN1+TXV | TMLE080C20MP11 | 40500 | 40000 | 15.2 | 12 | 8.1 | 2.14 | 65 | 51 | 210845367
JOHNSON CONTROLS | THF2B42T21 | XAFD48FXXN1+TXV | TP9C100C16MP13 | 40500 | 40000 | 15.2 | 11.7 | 8.1 | 2.04 | 63 | 48 | 210845359
JOHNSON CONTROLS | THF2B30T21 | XAUC48FXXN1+JMET12CS2N1+TXV |  | 30000 | 28400 | 16 | 12 | 8.1 | 2.12 | 63 | 49 | 210845355
JOHNSON CONTROLS | THF2B30T21 | XAFD48FXXN1+TXV | TPLC100C16MP13 | 30000 | 29200 | 15.2 | 11.7 | 8.1 | 2.12 | 64 | 50 | 210845351
JOHNSON CONTROLS | THF2B48T21 | XAHD60HXXN1+TXV | TMLE120C20MP11 | 46000 | 44500 | 15.2 | 11.7 | 8.1 | 2.44 | 69 | 56 | 210845393
JOHNSON CONTROLS | THF2B48T21 | XAHC60HXXN1+TXV | TM8Y080C16MP11 | 45500 | 44000 | 16 | 11.7 | 8.1 | 2.46 | 69 | 57 | 210845390
JOHNSON CONTROLS | THF2B48T21 | XAFD60HXXN1+TXV | TM9E120D20MP12 | 45500 | 44000 | 15.2 | 11.7 | 8.1 | 2.28 | 67 | 54 | 210845389
JOHNSON CONTROLS | THF2B48T21 | XAHC60HXXN1+TXV | TMLE100C20MP11 | 46000 | 44500 | 16 | 11.7 | 8.1 | 2.44 | 69 | 57 | 210845396
JOHNSON CONTROLS | THF2B48T21 | XAUD60HXXN1+TXV | TM8E120C20MP11 | 46000 | 44000 | 15.2 | 11.7 | 8.1 | 2.26 | 67 | 54 | 210845394
JOHNSON CONTROLS | THF2B48T21 | XAFC60GXXN1+JMVT17CC2N1+TXV |  | 44500 | 46000 | 15.2 | 11.7 | 8.1 | 2.42 | 67 | 54 | 210845385
CHAMPION HEATING AND COOLING | THF2B42T21 | XAFC48FXXN1+TXV | TM8Y120C20MP11 | 40500 | 40000 | 15.2 | 11.7 | 8.1 | 2.04 | 64 | 49 | 210362857
FRASER-JOHNSTON | THF2B42T21 | XAFC48FXXN1+TXV | TM8Y120C20MP11 | 40500 | 40000 | 15.2 | 11.7 | 8.1 | 2.04 | 64 | 49 | 210362856
LUXAIRE | THF2B42T21 | XAFC48FXXN1+TXV | TM8Y120C20MP11 | 40500 | 40000 | 15.2 | 11.7 | 8.1 | 2.04 | 64 | 49 | 210362855
COLEMAN | THF2B42T21 | XAFC48FXXN1+TXV | TM8Y120C20MP11 | 40500 | 40000 | 15.2 | 11.7 | 8.1 | 2.04 | 64 | 49 | 210362854
EVCON | RHP15042B21 | XAUC48FXXN1+TXV | RGF19080CE20MP13 | 40500 | 40000 | 15.2 | 11.7 | 8.1 | 2.04 | 64 | 49 | 210362823
CHAMPION HEATING AND COOLING | THF2B42T21 | XAUC48FXXN1+TXV | TM9E080C20MP12 | 40500 | 40000 | 15.2 | 11.7 | 8.1 | 2.04 | 64 | 49 | 210362821
GUARDIAN | RHP15042B21 | XAUC48FXXN1+TXV | RGF19080CE20MP13 | 40500 | 40000 | 15.2 | 11.7 | 8.1 | 2.04 | 64 | 49 | 210362822
LUXAIRE | THF2B42T21 | XAUC48FXXN1+TXV | TM9E080C20MP12 | 40500 | 40000 | 15.2 | 11.7 | 8.1 | 2.04 | 64 | 49 | 210362819
FRASER-JOHNSTON | THF2B42T21 | XAUC48FXXN1+TXV | TM9E080C20MP12 | 40500 | 40000 | 15.2 | 11.7 | 8.1 | 2.04 | 64 | 49 | 210362820
COLEMAN | THF2B42T21 | XAUC48FXXN1+TXV | TM9E080C20MP12 | 40500 | 40000 | 15.2 | 11.7 | 8.1 | 2.04 | 64 | 49 | 210362818
EVCON | RHP15042B21 | XAFC48FXXN1+TXV | RGF19080CE20MP13 | 40500 | 40000 | 15.2 | 11.7 | 8.1 | 2.04 | 64 | 49 | 210362811
GUARDIAN | RHP15042B21 | XAFC48FXXN1+TXV | RGF19080CE20MP13 | 40500 | 40000 | 15.2 | 11.7 | 8.1 | 2.04 | 64 | 49 | 210362810
CHAMPION HEATING AND COOLING | THF2B42T21 | XAFC48FXXN1+TXV | TM9E080C20MP12 | 40500 | 40000 | 15.2 | 11.7 | 8.1 | 2.04 | 64 | 49 | 210362809
FRASER-JOHNSTON | THF2B42T21 | XAFC48FXXN1+TXV | TM9E080C20MP12 | 40500 | 40000 | 15.2 | 11.7 | 8.1 | 2.04 | 64 | 49 | 210362808
LUXAIRE | THF2B42T21 | XAFC48FXXN1+TXV | TM9E080C20MP12 | 40500 | 40000 | 15.2 | 11.7 | 8.1 | 2.04 | 64 | 49 | 210362807
COLEMAN | THF2B42T21 | XAFC48FXXN1+TXV | TM9E080C20MP12 | 40500 | 40000 | 15.2 | 11.7 | 8.1 | 2.04 | 64 | 49 | 210362806
LUXAIRE | THF2B42T21 | XAHC48FXXN1+TXV | LP9C060B12MP13 | 39500 | 39500 | 15.2 | 11.7 | 8.1 | 2 | 63 | 48 | 210362765
COLEMAN | THF2B42T21 | XAHC48FXXN1+TXV | CP9C060B12MP13 | 39500 | 39500 | 15.2 | 11.7 | 8.1 | 2 | 63 | 48 | 210362764
CHAMPION HEATING AND COOLING | THF2B42T21 | XAHC48FXXN1+TXV | TP9C060B12MP13 | 39500 | 39500 | 15.2 | 11.7 | 8.1 | 2 | 63 | 48 | 210362763
FRASER-JOHNSTON | THF2B42T21 | XAHC48FXXN1+TXV | TP9C060B12MP13 | 39500 | 39500 | 15.2 | 11.7 | 8.1 | 2 | 63 | 48 | 210362762
LUXAIRE | THF2B42T21 | XAHC48FXXN1+TXV | TP9C060B12MP13 | 39500 | 39500 | 15.2 | 11.7 | 8.1 | 2 | 63 | 48 | 210362761
COLEMAN | THF2B42T21 | XAHC48FXXN1+TXV | TM9V060B12MP12 | 39500 | 39500 | 15.2 | 11.7 | 8.1 | 2 | 63 | 48 | 210362756
LUXAIRE | THF2B42T21 | XAHC48FXXN1+TXV | TM9V060B12MP12 | 39500 | 39500 | 15.2 | 11.7 | 8.1 | 2 | 63 | 48 | 210362757
CHAMPION HEATING AND COOLING | THF2B42T21 | XAHC48FXXN1+TXV | TM9V060B12MP12 | 39500 | 39500 | 15.2 | 11.7 | 8.1 | 2 | 63 | 48 | 210362759
FRASER-JOHNSTON | THF2B42T21 | XAHC48FXXN1+TXV | TM9V060B12MP12 | 39500 | 39500 | 15.2 | 11.7 | 8.1 | 2 | 63 | 48 | 210362758
COLEMAN | THF2B42T21 | XAHC48FXXN1+TXV | TP9C060B12MP13 | 39500 | 39500 | 15.2 | 11.7 | 8.1 | 2 | 63 | 48 | 210362760
JOHNSON CONTROLS | THF2B42T21 | XAHC48FXXN1+TXV | TMLE100C16MP11 | 40500 | 40500 | 16 | 11.7 | 8.1 | 2.12 | 65 | 51 | 210845490
JOHNSON CONTROLS | THF2B42T21 | XAUC48FXXN1+TXV | TM8Y120C20MP11 | 40500 | 40000 | 15.2 | 11.7 | 8.1 | 2.04 | 64 | 49 | 210845487
JOHNSON CONTROLS | THF2B42T21 | XAHC48FXXN1+TXV | TP9C060B12MP13 | 39500 | 39500 | 15.2 | 11.7 | 8.1 | 2 | 63 | 48 | 210845484
JOHNSON CONTROLS | THF2B42T21 | XAHC48FXXN1+TXV | TP9C100C16MP13 | 40000 | 40000 | 16 | 12 | 8.1 | 2.08 | 63 | 48 | 210845482
COLEMAN | THF2B48T21 | XAFD60GXXN1+JMET18DS2N1+TXV |  | 46000 | 47000 | 15.2 | 11.7 | 8.1 | 2.4 | 67 | 54 | 210359736
CHAMPION HEATING AND COOLING | THF2B48T21 | XAUC60GXXN1+JMVT17CC2N1+TXV |  | 44500 | 46000 | 15.2 | 11.7 | 8.1 | 2.42 | 67 | 54 | 210359735
FRASER-JOHNSTON | THF2B48T21 | XAUC60GXXN1+JMVT17CC2N1+TXV |  | 44500 | 46000 | 15.2 | 11.7 | 8.1 | 2.42 | 67 | 54 | 210359734
LUXAIRE | THF2B48T21 | XAUC60GXXN1+JMVT17CC2N1+TXV |  | 44500 | 46000 | 15.2 | 11.7 | 8.1 | 2.42 | 67 | 54 | 210359733
COLEMAN | THF2B48T21 | XAUC60GXXN1+JMVT17CC2N1+TXV |  | 44500 | 46000 | 15.2 | 11.7 | 8.1 | 2.42 | 67 | 54 | 210359732
CHAMPION HEATING AND COOLING | THF2B48T21 | XAFC60GXXN1+JMVT17CC2N1+TXV |  | 44500 | 46000 | 15.2 | 11.7 | 8.1 | 2.42 | 67 | 54 | 210359727
FRASER-JOHNSTON | THF2B48T21 | XAFC60GXXN1+JMVT17CC2N1+TXV |  | 44500 | 46000 | 15.2 | 11.7 | 8.1 | 2.42 | 67 | 54 | 210359726
COLEMAN | THF2B48T21 | XAFC60GXXN1+JMVT17CC2N1+TXV |  | 44500 | 46000 | 15.2 | 11.7 | 8.1 | 2.42 | 67 | 54 | 210359724
LUXAIRE | THF2B48T21 | XAFC60GXXN1+JMVT17CC2N1+TXV |  | 44500 | 46000 | 15.2 | 11.7 | 8.1 | 2.42 | 67 | 54 | 210359725
CHAMPION HEATING AND COOLING | THF2B48T21 | XAUD60GXXN1+JMVT20DC2N1+TXV |  | 45500 | 46500 | 15.2 | 11.7 | 8.1 | 2.42 | 67 | 54 | 210359715
LUXAIRE | THF2B48T21 | XAUD60GXXN1+JMVT20DC2N1+TXV |  | 45500 | 46500 | 15.2 | 11.7 | 8.1 | 2.42 | 67 | 54 | 210359713
FRASER-JOHNSTON | THF2B48T21 | XAUD60GXXN1+JMVT20DC2N1+TXV |  | 45500 | 46500 | 15.2 | 11.7 | 8.1 | 2.42 | 67 | 54 | 210359714
COLEMAN | THF2B48T21 | XAUD60GXXN1+JMVT20DC2N1+TXV |  | 45500 | 46500 | 15.2 | 11.7 | 8.1 | 2.42 | 67 | 54 | 210359712
LUXAIRE | THF2B42T21 | XAHD48FXXN1+TXV | LPLC100C16MP13 | 40500 | 40000 | 15.2 | 11.7 | 8.1 | 2.12 | 65 | 51 | 210362907
COLEMAN | THF2B42T21 | XAHD48FXXN1+TXV | CPLC100C16MP13 | 40500 | 40000 | 15.2 | 11.7 | 8.1 | 2.12 | 65 | 51 | 210362906
LUXAIRE | THF2B42T21 | XAHD48FXXN1+TXV | LPLC080C16MP13 | 40500 | 40000 | 15.2 | 11.7 | 8.1 | 2.12 | 65 | 51 | 210362905
COLEMAN | THF2B42T21 | XAHD48FXXN1+TXV | CPLC080C16MP13 | 40500 | 40000 | 15.2 | 11.7 | 8.1 | 2.12 | 65 | 51 | 210362904
CHAMPION HEATING AND COOLING | THF2B42T21 | XAHD48FXXN1+TXV | TPLC100C16MP13 | 40500 | 40000 | 15.2 | 11.7 | 8.1 | 2.12 | 65 | 51 | 210362903
FRASER-JOHNSTON | THF2B42T21 | XAHD48FXXN1+TXV | TPLC100C16MP13 | 40500 | 40000 | 15.2 | 11.7 | 8.1 | 2.12 | 65 | 51 | 210362902
LUXAIRE | THF2B42T21 | XAHD48FXXN1+TXV | TPLC100C16MP13 | 40500 | 40000 | 15.2 | 11.7 | 8.1 | 2.12 | 65 | 51 | 210362901
COLEMAN | THF2B42T21 | XAHD48FXXN1+TXV | TPLC100C16MP13 | 40500 | 40000 | 15.2 | 11.7 | 8.1 | 2.12 | 65 | 51 | 210362900
LUXAIRE | THF2B42T21 | XAHD48FXXN1+TXV | TPLC080C16MP13 | 40500 | 40000 | 15.2 | 11.7 | 8.1 | 2.12 | 65 | 51 | 210362897
FRASER-JOHNSTON | THF2B42T21 | XAHD48FXXN1+TXV | TPLC080C16MP13 | 40500 | 40000 | 15.2 | 11.7 | 8.1 | 2.12 | 65 | 51 | 210362898
CHAMPION HEATING AND COOLING | THF2B42T21 | XAHD48FXXN1+TXV | TPLC080C16MP13 | 40500 | 40000 | 15.2 | 11.7 | 8.1 | 2.12 | 65 | 51 | 210362899
COLEMAN | THF2B42T21 | XAHD48FXXN1+TXV | TPLC080C16MP13 | 40500 | 40000 | 15.2 | 11.7 | 8.1 | 2.12 | 65 | 51 | 210362896
FRASER-JOHNSTON | THF2B42T21 | XAHD48FXXN1+TXV | TMLV100C16MP12 | 40500 | 40000 | 15.2 | 11.7 | 8.1 | 2.12 | 65 | 51 | 210362894
CHAMPION HEATING AND COOLING | THF2B42T21 | XAHD48FXXN1+TXV | TMLV100C16MP12 | 40500 | 40000 | 15.2 | 11.7 | 8.1 | 2.12 | 65 | 51 | 210362895
COLEMAN | THF2B42T21 | XAHD48FXXN1+TXV | TMLV100C16MP12 | 40500 | 40000 | 15.2 | 11.7 | 8.1 | 2.12 | 65 | 51 | 210362892
LUXAIRE | THF2B42T21 | XAHD48FXXN1+TXV | TMLV100C16MP12 | 40500 | 40000 | 15.2 | 11.7 | 8.1 | 2.12 | 65 | 51 | 210362893
CHAMPION HEATING AND COOLING | THF2B42T21 | XAHD48FXXN1+TXV | TM8V100C16MP12 | 40500 | 40000 | 15.2 | 11.7 | 8.1 | 2.12 | 65 | 51 | 210362891
FRASER-JOHNSTON | THF2B42T21 | XAHD48FXXN1+TXV | TM8V100C16MP12 | 40500 | 40000 | 15.2 | 11.7 | 8.1 | 2.12 | 65 | 51 | 210362890
LUXAIRE | THF2B42T21 | XAHD48FXXN1+TXV | TM8V100C16MP12 | 40500 | 40000 | 15.2 | 11.7 | 8.1 | 2.12 | 65 | 51 | 210362889
COLEMAN | THF2B42T21 | XAHD48FXXN1+TXV | TM8V100C16MP12 | 40500 | 40000 | 15.2 | 11.7 | 8.1 | 2.12 | 65 | 51 | 210362888
EVCON | RHP15042B21 | XAFD48FXXN1+TXV | TM8Y100C16MP11 | 40000 | 39500 | 15.2 | 11.7 | 8.1 | 2.04 | 63 | 49 | 210362878
CHAMPION HEATING AND COOLING | THF2B42T21 | XAFD48FXXN1+TXV | TM8Y100C16MP11 | 40000 | 39500 | 15.2 | 11.7 | 8.1 | 2.04 | 63 | 49 | 210362875
FRASER-JOHNSTON | THF2B42T21 | XAFD48FXXN1+TXV | TM8Y100C16MP11 | 40000 | 39500 | 15.2 | 11.7 | 8.1 | 2.04 | 63 | 49 | 210362874
GUARDIAN | RHP15042B21 | XAFD48FXXN1+TXV | TM8Y100C16MP11 | 40000 | 39500 | 15.2 | 11.7 | 8.1 | 2.04 | 63 | 49 | 210362876
LUXAIRE | THF2B42T21 | XAFD48FXXN1+TXV | TM8Y100C16MP11 | 40000 | 39500 | 15.2 | 11.7 | 8.1 | 2.04 | 63 | 49 | 210362873
COLEMAN | THF2B42T21 | XAFD48FXXN1+TXV | TM8Y100C16MP11 | 40000 | 39500 | 15.2 | 11.7 | 8.1 | 2.04 | 63 | 49 | 210362872
EVCON | RHP15042B21 | XAUC48FXXN1+TXV | TM8Y120C20MP11 | 40500 | 40000 | 15.2 | 11.7 | 8.1 | 2.04 | 64 | 49 | 210362871
GUARDIAN | RHP15042B21 | XAUC48FXXN1+TXV | TM8Y120C20MP11 | 40500 | 40000 | 15.2 | 11.7 | 8.1 | 2.04 | 64 | 49 | 210362870
CHAMPION HEATING AND COOLING | THF2B42T21 | XAUC48FXXN1+TXV | TM8Y120C20MP11 | 40500 | 40000 | 15.2 | 11.7 | 8.1 | 2.04 | 64 | 49 | 210362869
FRASER-JOHNSTON | THF2B42T21 | XAUC48FXXN1+TXV | TM8Y120C20MP11 | 40500 | 40000 | 15.2 | 11.7 | 8.1 | 2.04 | 64 | 49 | 210362868
LUXAIRE | THF2B42T21 | XAUC48FXXN1+TXV | TM8Y120C20MP11 | 40500 | 40000 | 15.2 | 11.7 | 8.1 | 2.04 | 64 | 49 | 210362867
COLEMAN | THF2B42T21 | XAUC48FXXN1+TXV | TM8Y120C20MP11 | 40500 | 40000 | 15.2 | 11.7 | 8.1 | 2.04 | 64 | 49 | 210362866
EVCON | RHP15042B21 | XAFC48FXXN1+TXV | TM8Y120C20MP11 | 40500 | 40000 | 15.2 | 11.7 | 8.1 | 2.04 | 64 | 49 | 210362859
GUARDIAN | RHP15042B21 | XAFC48FXXN1+TXV | TM8Y120C20MP11 | 40500 | 40000 | 15.2 | 11.7 | 8.1 | 2.04 | 64 | 49 | 210362858
JOHNSON CONTROLS | THF2B42T21 | XAUC48FXXN1+TXV | TM8Y100C20MP11 | 40500 | 40000 | 15.2 | 11.7 | 8.1 | 2.04 | 64 | 49 | 210845513
JOHNSON CONTROLS | THF2B48T21 | XAFC60HXXN1+TXV | TM8Y100C20MP11 | 45500 | 43500 | 15.2 | 11.7 | 8.1 | 2.3 | 68 | 55 | 210845509
COLEMAN | THF2B48T21 | XAUD60GXXN1+JMET18DS2N1+TXV |  | 46000 | 47000 | 15.2 | 11.7 | 8.1 | 2.4 | 67 | 54 | 210359748
EVCON | RHP15048B21 | XAFD60GXXN1+JMET18DS2N1+TXV |  | 46000 | 47000 | 15.2 | 11.7 | 8.1 | 2.4 | 67 | 54 | 210359741
GUARDIAN | RHP15048B21 | XAFD60GXXN1+JMET18DS2N1+TXV |  | 46000 | 47000 | 15.2 | 11.7 | 8.1 | 2.4 | 67 | 54 | 210359740
CHAMPION HEATING AND COOLING | THF2B48T21 | XAFD60GXXN1+JMET18DS2N1+TXV |  | 46000 | 47000 | 15.2 | 11.7 | 8.1 | 2.4 | 67 | 54 | 210359739
FRASER-JOHNSTON | THF2B48T21 | XAFD60GXXN1+JMET18DS2N1+TXV |  | 46000 | 47000 | 15.2 | 11.7 | 8.1 | 2.4 | 67 | 54 | 210359738
LUXAIRE | THF2B48T21 | XAFD60GXXN1+JMET18DS2N1+TXV |  | 46000 | 47000 | 15.2 | 11.7 | 8.1 | 2.4 | 67 | 54 | 210359737
EVCON | RHP15048B21 | XAHD60HXXN1+TXV | TM9Y100C16MP11 | 45000 | 44000 | 15.2 | 11.7 | 8.1 | 2.46 | 69 | 57 | 210360491
COLEMAN | THF2B48T21 | XAHD60HXXN1+TXV | TM9Y100C16MP11 | 45000 | 44000 | 15.2 | 11.7 | 8.1 | 2.46 | 69 | 57 | 210360486
CHAMPION HEATING AND COOLING | THF2B48T21 | XAHD60HXXN1+TXV | TM9Y100C16MP11 | 45000 | 44000 | 15.2 | 11.7 | 8.1 | 2.46 | 69 | 57 | 210360489
EVCON | RHP15048B21 | XAUD60GXXN1+JMET18DS2N1+TXV |  | 46000 | 47000 | 15.2 | 11.7 | 8.1 | 2.4 | 67 | 54 | 210359753
GUARDIAN | RHP15048B21 | XAUD60GXXN1+JMET18DS2N1+TXV |  | 46000 | 47000 | 15.2 | 11.7 | 8.1 | 2.4 | 67 | 54 | 210359752
CHAMPION HEATING AND COOLING | THF2B48T21 | XAUD60GXXN1+JMET18DS2N1+TXV |  | 46000 | 47000 | 15.2 | 11.7 | 8.1 | 2.4 | 67 | 54 | 210359751
FRASER-JOHNSTON | THF2B48T21 | XAUD60GXXN1+JMET18DS2N1+TXV |  | 46000 | 47000 | 15.2 | 11.7 | 8.1 | 2.4 | 67 | 54 | 210359750
LUXAIRE | THF2B48T21 | XAUD60GXXN1+JMET18DS2N1+TXV |  | 46000 | 47000 | 15.2 | 11.7 | 8.1 | 2.4 | 67 | 54 | 210359749
FRASER-JOHNSTON | THF2B42T21 | XAHC48FBCN1 | TMLE100C16MP11 | 40500 | 40500 | 16 | 11.7 | 8.1 | 2.12 | 65 | 51 | 210362984
COLEMAN | THF2B42T21 | XAHC48FBCN1 | TMLE100C16MP11 | 40500 | 40500 | 16 | 11.7 | 8.1 | 2.12 | 65 | 51 | 210362982
LUXAIRE | THF2B42T21 | XAHC48FBCN1 | TMLE100C16MP11 | 40500 | 40500 | 16 | 11.7 | 8.1 | 2.12 | 65 | 51 | 210362983
CHAMPION HEATING AND COOLING | THF2B42T21 | XAHC48FBCN1 | TMLE100C16MP11 | 40500 | 40500 | 16 | 11.7 | 8.1 | 2.12 | 65 | 51 | 210362985
GUARDIAN | RHP15042B21 | XAHC48FBCN1 | RGF1L100CE16MP12 | 40500 | 40500 | 16 | 11.7 | 8.1 | 2.12 | 65 | 51 | 210362980
EVCON | RHP15042B21 | XAHC48FBCN1 | RGF1L100CE16MP12 | 40500 | 40500 | 16 | 11.7 | 8.1 | 2.12 | 65 | 51 | 210362981
CHAMPION HEATING AND COOLING | THF2B42T21 | XAHC48FBCN1 | TM8E100C16MP11 | 40500 | 40500 | 16 | 11.7 | 8.1 | 2.12 | 65 | 51 | 210362979
FRASER-JOHNSTON | THF2B42T21 | XAHC48FBCN1 | TM8E100C16MP11 | 40500 | 40500 | 16 | 11.7 | 8.1 | 2.12 | 65 | 51 | 210362978
LUXAIRE | THF2B42T21 | XAHC48FBCN1 | TM8E100C16MP11 | 40500 | 40500 | 16 | 11.7 | 8.1 | 2.12 | 65 | 51 | 210362977
COLEMAN | THF2B42T21 | XAHC48FBCN1 | TM8E100C16MP11 | 40500 | 40500 | 16 | 11.7 | 8.1 | 2.12 | 65 | 51 | 210362976
LUXAIRE | THF2B42T21 | XAHC48FXXN1+TXV | TMLE100C16MP11 | 40500 | 40500 | 16 | 11.7 | 8.1 | 2.12 | 65 | 51 | 210362973
CHAMPION HEATING AND COOLING | THF2B42T21 | XAHC48FXXN1+TXV | TMLE100C16MP11 | 40500 | 40500 | 16 | 11.7 | 8.1 | 2.12 | 65 | 51 | 210362975
FRASER-JOHNSTON | THF2B42T21 | XAHC48FXXN1+TXV | TMLE100C16MP11 | 40500 | 40500 | 16 | 11.7 | 8.1 | 2.12 | 65 | 51 | 210362974
COLEMAN | THF2B42T21 | XAHC48FXXN1+TXV | TMLE100C16MP11 | 40500 | 40500 | 16 | 11.7 | 8.1 | 2.12 | 65 | 51 | 210362972
EVCON | RHP15042B21 | XAHC48FXXN1+TXV | RGF1L100CE16MP12 | 40500 | 40500 | 16 | 11.7 | 8.1 | 2.12 | 65 | 51 | 210362971
CHAMPION HEATING AND COOLING | THF2B42T21 | XAHC48FXXN1+TXV | TM8E100C16MP11 | 40500 | 40500 | 16 | 11.7 | 8.1 | 2.12 | 65 | 51 | 210362969
GUARDIAN | RHP15042B21 | XAHC48FXXN1+TXV | RGF1L100CE16MP12 | 40500 | 40500 | 16 | 11.7 | 8.1 | 2.12 | 65 | 51 | 210362970
FRASER-JOHNSTON | THF2B42T21 | XAHC48FXXN1+TXV | TM8E100C16MP11 | 40500 | 40500 | 16 | 11.7 | 8.1 | 2.12 | 65 | 51 | 210362968
LUXAIRE | THF2B42T21 | XAHC48FXXN1+TXV | TM8E100C16MP11 | 40500 | 40500 | 16 | 11.7 | 8.1 | 2.12 | 65 | 51 | 210362967
COLEMAN | THF2B42T21 | XAHC48FXXN1+TXV | TM8E100C16MP11 | 40500 | 40500 | 16 | 11.7 | 8.1 | 2.12 | 65 | 51 | 210362966
FRASER-JOHNSTON | THF2B42T21 | XAHD48FBCN1 | TMLE100C16MP11 | 40500 | 40500 | 16 | 11.7 | 8.1 | 2.12 | 65 | 51 | 210362964
CHAMPION HEATING AND COOLING | THF2B42T21 | XAHD48FBCN1 | TMLE100C16MP11 | 40500 | 40500 | 16 | 11.7 | 8.1 | 2.12 | 65 | 51 | 210362965
LUXAIRE | THF2B42T21 | XAHD48FBCN1 | TMLE100C16MP11 | 40500 | 40500 | 16 | 11.7 | 8.1 | 2.12 | 65 | 51 | 210362963
COLEMAN | THF2B42T21 | XAHD48FBCN1 | TMLE100C16MP11 | 40500 | 40500 | 16 | 11.7 | 8.1 | 2.12 | 65 | 51 | 210362962
EVCON | RHP15042B21 | XAHD48FBCN1 | RGF1L100CE16MP12 | 40500 | 40500 | 16 | 11.7 | 8.1 | 2.12 | 65 | 51 | 210362961
GUARDIAN | RHP15042B21 | XAHD48FBCN1 | RGF1L100CE16MP12 | 40500 | 40500 | 16 | 11.7 | 8.1 | 2.12 | 65 | 51 | 210362960
CHAMPION HEATING AND COOLING | THF2B42T21 | XAHD48FBCN1 | TM8E100C16MP11 | 40500 | 40500 | 16 | 11.7 | 8.1 | 2.12 | 65 | 51 | 210362959
FRASER-JOHNSTON | THF2B42T21 | XAHD48FBCN1 | TM8E100C16MP11 | 40500 | 40500 | 16 | 11.7 | 8.1 | 2.12 | 65 | 51 | 210362958
LUXAIRE | THF2B42T21 | XAHD48FBCN1 | TM8E100C16MP11 | 40500 | 40500 | 16 | 11.7 | 8.1 | 2.12 | 65 | 51 | 210362957
COLEMAN | THF2B42T21 | XAHD48FBCN1 | TM8E100C16MP11 | 40500 | 40500 | 16 | 11.7 | 8.1 | 2.12 | 65 | 51 | 210362956
CHAMPION HEATING AND COOLING | THF2B42T21 | XAHD48FXXN1+TXV | TMLE100C16MP11 | 40500 | 40500 | 16 | 11.7 | 8.1 | 2.12 | 65 | 51 | 210362955
FRASER-JOHNSTON | THF2B42T21 | XAHD48FXXN1+TXV | TMLE100C16MP11 | 40500 | 40500 | 16 | 11.7 | 8.1 | 2.12 | 65 | 51 | 210362954
LUXAIRE | THF2B42T21 | XAHD48FXXN1+TXV | TMLE100C16MP11 | 40500 | 40500 | 16 | 11.7 | 8.1 | 2.12 | 65 | 51 | 210362953
COLEMAN | THF2B42T21 | XAHD48FXXN1+TXV | TMLE100C16MP11 | 40500 | 40500 | 16 | 11.7 | 8.1 | 2.12 | 65 | 51 | 210362952
EVCON | RHP15042B21 | XAHD48FXXN1+TXV | RGF1L100CE16MP12 | 40500 | 40500 | 16 | 11.7 | 8.1 | 2.12 | 65 | 51 | 210362951
GUARDIAN | RHP15042B21 | XAHD48FXXN1+TXV | RGF1L100CE16MP12 | 40500 | 40500 | 16 | 11.7 | 8.1 | 2.12 | 65 | 51 | 210362950
FRASER-JOHNSTON | THF2B42T21 | XAHD48FXXN1+TXV | TM8E100C16MP11 | 40500 | 40500 | 16 | 11.7 | 8.1 | 2.12 | 65 | 51 | 210362948
LUXAIRE | THF2B42T21 | XAHD48FXXN1+TXV | TM8E100C16MP11 | 40500 | 40500 | 16 | 11.7 | 8.1 | 2.12 | 65 | 51 | 210362947
CHAMPION HEATING AND COOLING | THF2B42T21 | XAHD48FXXN1+TXV | TM8E100C16MP11 | 40500 | 40500 | 16 | 11.7 | 8.1 | 2.12 | 65 | 51 | 210362949
COLEMAN | THF2B42T21 | XAHD48FXXN1+TXV | TM8E100C16MP11 | 40500 | 40500 | 16 | 11.7 | 8.1 | 2.12 | 65 | 51 | 210362946
FRASER-JOHNSTON | THF2B48T21 | XAHD60HXXN1+TXV | TM9Y100C16MP11 | 45000 | 44000 | 15.2 | 11.7 | 8.1 | 2.46 | 69 | 57 | 210360488
LUXAIRE | THF2B48T21 | XAHD60HXXN1+TXV | TM9Y100C16MP11 | 45000 | 44000 | 15.2 | 11.7 | 8.1 | 2.46 | 69 | 57 | 210360487
GUARDIAN | RHP15048B21 | XAHD60HXXN1+TXV | TM9Y100C16MP11 | 45000 | 44000 | 15.2 | 11.7 | 8.1 | 2.46 | 69 | 57 | 210360490
ONE HOUR AIR CONDITIONING AND HEATING | GSZC702410A* | CAPTA3626*4B* | G*VM970804CNB* | 23600 | 23200 | 17.2 | 12.5 | 8.2 | 2 | 60 |  | 214504740
ONE HOUR AIR CONDITIONING AND HEATING | GSZC702410A* | CAPTA3626*4B* | G*VS960603BUA* | 23600 | 23200 | 17.2 | 12.5 | 8.2 | 2 | 60 |  | 214504737
ONE HOUR AIR CONDITIONING AND HEATING | GSZC702410A* | CAPTA3626*4B* | G*VS960805CUA* | 23600 | 23200 | 17.2 | 12.5 | 8.2 | 2 | 60 |  | 214504734
ONE HOUR AIR CONDITIONING AND HEATING | GSZC702410A* | CAPTA3626*4B*+MBVC1201**-1A* |  | 24000 | 23200 | 17.2 | 12.5 | 8.2 | 2 | 60 |  | 214504731
ONE HOUR AIR CONDITIONING AND HEATING | GSZC702410A* | CAPTA3626*4B*+MBVC1601**-1A* |  | 24000 | 23200 | 17.2 | 12.5 | 8.2 | 2 | 60 |  | 214504727
Liberty Heating & Air Conditioning | GSZC703610A* | CAPTA4230*4B* | G*VC960403BNB* | 34800 | 34000 | 17.2 | 12.5 | 8.1 | 2 | 62 |  | 214504426
Liberty Heating & Air Conditioning | GSZC703610A* | CAPTA4230*4B* | G*VC960603BNB* | 34800 | 34000 | 17.2 | 12.5 | 8.1 | 2 | 62 |  | 214504422
Liberty Heating & Air Conditioning | GSZC703610A* | CAPTA4230*4B* | G*VC960804CNB* | 34800 | 34000 | 17.2 | 12.5 | 8.1 | 2 | 62 |  | 214504419
Liberty Heating & Air Conditioning | GSZC703610A* | CAPTA4230*4B* | G*VC961005CNB* | 34800 | 34000 | 17.2 | 12.5 | 8.1 | 2 | 62 |  | 214504416
Liberty Heating & Air Conditioning | GSZC703610A* | CAPTA4230*4B* | G*VM970603BNB* | 34800 | 34000 | 17.2 | 12.5 | 8.1 | 2 | 62 |  | 214504413
Liberty Heating & Air Conditioning | GSZC703610A* | CAPTA4230*4B* | G*VM970804CNB* | 34800 | 34000 | 17.2 | 12.5 | 8.1 | 2 | 62 |  | 214504410
Liberty Heating & Air Conditioning | GSZC703610A* | CAPTA4230*4B* | G*VM971005CNB* | 34800 | 34000 | 17.2 | 12.5 | 8.1 | 2 | 62 |  | 214504407
COLEMAN | THF2B48T21 | XAFD60HXXN1+TXV | TM9E120D20MP12 | 45500 | 44000 | 15.2 | 11.7 | 8.1 | 2.28 | 67 | 54 | 210359852
LUXAIRE | THF2B48T21 | XAFD60HXXN1+TXV | TM9E120D20MP12 | 45500 | 44000 | 15.2 | 11.7 | 8.1 | 2.28 | 67 | 54 | 210359853
FRASER-JOHNSTON | THF2B48T21 | XAFD60HXXN1+TXV | TM9E120D20MP12 | 45500 | 44000 | 15.2 | 11.7 | 8.1 | 2.28 | 67 | 54 | 210359854
CHAMPION HEATING AND COOLING | THF2B48T21 | XAFD60HXXN1+TXV | TM9E120D20MP12 | 45500 | 44000 | 15.2 | 11.7 | 8.1 | 2.28 | 67 | 54 | 210359855
GUARDIAN | RHP15048B21 | XAFD60HXXN1+TXV | RGF19120DE20MP13 | 45500 | 44000 | 15.2 | 11.7 | 8.1 | 2.28 | 67 | 54 | 210359856
EVCON | RHP15048B21 | XAFD60HXXN1+TXV | RGF19120DE20MP13 | 45500 | 44000 | 15.2 | 11.7 | 8.1 | 2.28 | 67 | 54 | 210359857
EVCON | RHP15048B21 | XAFC60HXXN1+TXV | TM8Y100C20MP11 | 45500 | 43500 | 15.2 | 11.7 | 8.1 | 2.3 | 68 | 55 | 210360678
GUARDIAN | RHP15048B21 | XAFC60HXXN1+TXV | TM8Y100C20MP11 | 45500 | 43500 | 15.2 | 11.7 | 8.1 | 2.3 | 68 | 55 | 210360676
CHAMPION HEATING AND COOLING | THF2B48T21 | XAFC60HXXN1+TXV | TM8Y100C20MP11 | 45500 | 43500 | 15.2 | 11.7 | 8.1 | 2.3 | 68 | 55 | 210360675
FRASER-JOHNSTON | THF2B48T21 | XAFC60HXXN1+TXV | TM8Y100C20MP11 | 45500 | 43500 | 15.2 | 11.7 | 8.1 | 2.3 | 68 | 55 | 210360674
LUXAIRE | THF2B48T21 | XAFC60HXXN1+TXV | TM8Y100C20MP11 | 45500 | 43500 | 15.2 | 11.7 | 8.1 | 2.3 | 68 | 55 | 210360673
COLEMAN | THF2B48T21 | XAFC60HXXN1+TXV | TM8Y100C20MP11 | 45500 | 43500 | 15.2 | 11.7 | 8.1 | 2.3 | 68 | 55 | 210360672
EVCON | RHP15048B21 | XAHD60HXXN1+TXV | TM8Y100C20MP11 | 45500 | 44000 | 16 | 11.7 | 8.1 | 2.48 | 69 | 57 | 210360656
GUARDIAN | RHP15048B21 | XAHD60HXXN1+TXV | TM8Y100C20MP11 | 45500 | 44000 | 16 | 11.7 | 8.1 | 2.48 | 69 | 57 | 210360654
CHAMPION HEATING AND COOLING | THF2B48T21 | XAHD60HXXN1+TXV | TM8Y100C20MP11 | 45500 | 44000 | 16 | 11.7 | 8.1 | 2.48 | 69 | 57 | 210360653
FRASER-JOHNSTON | THF2B48T21 | XAHD60HXXN1+TXV | TM8Y100C20MP11 | 45500 | 44000 | 16 | 11.7 | 8.1 | 2.48 | 69 | 57 | 210360652
COLEMAN | THF2B48T21 | XAHD60HXXN1+TXV | TM8Y100C20MP11 | 45500 | 44000 | 16 | 11.7 | 8.1 | 2.48 | 69 | 57 | 210360650
FRASER-JOHNSTON | THF2B48T21 | XAHD60HXXN1+TXV | TM8Y120C20MP11 | 45500 | 44000 | 16 | 11.7 | 8.1 | 2.48 | 69 | 57 | 210360646
LUXAIRE | THF2B48T21 | XAHD60HXXN1+TXV | TM8Y100C20MP11 | 45500 | 44000 | 16 | 11.7 | 8.1 | 2.48 | 69 | 57 | 210360651
GUARDIAN | RHP15048B21 | XAHD60HXXN1+TXV | TM8Y120C20MP11 | 45500 | 44000 | 16 | 11.7 | 8.1 | 2.48 | 69 | 57 | 210360648
EVCON | RHP15048B21 | XAHD60HXXN1+TXV | TM8Y120C20MP11 | 45500 | 44000 | 16 | 11.7 | 8.1 | 2.48 | 69 | 57 | 210360649
CHAMPION HEATING AND COOLING | THF2B48T21 | XAHD60HXXN1+TXV | TM8Y120C20MP11 | 45500 | 44000 | 16 | 11.7 | 8.1 | 2.48 | 69 | 57 | 210360647
COLEMAN | THF2B48T21 | XAHD60HXXN1+TXV | TM8Y120C20MP11 | 45500 | 44000 | 16 | 11.7 | 8.1 | 2.48 | 69 | 57 | 210360644
LUXAIRE | THF2B48T21 | XAHD60HXXN1+TXV | TM8Y120C20MP11 | 45500 | 44000 | 16 | 11.7 | 8.1 | 2.48 | 69 | 57 | 210360645
CHAMPION HEATING AND COOLING | THF2B48T21 | XAUD60HXXN1+TXV | TM9E080C20MP12 | 45500 | 43500 | 15.2 | 11.7 | 8.1 | 2.28 | 68 | 55 | 210360617
FRASER-JOHNSTON | THF2B48T21 | XAFD60HXXN1+TXV | TM9E100C20MP12 | 45500 | 43500 | 15.2 | 11.7 | 8.1 | 2.28 | 68 | 55 | 210359872
EVCON | RHP15048B21 | XAFD60HXXN1+TXV | RGF19100CE20MP13 | 45500 | 43500 | 15.2 | 11.7 | 8.1 | 2.28 | 68 | 55 | 210359875
GUARDIAN | RHP15048B21 | XAFD60HXXN1+TXV | RGF19100CE20MP13 | 45500 | 43500 | 15.2 | 11.7 | 8.1 | 2.28 | 68 | 55 | 210359874
CHAMPION HEATING AND COOLING | THF2B48T21 | XAFD60HXXN1+TXV | TM9E100C20MP12 | 45500 | 43500 | 15.2 | 11.7 | 8.1 | 2.28 | 68 | 55 | 210359873
COLEMAN | THF2B48T21 | XAFD60HXXN1+TXV | TM9E100C20MP12 | 45500 | 43500 | 15.2 | 11.7 | 8.1 | 2.28 | 68 | 55 | 210359870
LUXAIRE | THF2B48T21 | XAFD60HXXN1+TXV | TM9E100C20MP12 | 45500 | 43500 | 15.2 | 11.7 | 8.1 | 2.28 | 68 | 55 | 210359871
GUARDIAN | RHP15048B21 | XAUD60HXXN1+TXV | RGF19120DE20MP13 | 45500 | 44000 | 15.2 | 11.7 | 8.1 | 2.28 | 67 | 54 | 210359868
EVCON | RHP15048B21 | XAUD60HXXN1+TXV | RGF19120DE20MP13 | 45500 | 44000 | 15.2 | 11.7 | 8.1 | 2.28 | 67 | 54 | 210359869
CHAMPION HEATING AND COOLING | THF2B48T21 | XAUD60HXXN1+TXV | TM9E120D20MP12 | 45500 | 44000 | 15.2 | 11.7 | 8.1 | 2.28 | 67 | 54 | 210359867
FRASER-JOHNSTON | THF2B48T21 | XAUD60HXXN1+TXV | TM9E120D20MP12 | 45500 | 44000 | 15.2 | 11.7 | 8.1 | 2.28 | 67 | 54 | 210359866
LUXAIRE | THF2B48T21 | XAUD60HXXN1+TXV | TM9E120D20MP12 | 45500 | 44000 | 15.2 | 11.7 | 8.1 | 2.28 | 67 | 54 | 210359865
COLEMAN | THF2B48T21 | XAUD60HXXN1+TXV | TM9E120D20MP12 | 45500 | 44000 | 15.2 | 11.7 | 8.1 | 2.28 | 67 | 54 | 210359864
COLEMAN | THF2B42T21 | XAHC48FXXN1+TXV | TL9E080C16UH11 | 40000 | 40000 | 16 | 11.7 | 8.1 | 2.08 | 64 | 50 | 210363016
LUXAIRE | THF2B42T21 | XAHC48FXXN1+TXV | TL9E080C16UH11 | 40000 | 40000 | 16 | 11.7 | 8.1 | 2.08 | 64 | 50 | 210363017
CHAMPION HEATING AND COOLING | THF2B42T21 | XAHC48FXXN1+TXV | TL9E080C16UH11 | 40000 | 40000 | 16 | 11.7 | 8.1 | 2.08 | 64 | 50 | 210363019
FRASER-JOHNSTON | THF2B42T21 | XAHC48FXXN1+TXV | TL9E080C16UH11 | 40000 | 40000 | 16 | 11.7 | 8.1 | 2.08 | 64 | 50 | 210363018
COLEMAN | THF2B42T21 | XAFD48FXXN1+TXV | TL8E080C16UH11 | 40000 | 40000 | 15.2 | 11.7 | 8.1 | 2.02 | 63 | 48 | 210363024
LUXAIRE | THF2B42T21 | XAFD48FXXN1+TXV | TL8E080C16UH11 | 40000 | 40000 | 15.2 | 11.7 | 8.1 | 2.02 | 63 | 48 | 210363025
FRASER-JOHNSTON | THF2B42T21 | XAFD48FXXN1+TXV | TL8E080C16UH11 | 40000 | 40000 | 15.2 | 11.7 | 8.1 | 2.02 | 63 | 48 | 210363026
CHAMPION HEATING AND COOLING | THF2B42T21 | XAFD48FXXN1+TXV | TL8E080C16UH11 | 40000 | 40000 | 15.2 | 11.7 | 8.1 | 2.02 | 63 | 48 | 210363027
COLEMAN | THF2B42T21 | XAHD48FXXN1+JMVT20DC2N1+TXV |  | 41000 | 40000 | 16 | 12 | 8.1 | 2.2 | 64 | 49 | 210363032
CHAMPION HEATING AND COOLING | THF2B42T21 | XAHD48FXXN1+JMVT20DC2N1+TXV |  | 41000 | 40000 | 16 | 12 | 8.1 | 2.2 | 64 | 49 | 210363035
FRASER-JOHNSTON | THF2B42T21 | XAHD48FXXN1+JMVT20DC2N1+TXV |  | 41000 | 40000 | 16 | 12 | 8.1 | 2.2 | 64 | 49 | 210363034
LUXAIRE | THF2B42T21 | XAHD48FXXN1+JMVT20DC2N1+TXV |  | 41000 | 40000 | 16 | 12 | 8.1 | 2.2 | 64 | 49 | 210363033
COLEMAN | THF2B42T21 | XAFC48FXXN1+JMVT17CC2N1+TXV |  | 41000 | 40000 | 16 | 12 | 8.1 | 2.08 | 63 | 48 | 210363040
LUXAIRE | THF2B42T21 | XAFC48FXXN1+JMVT17CC2N1+TXV |  | 41000 | 40000 | 16 | 12 | 8.1 | 2.08 | 63 | 48 | 210363041
FRASER-JOHNSTON | THF2B42T21 | XAFC48FXXN1+JMVT17CC2N1+TXV |  | 41000 | 40000 | 16 | 12 | 8.1 | 2.08 | 63 | 48 | 210363042
CHAMPION HEATING AND COOLING | THF2B42T21 | XAFC48FXXN1+JMVT17CC2N1+TXV |  | 41000 | 40000 | 16 | 12 | 8.1 | 2.08 | 63 | 48 | 210363043
LUXAIRE | THF2B42T21 | XAUC48FXXN1+JMVT17CC2N1+TXV |  | 41000 | 40000 | 16 | 12 | 8.1 | 2.08 | 63 | 48 | 210363049
FRASER-JOHNSTON | THF2B42T21 | XAUC48FXXN1+JMVT17CC2N1+TXV |  | 41000 | 40000 | 16 | 12 | 8.1 | 2.08 | 63 | 48 | 210363050
CHAMPION HEATING AND COOLING | THF2B42T21 | XAUC48FXXN1+JMVT17CC2N1+TXV |  | 41000 | 40000 | 16 | 12 | 8.1 | 2.08 | 63 | 48 | 210363051
COLEMAN | THF2B42T21 | XAUC48FXXN1+JMVT17CC2N1+TXV |  | 41000 | 40000 | 16 | 12 | 8.1 | 2.08 | 63 | 48 | 210363048
COLEMAN | THF2B48T21 | XAFD60GXXN1+JMVT20DC2N1+TXV |  | 45500 | 46500 | 15.2 | 11.7 | 8.1 | 2.42 | 67 | 54 | 210359704
LUXAIRE | THF2B48T21 | XAFD60GXXN1+JMVT20DC2N1+TXV |  | 45500 | 46500 | 15.2 | 11.7 | 8.1 | 2.42 | 67 | 54 | 210359705
FRASER-JOHNSTON | THF2B48T21 | XAFD60GXXN1+JMVT20DC2N1+TXV |  | 45500 | 46500 | 15.2 | 11.7 | 8.1 | 2.42 | 67 | 54 | 210359706
CHAMPION HEATING AND COOLING | THF2B48T21 | XAFD60GXXN1+JMVT20DC2N1+TXV |  | 45500 | 46500 | 15.2 | 11.7 | 8.1 | 2.42 | 67 | 54 | 210359707
COLEMAN | THF2B48T21 | XAFD60HXXN1+TXV | TL9E100C20UH11 | 45500 | 44000 | 15.2 | 11.7 | 8.1 | 2.28 | 67 | 54 | 210360145
LUXAIRE | THF2B48T21 | XAFD60HXXN1+TXV | TL9E100C20UH11 | 45500 | 44000 | 15.2 | 11.7 | 8.1 | 2.28 | 67 | 54 | 210360146
FRASER-JOHNSTON | THF2B48T21 | XAFD60HXXN1+TXV | TL9E100C20UH11 | 45500 | 44000 | 15.2 | 11.7 | 8.1 | 2.28 | 67 | 54 | 210360147
CHAMPION HEATING AND COOLING | THF2B48T21 | XAFD60HXXN1+TXV | TL9E100C20UH11 | 45500 | 44000 | 15.2 | 11.7 | 8.1 | 2.28 | 67 | 54 | 210360148
COLEMAN | THF2B48T21 | XAFD60HXXN1+TXV | TM9E080C20MP12 | 45500 | 43500 | 15.2 | 11.7 | 8.1 | 2.28 | 68 | 55 | 210360602
LUXAIRE | THF2B48T21 | XAFD60HXXN1+TXV | TM9E080C20MP12 | 45500 | 43500 | 15.2 | 11.7 | 8.1 | 2.28 | 68 | 55 | 210360603
CHAMPION HEATING AND COOLING | THF2B48T21 | XAFD60HXXN1+TXV | TM9E080C20MP12 | 45500 | 43500 | 15.2 | 11.7 | 8.1 | 2.28 | 68 | 55 | 210360605
FRASER-JOHNSTON | THF2B48T21 | XAFD60HXXN1+TXV | TM9E080C20MP12 | 45500 | 43500 | 15.2 | 11.7 | 8.1 | 2.28 | 68 | 55 | 210360604
EVCON | RHP15048B21 | XAFD60HXXN1+TXV | RGF19080CE20MP13 | 45500 | 43500 | 15.2 | 11.7 | 8.1 | 2.28 | 68 | 55 | 210360607
GUARDIAN | RHP15048B21 | XAFD60HXXN1+TXV | RGF19080CE20MP13 | 45500 | 43500 | 15.2 | 11.7 | 8.1 | 2.28 | 68 | 55 | 210360606
FRASER-JOHNSTON | THF2B48T21 | XAUD60HXXN1+TXV | TM9E080C20MP12 | 45500 | 43500 | 15.2 | 11.7 | 8.1 | 2.28 | 68 | 55 | 210360616
COLEMAN | THF2B48T21 | XAUD60HXXN1+TXV | TM9E080C20MP12 | 45500 | 43500 | 15.2 | 11.7 | 8.1 | 2.28 | 68 | 55 | 210360614
LUXAIRE | THF2B48T21 | XAUD60HXXN1+TXV | TM9E080C20MP12 | 45500 | 43500 | 15.2 | 11.7 | 8.1 | 2.28 | 68 | 55 | 210360615
GUARDIAN | RHP15048B21 | XAUD60HXXN1+TXV | RGF19080CE20MP13 | 45500 | 43500 | 15.2 | 11.7 | 8.1 | 2.28 | 68 | 55 | 210360618
EVCON | RHP15048B21 | XAUD60HXXN1+TXV | RGF19080CE20MP13 | 45500 | 43500 | 15.2 | 11.7 | 8.1 | 2.28 | 68 | 55 | 210360619
EVCON | RHP15030B21 | XAFD48FXXN1+TXV | RGF19100CE16MP13 | 30000 | 29200 | 15.2 | 11.7 | 8.1 | 2.12 | 64 | 50 | 210362393
GUARDIAN | RHP15030B21 | XAFD48FXXN1+TXV | RGF19100CE16MP13 | 30000 | 29200 | 15.2 | 11.7 | 8.1 | 2.12 | 64 | 50 | 210362392
CHAMPION HEATING AND COOLING | THF2B30T21 | XAFD48FXXN1+TXV | TM9E100C16MP12 | 30000 | 29200 | 15.2 | 11.7 | 8.1 | 2.12 | 64 | 50 | 210362391
FRASER-JOHNSTON | THF2B30T21 | XAFD48FXXN1+TXV | TM9E100C16MP12 | 30000 | 29200 | 15.2 | 11.7 | 8.1 | 2.12 | 64 | 50 | 210362390
COLEMAN | THF2B30T21 | XAFD48FXXN1+TXV | TM9E100C16MP12 | 30000 | 29200 | 15.2 | 11.7 | 8.1 | 2.12 | 64 | 50 | 210362388
LUXAIRE | THF2B30T21 | XAFD48FXXN1+TXV | TM9E100C16MP12 | 30000 | 29200 | 15.2 | 11.7 | 8.1 | 2.12 | 64 | 50 | 210362389
CHAMPION HEATING AND COOLING | THF2B48T21 | XAHC60HXXN1+TXV | TM8V100C20MP12 | 46000 | 44500 | 16 | 11.7 | 8.1 | 2.46 | 69 | 56 | 210360719
FRASER-JOHNSTON | THF2B48T21 | XAHC60HXXN1+TXV | TM8V100C20MP12 | 46000 | 44500 | 16 | 11.7 | 8.1 | 2.46 | 69 | 56 | 210360718
LUXAIRE | THF2B48T21 | XAHC60HXXN1+TXV | TM8V100C20MP12 | 46000 | 44500 | 16 | 11.7 | 8.1 | 2.46 | 69 | 56 | 210360717
COLEMAN | THF2B48T21 | XAHC60HXXN1+TXV | TM8V100C20MP12 | 46000 | 44500 | 16 | 11.7 | 8.1 | 2.46 | 69 | 56 | 210360716
CHAMPION HEATING AND COOLING | THF2B48T21 | XAHD60HXXN1+TXV | TM8Y080C16MP11 | 45500 | 44500 | 16 | 11.7 | 8.1 | 2.44 | 69 | 56 | 210360699
EVCON | RHP15048B21 | XAHD60HXXN1+TXV | TM8Y080C16MP11 | 45500 | 44500 | 16 | 11.7 | 8.1 | 2.44 | 69 | 56 | 210360701
GUARDIAN | RHP15048B21 | XAHD60HXXN1+TXV | TM8Y080C16MP11 | 45500 | 44500 | 16 | 11.7 | 8.1 | 2.44 | 69 | 56 | 210360700
FRASER-JOHNSTON | THF2B48T21 | XAHD60HXXN1+TXV | TM8Y080C16MP11 | 45500 | 44500 | 16 | 11.7 | 8.1 | 2.44 | 69 | 56 | 210360698
LUXAIRE | THF2B48T21 | XAHD60HXXN1+TXV | TM8Y080C16MP11 | 45500 | 44500 | 16 | 11.7 | 8.1 | 2.44 | 69 | 56 | 210360697
COLEMAN | THF2B48T21 | XAHD60HXXN1+TXV | TM8Y080C16MP11 | 45500 | 44500 | 16 | 11.7 | 8.1 | 2.44 | 69 | 56 | 210360696
LUXAIRE | THF2B48T21 | XAHC60HXXN1+TXV | TM8Y080C16MP11 | 45500 | 44000 | 16 | 11.7 | 8.1 | 2.46 | 69 | 57 | 210359897
CHAMPION HEATING AND COOLING | THF2B48T21 | XAHC60HXXN1+TXV | TM8Y080C16MP11 | 45500 | 44000 | 16 | 11.7 | 8.1 | 2.46 | 69 | 57 | 210359899
GUARDIAN | RHP15048B21 | XAHC60HXXN1+TXV | TM8Y080C16MP11 | 45500 | 44000 | 16 | 11.7 | 8.1 | 2.46 | 69 | 57 | 210359900
EVCON | RHP15048B21 | XAHC60HXXN1+TXV | TM8Y080C16MP11 | 45500 | 44000 | 16 | 11.7 | 8.1 | 2.46 | 69 | 57 | 210359901
FRASER-JOHNSTON | THF2B48T21 | XAHC60HXXN1+TXV | TM8Y080C16MP11 | 45500 | 44000 | 16 | 11.7 | 8.1 | 2.46 | 69 | 57 | 210359898
COLEMAN | THF2B48T21 | XAHC60HXXN1+TXV | TM8Y080C16MP11 | 45500 | 44000 | 16 | 11.7 | 8.1 | 2.46 | 69 | 57 | 210359896
EVCON | RHP15048B21 | XAHC60HXXN1+TXV | TM8Y100C16MP11 | 45500 | 44000 | 16 | 11.7 | 8.1 | 2.46 | 69 | 57 | 210359894
LUXAIRE | THF2B48T21 | XAHC60HXXN1+TXV | TM8Y100C16MP11 | 45500 | 44000 | 16 | 11.7 | 8.1 | 2.46 | 69 | 57 | 210359889
CHAMPION HEATING AND COOLING | THF2B48T21 | XAHC60HXXN1+TXV | TM8Y100C16MP11 | 45500 | 44000 | 16 | 11.7 | 8.1 | 2.46 | 69 | 57 | 210359891
GUARDIAN | RHP15048B21 | XAHC60HXXN1+TXV | TM8Y100C16MP11 | 45500 | 44000 | 16 | 11.7 | 8.1 | 2.46 | 69 | 57 | 210359892
FRASER-JOHNSTON | THF2B48T21 | XAHC60HXXN1+TXV | TM8Y100C16MP11 | 45500 | 44000 | 16 | 11.7 | 8.1 | 2.46 | 69 | 57 | 210359890
COLEMAN | THF2B48T21 | XAHC60HXXN1+TXV | TM8Y100C16MP11 | 45500 | 44000 | 16 | 11.7 | 8.1 | 2.46 | 69 | 57 | 210359888
CHAMPION HEATING AND COOLING | THF2B48T21 | XAUD60HXXN1+TXV | TM9E100C20MP12 | 45500 | 43500 | 15.2 | 11.7 | 8.1 | 2.28 | 68 | 55 | 210359885
GUARDIAN | RHP15048B21 | XAUD60HXXN1+TXV | RGF19100CE20MP13 | 45500 | 43500 | 15.2 | 11.7 | 8.1 | 2.28 | 68 | 55 | 210359886
EVCON | RHP15048B21 | XAUD60HXXN1+TXV | RGF19100CE20MP13 | 45500 | 43500 | 15.2 | 11.7 | 8.1 | 2.28 | 68 | 55 | 210359887
FRASER-JOHNSTON | THF2B48T21 | XAUD60HXXN1+TXV | TM9E100C20MP12 | 45500 | 43500 | 15.2 | 11.7 | 8.1 | 2.28 | 68 | 55 | 210359884
COLEMAN | THF2B48T21 | XAUD60HXXN1+TXV | TM9E100C20MP12 | 45500 | 43500 | 15.2 | 11.7 | 8.1 | 2.28 | 68 | 55 | 210359882
LUXAIRE | THF2B48T21 | XAUD60HXXN1+TXV | TM9E100C20MP12 | 45500 | 43500 | 15.2 | 11.7 | 8.1 | 2.28 | 68 | 55 | 210359883
JOHNSON CONTROLS | THF2B48T21 | XAHD60HXXN1+JMVT20DC2N1+TXV |  | 47000 | 45000 | 16 | 11.7 | 8.1 | 2.44 | 68 | 56 | 210850686
JOHNSON CONTROLS | THF2B48T21 | XAFC60HXXN1+TXV | TL9E100C20UH11 | 45500 | 43500 | 15.2 | 11.7 | 8.1 | 2.28 | 68 | 55 | 210850685
JOHNSON CONTROLS | THF2B48T21 | XAHC60HXXN1+TXV | TM8E120C20MP11 | 46000 | 44500 | 16 | 11.7 | 8.1 | 2.44 | 69 | 56 | 210850680
JOHNSON CONTROLS | THF2B48T21 | XAFC60HXXN1+TXV | TPLC100C20MP13 | 45500 | 43500 | 15.2 | 11.7 | 8.1 | 2.3 | 68 | 55 | 210850679
JOHNSON CONTROLS | THF2B42T21 | XAUC48FXXN1+JMVT16CC2N1+TXV |  | 41000 | 40000 | 16 | 12 | 8.1 | 2.08 | 63 | 48 | 210850657
JOHNSON CONTROLS | THF2B42T21 | XAHC48FBCN1 | TMLE080B12MP11 | 39500 | 39500 | 16 | 11.7 | 8.1 | 2.02 | 62 | 47 | 210850655
JOHNSON CONTROLS | THF2B42T21 | XAHC48FXXN1+TXV | TMLE120C20MP11 | 40500 | 40000 | 15.2 | 12 | 8.1 | 2.14 | 64 | 50 | 210850652
JOHNSON CONTROLS | THF2B42T21 | XAHD48FBCN1 | TMLE130D20MP11 | 41000 | 40500 | 15.2 | 11.7 | 8.1 | 2.14 | 65 | 50 | 210850651
JOHNSON CONTROLS | THF2B42T21 | XAHC48FXXN1+TXV | TM8V080C16MP12 | 40000 | 39500 | 16 | 11.7 | 8.1 | 2.12 | 66 | 52 | 210850649
JOHNSON CONTROLS | THF2B42T21 | XAHD48FXXN1+TXV | TP9C100C16MP13 | 40500 | 40000 | 16 | 11.7 | 8.1 | 2.12 | 64 | 49 | 210850645
JOHNSON CONTROLS | THF2B36T21 | XAHC36DXXN1+JMVT16CC2N1+TXV |  | 35200 | 34200 | 15.2 | 11.7 | 8.1 | 2.1 | 65 | 51 | 210850624
JOHNSON CONTROLS | THF2B24T21 | XAFC30CBAN1 | TMLE120C16MP11 | 24000 | 22400 | 16 | 11.7 | 8.1 | 2.04 | 63 | 47 | 210850612
JOHNSON CONTROLS | THF2B24T21 | XAHC30CXXN1+TXV | TM9E080C16MP12 | 23800 | 22400 | 15.2 | 11.7 | 8.1 | 2.12 | 64 | 50 | 210850610
JOHNSON CONTROLS | THF2B30T21 | XAFC36DXXN1+TXV | TMLE080C16MP11 | 30000 | 28400 | 16 | 11.7 | 8.1 | 2.1 | 65 | 51 | 210850597
JOHNSON CONTROLS | THF2B48T21 | XAHC60HXXN1+TXV | TL8E080C16UH11 | 45500 | 44000 | 16 | 11.7 | 8.1 | 2.44 | 69 | 56 | 210850586
JOHNSON CONTROLS | THF2B48T21 | XAHC60HXXN1+TXV | TM8E080C16MP11 | 45500 | 44000 | 16 | 11.7 | 8.1 | 2.48 | 69 | 56 | 210850585
JOHNSON CONTROLS | THF2B48T21 | XAHD60HXXN1+TXV | TP9C120D20MP13 | 46000 | 44500 | 16 | 11.7 | 8.1 | 2.46 | 69 | 56 | 210850579
JOHNSON CONTROLS | THF2B48T21 | XAUC60GXXN1+JMET12CS2N1+TXV |  | 45000 | 46500 | 15.2 | 11.7 | 8.1 | 2.4 | 68 | 55 | 210850578
JOHNSON CONTROLS | THF2B42T21 | XAHC48FBCN1 | TM8E080C20MP11 | 40500 | 40000 | 15.2 | 12 | 8.1 | 2.14 | 65 | 51 | 210850560
JOHNSON CONTROLS | THF2B42T21 | XAHD48FXXN1+TXV | TM8V080C16MP12 | 40500 | 40000 | 15.2 | 11.7 | 8.1 | 2.12 | 65 | 51 | 210850557
JOHNSON CONTROLS | THF2B36T21 | XAUC48FXXN1+JMET16CS2N1+TXV |  | 34800 | 33800 | 15.2 | 11.7 | 8.1 | 2.06 | 65 | 51 | 210850544
JOHNSON CONTROLS | THF2B36T21 | XAFC48FBCN1+JMVT17CC2N1 |  | 35800 | 34600 | 15.2 | 11.7 | 8.1 | 2.06 | 65 | 51 | 210850543
JOHNSON CONTROLS | THF2B42T21 | XAFD48FXXN1+TXV | TM8Y120C20MP11 | 40500 | 40000 | 15.2 | 11.7 | 8.1 | 2.04 | 64 | 49 | 210848783
JOHNSON CONTROLS | THF2B42T21 | XAHD48FXXN1+TXV | TM9E080C20MP12 | 40500 | 40000 | 15.2 | 12 | 8.1 | 2.12 | 64 | 50 | 210848782
JOHNSON CONTROLS | THF2B30T21 | XAFD48FXXN1+TXV | TM8V080C16MP12 | 30000 | 29000 | 15.2 | 11.7 | 8.1 | 2.14 | 64 | 50 | 210848773
JOHNSON CONTROLS | THF2B30T21 | XAHC36DXXN1+JMET16CS2N1+TXV |  | 29400 | 27800 | 16 | 11.7 | 8.1 | 2.08 | 64 | 50 | 210848728
JOHNSON CONTROLS | THF2B30T21 | XAFC36DXXN1+TXV | TPLC080C16MP13 | 30000 | 28800 | 16 | 11.7 | 8.1 | 2.1 | 65 | 50 | 210848722
JOHNSON CONTROLS | THF2B42T21 | XAHC48FXXN1+JMET12CS2N1+TXV |  | 40500 | 39500 | 16 | 12 | 8.1 | 2.16 | 64 | 49 | 210847855
JOHNSON CONTROLS | THF2B42T21 | XAHC48FBCN1 | TM8E100B12MP11 | 39500 | 39500 | 16 | 12 | 8.1 | 2.04 | 62 | 47 | 210847853
JOHNSON CONTROLS | THF2B42T21 | XAHD48FXXN1+TXV | TM8E120C16MP11 | 40500 | 40500 | 16 | 11.7 | 8.1 | 2.14 | 65 | 51 | 210847851
JOHNSON CONTROLS | THF2B42T21 | XAHD48FBCN1 | TM8E120C20MP11 | 40500 | 40000 | 15.2 | 12 | 8.1 | 2.14 | 64 | 50 | 210847850
JOHNSON CONTROLS | THF2B42T21 | XAHC48FXXN1+TXV | TM8Y120C20MP11 | 40500 | 40000 | 16 | 12 | 8.1 | 2.12 | 65 | 51 | 210847849
JOHNSON CONTROLS | THF2B42T21 | XAFD48FXXN1+TXV | TM9E120D20MP12 | 40500 | 40000 | 15.2 | 11.7 | 8.1 | 2.04 | 63 | 48 | 210847848
JOHNSON CONTROLS | THF2B36T21 | XAFC48FBCN1+JMET12CS2N1 |  | 35400 | 34400 | 15.2 | 11.7 | 8.1 | 2.04 | 65 | 51 | 210847835
JOHNSON CONTROLS | THF2B24T21 | XAHC36DBAN1 | TMLE120C16MP11 | 24000 | 21200 | 16 | 11.7 | 8.1 | 2.2 | 66 | 52 | 210847823
JOHNSON CONTROLS | THF2B24T21 | XAFC30CXXN1+TXV | TM8E080C16MP11 | 23800 | 22400 | 16 | 11.7 | 8.1 | 2.04 | 63 | 47 | 210847814
JOHNSON CONTROLS | THF2B60T21 | XAFD60HXXN1+TXV | TM8E130D20MP11 | 56000 | 57000 | 15.2 | 11.7 | 8.1 | 2.18 | 68 | 54 | 210847806
JOHNSON CONTROLS | THF2B48T21 | XAHC60HXXN1+TXV | TMLV120C20MP12 | 46000 | 44500 | 16 | 11.7 | 8.1 | 2.46 | 69 | 56 | 210851430
JOHNSON CONTROLS | THF2B48T21 | XAHC60HXXN1+TXV | TM9E080C16MP12 | 45000 | 44000 | 16 | 11.7 | 8.1 | 2.46 | 69 | 57 | 210851426
JOHNSON CONTROLS | THF2B42T21 | XAFC48FXXN1+TXV | TM8Y100C16MP11 | 40000 | 39500 | 15.2 | 11.7 | 8.1 | 2.04 | 63 | 49 | 210851414
JOHNSON CONTROLS | THF2B42T21 | XAHC48FBCN1 | TM8E080C16MP11 | 40500 | 40500 | 16 | 11.7 | 8.1 | 2.12 | 65 | 51 | 210851396
JOHNSON CONTROLS | THF2B42T21 | XAFD48FXXN1+TXV | TM8E100C20MP11 | 40500 | 40000 | 15.2 | 11.7 | 8.1 | 2.04 | 64 | 49 | 210851395
JOHNSON CONTROLS | THF2B42T21 | XAUC48FXXN1+TXV | TM8Y080C16MP11 | 40000 | 39500 | 15.2 | 11.7 | 8.1 | 2.04 | 63 | 49 | 210851391
JOHNSON CONTROLS | THF2B42T21 | XAHC48FXXN1+TXV | TM9E080C16MP12 | 40500 | 40500 | 16 | 11.7 | 8.1 | 2.1 | 65 | 51 | 210851390
JOHNSON CONTROLS | THF2B30T21 | XAFC48FXXN1+TXV | TL9E080C16UH11 | 29800 | 28600 | 15.2 | 11.7 | 8.1 | 2.1 | 64 | 49 | 210851385
JOHNSON CONTROLS | THF2B30T21 | XAFC48FXXN1+TXV | TM8V080C16MP12 | 30000 | 29000 | 15.2 | 11.7 | 8.1 | 2.14 | 64 | 50 | 210851380
JOHNSON CONTROLS | THF2B42T21 | XAHC48FXXN1+JMVT16CC2N1+TXV |  | 41000 | 40000 | 16 | 12 | 8.1 | 2.18 | 64 | 49 | 210846939
JOHNSON CONTROLS | THF2B42T21 | XAHC48FBCN1 | TMLE100B12MP11 | 39500 | 39500 | 16 | 12 | 8.1 | 2.04 | 62 | 47 | 210846938
JOHNSON CONTROLS | THF2B42T21 | XAUC48FXXN1+TXV | TM8E100C20MP11 | 40500 | 40000 | 15.2 | 11.7 | 8.1 | 2.04 | 64 | 49 | 210846937
JOHNSON CONTROLS | THF2B42T21 | XAHD48FXXN1+TXV | TMLE120C16MP11 | 40500 | 40500 | 16 | 11.7 | 8.1 | 2.14 | 65 | 51 | 210846936
JOHNSON CONTROLS | THF2B42T21 | XAHD48FBCN1 | TMLE120C20MP11 | 40500 | 40000 | 15.2 | 12 | 8.1 | 2.14 | 64 | 50 | 210846935
JOHNSON CONTROLS | THF2B42T21 | XAUC48FXXN1+TXV | TP9C100C16MP13 | 40000 | 39500 | 15.2 | 11.7 | 8.1 | 2.06 | 64 | 49 | 210846932
JOHNSON CONTROLS | THF2B42T21 | XAHD48FXXN1+TXV | TM9Y100C20MP11 | 40500 | 40500 | 15.2 | 11.7 | 8.1 | 2.08 | 64 | 50 | 210846930
JOHNSON CONTROLS | THF2B36T21 | XAUC48FXXN1+JMET12CS2N1+TXV |  | 35400 | 34400 | 15.2 | 11.7 | 8.1 | 2.04 | 65 | 51 | 210846919
JOHNSON CONTROLS | THF2B36T21 | XAFD48FXXN1+JMVT20DC2N1+TXV |  | 36000 | 34400 | 15.2 | 12 | 8.1 | 2.08 | 65 | 51 | 210846918
JOHNSON CONTROLS | THF2B24T21 | XAFC36DXXN1+TXV | TM8E100C16MP11 | 24000 | 22400 | 15.2 | 11.7 | 8.1 | 1.96 | 60 | 44 | 210846908
JOHNSON CONTROLS | THF2B24T21 | XAFC30CXXN1+TXV | TMLE080C16MP11 | 23800 | 22400 | 16 | 11.7 | 8.1 | 2.04 | 63 | 47 | 210846899
JOHNSON CONTROLS | THF2B60T21 | XAFD60HXXN1+TXV | TMLE130D20MP11 | 56000 | 57000 | 15.2 | 11.7 | 8.1 | 2.18 | 68 | 54 | 210846892
JOHNSON CONTROLS | THF2B24T21 | XAHC30CBAN1 | TMLE100C16MP11 | 23800 | 22400 | 15.2 | 11.7 | 8.1 | 2.1 | 64 | 50 | 210847010
JOHNSON CONTROLS | THF2B30T21 | XAFC48FXXN1+TXV | TM9V100C16MP12 | 30000 | 28600 | 15.2 | 11.7 | 8.1 | 2.12 | 64 | 50 | 210847004
JOHNSON CONTROLS | THF2B30T21 | XAFD48FXXN1+TXV | TM9Y120D20MP11 | 30000 | 28800 | 15.2 | 11.7 | 8.1 | 2.12 | 64 | 49 | 210847002
JOHNSON CONTROLS | THF2B60T21 | XAFD60JXXN1+TXV | TMLE130D20MP11 | 56000 | 56500 | 15.2 | 11.7 | 8.1 | 2.2 | 68 | 55 | 210846997
JOHNSON CONTROLS | THF2B42T21 | XAFD48FXXN1+TXV | TM8Y100C20MP11 | 40500 | 40000 | 15.2 | 11.7 | 8.1 | 2.04 | 64 | 49 | 210846985
JOHNSON CONTROLS | THF2B30T21 | XAFC36DXXN1+TXV | TM8E100C16MP11 | 30000 | 28600 | 16 | 11.7 | 8.1 | 2.12 | 65 | 51 | 210846981
JOHNSON CONTROLS | THF2B42T21 | XAUC48FXXN1+TXV | TMLE100C20MP11 | 40500 | 40000 | 15.2 | 11.7 | 8.1 | 2.04 | 64 | 49 | 210851503
JOHNSON CONTROLS | THF2B42T21 | XAHD48FBCN1 | TMLE120C16MP11 | 40500 | 40500 | 16 | 11.7 | 8.1 | 2.14 | 65 | 51 | 210851502
JOHNSON CONTROLS | THF2B42T21 | XAFD48FXXN1+TXV | TMLE120C20MP11 | 40500 | 40000 | 15.2 | 11.7 | 8.1 | 2.06 | 64 | 49 | 210851501
JOHNSON CONTROLS | THF2B42T21 | XAHC48FXXN1+TXV | TP9C080B12MP13 | 39500 | 39500 | 15.2 | 11.7 | 8.1 | 2.06 | 64 | 49 | 210851498
JOHNSON CONTROLS | THF2B42T21 | XAFC48FXXN1+TXV | TP9C100C16MP13 | 40000 | 39500 | 15.2 | 11.7 | 8.1 | 2.06 | 64 | 49 | 210851497
JOHNSON CONTROLS | THF2B24T21 | XAFC36DBAN1 | TM8E100C16MP11 | 24000 | 22400 | 15.2 | 11.7 | 8.1 | 1.96 | 60 | 44 | 210851474
JOHNSON CONTROLS | THF2B24T21 | XAHC36DXXN1+TXV | TM8E120C16MP11 | 24000 | 21200 | 16 | 11.7 | 8.1 | 2.2 | 66 | 52 | 210851473
JOHNSON CONTROLS | THF2B24T21 | XAFC30CXXN1+JMET16CS2N1+TXV |  | 24000 | 22200 | 16 | 12 | 8.1 | 2.08 | 63 | 48 | 210851467
JOHNSON CONTROLS | THF2B24T21 | XAFC30CBAN1 | TMLE080C16MP11 | 23800 | 22400 | 16 | 11.7 | 8.1 | 2.04 | 63 | 47 | 210851465
JOHNSON CONTROLS | THF2B24T21 | XAHC30CXXN1+TXV | TMLE120C16MP11 | 23800 | 22400 | 15.2 | 11.7 | 8.1 | 2.12 | 64 | 50 | 210851464
JOHNSON CONTROLS | THF2B60T21 | XAUD60HXXN1+TXV | TM8E130D20MP11 | 56000 | 57000 | 15.2 | 11.7 | 8.1 | 2.18 | 68 | 54 | 210851458
JOHNSON CONTROLS | THF2B30T21 | XAFD48FXXN1+TXV | TL9E080C16UH11 | 29800 | 28600 | 15.2 | 11.7 | 8.1 | 2.1 | 64 | 49 | 210848901
JOHNSON CONTROLS | THF2B42T21 | XAFC48FXXN1+TXV | TM8Y100C20MP11 | 40500 | 40000 | 15.2 | 11.7 | 8.1 | 2.04 | 64 | 49 | 210848011
JOHNSON CONTROLS | THF2B48T21 | XAHD60HXXN1+TXV | TM8Y100C20MP11 | 45500 | 44000 | 16 | 11.7 | 8.1 | 2.48 | 69 | 57 | 210848007
JOHNSON CONTROLS | THF2B42T21 | XAHD48FBCN1 | TMLE100C16MP11 | 40500 | 40500 | 16 | 11.7 | 8.1 | 2.12 | 65 | 51 | 210847988
JOHNSON CONTROLS | THF2B42T21 | XAHD48FXXN1+TXV | TPLC100C16MP13 | 40500 | 40000 | 15.2 | 11.7 | 8.1 | 2.12 | 65 | 51 | 210847986
JOHNSON CONTROLS | THF2B42T21 | XAFC48FXXN1+TXV | TM8Y120C20MP11 | 40500 | 40000 | 15.2 | 11.7 | 8.1 | 2.04 | 64 | 49 | 210847985
JOHNSON CONTROLS | THF2B42T21 | XAUC48FXXN1+TXV | TM9E080C20MP12 | 40500 | 40000 | 15.2 | 11.7 | 8.1 | 2.04 | 64 | 49 | 210847984
JOHNSON CONTROLS | THF2B42T21 | XAHC48FXXN1+TXV | TP9C080C16MP13 | 40000 | 40000 | 15.2 | 11.7 | 8.1 | 2.06 | 63 | 48 | 210847980
JOHNSON CONTROLS | THF2B30T21 | XAFD48FXXN1+TXV | TM9E100C16MP12 | 30000 | 29200 | 15.2 | 11.7 | 8.1 | 2.12 | 64 | 50 | 210847969
JOHNSON CONTROLS | THF2B24T21 | XAHC36DXXN1+TXV | TL9E080C16UH11 | 24000 | 21200 | 15.2 | 11.7 | 8.1 | 2.18 | 66 | 52 | 210847943
JOHNSON CONTROLS | THF2B24T21 | XAFC30CXXN1+TXV | TL9E080C16UH11 | 24000 | 22400 | 15.2 | 11.7 | 8.1 | 2.06 | 63 | 48 | 210847101
JOHNSON CONTROLS | THF2B24T21 | XAHC30CBAN1 | TM8E080C16MP11 | 23600 | 22400 | 15.2 | 11.7 | 8.1 | 2.12 | 64 | 50 | 210847099
JOHNSON CONTROLS | THF2B24T21 | XAFC30CXXN1+TXV | TM8E120C16MP11 | 24000 | 22400 | 16 | 11.7 | 8.1 | 2.04 | 63 | 47 | 210847098
JOHNSON CONTROLS | THF2B30T21 | XAFC36DXXN1+JMVT16CC2N1+TXV |  | 30000 | 28200 | 16 | 12 | 8.1 | 2.16 | 65 | 50 | 210847085
JOHNSON CONTROLS | THF2B30T21 | XAFC36DXXN1+TXV | TM8E120C16MP11 | 30000 | 28600 | 16 | 11.7 | 8.1 | 2.12 | 65 | 51 | 210847082
JOHNSON CONTROLS | THF2B36T21 | XAFC36DBCN1+JMVT17CC2N1 |  | 35600 | 34600 | 15.2 | 11.7 | 8.1 | 2 | 63 | 48 | 210847080
JOHNSON CONTROLS | THF2B48T21 | XAFC60HXXN1+TXV | TM9E100C20MP12 | 45500 | 43500 | 15.2 | 11.7 | 8.1 | 2.3 | 68 | 55 | 210847066
JOHNSON CONTROLS | THF2B48T21 | XAHC60HXXN1+TXV | TM9Y080C16MP11 | 45000 | 44000 | 15.2 | 11.7 | 8.1 | 2.46 | 69 | 57 | 210847064
JOHNSON CONTROLS | THF2B42T21 | XAHC48FXXN1+JMVT17CC2N1+TXV |  | 41000 | 40000 | 16 | 12 | 8.1 | 2.18 | 64 | 49 | 210847048
JOHNSON CONTROLS | THF2B42T21 | XAHD48FXXN1+TXV | TL8E100C20UH11 | 41000 | 40500 | 16 | 11.7 | 8.1 | 2.14 | 65 | 50 | 210847047
JOHNSON CONTROLS | THF2B42T21 | XAHD48FXXN1+TXV | TMLE080C16MP11 | 40500 | 40500 | 16 | 11.7 | 8.1 | 2.12 | 65 | 51 | 210847046
JOHNSON CONTROLS | THF2B42T21 | XAFC48FXXN1+TXV | TMLE080C20MP11 | 40500 | 40000 | 15.2 | 11.7 | 8.1 | 2.04 | 64 | 50 | 210847045
JOHNSON CONTROLS | THF2B42T21 | XAHC48FXXN1+TXV | TMLE100C20MP11 | 40500 | 40000 | 15.2 | 12 | 8.1 | 2.14 | 65 | 51 | 210847043
JOHNSON CONTROLS | THF2B42T21 | XAFC48FXXN1+TXV | TMLE120C20MP11 | 40500 | 40000 | 15.2 | 11.7 | 8.1 | 2.04 | 64 | 49 | 210847042
JOHNSON CONTROLS | THF2B42T21 | XAFD48FXXN1+TXV | TM9V120D20MP12 | 40500 | 40000 | 15.2 | 11.7 | 8.1 | 2.06 | 64 | 49 | 210847039
JOHNSON CONTROLS | THF2B60T21 | XAFD60JXXN1+TXV | TL8E100C20UH11 | 54000 | 55000 | 15.2 | 11.7 | 8.1 | 2.28 | 69 | 56 | 210848844
JOHNSON CONTROLS | THF2B60T21 | XAFD60JXXN1+TXV | TM9V120D20MP12 | 55000 | 56000 | 15.2 | 11.7 | 8.1 | 2.24 | 68 | 55 | 210848843
JOHNSON CONTROLS | THF2B60T21 | XAUD60HXXN1+JMVT20DC2N1+TXV |  | 57000 | 56000 | 16 | 11.7 | 8.1 | 2.22 | 68 | 55 | 210848830
JOHNSON CONTROLS | THF2B48T21 | XAHC60HXXN1+JMVT17CC2N1+TXV |  | 46500 | 44500 | 16 | 11.7 | 8.1 | 2.46 | 69 | 56 | 210848820
JOHNSON CONTROLS | THF2B48T21 | XAUD60HXXN1+TXV | TL9E100C20UH11 | 45500 | 44000 | 15.2 | 11.7 | 8.1 | 2.28 | 67 | 54 | 210848819
JOHNSON CONTROLS | THF2B48T21 | XAHD60HXXN1+TXV | TM8E080C20MP11 | 46000 | 45000 | 16 | 11.7 | 8.1 | 2.42 | 68 | 56 | 210848818
JOHNSON CONTROLS | THF2B48T21 | XAHD60HXXN1+TXV | TM8E120C16MP11 | 45500 | 44000 | 16 | 11.7 | 8.1 | 2.46 | 69 | 57 | 210848815
JOHNSON CONTROLS | THF2B48T21 | XAFD60HXXN1+TXV | TM8E120C20MP11 | 46000 | 44000 | 15.2 | 11.7 | 8.1 | 2.26 | 67 | 54 | 210848814
JOHNSON CONTROLS | THF2B48T21 | XAFD60HXXN1+TXV | TM9E100C20MP12 | 45500 | 43500 | 15.2 | 11.7 | 8.1 | 2.28 | 68 | 55 | 210848810
JOHNSON CONTROLS | THF2B48T21 | XAFD60GXXN1+JMET18DS2N1+TXV |  | 46000 | 47000 | 15.2 | 11.7 | 8.1 | 2.4 | 67 | 54 | 210848806
JOHNSON CONTROLS | THF2B48T21 | XAUD60GXXN1+JMVT20DC2N1+TXV |  | 45500 | 46500 | 15.2 | 11.7 | 8.1 | 2.42 | 67 | 54 | 210848805
JOHNSON CONTROLS | THF2B42T21 | XAHC48FXXN1+TXV | TL8E100C20UH11 | 41000 | 40500 | 16 | 11.7 | 8.1 | 2.14 | 65 | 50 | 210848790
JOHNSON CONTROLS | THF2B42T21 | XAFD48FXXN1+TXV | TM8E080C20MP11 | 40500 | 40000 | 15.2 | 11.7 | 8.1 | 2.06 | 64 | 50 | 210848788
JOHNSON CONTROLS | THF2B42T21 | XAHC48FBCN1 | TM8E120C16MP11 | 40500 | 40500 | 16 | 11.7 | 8.1 | 2.12 | 65 | 51 | 210848787
JOHNSON CONTROLS | THF2B42T21 | XAHC48FXXN1+TXV | TPLC120C20MP13 | 40500 | 40500 | 16 | 11.7 | 8.1 | 2.14 | 64 | 50 | 210848784
JOHNSON CONTROLS | THF2B24T21 | XAHC30CXXN1+TXV | TL8E080C16UH11 | 23800 | 22400 | 15.2 | 11.7 | 8.1 | 2.12 | 64 | 50 | 210847934
JOHNSON CONTROLS | THF2B60T21 | XAFD60JXXN1+TXV | TP9C120D20MP13 | 55000 | 56000 | 15.2 | 11.7 | 8.1 | 2.24 | 68 | 55 | 210847920
JOHNSON CONTROLS | THF2B30T21 | XAFC36DXXN1+TXV | TL8E080C16UH11 | 30000 | 28400 | 16 | 11.7 | 8.1 | 2.1 | 65 | 51 | 210847918
JOHNSON CONTROLS | THF2B48T21 | XAHD60HXXN1+TXV | TMLE100C20MP11 | 46000 | 44500 | 15.2 | 11.7 | 8.1 | 2.42 | 69 | 57 | 210847878
JOHNSON CONTROLS | THF2B48T21 | XAHC60HXXN1+TXV | TPLC100C16MP13 | 45500 | 44000 | 16 | 11.7 | 8.1 | 2.48 | 69 | 56 | 210847877
JOHNSON CONTROLS | THF2B48T21 | XAHC60HXXN1+TXV | TM8V100C16MP12 | 45500 | 44000 | 16 | 11.7 | 8.1 | 2.48 | 69 | 56 | 210851526
JOHNSON CONTROLS | THF2B48T21 | XAHC60HXXN1+TXV | TP9C100C16MP13 | 45500 | 44000 | 16 | 11.7 | 8.1 | 2.46 | 69 | 56 | 210851522
JOHNSON CONTROLS | THF2B48T21 | XAHD60HXXN1+TXV | TM9Y120D20MP11 | 45500 | 44000 | 16 | 11.7 | 8.1 | 2.46 | 69 | 57 | 210851520
JOHNSON CONTROLS | THF2B42T21 | XAFC48FXXN1+JMET16CS2N1+TXV |  | 41000 | 40500 | 16 | 11.7 | 8.1 | 2.06 | 64 | 49 | 210851505
JOHNSON CONTROLS | THF2B42T21 | XAFC48FXXN1+JMVT17CC2N1+TXV |  | 41000 | 40000 | 16 | 12 | 8.1 | 2.08 | 63 | 48 | 210848915
JOHNSON CONTROLS | THF2B42T21 | XAHC48FXXN1+TXV | TL9E080C16UH11 | 40000 | 40000 | 16 | 11.7 | 8.1 | 2.08 | 64 | 50 | 210848914
JOHNSON CONTROLS | THF2B42T21 | XAHD48FBCN1 | TM8E100C16MP11 | 40500 | 40500 | 16 | 11.7 | 8.1 | 2.12 | 65 | 51 | 210848912
JOHNSON CONTROLS | THF2B42T21 | XAHD48FXXN1+TXV | TPLC080C16MP13 | 40500 | 40000 | 15.2 | 11.7 | 8.1 | 2.12 | 65 | 51 | 210848910
JOHNSON CONTROLS | THF2B42T21 | XAHC48FXXN1+TXV | TM9V080C16MP12 | 40000 | 40000 | 15.2 | 11.7 | 8.1 | 2.06 | 63 | 48 | 210848905
JOHNSON CONTROLS | THF2B30T21 | XAFC48FXXN1+JMVT16CC2N1+TXV |  | 30000 | 28600 | 16 | 12 | 8.1 | 2.18 | 64 | 50 | 210848902
JOHNSON CONTROLS | THF2B24T21 | XAFC36DBAN1+JMET16CS2N1 |  | 24000 | 22200 | 16 | 12 | 8.1 | 1.98 | 59 | 43 | 210851574
JOHNSON CONTROLS | THF2B24T21 | XAFC30CXXN1+TXV | TMLE100C16MP11 | 24000 | 22400 | 16 | 11.7 | 8.1 | 2.04 | 63 | 47 | 210851566
JOHNSON CONTROLS | THF2B60T21 | XAFD60JBCN1 | TMLE130D20MP11 | 56000 | 56500 | 15.2 | 11.7 | 8.1 | 2.2 | 68 | 55 | 210851552
JOHNSON CONTROLS | THF2B30T21 | XAFC36DXXN1+TXV | TL9E080C16UH11 | 30000 | 28600 | 16 | 11.7 | 8.1 | 2.1 | 65 | 51 | 210851549
JOHNSON CONTROLS | THF2B48T21 | XAFD60HXXN1+JMET18DS2N1+TXV |  | 46500 | 44000 | 16 | 11.7 | 8.1 | 2.3 | 67 | 54 | 210851531
JOHNSON CONTROLS | THF2B48T21 | XAFD60HXXN1+TXV | TM9E080C20MP12 | 45500 | 43500 | 15.2 | 11.7 | 8.1 | 2.28 | 68 | 55 | 210848969
JOHNSON CONTROLS | THF2B30T21 | XAFD48FXXN1+TXV | TM8Y100C16MP11 | 30000 | 28600 | 15.2 | 11.7 | 8.1 | 2.12 | 64 | 50 | 210848947
JOHNSON CONTROLS | THF2B24T21 | XAHC36DXXN1+TXV | TM8Y100C16MP11 | 24000 | 21400 | 16 | 11.7 | 8.1 | 2.2 | 65 | 51 | 210848940
JOHNSON CONTROLS | THF2B42T21 | XAHC48FXXN1+TXV | TM8E100C20MP11 | 40500 | 40000 | 15.2 | 12 | 8.1 | 2.14 | 65 | 51 | 210848087
JOHNSON CONTROLS | THF2B42T21 | XAFC48FXXN1+TXV | TM8E120C20MP11 | 40500 | 40000 | 15.2 | 11.7 | 8.1 | 2.04 | 64 | 49 | 210848086
JOHNSON CONTROLS | THF2B42T21 | XAHC48FXXN1+TXV | TM9Y100C16MP11 | 40000 | 40000 | 15.2 | 12 | 8.1 | 2.02 | 62 | 46 | 210848082
JOHNSON CONTROLS | THF2B36T21 | XAHD48FBCN1+JMVT20DC2N1 |  | 36000 | 34000 | 16 | 12 | 8.1 | 2.14 | 65 | 51 | 210848072
JOHNSON CONTROLS | THF2B24T21 | XAHC36DXXN1+JMET16CS2N1+TXV |  | 24000 | 21000 | 16 | 12 | 8.1 | 2.22 | 65 | 51 | 210848063
JOHNSON CONTROLS | THF2B24T21 | XAHC30CXXN1+JMET16CS2N1+TXV |  | 24000 | 22200 | 16 | 12 | 8.1 | 2.16 | 64 | 50 | 210848057
JOHNSON CONTROLS | THF2B24T21 | XAHC30CBAN1 | TM8E100C16MP11 | 23800 | 22400 | 15.2 | 11.7 | 8.1 | 2.1 | 64 | 50 | 210848054
JOHNSON CONTROLS | THF2B30T21 | XAUC48FXXN1+TXV | TP9C100C16MP13 | 30000 | 28600 | 15.2 | 11.7 | 8.1 | 2.12 | 64 | 50 | 210848049
JOHNSON CONTROLS | THF2B60T21 | XAFD60JXXN1+TXV | TM8E130D20MP11 | 56000 | 56500 | 15.2 | 11.7 | 8.1 | 2.2 | 68 | 55 | 210848041
JOHNSON CONTROLS | THF2B48T21 | XAHC60HXXN1+TXV | TM8Y100C16MP11 | 45500 | 44000 | 16 | 11.7 | 8.1 | 2.46 | 69 | 57 | 210848032
JOHNSON CONTROLS | THF2B24T21 | XAHC30CXXN1+TXV | TM8Y080B12MP11 | 23400 | 22200 | 15.2 | 11.7 | 8.1 | 2.1 | 64 | 50 | 210848029
JOHNSON CONTROLS | THF2B42T21 | XAHC48FXXN1+TXV | TM8Y100C16MP11 | 40000 | 40000 | 16 | 11.7 | 8.1 | 2.12 | 65 | 51 | 210848017
JOHNSON CONTROLS | HL19B4821 | XAFC60HXXN1+TXV | TM8E120C16MP11 | 46500 | 47000 | 16 | 12 | 8.1 | 2.26 | 69 | 56 | 210846429
JOHNSON CONTROLS | THF2B42T21 | XAUC48FXXN1+TXV | TM8Y100C16MP11 | 40000 | 39500 | 15.2 | 11.7 | 8.1 | 2.04 | 63 | 49 | 210849080
JOHNSON CONTROLS | THF2B42T21 | XAHD48FXXN1+TXV | TM8Y100C20MP11 | 40500 | 40000 | 16 | 12 | 8.1 | 2.16 | 65 | 51 | 210849079
JOHNSON CONTROLS | THF2B42T21 | XAHD48FXXN1+JMET18DS2N1+TXV |  | 41500 | 40000 | 16 | 12 | 8.1 | 2.2 | 66 | 52 | 210849066
JOHNSON CONTROLS | THF2B42T21 | XAFD48FBCN1 | TM8E100C20MP11 | 40500 | 40000 | 15.2 | 11.7 | 8.1 | 2.04 | 64 | 49 | 210849064
JOHNSON CONTROLS | THF2B42T21 | XAHD48FXXN1+TXV | TM8E100C20MP11 | 40500 | 40000 | 15.2 | 12 | 8.1 | 2.14 | 65 | 51 | 210849063
JOHNSON CONTROLS | THF2B42T21 | XAFC48FXXN1+TXV | TM8V080C16MP12 | 40000 | 39500 | 15.2 | 11.7 | 8.1 | 2.02 | 63 | 49 | 210849059
JOHNSON CONTROLS | THF2B42T21 | XAHD48FXXN1+TXV | TM8Y080C16MP11 | 40000 | 40000 | 16 | 12 | 8.1 | 2.06 | 63 | 48 | 210849058
JOHNSON CONTROLS | THF2B30T21 | XAUC48FXXN1+TXV | TL9E080C16UH11 | 29800 | 28600 | 15.2 | 11.7 | 8.1 | 2.1 | 64 | 49 | 210849054
JOHNSON CONTROLS | THF2B30T21 | XAFC48FXXN1+TXV | TPLC080C16MP13 | 30000 | 29200 | 15.2 | 11.7 | 8.1 | 2.14 | 64 | 50 | 210849049
JOHNSON CONTROLS | THF2B24T21 | XAHC30CXXN1+TXV | TMLE080C16MP11 | 23600 | 22400 | 15.2 | 11.7 | 8.1 | 2.12 | 64 | 50 | 210848142
JOHNSON CONTROLS | THF2B30T21 | XAFD48FXXN1+TXV | TP9C100C16MP13 | 30000 | 28600 | 15.2 | 11.7 | 8.1 | 2.12 | 64 | 50 | 210848135
JOHNSON CONTROLS | THF2B36T21 | XAFC36DXXN1+JMVT17CC2N1+TXV |  | 35600 | 34600 | 15.2 | 11.7 | 8.1 | 2 | 63 | 48 | 210848123
JOHNSON CONTROLS | THF2B42T21 | XAHD48FXXN1+TXV | TM8E080C16MP11 | 40500 | 40500 | 16 | 11.7 | 8.1 | 2.12 | 65 | 51 | 210848090
JOHNSON CONTROLS | THF2B42T21 | XAFC48FXXN1+TXV | TM8E080C20MP11 | 40500 | 40000 | 15.2 | 11.7 | 8.1 | 2.04 | 64 | 50 | 210848089
JOHNSON CONTROLS | THF2B30T21 | XAFC48FXXN1+TXV | TM8Y080C16MP11 | 30000 | 28600 | 15.2 | 11.7 | 8.1 | 2.12 | 64 | 50 | 210851679
JOHNSON CONTROLS | THF2B24T21 | XAFC30CXXN1+TXV | TL8E080C16UH11 | 24000 | 22400 | 15.2 | 11.7 | 8.1 | 2.02 | 63 | 47 | 210851655
JOHNSON CONTROLS | THF2B24T21 | XAFC30CBAN1 | TM8E120C16MP11 | 24000 | 22400 | 16 | 11.7 | 8.1 | 2.04 | 63 | 47 | 210851652
JOHNSON CONTROLS | THF2B30T21 | XAFC36DXXN1+JMET12CS2N1+TXV |  | 30000 | 28400 | 16 | 12 | 8.1 | 2.14 | 64 | 50 | 210851639
JOHNSON CONTROLS | THF2B30T21 | XAFC36DXXN1+TXV | TM8E080C16MP11 | 30000 | 28400 | 16 | 11.7 | 8.1 | 2.1 | 65 | 51 | 210851637
JOHNSON CONTROLS | THF2B48T21 | XAHD60HXXN1+TXV | TM9V120D20MP12 | 46000 | 44500 | 16 | 11.7 | 8.1 | 2.46 | 69 | 56 | 210851619
JOHNSON CONTROLS | THF2B36T21 | XAFC48FXXN1+JMVT17CC2N1+TXV |  | 35800 | 34600 | 15.2 | 11.7 | 8.1 | 2.06 | 65 | 51 | 210851582
JOHNSON CONTROLS | THF2B36T21 | XAFC48FBCN1+JMET16CS2N1 |  | 34800 | 33800 | 15.2 | 11.7 | 8.1 | 2.06 | 65 | 51 | 210851583
JOHNSON CONTROLS | THF2B30T21 | XAFC48FXXN1+TXV | TM9E100C16MP12 | 30000 | 29200 | 15.2 | 11.7 | 8.1 | 2.12 | 64 | 50 | 210851588
JOHNSON CONTROLS | THF2B42T21 | XAHC48FXXN1+TXV | TM9E080C20MP12 | 40500 | 40000 | 15.2 | 12 | 8.1 | 2.12 | 64 | 50 | 210851594
JOHNSON CONTROLS | THF2B42T21 | XAUC48FXXN1+TXV | TM8E120C20MP11 | 40500 | 40000 | 15.2 | 11.7 | 8.1 | 2.04 | 64 | 49 | 210851596
JOHNSON CONTROLS | THF2B42T21 | XAHC48FBCN1 | TMLE100C20MP11 | 40500 | 40000 | 15.2 | 12 | 8.1 | 2.14 | 65 | 51 | 210851597
JOHNSON CONTROLS | THF2B42T21 | XAHC48FXXN1+TXV | TMLE080C20MP11 | 40500 | 40000 | 15.2 | 12 | 8.1 | 2.14 | 65 | 51 | 210851598
JOHNSON CONTROLS | THF2B42T21 | XAUC48FXXN1+TXV | TM8E080C20MP11 | 40500 | 40000 | 15.2 | 11.7 | 8.1 | 2.04 | 64 | 50 | 210851599
JOHNSON CONTROLS | THF2B42T21 | XAHD48FBCN1 | TMLE080C16MP11 | 40500 | 40500 | 16 | 11.7 | 8.1 | 2.12 | 65 | 51 | 210851600
JOHNSON CONTROLS | THF2B42T21 | XAFD48FXXN1+TXV | TL8E100C20UH11 | 41000 | 40500 | 15.2 | 11.7 | 8.1 | 2.04 | 63 | 48 | 210851601
JOHNSON CONTROLS | THF2B42T21 | XAHC48FXXN1+TXV | TM9Y100C20MP11 | 40500 | 40500 | 15.2 | 11.7 | 8.1 | 2.08 | 64 | 50 | 210847131
JOHNSON CONTROLS | THF2B42T21 | XAHD48FXXN1+TXV | TM9V080C16MP12 | 40000 | 40000 | 15.2 | 11.7 | 8.1 | 2.06 | 63 | 48 | 210847133
JOHNSON CONTROLS | THF2B42T21 | XAHD48FXXN1+TXV | TM8Y120C20MP11 | 40500 | 40000 | 16 | 12 | 8.1 | 2.16 | 65 | 51 | 210847137
JOHNSON CONTROLS | THF2B42T21 | XAHC48FXXN1+TXV | TPLC100C16MP13 | 40000 | 39500 | 16 | 11.7 | 8.1 | 2.12 | 66 | 52 | 210847138
JOHNSON CONTROLS | THF2B42T21 | XAHD48FXXN1+TXV | TM8E130D20MP11 | 41000 | 40500 | 15.2 | 11.7 | 8.1 | 2.14 | 65 | 50 | 210847139
JOHNSON CONTROLS | THF2B42T21 | XAHC48FXXN1+TXV | TM8E080B12MP11 | 39500 | 39500 | 16 | 11.7 | 8.1 | 2.02 | 62 | 47 | 210847143
JOHNSON CONTROLS | THF2B42T21 | XAUC48FXXN1+TXV | TL8E080C16UH11 | 40000 | 40000 | 15.2 | 11.7 | 8.1 | 2.02 | 63 | 48 | 210847145
JOHNSON CONTROLS | THF2B42T21 | XAHC48FXXN1+JMET16CS2N1+TXV |  | 41000 | 40500 | 16 | 12 | 8.1 | 2.2 | 66 | 52 | 210847146
JOHNSON CONTROLS | THF2B48T21 | XAHC60HXXN1+TXV | TM9V100C20MP12 | 45500 | 44000 | 16 | 11.7 | 8.1 | 2.48 | 69 | 57 | 210847163
JOHNSON CONTROLS | THF2B48T21 | XAHD60HXXN1+TXV | TM9E080C20MP12 | 45500 | 44000 | 15.2 | 11.7 | 8.1 | 2.46 | 69 | 57 | 210847167
JOHNSON CONTROLS | THF2B48T21 | XAHD60HXXN1+TXV | TMLE100C16MP11 | 45000 | 44000 | 16 | 11.7 | 8.1 | 2.46 | 69 | 57 | 210847171
JOHNSON CONTROLS | THF2B48T21 | XAHC60HXXN1+JMET16CS2N1+TXV |  | 45500 | 44000 | 16 | 12 | 8.1 | 2.5 | 69 | 56 | 210847177
JOHNSON CONTROLS | HL19B4821 | XAFC60HBCN1 | TMLE120C16MP11 | 46500 | 47000 | 16 | 12 | 8.1 | 2.26 | 69 | 56 | 210849943
JOHNSON CONTROLS | HL19B4821 | XAFD60HBCN1 | TM9Y100C16MP11 | 45500 | 47000 | 16 | 12 | 8.1 | 2.34 | 70 | 58 | 210849946
JOHNSON CONTROLS | HL19B4821 | XAFD60HBCN1 | TM9E080C16MP12 | 46000 | 47000 | 16 | 12 | 8.1 | 2.26 | 69 | 57 | 210849947
JOHNSON CONTROLS | HL19B4821 | XAFD60HBCN1 | TMLE120C16MP11 | 46500 | 47000 | 16 | 12 | 8.1 | 2.26 | 69 | 56 | 210849948
JOHNSON CONTROLS | HL19B4821 | XAFD60HBCN1 | TMLE080C20MP11 | 47500 | 48000 | 17 | 11.7 | 8.1 | 2.14 | 66 | 52 | 210849949
JOHNSON CONTROLS | HL19B4821 | XAFC60HXXN1+TXV | TM9Y100C20MP11 | 46500 | 48000 | 16 | 11.7 | 8.1 | 2.18 | 67 | 54 | 210849962
JOHNSON CONTROLS | HL19B4821 | XAHC60HBCN1 | TM9V100C20MP12 | 46000 | 48000 | 16 | 12 | 8.1 | 2.3 | 68 | 55 | 210849963
JOHNSON CONTROLS | HL19B4821 | XAFD60HXXN1+TXV | TM9E120D20MP12 | 47000 | 48000 | 16 | 11.7 | 8.1 | 2.16 | 67 | 53 | 210849964
JOHNSON CONTROLS | HL19B4821 | XAFC60HBCN1 | TM9E080C20MP12 | 47500 | 48000 | 17 | 12 | 8.1 | 2.16 | 65 | 52 | 210849965
JOHNSON CONTROLS | HL19B4821 | XAFC60HXXN1+TXV | TM8Y080C16MP11 | 46000 | 47000 | 16 | 12 | 8.1 | 2.28 | 69 | 57 | 210849966
JOHNSON CONTROLS | HL19B4821 | XAFC60HXXN1+TXV | TPLC080C16MP13 | 46000 | 47000 | 16 | 12 | 8.1 | 2.28 | 69 | 57 | 210849967
JOHNSON CONTROLS | HL19B4821 | XAFC60HBCN1 | TPLC100C16MP13 | 46000 | 47000 | 16 | 12 | 8.1 | 2.28 | 69 | 57 | 210849968
JOHNSON CONTROLS | HL19B4821 | XAHC60HXXN1+TXV | TMLE100C20MP11 | 47000 | 48000 | 17 | 11.7 | 8.1 | 2.22 | 69 | 57 | 210849969
JOHNSON CONTROLS | HL19B4821 | XAFC60HBCN1 | TMLE100C16MP11 | 46000 | 47000 | 16 | 12 | 8.1 | 2.26 | 69 | 56 | 210849970
JOHNSON CONTROLS | HL19B4821 | XAFC60HBCN1 | TL9E100C20UH11 | 46500 | 47000 | 16 | 12 | 8.1 | 2.28 | 69 | 56 | 210849971
JOHNSON CONTROLS | HL19B4821 | XAFC60HBCN1+JMVT16CC2N1 |  | 47500 | 47000 | 17 | 12 | 8.1 | 2.22 | 66 | 52 | 210849972
JOHNSON CONTROLS | HL19B4821 | XAFD60HBCN1 | TM9E100C20MP12 | 47500 | 48000 | 16 | 12 | 8.1 | 2.16 | 65 | 52 | 210846432
JOHNSON CONTROLS | HL19B4821 | XAFD60HXXN1+TXV | TMLE120C16MP11 | 46500 | 47000 | 16 | 12 | 8.1 | 2.26 | 69 | 56 | 210846433
JOHNSON CONTROLS | HL19B4821 | XAFD60HXXN1+TXV | TMLE080C20MP11 | 47500 | 48000 | 17 | 11.7 | 8.1 | 2.14 | 66 | 52 | 210846434
JOHNSON CONTROLS | HL19B4821 | XAFD60HBCN1 | TL9E080C16UH11 | 46000 | 47000 | 16 | 11.7 | 8.1 | 2.24 | 69 | 57 | 210846435
JOHNSON CONTROLS | HL19B4821 | XAHC60HBCN1 | TM9Y080C16MP11 | 45500 | 48000 | 16 | 12 | 8.1 | 2.3 | 67 | 54 | 210846448
JOHNSON CONTROLS | HL19B4821 | XAFC60HXXN1+TXV | TP9C100C16MP13 | 46500 | 47000 | 16 | 12 | 8.1 | 2.28 | 69 | 56 | 210846449
JOHNSON CONTROLS | HL19B4821 | XAHC60HXXN1+TXV | TM9E100C16MP12 | 46000 | 48000 | 17 | 11.7 | 8.1 | 2.26 | 68 | 56 | 210846450
JOHNSON CONTROLS | HL19B4821 | XAHC60HBCN1 | TM8Y120C20MP11 | 46500 | 48000 | 17 | 11.7 | 8.1 | 2.24 | 69 | 56 | 210846451
JOHNSON CONTROLS | HL19B4821 | XAFC60HXXN1+TXV | TM8V100C16MP12 | 46000 | 47000 | 16 | 12 | 8.1 | 2.28 | 69 | 57 | 210846452
JOHNSON CONTROLS | HL19B4821 | XAFC60HBCN1 | TM8V080C16MP12 | 46000 | 47000 | 16 | 12 | 8.1 | 2.28 | 69 | 57 | 210846453
JOHNSON CONTROLS | HL19B4821 | XAFC60HBCN1 | TM8E120C20MP11 | 47000 | 48000 | 17 | 11.7 | 8.1 | 2.14 | 66 | 52 | 210846454
JOHNSON CONTROLS | HL19B4821 | XAFC60HXXN1+TXV | TM8E100C16MP11 | 46000 | 47000 | 16 | 12 | 8.1 | 2.26 | 69 | 56 | 210846455
JOHNSON CONTROLS | HL19B4821 | XAHC60HBCN1 | TM8E080C16MP11 | 46000 | 48000 | 17 | 12 | 8.1 | 2.26 | 68 | 55 | 210846456
JOHNSON CONTROLS | HL19B4821 | XAFC60HXXN1+TXV | TL8E080C16UH11 | 46000 | 47000 | 16 | 12 | 8.1 | 2.28 | 69 | 57 | 210846457
JOHNSON CONTROLS | HL19B4821 | XAHC60HXXN1+TXV | TP9C100C20MP13 | 46000 | 48000 | 16 | 12 | 8.1 | 2.3 | 68 | 55 | 210851004
JOHNSON CONTROLS | HL19B4821 | XAFC60HBCN1 | TP9C100C16MP13 | 46500 | 47000 | 16 | 12 | 8.1 | 2.28 | 69 | 56 | 210851005
JOHNSON CONTROLS | HL19B4821 | XAFC60HXXN1+TXV | TM9E080C20MP12 | 47500 | 48000 | 17 | 12 | 8.1 | 2.16 | 65 | 52 | 210851006
JOHNSON CONTROLS | HL19B4821 | XAFC60HXXN1+TXV | TM8Y100C16MP11 | 46000 | 47000 | 16 | 12 | 8.1 | 2.28 | 69 | 57 | 210851007
JOHNSON CONTROLS | HL19B4821 | XAFC60HXXN1+TXV | TMLV100C16MP12 | 46000 | 47000 | 16 | 12 | 8.1 | 2.28 | 69 | 57 | 210851008
JOHNSON CONTROLS | HL19B4821 | XAFC60HBCN1 | TPLC080C16MP13 | 46000 | 47000 | 16 | 12 | 8.1 | 2.28 | 69 | 57 | 210851009
JOHNSON CONTROLS | HL19B4821 | XAHC60HXXN1+TXV | TM8E100C20MP11 | 47000 | 48000 | 17 | 11.7 | 8.1 | 2.22 | 69 | 57 | 210851010
JOHNSON CONTROLS | HL19B4821 | XAFC60HBCN1 | TM8E100C16MP11 | 46000 | 47000 | 16 | 12 | 8.1 | 2.26 | 69 | 56 | 210851011
JOHNSON CONTROLS | HL19B4821 | XAFC60HXXN1+TXV | TL9E100C20UH11 | 46500 | 47000 | 16 | 12 | 8.1 | 2.28 | 69 | 56 | 210851012
JOHNSON CONTROLS | HL19B4821 | XAFC60HXXN1+JMVT16CC2N1+TXV |  | 47500 | 47000 | 17 | 12 | 8.1 | 2.22 | 66 | 52 | 210851013
JOHNSON CONTROLS | THF2B30T21 | XAFC36DXXN1+TXV | TM8V100C16MP12 | 30000 | 28800 | 16 | 11.7 | 8.1 | 2.1 | 65 | 50 | 210851055
JOHNSON CONTROLS | THF2B24T21 | XAFC30CXXN1+TXV | TM9E100C16MP12 | 23800 | 22400 | 16 | 11.7 | 8.1 | 2.02 | 63 | 47 | 210850161
JOHNSON CONTROLS | THF2B30T21 | XAFC36DXXN1+TXV | TMLV100C16MP12 | 30000 | 28800 | 16 | 11.7 | 8.1 | 2.1 | 65 | 50 | 210850142
JOHNSON CONTROLS | THF2B60T21 | XAUD60HXXN1+JMET18DS2N1+TXV |  | 56500 | 56000 | 16 | 11.7 | 8.1 | 2.26 | 68 | 55 | 210850138
JOHNSON CONTROLS | THF2B42T21 | XAHC48FBCN1 | TMLE080C16MP11 | 40500 | 40500 | 16 | 11.7 | 8.1 | 2.12 | 65 | 51 | 210850124
JOHNSON CONTROLS | THF2B42T21 | XAFD48FXXN1+TXV | TMLE100C20MP11 | 40500 | 40000 | 15.2 | 11.7 | 8.1 | 2.04 | 64 | 49 | 210850123
JOHNSON CONTROLS | THF2B42T21 | XAUC48FXXN1+TXV | TPLC080C16MP13 | 40000 | 39500 | 15.2 | 11.7 | 8.1 | 2.02 | 63 | 49 | 210850121
JOHNSON CONTROLS | THF2B42T21 | XAUC48FXXN1+TXV | TM8V100C16MP12 | 40000 | 39500 | 15.2 | 11.7 | 8.1 | 2.02 | 63 | 49 | 210850120
JOHNSON CONTROLS | THF2B42T21 | XAFC48FXXN1+TXV | TM8V100C16MP12 | 40000 | 39500 | 15.2 | 11.7 | 8.1 | 2.02 | 63 | 49 | 210850119
JOHNSON CONTROLS | THF2B42T21 | XAFC48FXXN1+TXV | TM9E100C20MP12 | 40500 | 40000 | 15.2 | 11.7 | 8.1 | 2.04 | 64 | 49 | 210850117
JOHNSON CONTROLS | THF2B30T21 | XAUC48FXXN1+TXV | TPLC100C16MP13 | 30000 | 29200 | 15.2 | 11.7 | 8.1 | 2.14 | 64 | 50 | 210850110
JOHNSON CONTROLS | THF2B30T21 | XAUC48FXXN1+TXV | TM8V080C16MP12 | 30000 | 29000 | 15.2 | 11.7 | 8.1 | 2.14 | 64 | 50 | 210850109
JOHNSON CONTROLS | THF2B30T21 | XAFC48FXXN1+TXV | TMLV100C16MP12 | 30000 | 29200 | 15.2 | 11.7 | 8.1 | 2.14 | 64 | 50 | 210850108
JOHNSON CONTROLS | THF2B48T21 | XAHC60HXXN1+TXV | TM8V120C20MP12 | 46000 | 44500 | 16 | 11.7 | 8.1 | 2.46 | 69 | 56 | 210845540
JOHNSON CONTROLS | THF2B48T21 | XAHD60HXXN1+TXV | TPLC120C20MP13 | 46000 | 44500 | 16 | 11.7 | 8.1 | 2.46 | 68 | 56 | 210845539
JOHNSON CONTROLS | THF2B48T21 | XAHC60HXXN1+TXV | TM8Y120C20MP11 | 45500 | 44000 | 16 | 11.7 | 8.1 | 2.48 | 69 | 57 | 210845538
JOHNSON CONTROLS | THF2B60T21 | XAFD60JXXN1+JMET18DS2N1+TXV |  | 56500 | 56500 | 16 | 11.7 | 8.1 | 2.22 | 67 | 54 | 210850066
JOHNSON CONTROLS | THF2B30T21 | XAFB36DXXN1+JMET12BS2N1+TXV |  | 30000 | 28600 | 16 | 12 | 8.1 | 2.12 | 64 | 50 | 210850061
JOHNSON CONTROLS | THF2B48T21 | XAHC60HXXN1+TXV | TMLE100C16MP11 | 45500 | 44000 | 16 | 11.7 | 8.1 | 2.46 | 69 | 57 | 210850037
JOHNSON CONTROLS | THF2B48T21 | XAHC60HXXN1+TXV | TM8V100C20MP12 | 46000 | 44500 | 16 | 11.7 | 8.1 | 2.46 | 69 | 56 | 210850031
JOHNSON CONTROLS | THF2B42T21 | XAUC48FXXN1+TXV | TM9V100C16MP12 | 40000 | 39500 | 15.2 | 11.7 | 8.1 | 2.06 | 64 | 49 | 210849161
JOHNSON CONTROLS | THF2B36T21 | XAFC48FXXN1+JMET12CS2N1+TXV |  | 35400 | 34400 | 15.2 | 11.7 | 8.1 | 2.04 | 65 | 51 | 210849149
JOHNSON CONTROLS | THF2B24T21 | XAHC36DBAN1 | TM8E120C16MP11 | 24000 | 21200 | 16 | 11.7 | 8.1 | 2.2 | 66 | 52 | 210849137
JOHNSON CONTROLS | THF2B24T21 | XAHC36DXXN1+TXV | TM8Y080C16MP11 | 24000 | 21400 | 16 | 11.7 | 8.1 | 2.2 | 65 | 51 | 210849136
JOHNSON CONTROLS | THF2B24T21 | XAHC30CBAN1 | TMLE120C16MP11 | 23800 | 22400 | 15.2 | 11.7 | 8.1 | 2.12 | 64 | 50 | 210849129
JOHNSON CONTROLS | THF2B60T21 | XAUD60HXXN1+TXV | TMLE130D20MP11 | 56000 | 57000 | 15.2 | 11.7 | 8.1 | 2.18 | 68 | 54 | 210849123
JOHNSON CONTROLS | THF2B48T21 | XAHD60HXXN1+TXV | TMLE080C16MP11 | 45000 | 44000 | 16 | 11.7 | 8.1 | 2.46 | 69 | 56 | 210849099
JOHNSON CONTROLS | THF2B48T21 | XAHD60HXXN1+TXV | TMLE130D20MP11 | 46500 | 45000 | 15.2 | 11.7 | 8.1 | 2.42 | 69 | 56 | 210849097
JOHNSON CONTROLS | THF2B48T21 | XAHC60HXXN1+TXV | TPLC120C20MP13 | 46000 | 44500 | 16 | 11.7 | 8.1 | 2.46 | 69 | 56 | 210849094
JOHNSON CONTROLS | THF2B48T21 | XAHD60HXXN1+TXV | TM8V100C20MP12 | 46000 | 44500 | 16 | 11.7 | 8.1 | 2.46 | 69 | 57 | 210849092
JOHNSON CONTROLS | HL19B4821 | JHVTC60HBCC2N1 |  | 47500 | 48000 | 17 | 11.7 | 8.1 | 2.12 | 64 | 49 | 211275177
CHAMPION HEATING AND COOLING | HL19B4821 | JHVTC60HBCC2N1 |  | 47500 | 48000 | 17 | 11.7 | 8.1 | 2.12 | 64 | 49 | 211275172
FRASER-JOHNSTON | HL19B4821 | JHVTC60HBCC2N1 |  | 47500 | 48000 | 17 | 11.7 | 8.1 | 2.12 | 64 | 49 | 211275168
LUXAIRE | HL19B4821 | JHVTC60HBCC2N1 |  | 47500 | 48000 | 17 | 11.7 | 8.1 | 2.12 | 64 | 49 | 211275164
COLEMAN | HC19B4821 | JHVTC60HBCC2N1 |  | 47500 | 48000 | 17 | 11.7 | 8.1 | 2.12 | 64 | 49 | 211275160
JOHNSON CONTROLS | THF2B48T21 | XAFD60HXXN1+JMVT20DC2N1+TXV |  | 47000 | 44000 | 15.2 | 11.7 | 8.1 | 2.3 | 67 | 54 | 210848216
JOHNSON CONTROLS | THF2B48T21 | XAHC60HXXN1+TXV | TL9E080C16UH11 | 45000 | 44000 | 16 | 11.7 | 8.1 | 2.46 | 69 | 57 | 210848215
JOHNSON CONTROLS | THF2B48T21 | XAHD60HXXN1+TXV | TL9E100C20UH11 | 45500 | 44500 | 16 | 11.7 | 8.1 | 2.44 | 69 | 56 | 210848214
JOHNSON CONTROLS | THF2B48T21 | XAHD60HXXN1+TXV | TM8E100C16MP11 | 45000 | 44000 | 16 | 11.7 | 8.1 | 2.46 | 69 | 57 | 210848211
JOHNSON CONTROLS | THF2B48T21 | XAHD60HXXN1+TXV | TP9C100C16MP13 | 45500 | 44000 | 15.2 | 11.7 | 8.1 | 2.46 | 69 | 57 | 210848204
JOHNSON CONTROLS | THF2B42T21 | XAHC48FBCN1 | TMLE120C20MP11 | 40500 | 40000 | 15.2 | 12 | 8.1 | 2.14 | 64 | 50 | 210848181
JOHNSON CONTROLS | THF2B42T21 | XAHC48FXXN1+TXV | TPLC080C16MP13 | 40000 | 39500 | 16 | 11.7 | 8.1 | 2.12 | 66 | 52 | 210848178
JOHNSON CONTROLS | THF2B42T21 | XAHC48FXXN1+TXV | TP9C100C20MP13 | 40500 | 40000 | 16 | 11.7 | 8.1 | 2.12 | 65 | 51 | 210848173
JOHNSON CONTROLS | HL19B4821 | XAUD60HXXN1+TXV | TM8E080C20MP11 | 47500 | 48000 | 17 | 11.7 | 8.1 | 2.14 | 66 | 52 | 210850990
JOHNSON CONTROLS | HL19B4821 | XAUD60HXXN1+TXV | TM8E120C16MP11 | 46500 | 47000 | 16 | 12 | 8.1 | 2.26 | 69 | 56 | 210850989
JOHNSON CONTROLS | HL19B4821 | XAFD60HXXN1+TXV | TM9E080C16MP12 | 46000 | 47000 | 16 | 12 | 8.1 | 2.26 | 69 | 57 | 210850988
JOHNSON CONTROLS | HL19B4821 | XAFD60HXXN1+TXV | TM9Y100C16MP11 | 45500 | 47000 | 16 | 12 | 8.1 | 2.34 | 70 | 58 | 210850987
JOHNSON CONTROLS | HL19B4821 | XAFC60HBCN1 | TM8E120C16MP11 | 46500 | 47000 | 16 | 12 | 8.1 | 2.26 | 69 | 56 | 210850985
JOHNSON CONTROLS | THF2B48T21 | XAFD60HXXN1+TXV | TL8E100C20UH11 | 45500 | 43500 | 15.2 | 11.7 | 8.1 | 2.28 | 68 | 55 | 210846526
JOHNSON CONTROLS | THF2B48T21 | XAHC60HXXN1+TXV | TM8E080C20MP11 | 46000 | 44500 | 16 | 11.7 | 8.1 | 2.44 | 69 | 57 | 210846524
JOHNSON CONTROLS | THF2B48T21 | XAHC60HXXN1+TXV | TM8V080C16MP12 | 45500 | 44000 | 16 | 11.7 | 8.1 | 2.48 | 69 | 56 | 210846522
JOHNSON CONTROLS | THF2B48T21 | XAUD60HXXN1+TXV | TM9E080C20MP12 | 45500 | 43500 | 15.2 | 11.7 | 8.1 | 2.28 | 68 | 55 | 210846516
JOHNSON CONTROLS | THF2B48T21 | XAHD60HXXN1+TXV | TM9Y100C16MP11 | 45000 | 44000 | 15.2 | 11.7 | 8.1 | 2.46 | 69 | 57 | 210846512
JOHNSON CONTROLS | THF2B48T21 | XAHC60HXXN1+TXV | TMLE120C16MP11 | 45500 | 44000 | 16 | 11.7 | 8.1 | 2.48 | 69 | 56 | 210850238
JOHNSON CONTROLS | THF2B48T21 | XAUD60HXXN1+TXV | TMLE120C20MP11 | 46000 | 44000 | 15.2 | 11.7 | 8.1 | 2.26 | 67 | 54 | 210850237
JOHNSON CONTROLS | THF2B48T21 | XAUD60HXXN1+TXV | TM9E120D20MP12 | 45500 | 44000 | 15.2 | 11.7 | 8.1 | 2.28 | 67 | 54 | 210850232
JOHNSON CONTROLS | THF2B48T21 | XAUC60GXXN1+JMVT17CC2N1+TXV |  | 44500 | 46000 | 15.2 | 11.7 | 8.1 | 2.42 | 67 | 54 | 210850228
JOHNSON CONTROLS | THF2B42T21 | XAHD48FXXN1+TXV | TL8E080C16UH11 | 40000 | 40000 | 16 | 12 | 8.1 | 2.08 | 63 | 48 | 210850214
JOHNSON CONTROLS | THF2B42T21 | XAHD48FBCN1 | TMLE080C20MP11 | 40500 | 40000 | 15.2 | 12 | 8.1 | 2.14 | 65 | 51 | 210850211
JOHNSON CONTROLS | THF2B42T21 | XAHC48FXXN1+TXV | TMLE120C16MP11 | 40500 | 40500 | 16 | 11.7 | 8.1 | 2.12 | 65 | 51 | 210850210
JOHNSON CONTROLS | THF2B42T21 | XAHC48FXXN1+TXV | TPLC100C20MP13 | 40500 | 40500 | 16 | 11.7 | 8.1 | 2.14 | 64 | 50 | 210850206
JOHNSON CONTROLS | THF2B42T21 | XAHD48FXXN1+TXV | TP9C120D20MP13 | 40500 | 40500 | 16 | 12 | 8.1 | 2.14 | 64 | 49 | 210850202
JOHNSON CONTROLS | THF2B30T21 | XAFD48FXXN1+TXV | TM8V100C16MP12 | 30000 | 29200 | 15.2 | 11.7 | 8.1 | 2.12 | 64 | 50 | 210850195
JOHNSON CONTROLS | THF2B42T21 | XAHD48FXXN1+TXV | TL9E100C20UH11 | 40500 | 40500 | 16 | 11.7 | 8.1 | 2.14 | 65 | 50 | 210845614
JOHNSON CONTROLS | THF2B42T21 | XAHD48FBCN1 | TM8E120C16MP11 | 40500 | 40500 | 16 | 11.7 | 8.1 | 2.14 | 65 | 51 | 210845612
JOHNSON CONTROLS | THF2B42T21 | XAFD48FXXN1+TXV | TM8E120C20MP11 | 40500 | 40000 | 15.2 | 11.7 | 8.1 | 2.06 | 64 | 49 | 210845611
JOHNSON CONTROLS | THF2B42T21 | XAHC48FXXN1+TXV | TM8Y080C16MP11 | 40000 | 40000 | 16 | 12 | 8.1 | 2.06 | 63 | 48 | 210845610
JOHNSON CONTROLS | THF2B42T21 | XAHD48FXXN1+TXV | TM9E100C20MP12 | 40500 | 40000 | 15.2 | 12 | 8.1 | 2.12 | 64 | 50 | 210845608
JOHNSON CONTROLS | THF2B42T21 | XAHC48FXXN1+TXV | TM9V080B12MP12 | 39500 | 39500 | 15.2 | 11.7 | 8.1 | 2.06 | 64 | 49 | 210845607
JOHNSON CONTROLS | THF2B42T21 | XAFC48FXXN1+TXV | TM9V100C16MP12 | 40000 | 39500 | 15.2 | 11.7 | 8.1 | 2.06 | 64 | 49 | 210845606
JOHNSON CONTROLS | THF2B36T21 | XAFD48FBCN1+JMVT20DC2N1 |  | 36000 | 34400 | 15.2 | 12 | 8.1 | 2.08 | 65 | 51 | 210845595
JOHNSON CONTROLS | THF2B24T21 | XAFC36DXXN1+TXV | TMLE100C16MP11 | 24000 | 22400 | 15.2 | 11.7 | 8.1 | 1.96 | 60 | 44 | 210845585
JOHNSON CONTROLS | THF2B24T21 | XAFC30CBAN1 | TM8E080C16MP11 | 23800 | 22400 | 16 | 11.7 | 8.1 | 2.04 | 63 | 47 | 210845575
JOHNSON CONTROLS | THF2B24T21 | XAHC30CXXN1+TXV | TM8E120C16MP11 | 23800 | 22400 | 15.2 | 11.7 | 8.1 | 2.12 | 64 | 50 | 210845574
JOHNSON CONTROLS | THF2B24T21 | XAHC30CXXN1+TXV | TM9E100C16MP12 | 23600 | 22400 | 15.2 | 11.7 | 8.1 | 2.12 | 64 | 50 | 210845572
JOHNSON CONTROLS | THF2B60T21 | XAFD60JXXN1+JMVT20DC2N1+TXV |  | 56500 | 56000 | 16 | 11.7 | 8.1 | 2.26 | 68 | 55 | 210845565
JOHNSON CONTROLS | THF2B30T21 | XAFD48FXXN1+TXV | TM9V100C16MP12 | 30000 | 28600 | 15.2 | 11.7 | 8.1 | 2.12 | 64 | 50 | 210849310
JOHNSON CONTROLS | THF2B30T21 | XAFC36DXXN1+TXV | TM8V080C16MP12 | 30000 | 28800 | 16 | 11.7 | 8.1 | 2.1 | 65 | 50 | 210849300
JOHNSON CONTROLS | THF2B48T21 | XAHC60HXXN1+TXV | TMLE080C16MP11 | 45500 | 44000 | 16 | 11.7 | 8.1 | 2.48 | 69 | 56 | 210849289
JOHNSON CONTROLS | THF2B48T21 | XAHD60HXXN1+TXV | TM9E100C20MP12 | 46000 | 44500 | 15.2 | 11.7 | 8.1 | 2.46 | 69 | 57 | 210849284
JOHNSON CONTROLS | THF2B42T21 | XAFD48FXXN1+JMET18DS2N1+TXV |  | 41500 | 40000 | 16 | 12 | 8.1 | 2.1 | 64 | 50 | 210849267
JOHNSON CONTROLS | THF2B42T21 | XAHC48FXXN1+TXV | TL8E080C16UH11 | 40000 | 39500 | 16 | 12 | 8.1 | 2.04 | 62 | 47 | 210849266
JOHNSON CONTROLS | THF2B42T21 | XAUC48FXXN1+TXV | TMLE080C20MP11 | 40500 | 40000 | 15.2 | 11.7 | 8.1 | 2.04 | 64 | 50 | 210849264
JOHNSON CONTROLS | THF2B42T21 | XAHC48FBCN1 | TMLE080C20MP11 | 40500 | 40000 | 15.2 | 12 | 8.1 | 2.14 | 65 | 51 | 210849263
JOHNSON CONTROLS | THF2B42T21 | XAUC48FXXN1+TXV | TMLE120C20MP11 | 40500 | 40000 | 15.2 | 11.7 | 8.1 | 2.04 | 64 | 49 | 210849261
JOHNSON CONTROLS | THF2B42T21 | XAHC48FXXN1+TXV | TM9Y080C16MP11 | 39500 | 39500 | 15.2 | 12 | 8.1 | 2.04 | 62 | 47 | 210849257
JOHNSON CONTROLS | THF2B30T21 | XAUC48FXXN1+TXV | TM9E100C16MP12 | 30000 | 29200 | 15.2 | 11.7 | 8.1 | 2.12 | 64 | 50 | 210849253
JOHNSON CONTROLS | THF2B36T21 | XAUC48FXXN1+JMVT17CC2N1+TXV |  | 35800 | 34600 | 15.2 | 11.7 | 8.1 | 2.06 | 65 | 51 | 210849248
JOHNSON CONTROLS | THF2B36T21 | XAHD48FXXN1+JMVT20DC2N1+TXV |  | 36000 | 34000 | 16 | 12 | 8.1 | 2.14 | 65 | 51 | 210849247
JOHNSON CONTROLS | THF2B24T21 | XAFC30CBAN1 | TMLE100C16MP11 | 24000 | 22400 | 16 | 11.7 | 8.1 | 2.04 | 63 | 47 | 210849231
JOHNSON CONTROLS | THF2B24T21 | XAHC30CXXN1+TXV | TMLE100C16MP11 | 23800 | 22400 | 15.2 | 11.7 | 8.1 | 2.1 | 64 | 50 | 210849230
JOHNSON CONTROLS | THF2B30T21 | XAFC36DXXN1+JMVT17CC2N1+TXV |  | 30000 | 28200 | 16 | 12 | 8.1 | 2.16 | 65 | 50 | 210849213
JOHNSON CONTROLS | THF2B48T21 | XAUD60HXXN1+JMET18DS2N1+TXV |  | 46500 | 44000 | 16 | 11.7 | 8.1 | 2.3 | 67 | 54 | 210849196
JOHNSON CONTROLS | THF2B48T21 | XAHD60HXXN1+TXV | TM8E100C20MP11 | 46000 | 44500 | 15.2 | 11.7 | 8.1 | 2.42 | 69 | 57 | 210849192
JOHNSON CONTROLS | THF2B48T21 | XAHC60HXXN1+TXV | TPLC080C16MP13 | 45500 | 44000 | 16 | 11.7 | 8.1 | 2.48 | 69 | 56 | 210849191
JOHNSON CONTROLS | THF2B48T21 | XAFC60HXXN1+TXV | TM8Y120C20MP11 | 45500 | 43500 | 15.2 | 11.7 | 8.1 | 2.3 | 68 | 55 | 210849190
JOHNSON CONTROLS | THF2B42T21 | XAUC48FXXN1+JMET16CS2N1+TXV |  | 41000 | 40500 | 16 | 11.7 | 8.1 | 2.06 | 64 | 49 | 210849170
JOHNSON CONTROLS | THF2B42T21 | XAHC48FXXN1+TXV | TMLE100B12MP11 | 39500 | 39500 | 16 | 12 | 8.1 | 2.04 | 62 | 47 | 210849168
JOHNSON CONTROLS | THF2B42T21 | XAFC48FXXN1+TXV | TMLE100C20MP11 | 40500 | 40000 | 15.2 | 11.7 | 8.1 | 2.04 | 64 | 49 | 210849166
JOHNSON CONTROLS | THF2B42T21 | XAFD48FBCN1 | TMLE120C20MP11 | 40500 | 40000 | 15.2 | 11.7 | 8.1 | 2.06 | 64 | 49 | 210849165
JOHNSON CONTROLS | THF2B42T21 | XAHD48FXXN1+TXV | TMLE120C20MP11 | 40500 | 40000 | 15.2 | 12 | 8.1 | 2.14 | 64 | 50 | 210849164
JOHNSON CONTROLS | THF2B48T21 | XAHC60HXXN1+JMET12CS2N1+TXV |  | 46000 | 44000 | 16 | 11.7 | 8.1 | 2.48 | 69 | 57 | 210851730
JOHNSON CONTROLS | THF2B48T21 | XAFC60HXXN1+TXV | TMLE120C20MP11 | 46000 | 44000 | 15.2 | 11.7 | 8.1 | 2.26 | 67 | 54 | 210851723
JOHNSON CONTROLS | THF2B48T21 | XAFC60HXXN1+TXV | TMLV120C20MP12 | 45500 | 43500 | 15.2 | 11.7 | 8.1 | 2.3 | 68 | 55 | 210851721
JOHNSON CONTROLS | THF2B48T21 | XAHC60HXXN1+TXV | TM9E100C16MP12 | 45000 | 44000 | 16 | 11.7 | 8.1 | 2.46 | 69 | 57 | 210851719
JOHNSON CONTROLS | THF2B42T21 | XAHC48FBCN1 | TM8E080B12MP11 | 39500 | 39500 | 16 | 11.7 | 8.1 | 2.02 | 62 | 47 | 210851696
JOHNSON CONTROLS | THF2B42T21 | XAHC48FXXN1+TXV | TM8E120C20MP11 | 40500 | 40000 | 15.2 | 12 | 8.1 | 2.14 | 64 | 50 | 210851693
JOHNSON CONTROLS | THF2B42T21 | XAHD48FBCN1 | TM8E130D20MP11 | 41000 | 40500 | 15.2 | 11.7 | 8.1 | 2.14 | 65 | 50 | 210851692
JOHNSON CONTROLS | THF2B42T21 | XAHC48FXXN1+TXV | TM8V100C16MP12 | 40000 | 39500 | 16 | 11.7 | 8.1 | 2.12 | 66 | 52 | 210851690
JOHNSON CONTROLS | THF2B42T21 | XAHC48FXXN1+TXV | TM9E080B12MP12 | 39500 | 39500 | 15.2 | 11.7 | 8.1 | 2.02 | 63 | 48 | 210851689
JOHNSON CONTROLS | THF2B42T21 | XAHD48FXXN1+TXV | TM9V100C16MP12 | 40500 | 40000 | 16 | 11.7 | 8.1 | 2.12 | 64 | 49 | 210851686
JOHNSON CONTROLS | THF2B30T21 | XAFC48FXXN1+JMVT17CC2N1+TXV |  | 30000 | 28600 | 16 | 12 | 8.1 | 2.18 | 64 | 50 | 210851684
JOHNSON CONTROLS | THF2B30T21 | XAFD48FXXN1+TXV | TMLE080C16MP11 | 30000 | 29000 | 16 | 11.7 | 8.1 | 2.12 | 64 | 50 | 210851681
JOHNSON CONTROLS | THF2B48T21 | XAFC60HXXN1+TXV | TL8E100C20UH11 | 45500 | 43500 | 15.2 | 11.7 | 8.1 | 2.3 | 68 | 55 | 210851152
JOHNSON CONTROLS | THF2B48T21 | XAFD60HXXN1+TXV | TL9E100C20UH11 | 45500 | 44000 | 15.2 | 11.7 | 8.1 | 2.28 | 67 | 54 | 210851151
JOHNSON CONTROLS | THF2B48T21 | XAHC60HXXN1+TXV | TM8E120C16MP11 | 45500 | 44000 | 16 | 11.7 | 8.1 | 2.48 | 69 | 56 | 210851147
JOHNSON CONTROLS | THF2B48T21 | XAFD60GXXN1+JMVT20DC2N1+TXV |  | 45500 | 46500 | 15.2 | 11.7 | 8.1 | 2.42 | 67 | 54 | 210851136
JOHNSON CONTROLS | THF2B42T21 | XAUC48FXXN1+TXV | TL8E100C20UH11 | 41000 | 40500 | 15.2 | 11.7 | 8.1 | 2.02 | 63 | 48 | 210851123
JOHNSON CONTROLS | THF2B42T21 | XAHD48FBCN1 | TM8E080C20MP11 | 40500 | 40000 | 15.2 | 12 | 8.1 | 2.14 | 65 | 51 | 210851120
JOHNSON CONTROLS | THF2B42T21 | XAHC48FXXN1+TXV | TM8E120C16MP11 | 40500 | 40500 | 16 | 11.7 | 8.1 | 2.12 | 65 | 51 | 210851119
JOHNSON CONTROLS | THF2B42T21 | XAHC48FXXN1+TXV | TMLV120C20MP12 | 40500 | 40500 | 16 | 11.7 | 8.1 | 2.14 | 64 | 50 | 210851116
JOHNSON CONTROLS | THF2B42T21 | XAHD48FXXN1+TXV | TM9E080C16MP12 | 40500 | 40500 | 16 | 11.7 | 8.1 | 2.1 | 65 | 51 | 210851115
JOHNSON CONTROLS | THF2B42T21 | XAHD48FXXN1+TXV | TM9V120D20MP12 | 40500 | 40500 | 16 | 12 | 8.1 | 2.14 | 64 | 49 | 210851112
JOHNSON CONTROLS | THF2B36T21 | XAFC48FBCN1+JMVT16CC2N1 |  | 35800 | 34600 | 15.2 | 11.7 | 8.1 | 2.06 | 65 | 51 | 210846582
JOHNSON CONTROLS | THF2B24T21 | XAFC36DBAN1+JMET12CS2N1 |  | 24000 | 22200 | 16 | 12 | 8.1 | 2 | 59 | 43 | 210846574
JOHNSON CONTROLS | THF2B36T21 | XAHC36DBCN1+JMVT16CC2N1 |  | 35200 | 34200 | 15.2 | 11.7 | 8.1 | 2.1 | 65 | 51 | 210849328
JOHNSON CONTROLS | THF2B24T21 | XAHC30CXXN1+TXV | TM8E080C16MP11 | 23600 | 22400 | 15.2 | 11.7 | 8.1 | 2.12 | 64 | 50 | 210849317
JOHNSON CONTROLS | HL19B4821 | XAHC60HXXN1+TXV | TM8Y100C20MP11 | 46500 | 48000 | 17 | 11.7 | 8.1 | 2.24 | 69 | 56 | 210847499
JOHNSON CONTROLS | HL19B4821 | XAFC60HXXN1+TXV | TMLE120C20MP11 | 47000 | 48000 | 17 | 11.7 | 8.1 | 2.14 | 66 | 52 | 210847502
JOHNSON CONTROLS | HL19B4821 | XAHC60HBCN1 | TMLE100C20MP11 | 47000 | 48000 | 17 | 11.7 | 8.1 | 2.22 | 69 | 57 | 210847503
JOHNSON CONTROLS | HL19B4821 | XAHC60HXXN1+TXV | TMLE080C16MP11 | 46000 | 48000 | 17 | 12 | 8.1 | 2.26 | 68 | 55 | 210847504
JOHNSON CONTROLS | HL19B4821 | XAHC60HBCN1 | TL8E100C20UH11 | 46000 | 48000 | 17 | 12 | 8.1 | 2.3 | 67 | 54 | 210847505
JOHNSON CONTROLS | THF2B48T21 | XAHD60HXXN1+TXV | TM8Y120C20MP11 | 45500 | 44000 | 16 | 11.7 | 8.1 | 2.48 | 69 | 57 | 210847562
JOHNSON CONTROLS | HL19B4821 | XAUD60HXXN1+TXV | TM9E120D20MP12 | 47000 | 48000 | 16 | 11.7 | 8.1 | 2.16 | 67 | 53 | 210847498
JOHNSON CONTROLS | HL19B4821 | XAFC60HXXN1+TXV | TM9V100C16MP12 | 46500 | 47000 | 16 | 12 | 8.1 | 2.28 | 69 | 56 | 210847497
JOHNSON CONTROLS | HL19B4821 | XAHC60HXXN1+TXV | TM9Y080C16MP11 | 45500 | 48000 | 16 | 12 | 8.1 | 2.3 | 67 | 54 | 210847496
JOHNSON CONTROLS | HL19B4821 | XAFC60HBCN1 | TM8Y080C16MP11 | 46000 | 47000 | 16 | 12 | 8.1 | 2.28 | 69 | 57 | 210847500
JOHNSON CONTROLS | HL19B4821 | XAFC60HBCN1 | TM8V100C16MP12 | 46000 | 47000 | 16 | 12 | 8.1 | 2.28 | 69 | 57 | 210847501
JOHNSON CONTROLS | THF2B48T21 | XAHD60HXXN1+JMET18DS2N1+TXV |  | 47000 | 45000 | 16 | 11.7 | 8.1 | 2.46 | 68 | 56 | 210849392
JOHNSON CONTROLS | THF2B30T21 | XAFC36DXXN1+JMET16CS2N1+TXV |  | 30000 | 28400 | 16 | 12 | 8.1 | 2.16 | 64 | 50 | 210851175
JOHNSON CONTROLS | THF2B60T21 | XAFD60HXXN1+JMVT20DC2N1+TXV |  | 57000 | 56000 | 16 | 11.7 | 8.1 | 2.22 | 68 | 55 | 210851163
JOHNSON CONTROLS | THF2B48T21 | XAFC60HXXN1+JMVT16CC2N1+TXV |  | 46500 | 44000 | 15.2 | 11.7 | 8.1 | 2.3 | 67 | 54 | 210851153
JOHNSON CONTROLS | THF2B36T21 | XAHC36DBCN1+JMVT17CC2N1 |  | 35200 | 34200 | 16 | 11.7 | 8.1 | 2.06 | 65 | 51 | 210846624
JOHNSON CONTROLS | THF2B42T21 | XAHC48FXXN1+TXV | TM8E080C16MP11 | 40500 | 40500 | 16 | 11.7 | 8.1 | 2.12 | 65 | 51 | 210846610
JOHNSON CONTROLS | THF2B42T21 | XAHD48FBCN1 | TM8E100C20MP11 | 40500 | 40000 | 15.2 | 12 | 8.1 | 2.14 | 65 | 51 | 210846609
JOHNSON CONTROLS | THF2B42T21 | XAFC48FXXN1+TXV | TPLC080C16MP13 | 40000 | 39500 | 15.2 | 11.7 | 8.1 | 2.02 | 63 | 49 | 210846606
JOHNSON CONTROLS | THF2B42T21 | XAFC48FXXN1+TXV | TM8Y080C16MP11 | 40000 | 39500 | 15.2 | 11.7 | 8.1 | 2.04 | 63 | 49 | 210846605
JOHNSON CONTROLS | THF2B36T21 | XAFC48FXXN1+JMET16CS2N1+TXV |  | 34800 | 33800 | 15.2 | 11.7 | 8.1 | 2.06 | 65 | 51 | 210845703
JOHNSON CONTROLS | THF2B24T21 | XAFC36DXXN1+JMET16CS2N1+TXV |  | 24000 | 22200 | 16 | 12 | 8.1 | 1.98 | 59 | 43 | 210845693
JOHNSON CONTROLS | THF2B24T21 | XAFC30CXXN1+TXV | TM8E100C16MP11 | 24000 | 22400 | 16 | 11.7 | 8.1 | 2.04 | 63 | 47 | 210845684
JOHNSON CONTROLS | THF2B30T21 | XAFC48FXXN1+TXV | TP9C100C16MP13 | 30000 | 28600 | 15.2 | 11.7 | 8.1 | 2.12 | 64 | 50 | 210845678
JOHNSON CONTROLS | THF2B30T21 | XAFC48FXXN1+TXV | TM8Y100C16MP11 | 30000 | 28600 | 15.2 | 11.7 | 8.1 | 2.12 | 64 | 50 | 210845657
JOHNSON CONTROLS | THF2B30T21 | XAFC36DXXN1+TXV | TMLE100C16MP11 | 30000 | 28600 | 16 | 11.7 | 8.1 | 2.12 | 65 | 51 | 210845655
JOHNSON CONTROLS | THF2B48T21 | XAHC60HXXN1+TXV | TM9E100C20MP12 | 46000 | 44500 | 16 | 11.7 | 8.1 | 2.44 | 69 | 57 | 210845633
JOHNSON CONTROLS | THF2B48T21 | XAHC60HXXN1+TXV | TM9V100C16MP12 | 45500 | 44000 | 16 | 11.7 | 8.1 | 2.46 | 69 | 56 | 210845631
JOHNSON CONTROLS | THF2B48T21 | XAFC60GXXN1+JMVT16CC2N1+TXV |  | 45000 | 46500 | 15.2 | 11.7 | 8.1 | 2.44 | 68 | 55 | 210845629
JOHNSON CONTROLS | THF2B48T21 | XAHC60HXXN1+TXV | TMLE120C20MP11 | 46000 | 44500 | 16 | 11.7 | 8.1 | 2.44 | 69 | 56 | 210849385
JOHNSON CONTROLS | THF2B48T21 | XAFC60HXXN1+TXV | TPLC120C20MP13 | 45500 | 43500 | 15.2 | 11.7 | 8.1 | 2.3 | 68 | 55 | 210849384
JOHNSON CONTROLS | THF2B48T21 | XAHD60HXXN1+TXV | TM9V100C16MP12 | 45500 | 44000 | 15.2 | 11.7 | 8.1 | 2.46 | 69 | 57 | 210849379
JOHNSON CONTROLS | THF2B42T21 | XAFC48FXXN1+TXV | TL8E080C16UH11 | 40000 | 40000 | 15.2 | 11.7 | 8.1 | 2.02 | 63 | 48 | 210849361
JOHNSON CONTROLS | THF2B42T21 | XAHC48FXXN1+TXV | TL9E100C20UH11 | 40500 | 40500 | 16 | 11.7 | 8.1 | 2.12 | 65 | 50 | 210849360
JOHNSON CONTROLS | THF2B42T21 | XAHC48FBCN1 | TM8E120C20MP11 | 40500 | 40000 | 15.2 | 12 | 8.1 | 2.14 | 64 | 50 | 210849357
JOHNSON CONTROLS | THF2B42T21 | XAHC48FXXN1+TXV | TMLV100C16MP12 | 40000 | 39500 | 16 | 11.7 | 8.1 | 2.12 | 66 | 52 | 210849354
JOHNSON CONTROLS | THF2B42T21 | XAHD48FXXN1+TXV | TM9E120D20MP12 | 40500 | 40000 | 15.2 | 11.7 | 8.1 | 2.14 | 66 | 53 | 210849352
JOHNSON CONTROLS | THF2B42T21 | XAHC48FXXN1+TXV | TM9V100C20MP12 | 40500 | 40000 | 16 | 11.7 | 8.1 | 2.12 | 65 | 51 | 210849349
JOHNSON CONTROLS | THF2B30T21 | XAUC48FXXN1+JMVT17CC2N1+TXV |  | 30000 | 28600 | 16 | 12 | 8.1 | 2.18 | 64 | 50 | 210849348
JOHNSON CONTROLS | THF2B30T21 | XAUC48FXXN1+TXV | TM8Y080C16MP11 | 30000 | 28600 | 15.2 | 11.7 | 8.1 | 2.12 | 64 | 50 | 210849344
JOHNSON CONTROLS | THF2B24T21 | XAFC30CXXN1+JMET12CS2N1+TXV |  | 24000 | 22200 | 16 | 12 | 8.1 | 2.08 | 63 | 48 | 210849320
JOHNSON CONTROLS | HL19B4821 | XAFC60HBCN1 | TM9E080C16MP12 | 46000 | 47000 | 16 | 12 | 8.1 | 2.28 | 69 | 57 | 210847477
JOHNSON CONTROLS | HL19B4821 | XAFC60HBCN1 | TL9E080C16UH11 | 45500 | 47000 | 16 | 12 | 8.1 | 2.34 | 70 | 58 | 210847478
JOHNSON CONTROLS | HL19B4821 | XAFD60HXXN1+TXV | TM9E100C20MP12 | 47500 | 48000 | 16 | 12 | 8.1 | 2.16 | 65 | 52 | 210847480
JOHNSON CONTROLS | HL19B4821 | XAFD60HXXN1+TXV | TM8E120C16MP11 | 46500 | 47000 | 16 | 12 | 8.1 | 2.26 | 69 | 56 | 210847481
JOHNSON CONTROLS | HL19B4821 | XAFD60HXXN1+TXV | TM8E080C20MP11 | 47500 | 48000 | 17 | 11.7 | 8.1 | 2.14 | 66 | 52 | 210847482
JOHNSON CONTROLS | HL19B4821 | XAFD60HXXN1+TXV | TL9E080C16UH11 | 46000 | 47000 | 16 | 11.7 | 8.1 | 2.24 | 69 | 57 | 210847483
JOHNSON CONTROLS | THF2B42T21 | XAHC48FBCN1 | TMLE100C16MP11 | 40500 | 40500 | 16 | 11.7 | 8.1 | 2.12 | 65 | 51 | 210850334
JOHNSON CONTROLS | THF2B42T21 | XAHD48FXXN1+TXV | TMLE100C16MP11 | 40500 | 40500 | 16 | 11.7 | 8.1 | 2.12 | 65 | 51 | 210850333
JOHNSON CONTROLS | THF2B42T21 | XAHD48FXXN1+TXV | TMLV100C16MP12 | 40500 | 40000 | 15.2 | 11.7 | 8.1 | 2.12 | 65 | 51 | 210850331
JOHNSON CONTROLS | THF2B42T21 | XAFC48FXXN1+TXV | TM9E080C20MP12 | 40500 | 40000 | 15.2 | 11.7 | 8.1 | 2.04 | 64 | 49 | 210850329
JOHNSON CONTROLS | THF2B42T21 | XAHD48FXXN1+TXV | TP9C100C20MP13 | 40500 | 40000 | 16 | 11.7 | 8.1 | 2.12 | 65 | 51 | 210850325
JOHNSON CONTROLS | THF2B42T21 | XAHD48FXXN1+TXV | TM9Y120D20MP11 | 40500 | 40500 | 16 | 11.7 | 8.1 | 2.12 | 65 | 50 | 210850324
JOHNSON CONTROLS | THF2B48T21 | XAUD60HXXN1+JMVT20DC2N1+TXV |  | 47000 | 44000 | 15.2 | 11.7 | 8.1 | 2.3 | 67 | 54 | 210845869
JOHNSON CONTROLS | THF2B48T21 | XAHD60HXXN1+TXV | TL8E080C16UH11 | 45000 | 44000 | 15.2 | 11.7 | 8.1 | 2.48 | 69 | 57 | 210845868
JOHNSON CONTROLS | THF2B48T21 | XAHC60HXXN1+TXV | TL9E100C20UH11 | 46000 | 44500 | 16 | 11.7 | 8.1 | 2.46 | 68 | 56 | 210845867
JOHNSON CONTROLS | THF2B48T21 | XAFC60HXXN1+TXV | TM8E120C20MP11 | 46000 | 44000 | 15.2 | 11.7 | 8.1 | 2.26 | 67 | 54 | 210845862
JOHNSON CONTROLS | THF2B48T21 | XAFC60HXXN1+TXV | TM8V120C20MP12 | 45500 | 43500 | 15.2 | 11.7 | 8.1 | 2.3 | 68 | 55 | 210845860
JOHNSON CONTROLS | THF2B48T21 | XAHC60HXXN1+TXV | TP9C100C20MP13 | 45500 | 44000 | 16 | 11.7 | 8.1 | 2.48 | 69 | 57 | 210845855
JOHNSON CONTROLS | THF2B42T21 | XAFC48FXXN1+JMVT16CC2N1+TXV |  | 41000 | 40000 | 16 | 12 | 8.1 | 2.08 | 63 | 48 | 210845835
JOHNSON CONTROLS | THF2B42T21 | XAHC48FXXN1+TXV | TMLE080B12MP11 | 39500 | 39500 | 16 | 11.7 | 8.1 | 2.02 | 62 | 47 | 210845833
JOHNSON CONTROLS | THF2B42T21 | XAHD48FXXN1+TXV | TMLE130D20MP11 | 41000 | 40500 | 15.2 | 11.7 | 8.1 | 2.14 | 65 | 50 | 210845828
JOHNSON CONTROLS | THF2B42T21 | XAHD48FXXN1+TXV | TP9C080C16MP13 | 40000 | 40000 | 15.2 | 11.7 | 8.1 | 2.06 | 63 | 48 | 210845819
JOHNSON CONTROLS | THF2B30T21 | XAFD48FXXN1+TXV | TM8E080C16MP11 | 30000 | 29000 | 16 | 11.7 | 8.1 | 2.12 | 64 | 50 | 210845813
JOHNSON CONTROLS | THF2B42T21 | XAHC48FXXN1+TXV | TM8E100B12MP11 | 39500 | 39500 | 16 | 12 | 8.1 | 2.04 | 62 | 47 | 210850462
JOHNSON CONTROLS | THF2B42T21 | XAFC48FXXN1+TXV | TM8E100C20MP11 | 40500 | 40000 | 15.2 | 11.7 | 8.1 | 2.04 | 64 | 49 | 210850461
JOHNSON CONTROLS | THF2B42T21 | XAFD48FBCN1 | TM8E120C20MP11 | 40500 | 40000 | 15.2 | 11.7 | 8.1 | 2.06 | 64 | 49 | 210850460
JOHNSON CONTROLS | THF2B42T21 | XAHD48FXXN1+TXV | TM8E120C20MP11 | 40500 | 40000 | 15.2 | 12 | 8.1 | 2.14 | 64 | 50 | 210850459
JOHNSON CONTROLS | THF2B42T21 | XAFD48FXXN1+TXV | TM9E100C20MP12 | 40500 | 40000 | 15.2 | 11.7 | 8.1 | 2.04 | 64 | 49 | 210850458
JOHNSON CONTROLS | THF2B24T21 | XAFC36DBAN1 | TMLE100C16MP11 | 24000 | 22400 | 15.2 | 11.7 | 8.1 | 1.96 | 60 | 44 | 210850433
JOHNSON CONTROLS | THF2B24T21 | XAHC36DXXN1+TXV | TMLE120C16MP11 | 24000 | 21200 | 16 | 11.7 | 8.1 | 2.2 | 66 | 52 | 210850432
JOHNSON CONTROLS | THF2B24T21 | XAHC30CBAN1 | TM8E120C16MP11 | 23800 | 22400 | 15.2 | 11.7 | 8.1 | 2.12 | 64 | 50 | 210850423
JOHNSON CONTROLS | THF2B48T21 | XAHC60HXXN1+TXV | TL8E100C20UH11 | 46000 | 44000 | 16 | 11.7 | 8.1 | 2.48 | 69 | 57 | 210850396
JOHNSON CONTROLS | THF2B48T21 | XAHD60HXXN1+TXV | TM8E080C16MP11 | 45000 | 44000 | 16 | 11.7 | 8.1 | 2.46 | 69 | 56 | 210850394
JOHNSON CONTROLS | THF2B48T21 | XAHD60HXXN1+TXV | TM8E130D20MP11 | 46500 | 45000 | 15.2 | 11.7 | 8.1 | 2.42 | 69 | 56 | 210850392
JOHNSON CONTROLS | THF2B42T21 | XAHC48FXXN1+TXV | TM8Y100C20MP11 | 40500 | 40000 | 16 | 12 | 8.1 | 2.12 | 65 | 51 | 210850362
JOHNSON CONTROLS | THF2B30T21 | XAUC48FXXN1+TXV | TM8Y100C16MP11 | 30000 | 28600 | 15.2 | 11.7 | 8.1 | 2.12 | 64 | 50 | 210850372
JOHNSON CONTROLS | THF2B48T21 | XAHD60HXXN1+TXV | TM8V120C20MP12 | 46000 | 44500 | 16 | 11.7 | 8.1 | 2.46 | 68 | 56 | 210850387
JOHNSON CONTROLS | THF2B48T21 | XAHC60HXXN1+TXV | TPLC100C20MP13 | 46000 | 44500 | 16 | 11.7 | 8.1 | 2.46 | 69 | 56 | 210850389
JOHNSON CONTROLS | THF2B48T21 | XAFC60HXXN1+TXV | TM8V100C20MP12 | 45500 | 43500 | 15.2 | 11.7 | 8.1 | 2.3 | 68 | 55 | 210850390
JOHNSON CONTROLS | THF2B42T21 | XAFD48FXXN1+TXV | TP9C120D20MP13 | 40500 | 40000 | 15.2 | 11.7 | 8.1 | 2.06 | 64 | 49 | 210845715
JOHNSON CONTROLS | THF2B42T21 | XAFD48FXXN1+TXV | TM8Y080C16MP11 | 40000 | 39500 | 15.2 | 11.7 | 8.1 | 2.04 | 63 | 49 | 210845717
JOHNSON CONTROLS | THF2B42T21 | XAHC48FBCN1 | TM8E100C20MP11 | 40500 | 40000 | 15.2 | 12 | 8.1 | 2.14 | 65 | 51 | 210845719
JOHNSON CONTROLS | THF2B42T21 | XAHC48FXXN1+TXV | TM8E080C20MP11 | 40500 | 40000 | 15.2 | 12 | 8.1 | 2.14 | 65 | 51 | 210845721
JOHNSON CONTROLS | THF2B42T21 | XAHD48FBCN1 | TM8E080C16MP11 | 40500 | 40500 | 16 | 11.7 | 8.1 | 2.12 | 65 | 51 | 210845723
JOHNSON CONTROLS | THF2B48T21 | XAFC60GXXN1+JMET12CS2N1+TXV |  | 45000 | 46500 | 15.2 | 11.7 | 8.1 | 2.4 | 68 | 55 | 210845742
JOHNSON CONTROLS | THF2B48T21 | XAHD60HXXN1+TXV | TL8E100C20UH11 | 46000 | 44000 | 16 | 11.7 | 8.1 | 2.48 | 69 | 57 | 210845751
JOHNSON CONTROLS | THF2B30T21 | XAFC36DXXN1+TXV | TMLE120C16MP11 | 30000 | 28600 | 16 | 11.7 | 8.1 | 2.12 | 65 | 51 | 210845761
JOHNSON CONTROLS | THF2B24T21 | XAFC30CXXN1+TXV | TMLE120C16MP11 | 24000 | 22400 | 16 | 11.7 | 8.1 | 2.04 | 63 | 47 | 210845780
JOHNSON CONTROLS | THF2B24T21 | XAHC30CBAN1 | TMLE080C16MP11 | 23600 | 22400 | 15.2 | 11.7 | 8.1 | 2.12 | 64 | 50 | 210845782
JOHNSON CONTROLS | THF2B24T21 | XAHC36DXXN1+JMET12CS2N1+TXV |  | 24000 | 21000 | 16 | 12 | 8.1 | 2.22 | 66 | 52 | 210845793
JOHNSON CONTROLS | THF2B42T21 | XAHD48FXXN1+TXV | TM9V100C20MP12 | 40500 | 40000 | 16 | 11.7 | 8.1 | 2.12 | 65 | 51 | 210851236
JOHNSON CONTROLS | THF2B42T21 | XAHD48FXXN1+TXV | TM8V100C16MP12 | 40500 | 40000 | 15.2 | 11.7 | 8.1 | 2.12 | 65 | 51 | 210851242
JOHNSON CONTROLS | THF2B42T21 | XAHD48FXXN1+TXV | TM8E100C16MP11 | 40500 | 40500 | 16 | 11.7 | 8.1 | 2.12 | 65 | 51 | 210851244
JOHNSON CONTROLS | THF2B42T21 | XAHC48FBCN1 | TM8E100C16MP11 | 40500 | 40500 | 16 | 11.7 | 8.1 | 2.12 | 65 | 51 | 210851245
JOHNSON CONTROLS | THF2B42T21 | XAHD48FXXN1+JMVT20DC2N1+TXV |  | 41000 | 40000 | 16 | 12 | 8.1 | 2.2 | 64 | 49 | 210851247
JOHNSON CONTROLS | THF2B42T21 | XAHD48FXXN1+TXV | TM8Y100C16MP11 | 40000 | 40000 | 16 | 12 | 8.1 | 2.06 | 63 | 48 | 210851269
JOHNSON CONTROLS | THF2B30T21 | XAFD48FXXN1+TXV | TPLC080C16MP13 | 30000 | 29200 | 15.2 | 11.7 | 8.1 | 2.12 | 64 | 50 | 210846677
JOHNSON CONTROLS | THF2B42T21 | XAFD48FXXN1+TXV | TM9V100C16MP12 | 40500 | 40000 | 15.2 | 11.7 | 8.1 | 2.04 | 63 | 48 | 210846684
JOHNSON CONTROLS | THF2B42T21 | XAFD48FXXN1+TXV | TM9E080C20MP12 | 40500 | 40000 | 15.2 | 11.7 | 8.1 | 2.04 | 64 | 49 | 210846686
JOHNSON CONTROLS | THF2B42T21 | XAHC48FXXN1+TXV | TM8V120C20MP12 | 40500 | 40500 | 16 | 11.7 | 8.1 | 2.14 | 64 | 50 | 210846687
JOHNSON CONTROLS | THF2B42T21 | XAHD48FXXN1+TXV | TM8E080C20MP11 | 40500 | 40000 | 15.2 | 12 | 8.1 | 2.14 | 65 | 51 | 210846691
JOHNSON CONTROLS | THF2B42T21 | XAFD48FBCN1 | TM8E080C20MP11 | 40500 | 40000 | 15.2 | 11.7 | 8.1 | 2.06 | 64 | 50 | 210846692
JOHNSON CONTROLS | THF2B42T21 | XAHD48FXXN1+TXV | TL9E080C16UH11 | 40000 | 40000 | 16 | 11.7 | 8.1 | 2.08 | 64 | 50 | 210846693
JOHNSON CONTROLS | THF2B42T21 | XAFC48FXXN1+TXV | TL8E100C20UH11 | 41000 | 40500 | 15.2 | 11.7 | 8.1 | 2.02 | 63 | 48 | 210846694
JOHNSON CONTROLS | THF2B48T21 | XAUD60GXXN1+JMET18DS2N1+TXV |  | 46000 | 47000 | 15.2 | 11.7 | 8.1 | 2.4 | 67 | 54 | 210846709
JOHNSON CONTROLS | THF2B48T21 | XAUD60HXXN1+TXV | TM9E100C20MP12 | 45500 | 43500 | 15.2 | 11.7 | 8.1 | 2.28 | 68 | 55 | 210846712
JOHNSON CONTROLS | THF2B48T21 | XAHD60HXXN1+TXV | TM8E120C20MP11 | 46000 | 44500 | 15.2 | 11.7 | 8.1 | 2.44 | 69 | 56 | 210846715
JOHNSON CONTROLS | THF2B48T21 | XAHC60HXXN1+TXV | TM8E100C20MP11 | 46000 | 44500 | 16 | 11.7 | 8.1 | 2.44 | 69 | 57 | 210846718
JOHNSON CONTROLS | THF2B48T21 | XAHC60HXXN1+JMVT16CC2N1+TXV |  | 46500 | 44500 | 16 | 11.7 | 8.1 | 2.46 | 69 | 56 | 210846723
JOHNSON CONTROLS | THF2B30T21 | XAUB36DXXN1+JMET12BS2N1+TXV |  | 30000 | 28600 | 16 | 12 | 8.1 | 2.12 | 64 | 50 | 210847595
JOHNSON CONTROLS | THF2B24T21 | XAHC30CXXN1+JMET12CS2N1+TXV |  | 24000 | 22200 | 16 | 12 | 8.1 | 2.14 | 64 | 50 | 210847611
JOHNSON CONTROLS | THF2B24T21 | XAHC36DXXN1+TXV | TL8E080C16UH11 | 24000 | 21200 | 15.2 | 11.7 | 8.1 | 2.2 | 66 | 52 | 210847619
JOHNSON CONTROLS | THF2B24T21 | XAFC36DXXN1+JMET12CS2N1+TXV |  | 24000 | 22200 | 16 | 12 | 8.1 | 2 | 59 | 43 | 210847620
JOHNSON CONTROLS | THF2B36T21 | XAFC48FXXN1+JMVT16CC2N1+TXV |  | 35800 | 34600 | 15.2 | 11.7 | 8.1 | 2.06 | 65 | 51 | 210847627
JOHNSON CONTROLS | THF2B30T21 | XAFC48FXXN1+TXV | TPLC100C16MP13 | 30000 | 29200 | 15.2 | 11.7 | 8.1 | 2.14 | 64 | 50 | 210847638
JOHNSON CONTROLS | THF2B30T21 | XAUC48FXXN1+TXV | TMLV100C16MP12 | 30000 | 29200 | 15.2 | 11.7 | 8.1 | 2.14 | 64 | 50 | 210847639
JOHNSON CONTROLS | HL19B4821 | XAHC60HXXN1+TXV | TL8E100C20UH11 | 46000 | 48000 | 17 | 12 | 8.1 | 2.3 | 67 | 54 | 210848677
JOHNSON CONTROLS | HL19B4821 | XAHC60HXXN1+TXV | TM8E080C16MP11 | 46000 | 48000 | 17 | 12 | 8.1 | 2.26 | 68 | 55 | 210848676
JOHNSON CONTROLS | HL19B4821 | XAHC60HBCN1 | TM8E100C20MP11 | 47000 | 48000 | 17 | 11.7 | 8.1 | 2.22 | 69 | 57 | 210848675
JOHNSON CONTROLS | HL19B4821 | XAFC60HXXN1+TXV | TM8E120C20MP11 | 47000 | 48000 | 17 | 11.7 | 8.1 | 2.14 | 66 | 52 | 210848674
JOHNSON CONTROLS | HL19B4821 | XAFC60HXXN1+TXV | TPLC100C16MP13 | 46000 | 47000 | 16 | 12 | 8.1 | 2.28 | 69 | 57 | 210848673
JOHNSON CONTROLS | HL19B4821 | XAFC60HBCN1 | TM8Y100C16MP11 | 46000 | 47000 | 16 | 12 | 8.1 | 2.28 | 69 | 57 | 210848672
JOHNSON CONTROLS | HL19B4821 | XAHC60HXXN1+TXV | TM8Y120C20MP11 | 46500 | 48000 | 17 | 11.7 | 8.1 | 2.24 | 69 | 56 | 210848671
JOHNSON CONTROLS | HL19B4821 | XAFD60HBCN1 | TM9E120D20MP12 | 47000 | 48000 | 16 | 11.7 | 8.1 | 2.16 | 67 | 53 | 210848670
JOHNSON CONTROLS | HL19B4821 | XAHC60HBCN1 | TP9C100C20MP13 | 46000 | 48000 | 16 | 12 | 8.1 | 2.3 | 68 | 55 | 210848669
JOHNSON CONTROLS | HL19B4821 | XAFC60HBCN1 | TM9Y100C20MP11 | 46500 | 48000 | 16 | 11.7 | 8.1 | 2.18 | 67 | 54 | 210848668
JOHNSON CONTROLS | HL19B4821 | XAUD60HXXN1+TXV | TMLE080C20MP11 | 47500 | 48000 | 17 | 11.7 | 8.1 | 2.14 | 66 | 52 | 210848654
JOHNSON CONTROLS | HL19B4821 | XAUD60HXXN1+TXV | TMLE120C16MP11 | 46500 | 47000 | 16 | 12 | 8.1 | 2.26 | 69 | 56 | 210848653
JOHNSON CONTROLS | HL19B4821 | XAUD60HXXN1+TXV | TM9E080C16MP12 | 46000 | 47000 | 16 | 12 | 8.1 | 2.26 | 69 | 57 | 210848652
JOHNSON CONTROLS | HL19B4821 | XAUD60HXXN1+TXV | TM9Y100C16MP11 | 45500 | 47000 | 16 | 12 | 8.1 | 2.34 | 70 | 58 | 210848651
JOHNSON CONTROLS | HL19B4821 | XAFC60HXXN1+TXV | TL9E080C16UH11 | 45500 | 47000 | 16 | 12 | 8.1 | 2.34 | 70 | 58 | 210848649
JOHNSON CONTROLS | HL19B4821 | XAFC60HXXN1+TXV | TM9E080C16MP12 | 46000 | 47000 | 16 | 12 | 8.1 | 2.28 | 69 | 57 | 210848648
JOHNSON CONTROLS | THF2B48T21 | XAHD60HXXN1+TXV | TMLV120C20MP12 | 46000 | 44500 | 16 | 11.7 | 8.1 | 2.46 | 68 | 56 | 210847777
JOHNSON CONTROLS | THF2B48T21 | XAHC60HXXN1+TXV | TM9Y100C16MP11 | 45000 | 44000 | 16 | 11.7 | 8.1 | 2.46 | 69 | 57 | 210847773
JOHNSON CONTROLS | THF2B48T21 | XAHD60HXXN1+TXV | TMLE080C20MP11 | 46000 | 45000 | 16 | 11.7 | 8.1 | 2.42 | 68 | 56 | 210847765
JOHNSON CONTROLS | THF2B48T21 | XAHD60HXXN1+TXV | TMLE120C16MP11 | 45500 | 44000 | 16 | 11.7 | 8.1 | 2.46 | 69 | 57 | 210847762
JOHNSON CONTROLS | THF2B48T21 | XAFD60HXXN1+TXV | TMLE120C20MP11 | 46000 | 44000 | 15.2 | 11.7 | 8.1 | 2.26 | 67 | 54 | 210847761
JOHNSON CONTROLS | THF2B42T21 | XAFC48FXXN1+JMET12CS2N1+TXV |  | 40500 | 39500 | 16 | 12 | 8.1 | 2.06 | 63 | 49 | 210847740
JOHNSON CONTROLS | THF2B42T21 | XAFD48FXXN1+JMVT20DC2N1+TXV |  | 41000 | 39500 | 16 | 12 | 8.1 | 2.1 | 63 | 49 | 210847739
JOHNSON CONTROLS | THF2B42T21 | XAFD48FXXN1+TXV | TMLE080C20MP11 | 40500 | 40000 | 15.2 | 11.7 | 8.1 | 2.06 | 64 | 50 | 210847736
JOHNSON CONTROLS | THF2B42T21 | XAHC48FBCN1 | TMLE120C16MP11 | 40500 | 40500 | 16 | 11.7 | 8.1 | 2.12 | 65 | 51 | 210847735
JOHNSON CONTROLS | THF2B42T21 | XAHD48FXXN1+TXV | TM9Y100C16MP11 | 40000 | 40000 | 15.2 | 11.7 | 8.1 | 2.08 | 64 | 49 | 210847725
JOHNSON CONTROLS | THF2B30T21 | XAFC48FXXN1+JMET12CS2N1+TXV |  | 30000 | 28400 | 16 | 12 | 8.1 | 2.12 | 63 | 49 | 210847724
JOHNSON CONTROLS | THF2B30T21 | XAFD48FXXN1+TXV | TMLV100C16MP12 | 30000 | 29200 | 15.2 | 11.7 | 8.1 | 2.12 | 64 | 50 | 210847720
JOHNSON CONTROLS | THF2B30T21 | XAFC36DXXN1+TXV | TL8E100C20UH11 | 30000 | 28200 | 16 | 12 | 8.1 | 2.12 | 65 | 51 | 210851332
JOHNSON CONTROLS | THF2B48T21 | XAUD60HXXN1+TXV | TL8E100C20UH11 | 45500 | 43500 | 15.2 | 11.7 | 8.1 | 2.28 | 68 | 55 | 210851312
JOHNSON CONTROLS | THF2B48T21 | XAHC60HXXN1+TXV | TM8E100C16MP11 | 45500 | 44000 | 16 | 11.7 | 8.1 | 2.46 | 69 | 57 | 210851309
JOHNSON CONTROLS | THF2B60T21 | XAHD60HXXN1+JMVT20DC2N1+TXV |  | 55000 | 58000 | 15.2 | 11.7 | 8.1 | 2.06 | 65 | 51 | 210846880
JOHNSON CONTROLS | THF2B48T21 | XAHD60HXXN1+TXV | TPLC100C20MP13 | 46000 | 44500 | 16 | 11.7 | 8.1 | 2.46 | 68 | 56 | 210846862
JOHNSON CONTROLS | THF2B48T21 | XAHC60HXXN1+TXV | TM9E080C20MP12 | 46000 | 44500 | 16 | 11.7 | 8.1 | 2.44 | 69 | 57 | 210846859
JOHNSON CONTROLS | THF2B42T21 | XAHC48FXXN1+TXV | TM8Y080B12MP11 | 39500 | 39500 | 16 | 12 | 8.1 | 2.02 | 62 | 47 | 210846850
JOHNSON CONTROLS | THF2B48T21 | XAHC60HXXN1+TXV | TM8Y100C20MP11 | 45500 | 44000 | 16 | 11.7 | 8.1 | 2.48 | 69 | 57 | 210846841
JOHNSON CONTROLS | THF2B42T21 | XAUC48FXXN1+JMVT17CC2N1+TXV |  | 41000 | 40000 | 16 | 12 | 8.1 | 2.08 | 63 | 48 | 210846818
JOHNSON CONTROLS | THF2B42T21 | XAFD48FXXN1+TXV | TL8E080C16UH11 | 40000 | 40000 | 15.2 | 11.7 | 8.1 | 2.02 | 63 | 48 | 210846817
JOHNSON CONTROLS | THF2B42T21 | XAHC48FXXN1+TXV | TM8E100C16MP11 | 40500 | 40500 | 16 | 11.7 | 8.1 | 2.12 | 65 | 51 | 210846815
JOHNSON CONTROLS | THF2B42T21 | XAHC48FXXN1+TXV | TM9V060B12MP12 | 39500 | 39500 | 15.2 | 11.7 | 8.1 | 2 | 63 | 48 | 210846809
JOHNSON CONTROLS | THF2B42T21 | XAHC48FXXN1+TXV | TM9V100C16MP12 | 40000 | 40000 | 16 | 12 | 8.1 | 2.08 | 63 | 48 | 210846807
JOHNSON CONTROLS | THF2B24T21 | XAHB30CXXN1+JMVT12BC2N1+TXV |  | 23600 | 22000 | 15.2 | 12 | 8.1 | 2.12 | 64 | 49 | 210850527
JOHNSON CONTROLS | THF2B24T21 | XAFC30CBAN1 | TM8E100C16MP11 | 24000 | 22400 | 16 | 11.7 | 8.1 | 2.04 | 63 | 47 | 210850526
JOHNSON CONTROLS | THF2B24T21 | XAHC30CXXN1+TXV | TM8E100C16MP11 | 23800 | 22400 | 15.2 | 11.7 | 8.1 | 2.1 | 64 | 50 | 210850525
JOHNSON CONTROLS | THF2B30T21 | XAUC48FXXN1+TXV | TM9V100C16MP12 | 30000 | 28600 | 15.2 | 11.7 | 8.1 | 2.12 | 64 | 50 | 210850520
JOHNSON CONTROLS | THF2B48T21 | XAFC60HXXN1+JMVT17CC2N1+TXV |  | 46500 | 44000 | 15.2 | 11.7 | 8.1 | 2.28 | 67 | 54 | 210850490
JOHNSON CONTROLS | THF2B48T21 | XAHC60HXXN1+TXV | TMLV100C16MP12 | 45500 | 44000 | 16 | 11.7 | 8.1 | 2.48 | 69 | 56 | 210850486
JOHNSON CONTROLS | THF2B48T21 | XAUC60GXXN1+JMVT16CC2N1+TXV |  | 45000 | 46500 | 15.2 | 11.7 | 8.1 | 2.44 | 68 | 55 | 210850479
JOHNSON CONTROLS | THF2B60T21 | XAFC60HXXN1+TXV | TL8E100C20UH11 | 54000 | 55000 | 15.2 | 11.7 | 8.1 | 2.28 | 69 | 56 | 210847683
JOHNSON CONTROLS | THF2B60T21 | XAHD60JXXN1+JMVT20DC2N1+TXV |  | 54500 | 58000 | 15.2 | 11.7 | 8.1 | 2.02 | 64 | 50 | 210847679
JOHNSON CONTROLS | THF2B30T21 | XAFC36DXXN1+TXV | TPLC100C16MP13 | 30000 | 28800 | 16 | 11.7 | 8.1 | 2.1 | 65 | 50 | 210847670
JOHNSON CONTROLS | THF2B36T21 | XAHC36DXXN1+JMVT17CC2N1+TXV |  | 35200 | 34200 | 16 | 11.7 | 8.1 | 2.06 | 65 | 51 | 210847665
JOHNSON CONTROLS | THF2B42T21 | XAFD48FBCN1 | TMLE100C20MP11 | 40500 | 40000 | 15.2 | 11.7 | 8.1 | 2.04 | 64 | 49 | 210847653
JOHNSON CONTROLS | THF2B42T21 | XAHD48FXXN1+TXV | TMLE100C20MP11 | 40500 | 40000 | 15.2 | 12 | 8.1 | 2.14 | 65 | 51 | 210847652
JOHNSON CONTROLS | THF2B42T21 | XAUC48FXXN1+TXV | TPLC100C16MP13 | 40000 | 39500 | 15.2 | 11.7 | 8.1 | 2.02 | 63 | 49 | 210847651
JOHNSON CONTROLS | THF2B42T21 | XAUC48FXXN1+TXV | TM8V080C16MP12 | 40000 | 39500 | 15.2 | 11.7 | 8.1 | 2.02 | 63 | 49 | 210847650
JOHNSON CONTROLS | THF2B42T21 | XAFC48FXXN1+TXV | TMLV100C16MP12 | 40000 | 39500 | 15.2 | 11.7 | 8.1 | 2.02 | 63 | 49 | 210847649
JOHNSON CONTROLS | THF2B42T21 | XAUC48FXXN1+TXV | TM9E100C20MP12 | 40500 | 40000 | 15.2 | 11.7 | 8.1 | 2.04 | 64 | 49 | 210847647
JOHNSON CONTROLS | THF2B42T21 | XAHD48FXXN1+TXV | TM9Y080C16MP11 | 39500 | 39500 | 15.2 | 12 | 8.1 | 2.04 | 62 | 47 | 210847645
JOHNSON CONTROLS | THF2B30T21 | XAFC48FXXN1+JMET16CS2N1+TXV |  | 30000 | 28400 | 16 | 12 | 8.1 | 2.12 | 63 | 49 | 210847644
JOHNSON CONTROLS | THF2B30T21 | XAUC48FXXN1+JMVT16CC2N1+TXV |  | 30000 | 28600 | 16 | 12 | 8.1 | 2.18 | 64 | 50 | 210846805
JOHNSON CONTROLS | HL19B4821 | XAHD60HBCN1+JMET18DS2N1 |  | 47500 | 48000 | 17 | 12 | 8.1 | 2.3 | 68 | 55 | 211719705
JOHNSON CONTROLS | HL19B4821 | XAHD60HXXN1+JMET18DS2N1+TXV |  | 47500 | 48000 | 17 | 12 | 8.1 | 2.3 | 68 | 55 | 211719704
JOHNSON CONTROLS | HL19B4821 | XAUD60HXXN1+JMVT20DC2N1+TXV |  | 47500 | 48000 | 17 | 12 | 8.1 | 2.12 | 63 | 49 | 211719703
JOHNSON CONTROLS | THF2B36T21 | JHVTC42FBCC2N1 |  | 35600 | 34400 | 15.2 | 11.7 | 8.1 | 2.08 | 65 | 50 | 211755669
JOHNSON CONTROLS | THF2B36T21 | JHETC42FBCS2N1 |  | 35400 | 34400 | 15.2 | 11.7 | 8.1 | 2.06 | 65 | 51 | 211755668
COLEMAN | THF2B48T21 | XAFC60HXXN1+TXV | CPLC100C20MP13 | 45500 | 43500 | 15.2 | 11.7 | 8.1 | 2.3 | 68 | 55 | 211755645
COLEMAN | THF2B48T21 | XAHC60HXXN1+TXV | CPLC100C20MP13 | 46000 | 44500 | 16 | 11.7 | 8.1 | 2.46 | 69 | 56 | 211755643
COLEMAN | THF2B48T21 | XAHD60HXXN1+TXV | CPLC100C20MP13 | 46000 | 44500 | 16 | 11.7 | 8.1 | 2.46 | 68 | 56 | 211755641
COLEMAN | THF2B42T21 | XAHC48FXXN1+TXV | CPLC100C20MP13 | 40500 | 40500 | 16 | 11.7 | 8.1 | 2.14 | 64 | 50 | 211755625
JOHNSON CONTROLS | HL19B4821 | XAHC60HBCN1 | TL8E080C16UH11 | 46000 | 48000 | 16 | 12 | 8.1 | 2.28 | 68 | 55 | 211721819
JOHNSON CONTROLS | HL19B4821 | XAHC60HXXN1+TXV | TL8E080C16UH11 | 46000 | 48000 | 16 | 12 | 8.1 | 2.28 | 68 | 55 | 211721818
JOHNSON CONTROLS | HL19B4821 | XAUD60HXXN1+TXV | TL9E100C20UH11 | 46500 | 47000 | 16 | 12 | 8.1 | 2.26 | 69 | 56 | 211721817
JOHNSON CONTROLS | HL19B4821 | XAFD60HBCN1 | TL9E100C20UH11 | 46500 | 47000 | 16 | 12 | 8.1 | 2.26 | 69 | 56 | 211721816
JOHNSON CONTROLS | HL19B4821 | XAFD60HXXN1+TXV | TL9E100C20UH11 | 46500 | 47000 | 16 | 12 | 8.1 | 2.26 | 69 | 56 | 211721815
JOHNSON CONTROLS | HL19B4821 | XAUD60HXXN1+TXV | TMLE100C20MP11 | 47500 | 48000 | 17 | 11.7 | 8.1 | 2.14 | 66 | 52 | 211721814
JOHNSON CONTROLS | HL19B4821 | XAFD60HBCN1 | TMLE100C20MP11 | 47500 | 48000 | 17 | 11.7 | 8.1 | 2.14 | 66 | 52 | 211721813
JOHNSON CONTROLS | HL19B4821 | XAUD60HXXN1+TXV | TM8E100C20MP11 | 47500 | 48000 | 17 | 11.7 | 8.1 | 2.14 | 66 | 52 | 211721812
JOHNSON CONTROLS | HL19B4821 | XAFD60HBCN1 | TM8E100C20MP11 | 47500 | 48000 | 17 | 11.7 | 8.1 | 2.14 | 66 | 52 | 211721811
JOHNSON CONTROLS | HL19B4821 | XAFD60HXXN1+TXV | TMLE100C20MP11 | 47500 | 48000 | 17 | 11.7 | 8.1 | 2.14 | 66 | 52 | 211721810
JOHNSON CONTROLS | HL19B4821 | XAFD60HXXN1+TXV | TM8E100C20MP11 | 47500 | 48000 | 17 | 11.7 | 8.1 | 2.14 | 66 | 52 | 211721809
JOHNSON CONTROLS | HL19B4821 | XAUD60HXXN1+TXV | TMLE120C20MP11 | 47000 | 48000 | 17 | 11.7 | 8.1 | 2.14 | 66 | 52 | 211721808
JOHNSON CONTROLS | HL19B4821 | XAFD60HBCN1 | TMLE120C20MP11 | 47000 | 48000 | 17 | 11.7 | 8.1 | 2.14 | 66 | 52 | 211721807
JOHNSON CONTROLS | HL19B4821 | XAUD60HXXN1+TXV | TM8E120C20MP11 | 47000 | 48000 | 17 | 11.7 | 8.1 | 2.14 | 66 | 52 | 211721806
JOHNSON CONTROLS | HL19B4821 | XAFD60HBCN1 | TM8E120C20MP11 | 47000 | 48000 | 17 | 11.7 | 8.1 | 2.14 | 66 | 52 | 211721805
JOHNSON CONTROLS | HL19B4821 | XAFD60HXXN1+TXV | TMLE120C20MP11 | 47000 | 48000 | 17 | 11.7 | 8.1 | 2.14 | 66 | 52 | 211721804
JOHNSON CONTROLS | HL19B4821 | XAFD60HXXN1+TXV | TM8E120C20MP11 | 47000 | 48000 | 17 | 11.7 | 8.1 | 2.14 | 66 | 52 | 211721803
JOHNSON CONTROLS | HL19B4821 | XAHD60HBCN1 | TM8Y100C20MP11 | 46500 | 48000 | 17 | 11.7 | 8.1 | 2.24 | 69 | 56 | 211721802
JOHNSON CONTROLS | HL19B4821 | XAHD60HBCN1 | TM8Y120C20MP11 | 46500 | 48000 | 17 | 11.7 | 8.1 | 2.24 | 69 | 56 | 211721801
JOHNSON CONTROLS | HL19B4821 | XAHD60HXXN1+TXV | TM8Y100C20MP11 | 46500 | 48000 | 17 | 11.7 | 8.1 | 2.24 | 69 | 56 | 211721800
JOHNSON CONTROLS | HL19B4821 | XAHD60HXXN1+TXV | TM8Y120C20MP11 | 46500 | 48000 | 17 | 11.7 | 8.1 | 2.24 | 69 | 56 | 211721799
JOHNSON CONTROLS | HL19B4821 | XAUD60HXXN1+TXV | TM9E080C20MP12 | 47500 | 48000 | 17 | 12 | 8.1 | 2.16 | 65 | 52 | 211721798
JOHNSON CONTROLS | HL19B4821 | XAFD60HBCN1 | TM9E080C20MP12 | 47500 | 48000 | 17 | 12 | 8.1 | 2.16 | 65 | 52 | 211721797
JOHNSON CONTROLS | HL19B4821 | XAHD60HXXN1+TXV | TM9Y100C20MP11 | 46000 | 48000 | 16 | 11.7 | 8.1 | 2.24 | 69 | 56 | 211721773
JOHNSON CONTROLS | HL19B4821 | XAHD60HBCN1 | TM9Y100C20MP11 | 46000 | 48000 | 16 | 11.7 | 8.1 | 2.24 | 69 | 56 | 211721774
JOHNSON CONTROLS | HL19B4821 | XAFD60HXXN1+TXV | TM9Y100C20MP11 | 46500 | 48000 | 16 | 11.7 | 8.1 | 2.18 | 67 | 54 | 211721775
JOHNSON CONTROLS | HL19B4821 | XAFD60HBCN1 | TM9Y100C20MP11 | 46500 | 48000 | 16 | 11.7 | 8.1 | 2.18 | 67 | 54 | 211721777
JOHNSON CONTROLS | HL19B4821 | XAUD60HXXN1+TXV | TM9Y100C20MP11 | 46500 | 48000 | 16 | 11.7 | 8.1 | 2.18 | 67 | 54 | 211721778
JOHNSON CONTROLS | HL19B4821 | XAHD60HXXN1+TXV | TM9V120D20MP12 | 47000 | 48000 | 16 | 12 | 8.1 | 2.3 | 68 | 55 | 211721779
JOHNSON CONTROLS | HL19B4821 | XAHD60HXXN1+TXV | TP9C120D20MP13 | 47000 | 48000 | 16 | 12 | 8.1 | 2.3 | 68 | 55 | 211721780
JOHNSON CONTROLS | HL19B4821 | XAHD60HBCN1 | TM9V120D20MP12 | 47000 | 48000 | 16 | 12 | 8.1 | 2.3 | 68 | 55 | 211721781
JOHNSON CONTROLS | HL19B4821 | XAHD60HBCN1 | TP9C120D20MP13 | 47000 | 48000 | 16 | 12 | 8.1 | 2.3 | 68 | 55 | 211721782
JOHNSON CONTROLS | HL19B4821 | XAFC60HXXN1+TXV | TM9V100C20MP12 | 47000 | 48000 | 16 | 11.7 | 8.1 | 2.18 | 66 | 53 | 211721784
JOHNSON CONTROLS | HL19B4821 | XAFC60HXXN1+TXV | TP9C100C20MP13 | 47000 | 48000 | 16 | 11.7 | 8.1 | 2.18 | 66 | 53 | 211721785
JOHNSON CONTROLS | HL19B4821 | XAFC60HBCN1 | TM9V100C20MP12 | 47000 | 48000 | 16 | 11.7 | 8.1 | 2.18 | 66 | 53 | 211721786
JOHNSON CONTROLS | HL19B4821 | XAFC60HBCN1 | TP9C100C20MP13 | 47000 | 48000 | 16 | 11.7 | 8.1 | 2.18 | 66 | 53 | 211721787
JOHNSON CONTROLS | HL19B4821 | XAFD60HXXN1+TXV | TM9V080C16MP12 | 45500 | 47000 | 16 | 12 | 8.1 | 2.34 | 70 | 58 | 211721788
JOHNSON CONTROLS | HL19B4821 | XAFD60HXXN1+TXV | TP9C080C16MP13 | 45500 | 47000 | 16 | 12 | 8.1 | 2.34 | 70 | 58 | 211721789
JOHNSON CONTROLS | HL19B4821 | XAFD60HBCN1 | TM9V080C16MP12 | 45500 | 47000 | 16 | 12 | 8.1 | 2.34 | 70 | 58 | 211721790
JOHNSON CONTROLS | HL19B4821 | XAUD60HXXN1+TXV | TM9V080C16MP12 | 45500 | 47000 | 16 | 12 | 8.1 | 2.34 | 70 | 58 | 211721791
JOHNSON CONTROLS | HL19B4821 | XAFD60HBCN1 | TP9C080C16MP13 | 45500 | 47000 | 16 | 12 | 8.1 | 2.34 | 70 | 58 | 211721792
JOHNSON CONTROLS | HL19B4821 | XAUD60HXXN1+TXV | TP9C080C16MP13 | 45500 | 47000 | 16 | 12 | 8.1 | 2.34 | 70 | 58 | 211721793
JOHNSON CONTROLS | HL19B4821 | XAHD60HXXN1+TXV | TM9E120D20MP12 | 46500 | 48000 | 16 | 11.7 | 8.1 | 2.24 | 69 | 56 | 211721794
JOHNSON CONTROLS | HL19B4821 | XAHD60HBCN1 | TM9E120D20MP12 | 46500 | 48000 | 16 | 11.7 | 8.1 | 2.24 | 69 | 56 | 211721795
JOHNSON CONTROLS | HL19B4821 | XAFD60HXXN1+TXV | TM9E080C20MP12 | 47500 | 48000 | 17 | 12 | 8.1 | 2.16 | 65 | 52 | 211721796
COLEMAN | THF2B36T21 | JHVTD42FBCC2N1 |  | 35800 | 34200 | 15.2 | 12 | 8.1 | 2.1 | 65 | 51 | 211755679
LUXAIRE | THF2B36T21 | JHVTD42FBCC2N1 |  | 35800 | 34200 | 15.2 | 12 | 8.1 | 2.1 | 65 | 51 | 211755680
FRASER-JOHNSTON | THF2B36T21 | JHVTD42FBCC2N1 |  | 35800 | 34200 | 15.2 | 12 | 8.1 | 2.1 | 65 | 51 | 211755681
CHAMPION HEATING AND COOLING | THF2B36T21 | JHVTD42FBCC2N1 |  | 35800 | 34200 | 15.2 | 12 | 8.1 | 2.1 | 65 | 51 | 211755682
JOHNSON CONTROLS | THF2B36T21 | JHVTD42FBCC2N1 |  | 35800 | 34200 | 15.2 | 12 | 8.1 | 2.1 | 65 | 51 | 211755683
CHAMPION HEATING AND COOLING | HL19B4821 | XAFC60HBCN1 | Z8ES100C16SMPS1 | 46500 | 48000 | 17 | 12 | 8.1 | 2.26 | 65 | 52 | 211770685
CHAMPION HEATING AND COOLING | HL19B4821 | XAHC60HXXN1+TXV | Z8ES080C16SMPS1 | 45500 | 48000 | 17 | 12.5 | 8.1 | 2.2 | 66 | 47 | 211770679
CHAMPION HEATING AND COOLING | HL19B4821 | XAHC60HBCN1 | Z8ES080C16SMPS1 | 45500 | 48000 | 17 | 12.5 | 8.1 | 2.2 | 66 | 47 | 211770677
CHAMPION HEATING AND COOLING | HL19B4821 | XAFC60HXXN1+TXV | Z8ES080C16SMPS1 | 46500 | 48000 | 17 | 12.5 | 8.1 | 2.26 | 66 | 51 | 211770669
CHAMPION HEATING AND COOLING | HL19B4821 | XAFC60HBCN1 | Z8ES080C16SMPS1 | 46500 | 48000 | 17 | 12.5 | 8.1 | 2.26 | 66 | 51 | 211770667
CHAMPION HEATING AND COOLING | HL19B4821 | XAFC60HXXN1+TXV | Z8ET100C16LMPS1 | 46500 | 48000 | 17 | 12 | 8.1 | 2.26 | 65 | 52 | 211770666
CHAMPION HEATING AND COOLING | HL19B4821 | XAFC60HBCN1 | Z8ET100C16LMPS1 | 46500 | 48000 | 17 | 12 | 8.1 | 2.26 | 65 | 52 | 211770665
CHAMPION HEATING AND COOLING | HL19B4821 | XAHC60HXXN1+TXV | Z8ET100C16LMPS1 | 46000 | 48000 | 17 | 12 | 8.1 | 2.22 | 68 | 50 | 211770658
CHAMPION HEATING AND COOLING | HL19B4821 | XAHC60HBCN1 | Z8ET100C16LMPS1 | 46000 | 48000 | 17 | 12 | 8.1 | 2.22 | 68 | 50 | 211770656
CHAMPION HEATING AND COOLING | HL19B4821 | XAHC60HXXN1+TXV | Z8ES080C20SMPS1 | 46000 | 48000 | 17 | 12 | 8.1 | 2.2 | 68 | 50 | 211770821
CHAMPION HEATING AND COOLING | HL19B4821 | XAHC60HBCN1 | Z8ES080C20SMPS1 | 46000 | 48000 | 17 | 12 | 8.1 | 2.2 | 68 | 50 | 211770819
CHAMPION HEATING AND COOLING | HL19B4821 | XAFC60HXXN1+TXV | Z8ES080C20SMPS1 | 46500 | 48000 | 17 | 12 | 8.1 | 2.26 | 66 | 52 | 211770811
CHAMPION HEATING AND COOLING | HL19B4821 | XAFC60HBCN1 | Z8ES080C20SMPS1 | 46500 | 48000 | 17 | 12 | 8.1 | 2.26 | 66 | 52 | 211770809
CHAMPION HEATING AND COOLING | HL19B4821 | XAFC60HXXN1+TXV | Z8ES100C20SMPS1 | 46500 | 48000 | 17 | 12 | 8.1 | 2.26 | 66 | 52 | 211770805
CHAMPION HEATING AND COOLING | HL19B4821 | XAFC60HBCN1 | Z8ES100C20SMPS1 | 46500 | 48000 | 17 | 12 | 8.1 | 2.26 | 66 | 52 | 211770803
CHAMPION HEATING AND COOLING | HL19B4821 | XAHC60HXXN1+TXV | Z8ES100C20SMPS1 | 46000 | 48000 | 17 | 12 | 8.1 | 2.22 | 68 | 50 | 211770797
CHAMPION HEATING AND COOLING | HL19B4821 | XAHC60HBCN1 | Z8ES100C20SMPS1 | 46000 | 48000 | 17 | 12 | 8.1 | 2.22 | 68 | 50 | 211770795
CHAMPION HEATING AND COOLING | HL19B4821 | XAHC60HXXN1+TXV | Z8ES120C20SMPS1 | 45500 | 48000 | 17 | 12 | 8.1 | 2.18 | 67 | 48 | 211770786
CHAMPION HEATING AND COOLING | HL19B4821 | XAHC60HBCN1 | Z8ES120C20SMPS1 | 45500 | 48000 | 17 | 12 | 8.1 | 2.18 | 67 | 48 | 211770784
CHAMPION HEATING AND COOLING | HL19B4821 | XAFC60HXXN1+TXV | Z8ES120C20SMPS1 | 46500 | 48000 | 17 | 12 | 8.1 | 2.26 | 66 | 52 | 211770776
CHAMPION HEATING AND COOLING | HL19B4821 | XAFC60HBCN1 | Z8ES120C20SMPS1 | 46500 | 48000 | 17 | 12 | 8.1 | 2.26 | 66 | 52 | 211770774
CHAMPION HEATING AND COOLING | HL19B4821 | XAHC60HXXN1+TXV | Z8ET100C20LMPS1 | 46000 | 48000 | 17 | 12 | 8.1 | 2.22 | 68 | 50 | 211770768
CHAMPION HEATING AND COOLING | HL19B4821 | XAHC60HBCN1 | Z8ET100C20LMPS1 | 46000 | 48000 | 17 | 12 | 8.1 | 2.22 | 68 | 50 | 211770766
CHAMPION HEATING AND COOLING | HL19B4821 | XAFC60HXXN1+TXV | Z8ET100C20LMPS1 | 46500 | 48000 | 17 | 12 | 8.1 | 2.26 | 66 | 52 | 211770758
CHAMPION HEATING AND COOLING | HL19B4821 | XAFC60HBCN1 | Z8ET100C20LMPS1 | 46500 | 48000 | 17 | 12 | 8.1 | 2.26 | 66 | 52 | 211770756
CHAMPION HEATING AND COOLING | HL19B4821 | XAHC60HXXN1+TXV | Z8ET120C20LMPS1 | 45500 | 48000 | 17 | 12 | 8.1 | 2.18 | 67 | 48 | 211770751
CHAMPION HEATING AND COOLING | HL19B4821 | XAHC60HBCN1 | Z8ET120C20LMPS1 | 45500 | 48000 | 17 | 12 | 8.1 | 2.18 | 67 | 48 | 211770749
CHAMPION HEATING AND COOLING | HL19B4821 | XAFC60HXXN1+TXV | Z8ET120C20LMPS1 | 45500 | 48000 | 17 | 12 | 8.1 | 2.24 | 68 | 51 | 211770741
CHAMPION HEATING AND COOLING | HL19B4821 | XAFC60HBCN1 | Z8ET120C20LMPS1 | 45500 | 48000 | 17 | 12 | 8.1 | 2.24 | 68 | 51 | 211770739
CHAMPION HEATING AND COOLING | HL19B4821 | XAFC60HBCN1 | Z8ET080C16LMPS1 | 46000 | 48000 | 17 | 12.5 | 8.1 | 2.26 | 67 | 51 | 211770737
CHAMPION HEATING AND COOLING | HL19B4821 | XAFC60HXXN1+TXV | Z8ET080C16LMPS1 | 46000 | 48000 | 17 | 12.5 | 8.1 | 2.26 | 67 | 51 | 211770733
CHAMPION HEATING AND COOLING | HL19B4821 | XAHC60HXXN1+TXV | Z8ET080C16LMPS1 | 45500 | 48000 | 17 | 12.5 | 8.1 | 2.22 | 67 | 48 | 211770727
CHAMPION HEATING AND COOLING | HL19B4821 | XAHC60HBCN1 | Z8ET080C16LMPS1 | 45500 | 48000 | 17 | 12.5 | 8.1 | 2.22 | 67 | 48 | 211770725
CHAMPION HEATING AND COOLING | HL19B4821 | XAHC60HXXN1+TXV | Z8ES120C16SMPS1 | 46000 | 48000 | 17 | 12 | 8.1 | 2.22 | 68 | 50 | 211770715
CHAMPION HEATING AND COOLING | HL19B4821 | XAHC60HBCN1 | Z8ES120C16SMPS1 | 46000 | 48000 | 17 | 12 | 8.1 | 2.22 | 68 | 50 | 211770713
CHAMPION HEATING AND COOLING | HL19B4821 | XAFC60HXXN1+TXV | Z8ES120C16SMPS1 | 47000 | 48000 | 17 | 12 | 8.1 | 2.26 | 64 | 54 | 211770705
CHAMPION HEATING AND COOLING | HL19B4821 | XAFC60HBCN1 | Z8ES120C16SMPS1 | 47000 | 48000 | 17 | 12 | 8.1 | 2.26 | 64 | 54 | 211770703
CHAMPION HEATING AND COOLING | HL19B4821 | XAHC60HXXN1+TXV | Z8ES100C16SMPS1 | 46000 | 48000 | 17 | 12 | 8.1 | 2.22 | 68 | 50 | 211770697
CHAMPION HEATING AND COOLING | HL19B4821 | XAHC60HBCN1 | Z8ES100C16SMPS1 | 46000 | 48000 | 17 | 12 | 8.1 | 2.22 | 68 | 50 | 211770695
CHAMPION HEATING AND COOLING | HL19B4821 | XAFC60HXXN1+TXV | Z8ES100C16SMPS1 | 46500 | 48000 | 17 | 12 | 8.1 | 2.26 | 65 | 52 | 211770687
JOHNSON CONTROLS | HL19B4821 | XAFC60HXXN1+TXV | TM8V120C20MP12 | 46000 | 47000 | 16 | 12 | 8.1 | 2.32 | 69 | 56 | 211725987
JOHNSON CONTROLS | HL19B4821 | XAHD60HBCN1 | TM9E080C20MP12 | 47000 | 48000 | 16 | 12 | 8.1 | 2.24 | 69 | 56 | 211725980
JOHNSON CONTROLS | HL19B4821 | XAUD60HXXN1+TXV | TM8Y100C20MP11 | 46000 | 47000 | 16 | 12 | 8.1 | 2.32 | 69 | 56 | 211725986
JOHNSON CONTROLS | HL19B4821 | XAFD60HBCN1 | TM8Y100C20MP11 | 46000 | 47000 | 16 | 12 | 8.1 | 2.32 | 69 | 56 | 211725985
JOHNSON CONTROLS | HL19B4821 | XAUD60HXXN1+TXV | TM8Y120C20MP11 | 46000 | 47000 | 16 | 12 | 8.1 | 2.32 | 69 | 56 | 211725984
COLEMAN | HC19B4821 | XAFC60HBCN1 | CPLC100C20MP13 | 46000 | 47000 | 16 | 12 | 8.1 | 2.32 | 69 | 56 | 211725998
JOHNSON CONTROLS | HL19B4821 | XAFC60HXXN1+TXV | TPLC120C20MP13 | 46000 | 47000 | 16 | 12 | 8.1 | 2.32 | 69 | 56 | 211725991
JOHNSON CONTROLS | HL19B4821 | XAFC60HXXN1+TXV | TPLC100C20MP13 | 46000 | 47000 | 16 | 12 | 8.1 | 2.32 | 69 | 56 | 211725990
JOHNSON CONTROLS | HL19B4821 | XAFC60HXXN1+TXV | TMLV120C20MP12 | 46000 | 47000 | 16 | 12 | 8.1 | 2.32 | 69 | 56 | 211725989
JOHNSON CONTROLS | HL19B4821 | XAFC60HXXN1+TXV | TM8V100C20MP12 | 46000 | 47000 | 16 | 12 | 8.1 | 2.32 | 69 | 56 | 211725988
JOHNSON CONTROLS | HL19B4821 | XAFC60HBCN1 | TPLC120C20MP13 | 46000 | 47000 | 16 | 12 | 8.1 | 2.32 | 69 | 56 | 211725997
JOHNSON CONTROLS | HL19B4821 | XAFC60HBCN1 | TPLC100C20MP13 | 46000 | 47000 | 16 | 12 | 8.1 | 2.32 | 69 | 56 | 211725996
JOHNSON CONTROLS | HL19B4821 | XAFC60HBCN1 | TMLV120C20MP12 | 46000 | 47000 | 16 | 12 | 8.1 | 2.32 | 69 | 56 | 211725995
JOHNSON CONTROLS | HL19B4821 | XAFC60HBCN1 | TM8V100C20MP12 | 46000 | 47000 | 16 | 12 | 8.1 | 2.32 | 69 | 56 | 211725994
JOHNSON CONTROLS | HL19B4821 | XAFC60HBCN1 | TM8V120C20MP12 | 46000 | 47000 | 16 | 12 | 8.1 | 2.32 | 69 | 56 | 211725993
COLEMAN | HC19B4821 | XAFC60HXXN1+TXV | CPLC100C20MP13 | 46000 | 47000 | 16 | 12 | 8.1 | 2.32 | 69 | 56 | 211725992
JOHNSON CONTROLS | HL19B4821 | XAHD60HXXN1+TXV | TM9E080C20MP12 | 47000 | 48000 | 16 | 12 | 8.1 | 2.24 | 69 | 56 | 211725979
JOHNSON CONTROLS | HL19B4821 | XAFD60HBCN1 | TM8Y120C20MP11 | 46000 | 47000 | 16 | 12 | 8.1 | 2.32 | 69 | 56 | 211725983
JOHNSON CONTROLS | HL19B4821 | XAFD60HXXN1+TXV | TM8Y120C20MP11 | 46000 | 47000 | 16 | 12 | 8.1 | 2.32 | 69 | 56 | 211725981
JOHNSON CONTROLS | HL19B4821 | XAFD60HXXN1+TXV | TM8Y100C20MP11 | 46000 | 47000 | 16 | 12 | 8.1 | 2.32 | 69 | 56 | 211725982
JOHNSON CONTROLS | HL19B4821 | XAFC60HBCN1 | TM9E100C16MP12 | 46000 | 47000 | 16 | 11.7 | 8.1 | 2.24 | 69 | 57 | 211725978
JOHNSON CONTROLS | HL19B4821 | XAFC60HXXN1+TXV | TM9E100C16MP12 | 46000 | 47000 | 16 | 11.7 | 8.1 | 2.24 | 69 | 57 | 211725977
JOHNSON CONTROLS | HL19B4821 | XAHD60HBCN1 | TM9E100C16MP12 | 46000 | 48000 | 16 | 11.7 | 8.1 | 2.26 | 68 | 56 | 211725976
JOHNSON CONTROLS | HL19B4821 | XAHD60HXXN1+TXV | TM9E100C16MP12 | 46000 | 48000 | 16 | 11.7 | 8.1 | 2.26 | 68 | 56 | 211725975
JOHNSON CONTROLS | HL19B4821 | XAUD60HXXN1+TXV | TP9C100C16MP13 | 46500 | 47000 | 16 | 12 | 8.1 | 2.26 | 68 | 55 | 211725974
JOHNSON CONTROLS | HL19B4821 | XAFD60HBCN1 | TP9C100C16MP13 | 46500 | 47000 | 16 | 12 | 8.1 | 2.26 | 68 | 55 | 211725973
JOHNSON CONTROLS | HL19B4821 | XAUD60HXXN1+TXV | TM9V100C16MP12 | 46500 | 47000 | 16 | 12 | 8.1 | 2.26 | 68 | 55 | 211725972
JOHNSON CONTROLS | HL19B4821 | XAFD60HBCN1 | TM9V100C16MP12 | 46500 | 47000 | 16 | 12 | 8.1 | 2.26 | 68 | 55 | 211725971
JOHNSON CONTROLS | HL19B4821 | XAFD60HXXN1+TXV | TP9C100C16MP13 | 46500 | 47000 | 16 | 12 | 8.1 | 2.26 | 68 | 55 | 211725970
JOHNSON CONTROLS | HL19B4821 | XAFD60HXXN1+TXV | TM9V100C16MP12 | 46500 | 47000 | 16 | 12 | 8.1 | 2.26 | 68 | 55 | 211725969
JOHNSON CONTROLS | HL19B4821 | XAUD60HXXN1+TXV | TP9C100C20MP13 | 47000 | 48000 | 16 | 11.7 | 8.1 | 2.18 | 66 | 53 | 211725968
JOHNSON CONTROLS | HL19B4821 | XAFD60HBCN1 | TP9C100C20MP13 | 47000 | 48000 | 16 | 11.7 | 8.1 | 2.18 | 66 | 53 | 211725967
JOHNSON CONTROLS | HL19B4821 | XAUD60HXXN1+TXV | TM9V100C20MP12 | 47000 | 48000 | 16 | 11.7 | 8.1 | 2.18 | 66 | 53 | 211725966
JOHNSON CONTROLS | HL19B4821 | XAFD60HBCN1 | TM9V100C20MP12 | 47000 | 48000 | 16 | 11.7 | 8.1 | 2.18 | 66 | 53 | 211725965
JOHNSON CONTROLS | HL19B4821 | XAFD60HXXN1+TXV | TP9C100C20MP13 | 47000 | 48000 | 16 | 11.7 | 8.1 | 2.18 | 66 | 53 | 211725964
JOHNSON CONTROLS | HL19B4821 | XAFD60HXXN1+TXV | TM9V100C20MP12 | 47000 | 48000 | 16 | 11.7 | 8.1 | 2.18 | 66 | 53 | 211725963
JOHNSON CONTROLS | HL19B4821 | XAUD60HXXN1+TXV | TP9C120D20MP13 | 47500 | 47000 | 16 | 11.7 | 8.1 | 2.22 | 67 | 54 | 211725962
JOHNSON CONTROLS | HL19B4821 | XAFD60HBCN1 | TP9C120D20MP13 | 47500 | 47000 | 16 | 11.7 | 8.1 | 2.22 | 67 | 54 | 211725961
JOHNSON CONTROLS | HL19B4821 | XAUD60HXXN1+TXV | TM9V120D20MP12 | 47500 | 47000 | 16 | 11.7 | 8.1 | 2.22 | 67 | 54 | 211725960
JOHNSON CONTROLS | HL19B4821 | XAFD60HBCN1 | TM9V120D20MP12 | 47500 | 47000 | 16 | 11.7 | 8.1 | 2.22 | 67 | 54 | 211725959
JOHNSON CONTROLS | HL19B4821 | XAFD60HXXN1+TXV | TP9C120D20MP13 | 47500 | 47000 | 16 | 11.7 | 8.1 | 2.22 | 67 | 54 | 211725958
JOHNSON CONTROLS | HL19B4821 | XAFD60HXXN1+TXV | TM9V120D20MP12 | 47500 | 47000 | 16 | 11.7 | 8.1 | 2.22 | 67 | 54 | 211725957
JOHNSON CONTROLS | HL19B4821 | XAHC60HBCN1 | TM9Y100C20MP11 | 46000 | 48000 | 16 | 11.7 | 8.1 | 2.24 | 69 | 56 | 211725956
JOHNSON CONTROLS | HL19B4821 | XAHC60HXXN1+TXV | TM9Y100C20MP11 | 46000 | 48000 | 16 | 11.7 | 8.1 | 2.24 | 69 | 56 | 211725955
JOHNSON CONTROLS | HL19B4821 | XAHC60HBCN1 | TM9V080C16MP12 | 45000 | 48000 | 16 | 12 | 8.1 | 2.32 | 67 | 53 | 211725935
JOHNSON CONTROLS | HL19B4821 | XAHC60HBCN1 | TP9C080C16MP13 | 45000 | 48000 | 16 | 12 | 8.1 | 2.32 | 67 | 53 | 211725934
JOHNSON CONTROLS | HL19B4821 | XAHC60HXXN1+TXV | TP9C080C16MP13 | 45000 | 48000 | 16 | 12 | 8.1 | 2.32 | 67 | 53 | 211725933
JOHNSON CONTROLS | HL19B4821 | XAHC60HXXN1+TXV | TM9V080C16MP12 | 45000 | 48000 | 16 | 12 | 8.1 | 2.32 | 67 | 53 | 211725932
JOHNSON CONTROLS | HL19B4821 | XAHD60HBCN1 | TM9Y120D20MP11 | 46000 | 48000 | 17 | 12 | 8.1 | 2.3 | 68 | 55 | 211725931
JOHNSON CONTROLS | HL19B4821 | XAHD60HXXN1+TXV | TM9Y120D20MP11 | 46000 | 48000 | 17 | 12 | 8.1 | 2.3 | 68 | 55 | 211725930
JOHNSON CONTROLS | HL19B4821 | XAHD60HBCN1 | TM9Y080C16MP11 | 45000 | 48000 | 16 | 12 | 8.1 | 2.28 | 67 | 54 | 211726073
JOHNSON CONTROLS | HL19B4821 | XAHD60HXXN1+TXV | TM9Y080C16MP11 | 45000 | 48000 | 16 | 12 | 8.1 | 2.28 | 67 | 54 | 211726072
JOHNSON CONTROLS | HL19B4821 | XAHC60HBCN1 | TM9Y100C16MP11 | 45500 | 48000 | 16 | 12 | 8.1 | 2.3 | 67 | 54 | 211726071
YORK | YZT48B21 | XAFC60HBCN1 | Y81E120C20SMPS1 | 46500 | 48000 | 17 | 12 | 8.1 | 2.26 | 66 | 52 | 211771313
YORK | YZT48B21 | XAFC60HXXN1+TXV | Y81E120C20SMPS1 | 46500 | 48000 | 17 | 12 | 8.1 | 2.26 | 66 | 52 | 211771311
YORK | YZT48B21 | XAHC60HBCN1 | Y81E120C20SMPS1 | 45500 | 48000 | 17 | 12 | 8.1 | 2.18 | 67 | 48 | 211771303
YORK | YZT48B21 | XAHC60HXXN1+TXV | Y81E120C20SMPS1 | 45500 | 48000 | 17 | 12 | 8.1 | 2.18 | 67 | 48 | 211771300
YORK | YZT48B21 | XAFC60HBCN1 | Y82E080C16LMPS1 | 46000 | 48000 | 17 | 12.5 | 8.1 | 2.26 | 67 | 51 | 211771294
YORK | YZT48B21 | XAFC60HXXN1+TXV | Y82E080C16LMPS1 | 46000 | 48000 | 17 | 12.5 | 8.1 | 2.26 | 67 | 51 | 211771292
YORK | YZT48B21 | XAHC60HBCN1 | Y82E080C16LMPS1 | 45500 | 48000 | 17 | 12.5 | 8.1 | 2.22 | 67 | 48 | 211771283
YORK | YZT48B21 | XAHC60HXXN1+TXV | Y82E080C16LMPS1 | 45500 | 48000 | 17 | 12.5 | 8.1 | 2.22 | 67 | 48 | 211771281
YORK | YZT48B21 | XAFC60HBCN1 | Y82E100C16LMPS1 | 46500 | 48000 | 17 | 12 | 8.1 | 2.26 | 65 | 52 | 211771275
YORK | YZT48B21 | XAFC60HXXN1+TXV | Y82E100C16LMPS1 | 46500 | 48000 | 17 | 12 | 8.1 | 2.26 | 65 | 52 | 211771273
YORK | YZT48B21 | XAHC60HBCN1 | Y82E100C16LMPS1 | 46000 | 48000 | 17 | 12 | 8.1 | 2.22 | 68 | 50 | 211771264
YORK | YZT48B21 | XAHC60HXXN1+TXV | Y82E100C16LMPS1 | 46000 | 48000 | 17 | 12 | 8.1 | 2.22 | 68 | 50 | 211771262
YORK | YZT48B21 | XAFC60HBCN1 | Y82E100C20LMPS1 | 46500 | 48000 | 17 | 12 | 8.1 | 2.26 | 66 | 52 | 211771255
YORK | YZT48B21 | XAFC60HXXN1+TXV | Y82E100C20LMPS1 | 46500 | 48000 | 17 | 12 | 8.1 | 2.26 | 66 | 52 | 211771253
YORK | YZT48B21 | XAHC60HBCN1 | Y82E100C20LMPS1 | 46000 | 48000 | 17 | 12 | 8.1 | 2.22 | 68 | 50 | 211771245
YORK | YZT48B21 | XAHC60HXXN1+TXV | Y82E100C20LMPS1 | 46000 | 48000 | 17 | 12 | 8.1 | 2.22 | 68 | 50 | 211771243
YORK | YZT48B21 | XAFC60HBCN1 | Y82E120C20LMPS1 | 45500 | 48000 | 17 | 12 | 8.1 | 2.24 | 68 | 51 | 211771236
YORK | YZT48B21 | XAFC60HXXN1+TXV | Y82E120C20LMPS1 | 45500 | 48000 | 17 | 12 | 8.1 | 2.24 | 68 | 51 | 211771234
YORK | YZT48B21 | XAHC60HBCN1 | Y82E120C20LMPS1 | 45500 | 48000 | 17 | 12 | 8.1 | 2.18 | 67 | 48 | 211771225
YORK | YZT48B21 | XAHC60HXXN1+TXV | Y82E120C20LMPS1 | 45500 | 48000 | 17 | 12 | 8.1 | 2.18 | 67 | 48 | 211771223
COLEMAN | HC19B4821 | XAHC60HBCN1 | Z8ET100C16LMPS1 | 46000 | 48000 | 17 | 12 | 8.1 | 2.22 | 68 | 50 | 211771169
COLEMAN | HC19B4821 | XAHC60HXXN1+TXV | Z8ET100C16LMPS1 | 46000 | 48000 | 17 | 12 | 8.1 | 2.22 | 68 | 50 | 211771167
COLEMAN | HC19B4821 | XAFC60HBCN1 | Z8ET100C16LMPS1 | 46500 | 48000 | 17 | 12 | 8.1 | 2.26 | 65 | 52 | 211771162
COLEMAN | HC19B4821 | XAFC60HXXN1+TXV | Z8ET100C16LMPS1 | 46500 | 48000 | 17 | 12 | 8.1 | 2.26 | 65 | 52 | 211771160
COLEMAN | HC19B4821 | XAHC60HBCN1 | Z8ET080C16LMPS1 | 45500 | 48000 | 17 | 12.5 | 8.1 | 2.22 | 67 | 48 | 211771120
COLEMAN | HC19B4821 | XAHC60HXXN1+TXV | Z8ET080C16LMPS1 | 45500 | 48000 | 17 | 12.5 | 8.1 | 2.22 | 67 | 48 | 211771118
COLEMAN | HC19B4821 | XAFC60HXXN1+TXV | Z8ET080C16LMPS1 | 46000 | 48000 | 17 | 12.5 | 8.1 | 2.26 | 67 | 51 | 211771113
COLEMAN | HC19B4821 | XAFC60HBCN1 | Z8ET080C16LMPS1 | 46000 | 48000 | 17 | 12.5 | 8.1 | 2.26 | 67 | 51 | 211771109
COLEMAN | HC19B4821 | XAFC60HBCN1 | Z8ES100C16SMPS1 | 46500 | 48000 | 17 | 12 | 8.1 | 2.26 | 65 | 52 | 211771107
COLEMAN | HC19B4821 | XAFC60HXXN1+TXV | Z8ES100C16SMPS1 | 46500 | 48000 | 17 | 12 | 8.1 | 2.26 | 65 | 52 | 211771105
COLEMAN | HC19B4821 | XAHC60HBCN1 | Z8ES100C16SMPS1 | 46000 | 48000 | 17 | 12 | 8.1 | 2.22 | 68 | 50 | 211771098
COLEMAN | HC19B4821 | XAHC60HXXN1+TXV | Z8ES100C16SMPS1 | 46000 | 48000 | 17 | 12 | 8.1 | 2.22 | 68 | 50 | 211771096
COLEMAN | HC19B4821 | XAFC60HBCN1 | Z8ES120C16SMPS1 | 47000 | 48000 | 17 | 12 | 8.1 | 2.26 | 64 | 54 | 211771091
COLEMAN | HC19B4821 | XAFC60HXXN1+TXV | Z8ES120C16SMPS1 | 47000 | 48000 | 17 | 12 | 8.1 | 2.26 | 64 | 54 | 211771089
COLEMAN | HC19B4821 | XAHC60HBCN1 | Z8ES120C16SMPS1 | 46000 | 48000 | 17 | 12 | 8.1 | 2.22 | 68 | 50 | 211771081
COLEMAN | HC19B4821 | XAHC60HXXN1+TXV | Z8ES120C16SMPS1 | 46000 | 48000 | 17 | 12 | 8.1 | 2.22 | 68 | 50 | 211771079
COLEMAN | HC19B4821 | XAFC60HBCN1 | Z8ES080C16SMPS1 | 46500 | 48000 | 17 | 12.5 | 8.1 | 2.26 | 66 | 51 | 211771064
COLEMAN | HC19B4821 | XAFC60HXXN1+TXV | Z8ES080C16SMPS1 | 46500 | 48000 | 17 | 12.5 | 8.1 | 2.26 | 66 | 51 | 211771062
COLEMAN | HC19B4821 | XAHC60HBCN1 | Z8ES080C16SMPS1 | 45500 | 48000 | 17 | 12.5 | 8.1 | 2.2 | 66 | 47 | 211771055
COLEMAN | HC19B4821 | XAHC60HXXN1+TXV | Z8ES080C16SMPS1 | 45500 | 48000 | 17 | 12.5 | 8.1 | 2.2 | 66 | 47 | 211771053
COLEMAN | HC19B4821 | XAFC60HBCN1 | Z8ES080C20SMPS1 | 46500 | 48000 | 17 | 12 | 8.1 | 2.26 | 66 | 52 | 211771002
COLEMAN | HC19B4821 | XAFC60HXXN1+TXV | Z8ES080C20SMPS1 | 46500 | 48000 | 17 | 12 | 8.1 | 2.26 | 66 | 52 | 211771000
COLEMAN | HC19B4821 | XAHC60HBCN1 | Z8ES080C20SMPS1 | 46000 | 48000 | 17 | 12 | 8.1 | 2.2 | 68 | 50 | 211770992
COLEMAN | HC19B4821 | XAHC60HXXN1+TXV | Z8ES080C20SMPS1 | 46000 | 48000 | 17 | 12 | 8.1 | 2.2 | 68 | 50 | 211770990
COLEMAN | HC19B4821 | XAHC60HBCN1 | Z8ES100C20SMPS1 | 46000 | 48000 | 17 | 12 | 8.1 | 2.22 | 68 | 50 | 211770981
COLEMAN | HC19B4821 | XAHC60HXXN1+TXV | Z8ES100C20SMPS1 | 46000 | 48000 | 17 | 12 | 8.1 | 2.22 | 68 | 50 | 211770979
COLEMAN | HC19B4821 | XAFC60HBCN1 | Z8ES100C20SMPS1 | 46500 | 48000 | 17 | 12 | 8.1 | 2.26 | 66 | 52 | 211770974
COLEMAN | HC19B4821 | XAFC60HXXN1+TXV | Z8ES100C20SMPS1 | 46500 | 48000 | 17 | 12 | 8.1 | 2.26 | 66 | 52 | 211770972
COLEMAN | HC19B4821 | XAFC60HBCN1 | Z8ES120C20SMPS1 | 46500 | 48000 | 17 | 12 | 8.1 | 2.26 | 66 | 52 | 211770968
COLEMAN | HC19B4821 | XAFC60HXXN1+TXV | Z8ES120C20SMPS1 | 46500 | 48000 | 17 | 12 | 8.1 | 2.26 | 66 | 52 | 211770966
COLEMAN | HC19B4821 | XAHC60HBCN1 | Z8ES120C20SMPS1 | 45500 | 48000 | 17 | 12 | 8.1 | 2.18 | 67 | 48 | 211770958
COLEMAN | HC19B4821 | XAHC60HXXN1+TXV | Z8ES120C20SMPS1 | 45500 | 48000 | 17 | 12 | 8.1 | 2.18 | 67 | 48 | 211770956
COLEMAN | HC19B4821 | XAFC60HBCN1 | Z8ET100C20LMPS1 | 46500 | 48000 | 17 | 12 | 8.1 | 2.26 | 66 | 52 | 211770950
COLEMAN | HC19B4821 | XAFC60HXXN1+TXV | Z8ET100C20LMPS1 | 46500 | 48000 | 17 | 12 | 8.1 | 2.26 | 66 | 52 | 211770948
COLEMAN | HC19B4821 | XAHC60HBCN1 | Z8ET100C20LMPS1 | 46000 | 48000 | 17 | 12 | 8.1 | 2.22 | 68 | 50 | 211770940
COLEMAN | HC19B4821 | XAHC60HXXN1+TXV | Z8ET100C20LMPS1 | 46000 | 48000 | 17 | 12 | 8.1 | 2.22 | 68 | 50 | 211770939
COLEMAN | HC19B4821 | XAFC60HBCN1 | Z8ET120C20LMPS1 | 45500 | 48000 | 17 | 12 | 8.1 | 2.24 | 68 | 51 | 211770933
COLEMAN | HC19B4821 | XAFC60HXXN1+TXV | Z8ET120C20LMPS1 | 45500 | 48000 | 17 | 12 | 8.1 | 2.24 | 68 | 51 | 211770931
COLEMAN | HC19B4821 | XAHC60HBCN1 | Z8ET120C20LMPS1 | 45500 | 48000 | 17 | 12 | 8.1 | 2.18 | 67 | 48 | 211770923
COLEMAN | HC19B4821 | XAHC60HXXN1+TXV | Z8ET120C20LMPS1 | 45500 | 48000 | 17 | 12 | 8.1 | 2.18 | 67 | 48 | 211770921
JOHNSON CONTROLS | HL19B4821 | XAHC60HXXN1+TXV | TM9Y100C16MP11 | 45500 | 48000 | 16 | 12 | 8.1 | 2.3 | 67 | 54 | 211726070
JOHNSON CONTROLS | HL19B4821 | XAFD60HBCN1+JMVT20DC2N1 |  | 47500 | 48000 | 17 | 12 | 8.1 | 2.12 | 63 | 49 | 211726069
JOHNSON CONTROLS | HL19B4821 | XAFD60HXXN1+JMVT20DC2N1+TXV |  | 47500 | 48000 | 17 | 12 | 8.1 | 2.12 | 63 | 49 | 211726068
JOHNSON CONTROLS | HL19B4821 | XAHD60HBCN1+JMVT20DC2N1 |  | 47500 | 48000 | 17 | 12 | 8.1 | 2.28 | 68 | 56 | 211726067
JOHNSON CONTROLS | HL19B4821 | XAHD60HXXN1+JMVT20DC2N1+TXV |  | 47500 | 48000 | 17 | 12 | 8.1 | 2.28 | 68 | 56 | 211726066
JOHNSON CONTROLS | HL19B4821 | XAFC60HBCN1 | TL8E100C20UH11 | 46500 | 47000 | 17 | 12 | 8.1 | 2.28 | 68 | 55 | 211726065
JOHNSON CONTROLS | HL19B4821 | XAFC60HXXN1+TXV | TL8E100C20UH11 | 46500 | 47000 | 17 | 12 | 8.1 | 2.28 | 68 | 55 | 211726064
JOHNSON CONTROLS | HL19B4821 | XAUD60HXXN1+TXV | TMLE080C16MP11 | 46000 | 47000 | 16 | 12 | 8.1 | 2.26 | 69 | 56 | 211726063
JOHNSON CONTROLS | HL19B4821 | XAFD60HBCN1 | TMLE080C16MP11 | 46000 | 47000 | 16 | 12 | 8.1 | 2.26 | 69 | 56 | 211726062
JOHNSON CONTROLS | HL19B4821 | XAUD60HXXN1+TXV | TM8E080C16MP11 | 46000 | 47000 | 16 | 12 | 8.1 | 2.26 | 69 | 56 | 211726061
JOHNSON CONTROLS | HL19B4821 | XAFD60HBCN1 | TM8E080C16MP11 | 46000 | 47000 | 16 | 12 | 8.1 | 2.26 | 69 | 56 | 211726060
JOHNSON CONTROLS | HL19B4821 | XAFD60HXXN1+TXV | TMLE080C16MP11 | 46000 | 47000 | 16 | 12 | 8.1 | 2.26 | 69 | 56 | 211726059
JOHNSON CONTROLS | HL19B4821 | XAFD60HXXN1+TXV | TM8E080C16MP11 | 46000 | 47000 | 16 | 12 | 8.1 | 2.26 | 69 | 56 | 211726058
JOHNSON CONTROLS | HL19B4821 | XAHD60HBCN1 | TMLE100C16MP11 | 46000 | 48000 | 16 | 12 | 8.1 | 2.26 | 68 | 55 | 211726057
JOHNSON CONTROLS | HL19B4821 | XAHD60HBCN1 | TM8E100C16MP11 | 46000 | 48000 | 16 | 12 | 8.1 | 2.26 | 68 | 55 | 211726056
JOHNSON CONTROLS | HL19B4821 | XAHD60HXXN1+TXV | TMLE100C16MP11 | 46000 | 48000 | 16 | 12 | 8.1 | 2.26 | 68 | 55 | 211726055
JOHNSON CONTROLS | HL19B4821 | XAHD60HXXN1+TXV | TM8E100C16MP11 | 46000 | 48000 | 16 | 12 | 8.1 | 2.26 | 68 | 55 | 211726054
JOHNSON CONTROLS | HL19B4821 | XAUD60HXXN1+TXV | TMLE130D20MP11 | 47500 | 48000 | 17 | 12 | 8.1 | 2.14 | 65 | 51 | 211726053
JOHNSON CONTROLS | HL19B4821 | XAFD60HBCN1 | TMLE130D20MP11 | 47500 | 48000 | 17 | 12 | 8.1 | 2.14 | 65 | 51 | 211726052
JOHNSON CONTROLS | HL19B4821 | XAUD60HXXN1+TXV | TM8E130D20MP11 | 47500 | 48000 | 17 | 12 | 8.1 | 2.14 | 65 | 51 | 211726051
JOHNSON CONTROLS | HL19B4821 | XAFD60HBCN1 | TM8E130D20MP11 | 47500 | 48000 | 17 | 12 | 8.1 | 2.14 | 65 | 51 | 211726050
JOHNSON CONTROLS | HL19B4821 | XAFD60HXXN1+TXV | TMLE130D20MP11 | 47500 | 48000 | 17 | 12 | 8.1 | 2.14 | 65 | 51 | 211726049
JOHNSON CONTROLS | HL19B4821 | XAFD60HXXN1+TXV | TM8E130D20MP11 | 47500 | 48000 | 17 | 12 | 8.1 | 2.14 | 65 | 51 | 211726048
JOHNSON CONTROLS | HL19B4821 | XAHC60HBCN1 | TM8Y080C16MP11 | 45500 | 48000 | 17 | 12.5 | 8.1 | 2.32 | 67 | 53 | 211726047
JOHNSON CONTROLS | HL19B4821 | XAHC60HBCN1 | TM8Y100C16MP11 | 45500 | 48000 | 17 | 12.5 | 8.1 | 2.32 | 67 | 53 | 211726046
JOHNSON CONTROLS | HL19B4821 | XAHC60HXXN1+TXV | TM8Y080C16MP11 | 45500 | 48000 | 17 | 12.5 | 8.1 | 2.32 | 67 | 53 | 211726045
JOHNSON CONTROLS | HL19B4821 | XAHC60HXXN1+TXV | TM8Y100C16MP11 | 45500 | 48000 | 17 | 12.5 | 8.1 | 2.32 | 67 | 53 | 211726044
JOHNSON CONTROLS | HL19B4821 | XAUD60HXXN1+TXV | TM9E100C16MP12 | 46000 | 47000 | 16 | 11.7 | 8.1 | 2.24 | 69 | 57 | 211726043
JOHNSON CONTROLS | HL19B4821 | XAFD60HBCN1 | TM9E100C16MP12 | 46000 | 47000 | 16 | 11.7 | 8.1 | 2.24 | 69 | 57 | 211726042
JOHNSON CONTROLS | HL19B4821 | XAFD60HXXN1+TXV | TM9E100C16MP12 | 46000 | 47000 | 16 | 11.7 | 8.1 | 2.24 | 69 | 57 | 211726041
JOHNSON CONTROLS | HL19B4821 | XAUD60HXXN1+JMET18DS2N1+TXV |  | 47500 | 47000 | 17 | 12 | 8.1 | 2.18 | 65 | 51 | 211726027
JOHNSON CONTROLS | HL19B4821 | XAFD60HBCN1+JMET18DS2N1 |  | 47500 | 47000 | 17 | 12 | 8.1 | 2.18 | 65 | 51 | 211726026
JOHNSON CONTROLS | HL19B4821 | XAFD60HXXN1+JMET18DS2N1+TXV |  | 47500 | 47000 | 17 | 12 | 8.1 | 2.18 | 65 | 51 | 211726025
JOHNSON CONTROLS | HL19B4821 | XAHC60HBCN1+JMVT17CC2N1 |  | 46000 | 48000 | 17 | 12.5 | 8.1 | 2.36 | 66 | 53 | 211726024
JOHNSON CONTROLS | HL19B4821 | XAHC60HXXN1+JMVT17CC2N1+TXV |  | 46000 | 48000 | 17 | 12.5 | 8.1 | 2.36 | 66 | 53 | 211726023
JOHNSON CONTROLS | HL19B4821 | XAHD60HBCN1 | TL8E080C16UH11 | 45500 | 48000 | 16 | 12 | 8.1 | 2.28 | 68 | 55 | 211726022
JOHNSON CONTROLS | HL19B4821 | XAHD60HXXN1+TXV | TL8E080C16UH11 | 45500 | 48000 | 16 | 12 | 8.1 | 2.28 | 68 | 55 | 211726021
JOHNSON CONTROLS | HL19B4821 | XAHC60HBCN1 | TL9E080C16UH11 | 45500 | 48000 | 16 | 12 | 8.1 | 2.28 | 67 | 54 | 211726020
JOHNSON CONTROLS | HL19B4821 | XAHC60HXXN1+TXV | TL9E080C16UH11 | 45500 | 48000 | 16 | 12 | 8.1 | 2.28 | 67 | 54 | 211726019
JOHNSON CONTROLS | HL19B4821 | XAHD60HBCN1 | TMLE080C16MP11 | 46000 | 48000 | 16 | 12 | 8.1 | 2.26 | 68 | 55 | 211726018
JOHNSON CONTROLS | HL19B4821 | XAHD60HBCN1 | TM8E080C16MP11 | 46000 | 48000 | 16 | 12 | 8.1 | 2.26 | 68 | 55 | 211726017
JOHNSON CONTROLS | HL19B4821 | XAHD60HXXN1+TXV | TMLE080C16MP11 | 46000 | 48000 | 16 | 12 | 8.1 | 2.26 | 68 | 55 | 211726016
JOHNSON CONTROLS | HL19B4821 | XAHD60HXXN1+TXV | TM8E080C16MP11 | 46000 | 48000 | 16 | 12 | 8.1 | 2.26 | 68 | 55 | 211726015
JOHNSON CONTROLS | HL19B4821 | XAFC60HBCN1 | TMLE100C20MP11 | 47500 | 48000 | 17 | 11.7 | 8.1 | 2.14 | 66 | 52 | 211726014
JOHNSON CONTROLS | HL19B4821 | XAFC60HBCN1 | TM8E100C20MP11 | 47500 | 48000 | 17 | 11.7 | 8.1 | 2.14 | 66 | 52 | 211726013
JOHNSON CONTROLS | HL19B4821 | XAFC60HXXN1+TXV | TMLE100C20MP11 | 47500 | 48000 | 17 | 11.7 | 8.1 | 2.14 | 66 | 52 | 211726012
JOHNSON CONTROLS | HL19B4821 | XAFC60HXXN1+TXV | TM8E100C20MP11 | 47500 | 48000 | 17 | 11.7 | 8.1 | 2.14 | 66 | 52 | 211726011
JOHNSON CONTROLS | HL19B4821 | XAHC60HBCN1 | TMLE120C16MP11 | 46000 | 48000 | 17 | 12 | 8.1 | 2.3 | 68 | 55 | 211726010
JOHNSON CONTROLS | HL19B4821 | XAHC60HBCN1 | TM8E120C16MP11 | 46000 | 48000 | 17 | 12 | 8.1 | 2.3 | 68 | 55 | 211726009
JOHNSON CONTROLS | HL19B4821 | XAHC60HXXN1+TXV | TMLE120C16MP11 | 46000 | 48000 | 17 | 12 | 8.1 | 2.3 | 68 | 55 | 211726008
JOHNSON CONTROLS | HL19B4821 | XAHC60HXXN1+TXV | TM8E120C16MP11 | 46000 | 48000 | 17 | 12 | 8.1 | 2.3 | 68 | 55 | 211726007
JOHNSON CONTROLS | HL19B4821 | XAHC60HBCN1 | TMLE120C20MP11 | 46500 | 48000 | 17 | 11.7 | 8.1 | 2.22 | 69 | 56 | 211726006
JOHNSON CONTROLS | HL19B4821 | XAHC60HBCN1 | TM8E120C20MP11 | 46500 | 48000 | 17 | 11.7 | 8.1 | 2.22 | 69 | 56 | 211726005
JOHNSON CONTROLS | HL19B4821 | XAHC60HXXN1+TXV | TMLE120C20MP11 | 46500 | 48000 | 17 | 11.7 | 8.1 | 2.22 | 69 | 56 | 211726004
JOHNSON CONTROLS | HL19B4821 | XAHC60HXXN1+TXV | TM8E120C20MP11 | 46500 | 48000 | 17 | 11.7 | 8.1 | 2.22 | 69 | 56 | 211726003
JOHNSON CONTROLS | HL19B4821 | XAHD60HBCN1 | TMLE130D20MP11 | 47000 | 48000 | 16 | 12 | 8.1 | 2.24 | 69 | 56 | 211726002
JOHNSON CONTROLS | HL19B4821 | XAHD60HBCN1 | TM8E130D20MP11 | 47000 | 48000 | 16 | 12 | 8.1 | 2.24 | 69 | 56 | 211726001
JOHNSON CONTROLS | HL19B4821 | XAHD60HXXN1+TXV | TMLE130D20MP11 | 47000 | 48000 | 16 | 12 | 8.1 | 2.24 | 69 | 56 | 211726000
JOHNSON CONTROLS | HL19B4821 | XAHD60HXXN1+TXV | TM8E130D20MP11 | 47000 | 48000 | 16 | 12 | 8.1 | 2.24 | 69 | 56 | 211725999
JOHNSON CONTROLS | HL19B4821 | XAFC60HBCN1 | Z8ET120C20LMPS1 | 45500 | 48000 | 17 | 12 | 8.1 | 2.24 | 68 | 51 | 211771495
JOHNSON CONTROLS | HL19B4821 | XAFC60HXXN1+TXV | Z8ET120C20LMPS1 | 45500 | 48000 | 17 | 12 | 8.1 | 2.24 | 68 | 51 | 211771494
JOHNSON CONTROLS | HL19B4821 | XAHC60HBCN1 | Z8ET120C20LMPS1 | 45500 | 48000 | 17 | 12 | 8.1 | 2.18 | 67 | 48 | 211771490
JOHNSON CONTROLS | HL19B4821 | XAHC60HXXN1+TXV | Z8ET120C20LMPS1 | 45500 | 48000 | 17 | 12 | 8.1 | 2.18 | 67 | 48 | 211771489
LUXAIRE | HL19B4821 | XAHC60HXXN1+TXV | Z8ES080C16SMPS1 | 45500 | 48000 | 17 | 12.5 | 8.1 | 2.2 | 66 | 47 | 211771479
LUXAIRE | HL19B4821 | XAHC60HBCN1 | Z8ES080C16SMPS1 | 45500 | 48000 | 17 | 12.5 | 8.1 | 2.2 | 66 | 47 | 211771478
LUXAIRE | HL19B4821 | XAFC60HXXN1+TXV | Z8ES080C16SMPS1 | 46500 | 48000 | 17 | 12.5 | 8.1 | 2.26 | 66 | 51 | 211771474
LUXAIRE | HL19B4821 | XAFC60HBCN1 | Z8ES080C16SMPS1 | 46500 | 48000 | 17 | 12.5 | 8.1 | 2.26 | 66 | 51 | 211771473
LUXAIRE | HL19B4821 | XAFC60HXXN1+TXV | Z8ES100C20SMPS1 | 46500 | 48000 | 17 | 12 | 8.1 | 2.26 | 66 | 52 | 211771448
LUXAIRE | HL19B4821 | XAFC60HBCN1 | Z8ES100C20SMPS1 | 46500 | 48000 | 17 | 12 | 8.1 | 2.26 | 66 | 52 | 211771447
LUXAIRE | HL19B4821 | XAHC60HXXN1+TXV | Z8ES100C20SMPS1 | 46000 | 48000 | 17 | 12 | 8.1 | 2.22 | 68 | 50 | 211771444
LUXAIRE | HL19B4821 | XAHC60HBCN1 | Z8ES100C20SMPS1 | 46000 | 48000 | 17 | 12 | 8.1 | 2.22 | 68 | 50 | 211771443
LUXAIRE | HL19B4821 | XAHC60HXXN1+TXV | Z8ES080C20SMPS1 | 46000 | 48000 | 17 | 12 | 8.1 | 2.2 | 68 | 50 | 211771438
LUXAIRE | HL19B4821 | XAHC60HBCN1 | Z8ES080C20SMPS1 | 46000 | 48000 | 17 | 12 | 8.1 | 2.2 | 68 | 50 | 211771437
LUXAIRE | HL19B4821 | XAFC60HXXN1+TXV | Z8ES080C20SMPS1 | 46500 | 48000 | 17 | 12 | 8.1 | 2.26 | 66 | 52 | 211771433
LUXAIRE | HL19B4821 | XAFC60HBCN1 | Z8ES080C20SMPS1 | 46500 | 48000 | 17 | 12 | 8.1 | 2.26 | 66 | 52 | 211771432
LUXAIRE | HL19B4821 | XAHC60HXXN1+TXV | Z8ES120C20SMPS1 | 45500 | 48000 | 17 | 12 | 8.1 | 2.18 | 67 | 48 | 211771429
LUXAIRE | HL19B4821 | XAHC60HBCN1 | Z8ES120C20SMPS1 | 45500 | 48000 | 17 | 12 | 8.1 | 2.18 | 67 | 48 | 211771428
LUXAIRE | HL19B4821 | XAFC60HXXN1+TXV | Z8ES120C20SMPS1 | 46500 | 48000 | 17 | 12 | 8.1 | 2.26 | 66 | 52 | 211771424
LUXAIRE | HL19B4821 | XAFC60HBCN1 | Z8ES120C20SMPS1 | 46500 | 48000 | 17 | 12 | 8.1 | 2.26 | 66 | 52 | 211771423
LUXAIRE | HL19B4821 | XAHC60HXXN1+TXV | Z8ET100C20LMPS1 | 46000 | 48000 | 17 | 12 | 8.1 | 2.22 | 68 | 50 | 211771420
LUXAIRE | HL19B4821 | XAHC60HBCN1 | Z8ET100C20LMPS1 | 46000 | 48000 | 17 | 12 | 8.1 | 2.22 | 68 | 50 | 211771419
LUXAIRE | HL19B4821 | XAFC60HXXN1+TXV | Z8ET100C20LMPS1 | 46500 | 48000 | 17 | 12 | 8.1 | 2.26 | 66 | 52 | 211771415
LUXAIRE | HL19B4821 | XAFC60HBCN1 | Z8ET100C20LMPS1 | 46500 | 48000 | 17 | 12 | 8.1 | 2.26 | 66 | 52 | 211771414
YORK | YZT48B21 | XAFC60HBCN1 | Y81E080C16SMPS1 | 46500 | 48000 | 17 | 12.5 | 8.1 | 2.26 | 66 | 51 | 211771410
YORK | YZT48B21 | XAFC60HXXN1+TXV | Y81E080C16SMPS1 | 46500 | 48000 | 17 | 12.5 | 8.1 | 2.26 | 66 | 51 | 211771408
YORK | YZT48B21 | XAHC60HBCN1 | Y81E080C16SMPS1 | 45500 | 48000 | 17 | 12.5 | 8.1 | 2.2 | 66 | 47 | 211771397
YORK | YZT48B21 | XAHC60HXXN1+TXV | Y81E080C16SMPS1 | 45500 | 48000 | 17 | 12.5 | 8.1 | 2.2 | 66 | 47 | 211771395
LUXAIRE | HL19B4821 | XAHC60HXXN1+TXV | Z8ET120C20LMPS1 | 45500 | 48000 | 17 | 12 | 8.1 | 2.18 | 67 | 48 | 211771392
LUXAIRE | HL19B4821 | XAHC60HBCN1 | Z8ET120C20LMPS1 | 45500 | 48000 | 17 | 12 | 8.1 | 2.18 | 67 | 48 | 211771390
YORK | YZT48B21 | XAFC60HBCN1 | Y81E080C20SMPS1 | 46500 | 48000 | 17 | 12 | 8.1 | 2.26 | 66 | 52 | 211771389
YORK | YZT48B21 | XAFC60HXXN1+TXV | Y81E080C20SMPS1 | 46500 | 48000 | 17 | 12 | 8.1 | 2.26 | 66 | 52 | 211771387
LUXAIRE | HL19B4821 | XAFC60HXXN1+TXV | Z8ET120C20LMPS1 | 45500 | 48000 | 17 | 12 | 8.1 | 2.24 | 68 | 51 | 211771382
LUXAIRE | HL19B4821 | XAFC60HBCN1 | Z8ET120C20LMPS1 | 45500 | 48000 | 17 | 12 | 8.1 | 2.24 | 68 | 51 | 211771380
YORK | YZT48B21 | XAHC60HBCN1 | Y81E080C20SMPS1 | 46000 | 48000 | 17 | 12 | 8.1 | 2.2 | 68 | 50 | 211771379
LUXAIRE | HL19B4821 | XAFC60HBCN1 | Z8ET080C16LMPS1 | 46000 | 48000 | 17 | 12.5 | 8.1 | 2.26 | 67 | 51 | 211771378
YORK | YZT48B21 | XAHC60HXXN1+TXV | Y81E080C20SMPS1 | 46000 | 48000 | 17 | 12 | 8.1 | 2.2 | 68 | 50 | 211771377
LUXAIRE | HL19B4821 | XAFC60HXXN1+TXV | Z8ET080C16LMPS1 | 46000 | 48000 | 17 | 12.5 | 8.1 | 2.26 | 67 | 51 | 211771375
YORK | YZT48B21 | XAFC60HBCN1 | Y81E100C16SMPS1 | 46500 | 48000 | 17 | 12 | 8.1 | 2.26 | 65 | 52 | 211771370
LUXAIRE | HL19B4821 | XAHC60HXXN1+TXV | Z8ET080C16LMPS1 | 45500 | 48000 | 17 | 12.5 | 8.1 | 2.22 | 67 | 48 | 211771369
YORK | YZT48B21 | XAFC60HXXN1+TXV | Y81E100C16SMPS1 | 46500 | 48000 | 17 | 12 | 8.1 | 2.26 | 65 | 52 | 211771368
LUXAIRE | HL19B4821 | XAHC60HBCN1 | Z8ET080C16LMPS1 | 45500 | 48000 | 17 | 12.5 | 8.1 | 2.22 | 67 | 48 | 211771367
YORK | YZT48B21 | XAHC60HBCN1 | Y81E100C16SMPS1 | 46000 | 48000 | 17 | 12 | 8.1 | 2.22 | 68 | 50 | 211771360
YORK | YZT48B21 | XAHC60HXXN1+TXV | Y81E100C16SMPS1 | 46000 | 48000 | 17 | 12 | 8.1 | 2.22 | 68 | 50 | 211771358
LUXAIRE | HL19B4821 | XAHC60HXXN1+TXV | Z8ES100C16SMPS1 | 46000 | 48000 | 17 | 12 | 8.1 | 2.22 | 68 | 50 | 211771357
LUXAIRE | HL19B4821 | XAHC60HBCN1 | Z8ES100C16SMPS1 | 46000 | 48000 | 17 | 12 | 8.1 | 2.22 | 68 | 50 | 211771355
YORK | YZT48B21 | XAFC60HBCN1 | Y81E100C20SMPS1 | 46500 | 48000 | 17 | 12 | 8.1 | 2.26 | 66 | 52 | 211771351
YORK | YZT48B21 | XAFC60HXXN1+TXV | Y81E100C20SMPS1 | 46500 | 48000 | 17 | 12 | 8.1 | 2.26 | 66 | 52 | 211771349
LUXAIRE | HL19B4821 | XAFC60HXXN1+TXV | Z8ES100C16SMPS1 | 46500 | 48000 | 17 | 12 | 8.1 | 2.26 | 65 | 52 | 211771348
LUXAIRE | HL19B4821 | XAFC60HBCN1 | Z8ES100C16SMPS1 | 46500 | 48000 | 17 | 12 | 8.1 | 2.26 | 65 | 52 | 211771346
YORK | YZT48B21 | XAHC60HBCN1 | Y81E100C20SMPS1 | 46000 | 48000 | 17 | 12 | 8.1 | 2.22 | 68 | 50 | 211771341
LUXAIRE | HL19B4821 | XAHC60HXXN1+TXV | Z8ES120C16SMPS1 | 46000 | 48000 | 17 | 12 | 8.1 | 2.22 | 68 | 50 | 211771340
YORK | YZT48B21 | XAHC60HXXN1+TXV | Y81E100C20SMPS1 | 46000 | 48000 | 17 | 12 | 8.1 | 2.22 | 68 | 50 | 211771339
LUXAIRE | HL19B4821 | XAHC60HBCN1 | Z8ES120C16SMPS1 | 46000 | 48000 | 17 | 12 | 8.1 | 2.22 | 68 | 50 | 211771338
YORK | YZT48B21 | XAFC60HBCN1 | Y81E120C16SMPS1 | 47000 | 48000 | 17 | 12 | 8.1 | 2.26 | 64 | 54 | 211771332
LUXAIRE | HL19B4821 | XAFC60HXXN1+TXV | Z8ES120C16SMPS1 | 47000 | 48000 | 17 | 12 | 8.1 | 2.26 | 64 | 54 | 211771331
YORK | YZT48B21 | XAFC60HXXN1+TXV | Y81E120C16SMPS1 | 47000 | 48000 | 17 | 12 | 8.1 | 2.26 | 64 | 54 | 211771330
LUXAIRE | HL19B4821 | XAFC60HBCN1 | Z8ES120C16SMPS1 | 47000 | 48000 | 17 | 12 | 8.1 | 2.26 | 64 | 54 | 211771329
LUXAIRE | HL19B4821 | XAFC60HXXN1+TXV | Z8ET100C16LMPS1 | 46500 | 48000 | 17 | 12 | 8.1 | 2.26 | 65 | 52 | 211771327
LUXAIRE | HL19B4821 | XAFC60HBCN1 | Z8ET100C16LMPS1 | 46500 | 48000 | 17 | 12 | 8.1 | 2.26 | 65 | 52 | 211771325
YORK | YZT48B21 | XAHC60HBCN1 | Y81E120C16SMPS1 | 46000 | 48000 | 17 | 12 | 8.1 | 2.22 | 68 | 50 | 211771322
YORK | YZT48B21 | XAHC60HXXN1+TXV | Y81E120C16SMPS1 | 46000 | 48000 | 17 | 12 | 8.1 | 2.22 | 68 | 50 | 211771320
LUXAIRE | HL19B4821 | XAHC60HXXN1+TXV | Z8ET100C16LMPS1 | 46000 | 48000 | 17 | 12 | 8.1 | 2.22 | 68 | 50 | 211771319
LUXAIRE | HL19B4821 | XAHC60HBCN1 | Z8ET100C16LMPS1 | 46000 | 48000 | 17 | 12 | 8.1 | 2.22 | 68 | 50 | 211771317
JOHNSON CONTROLS | HL19B4821 | XAFC60HBCN1+JMET16CS2N1 |  | 47500 | 48000 | 17 | 12 | 8.1 | 2.18 | 64 | 50 | 211726120
JOHNSON CONTROLS | HL19B4821 | XAFC60HBCN1 | TP9C080C16MP13 | 46000 | 47000 | 16 | 11.7 | 8.1 | 2.24 | 69 | 57 | 211726119
JOHNSON CONTROLS | HL19B4821 | XAFC60HXXN1+JMET16CS2N1+TXV |  | 47500 | 48000 | 17 | 12 | 8.1 | 2.18 | 64 | 50 | 211726118
JOHNSON CONTROLS | HL19B4821 | XAHC60HBCN1+JMVT16CC2N1 |  | 47000 | 48000 | 17 | 12.5 | 8.1 | 2.32 | 67 | 54 | 211726117
JOHNSON CONTROLS | HL19B4821 | XAHC60HXXN1+JMVT16CC2N1+TXV |  | 47000 | 48000 | 17 | 12.5 | 8.1 | 2.32 | 67 | 54 | 211726116
JOHNSON CONTROLS | HL19B4821 | XAHD60HBCN1 | TL9E100C20UH11 | 46000 | 48000 | 16 | 12 | 8.1 | 2.3 | 68 | 55 | 211726115
JOHNSON CONTROLS | HL19B4821 | XAHD60HXXN1+TXV | TL9E100C20UH11 | 46000 | 48000 | 16 | 12 | 8.1 | 2.3 | 68 | 55 | 211726114
JOHNSON CONTROLS | HL19B4821 | XAFC60HBCN1 | TMLE080C20MP11 | 47500 | 48000 | 17 | 11.7 | 8.1 | 2.14 | 66 | 52 | 211726113
JOHNSON CONTROLS | HL19B4821 | XAFC60HBCN1 | TM8E080C20MP11 | 47500 | 48000 | 17 | 11.7 | 8.1 | 2.14 | 66 | 52 | 211726112
JOHNSON CONTROLS | HL19B4821 | XAFC60HXXN1+TXV | TMLE080C20MP11 | 47500 | 48000 | 17 | 11.7 | 8.1 | 2.14 | 66 | 52 | 211726111
JOHNSON CONTROLS | HL19B4821 | XAFC60HXXN1+TXV | TM8E080C20MP11 | 47500 | 48000 | 17 | 11.7 | 8.1 | 2.14 | 66 | 52 | 211726110
JOHNSON CONTROLS | HL19B4821 | XAHD60HBCN1 | TMLE080C20MP11 | 46500 | 48000 | 16 | 11.7 | 8.1 | 2.22 | 69 | 57 | 211726109
JOHNSON CONTROLS | HL19B4821 | XAHD60HBCN1 | TM8E080C20MP11 | 46500 | 48000 | 16 | 11.7 | 8.1 | 2.22 | 69 | 57 | 211726108
JOHNSON CONTROLS | HL19B4821 | XAHD60HXXN1+TXV | TMLE080C20MP11 | 46500 | 48000 | 16 | 11.7 | 8.1 | 2.22 | 69 | 57 | 211726107
JOHNSON CONTROLS | HL19B4821 | XAHD60HXXN1+TXV | TM8E080C20MP11 | 46500 | 48000 | 16 | 11.7 | 8.1 | 2.22 | 69 | 57 | 211726106
JOHNSON CONTROLS | HL19B4821 | XAHD60HBCN1 | TMLE120C16MP11 | 46000 | 48000 | 16 | 12 | 8.1 | 2.28 | 68 | 55 | 211726105
JOHNSON CONTROLS | HL19B4821 | XAHD60HBCN1 | TM8E120C16MP11 | 46000 | 48000 | 16 | 12 | 8.1 | 2.28 | 68 | 55 | 211726104
JOHNSON CONTROLS | HL19B4821 | XAHD60HXXN1+TXV | TMLE120C16MP11 | 46000 | 48000 | 16 | 12 | 8.1 | 2.28 | 68 | 55 | 211726103
JOHNSON CONTROLS | HL19B4821 | XAHD60HXXN1+TXV | TM8E120C16MP11 | 46000 | 48000 | 16 | 12 | 8.1 | 2.28 | 68 | 55 | 211726102
JOHNSON CONTROLS | HL19B4821 | XAUD60HXXN1+TXV | TPLC100C16MP13 | 46000 | 47000 | 16 | 12 | 8.1 | 2.26 | 69 | 56 | 211726101
JOHNSON CONTROLS | HL19B4821 | XAFD60HBCN1 | TPLC100C16MP13 | 46000 | 47000 | 16 | 12 | 8.1 | 2.26 | 69 | 56 | 211726100
JOHNSON CONTROLS | HL19B4821 | XAUD60HXXN1+TXV | TPLC080C16MP13 | 46000 | 47000 | 16 | 12 | 8.1 | 2.26 | 69 | 56 | 211726099
JOHNSON CONTROLS | HL19B4821 | XAFD60HBCN1 | TPLC080C16MP13 | 46000 | 47000 | 16 | 12 | 8.1 | 2.26 | 69 | 56 | 211726098
JOHNSON CONTROLS | HL19B4821 | XAUD60HXXN1+TXV | TMLV100C16MP12 | 46000 | 47000 | 16 | 12 | 8.1 | 2.26 | 69 | 56 | 211726097
JOHNSON CONTROLS | HL19B4821 | XAFD60HBCN1 | TMLV100C16MP12 | 46000 | 47000 | 16 | 12 | 8.1 | 2.26 | 69 | 56 | 211726096
JOHNSON CONTROLS | HL19B4821 | XAUD60HXXN1+TXV | TM8V080C16MP12 | 46000 | 47000 | 16 | 12 | 8.1 | 2.26 | 69 | 56 | 211726095
JOHNSON CONTROLS | HL19B4821 | XAFD60HBCN1 | TM8V080C16MP12 | 46000 | 47000 | 16 | 12 | 8.1 | 2.26 | 69 | 56 | 211726094
JOHNSON CONTROLS | HL19B4821 | XAUD60HXXN1+TXV | TM8V100C16MP12 | 46000 | 47000 | 16 | 12 | 8.1 | 2.26 | 69 | 56 | 211726093
JOHNSON CONTROLS | HL19B4821 | XAFD60HBCN1 | TM8V100C16MP12 | 46000 | 47000 | 16 | 12 | 8.1 | 2.26 | 69 | 56 | 211726092
JOHNSON CONTROLS | HL19B4821 | XAFD60HXXN1+TXV | TPLC080C16MP13 | 46000 | 47000 | 16 | 12 | 8.1 | 2.26 | 69 | 56 | 211726091
JOHNSON CONTROLS | HL19B4821 | XAFD60HXXN1+TXV | TPLC100C16MP13 | 46000 | 47000 | 16 | 12 | 8.1 | 2.26 | 69 | 56 | 211726090
JOHNSON CONTROLS | HL19B4821 | XAFD60HXXN1+TXV | TMLV100C16MP12 | 46000 | 47000 | 16 | 12 | 8.1 | 2.26 | 69 | 56 | 211726089
JOHNSON CONTROLS | HL19B4821 | XAFD60HXXN1+TXV | TM8V080C16MP12 | 46000 | 47000 | 16 | 12 | 8.1 | 2.26 | 69 | 56 | 211726088
JOHNSON CONTROLS | HL19B4821 | XAFD60HXXN1+TXV | TM8V100C16MP12 | 46000 | 47000 | 16 | 12 | 8.1 | 2.26 | 69 | 56 | 211726087
JOHNSON CONTROLS | HL19B4821 | XAHD60HBCN1 | TM8Y080C16MP11 | 45500 | 48000 | 16 | 12 | 8.1 | 2.3 | 68 | 55 | 211726086
JOHNSON CONTROLS | HL19B4821 | XAHD60HBCN1 | TM8Y100C16MP11 | 45500 | 48000 | 16 | 12 | 8.1 | 2.3 | 68 | 55 | 211726085
JOHNSON CONTROLS | HL19B4821 | XAHD60HXXN1+TXV | TM8Y080C16MP11 | 45500 | 48000 | 16 | 12 | 8.1 | 2.3 | 68 | 55 | 211726084
JOHNSON CONTROLS | HL19B4821 | XAHD60HXXN1+TXV | TM8Y100C16MP11 | 45500 | 48000 | 16 | 12 | 8.1 | 2.3 | 68 | 55 | 211726083
JOHNSON CONTROLS | HL19B4821 | XAHD60HBCN1 | TM9E080C16MP12 | 45500 | 48000 | 16 | 12 | 8.1 | 2.26 | 68 | 55 | 211726082
JOHNSON CONTROLS | HL19B4821 | XAHD60HXXN1+TXV | TM9E080C16MP12 | 45500 | 48000 | 16 | 12 | 8.1 | 2.26 | 68 | 55 | 211726081
JOHNSON CONTROLS | HL19B4821 | XAHC60HBCN1 | TM9E080C20MP12 | 47000 | 48000 | 17 | 12 | 8.1 | 2.24 | 69 | 56 | 211726080
JOHNSON CONTROLS | HL19B4821 | XAHC60HXXN1+TXV | TM9E080C20MP12 | 47000 | 48000 | 17 | 12 | 8.1 | 2.24 | 69 | 56 | 211726079
JOHNSON CONTROLS | HL19B4821 | XAFC60HBCN1 | TM9E100C20MP12 | 47500 | 48000 | 17 | 12 | 8.1 | 2.16 | 65 | 52 | 211726078
JOHNSON CONTROLS | HL19B4821 | XAFC60HXXN1+TXV | TM9E100C20MP12 | 47500 | 48000 | 17 | 12 | 8.1 | 2.16 | 65 | 52 | 211726077
JOHNSON CONTROLS | HL19B4821 | XAFC60HBCN1 | TM9V080C16MP12 | 46000 | 47000 | 16 | 11.7 | 8.1 | 2.24 | 69 | 57 | 211726076
JOHNSON CONTROLS | HL19B4821 | XAFC60HXXN1+TXV | TP9C080C16MP13 | 46000 | 47000 | 16 | 11.7 | 8.1 | 2.24 | 69 | 57 | 211726075
JOHNSON CONTROLS | HL19B4821 | XAFC60HXXN1+TXV | TM9V080C16MP12 | 46000 | 47000 | 16 | 11.7 | 8.1 | 2.24 | 69 | 57 | 211726074
JOHNSON CONTROLS | HL19B4821 | XAFC60HBCN1+JMVT17CC2N1 |  | 47500 | 47000 | 17 | 12.5 | 8.1 | 2.28 | 66 | 53 | 211726280
FRASER-JOHNSTON | HL19B4821 | XAFC60HBCN1 | Z8ES080C20SMPS1 | 46500 | 48000 | 17 | 12 | 8.1 | 2.26 | 66 | 52 | 211771707
FRASER-JOHNSTON | HL19B4821 | XAFC60HXXN1+TXV | Z8ES080C20SMPS1 | 46500 | 48000 | 17 | 12 | 8.1 | 2.26 | 66 | 52 | 211771706
FRASER-JOHNSTON | HL19B4821 | XAHC60HBCN1 | Z8ES080C20SMPS1 | 46000 | 48000 | 17 | 12 | 8.1 | 2.2 | 68 | 50 | 211771702
FRASER-JOHNSTON | HL19B4821 | XAHC60HXXN1+TXV | Z8ES080C20SMPS1 | 46000 | 48000 | 17 | 12 | 8.1 | 2.2 | 68 | 50 | 211771701
FRASER-JOHNSTON | HL19B4821 | XAHC60HBCN1 | Z8ES100C20SMPS1 | 46000 | 48000 | 17 | 12 | 8.1 | 2.22 | 68 | 50 | 211771696
FRASER-JOHNSTON | HL19B4821 | XAHC60HXXN1+TXV | Z8ES100C20SMPS1 | 46000 | 48000 | 17 | 12 | 8.1 | 2.22 | 68 | 50 | 211771695
FRASER-JOHNSTON | HL19B4821 | XAFC60HBCN1 | Z8ES100C20SMPS1 | 46500 | 48000 | 17 | 12 | 8.1 | 2.26 | 66 | 52 | 211771692
FRASER-JOHNSTON | HL19B4821 | XAFC60HXXN1+TXV | Z8ES100C20SMPS1 | 46500 | 48000 | 17 | 12 | 8.1 | 2.26 | 66 | 52 | 211771691
FRASER-JOHNSTON | HL19B4821 | XAFC60HBCN1 | Z8ES120C20SMPS1 | 46500 | 48000 | 17 | 12 | 8.1 | 2.26 | 66 | 52 | 211771688
FRASER-JOHNSTON | HL19B4821 | XAFC60HXXN1+TXV | Z8ES120C20SMPS1 | 46500 | 48000 | 17 | 12 | 8.1 | 2.26 | 66 | 52 | 211771687
FRASER-JOHNSTON | HL19B4821 | XAHC60HBCN1 | Z8ES120C20SMPS1 | 45500 | 48000 | 17 | 12 | 8.1 | 2.18 | 67 | 48 | 211771683
FRASER-JOHNSTON | HL19B4821 | XAHC60HXXN1+TXV | Z8ES120C20SMPS1 | 45500 | 48000 | 17 | 12 | 8.1 | 2.18 | 67 | 48 | 211771682
FRASER-JOHNSTON | HL19B4821 | XAFC60HBCN1 | Z8ET100C20LMPS1 | 46500 | 48000 | 17 | 12 | 8.1 | 2.26 | 66 | 52 | 211771679
FRASER-JOHNSTON | HL19B4821 | XAFC60HXXN1+TXV | Z8ET100C20LMPS1 | 46500 | 48000 | 17 | 12 | 8.1 | 2.26 | 66 | 52 | 211771678
FRASER-JOHNSTON | HL19B4821 | XAHC60HBCN1 | Z8ET100C20LMPS1 | 46000 | 48000 | 17 | 12 | 8.1 | 2.22 | 68 | 50 | 211771674
FRASER-JOHNSTON | HL19B4821 | XAHC60HXXN1+TXV | Z8ET100C20LMPS1 | 46000 | 48000 | 17 | 12 | 8.1 | 2.22 | 68 | 50 | 211771673
FRASER-JOHNSTON | HL19B4821 | XAFC60HBCN1 | Z8ET120C20LMPS1 | 45500 | 48000 | 17 | 12 | 8.1 | 2.24 | 68 | 51 | 211771670
FRASER-JOHNSTON | HL19B4821 | XAFC60HXXN1+TXV | Z8ET120C20LMPS1 | 45500 | 48000 | 17 | 12 | 8.1 | 2.24 | 68 | 51 | 211771669
FRASER-JOHNSTON | HL19B4821 | XAHC60HBCN1 | Z8ET120C20LMPS1 | 45500 | 48000 | 17 | 12 | 8.1 | 2.18 | 67 | 48 | 211771665
FRASER-JOHNSTON | HL19B4821 | XAHC60HXXN1+TXV | Z8ET120C20LMPS1 | 45500 | 48000 | 17 | 12 | 8.1 | 2.18 | 67 | 48 | 211771664
JOHNSON CONTROLS | HL19B4821 | XAHC60HBCN1 | Z8ET100C16LMPS1 | 46000 | 48000 | 17 | 12 | 8.1 | 2.22 | 68 | 50 | 211771649
JOHNSON CONTROLS | HL19B4821 | XAHC60HXXN1+TXV | Z8ET100C16LMPS1 | 46000 | 48000 | 17 | 12 | 8.1 | 2.22 | 68 | 50 | 211771648
JOHNSON CONTROLS | HL19B4821 | XAFC60HBCN1 | Z8ET100C16LMPS1 | 46500 | 48000 | 17 | 12 | 8.1 | 2.26 | 65 | 52 | 211771645
JOHNSON CONTROLS | HL19B4821 | XAFC60HXXN1+TXV | Z8ET100C16LMPS1 | 46500 | 48000 | 17 | 12 | 8.1 | 2.26 | 65 | 52 | 211771644
JOHNSON CONTROLS | HL19B4821 | XAHC60HBCN1 | Z8ET080C16LMPS1 | 45500 | 48000 | 17 | 12.5 | 8.1 | 2.22 | 67 | 48 | 211771641
JOHNSON CONTROLS | HL19B4821 | XAHC60HXXN1+TXV | Z8ET080C16LMPS1 | 45500 | 48000 | 17 | 12.5 | 8.1 | 2.22 | 67 | 48 | 211771640
JOHNSON CONTROLS | HL19B4821 | XAFC60HXXN1+TXV | Z8ET080C16LMPS1 | 46000 | 48000 | 17 | 12.5 | 8.1 | 2.26 | 67 | 51 | 211771637
JOHNSON CONTROLS | HL19B4821 | XAFC60HBCN1 | Z8ET080C16LMPS1 | 46000 | 48000 | 17 | 12.5 | 8.1 | 2.26 | 67 | 51 | 211771635
JOHNSON CONTROLS | HL19B4821 | XAHC60HXXN1+TXV | Z8ES080C16SMPS1 | 45500 | 48000 | 17 | 12.5 | 8.1 | 2.2 | 66 | 47 | 211771634
JOHNSON CONTROLS | HL19B4821 | XAHC60HBCN1 | Z8ES080C16SMPS1 | 45500 | 48000 | 17 | 12.5 | 8.1 | 2.2 | 66 | 47 | 211771628
JOHNSON CONTROLS | HL19B4821 | XAFC60HBCN1 | Z8ES080C16SMPS1 | 46500 | 48000 | 17 | 12.5 | 8.1 | 2.26 | 66 | 51 | 211771627
JOHNSON CONTROLS | HL19B4821 | XAFC60HXXN1+TXV | Z8ES080C16SMPS1 | 46500 | 48000 | 17 | 12.5 | 8.1 | 2.26 | 66 | 51 | 211771626
JOHNSON CONTROLS | HL19B4821 | XAHC60HBCN1 | Z8ES120C16SMPS1 | 46000 | 48000 | 17 | 12 | 8.1 | 2.22 | 68 | 50 | 211771622
JOHNSON CONTROLS | HL19B4821 | XAHC60HXXN1+TXV | Z8ES120C16SMPS1 | 46000 | 48000 | 17 | 12 | 8.1 | 2.22 | 68 | 50 | 211771621
JOHNSON CONTROLS | HL19B4821 | XAFC60HBCN1 | Z8ES120C16SMPS1 | 47000 | 48000 | 17 | 12 | 8.1 | 2.26 | 64 | 54 | 211771618
JOHNSON CONTROLS | HL19B4821 | XAFC60HXXN1+TXV | Z8ES120C16SMPS1 | 47000 | 48000 | 17 | 12 | 8.1 | 2.26 | 64 | 54 | 211771617
JOHNSON CONTROLS | HL19B4821 | XAFC60HBCN1 | Z8ES100C16SMPS1 | 46500 | 48000 | 17 | 12 | 8.1 | 2.26 | 65 | 52 | 211771616
JOHNSON CONTROLS | HL19B4821 | XAFC60HXXN1+TXV | Z8ES100C16SMPS1 | 46500 | 48000 | 17 | 12 | 8.1 | 2.26 | 65 | 52 | 211771615
JOHNSON CONTROLS | HL19B4821 | XAHC60HBCN1 | Z8ES100C16SMPS1 | 46000 | 48000 | 17 | 12 | 8.1 | 2.22 | 68 | 50 | 211771611
JOHNSON CONTROLS | HL19B4821 | XAHC60HXXN1+TXV | Z8ES100C16SMPS1 | 46000 | 48000 | 17 | 12 | 8.1 | 2.22 | 68 | 50 | 211771610
JOHNSON CONTROLS | HL19B4821 | XAHC60HBCN1 | Z8ES100C20SMPS1 | 46000 | 48000 | 17 | 12 | 8.1 | 2.22 | 68 | 50 | 211771539
JOHNSON CONTROLS | HL19B4821 | XAHC60HXXN1+TXV | Z8ES100C20SMPS1 | 46000 | 48000 | 17 | 12 | 8.1 | 2.22 | 68 | 50 | 211771538
JOHNSON CONTROLS | HL19B4821 | XAFC60HXXN1+TXV | Z8ES100C20SMPS1 | 46500 | 48000 | 17 | 12 | 8.1 | 2.26 | 66 | 52 | 211771535
JOHNSON CONTROLS | HL19B4821 | XAFC60HBCN1 | Z8ES100C20SMPS1 | 46500 | 48000 | 17 | 12 | 8.1 | 2.26 | 66 | 52 | 211771533
JOHNSON CONTROLS | HL19B4821 | XAFC60HXXN1+TXV | Z8ES080C20SMPS1 | 46500 | 48000 | 17 | 12 | 8.1 | 2.26 | 66 | 52 | 211771532
JOHNSON CONTROLS | HL19B4821 | XAFC60HBCN1 | Z8ES080C20SMPS1 | 46500 | 48000 | 17 | 12 | 8.1 | 2.26 | 66 | 52 | 211771528
JOHNSON CONTROLS | HL19B4821 | XAHC60HBCN1 | Z8ES080C20SMPS1 | 46000 | 48000 | 17 | 12 | 8.1 | 2.2 | 68 | 50 | 211771527
JOHNSON CONTROLS | HL19B4821 | XAHC60HXXN1+TXV | Z8ES080C20SMPS1 | 46000 | 48000 | 17 | 12 | 8.1 | 2.2 | 68 | 50 | 211771526
JOHNSON CONTROLS | HL19B4821 | XAFC60HXXN1+TXV | Z8ET100C20LMPS1 | 46500 | 48000 | 17 | 12 | 8.1 | 2.26 | 66 | 52 | 211771523
JOHNSON CONTROLS | HL19B4821 | XAHC60HBCN1 | Z8ET100C20LMPS1 | 46000 | 48000 | 17 | 12 | 8.1 | 2.22 | 68 | 50 | 211771519
JOHNSON CONTROLS | HL19B4821 | XAHC60HXXN1+TXV | Z8ET100C20LMPS1 | 46000 | 48000 | 17 | 12 | 8.1 | 2.22 | 68 | 50 | 211771518
JOHNSON CONTROLS | HL19B4821 | XAFC60HBCN1 | Z8ET100C20LMPS1 | 46500 | 48000 | 17 | 12 | 8.1 | 2.26 | 66 | 52 | 211771515
JOHNSON CONTROLS | HL19B4821 | XAFC60HBCN1 | Z8ES120C20SMPS1 | 46500 | 48000 | 17 | 12 | 8.1 | 2.26 | 66 | 52 | 211771514
JOHNSON CONTROLS | HL19B4821 | XAFC60HXXN1+TXV | Z8ES120C20SMPS1 | 46500 | 48000 | 17 | 12 | 8.1 | 2.26 | 66 | 52 | 211771512
JOHNSON CONTROLS | HL19B4821 | XAHC60HBCN1 | Z8ES120C20SMPS1 | 45500 | 48000 | 17 | 12 | 8.1 | 2.18 | 67 | 48 | 211771509
JOHNSON CONTROLS | HL19B4821 | XAHC60HXXN1+TXV | Z8ES120C20SMPS1 | 45500 | 48000 | 17 | 12 | 8.1 | 2.18 | 67 | 48 | 211771508
JOHNSON CONTROLS | HL19B4821 | XAFC60HXXN1+JMVT17CC2N1+TXV |  | 47500 | 47000 | 17 | 12.5 | 8.1 | 2.28 | 66 | 53 | 211726279
JOHNSON CONTROLS | HL19B4821 | XAHD60HBCN1 | TL8E100C20UH11 | 46000 | 48000 | 17 | 12 | 8.1 | 2.32 | 68 | 55 | 211726278
JOHNSON CONTROLS | HL19B4821 | XAHD60HXXN1+TXV | TL8E100C20UH11 | 46000 | 48000 | 17 | 12 | 8.1 | 2.32 | 68 | 55 | 211726277
JOHNSON CONTROLS | HL19B4821 | XAHD60HBCN1 | TL9E080C16UH11 | 45500 | 48000 | 16 | 12 | 8.1 | 2.3 | 67 | 54 | 211726276
JOHNSON CONTROLS | HL19B4821 | XAHD60HXXN1+TXV | TL9E080C16UH11 | 45500 | 48000 | 16 | 12 | 8.1 | 2.3 | 67 | 54 | 211726275
JOHNSON CONTROLS | HL19B4821 | XAHC60HBCN1 | TMLE080C20MP11 | 46500 | 48000 | 17 | 11.7 | 8.1 | 2.22 | 69 | 57 | 211726274
JOHNSON CONTROLS | HL19B4821 | XAHC60HBCN1 | TM8E080C20MP11 | 46500 | 48000 | 17 | 11.7 | 8.1 | 2.22 | 69 | 57 | 211726273
JOHNSON CONTROLS | HL19B4821 | XAHC60HXXN1+TXV | TMLE080C20MP11 | 46500 | 48000 | 17 | 11.7 | 8.1 | 2.22 | 69 | 57 | 211726272
JOHNSON CONTROLS | HL19B4821 | XAHC60HXXN1+TXV | TM8E080C20MP11 | 46500 | 48000 | 17 | 11.7 | 8.1 | 2.22 | 69 | 57 | 211726271
JOHNSON CONTROLS | HL19B4821 | XAUD60HXXN1+TXV | TMLE100C16MP11 | 46000 | 47000 | 16 | 12 | 8.1 | 2.26 | 69 | 56 | 211726270
JOHNSON CONTROLS | HL19B4821 | XAFD60HBCN1 | TMLE100C16MP11 | 46000 | 47000 | 16 | 12 | 8.1 | 2.26 | 69 | 56 | 211726269
JOHNSON CONTROLS | HL19B4821 | XAUD60HXXN1+TXV | TM8E100C16MP11 | 46000 | 47000 | 16 | 12 | 8.1 | 2.26 | 69 | 56 | 211726268
JOHNSON CONTROLS | HL19B4821 | XAFD60HBCN1 | TM8E100C16MP11 | 46000 | 47000 | 16 | 12 | 8.1 | 2.26 | 69 | 56 | 211726267
JOHNSON CONTROLS | HL19B4821 | XAFD60HXXN1+TXV | TMLE100C16MP11 | 46000 | 47000 | 16 | 12 | 8.1 | 2.26 | 69 | 56 | 211726266
JOHNSON CONTROLS | HL19B4821 | XAFD60HXXN1+TXV | TM8E100C16MP11 | 46000 | 47000 | 16 | 12 | 8.1 | 2.26 | 69 | 56 | 211726265
JOHNSON CONTROLS | HL19B4821 | XAHC60HBCN1 | TMLE100C16MP11 | 46000 | 48000 | 17 | 12 | 8.1 | 2.28 | 68 | 55 | 211726264
JOHNSON CONTROLS | HL19B4821 | XAHC60HBCN1 | TM8E100C16MP11 | 46000 | 48000 | 17 | 12 | 8.1 | 2.28 | 68 | 55 | 211726263
JOHNSON CONTROLS | HL19B4821 | XAHC60HXXN1+TXV | TMLE100C16MP11 | 46000 | 48000 | 17 | 12 | 8.1 | 2.28 | 68 | 55 | 211726262
JOHNSON CONTROLS | HL19B4821 | XAHC60HXXN1+TXV | TM8E100C16MP11 | 46000 | 48000 | 17 | 12 | 8.1 | 2.28 | 68 | 55 | 211726261
JOHNSON CONTROLS | HL19B4821 | XAHD60HBCN1 | TMLE100C20MP11 | 46500 | 48000 | 16 | 11.7 | 8.1 | 2.22 | 69 | 56 | 211726260
JOHNSON CONTROLS | HL19B4821 | XAHD60HBCN1 | TM8E100C20MP11 | 46500 | 48000 | 16 | 11.7 | 8.1 | 2.22 | 69 | 56 | 211726259
JOHNSON CONTROLS | HL19B4821 | XAHD60HXXN1+TXV | TMLE100C20MP11 | 46500 | 48000 | 16 | 11.7 | 8.1 | 2.22 | 69 | 56 | 211726258
JOHNSON CONTROLS | HL19B4821 | XAHD60HXXN1+TXV | TM8E100C20MP11 | 46500 | 48000 | 16 | 11.7 | 8.1 | 2.22 | 69 | 56 | 211726257
JOHNSON CONTROLS | HL19B4821 | XAHD60HBCN1 | TMLE120C20MP11 | 46500 | 48000 | 16 | 11.7 | 8.1 | 2.22 | 69 | 56 | 211726256
JOHNSON CONTROLS | HL19B4821 | XAHD60HBCN1 | TM8E120C20MP11 | 46500 | 48000 | 16 | 11.7 | 8.1 | 2.22 | 69 | 56 | 211726255
JOHNSON CONTROLS | HL19B4821 | XAHD60HXXN1+TXV | TMLE120C20MP11 | 46500 | 48000 | 16 | 11.7 | 8.1 | 2.22 | 69 | 56 | 211726254
JOHNSON CONTROLS | HL19B4821 | XAHD60HXXN1+TXV | TM8E120C20MP11 | 46500 | 48000 | 16 | 11.7 | 8.1 | 2.22 | 69 | 56 | 211726253
JOHNSON CONTROLS | HL19B4821 | XAHD60HBCN1 | TPLC100C16MP13 | 45500 | 48000 | 16 | 12 | 8.1 | 2.3 | 68 | 55 | 211726252
JOHNSON CONTROLS | HL19B4821 | XAHD60HBCN1 | TPLC080C16MP13 | 45500 | 48000 | 16 | 12 | 8.1 | 2.3 | 68 | 55 | 211726251
JOHNSON CONTROLS | HL19B4821 | XAHD60HBCN1 | TMLV100C16MP12 | 45500 | 48000 | 16 | 12 | 8.1 | 2.3 | 68 | 55 | 211726250
JOHNSON CONTROLS | HL19B4821 | XAHD60HBCN1 | TM8V080C16MP12 | 45500 | 48000 | 16 | 12 | 8.1 | 2.3 | 68 | 55 | 211726249
JOHNSON CONTROLS | HL19B4821 | XAHD60HBCN1 | TM8V100C16MP12 | 45500 | 48000 | 16 | 12 | 8.1 | 2.3 | 68 | 55 | 211726248
JOHNSON CONTROLS | HL19B4821 | XAHD60HXXN1+TXV | TPLC100C16MP13 | 45500 | 48000 | 16 | 12 | 8.1 | 2.3 | 68 | 55 | 211726247
COLEMAN | HC19B4821 | XAHC60HXXN1+TXV | CPLC100C20MP13 | 46000 | 48000 | 17 | 12 | 8.1 | 2.3 | 67 | 54 | 211726246
JOHNSON CONTROLS | HL19B4821 | XAHC60HXXN1+TXV | TPLC120C20MP13 | 46000 | 48000 | 17 | 12 | 8.1 | 2.3 | 67 | 54 | 211726245
JOHNSON CONTROLS | HL19B4821 | XAHD60HXXN1+TXV | TPLC080C16MP13 | 45500 | 48000 | 16 | 12 | 8.1 | 2.3 | 68 | 55 | 211726244
JOHNSON CONTROLS | HL19B4821 | XAHD60HXXN1+TXV | TMLV100C16MP12 | 45500 | 48000 | 16 | 12 | 8.1 | 2.3 | 68 | 55 | 211726243
JOHNSON CONTROLS | HL19B4821 | XAHD60HXXN1+TXV | TM8V080C16MP12 | 45500 | 48000 | 16 | 12 | 8.1 | 2.3 | 68 | 55 | 211726242
JOHNSON CONTROLS | HL19B4821 | XAHD60HXXN1+TXV | TM8V100C16MP12 | 45500 | 48000 | 16 | 12 | 8.1 | 2.3 | 68 | 55 | 211726241
COLEMAN | HC19B4821 | XAHC60HBCN1 | CPLC100C20MP13 | 46000 | 48000 | 17 | 12 | 8.1 | 2.3 | 67 | 54 | 211726240
JOHNSON CONTROLS | HL19B4821 | XAHC60HBCN1 | TPLC120C20MP13 | 46000 | 48000 | 17 | 12 | 8.1 | 2.3 | 67 | 54 | 211726239
JOHNSON CONTROLS | HL19B4821 | XAHC60HBCN1 | TPLC100C20MP13 | 46000 | 48000 | 17 | 12 | 8.1 | 2.3 | 67 | 54 | 211726238
JOHNSON CONTROLS | HL19B4821 | XAHC60HBCN1 | TMLV120C20MP12 | 46000 | 48000 | 17 | 12 | 8.1 | 2.3 | 67 | 54 | 211726237
JOHNSON CONTROLS | HL19B4821 | XAHC60HBCN1 | TM8V100C20MP12 | 46000 | 48000 | 17 | 12 | 8.1 | 2.3 | 67 | 54 | 211726236
JOHNSON CONTROLS | HL19B4821 | XAHC60HBCN1 | TM8V120C20MP12 | 46000 | 48000 | 17 | 12 | 8.1 | 2.3 | 67 | 54 | 211726235
JOHNSON CONTROLS | HL19B4821 | XAHC60HXXN1+TXV | TPLC100C20MP13 | 46000 | 48000 | 17 | 12 | 8.1 | 2.3 | 67 | 54 | 211726234
JOHNSON CONTROLS | HL19B4821 | XAHC60HXXN1+TXV | TMLV120C20MP12 | 46000 | 48000 | 17 | 12 | 8.1 | 2.3 | 67 | 54 | 211726233
JOHNSON CONTROLS | HL19B4821 | XAHC60HXXN1+TXV | TM8V100C20MP12 | 46000 | 48000 | 17 | 12 | 8.1 | 2.3 | 67 | 54 | 211726232
JOHNSON CONTROLS | HL19B4821 | XAHC60HXXN1+TXV | TM8V120C20MP12 | 46000 | 48000 | 17 | 12 | 8.1 | 2.3 | 67 | 54 | 211726231
JOHNSON CONTROLS | HL19B4821 | XAHC60HBCN1 | TM9E100C20MP12 | 47000 | 48000 | 17 | 11.7 | 8.1 | 2.24 | 69 | 56 | 211726230
JOHNSON CONTROLS | HL19B4821 | XAHC60HXXN1+TXV | TM9E100C20MP12 | 47000 | 48000 | 17 | 11.7 | 8.1 | 2.24 | 69 | 56 | 211726229
JOHNSON CONTROLS | HL19B4821 | XAHD60HBCN1 | TP9C080C16MP13 | 45000 | 48000 | 16 | 12 | 8.1 | 2.3 | 67 | 54 | 211726228
JOHNSON CONTROLS | HL19B4821 | XAHC60HBCN1 | TP9C100C16MP13 | 45500 | 48000 | 16 | 12.5 | 8.1 | 2.34 | 66 | 53 | 211726227
JOHNSON CONTROLS | HL19B4821 | XAHD60HBCN1 | TM9V080C16MP12 | 45000 | 48000 | 16 | 12 | 8.1 | 2.3 | 67 | 54 | 211726226
JOHNSON CONTROLS | HL19B4821 | XAHD60HXXN1+TXV | TP9C080C16MP13 | 45000 | 48000 | 16 | 12 | 8.1 | 2.3 | 67 | 54 | 211726225
JOHNSON CONTROLS | HL19B4821 | XAHD60HXXN1+TXV | TM9V080C16MP12 | 45000 | 48000 | 16 | 12 | 8.1 | 2.3 | 67 | 54 | 211726224
JOHNSON CONTROLS | HL19B4821 | XAHC60HBCN1 | TM9V100C16MP12 | 45500 | 48000 | 16 | 12.5 | 8.1 | 2.34 | 66 | 53 | 211726223
JOHNSON CONTROLS | HL19B4821 | XAHC60HXXN1+TXV | TP9C100C16MP13 | 45500 | 48000 | 16 | 12.5 | 8.1 | 2.34 | 66 | 53 | 211726222
JOHNSON CONTROLS | HL19B4821 | XAHC60HXXN1+TXV | TM9V100C16MP12 | 45500 | 48000 | 16 | 12.5 | 8.1 | 2.34 | 66 | 53 | 211726221
JOHNSON CONTROLS | HL19B4821 | XAHD60HBCN1 | TP9C100C20MP13 | 45500 | 48000 | 16 | 12 | 8.1 | 2.28 | 67 | 54 | 211726220
JOHNSON CONTROLS | HL19B4821 | XAHD60HBCN1 | TM9V100C20MP12 | 45500 | 48000 | 16 | 12 | 8.1 | 2.28 | 67 | 54 | 211726219
JOHNSON CONTROLS | HL19B4821 | XAHD60HXXN1+TXV | TP9C100C20MP13 | 45500 | 48000 | 16 | 12 | 8.1 | 2.28 | 67 | 54 | 211726218
JOHNSON CONTROLS | HL19B4821 | XAHD60HXXN1+TXV | TM9V100C20MP12 | 45500 | 48000 | 16 | 12 | 8.1 | 2.28 | 67 | 54 | 211726217
JOHNSON CONTROLS | HL19B4821 | XAUD60HXXN1+TXV | TM9Y080C16MP11 | 45500 | 47000 | 16 | 12 | 8.1 | 2.34 | 70 | 58 | 211726216
JOHNSON CONTROLS | HL19B4821 | XAFD60HBCN1 | TM9Y080C16MP11 | 45500 | 47000 | 16 | 12 | 8.1 | 2.34 | 70 | 58 | 211726215
JOHNSON CONTROLS | HL19B4821 | XAFD60HXXN1+TXV | TM9Y080C16MP11 | 45500 | 47000 | 16 | 12 | 8.1 | 2.34 | 70 | 58 | 211726214
JOHNSON CONTROLS | HL19B4821 | XAHD60HBCN1 | TM9Y100C16MP11 | 45000 | 48000 | 16 | 12 | 8.1 | 2.28 | 67 | 54 | 211726213
JOHNSON CONTROLS | HL19B4821 | XAHD60HXXN1+TXV | TM9Y100C16MP11 | 45000 | 48000 | 16 | 12 | 8.1 | 2.28 | 67 | 54 | 211726212
FRASER-JOHNSTON | HL19B4821 | XAHC60HBCN1 | Z8ET100C16LMPS1 | 46000 | 48000 | 17 | 12 | 8.1 | 2.22 | 68 | 50 | 211771804
FRASER-JOHNSTON | HL19B4821 | XAHC60HXXN1+TXV | Z8ET100C16LMPS1 | 46000 | 48000 | 17 | 12 | 8.1 | 2.22 | 68 | 50 | 211771803
FRASER-JOHNSTON | HL19B4821 | XAFC60HBCN1 | Z8ET100C16LMPS1 | 46500 | 48000 | 17 | 12 | 8.1 | 2.26 | 65 | 52 | 211771800
FRASER-JOHNSTON | HL19B4821 | XAFC60HXXN1+TXV | Z8ET100C16LMPS1 | 46500 | 48000 | 17 | 12 | 8.1 | 2.26 | 65 | 52 | 211771799
FRASER-JOHNSTON | HL19B4821 | XAFC60HBCN1 | Z8ES120C16SMPS1 | 47000 | 48000 | 17 | 12 | 8.1 | 2.26 | 64 | 54 | 211771780
FRASER-JOHNSTON | HL19B4821 | XAFC60HXXN1+TXV | Z8ES120C16SMPS1 | 47000 | 48000 | 17 | 12 | 8.1 | 2.26 | 64 | 54 | 211771779
FRASER-JOHNSTON | HL19B4821 | XAHC60HBCN1 | Z8ES120C16SMPS1 | 46000 | 48000 | 17 | 12 | 8.1 | 2.22 | 68 | 50 | 211771775
FRASER-JOHNSTON | HL19B4821 | XAHC60HXXN1+TXV | Z8ES120C16SMPS1 | 46000 | 48000 | 17 | 12 | 8.1 | 2.22 | 68 | 50 | 211771774
FRASER-JOHNSTON | HL19B4821 | XAHC60HBCN1 | Z8ET080C16LMPS1 | 45500 | 48000 | 17 | 12.5 | 8.1 | 2.22 | 67 | 48 | 211771769
FRASER-JOHNSTON | HL19B4821 | XAHC60HXXN1+TXV | Z8ET080C16LMPS1 | 45500 | 48000 | 17 | 12.5 | 8.1 | 2.22 | 67 | 48 | 211771768
FRASER-JOHNSTON | HL19B4821 | XAFC60HXXN1+TXV | Z8ET080C16LMPS1 | 46000 | 48000 | 17 | 12.5 | 8.1 | 2.26 | 67 | 51 | 211771765
FRASER-JOHNSTON | HL19B4821 | XAFC60HBCN1 | Z8ET080C16LMPS1 | 46000 | 48000 | 17 | 12.5 | 8.1 | 2.26 | 67 | 51 | 211771763
FRASER-JOHNSTON | HL19B4821 | XAFC60HBCN1 | Z8ES100C16SMPS1 | 46500 | 48000 | 17 | 12 | 8.1 | 2.26 | 65 | 52 | 211771762
FRASER-JOHNSTON | HL19B4821 | XAFC60HXXN1+TXV | Z8ES100C16SMPS1 | 46500 | 48000 | 17 | 12 | 8.1 | 2.26 | 65 | 52 | 211771761
FRASER-JOHNSTON | HL19B4821 | XAHC60HBCN1 | Z8ES100C16SMPS1 | 46000 | 48000 | 17 | 12 | 8.1 | 2.22 | 68 | 50 | 211771757
FRASER-JOHNSTON | HL19B4821 | XAHC60HXXN1+TXV | Z8ES100C16SMPS1 | 46000 | 48000 | 17 | 12 | 8.1 | 2.22 | 68 | 50 | 211771756
FRASER-JOHNSTON | HL19B4821 | XAFC60HBCN1 | Z8ES080C16SMPS1 | 46500 | 48000 | 17 | 12.5 | 8.1 | 2.26 | 66 | 51 | 211771753
FRASER-JOHNSTON | HL19B4821 | XAFC60HXXN1+TXV | Z8ES080C16SMPS1 | 46500 | 48000 | 17 | 12.5 | 8.1 | 2.26 | 66 | 51 | 211771752
FRASER-JOHNSTON | HL19B4821 | XAHC60HBCN1 | Z8ES080C16SMPS1 | 45500 | 48000 | 17 | 12.5 | 8.1 | 2.2 | 66 | 47 | 211771748
FRASER-JOHNSTON | HL19B4821 | XAHC60HXXN1+TXV | Z8ES080C16SMPS1 | 45500 | 48000 | 17 | 12.5 | 8.1 | 2.2 | 66 | 47 | 211771747
JOHNSON CONTROLS | HL19B4821 | JHVTD60HBCC2N1 |  | 47500 | 47000 | 17 | 12 | 8.1 | 2.14 | 64 | 50 | 211719702
JOHNSON CONTROLS | HL19B4821 | JHETC60HBCS2N1 |  | 47500 | 47000 | 17 | 12 | 8.1 | 2.2 | 66 | 52 | 211726458
JOHNSON CONTROLS | HL19B4821 | XAHC60HBCN1+JMET16CS2N1 |  | 47000 | 48000 | 17 | 12.5 | 8.1 | 2.3 | 67 | 54 | 211726457
JOHNSON CONTROLS | HL19B4821 | XAHC60HXXN1+JMET16CS2N1+TXV |  | 47000 | 48000 | 17 | 12.5 | 8.1 | 2.3 | 67 | 54 | 211726456
JOHNSON CONTROLS | HL19B4821 | XAUD60HXXN1+TXV | TL8E080C16UH11 | 46000 | 47000 | 16 | 12 | 8.1 | 2.28 | 69 | 57 | 211726455
JOHNSON CONTROLS | HL19B4821 | XAFD60HBCN1 | TL8E080C16UH11 | 46000 | 47000 | 16 | 12 | 8.1 | 2.28 | 69 | 57 | 211726454
JOHNSON CONTROLS | HL19B4821 | XAFD60HXXN1+TXV | TL8E080C16UH11 | 46000 | 47000 | 16 | 12 | 8.1 | 2.28 | 69 | 57 | 211726453
JOHNSON CONTROLS | HL19B4821 | XAUD60HXXN1+TXV | TL8E100C20UH11 | 46500 | 47000 | 16 | 12 | 8.1 | 2.28 | 68 | 55 | 211726452
JOHNSON CONTROLS | HL19B4821 | XAFD60HBCN1 | TL8E100C20UH11 | 46500 | 47000 | 16 | 12 | 8.1 | 2.28 | 68 | 55 | 211726451
JOHNSON CONTROLS | HL19B4821 | XAFD60HXXN1+TXV | TL8E100C20UH11 | 46500 | 47000 | 16 | 12 | 8.1 | 2.28 | 68 | 55 | 211726450
JOHNSON CONTROLS | HL19B4821 | XAHC60HBCN1 | TL9E100C20UH11 | 46000 | 48000 | 17 | 12 | 8.1 | 2.28 | 68 | 55 | 211726449
JOHNSON CONTROLS | HL19B4821 | XAHC60HXXN1+TXV | TL9E100C20UH11 | 46000 | 48000 | 17 | 12 | 8.1 | 2.28 | 68 | 55 | 211726448
JOHNSON CONTROLS | HL19B4821 | XAFC60HBCN1 | TMLE080C16MP11 | 46000 | 47000 | 16 | 12 | 8.1 | 2.26 | 69 | 56 | 211726447
JOHNSON CONTROLS | HL19B4821 | XAFC60HBCN1 | TM8E080C16MP11 | 46000 | 47000 | 16 | 12 | 8.1 | 2.26 | 69 | 56 | 211726446
JOHNSON CONTROLS | HL19B4821 | XAFC60HXXN1+TXV | TMLE080C16MP11 | 46000 | 47000 | 16 | 12 | 8.1 | 2.26 | 69 | 56 | 211726445
JOHNSON CONTROLS | HL19B4821 | XAFC60HXXN1+TXV | TM8E080C16MP11 | 46000 | 47000 | 16 | 12 | 8.1 | 2.26 | 69 | 56 | 211726444
JOHNSON CONTROLS | HL19B4821 | XAHC60HBCN1 | TPLC080C16MP13 | 45500 | 48000 | 16 | 12 | 8.1 | 2.32 | 67 | 53 | 211726443
JOHNSON CONTROLS | HL19B4821 | XAHC60HBCN1 | TPLC100C16MP13 | 45500 | 48000 | 16 | 12 | 8.1 | 2.32 | 67 | 53 | 211726442
JOHNSON CONTROLS | HL19B4821 | XAHC60HBCN1 | TMLV100C16MP12 | 45500 | 48000 | 16 | 12 | 8.1 | 2.32 | 67 | 53 | 211726441
JOHNSON CONTROLS | HL19B4821 | XAHC60HBCN1 | TM8V080C16MP12 | 45500 | 48000 | 16 | 12 | 8.1 | 2.32 | 67 | 53 | 211726440
JOHNSON CONTROLS | HL19B4821 | XAHC60HBCN1 | TM8V100C16MP12 | 45500 | 48000 | 16 | 12 | 8.1 | 2.32 | 67 | 53 | 211726439
JOHNSON CONTROLS | HL19B4821 | XAHC60HXXN1+TXV | TPLC100C16MP13 | 45500 | 48000 | 16 | 12 | 8.1 | 2.32 | 67 | 53 | 211726438
JOHNSON CONTROLS | HL19B4821 | XAHD60HBCN1 | TP9C100C16MP13 | 45500 | 48000 | 16 | 12 | 8.1 | 2.32 | 67 | 53 | 211726437
JOHNSON CONTROLS | HL19B4821 | XAHC60HXXN1+TXV | TPLC080C16MP13 | 45500 | 48000 | 16 | 12 | 8.1 | 2.32 | 67 | 53 | 211726436
JOHNSON CONTROLS | HL19B4821 | XAHC60HXXN1+TXV | TMLV100C16MP12 | 45500 | 48000 | 16 | 12 | 8.1 | 2.32 | 67 | 53 | 211726435
JOHNSON CONTROLS | HL19B4821 | XAHC60HXXN1+TXV | TM8V080C16MP12 | 45500 | 48000 | 16 | 12 | 8.1 | 2.32 | 67 | 53 | 211726434
JOHNSON CONTROLS | HL19B4821 | XAHC60HXXN1+TXV | TM8V100C16MP12 | 45500 | 48000 | 16 | 12 | 8.1 | 2.32 | 67 | 53 | 211726433
JOHNSON CONTROLS | HL19B4821 | XAUD60HXXN1+TXV | TM8Y080C16MP11 | 46000 | 47000 | 16 | 12 | 8.1 | 2.28 | 69 | 57 | 211726432
JOHNSON CONTROLS | HL19B4821 | XAFD60HBCN1 | TM8Y080C16MP11 | 46000 | 47000 | 16 | 12 | 8.1 | 2.28 | 69 | 57 | 211726431
JOHNSON CONTROLS | HL19B4821 | XAUD60HXXN1+TXV | TM8Y100C16MP11 | 46000 | 47000 | 16 | 12 | 8.1 | 2.28 | 69 | 57 | 211726430
JOHNSON CONTROLS | HL19B4821 | XAFD60HBCN1 | TM8Y100C16MP11 | 46000 | 47000 | 16 | 12 | 8.1 | 2.28 | 69 | 57 | 211726429
JOHNSON CONTROLS | HL19B4821 | XAFD60HXXN1+TXV | TM8Y080C16MP11 | 46000 | 47000 | 16 | 12 | 8.1 | 2.28 | 69 | 57 | 211726428
JOHNSON CONTROLS | HL19B4821 | XAFD60HXXN1+TXV | TM8Y100C16MP11 | 46000 | 47000 | 16 | 12 | 8.1 | 2.28 | 69 | 57 | 211726427
JOHNSON CONTROLS | HL19B4821 | XAFC60HBCN1 | TM8Y100C20MP11 | 47500 | 48000 | 17 | 11.7 | 8.1 | 2.16 | 66 | 52 | 211726426
JOHNSON CONTROLS | HL19B4821 | XAFC60HBCN1 | TM8Y120C20MP11 | 47500 | 48000 | 17 | 11.7 | 8.1 | 2.16 | 66 | 52 | 211726425
JOHNSON CONTROLS | HL19B4821 | XAFC60HXXN1+TXV | TM8Y100C20MP11 | 47500 | 48000 | 17 | 11.7 | 8.1 | 2.16 | 66 | 52 | 211726424
JOHNSON CONTROLS | HL19B4821 | XAFC60HXXN1+TXV | TM8Y120C20MP11 | 47500 | 48000 | 17 | 11.7 | 8.1 | 2.16 | 66 | 52 | 211726423
JOHNSON CONTROLS | HL19B4821 | XAHC60HBCN1 | TM9E080C16MP12 | 45500 | 48000 | 17 | 11.7 | 8.1 | 2.26 | 68 | 55 | 211726422
JOHNSON CONTROLS | HL19B4821 | XAHC60HXXN1+TXV | TM9E080C16MP12 | 45500 | 48000 | 17 | 11.7 | 8.1 | 2.26 | 68 | 55 | 211726421
JOHNSON CONTROLS | HL19B4821 | XAHD60HBCN1 | TM9E100C20MP12 | 47000 | 48000 | 16 | 12 | 8.1 | 2.24 | 69 | 56 | 211726420
JOHNSON CONTROLS | HL19B4821 | XAHD60HXXN1+TXV | TM9E100C20MP12 | 47000 | 48000 | 16 | 12 | 8.1 | 2.24 | 69 | 56 | 211726419
JOHNSON CONTROLS | HL19B4821 | XAHD60HBCN1 | TM9V100C16MP12 | 45500 | 48000 | 16 | 12 | 8.1 | 2.32 | 67 | 53 | 211726418
JOHNSON CONTROLS | HL19B4821 | XAHD60HXXN1+TXV | TP9C100C16MP13 | 45500 | 48000 | 16 | 12 | 8.1 | 2.32 | 67 | 53 | 211726417
JOHNSON CONTROLS | HL19B4821 | XAHD60HXXN1+TXV | TM9V100C16MP12 | 45500 | 48000 | 16 | 12 | 8.1 | 2.32 | 67 | 53 | 211726416
JOHNSON CONTROLS | HL19B4821 | XAFC60HBCN1 | TM9Y080C16MP11 | 45500 | 47000 | 16 | 12 | 8.1 | 2.34 | 70 | 58 | 211726415
JOHNSON CONTROLS | HL19B4821 | XAFC60HXXN1+TXV | TM9Y080C16MP11 | 45500 | 47000 | 16 | 12 | 8.1 | 2.34 | 70 | 58 | 211726414
JOHNSON CONTROLS | HL19B4821 | XAFC60HBCN1 | TM9Y100C16MP11 | 45500 | 47000 | 16 | 12 | 8.1 | 2.34 | 70 | 58 | 211726413
JOHNSON CONTROLS | HL19B4821 | XAFC60HXXN1+TXV | TM9Y100C16MP11 | 45500 | 47000 | 16 | 12 | 8.1 | 2.34 | 70 | 58 | 211726412
JOHNSON CONTROLS | HL19B4821 | XAUD60HXXN1+TXV | TM9Y120D20MP11 | 46500 | 47000 | 16 | 12 | 8.1 | 2.28 | 69 | 56 | 211726411
JOHNSON CONTROLS | HL19B4821 | XAFD60HBCN1 | TM9Y120D20MP11 | 46500 | 47000 | 16 | 12 | 8.1 | 2.28 | 69 | 56 | 211726410
JOHNSON CONTROLS | HL19B4821 | XAFD60HXXN1+TXV | TM9Y120D20MP11 | 46500 | 47000 | 16 | 12 | 8.1 | 2.28 | 69 | 56 | 211726409
FRASER-JOHNSTON | THF2B60T21 | XAHD60JBCN1 | Z8ES120C16SMPS1 | 55500 | 58500 | 15.2 | 11.7 | 8.1 | 2.38 | 65 | 53 | 212415184
LUXAIRE | THF2B60T21 | XAHD60JBCN1 | Z8ES120C16SMPS1 | 55500 | 58500 | 15.2 | 11.7 | 8.1 | 2.38 | 65 | 53 | 212415183
COLEMAN | THF2B60T21 | XAHD60JBCN1 | Z8ES120C16SMPS1 | 55500 | 58500 | 15.2 | 11.7 | 8.1 | 2.38 | 65 | 53 | 212415182
JOHNSON CONTROLS | THF2B60T21 | XAHD60JXXN1+TXV | Z8ES120C16SMPS1 | 55500 | 58500 | 15.2 | 11.7 | 8.1 | 2.38 | 65 | 53 | 212415181
CHAMPION HEATING AND COOLING | THF2B60T21 | XAHD60JXXN1+TXV | Z8ES120C16SMPS1 | 55500 | 58500 | 15.2 | 11.7 | 8.1 | 2.38 | 65 | 53 | 212415180
FRASER-JOHNSTON | THF2B60T21 | XAHD60JXXN1+TXV | Z8ES120C16SMPS1 | 55500 | 58500 | 15.2 | 11.7 | 8.1 | 2.38 | 65 | 53 | 212415179
LUXAIRE | THF2B60T21 | XAHD60JXXN1+TXV | Z8ES120C16SMPS1 | 55500 | 58500 | 15.2 | 11.7 | 8.1 | 2.38 | 65 | 53 | 212415178
COLEMAN | THF2B60T21 | XAHD60JXXN1+TXV | Z8ES120C16SMPS1 | 55500 | 58500 | 15.2 | 11.7 | 8.1 | 2.38 | 65 | 53 | 212415177
JOHNSON CONTROLS | THF2B42T21 | XAHD60GBCN1 | Z8ES080C16LMPS1 | 41000 | 40000 | 15.2 | 11.7 | 8.1 | 2.36 | 65 | 55 | 212475170
EVCON | RHP15042B21 | XAHD60GBCN1 | RL18080C16MPS1 | 41000 | 40000 | 15.2 | 11.7 | 8.1 | 2.36 | 65 | 55 | 212475168
GUARDIAN | RHP15042B21 | XAHD60GBCN1 | RL18080C16MPS1 | 41000 | 40000 | 15.2 | 11.7 | 8.1 | 2.36 | 65 | 55 | 212475166
YORK | YH2F30TB21 | XAUB36DXXN1+TXV | Y81E040A12LMPS1 | 30000 | 28200 | 16 | 12 | 8.1 | 2.26 | 65 | 55 | 212475165
CHAMPION HEATING AND COOLING | THF2B42T21 | XAHD60GBCN1 | Z8ES080C16LMPS1 | 41000 | 40000 | 15.2 | 11.7 | 8.1 | 2.36 | 65 | 55 | 212475164
YORK | YH2F30TB21 | XAFB36DBAN1 | Y81E040A12LMPS1 | 30000 | 28200 | 16 | 12 | 8.1 | 2.26 | 65 | 55 | 212475163
FRASER-JOHNSTON | THF2B42T21 | XAHD60GBCN1 | Z8ES080C16LMPS1 | 41000 | 40000 | 15.2 | 11.7 | 8.1 | 2.36 | 65 | 55 | 212475162
YORK | YH2F30TB21 | XAUB36DXXN1+TXV | Y81E040A12SMPS1 | 30000 | 28200 | 16 | 12 | 8.1 | 2.26 | 65 | 55 | 212475161
LUXAIRE | THF2B42T21 | XAHD60GBCN1 | Z8ES080C16LMPS1 | 41000 | 40000 | 15.2 | 11.7 | 8.1 | 2.36 | 65 | 55 | 212475160
YORK | YH2F30TB21 | XAFB36DBAN1 | Y81E040A12SMPS1 | 30000 | 28200 | 16 | 12 | 8.1 | 2.26 | 65 | 55 | 212475159
COLEMAN | THF2B42T21 | XAHD60GBCN1 | Z8ES080C16LMPS1 | 41000 | 40000 | 15.2 | 11.7 | 8.1 | 2.36 | 65 | 55 | 212475158
YORK | YH2F30TB21 | XAFB36DXXN1+TXV | Y81E040A12LMPS1 | 30000 | 28200 | 16 | 12 | 8.1 | 2.26 | 65 | 55 | 212475157
YORK | YH2F30TB21 | XAFB36DXXN1+TXV | Y81E040A12SMPS1 | 30000 | 28200 | 16 | 12 | 8.1 | 2.26 | 65 | 55 | 212475155
YORK | YH2F30TB21 | XAFC36DBAN1 | Y81E080B12LMPS1 | 30000 | 28200 | 15.2 | 11.7 | 8.1 | 2.26 | 65 | 56 | 212475153
YORK | YH2F30TB21 | XAFC36DBAN1 | Y81E080B12SMPS1 | 30000 | 28200 | 15.2 | 11.7 | 8.1 | 2.26 | 65 | 56 | 212475151
YORK | YH2F30TB21 | XAFC36DXXN1+TXV | Y81E080B12LMPS1 | 30000 | 28200 | 15.2 | 11.7 | 8.1 | 2.26 | 65 | 56 | 212475149
YORK | YH2F30TB21 | XAFC36DXXN1+TXV | Y81E080B12SMPS1 | 30000 | 28200 | 15.2 | 11.7 | 8.1 | 2.26 | 65 | 56 | 212475147
JOHNSON CONTROLS | THF2B42T21 | XAHD60GXXN1+TXV | Z8ES080C16LMPS1 | 41000 | 40000 | 15.2 | 11.7 | 8.1 | 2.36 | 65 | 55 | 212475146
EVCON | RHP15042B21 | XAHD60GXXN1+TXV | RL18080C16MPS1 | 41000 | 40000 | 15.2 | 11.7 | 8.1 | 2.36 | 65 | 55 | 212475144
GUARDIAN | RHP15042B21 | XAHD60GXXN1+TXV | RL18080C16MPS1 | 41000 | 40000 | 15.2 | 11.7 | 8.1 | 2.36 | 65 | 55 | 212475142
CHAMPION HEATING AND COOLING | THF2B42T21 | XAHD60GXXN1+TXV | Z8ES080C16LMPS1 | 41000 | 40000 | 15.2 | 11.7 | 8.1 | 2.36 | 65 | 55 | 212475140
FRASER-JOHNSTON | THF2B42T21 | XAHD60GXXN1+TXV | Z8ES080C16LMPS1 | 41000 | 40000 | 15.2 | 11.7 | 8.1 | 2.36 | 65 | 55 | 212475138
YORK | YH2F42TB21 | XAHD60GBCN1 | Y81E080C16LMPS1 | 41000 | 40000 | 15.2 | 11.7 | 8.1 | 2.36 | 65 | 55 | 212475137
LUXAIRE | THF2B42T21 | XAHD60GXXN1+TXV | Z8ES080C16LMPS1 | 41000 | 40000 | 15.2 | 11.7 | 8.1 | 2.36 | 65 | 55 | 212475136
COLEMAN | THF2B42T21 | XAHD60GXXN1+TXV | Z8ES080C16LMPS1 | 41000 | 40000 | 15.2 | 11.7 | 8.1 | 2.36 | 65 | 55 | 212475134
YORK | YH2F42TB21 | XAHD60GXXN1+TXV | Y81E080C16LMPS1 | 41000 | 40000 | 15.2 | 11.7 | 8.1 | 2.36 | 65 | 55 | 212475133
JOHNSON CONTROLS | THF2B42T21 | XAHD60GXXN1+TXV | Z8ES080C16SMPS1 | 41000 | 40000 | 15.2 | 11.7 | 8.1 | 2.36 | 65 | 55 | 212475132
YORK | YH2F42TB21 | XAHD60GXXN1+TXV | Y81E080C16SMPS1 | 41000 | 40000 | 15.2 | 11.7 | 8.1 | 2.36 | 65 | 55 | 212475131
CHAMPION HEATING AND COOLING | THF2B42T21 | XAHD60GXXN1+TXV | Z8ES080C16SMPS1 | 41000 | 40000 | 15.2 | 11.7 | 8.1 | 2.36 | 65 | 55 | 212475130
YORK | YH2F60TB21 | XAHD60JBCN1 | Y81E100C16LMPS1 | 55500 | 59000 | 15.2 | 11.7 | 8.1 | 2.36 | 64 | 53 | 212475129
FRASER-JOHNSTON | THF2B42T21 | XAHD60GXXN1+TXV | Z8ES080C16SMPS1 | 41000 | 40000 | 15.2 | 11.7 | 8.1 | 2.36 | 65 | 55 | 212475128
YORK | YH2F60TB21 | XAHD60JXXN1+TXV | Y81E100C16LMPS1 | 55500 | 59000 | 15.2 | 11.7 | 8.1 | 2.36 | 64 | 53 | 212475127
LUXAIRE | THF2B42T21 | XAHD60GXXN1+TXV | Z8ES080C16SMPS1 | 41000 | 40000 | 15.2 | 11.7 | 8.1 | 2.36 | 65 | 55 | 212475126
COLEMAN | THF2B42T21 | XAHD60GXXN1+TXV | Z8ES080C16SMPS1 | 41000 | 40000 | 15.2 | 11.7 | 8.1 | 2.36 | 65 | 55 | 212475125
YORK | YH2F60TB21 | XAHD60JBCN1 | Y81E120C20LMPS1 | 55500 | 59000 | 15.2 | 11.7 | 8.1 | 2.36 | 64 | 53 | 212475124
YORK | YH2F60TB21 | XAHD60JXXN1+TXV | Y81E120C20LMPS1 | 55500 | 59000 | 15.2 | 11.7 | 8.1 | 2.36 | 64 | 53 | 212475122
YORK | YH2F24TB21 | XAHB36DBAN1 | Y81E040A12LMPS1 | 24000 | 21200 | 16 | 11.7 | 8.1 | 2.26 | 66 | 54 | 212475121
YORK | YH2F24TB21 | XAHB36DBAN1 | Y81E040A12SMPS1 | 24000 | 21200 | 16 | 11.7 | 8.1 | 2.26 | 66 | 54 | 212475119
YORK | YH2F24TB21 | XAHB36DXXN1+TXV | Y81E040A12LMPS1 | 24000 | 21200 | 16 | 11.7 | 8.1 | 2.26 | 66 | 54 | 212475117
YORK | YH2F24TB21 | XAHB36DXXN1+TXV | Y81E040A12SMPS1 | 24000 | 21200 | 16 | 11.7 | 8.1 | 2.26 | 66 | 54 | 212475115
YORK | YH2F24TB21 | XAHB36DBAN1 | Y81E080B12LMPS1 | 24000 | 21200 | 16 | 11.7 | 8.1 | 2.28 | 65 | 54 | 212475113
YORK | YH2F24TB21 | XAHB36DBAN1 | Y81E080B12SMPS1 | 24000 | 21200 | 16 | 11.7 | 8.1 | 2.28 | 65 | 54 | 212475111
YORK | YH2F24TB21 | XAHB36DXXN1+TXV | Y81E080B12LMPS1 | 24000 | 21200 | 16 | 11.7 | 8.1 | 2.28 | 65 | 54 | 212475109
YORK | YH2F24TB21 | XAHB36DXXN1+TXV | Y81E080B12SMPS1 | 24000 | 21200 | 16 | 11.7 | 8.1 | 2.28 | 65 | 54 | 212475107
YORK | YH2F24TB21 | XAHB30CBAN1 | Y81E040A12LMPS1 | 23800 | 22800 | 16 | 11.7 | 8.1 | 2.22 | 63 | 51 | 212475105
JOHNSON CONTROLS | THF2B42T21 | XAUC48FXXN1+TXV | Z8ES080B12SMPS1 | 40000 | 39500 | 15.2 | 11.7 | 8.1 | 2.2 | 64 | 53 | 212416414
CHAMPION HEATING AND COOLING | THF2B42T21 | XAUC48FXXN1+TXV | Z8ES080B12SMPS1 | 40000 | 39500 | 15.2 | 11.7 | 8.1 | 2.2 | 64 | 53 | 212416413
FRASER-JOHNSTON | THF2B42T21 | XAUC48FXXN1+TXV | Z8ES080B12SMPS1 | 40000 | 39500 | 15.2 | 11.7 | 8.1 | 2.2 | 64 | 53 | 212416412
LUXAIRE | THF2B42T21 | XAUC48FXXN1+TXV | Z8ES080B12SMPS1 | 40000 | 39500 | 15.2 | 11.7 | 8.1 | 2.2 | 64 | 53 | 212416411
COLEMAN | THF2B42T21 | XAUC48FXXN1+TXV | Z8ES080B12SMPS1 | 40000 | 39500 | 15.2 | 11.7 | 8.1 | 2.2 | 64 | 53 | 212416410
JOHNSON CONTROLS | THF2B42T21 | XAFC48FBCN1 | Z8ES080B12SMPS1 | 40000 | 39500 | 15.2 | 11.7 | 8.1 | 2.2 | 64 | 53 | 212416409
CHAMPION HEATING AND COOLING | THF2B42T21 | XAFC48FBCN1 | Z8ES080B12SMPS1 | 40000 | 39500 | 15.2 | 11.7 | 8.1 | 2.2 | 64 | 53 | 212416408
FRASER-JOHNSTON | THF2B42T21 | XAFC48FBCN1 | Z8ES080B12SMPS1 | 40000 | 39500 | 15.2 | 11.7 | 8.1 | 2.2 | 64 | 53 | 212416407
LUXAIRE | THF2B42T21 | XAFC48FBCN1 | Z8ES080B12SMPS1 | 40000 | 39500 | 15.2 | 11.7 | 8.1 | 2.2 | 64 | 53 | 212416406
COLEMAN | THF2B42T21 | XAFC48FBCN1 | Z8ES080B12SMPS1 | 40000 | 39500 | 15.2 | 11.7 | 8.1 | 2.2 | 64 | 53 | 212416405
JOHNSON CONTROLS | THF2B42T21 | XAFC48FXXN1+TXV | Z8ES080B12SMPS1 | 40000 | 39500 | 15.2 | 11.7 | 8.1 | 2.2 | 64 | 53 | 212416404
CHAMPION HEATING AND COOLING | THF2B42T21 | XAFC48FXXN1+TXV | Z8ES080B12SMPS1 | 40000 | 39500 | 15.2 | 11.7 | 8.1 | 2.2 | 64 | 53 | 212416403
FRASER-JOHNSTON | THF2B42T21 | XAFC48FXXN1+TXV | Z8ES080B12SMPS1 | 40000 | 39500 | 15.2 | 11.7 | 8.1 | 2.2 | 64 | 53 | 212416402
LUXAIRE | THF2B42T21 | XAFC48FXXN1+TXV | Z8ES080B12SMPS1 | 40000 | 39500 | 15.2 | 11.7 | 8.1 | 2.2 | 64 | 53 | 212416401
COLEMAN | THF2B42T21 | XAFC48FXXN1+TXV | Z8ES080B12SMPS1 | 40000 | 39500 | 15.2 | 11.7 | 8.1 | 2.2 | 64 | 53 | 212416400
JOHNSON CONTROLS | THF2B42T21 | XAHC48FBCN1 | Z8ES080B12SMPS1 | 40000 | 40000 | 16 | 12 | 8.1 | 2.34 | 63 | 55 | 212416399
JOHNSON CONTROLS | THF2B60T21 | XAHD60JBCN1 | Z8ES120C20SMPS1 | 55500 | 59000 | 15.2 | 11.7 | 8.1 | 2.36 | 64 | 53 | 212415166
CHAMPION HEATING AND COOLING | THF2B60T21 | XAHD60JBCN1 | Z8ES120C20SMPS1 | 55500 | 59000 | 15.2 | 11.7 | 8.1 | 2.36 | 64 | 53 | 212415165
FRASER-JOHNSTON | THF2B60T21 | XAHD60JBCN1 | Z8ES120C20SMPS1 | 55500 | 59000 | 15.2 | 11.7 | 8.1 | 2.36 | 64 | 53 | 212415164
LUXAIRE | THF2B60T21 | XAHD60JBCN1 | Z8ES120C20SMPS1 | 55500 | 59000 | 15.2 | 11.7 | 8.1 | 2.36 | 64 | 53 | 212415163
COLEMAN | THF2B60T21 | XAHD60JBCN1 | Z8ES120C20SMPS1 | 55500 | 59000 | 15.2 | 11.7 | 8.1 | 2.36 | 64 | 53 | 212415162
JOHNSON CONTROLS | THF2B60T21 | XAHD60JXXN1+TXV | Z8ES120C20SMPS1 | 55500 | 59000 | 15.2 | 11.7 | 8.1 | 2.36 | 64 | 53 | 212415161
CHAMPION HEATING AND COOLING | THF2B60T21 | XAHD60JXXN1+TXV | Z8ES120C20SMPS1 | 55500 | 59000 | 15.2 | 11.7 | 8.1 | 2.36 | 64 | 53 | 212415160
FRASER-JOHNSTON | THF2B60T21 | XAHD60JXXN1+TXV | Z8ES120C20SMPS1 | 55500 | 59000 | 15.2 | 11.7 | 8.1 | 2.36 | 64 | 53 | 212415159
LUXAIRE | THF2B60T21 | XAHD60JXXN1+TXV | Z8ES120C20SMPS1 | 55500 | 59000 | 15.2 | 11.7 | 8.1 | 2.36 | 64 | 53 | 212415158
COLEMAN | THF2B60T21 | XAHD60JXXN1+TXV | Z8ES120C20SMPS1 | 55500 | 59000 | 15.2 | 11.7 | 8.1 | 2.36 | 64 | 53 | 212415157
JOHNSON CONTROLS | THF2B60T21 | XAFD60JBCN1 | Z8ES130D20SMPS1 | 53500 | 57000 | 15.2 | 11.7 | 8.1 | 2.4 | 68 | 55 | 212415156
CHAMPION HEATING AND COOLING | THF2B60T21 | XAFD60JBCN1 | Z8ES130D20SMPS1 | 53500 | 57000 | 15.2 | 11.7 | 8.1 | 2.4 | 68 | 55 | 212415155
FRASER-JOHNSTON | THF2B60T21 | XAFD60JBCN1 | Z8ES130D20SMPS1 | 53500 | 57000 | 15.2 | 11.7 | 8.1 | 2.4 | 68 | 55 | 212415154
LUXAIRE | THF2B60T21 | XAFD60JBCN1 | Z8ES130D20SMPS1 | 53500 | 57000 | 15.2 | 11.7 | 8.1 | 2.4 | 68 | 55 | 212415153
COLEMAN | THF2B60T21 | XAFD60JBCN1 | Z8ES130D20SMPS1 | 53500 | 57000 | 15.2 | 11.7 | 8.1 | 2.4 | 68 | 55 | 212415152
JOHNSON CONTROLS | THF2B60T21 | XAFD60JXXN1+TXV | Z8ES130D20SMPS1 | 53500 | 57000 | 15.2 | 11.7 | 8.1 | 2.4 | 68 | 55 | 212415151
CHAMPION HEATING AND COOLING | THF2B60T21 | XAFD60JXXN1+TXV | Z8ES130D20SMPS1 | 53500 | 57000 | 15.2 | 11.7 | 8.1 | 2.4 | 68 | 55 | 212415150
YORK | YH2F24TB21 | XAHB30CBAN1 | Y81E040A12SMPS1 | 23800 | 22800 | 16 | 11.7 | 8.1 | 2.22 | 63 | 51 | 212475103
YORK | YH2F24TB21 | XAHB30CXXN1+TXV | Y81E040A12LMPS1 | 23800 | 22800 | 16 | 11.7 | 8.1 | 2.22 | 63 | 51 | 212475101
YORK | YH2F24TB21 | XAHB30CXXN1+TXV | Y81E040A12SMPS1 | 23800 | 22800 | 16 | 11.7 | 8.1 | 2.22 | 63 | 51 | 212475099
YORK | YH2F24TB21 | XAHC30CBAN1 | Y81E080B12LMPS1 | 23800 | 22600 | 16 | 11.7 | 8.1 | 2.24 | 63 | 51 | 212475097
YORK | YH2F24TB21 | XAHC30CBAN1 | Y81E080B12SMPS1 | 23800 | 22600 | 16 | 11.7 | 8.1 | 2.24 | 63 | 51 | 212475095
YORK | YH2F24TB21 | XAHC30CXXN1+TXV | Y81E080B12LMPS1 | 23800 | 22600 | 16 | 11.7 | 8.1 | 2.24 | 63 | 51 | 212475093
YORK | YH2F24TB21 | XAHC30CXXN1+TXV | Y81E080B12SMPS1 | 23800 | 22600 | 16 | 11.7 | 8.1 | 2.24 | 63 | 51 | 212475091
JOHNSON CONTROLS | THF2B42T21 | XAUD60GXXN1+TXV | Z8ES100C20LMPS1 | 40500 | 38500 | 15.2 | 11.7 | 8.1 | 2.26 | 66 | 55 | 212475075
EVCON | RHP15042B21 | XAUD60GXXN1+TXV | RL18100C20MPS1 | 40500 | 38500 | 15.2 | 11.7 | 8.1 | 2.26 | 66 | 55 | 212475073
GUARDIAN | RHP15042B21 | XAUD60GXXN1+TXV | RL18100C20MPS1 | 40500 | 38500 | 15.2 | 11.7 | 8.1 | 2.26 | 66 | 55 | 212475071
CHAMPION HEATING AND COOLING | THF2B42T21 | XAUD60GXXN1+TXV | Z8ES100C20LMPS1 | 40500 | 38500 | 15.2 | 11.7 | 8.1 | 2.26 | 66 | 55 | 212475069
FRASER-JOHNSTON | THF2B42T21 | XAUD60GXXN1+TXV | Z8ES100C20LMPS1 | 40500 | 38500 | 15.2 | 11.7 | 8.1 | 2.26 | 66 | 55 | 212475067
LUXAIRE | THF2B42T21 | XAUD60GXXN1+TXV | Z8ES100C20LMPS1 | 40500 | 38500 | 15.2 | 11.7 | 8.1 | 2.26 | 66 | 55 | 212475065
COLEMAN | THF2B42T21 | XAUD60GXXN1+TXV | Z8ES100C20LMPS1 | 40500 | 38500 | 15.2 | 11.7 | 8.1 | 2.26 | 66 | 55 | 212475063
JOHNSON CONTROLS | THF2B42T21 | XAFD60GBCN1 | Z8ES100C20LMPS1 | 40500 | 38500 | 15.2 | 11.7 | 8.1 | 2.26 | 66 | 55 | 212475061
EVCON | RHP15042B21 | XAFD60GBCN1 | RL18100C20MPS1 | 40500 | 38500 | 15.2 | 11.7 | 8.1 | 2.26 | 66 | 55 | 212475059
GUARDIAN | RHP15042B21 | XAFD60GBCN1 | RL18100C20MPS1 | 40500 | 38500 | 15.2 | 11.7 | 8.1 | 2.26 | 66 | 55 | 212475057
CHAMPION HEATING AND COOLING | THF2B42T21 | XAFD60GBCN1 | Z8ES100C20LMPS1 | 40500 | 38500 | 15.2 | 11.7 | 8.1 | 2.26 | 66 | 55 | 212475055
FRASER-JOHNSTON | THF2B42T21 | XAFD60GBCN1 | Z8ES100C20LMPS1 | 40500 | 38500 | 15.2 | 11.7 | 8.1 | 2.26 | 66 | 55 | 212475053
LUXAIRE | THF2B42T21 | XAFD60GBCN1 | Z8ES100C20LMPS1 | 40500 | 38500 | 15.2 | 11.7 | 8.1 | 2.26 | 66 | 55 | 212475051
COLEMAN | THF2B42T21 | XAFD60GBCN1 | Z8ES100C20LMPS1 | 40500 | 38500 | 15.2 | 11.7 | 8.1 | 2.26 | 66 | 55 | 212475049
JOHNSON CONTROLS | THF2B42T21 | XAUD60GXXN1+TXV | Z8ES100C20SMPS1 | 40500 | 38500 | 15.2 | 11.7 | 8.1 | 2.26 | 66 | 55 | 212475047
CHAMPION HEATING AND COOLING | THF2B42T21 | XAUD60GXXN1+TXV | Z8ES100C20SMPS1 | 40500 | 38500 | 15.2 | 11.7 | 8.1 | 2.26 | 66 | 55 | 212475045
YORK | YH2F42TB21 | XAFD48FBCN1 | Y81E080C16LMPS1 | 41000 | 40000 | 16 | 11.7 | 8.1 | 2.24 | 64 | 53 | 212475044
FRASER-JOHNSTON | THF2B42T21 | XAUD60GXXN1+TXV | Z8ES100C20SMPS1 | 40500 | 38500 | 15.2 | 11.7 | 8.1 | 2.26 | 66 | 55 | 212475043
YORK | YH2F42TB21 | XAFD48FXXN1+TXV | Y81E080C16LMPS1 | 41000 | 40000 | 16 | 11.7 | 8.1 | 2.24 | 64 | 53 | 212475042
LUXAIRE | THF2B42T21 | XAUD60GXXN1+TXV | Z8ES100C20SMPS1 | 40500 | 38500 | 15.2 | 11.7 | 8.1 | 2.26 | 66 | 55 | 212475041
YORK | YH2F42TB21 | XAHD48FBCN1 | Y81E080C20LMPS1 | 40500 | 40500 | 16 | 12 | 8.1 | 2.36 | 63 | 55 | 212475040
COLEMAN | THF2B42T21 | XAUD60GXXN1+TXV | Z8ES100C20SMPS1 | 40500 | 38500 | 15.2 | 11.7 | 8.1 | 2.26 | 66 | 55 | 212475039
YORK | YH2F42TB21 | XAHD48FXXN1+TXV | Y81E080C20LMPS1 | 40500 | 40500 | 16 | 12 | 8.1 | 2.36 | 63 | 55 | 212475038
YORK | YH2F42TB21 | XAHD48FBCN1 | Y81E100C16LMPS1 | 40500 | 40500 | 16 | 12 | 8.1 | 2.36 | 63 | 55 | 212475036
YORK | YH2F42TB21 | XAHD48FXXN1+TXV | Y81E100C16LMPS1 | 40500 | 40500 | 16 | 12 | 8.1 | 2.36 | 63 | 55 | 212475034
YORK | YH2F42TB21 | XAFD48FBCN1 | Y81E120C16LMPS1 | 40500 | 40000 | 15.2 | 11.7 | 8.1 | 2.24 | 64 | 53 | 212475032
JOHNSON CONTROLS | THF2B48T21 | XAHC60HBCN1 | Z8ES100C20SMPS1 | 45500 | 44000 | 16 | 11.7 | 8.1 | 2.4 | 70 | 55 | 212413823
CHAMPION HEATING AND COOLING | THF2B48T21 | XAHC60HBCN1 | Z8ES100C20SMPS1 | 45500 | 44000 | 16 | 11.7 | 8.1 | 2.4 | 70 | 55 | 212413822
FRASER-JOHNSTON | THF2B48T21 | XAHC60HBCN1 | Z8ES100C20SMPS1 | 45500 | 44000 | 16 | 11.7 | 8.1 | 2.4 | 70 | 55 | 212413821
LUXAIRE | THF2B48T21 | XAHC60HBCN1 | Z8ES100C20SMPS1 | 45500 | 44000 | 16 | 11.7 | 8.1 | 2.4 | 70 | 55 | 212413820
COLEMAN | THF2B48T21 | XAHC60HBCN1 | Z8ES100C20SMPS1 | 45500 | 44000 | 16 | 11.7 | 8.1 | 2.4 | 70 | 55 | 212413819
JOHNSON CONTROLS | THF2B48T21 | XAHC60HXXN1+TXV | Z8ES100C20SMPS1 | 45500 | 44000 | 16 | 11.7 | 8.1 | 2.4 | 70 | 55 | 212413818
CHAMPION HEATING AND COOLING | THF2B48T21 | XAHC60HXXN1+TXV | Z8ES100C20SMPS1 | 45500 | 44000 | 16 | 11.7 | 8.1 | 2.4 | 70 | 55 | 212413817
FRASER-JOHNSTON | THF2B48T21 | XAHC60HXXN1+TXV | Z8ES100C20SMPS1 | 45500 | 44000 | 16 | 11.7 | 8.1 | 2.4 | 70 | 55 | 212413816
LUXAIRE | THF2B48T21 | XAHC60HXXN1+TXV | Z8ES100C20SMPS1 | 45500 | 44000 | 16 | 11.7 | 8.1 | 2.4 | 70 | 55 | 212413815
COLEMAN | THF2B48T21 | XAHC60HXXN1+TXV | Z8ES100C20SMPS1 | 45500 | 44000 | 16 | 11.7 | 8.1 | 2.4 | 70 | 55 | 212413814
JOHNSON CONTROLS | THF2B60T21 | XAFD60JBCN1 | Z8ES080C16SMPS1 | 53500 | 57000 | 15.2 | 11.7 | 8.1 | 2.42 | 68 | 55 | 212415266
CHAMPION HEATING AND COOLING | THF2B60T21 | XAFD60JBCN1 | Z8ES080C16SMPS1 | 53500 | 57000 | 15.2 | 11.7 | 8.1 | 2.42 | 68 | 55 | 212415265
FRASER-JOHNSTON | THF2B60T21 | XAFD60JBCN1 | Z8ES080C16SMPS1 | 53500 | 57000 | 15.2 | 11.7 | 8.1 | 2.42 | 68 | 55 | 212415264
LUXAIRE | THF2B60T21 | XAFD60JBCN1 | Z8ES080C16SMPS1 | 53500 | 57000 | 15.2 | 11.7 | 8.1 | 2.42 | 68 | 55 | 212415263
COLEMAN | THF2B60T21 | XAFD60JBCN1 | Z8ES080C16SMPS1 | 53500 | 57000 | 15.2 | 11.7 | 8.1 | 2.42 | 68 | 55 | 212415262
JOHNSON CONTROLS | THF2B60T21 | XAFD60JXXN1+TXV | Z8ES080C16SMPS1 | 53500 | 57000 | 15.2 | 11.7 | 8.1 | 2.42 | 68 | 55 | 212415261
CHAMPION HEATING AND COOLING | THF2B60T21 | XAFD60JXXN1+TXV | Z8ES080C16SMPS1 | 53500 | 57000 | 15.2 | 11.7 | 8.1 | 2.42 | 68 | 55 | 212415260
FRASER-JOHNSTON | THF2B60T21 | XAFD60JXXN1+TXV | Z8ES080C16SMPS1 | 53500 | 57000 | 15.2 | 11.7 | 8.1 | 2.42 | 68 | 55 | 212415259
LUXAIRE | THF2B60T21 | XAFD60JXXN1+TXV | Z8ES080C16SMPS1 | 53500 | 57000 | 15.2 | 11.7 | 8.1 | 2.42 | 68 | 55 | 212415258
COLEMAN | THF2B60T21 | XAFD60JXXN1+TXV | Z8ES080C16SMPS1 | 53500 | 57000 | 15.2 | 11.7 | 8.1 | 2.42 | 68 | 55 | 212415257
JOHNSON CONTROLS | THF2B60T21 | XAHD60JBCN1 | Z8ES080C20SMPS1 | 55500 | 59000 | 15.2 | 11.7 | 8.1 | 2.36 | 64 | 53 | 212415246
CHAMPION HEATING AND COOLING | THF2B60T21 | XAHD60JBCN1 | Z8ES080C20SMPS1 | 55500 | 59000 | 15.2 | 11.7 | 8.1 | 2.36 | 64 | 53 | 212415245
FRASER-JOHNSTON | THF2B60T21 | XAHD60JBCN1 | Z8ES080C20SMPS1 | 55500 | 59000 | 15.2 | 11.7 | 8.1 | 2.36 | 64 | 53 | 212415244
CHAMPION HEATING AND COOLING | THF2B60T21 | XAHD60JBCN1 | Z8ES120C16SMPS1 | 55500 | 58500 | 15.2 | 11.7 | 8.1 | 2.38 | 65 | 53 | 212415185
JOHNSON CONTROLS | THF2B60T21 | XAHD60JBCN1 | Z8ES120C16SMPS1 | 55500 | 58500 | 15.2 | 11.7 | 8.1 | 2.38 | 65 | 53 | 212415186
COLEMAN | THF2B60T21 | XAFD60JXXN1+TXV | Z8ES120C16SMPS1 | 54000 | 57000 | 15.2 | 11.7 | 8.1 | 2.4 | 68 | 55 | 212415187
LUXAIRE | THF2B60T21 | XAFD60JXXN1+TXV | Z8ES120C16SMPS1 | 54000 | 57000 | 15.2 | 11.7 | 8.1 | 2.4 | 68 | 55 | 212415188
FRASER-JOHNSTON | THF2B60T21 | XAFD60JXXN1+TXV | Z8ES120C16SMPS1 | 54000 | 57000 | 15.2 | 11.7 | 8.1 | 2.4 | 68 | 55 | 212415189
CHAMPION HEATING AND COOLING | THF2B60T21 | XAFD60JXXN1+TXV | Z8ES120C16SMPS1 | 54000 | 57000 | 15.2 | 11.7 | 8.1 | 2.4 | 68 | 55 | 212415190
JOHNSON CONTROLS | THF2B60T21 | XAFD60JXXN1+TXV | Z8ES120C16SMPS1 | 54000 | 57000 | 15.2 | 11.7 | 8.1 | 2.4 | 68 | 55 | 212415191
COLEMAN | THF2B60T21 | XAFD60JBCN1 | Z8ES120C16SMPS1 | 54000 | 57000 | 15.2 | 11.7 | 8.1 | 2.4 | 68 | 55 | 212415192
LUXAIRE | THF2B60T21 | XAFD60JBCN1 | Z8ES120C16SMPS1 | 54000 | 57000 | 15.2 | 11.7 | 8.1 | 2.4 | 68 | 55 | 212415193
FRASER-JOHNSTON | THF2B60T21 | XAFD60JBCN1 | Z8ES120C16SMPS1 | 54000 | 57000 | 15.2 | 11.7 | 8.1 | 2.4 | 68 | 55 | 212415194
CHAMPION HEATING AND COOLING | THF2B60T21 | XAFD60JBCN1 | Z8ES120C16SMPS1 | 54000 | 57000 | 15.2 | 11.7 | 8.1 | 2.4 | 68 | 55 | 212415195
JOHNSON CONTROLS | THF2B60T21 | XAFD60JBCN1 | Z8ES120C16SMPS1 | 54000 | 57000 | 15.2 | 11.7 | 8.1 | 2.4 | 68 | 55 | 212415196
COLEMAN | THF2B60T21 | XAHD60JXXN1+TXV | Z8ES100C20SMPS1 | 55500 | 58500 | 15.2 | 11.7 | 8.1 | 2.36 | 65 | 53 | 212415197
LUXAIRE | THF2B60T21 | XAHD60JXXN1+TXV | Z8ES100C20SMPS1 | 55500 | 58500 | 15.2 | 11.7 | 8.1 | 2.36 | 65 | 53 | 212415198
FRASER-JOHNSTON | THF2B60T21 | XAHD60JXXN1+TXV | Z8ES100C20SMPS1 | 55500 | 58500 | 15.2 | 11.7 | 8.1 | 2.36 | 65 | 53 | 212415199
CHAMPION HEATING AND COOLING | THF2B60T21 | XAHD60JXXN1+TXV | Z8ES100C20SMPS1 | 55500 | 58500 | 15.2 | 11.7 | 8.1 | 2.36 | 65 | 53 | 212415200
JOHNSON CONTROLS | THF2B60T21 | XAHD60JXXN1+TXV | Z8ES100C20SMPS1 | 55500 | 58500 | 15.2 | 11.7 | 8.1 | 2.36 | 65 | 53 | 212415201
COLEMAN | THF2B60T21 | XAHD60JBCN1 | Z8ES100C20SMPS1 | 55500 | 58500 | 15.2 | 11.7 | 8.1 | 2.36 | 65 | 53 | 212415202
LUXAIRE | THF2B60T21 | XAHD60JBCN1 | Z8ES100C20SMPS1 | 55500 | 58500 | 15.2 | 11.7 | 8.1 | 2.36 | 65 | 53 | 212415203
FRASER-JOHNSTON | THF2B60T21 | XAHD60JBCN1 | Z8ES100C20SMPS1 | 55500 | 58500 | 15.2 | 11.7 | 8.1 | 2.36 | 65 | 53 | 212415204
CHAMPION HEATING AND COOLING | THF2B60T21 | XAHD60JBCN1 | Z8ES100C20SMPS1 | 55500 | 58500 | 15.2 | 11.7 | 8.1 | 2.36 | 65 | 53 | 212415205
JOHNSON CONTROLS | THF2B60T21 | XAHD60JBCN1 | Z8ES100C20SMPS1 | 55500 | 58500 | 15.2 | 11.7 | 8.1 | 2.36 | 65 | 53 | 212415206
COLEMAN | THF2B60T21 | XAHD60JXXN1+TXV | Z8ES100C16SMPS1 | 55500 | 59000 | 15.2 | 11.7 | 8.1 | 2.36 | 64 | 53 | 212415217
LUXAIRE | THF2B60T21 | XAHD60JXXN1+TXV | Z8ES100C16SMPS1 | 55500 | 59000 | 15.2 | 11.7 | 8.1 | 2.36 | 64 | 53 | 212415218
FRASER-JOHNSTON | THF2B60T21 | XAHD60JXXN1+TXV | Z8ES100C16SMPS1 | 55500 | 59000 | 15.2 | 11.7 | 8.1 | 2.36 | 64 | 53 | 212415219
CHAMPION HEATING AND COOLING | THF2B60T21 | XAHD60JXXN1+TXV | Z8ES100C16SMPS1 | 55500 | 59000 | 15.2 | 11.7 | 8.1 | 2.36 | 64 | 53 | 212415220
JOHNSON CONTROLS | THF2B60T21 | XAHD60JXXN1+TXV | Z8ES100C16SMPS1 | 55500 | 59000 | 15.2 | 11.7 | 8.1 | 2.36 | 64 | 53 | 212415221
COLEMAN | THF2B60T21 | XAHD60JBCN1 | Z8ES100C16SMPS1 | 55500 | 59000 | 15.2 | 11.7 | 8.1 | 2.36 | 64 | 53 | 212415222
LUXAIRE | THF2B60T21 | XAHD60JBCN1 | Z8ES100C16SMPS1 | 55500 | 59000 | 15.2 | 11.7 | 8.1 | 2.36 | 64 | 53 | 212415223
FRASER-JOHNSTON | THF2B60T21 | XAHD60JBCN1 | Z8ES100C16SMPS1 | 55500 | 59000 | 15.2 | 11.7 | 8.1 | 2.36 | 64 | 53 | 212415224
CHAMPION HEATING AND COOLING | THF2B60T21 | XAHD60JBCN1 | Z8ES100C16SMPS1 | 55500 | 59000 | 15.2 | 11.7 | 8.1 | 2.36 | 64 | 53 | 212415225
JOHNSON CONTROLS | THF2B60T21 | XAHD60JBCN1 | Z8ES100C16SMPS1 | 55500 | 59000 | 15.2 | 11.7 | 8.1 | 2.36 | 64 | 53 | 212415226
COLEMAN | THF2B60T21 | XAHD60JXXN1+TXV | Z8ES080C20SMPS1 | 55500 | 59000 | 15.2 | 11.7 | 8.1 | 2.36 | 64 | 53 | 212415237
LUXAIRE | THF2B60T21 | XAHD60JXXN1+TXV | Z8ES080C20SMPS1 | 55500 | 59000 | 15.2 | 11.7 | 8.1 | 2.36 | 64 | 53 | 212415238
FRASER-JOHNSTON | THF2B60T21 | XAHD60JXXN1+TXV | Z8ES080C20SMPS1 | 55500 | 59000 | 15.2 | 11.7 | 8.1 | 2.36 | 64 | 53 | 212415239
CHAMPION HEATING AND COOLING | THF2B60T21 | XAHD60JXXN1+TXV | Z8ES080C20SMPS1 | 55500 | 59000 | 15.2 | 11.7 | 8.1 | 2.36 | 64 | 53 | 212415240
JOHNSON CONTROLS | THF2B60T21 | XAHD60JXXN1+TXV | Z8ES080C20SMPS1 | 55500 | 59000 | 15.2 | 11.7 | 8.1 | 2.36 | 64 | 53 | 212415241
COLEMAN | THF2B60T21 | XAHD60JBCN1 | Z8ES080C20SMPS1 | 55500 | 59000 | 15.2 | 11.7 | 8.1 | 2.36 | 64 | 53 | 212415242
LUXAIRE | THF2B60T21 | XAHD60JBCN1 | Z8ES080C20SMPS1 | 55500 | 59000 | 15.2 | 11.7 | 8.1 | 2.36 | 64 | 53 | 212415243
JOHNSON CONTROLS | THF2B48T21 | XAHD60GBCN1 | Z8ES130D20SMPS1 | 47500 | 46000 | 16 | 11.7 | 8.1 | 2.36 | 67 | 55 | 212417164
CHAMPION HEATING AND COOLING | THF2B48T21 | XAHD60GBCN1 | Z8ES130D20SMPS1 | 47500 | 46000 | 16 | 11.7 | 8.1 | 2.36 | 67 | 55 | 212417163
FRASER-JOHNSTON | THF2B48T21 | XAHD60GBCN1 | Z8ES130D20SMPS1 | 47500 | 46000 | 16 | 11.7 | 8.1 | 2.36 | 67 | 55 | 212417162
LUXAIRE | THF2B48T21 | XAHD60GBCN1 | Z8ES130D20SMPS1 | 47500 | 46000 | 16 | 11.7 | 8.1 | 2.36 | 67 | 55 | 212417161
COLEMAN | THF2B48T21 | XAHD60GBCN1 | Z8ES130D20SMPS1 | 47500 | 46000 | 16 | 11.7 | 8.1 | 2.36 | 67 | 55 | 212417160
JOHNSON CONTROLS | THF2B48T21 | XAHD60GXXN1+TXV | Z8ES130D20SMPS1 | 47500 | 46000 | 16 | 11.7 | 8.1 | 2.36 | 67 | 55 | 212417159
CHAMPION HEATING AND COOLING | THF2B48T21 | XAHD60GXXN1+TXV | Z8ES130D20SMPS1 | 47500 | 46000 | 16 | 11.7 | 8.1 | 2.36 | 67 | 55 | 212417158
FRASER-JOHNSTON | THF2B48T21 | XAHD60GXXN1+TXV | Z8ES130D20SMPS1 | 47500 | 46000 | 16 | 11.7 | 8.1 | 2.36 | 67 | 55 | 212417157
LUXAIRE | THF2B48T21 | XAHD60GXXN1+TXV | Z8ES130D20SMPS1 | 47500 | 46000 | 16 | 11.7 | 8.1 | 2.36 | 67 | 55 | 212417156
COLEMAN | THF2B48T21 | XAHD60GXXN1+TXV | Z8ES130D20SMPS1 | 47500 | 46000 | 16 | 11.7 | 8.1 | 2.36 | 67 | 55 | 212417155
FRASER-JOHNSTON | THF2B30T21 | XAFB36DBAN1 | Z8ES040A12LMPS1 | 30000 | 28200 | 16 | 12 | 8.1 | 2.26 | 65 | 55 | 212475319
LUXAIRE | THF2B30T21 | XAFB36DBAN1 | Z8ES040A12LMPS1 | 30000 | 28200 | 16 | 12 | 8.1 | 2.26 | 65 | 55 | 212475317
COLEMAN | THF2B30T21 | XAFB36DBAN1 | Z8ES040A12LMPS1 | 30000 | 28200 | 16 | 12 | 8.1 | 2.26 | 65 | 55 | 212475315
JOHNSON CONTROLS | THF2B30T21 | XAUB36DXXN1+TXV | Z8ES040A12SMPS1 | 30000 | 28200 | 16 | 12 | 8.1 | 2.26 | 65 | 55 | 212475313
CHAMPION HEATING AND COOLING | THF2B30T21 | XAUB36DXXN1+TXV | Z8ES040A12SMPS1 | 30000 | 28200 | 16 | 12 | 8.1 | 2.26 | 65 | 55 | 212475311
FRASER-JOHNSTON | THF2B30T21 | XAUB36DXXN1+TXV | Z8ES040A12SMPS1 | 30000 | 28200 | 16 | 12 | 8.1 | 2.26 | 65 | 55 | 212475309
LUXAIRE | THF2B30T21 | XAUB36DXXN1+TXV | Z8ES040A12SMPS1 | 30000 | 28200 | 16 | 12 | 8.1 | 2.26 | 65 | 55 | 212475307
YORK | YH2F24TB21 | XAUB36DXXN1+TXV | Y81E100B12LMPS1 | 24000 | 22400 | 16 | 11.7 | 8.1 | 2.26 | 60 | 51 | 212475306
COLEMAN | THF2B30T21 | XAUB36DXXN1+TXV | Z8ES040A12SMPS1 | 30000 | 28200 | 16 | 12 | 8.1 | 2.26 | 65 | 55 | 212475305
YORK | YH2F24TB21 | XAFB36DBAN1 | Y81E100B12LMPS1 | 24000 | 22400 | 16 | 11.7 | 8.1 | 2.26 | 60 | 51 | 212475304
JOHNSON CONTROLS | THF2B30T21 | XAFB36DBAN1 | Z8ES040A12SMPS1 | 30000 | 28200 | 16 | 12 | 8.1 | 2.26 | 65 | 55 | 212475303
YORK | YH2F24TB21 | XAUB36DXXN1+TXV | Y81E100B12SMPS1 | 24000 | 22400 | 16 | 11.7 | 8.1 | 2.26 | 60 | 51 | 212475302
YORK | YH2F24TB21 | XAFB36DBAN1 | Y81E100B12SMPS1 | 24000 | 22400 | 16 | 11.7 | 8.1 | 2.26 | 60 | 51 | 212475301
CHAMPION HEATING AND COOLING | THF2B30T21 | XAFB36DBAN1 | Z8ES040A12SMPS1 | 30000 | 28200 | 16 | 12 | 8.1 | 2.26 | 65 | 55 | 212475300
YORK | YH2F24TB21 | XAFB36DXXN1+TXV | Y81E100B12LMPS1 | 24000 | 22400 | 16 | 11.7 | 8.1 | 2.26 | 60 | 51 | 212475299
FRASER-JOHNSTON | THF2B30T21 | XAFB36DBAN1 | Z8ES040A12SMPS1 | 30000 | 28200 | 16 | 12 | 8.1 | 2.26 | 65 | 55 | 212475298
YORK | YH2F24TB21 | XAFB36DXXN1+TXV | Y81E100B12SMPS1 | 24000 | 22400 | 16 | 11.7 | 8.1 | 2.26 | 60 | 51 | 212475297
LUXAIRE | THF2B30T21 | XAFB36DBAN1 | Z8ES040A12SMPS1 | 30000 | 28200 | 16 | 12 | 8.1 | 2.26 | 65 | 55 | 212475296
COLEMAN | THF2B30T21 | XAFB36DBAN1 | Z8ES040A12SMPS1 | 30000 | 28200 | 16 | 12 | 8.1 | 2.26 | 65 | 55 | 212475294
JOHNSON CONTROLS | THF2B30T21 | XAFB36DXXN1+TXV | Z8ES040A12LMPS1 | 30000 | 28200 | 16 | 12 | 8.1 | 2.26 | 65 | 55 | 212475292
EVCON | RHP15030B21 | XAFB36DXXN1+TXV | RL18040A12MPS1 | 30000 | 28200 | 16 | 12 | 8.1 | 2.26 | 65 | 55 | 212475290
GUARDIAN | RHP15030B21 | XAFB36DXXN1+TXV | RL18040A12MPS1 | 30000 | 28200 | 16 | 12 | 8.1 | 2.26 | 65 | 55 | 212475288
YORK | YH2F48TB21 | XAHD60HBCN1 | Y81E120C16LMPS1 | 45000 | 44000 | 15.2 | 11.7 | 8.1 | 2.4 | 69 | 55 | 212475287
CHAMPION HEATING AND COOLING | THF2B30T21 | XAFB36DXXN1+TXV | Z8ES040A12LMPS1 | 30000 | 28200 | 16 | 12 | 8.1 | 2.26 | 65 | 55 | 212475286
YORK | YH2F48TB21 | XAHD60HXXN1+TXV | Y81E120C16LMPS1 | 45000 | 44000 | 15.2 | 11.7 | 8.1 | 2.4 | 69 | 55 | 212475285
FRASER-JOHNSTON | THF2B30T21 | XAFB36DXXN1+TXV | Z8ES040A12LMPS1 | 30000 | 28200 | 16 | 12 | 8.1 | 2.26 | 65 | 55 | 212475284
LUXAIRE | THF2B30T21 | XAFB36DXXN1+TXV | Z8ES040A12LMPS1 | 30000 | 28200 | 16 | 12 | 8.1 | 2.26 | 65 | 55 | 212475282
COLEMAN | THF2B30T21 | XAFB36DXXN1+TXV | Z8ES040A12LMPS1 | 30000 | 28200 | 16 | 12 | 8.1 | 2.26 | 65 | 55 | 212475280
JOHNSON CONTROLS | THF2B30T21 | XAFB36DXXN1+TXV | Z8ES040A12SMPS1 | 30000 | 28200 | 16 | 12 | 8.1 | 2.26 | 65 | 55 | 212475278
CHAMPION HEATING AND COOLING | THF2B30T21 | XAFB36DXXN1+TXV | Z8ES040A12SMPS1 | 30000 | 28200 | 16 | 12 | 8.1 | 2.26 | 65 | 55 | 212475276
YORK | YH2F48TB21 | XAHD60GBCN1 | Y81E130D20LMPS1 | 47500 | 46000 | 16 | 11.7 | 8.1 | 2.36 | 67 | 55 | 212475275
FRASER-JOHNSTON | THF2B30T21 | XAFB36DXXN1+TXV | Z8ES040A12SMPS1 | 30000 | 28200 | 16 | 12 | 8.1 | 2.26 | 65 | 55 | 212475274
YORK | YH2F48TB21 | XAHD60GXXN1+TXV | Y81E130D20LMPS1 | 47500 | 46000 | 16 | 11.7 | 8.1 | 2.36 | 67 | 55 | 212475273
LUXAIRE | THF2B30T21 | XAFB36DXXN1+TXV | Z8ES040A12SMPS1 | 30000 | 28200 | 16 | 12 | 8.1 | 2.26 | 65 | 55 | 212475272
YORK | YH2F42TB21 | XAHD48FBCN1 | Y81E080C16LMPS1 | 41000 | 40500 | 16 | 12 | 8.1 | 2.38 | 64 | 55 | 212475271
YORK | YH2F42TB21 | XAHD48FXXN1+TXV | Y81E080C16LMPS1 | 41000 | 40500 | 16 | 12 | 8.1 | 2.38 | 64 | 55 | 212475270
COLEMAN | THF2B30T21 | XAFB36DXXN1+TXV | Z8ES040A12SMPS1 | 30000 | 28200 | 16 | 12 | 8.1 | 2.26 | 65 | 55 | 212475269
YORK | YH2F42TB21 | XAHC48FBCN1 | Y81E100B12LMPS1 | 40500 | 40500 | 16 | 11.7 | 8.1 | 2.34 | 64 | 55 | 212475268
JOHNSON CONTROLS | THF2B30T21 | XAFC36DBAN1 | Z8ES080B12LMPS1 | 30000 | 28200 | 15.2 | 11.7 | 8.1 | 2.26 | 65 | 56 | 212475267
YORK | YH2F42TB21 | XAHC48FXXN1+TXV | Y81E100B12LMPS1 | 40500 | 40500 | 16 | 11.7 | 8.1 | 2.34 | 64 | 55 | 212475266
EVCON | RHP15030B21 | XAFC36DBAN1 | RL18080B12MPS1 | 30000 | 28200 | 15.2 | 11.7 | 8.1 | 2.26 | 65 | 56 | 212475265
YORK | YH2F42TB21 | XAFD48FBCN1 | Y81E100C20LMPS1 | 40500 | 40000 | 15.2 | 11.7 | 8.1 | 2.22 | 64 | 53 | 212475264
GUARDIAN | RHP15030B21 | XAFC36DBAN1 | RL18080B12MPS1 | 30000 | 28200 | 15.2 | 11.7 | 8.1 | 2.26 | 65 | 56 | 212475263
YORK | YH2F42TB21 | XAFD48FXXN1+TXV | Y81E100C20LMPS1 | 40500 | 40000 | 15.2 | 11.7 | 8.1 | 2.22 | 64 | 53 | 212475262
CHAMPION HEATING AND COOLING | THF2B30T21 | XAFC36DBAN1 | Z8ES080B12LMPS1 | 30000 | 28200 | 15.2 | 11.7 | 8.1 | 2.26 | 65 | 56 | 212475261
YORK | YH2F42TB21 | XAHD48FBCN1 | Y81E120C16LMPS1 | 40500 | 40500 | 16 | 12 | 8.1 | 2.36 | 63 | 54 | 212475260
FRASER-JOHNSTON | THF2B30T21 | XAFC36DBAN1 | Z8ES080B12LMPS1 | 30000 | 28200 | 15.2 | 11.7 | 8.1 | 2.26 | 65 | 56 | 212475259
YORK | YH2F42TB21 | XAHD48FXXN1+TXV | Y81E120C16LMPS1 | 40500 | 40500 | 16 | 12 | 8.1 | 2.36 | 63 | 54 | 212475258
LUXAIRE | THF2B30T21 | XAFC36DBAN1 | Z8ES080B12LMPS1 | 30000 | 28200 | 15.2 | 11.7 | 8.1 | 2.26 | 65 | 56 | 212475257
YORK | YH2F42TB21 | XAHD48FBCN1 | Y81E130D20LMPS1 | 40500 | 40000 | 16 | 12 | 8.1 | 2.38 | 64 | 55 | 212475256
COLEMAN | THF2B30T21 | XAFC36DBAN1 | Z8ES080B12LMPS1 | 30000 | 28200 | 15.2 | 11.7 | 8.1 | 2.26 | 65 | 56 | 212475255
YORK | YH2F42TB21 | XAHD48FXXN1+TXV | Y81E130D20LMPS1 | 40500 | 40000 | 16 | 12 | 8.1 | 2.38 | 64 | 55 | 212475254
JOHNSON CONTROLS | THF2B30T21 | XAFC36DBAN1 | Z8ES080B12SMPS1 | 30000 | 28200 | 15.2 | 11.7 | 8.1 | 2.26 | 65 | 56 | 212475253
YORK | YZT48B21 | XAFC60HXXN1+TXV | Y81E100C16LMPS1 | 46500 | 48000 | 17 | 12 | 8.1 | 2.26 | 65 | 52 | 212475252
CHAMPION HEATING AND COOLING | THF2B30T21 | XAFC36DBAN1 | Z8ES080B12SMPS1 | 30000 | 28200 | 15.2 | 11.7 | 8.1 | 2.26 | 65 | 56 | 212475251
YORK | YZT48B21 | XAFC60HBCN1 | Y81E120C20LMPS1 | 46500 | 48000 | 17 | 12 | 8.1 | 2.26 | 66 | 52 | 212475250
FRASER-JOHNSTON | THF2B30T21 | XAFC36DBAN1 | Z8ES080B12SMPS1 | 30000 | 28200 | 15.2 | 11.7 | 8.1 | 2.26 | 65 | 56 | 212475249
YORK | YZT48B21 | XAFC60HXXN1+TXV | Y81E120C20LMPS1 | 46500 | 48000 | 17 | 12 | 8.1 | 2.26 | 66 | 52 | 212475248
LUXAIRE | THF2B30T21 | XAFC36DBAN1 | Z8ES080B12SMPS1 | 30000 | 28200 | 15.2 | 11.7 | 8.1 | 2.26 | 65 | 56 | 212475247
YORK | YH2F42TB21 | XAUD60GXXN1+TXV | Y81E100C20LMPS1 | 40500 | 38500 | 15.2 | 11.7 | 8.1 | 2.26 | 66 | 55 | 212475246
COLEMAN | THF2B30T21 | XAFC36DBAN1 | Z8ES080B12SMPS1 | 30000 | 28200 | 15.2 | 11.7 | 8.1 | 2.26 | 65 | 56 | 212475245
YORK | YH2F42TB21 | XAFD60GBCN1 | Y81E100C20LMPS1 | 40500 | 38500 | 15.2 | 11.7 | 8.1 | 2.26 | 66 | 55 | 212475244
JOHNSON CONTROLS | THF2B30T21 | XAFC36DXXN1+TXV | Z8ES080B12LMPS1 | 30000 | 28200 | 15.2 | 11.7 | 8.1 | 2.26 | 65 | 56 | 212475243
YORK | YH2F42TB21 | XAUD60GXXN1+TXV | Y81E100C20SMPS1 | 40500 | 38500 | 15.2 | 11.7 | 8.1 | 2.26 | 66 | 55 | 212475242
EVCON | RHP15030B21 | XAFC36DXXN1+TXV | RL18080B12MPS1 | 30000 | 28200 | 15.2 | 11.7 | 8.1 | 2.26 | 65 | 56 | 212475241
GUARDIAN | RHP15030B21 | XAFC36DXXN1+TXV | RL18080B12MPS1 | 30000 | 28200 | 15.2 | 11.7 | 8.1 | 2.26 | 65 | 56 | 212475239
YORK | YH2F42TB21 | XAFD60GXXN1+TXV | Y81E100C20LMPS1 | 40500 | 38500 | 15.2 | 11.7 | 8.1 | 2.26 | 66 | 55 | 212475238
CHAMPION HEATING AND COOLING | THF2B30T21 | XAFC36DXXN1+TXV | Z8ES080B12LMPS1 | 30000 | 28200 | 15.2 | 11.7 | 8.1 | 2.26 | 65 | 56 | 212475237
YORK | YH2F42TB21 | XAFD60GXXN1+TXV | Y81E100C20SMPS1 | 40500 | 38500 | 15.2 | 11.7 | 8.1 | 2.26 | 66 | 55 | 212475236
FRASER-JOHNSTON | THF2B30T21 | XAFC36DXXN1+TXV | Z8ES080B12LMPS1 | 30000 | 28200 | 15.2 | 11.7 | 8.1 | 2.26 | 65 | 56 | 212475235
YORK | YH2F42TB21 | XAHD60GBCN1 | Y81E120C16LMPS1 | 41000 | 40000 | 15.2 | 11.7 | 8.1 | 2.36 | 66 | 55 | 212475234
LUXAIRE | THF2B30T21 | XAFC36DXXN1+TXV | Z8ES080B12LMPS1 | 30000 | 28200 | 15.2 | 11.7 | 8.1 | 2.26 | 65 | 56 | 212475233
COLEMAN | THF2B30T21 | XAFC36DXXN1+TXV | Z8ES080B12LMPS1 | 30000 | 28200 | 15.2 | 11.7 | 8.1 | 2.26 | 65 | 56 | 212475231
YORK | YH2F42TB21 | XAHD60GXXN1+TXV | Y81E120C16LMPS1 | 41000 | 40000 | 15.2 | 11.7 | 8.1 | 2.36 | 66 | 55 | 212475230
JOHNSON CONTROLS | THF2B30T21 | XAFC36DXXN1+TXV | Z8ES080B12SMPS1 | 30000 | 28200 | 15.2 | 11.7 | 8.1 | 2.26 | 65 | 56 | 212475229
YORK | YH2F42TB21 | XAHD60GXXN1+TXV | Y81E120C16SMPS1 | 41000 | 40000 | 15.2 | 11.7 | 8.1 | 2.36 | 66 | 55 | 212475228
CHAMPION HEATING AND COOLING | THF2B30T21 | XAFC36DXXN1+TXV | Z8ES080B12SMPS1 | 30000 | 28200 | 15.2 | 11.7 | 8.1 | 2.26 | 65 | 56 | 212475227
YORK | YH2F42TB21 | XAHD60GBCN1 | Y81E130D20LMPS1 | 41000 | 40000 | 15.2 | 11.7 | 8.1 | 2.36 | 65 | 55 | 212475226
FRASER-JOHNSTON | THF2B30T21 | XAFC36DXXN1+TXV | Z8ES080B12SMPS1 | 30000 | 28200 | 15.2 | 11.7 | 8.1 | 2.26 | 65 | 56 | 212475225
LUXAIRE | THF2B30T21 | XAFC36DXXN1+TXV | Z8ES080B12SMPS1 | 30000 | 28200 | 15.2 | 11.7 | 8.1 | 2.26 | 65 | 56 | 212475223
YORK | YH2F42TB21 | XAHD60GXXN1+TXV | Y81E130D20LMPS1 | 41000 | 40000 | 15.2 | 11.7 | 8.1 | 2.36 | 65 | 55 | 212475222
COLEMAN | THF2B30T21 | XAFC36DXXN1+TXV | Z8ES080B12SMPS1 | 30000 | 28200 | 15.2 | 11.7 | 8.1 | 2.26 | 65 | 56 | 212475221
YORK | YH2F42TB21 | XAHD60GXXN1+TXV | Y81E130D20SMPS1 | 41000 | 40000 | 15.2 | 11.7 | 8.1 | 2.36 | 65 | 55 | 212475220
YORK | YZT48B21 | XAFC60HBCN1 | Y81E100C16LMPS1 | 46500 | 48000 | 17 | 12 | 8.1 | 2.26 | 65 | 52 | 212475218
YORK | YH2F36TB21 | XAUC48FXXN1+TXV | Y81E100C16LMPS1 | 35000 | 34000 | 15.2 | 11.7 | 8.1 | 2.16 | 65 | 54 | 212475216
YORK | YH2F36TB21 | XAFC48FBCN1 | Y81E100C16LMPS1 | 35000 | 34000 | 15.2 | 11.7 | 8.1 | 2.16 | 65 | 54 | 212475214
YORK | YH2F36TB21 | XAUC48FXXN1+TXV | Y81E100C16SMPS1 | 35000 | 34000 | 15.2 | 11.7 | 8.1 | 2.16 | 65 | 54 | 212475212
YORK | YH2F36TB21 | XAFC48FBCN1 | Y81E100C16SMPS1 | 35000 | 34000 | 15.2 | 11.7 | 8.1 | 2.16 | 65 | 54 | 212475210
YORK | YH2F36TB21 | XAFC48FXXN1+TXV | Y81E100C16LMPS1 | 35000 | 34000 | 15.2 | 11.7 | 8.1 | 2.16 | 65 | 54 | 212475208
YORK | YH2F36TB21 | XAFC48FXXN1+TXV | Y81E100C16SMPS1 | 35000 | 34000 | 15.2 | 11.7 | 8.1 | 2.16 | 65 | 54 | 212475206
YORK | YH2F36TB21 | XAHC36DBCN1 | Y81E080C16LMPS1 | 35000 | 34000 | 16 | 11.7 | 8.1 | 2.2 | 65 | 54 | 212475189
YORK | YH2F36TB21 | XAHC36DBCN1 | Y81E080C16SMPS1 | 35000 | 34000 | 16 | 11.7 | 8.1 | 2.2 | 65 | 54 | 212475187
YORK | YH2F36TB21 | XAHC36DXXN1+TXV | Y81E080C16LMPS1 | 35000 | 34000 | 16 | 11.7 | 8.1 | 2.2 | 65 | 54 | 212475185
YORK | YH2F36TB21 | XAHC36DXXN1+TXV | Y81E080C16SMPS1 | 35000 | 34000 | 16 | 11.7 | 8.1 | 2.2 | 65 | 54 | 212475183
JOHNSON CONTROLS | THF2B48T21 | XAHC60HBCN1 | Z8ES080C16SMPS1 | 45500 | 44500 | 16 | 11.7 | 8.1 | 2.4 | 69 | 55 | 212413978
CHAMPION HEATING AND COOLING | THF2B48T21 | XAHC60HBCN1 | Z8ES080C16SMPS1 | 45500 | 44500 | 16 | 11.7 | 8.1 | 2.4 | 69 | 55 | 212413977
FRASER-JOHNSTON | THF2B48T21 | XAHC60HBCN1 | Z8ES080C16SMPS1 | 45500 | 44500 | 16 | 11.7 | 8.1 | 2.4 | 69 | 55 | 212413976
LUXAIRE | THF2B48T21 | XAHC60HBCN1 | Z8ES080C16SMPS1 | 45500 | 44500 | 16 | 11.7 | 8.1 | 2.4 | 69 | 55 | 212413975
COLEMAN | THF2B48T21 | XAHC60HBCN1 | Z8ES080C16SMPS1 | 45500 | 44500 | 16 | 11.7 | 8.1 | 2.4 | 69 | 55 | 212413974
JOHNSON CONTROLS | THF2B48T21 | XAHC60HXXN1+TXV | Z8ES080C16SMPS1 | 45500 | 44500 | 16 | 11.7 | 8.1 | 2.4 | 69 | 55 | 212413973
CHAMPION HEATING AND COOLING | THF2B48T21 | XAHC60HXXN1+TXV | Z8ES080C16SMPS1 | 45500 | 44500 | 16 | 11.7 | 8.1 | 2.4 | 69 | 55 | 212413972
FRASER-JOHNSTON | THF2B48T21 | XAHC60HXXN1+TXV | Z8ES080C16SMPS1 | 45500 | 44500 | 16 | 11.7 | 8.1 | 2.4 | 69 | 55 | 212413971
LUXAIRE | THF2B48T21 | XAHC60HXXN1+TXV | Z8ES080C16SMPS1 | 45500 | 44500 | 16 | 11.7 | 8.1 | 2.4 | 69 | 55 | 212413970
COLEMAN | THF2B48T21 | XAHC60HXXN1+TXV | Z8ES080C16SMPS1 | 45500 | 44500 | 16 | 11.7 | 8.1 | 2.4 | 69 | 55 | 212413969
JOHNSON CONTROLS | THF2B48T21 | XAHC60HBCN1 | Z8ES080C20SMPS1 | 45500 | 44000 | 16 | 11.7 | 8.1 | 2.4 | 70 | 55 | 212413933
CHAMPION HEATING AND COOLING | THF2B48T21 | XAHC60HBCN1 | Z8ES080C20SMPS1 | 45500 | 44000 | 16 | 11.7 | 8.1 | 2.4 | 70 | 55 | 212413932
FRASER-JOHNSTON | THF2B48T21 | XAHC60HBCN1 | Z8ES080C20SMPS1 | 45500 | 44000 | 16 | 11.7 | 8.1 | 2.4 | 70 | 55 | 212413931
LUXAIRE | THF2B48T21 | XAHC60HBCN1 | Z8ES080C20SMPS1 | 45500 | 44000 | 16 | 11.7 | 8.1 | 2.4 | 70 | 55 | 212413930
COLEMAN | THF2B48T21 | XAHC60HBCN1 | Z8ES080C20SMPS1 | 45500 | 44000 | 16 | 11.7 | 8.1 | 2.4 | 70 | 55 | 212413929
JOHNSON CONTROLS | THF2B48T21 | XAHC60HXXN1+TXV | Z8ES080C20SMPS1 | 45500 | 44000 | 16 | 11.7 | 8.1 | 2.4 | 70 | 55 | 212413928
CHAMPION HEATING AND COOLING | THF2B48T21 | XAHC60HXXN1+TXV | Z8ES080C20SMPS1 | 45500 | 44000 | 16 | 11.7 | 8.1 | 2.4 | 70 | 55 | 212413927
FRASER-JOHNSTON | THF2B48T21 | XAHC60HXXN1+TXV | Z8ES080C20SMPS1 | 45500 | 44000 | 16 | 11.7 | 8.1 | 2.4 | 70 | 55 | 212413926
LUXAIRE | THF2B48T21 | XAHC60HXXN1+TXV | Z8ES080C20SMPS1 | 45500 | 44000 | 16 | 11.7 | 8.1 | 2.4 | 70 | 55 | 212413925
COLEMAN | THF2B48T21 | XAHC60HXXN1+TXV | Z8ES080C20SMPS1 | 45500 | 44000 | 16 | 11.7 | 8.1 | 2.4 | 70 | 55 | 212413924
JOHNSON CONTROLS | THF2B48T21 | XAHC60GBCN1 | Z8ES120C16SMPS1 | 46500 | 45500 | 16 | 11.7 | 8.1 | 2.36 | 67 | 55 | 212417249
CHAMPION HEATING AND COOLING | THF2B48T21 | XAHC60GBCN1 | Z8ES120C16SMPS1 | 46500 | 45500 | 16 | 11.7 | 8.1 | 2.36 | 67 | 55 | 212417248
FRASER-JOHNSTON | THF2B48T21 | XAHC60GBCN1 | Z8ES120C16SMPS1 | 46500 | 45500 | 16 | 11.7 | 8.1 | 2.36 | 67 | 55 | 212417247
LUXAIRE | THF2B48T21 | XAHC60GBCN1 | Z8ES120C16SMPS1 | 46500 | 45500 | 16 | 11.7 | 8.1 | 2.36 | 67 | 55 | 212417246
COLEMAN | THF2B48T21 | XAHC60GBCN1 | Z8ES120C16SMPS1 | 46500 | 45500 | 16 | 11.7 | 8.1 | 2.36 | 67 | 55 | 212417245
JOHNSON CONTROLS | THF2B48T21 | XAHC60GXXN1+TXV | Z8ES120C16SMPS1 | 46500 | 45500 | 16 | 11.7 | 8.1 | 2.36 | 67 | 55 | 212417244
CHAMPION HEATING AND COOLING | THF2B48T21 | XAHC60GXXN1+TXV | Z8ES120C16SMPS1 | 46500 | 45500 | 16 | 11.7 | 8.1 | 2.36 | 67 | 55 | 212417243
FRASER-JOHNSTON | THF2B48T21 | XAHC60GXXN1+TXV | Z8ES120C16SMPS1 | 46500 | 45500 | 16 | 11.7 | 8.1 | 2.36 | 67 | 55 | 212417242
LUXAIRE | THF2B48T21 | XAHC60GXXN1+TXV | Z8ES120C16SMPS1 | 46500 | 45500 | 16 | 11.7 | 8.1 | 2.36 | 67 | 55 | 212417241
COLEMAN | THF2B48T21 | XAHC60GXXN1+TXV | Z8ES120C16SMPS1 | 46500 | 45500 | 16 | 11.7 | 8.1 | 2.36 | 67 | 55 | 212417240
JOHNSON CONTROLS | THF2B42T21 | XAHD48FXXN1+TXV | Z8ET100C20LMPS1 | 40500 | 40000 | 16 | 12 | 8.1 | 2.38 | 63 | 55 | 212415919
CHAMPION HEATING AND COOLING | THF2B42T21 | XAHD48FXXN1+TXV | Z8ET100C20LMPS1 | 40500 | 40000 | 16 | 12 | 8.1 | 2.38 | 63 | 55 | 212415918
FRASER-JOHNSTON | THF2B42T21 | XAHD48FXXN1+TXV | Z8ET100C20LMPS1 | 40500 | 40000 | 16 | 12 | 8.1 | 2.38 | 63 | 55 | 212415917
LUXAIRE | THF2B42T21 | XAHD48FXXN1+TXV | Z8ET100C20LMPS1 | 40500 | 40000 | 16 | 12 | 8.1 | 2.38 | 63 | 55 | 212415916
COLEMAN | THF2B42T21 | XAHD48FXXN1+TXV | Z8ET100C20LMPS1 | 40500 | 40000 | 16 | 12 | 8.1 | 2.38 | 63 | 55 | 212415915
JOHNSON CONTROLS | THF2B42T21 | XAUC48FXXN1+TXV | Z8ET120C20LMPS1 | 40500 | 40000 | 16 | 11.7 | 8.1 | 2.22 | 63 | 52 | 212415914
CHAMPION HEATING AND COOLING | THF2B42T21 | XAUC48FXXN1+TXV | Z8ET120C20LMPS1 | 40500 | 40000 | 16 | 11.7 | 8.1 | 2.22 | 63 | 52 | 212415913
FRASER-JOHNSTON | THF2B42T21 | XAUC48FXXN1+TXV | Z8ET120C20LMPS1 | 40500 | 40000 | 16 | 11.7 | 8.1 | 2.22 | 63 | 52 | 212415912
LUXAIRE | THF2B42T21 | XAUC48FXXN1+TXV | Z8ET120C20LMPS1 | 40500 | 40000 | 16 | 11.7 | 8.1 | 2.22 | 63 | 52 | 212415911
COLEMAN | THF2B42T21 | XAUC48FXXN1+TXV | Z8ET120C20LMPS1 | 40500 | 40000 | 16 | 11.7 | 8.1 | 2.22 | 63 | 52 | 212415910
JOHNSON CONTROLS | THF2B42T21 | XAFC48FBCN1 | Z8ET120C20LMPS1 | 40500 | 40000 | 16 | 11.7 | 8.1 | 2.22 | 63 | 52 | 212415909
CHAMPION HEATING AND COOLING | THF2B42T21 | XAFC48FBCN1 | Z8ET120C20LMPS1 | 40500 | 40000 | 16 | 11.7 | 8.1 | 2.22 | 63 | 52 | 212415908
FRASER-JOHNSTON | THF2B42T21 | XAFC48FBCN1 | Z8ET120C20LMPS1 | 40500 | 40000 | 16 | 11.7 | 8.1 | 2.22 | 63 | 52 | 212415907
LUXAIRE | THF2B42T21 | XAFC48FBCN1 | Z8ET120C20LMPS1 | 40500 | 40000 | 16 | 11.7 | 8.1 | 2.22 | 63 | 52 | 212415906
COLEMAN | THF2B42T21 | XAFC48FBCN1 | Z8ET120C20LMPS1 | 40500 | 40000 | 16 | 11.7 | 8.1 | 2.22 | 63 | 52 | 212415905
JOHNSON CONTROLS | THF2B42T21 | XAFC48FXXN1+TXV | Z8ET120C20LMPS1 | 40500 | 40000 | 16 | 11.7 | 8.1 | 2.22 | 63 | 52 | 212415904
CHAMPION HEATING AND COOLING | THF2B42T21 | XAFC48FXXN1+TXV | Z8ET120C20LMPS1 | 40500 | 40000 | 16 | 11.7 | 8.1 | 2.22 | 63 | 52 | 212415903
FRASER-JOHNSTON | THF2B42T21 | XAFC48FXXN1+TXV | Z8ET120C20LMPS1 | 40500 | 40000 | 16 | 11.7 | 8.1 | 2.22 | 63 | 52 | 212415902
LUXAIRE | THF2B42T21 | XAFC48FXXN1+TXV | Z8ET120C20LMPS1 | 40500 | 40000 | 16 | 11.7 | 8.1 | 2.22 | 63 | 52 | 212415901
COLEMAN | THF2B42T21 | XAFC48FXXN1+TXV | Z8ET120C20LMPS1 | 40500 | 40000 | 16 | 11.7 | 8.1 | 2.22 | 63 | 52 | 212415900
JOHNSON CONTROLS | THF2B42T21 | XAFD48FBCN1 | Z8ET120C20LMPS1 | 40500 | 40000 | 16 | 11.7 | 8.1 | 2.2 | 64 | 53 | 212415899
CHAMPION HEATING AND COOLING | THF2B42T21 | XAFD48FBCN1 | Z8ET120C20LMPS1 | 40500 | 40000 | 16 | 11.7 | 8.1 | 2.2 | 64 | 53 | 212415898
FRASER-JOHNSTON | THF2B42T21 | XAFD48FBCN1 | Z8ET120C20LMPS1 | 40500 | 40000 | 16 | 11.7 | 8.1 | 2.2 | 64 | 53 | 212415897
LUXAIRE | THF2B42T21 | XAFD48FBCN1 | Z8ET120C20LMPS1 | 40500 | 40000 | 16 | 11.7 | 8.1 | 2.2 | 64 | 53 | 212415896
COLEMAN | THF2B42T21 | XAFD48FBCN1 | Z8ET120C20LMPS1 | 40500 | 40000 | 16 | 11.7 | 8.1 | 2.2 | 64 | 53 | 212415895
JOHNSON CONTROLS | THF2B42T21 | XAFD48FXXN1+TXV | Z8ET120C20LMPS1 | 40500 | 40000 | 16 | 11.7 | 8.1 | 2.2 | 64 | 53 | 212415894
CHAMPION HEATING AND COOLING | THF2B42T21 | XAFD48FXXN1+TXV | Z8ET120C20LMPS1 | 40500 | 40000 | 16 | 11.7 | 8.1 | 2.2 | 64 | 53 | 212415893
FRASER-JOHNSTON | THF2B42T21 | XAFD48FXXN1+TXV | Z8ET120C20LMPS1 | 40500 | 40000 | 16 | 11.7 | 8.1 | 2.2 | 64 | 53 | 212415892
LUXAIRE | THF2B42T21 | XAFD48FXXN1+TXV | Z8ET120C20LMPS1 | 40500 | 40000 | 16 | 11.7 | 8.1 | 2.2 | 64 | 53 | 212415891
COLEMAN | THF2B42T21 | XAFD48FXXN1+TXV | Z8ET120C20LMPS1 | 40500 | 40000 | 16 | 11.7 | 8.1 | 2.2 | 64 | 53 | 212415890
JOHNSON CONTROLS | THF2B42T21 | XAHC48FBCN1 | Z8ET120C20LMPS1 | 40500 | 40000 | 16 | 12 | 8.1 | 2.36 | 64 | 55 | 212415889
CHAMPION HEATING AND COOLING | THF2B42T21 | XAHC48FBCN1 | Z8ET120C20LMPS1 | 40500 | 40000 | 16 | 12 | 8.1 | 2.36 | 64 | 55 | 212415888
FRASER-JOHNSTON | THF2B42T21 | XAHC48FBCN1 | Z8ET120C20LMPS1 | 40500 | 40000 | 16 | 12 | 8.1 | 2.36 | 64 | 55 | 212415887
LUXAIRE | THF2B42T21 | XAHC48FBCN1 | Z8ET120C20LMPS1 | 40500 | 40000 | 16 | 12 | 8.1 | 2.36 | 64 | 55 | 212415886
COLEMAN | THF2B42T21 | XAHC48FBCN1 | Z8ET120C20LMPS1 | 40500 | 40000 | 16 | 12 | 8.1 | 2.36 | 64 | 55 | 212415885
JOHNSON CONTROLS | THF2B42T21 | XAHC48FXXN1+TXV | Z8ET120C20LMPS1 | 40500 | 40000 | 16 | 12 | 8.1 | 2.36 | 64 | 55 | 212415884
CHAMPION HEATING AND COOLING | THF2B42T21 | XAHC48FXXN1+TXV | Z8ET120C20LMPS1 | 40500 | 40000 | 16 | 12 | 8.1 | 2.36 | 64 | 55 | 212415883
FRASER-JOHNSTON | THF2B42T21 | XAHC48FXXN1+TXV | Z8ET120C20LMPS1 | 40500 | 40000 | 16 | 12 | 8.1 | 2.36 | 64 | 55 | 212415882
LUXAIRE | THF2B42T21 | XAHC48FXXN1+TXV | Z8ET120C20LMPS1 | 40500 | 40000 | 16 | 12 | 8.1 | 2.36 | 64 | 55 | 212415881
COLEMAN | THF2B42T21 | XAHC48FXXN1+TXV | Z8ET120C20LMPS1 | 40500 | 40000 | 16 | 12 | 8.1 | 2.36 | 64 | 55 | 212415880
JOHNSON CONTROLS | THF2B42T21 | XAHD48FBCN1 | Z8ET120C20LMPS1 | 40500 | 40500 | 16 | 11.7 | 8.1 | 2.34 | 64 | 55 | 212415879
CHAMPION HEATING AND COOLING | THF2B42T21 | XAHD48FBCN1 | Z8ET120C20LMPS1 | 40500 | 40500 | 16 | 11.7 | 8.1 | 2.34 | 64 | 55 | 212415878
FRASER-JOHNSTON | THF2B42T21 | XAHD48FBCN1 | Z8ET120C20LMPS1 | 40500 | 40500 | 16 | 11.7 | 8.1 | 2.34 | 64 | 55 | 212415877
LUXAIRE | THF2B42T21 | XAHD48FBCN1 | Z8ET120C20LMPS1 | 40500 | 40500 | 16 | 11.7 | 8.1 | 2.34 | 64 | 55 | 212415876
COLEMAN | THF2B42T21 | XAHD48FBCN1 | Z8ET120C20LMPS1 | 40500 | 40500 | 16 | 11.7 | 8.1 | 2.34 | 64 | 55 | 212415875
JOHNSON CONTROLS | THF2B42T21 | XAHD48FXXN1+TXV | Z8ET120C20LMPS1 | 40500 | 40500 | 16 | 11.7 | 8.1 | 2.34 | 64 | 55 | 212415874
CHAMPION HEATING AND COOLING | THF2B42T21 | XAHD48FXXN1+TXV | Z8ET120C20LMPS1 | 40500 | 40500 | 16 | 11.7 | 8.1 | 2.34 | 64 | 55 | 212415873
FRASER-JOHNSTON | THF2B42T21 | XAHD48FXXN1+TXV | Z8ET120C20LMPS1 | 40500 | 40500 | 16 | 11.7 | 8.1 | 2.34 | 64 | 55 | 212415872
LUXAIRE | THF2B42T21 | XAHD48FXXN1+TXV | Z8ET120C20LMPS1 | 40500 | 40500 | 16 | 11.7 | 8.1 | 2.34 | 64 | 55 | 212415871
COLEMAN | THF2B42T21 | XAHD48FXXN1+TXV | Z8ET120C20LMPS1 | 40500 | 40500 | 16 | 11.7 | 8.1 | 2.34 | 64 | 55 | 212415870
YORK | YH2F42TB21 | XAHC60GXXN1+TXV | Y81E080C20LMPS1 | 41000 | 40000 | 16 | 11.7 | 8.1 | 2.34 | 66 | 55 | 212475389
YORK | YH2F42TB21 | XAHC60GXXN1+TXV | Y81E080C20SMPS1 | 41000 | 40000 | 16 | 11.7 | 8.1 | 2.34 | 66 | 55 | 212475387
YORK | YH2F42TB21 | XAHC60GBCN1 | Y81E100C16LMPS1 | 41000 | 40000 | 15.2 | 11.7 | 8.1 | 2.36 | 66 | 55 | 212475385
YORK | YH2F42TB21 | XAHC60GXXN1+TXV | Y81E100C16LMPS1 | 41000 | 40000 | 15.2 | 11.7 | 8.1 | 2.36 | 66 | 55 | 212475381
YORK | YH2F42TB21 | XAHC60GXXN1+TXV | Y81E100C16SMPS1 | 41000 | 40000 | 15.2 | 11.7 | 8.1 | 2.36 | 66 | 55 | 212475378
YORK | YH2F42TB21 | XAUC60GXXN1+TXV | Y81E120C16LMPS1 | 40500 | 38500 | 16 | 12 | 8.1 | 2.28 | 65 | 55 | 212475376
YORK | YH2F42TB21 | XAFC60GBCN1 | Y81E120C16LMPS1 | 40500 | 38500 | 16 | 12 | 8.1 | 2.28 | 65 | 55 | 212475374
YORK | YH2F42TB21 | XAUC60GXXN1+TXV | Y81E120C16SMPS1 | 40500 | 38500 | 16 | 12 | 8.1 | 2.28 | 65 | 55 | 212475372
YORK | YH2F42TB21 | XAFC60GXXN1+TXV | Y81E120C16LMPS1 | 40500 | 38500 | 16 | 12 | 8.1 | 2.28 | 65 | 55 | 212475368
YORK | YH2F42TB21 | XAFC60GXXN1+TXV | Y81E120C16SMPS1 | 40500 | 38500 | 16 | 12 | 8.1 | 2.28 | 65 | 55 | 212475366
YORK | YH2F42TB21 | XAHC60GBCN1 | Y81E120C20LMPS1 | 41000 | 40500 | 16 | 11.7 | 8.1 | 2.34 | 65 | 55 | 212475364
YORK | YH2F42TB21 | XAHC60GXXN1+TXV | Y81E120C20LMPS1 | 41000 | 40500 | 16 | 11.7 | 8.1 | 2.34 | 65 | 55 | 212475360
YORK | YH2F42TB21 | XAHC60GXXN1+TXV | Y81E120C20SMPS1 | 41000 | 40500 | 16 | 11.7 | 8.1 | 2.34 | 65 | 55 | 212475358
YORK | YZT48B21 | XAHC60HBCN1 | Y81E080C16LMPS1 | 45500 | 48000 | 17 | 12.5 | 8.1 | 2.2 | 66 | 47 | 212475356
YORK | YZT48B21 | XAHD60HBCN1 | Y81E130D20LMPS1 | 47000 | 48000 | 17 | 12 | 8.1 | 2.26 | 68 | 51 | 212475354
YORK | YZT48B21 | XAHD60HBCN1 | Y81E130D20SMPS1 | 47000 | 48000 | 17 | 12 | 8.1 | 2.26 | 68 | 51 | 212475352
YORK | YZT48B21 | XAHD60HXXN1+TXV | Y81E130D20LMPS1 | 47000 | 48000 | 17 | 12 | 8.1 | 2.26 | 68 | 51 | 212475350
YORK | YZT48B21 | XAHD60HXXN1+TXV | Y81E130D20SMPS1 | 47000 | 48000 | 17 | 12 | 8.1 | 2.26 | 68 | 51 | 212475348
YORK | YH2F60TB21 | XAFD60JBCN1 | Y81E080C16LMPS1 | 53500 | 57000 | 15.2 | 11.7 | 8.1 | 2.42 | 68 | 55 | 212475346
YORK | YH2F60TB21 | XAFD60JXXN1+TXV | Y81E080C16LMPS1 | 53500 | 57000 | 15.2 | 11.7 | 8.1 | 2.42 | 68 | 55 | 212475344
YORK | YH2F60TB21 | XAHD60JBCN1 | Y81E100C20LMPS1 | 55500 | 58500 | 15.2 | 11.7 | 8.1 | 2.36 | 65 | 53 | 212475342
JOHNSON CONTROLS | THF2B30T21 | XAUB36DXXN1+TXV | Z8ES040A12LMPS1 | 30000 | 28200 | 16 | 12 | 8.1 | 2.26 | 65 | 55 | 212475341
YORK | YH2F60TB21 | XAHD60JXXN1+TXV | Y81E100C20LMPS1 | 55500 | 58500 | 15.2 | 11.7 | 8.1 | 2.36 | 65 | 53 | 212475340
EVCON | RHP15030B21 | XAUB36DXXN1+TXV | RL18040A12MPS1 | 30000 | 28200 | 16 | 12 | 8.1 | 2.26 | 65 | 55 | 212475339
YORK | YH2F60TB21 | XAHD60JBCN1 | Y81E130D20LMPS1 | 55500 | 58500 | 15.2 | 11.7 | 8.1 | 2.38 | 65 | 53 | 212475338
GUARDIAN | RHP15030B21 | XAUB36DXXN1+TXV | RL18040A12MPS1 | 30000 | 28200 | 16 | 12 | 8.1 | 2.26 | 65 | 55 | 212475337
YORK | YH2F60TB21 | XAHD60JXXN1+TXV | Y81E130D20LMPS1 | 55500 | 58500 | 15.2 | 11.7 | 8.1 | 2.38 | 65 | 53 | 212475336
CHAMPION HEATING AND COOLING | THF2B30T21 | XAUB36DXXN1+TXV | Z8ES040A12LMPS1 | 30000 | 28200 | 16 | 12 | 8.1 | 2.26 | 65 | 55 | 212475335
FRASER-JOHNSTON | THF2B30T21 | XAUB36DXXN1+TXV | Z8ES040A12LMPS1 | 30000 | 28200 | 16 | 12 | 8.1 | 2.26 | 65 | 55 | 212475333
LUXAIRE | THF2B30T21 | XAUB36DXXN1+TXV | Z8ES040A12LMPS1 | 30000 | 28200 | 16 | 12 | 8.1 | 2.26 | 65 | 55 | 212475331
COLEMAN | THF2B30T21 | XAUB36DXXN1+TXV | Z8ES040A12LMPS1 | 30000 | 28200 | 16 | 12 | 8.1 | 2.26 | 65 | 55 | 212475329
JOHNSON CONTROLS | THF2B30T21 | XAFB36DBAN1 | Z8ES040A12LMPS1 | 30000 | 28200 | 16 | 12 | 8.1 | 2.26 | 65 | 55 | 212475327
EVCON | RHP15030B21 | XAFB36DBAN1 | RL18040A12MPS1 | 30000 | 28200 | 16 | 12 | 8.1 | 2.26 | 65 | 55 | 212475325
GUARDIAN | RHP15030B21 | XAFB36DBAN1 | RL18040A12MPS1 | 30000 | 28200 | 16 | 12 | 8.1 | 2.26 | 65 | 55 | 212475323
CHAMPION HEATING AND COOLING | THF2B30T21 | XAFB36DBAN1 | Z8ES040A12LMPS1 | 30000 | 28200 | 16 | 12 | 8.1 | 2.26 | 65 | 55 | 212475321
CHAMPION HEATING AND COOLING | THF2B36T21 | XAHC36DXXN1+TXV | Z8ES080C16LMPS1 | 35000 | 34000 | 16 | 11.7 | 8.1 | 2.2 | 65 | 54 | 212475454
FRASER-JOHNSTON | THF2B36T21 | XAHC36DXXN1+TXV | Z8ES080C16LMPS1 | 35000 | 34000 | 16 | 11.7 | 8.1 | 2.2 | 65 | 54 | 212475452
LUXAIRE | THF2B36T21 | XAHC36DXXN1+TXV | Z8ES080C16LMPS1 | 35000 | 34000 | 16 | 11.7 | 8.1 | 2.2 | 65 | 54 | 212475450
COLEMAN | THF2B36T21 | XAHC36DXXN1+TXV | Z8ES080C16LMPS1 | 35000 | 34000 | 16 | 11.7 | 8.1 | 2.2 | 65 | 54 | 212475448
JOHNSON CONTROLS | THF2B36T21 | XAHC36DXXN1+TXV | Z8ES080C16SMPS1 | 35000 | 34000 | 16 | 11.7 | 8.1 | 2.2 | 65 | 54 | 212475446
CHAMPION HEATING AND COOLING | THF2B36T21 | XAHC36DXXN1+TXV | Z8ES080C16SMPS1 | 35000 | 34000 | 16 | 11.7 | 8.1 | 2.2 | 65 | 54 | 212475444
FRASER-JOHNSTON | THF2B36T21 | XAHC36DXXN1+TXV | Z8ES080C16SMPS1 | 35000 | 34000 | 16 | 11.7 | 8.1 | 2.2 | 65 | 54 | 212475442
YORK | YH2F30TB21 | XAUC48FXXN1+TXV | Y81E100B12LMPS1 | 30000 | 29000 | 16 | 11.7 | 8.1 | 2.28 | 64 | 54 | 212475441
LUXAIRE | THF2B36T21 | XAHC36DXXN1+TXV | Z8ES080C16SMPS1 | 35000 | 34000 | 16 | 11.7 | 8.1 | 2.2 | 65 | 54 | 212475440
YORK | YH2F30TB21 | XAFC48FBAN1 | Y81E100B12LMPS1 | 30000 | 29000 | 16 | 11.7 | 8.1 | 2.28 | 64 | 54 | 212475439
COLEMAN | THF2B36T21 | XAHC36DXXN1+TXV | Z8ES080C16SMPS1 | 35000 | 34000 | 16 | 11.7 | 8.1 | 2.2 | 65 | 54 | 212475438
YORK | YH2F30TB21 | XAUC48FXXN1+TXV | Y81E100B12SMPS1 | 30000 | 29000 | 16 | 11.7 | 8.1 | 2.28 | 64 | 54 | 212475437
YORK | YH2F30TB21 | XAFC48FBAN1 | Y81E100B12SMPS1 | 30000 | 29000 | 16 | 11.7 | 8.1 | 2.28 | 64 | 54 | 212475435
YORK | YH2F30TB21 | XAFC48FXXN1+TXV | Y81E100B12LMPS1 | 30000 | 29000 | 16 | 11.7 | 8.1 | 2.28 | 64 | 54 | 212475433
YORK | YH2F30TB21 | XAFC48FXXN1+TXV | Y81E100B12SMPS1 | 30000 | 29000 | 16 | 11.7 | 8.1 | 2.28 | 64 | 54 | 212475431
YORK | YH2F30TB21 | XAUB36DXXN1+TXV | Y81E100B12LMPS1 | 30000 | 28600 | 16 | 11.7 | 8.1 | 2.26 | 65 | 55 | 212475417
YORK | YH2F30TB21 | XAFB36DBAN1 | Y81E100B12LMPS1 | 30000 | 28600 | 16 | 11.7 | 8.1 | 2.26 | 65 | 55 | 212475415
YORK | YH2F30TB21 | XAUB36DXXN1+TXV | Y81E100B12SMPS1 | 30000 | 28600 | 16 | 11.7 | 8.1 | 2.26 | 65 | 55 | 212475413
YORK | YH2F30TB21 | XAFB36DBAN1 | Y81E100B12SMPS1 | 30000 | 28600 | 16 | 11.7 | 8.1 | 2.26 | 65 | 55 | 212475411
YORK | YH2F30TB21 | XAFB36DXXN1+TXV | Y81E100B12LMPS1 | 30000 | 28600 | 16 | 11.7 | 8.1 | 2.26 | 65 | 55 | 212475409
YORK | YH2F30TB21 | XAFB36DXXN1+TXV | Y81E100B12SMPS1 | 30000 | 28600 | 16 | 11.7 | 8.1 | 2.26 | 65 | 55 | 212475407
YORK | YH2F42TB21 | XAUC60GXXN1+TXV | Y81E080C16LMPS1 | 41000 | 39000 | 16 | 12 | 8.1 | 2.3 | 65 | 54 | 212475405
YORK | YH2F42TB21 | XAFC60GBCN1 | Y81E080C16LMPS1 | 41000 | 39000 | 16 | 12 | 8.1 | 2.3 | 65 | 54 | 212475403
YORK | YH2F42TB21 | XAUC60GXXN1+TXV | Y81E080C16SMPS1 | 41000 | 39000 | 16 | 12 | 8.1 | 2.3 | 65 | 54 | 212475401
YORK | YH2F42TB21 | XAFC60GXXN1+TXV | Y81E080C16LMPS1 | 41000 | 39000 | 16 | 12 | 8.1 | 2.3 | 65 | 54 | 212475397
YORK | YH2F42TB21 | XAFC60GXXN1+TXV | Y81E080C16SMPS1 | 41000 | 39000 | 16 | 12 | 8.1 | 2.3 | 65 | 54 | 212475395
YORK | YH2F42TB21 | XAHC60GBCN1 | Y81E080C20LMPS1 | 41000 | 40000 | 16 | 11.7 | 8.1 | 2.34 | 66 | 55 | 212475393
COLEMAN | THF2B42T21 | XAFD48FBCN1 | Z8ET100C16LMPS1 | 40500 | 40000 | 16 | 12 | 8.1 | 2.22 | 63 | 52 | 212415985
LUXAIRE | THF2B42T21 | XAFD48FBCN1 | Z8ET100C16LMPS1 | 40500 | 40000 | 16 | 12 | 8.1 | 2.22 | 63 | 52 | 212415986
CHAMPION HEATING AND COOLING | THF2B42T21 | XAFD48FXXN1+TXV | Z8ET100C16LMPS1 | 40500 | 40000 | 16 | 12 | 8.1 | 2.22 | 63 | 52 | 212415983
FRASER-JOHNSTON | THF2B42T21 | XAFD48FXXN1+TXV | Z8ET100C16LMPS1 | 40500 | 40000 | 16 | 12 | 8.1 | 2.22 | 63 | 52 | 212415982
JOHNSON CONTROLS | THF2B42T21 | XAFD48FXXN1+TXV | Z8ET100C16LMPS1 | 40500 | 40000 | 16 | 12 | 8.1 | 2.22 | 63 | 52 | 212415984
JOHNSON CONTROLS | THF2B42T21 | XAHC48FXXN1+TXV | Z8ET100C16LMPS1 | 40500 | 40000 | 16 | 12 | 8.1 | 2.36 | 63 | 55 | 212415974
LUXAIRE | THF2B42T21 | XAHD48FBCN1 | Z8ET100C16LMPS1 | 40500 | 40000 | 16 | 12 | 8.1 | 2.36 | 63 | 55 | 212415966
COLEMAN | THF2B42T21 | XAHD48FXXN1+TXV | Z8ET100C16LMPS1 | 40500 | 40000 | 16 | 12 | 8.1 | 2.36 | 63 | 55 | 212415960
LUXAIRE | THF2B42T21 | XAHD48FXXN1+TXV | Z8ET100C16LMPS1 | 40500 | 40000 | 16 | 12 | 8.1 | 2.36 | 63 | 55 | 212415961
COLEMAN | THF2B42T21 | XAFD48FXXN1+TXV | Z8ET100C16LMPS1 | 40500 | 40000 | 16 | 12 | 8.1 | 2.22 | 63 | 52 | 212415980
LUXAIRE | THF2B42T21 | XAFD48FXXN1+TXV | Z8ET100C16LMPS1 | 40500 | 40000 | 16 | 12 | 8.1 | 2.22 | 63 | 52 | 212415981
CHAMPION HEATING AND COOLING | THF2B42T21 | XAHC48FXXN1+TXV | Z8ET100C16LMPS1 | 40500 | 40000 | 16 | 12 | 8.1 | 2.36 | 63 | 55 | 212415973
FRASER-JOHNSTON | THF2B42T21 | XAHD48FXXN1+TXV | Z8ET100C16LMPS1 | 40500 | 40000 | 16 | 12 | 8.1 | 2.36 | 63 | 55 | 212415962
FRASER-JOHNSTON | THF2B42T21 | XAHD48FBCN1 | Z8ET100C16LMPS1 | 40500 | 40000 | 16 | 12 | 8.1 | 2.36 | 63 | 55 | 212415967
COLEMAN | THF2B42T21 | XAHC48FXXN1+TXV | Z8ET100C16LMPS1 | 40500 | 40000 | 16 | 12 | 8.1 | 2.36 | 63 | 55 | 212415970
LUXAIRE | THF2B42T21 | XAHC48FXXN1+TXV | Z8ET100C16LMPS1 | 40500 | 40000 | 16 | 12 | 8.1 | 2.36 | 63 | 55 | 212415971
CHAMPION HEATING AND COOLING | THF2B42T21 | XAHD48FBCN1 | Z8ET100C16LMPS1 | 40500 | 40000 | 16 | 12 | 8.1 | 2.36 | 63 | 55 | 212415968
FRASER-JOHNSTON | THF2B42T21 | XAHC48FXXN1+TXV | Z8ET100C16LMPS1 | 40500 | 40000 | 16 | 12 | 8.1 | 2.36 | 63 | 55 | 212415972
JOHNSON CONTROLS | THF2B42T21 | XAHD48FBCN1 | Z8ET100C16LMPS1 | 40500 | 40000 | 16 | 12 | 8.1 | 2.36 | 63 | 55 | 212415969
CHAMPION HEATING AND COOLING | THF2B42T21 | XAHD48FXXN1+TXV | Z8ET100C16LMPS1 | 40500 | 40000 | 16 | 12 | 8.1 | 2.36 | 63 | 55 | 212415963
JOHNSON CONTROLS | THF2B42T21 | XAHD48FXXN1+TXV | Z8ET100C16LMPS1 | 40500 | 40000 | 16 | 12 | 8.1 | 2.36 | 63 | 55 | 212415964
COLEMAN | THF2B42T21 | XAHD48FBCN1 | Z8ET100C16LMPS1 | 40500 | 40000 | 16 | 12 | 8.1 | 2.36 | 63 | 55 | 212415965
GUARDIAN | RHP15036B21 | XAHC36DXXN1+TXV | RL18080C16MPS1 | 35000 | 34000 | 16 | 11.7 | 8.1 | 2.2 | 65 | 54 | 212475456
EVCON | RHP15036B21 | XAHC36DXXN1+TXV | RL18080C16MPS1 | 35000 | 34000 | 16 | 11.7 | 8.1 | 2.2 | 65 | 54 | 212475458
JOHNSON CONTROLS | THF2B36T21 | XAHC36DXXN1+TXV | Z8ES080C16LMPS1 | 35000 | 34000 | 16 | 11.7 | 8.1 | 2.2 | 65 | 54 | 212475460
COLEMAN | THF2B36T21 | XAHC36DBCN1 | Z8ES080C16SMPS1 | 35000 | 34000 | 16 | 11.7 | 8.1 | 2.2 | 65 | 54 | 212475462
COLEMAN | THF2B42T21 | XAHD48FBCN1 | Z8ET100C20LMPS1 | 40500 | 40000 | 16 | 12 | 8.1 | 2.38 | 63 | 55 | 212415920
LUXAIRE | THF2B42T21 | XAHD48FBCN1 | Z8ET100C20LMPS1 | 40500 | 40000 | 16 | 12 | 8.1 | 2.38 | 63 | 55 | 212415921
FRASER-JOHNSTON | THF2B42T21 | XAHD48FBCN1 | Z8ET100C20LMPS1 | 40500 | 40000 | 16 | 12 | 8.1 | 2.38 | 63 | 55 | 212415922
CHAMPION HEATING AND COOLING | THF2B42T21 | XAHD48FBCN1 | Z8ET100C20LMPS1 | 40500 | 40000 | 16 | 12 | 8.1 | 2.38 | 63 | 55 | 212415923
JOHNSON CONTROLS | THF2B42T21 | XAHD48FBCN1 | Z8ET100C20LMPS1 | 40500 | 40000 | 16 | 12 | 8.1 | 2.38 | 63 | 55 | 212415924
COLEMAN | THF2B42T21 | XAHC48FXXN1+TXV | Z8ET100C20LMPS1 | 40500 | 40500 | 16 | 12 | 8.1 | 2.36 | 63 | 55 | 212415925
LUXAIRE | THF2B42T21 | XAHC48FXXN1+TXV | Z8ET100C20LMPS1 | 40500 | 40500 | 16 | 12 | 8.1 | 2.36 | 63 | 55 | 212415926
FRASER-JOHNSTON | THF2B42T21 | XAHC48FXXN1+TXV | Z8ET100C20LMPS1 | 40500 | 40500 | 16 | 12 | 8.1 | 2.36 | 63 | 55 | 212415927
CHAMPION HEATING AND COOLING | THF2B42T21 | XAHC48FXXN1+TXV | Z8ET100C20LMPS1 | 40500 | 40500 | 16 | 12 | 8.1 | 2.36 | 63 | 55 | 212415928
JOHNSON CONTROLS | THF2B42T21 | XAHC48FXXN1+TXV | Z8ET100C20LMPS1 | 40500 | 40500 | 16 | 12 | 8.1 | 2.36 | 63 | 55 | 212415929
COLEMAN | THF2B42T21 | XAHC48FBCN1 | Z8ET100C20LMPS1 | 40500 | 40500 | 16 | 12 | 8.1 | 2.36 | 63 | 55 | 212415930
LUXAIRE | THF2B42T21 | XAHC48FBCN1 | Z8ET100C20LMPS1 | 40500 | 40500 | 16 | 12 | 8.1 | 2.36 | 63 | 55 | 212415931
FRASER-JOHNSTON | THF2B42T21 | XAHC48FBCN1 | Z8ET100C20LMPS1 | 40500 | 40500 | 16 | 12 | 8.1 | 2.36 | 63 | 55 | 212415932
CHAMPION HEATING AND COOLING | THF2B42T21 | XAHC48FBCN1 | Z8ET100C20LMPS1 | 40500 | 40500 | 16 | 12 | 8.1 | 2.36 | 63 | 55 | 212415933
JOHNSON CONTROLS | THF2B42T21 | XAHC48FBCN1 | Z8ET100C20LMPS1 | 40500 | 40500 | 16 | 12 | 8.1 | 2.36 | 63 | 55 | 212415934
COLEMAN | THF2B42T21 | XAFD48FXXN1+TXV | Z8ET100C20LMPS1 | 40500 | 39500 | 16 | 12 | 8.1 | 2.24 | 63 | 53 | 212415935
LUXAIRE | THF2B42T21 | XAFD48FXXN1+TXV | Z8ET100C20LMPS1 | 40500 | 39500 | 16 | 12 | 8.1 | 2.24 | 63 | 53 | 212415936
FRASER-JOHNSTON | THF2B42T21 | XAFD48FXXN1+TXV | Z8ET100C20LMPS1 | 40500 | 39500 | 16 | 12 | 8.1 | 2.24 | 63 | 53 | 212415937
CHAMPION HEATING AND COOLING | THF2B42T21 | XAFD48FXXN1+TXV | Z8ET100C20LMPS1 | 40500 | 39500 | 16 | 12 | 8.1 | 2.24 | 63 | 53 | 212415938
JOHNSON CONTROLS | THF2B42T21 | XAFD48FXXN1+TXV | Z8ET100C20LMPS1 | 40500 | 39500 | 16 | 12 | 8.1 | 2.24 | 63 | 53 | 212415939
COLEMAN | THF2B42T21 | XAFD48FBCN1 | Z8ET100C20LMPS1 | 40500 | 39500 | 16 | 12 | 8.1 | 2.24 | 63 | 53 | 212415940
LUXAIRE | THF2B42T21 | XAFD48FBCN1 | Z8ET100C20LMPS1 | 40500 | 39500 | 16 | 12 | 8.1 | 2.24 | 63 | 53 | 212415941
FRASER-JOHNSTON | THF2B42T21 | XAFD48FBCN1 | Z8ET100C20LMPS1 | 40500 | 39500 | 16 | 12 | 8.1 | 2.24 | 63 | 53 | 212415942
CHAMPION HEATING AND COOLING | THF2B42T21 | XAFD48FBCN1 | Z8ET100C20LMPS1 | 40500 | 39500 | 16 | 12 | 8.1 | 2.24 | 63 | 53 | 212415943
JOHNSON CONTROLS | THF2B42T21 | XAFD48FBCN1 | Z8ET100C20LMPS1 | 40500 | 39500 | 16 | 12 | 8.1 | 2.24 | 63 | 53 | 212415944
COLEMAN | THF2B42T21 | XAFC48FXXN1+TXV | Z8ET100C20LMPS1 | 40500 | 40000 | 16 | 11.7 | 8.1 | 2.22 | 64 | 53 | 212415945
LUXAIRE | THF2B42T21 | XAFC48FXXN1+TXV | Z8ET100C20LMPS1 | 40500 | 40000 | 16 | 11.7 | 8.1 | 2.22 | 64 | 53 | 212415946
FRASER-JOHNSTON | THF2B42T21 | XAFC48FXXN1+TXV | Z8ET100C20LMPS1 | 40500 | 40000 | 16 | 11.7 | 8.1 | 2.22 | 64 | 53 | 212415947
CHAMPION HEATING AND COOLING | THF2B42T21 | XAFC48FXXN1+TXV | Z8ET100C20LMPS1 | 40500 | 40000 | 16 | 11.7 | 8.1 | 2.22 | 64 | 53 | 212415948
JOHNSON CONTROLS | THF2B42T21 | XAFC48FXXN1+TXV | Z8ET100C20LMPS1 | 40500 | 40000 | 16 | 11.7 | 8.1 | 2.22 | 64 | 53 | 212415949
COLEMAN | THF2B42T21 | XAFC48FBCN1 | Z8ET100C20LMPS1 | 40500 | 40000 | 16 | 11.7 | 8.1 | 2.22 | 64 | 53 | 212415950
LUXAIRE | THF2B42T21 | XAFC48FBCN1 | Z8ET100C20LMPS1 | 40500 | 40000 | 16 | 11.7 | 8.1 | 2.22 | 64 | 53 | 212415951
FRASER-JOHNSTON | THF2B42T21 | XAFC48FBCN1 | Z8ET100C20LMPS1 | 40500 | 40000 | 16 | 11.7 | 8.1 | 2.22 | 64 | 53 | 212415952
CHAMPION HEATING AND COOLING | THF2B42T21 | XAFC48FBCN1 | Z8ET100C20LMPS1 | 40500 | 40000 | 16 | 11.7 | 8.1 | 2.22 | 64 | 53 | 212415953
JOHNSON CONTROLS | THF2B42T21 | XAFC48FBCN1 | Z8ET100C20LMPS1 | 40500 | 40000 | 16 | 11.7 | 8.1 | 2.22 | 64 | 53 | 212415954
COLEMAN | THF2B42T21 | XAUC48FXXN1+TXV | Z8ET100C20LMPS1 | 40500 | 40000 | 16 | 11.7 | 8.1 | 2.22 | 64 | 53 | 212415955
LUXAIRE | THF2B42T21 | XAUC48FXXN1+TXV | Z8ET100C20LMPS1 | 40500 | 40000 | 16 | 11.7 | 8.1 | 2.22 | 64 | 53 | 212415956
FRASER-JOHNSTON | THF2B42T21 | XAUC48FXXN1+TXV | Z8ET100C20LMPS1 | 40500 | 40000 | 16 | 11.7 | 8.1 | 2.22 | 64 | 53 | 212415957
CHAMPION HEATING AND COOLING | THF2B42T21 | XAUC48FXXN1+TXV | Z8ET100C20LMPS1 | 40500 | 40000 | 16 | 11.7 | 8.1 | 2.22 | 64 | 53 | 212415958
JOHNSON CONTROLS | THF2B42T21 | XAUC48FXXN1+TXV | Z8ET100C20LMPS1 | 40500 | 40000 | 16 | 11.7 | 8.1 | 2.22 | 64 | 53 | 212415959
YORK | YH2F42TB21 | XAFD48FXXN1+TXV | Y82E080C16LMPS1 | 41000 | 40000 | 16 | 12 | 8.1 | 2.24 | 64 | 53 | 212413414
YORK | YH2F42TB21 | XAHC48FBCN1 | Y82E080C16LMPS1 | 41000 | 40500 | 16 | 12 | 8.1 | 2.38 | 64 | 55 | 212413413
YORK | YH2F42TB21 | XAHC48FXXN1+TXV | Y82E080C16LMPS1 | 41000 | 40500 | 16 | 12 | 8.1 | 2.38 | 64 | 55 | 212413412
YORK | YH2F42TB21 | XAHD48FBCN1 | Y82E080C16LMPS1 | 41000 | 40500 | 16 | 12 | 8.1 | 2.38 | 64 | 55 | 212413411
YORK | YH2F42TB21 | XAHD48FXXN1+TXV | Y82E080C16LMPS1 | 41000 | 40500 | 16 | 12 | 8.1 | 2.38 | 64 | 55 | 212413410
YORK | YH2F42TB21 | XAUC48FXXN1+TXV | Y82E100C16LMPS1 | 40500 | 40000 | 15.2 | 11.7 | 8.1 | 2.22 | 63 | 52 | 212413409
YORK | YH2F42TB21 | XAFC48FXXN1+TXV | Y82E100C16LMPS1 | 40500 | 40000 | 15.2 | 11.7 | 8.1 | 2.22 | 63 | 52 | 212413407
YORK | YH2F42TB21 | XAFD48FBCN1 | Y82E100C16LMPS1 | 40500 | 40000 | 16 | 12 | 8.1 | 2.22 | 63 | 52 | 212413406
YORK | YH2F42TB21 | XAFD48FXXN1+TXV | Y82E100C16LMPS1 | 40500 | 40000 | 16 | 12 | 8.1 | 2.22 | 63 | 52 | 212413405
YORK | YH2F42TB21 | XAHC48FXXN1+TXV | Y82E100C16LMPS1 | 40500 | 40000 | 16 | 12 | 8.1 | 2.36 | 63 | 55 | 212413403
YORK | YH2F42TB21 | XAHD48FBCN1 | Y82E100C16LMPS1 | 40500 | 40000 | 16 | 12 | 8.1 | 2.36 | 63 | 55 | 212413402
YORK | YH2F42TB21 | XAHD48FXXN1+TXV | Y82E100C16LMPS1 | 40500 | 40000 | 16 | 12 | 8.1 | 2.36 | 63 | 55 | 212413401
YORK | YH2F42TB21 | XAUC48FXXN1+TXV | Y82E100C20LMPS1 | 40500 | 40000 | 16 | 11.7 | 8.1 | 2.22 | 64 | 53 | 212413400
YORK | YH2F42TB21 | XAFC48FBCN1 | Y82E100C20LMPS1 | 40500 | 40000 | 16 | 11.7 | 8.1 | 2.22 | 64 | 53 | 212413399
YORK | YH2F42TB21 | XAFC48FXXN1+TXV | Y82E100C20LMPS1 | 40500 | 40000 | 16 | 11.7 | 8.1 | 2.22 | 64 | 53 | 212413398
YORK | YH2F42TB21 | XAFD48FBCN1 | Y82E100C20LMPS1 | 40500 | 39500 | 16 | 12 | 8.1 | 2.24 | 63 | 53 | 212413397
YORK | YH2F42TB21 | XAFD48FXXN1+TXV | Y82E100C20LMPS1 | 40500 | 39500 | 16 | 12 | 8.1 | 2.24 | 63 | 53 | 212413396
YORK | YH2F42TB21 | XAHC48FBCN1 | Y82E100C20LMPS1 | 40500 | 40500 | 16 | 12 | 8.1 | 2.36 | 63 | 55 | 212413395
YORK | YH2F42TB21 | XAHC48FXXN1+TXV | Y82E100C20LMPS1 | 40500 | 40500 | 16 | 12 | 8.1 | 2.36 | 63 | 55 | 212413394
YORK | YH2F42TB21 | XAHD48FBCN1 | Y82E100C20LMPS1 | 40500 | 40000 | 16 | 12 | 8.1 | 2.38 | 63 | 55 | 212413393
YORK | YH2F42TB21 | XAHD48FXXN1+TXV | Y82E100C20LMPS1 | 40500 | 40000 | 16 | 12 | 8.1 | 2.38 | 63 | 55 | 212413392
YORK | YH2F42TB21 | XAUC48FXXN1+TXV | Y82E120C20LMPS1 | 40500 | 40000 | 16 | 11.7 | 8.1 | 2.22 | 63 | 52 | 212413391
YORK | YH2F42TB21 | XAFC48FBCN1 | Y82E120C20LMPS1 | 40500 | 40000 | 16 | 11.7 | 8.1 | 2.22 | 63 | 52 | 212413390
YORK | YH2F42TB21 | XAFC48FXXN1+TXV | Y82E120C20LMPS1 | 40500 | 40000 | 16 | 11.7 | 8.1 | 2.22 | 63 | 52 | 212413389
YORK | YH2F42TB21 | XAFD48FBCN1 | Y82E120C20LMPS1 | 40500 | 40000 | 16 | 11.7 | 8.1 | 2.2 | 64 | 53 | 212413388
YORK | YH2F42TB21 | XAFD48FXXN1+TXV | Y82E120C20LMPS1 | 40500 | 40000 | 16 | 11.7 | 8.1 | 2.2 | 64 | 53 | 212413387
YORK | YH2F42TB21 | XAHC48FBCN1 | Y82E120C20LMPS1 | 40500 | 40000 | 16 | 12 | 8.1 | 2.36 | 64 | 55 | 212413386
YORK | YH2F42TB21 | XAHC48FXXN1+TXV | Y82E120C20LMPS1 | 40500 | 40000 | 16 | 12 | 8.1 | 2.36 | 64 | 55 | 212413385
YORK | YH2F42TB21 | XAHD48FBCN1 | Y82E120C20LMPS1 | 40500 | 40500 | 16 | 11.7 | 8.1 | 2.34 | 64 | 55 | 212413384
YORK | YH2F42TB21 | XAHD48FXXN1+TXV | Y82E120C20LMPS1 | 40500 | 40500 | 16 | 11.7 | 8.1 | 2.34 | 64 | 55 | 212413383
YORK | YH2F42TB21 | XAHC48FXXN1+TXV | Y81E120C20LMPS1 | 40500 | 40500 | 16 | 11.7 | 8.1 | 2.34 | 64 | 55 | 212475489
YORK | YZT48B21 | XAHC60HXXN1+TXV | Y81E080C16LMPS1 | 45500 | 48000 | 17 | 12.5 | 8.1 | 2.2 | 66 | 47 | 212475487
YORK | YZT48B21 | XAHC60HBCN1 | Y81E100C20LMPS1 | 46000 | 48000 | 17 | 12 | 8.1 | 2.22 | 68 | 50 | 212475485
JOHNSON CONTROLS | THF2B36T21 | XAHC36DBCN1 | Z8ES080C16LMPS1 | 35000 | 34000 | 16 | 11.7 | 8.1 | 2.2 | 65 | 54 | 212475484
YORK | YZT48B21 | XAHC60HXXN1+TXV | Y81E100C20LMPS1 | 46000 | 48000 | 17 | 12 | 8.1 | 2.22 | 68 | 50 | 212475483
EVCON | RHP15036B21 | XAHC36DBCN1 | RL18080C16MPS1 | 35000 | 34000 | 16 | 11.7 | 8.1 | 2.2 | 65 | 54 | 212475482
GUARDIAN | RHP15036B21 | XAHC36DBCN1 | RL18080C16MPS1 | 35000 | 34000 | 16 | 11.7 | 8.1 | 2.2 | 65 | 54 | 212475480
CHAMPION HEATING AND COOLING | THF2B36T21 | XAHC36DBCN1 | Z8ES080C16LMPS1 | 35000 | 34000 | 16 | 11.7 | 8.1 | 2.2 | 65 | 54 | 212475478
FRASER-JOHNSTON | THF2B36T21 | XAHC36DBCN1 | Z8ES080C16LMPS1 | 35000 | 34000 | 16 | 11.7 | 8.1 | 2.2 | 65 | 54 | 212475476
LUXAIRE | THF2B36T21 | XAHC36DBCN1 | Z8ES080C16LMPS1 | 35000 | 34000 | 16 | 11.7 | 8.1 | 2.2 | 65 | 54 | 212475474
COLEMAN | THF2B36T21 | XAHC36DBCN1 | Z8ES080C16LMPS1 | 35000 | 34000 | 16 | 11.7 | 8.1 | 2.2 | 65 | 54 | 212475472
JOHNSON CONTROLS | THF2B36T21 | XAHC36DBCN1 | Z8ES080C16SMPS1 | 35000 | 34000 | 16 | 11.7 | 8.1 | 2.2 | 65 | 54 | 212475470
CHAMPION HEATING AND COOLING | THF2B36T21 | XAHC36DBCN1 | Z8ES080C16SMPS1 | 35000 | 34000 | 16 | 11.7 | 8.1 | 2.2 | 65 | 54 | 212475468
FRASER-JOHNSTON | THF2B36T21 | XAHC36DBCN1 | Z8ES080C16SMPS1 | 35000 | 34000 | 16 | 11.7 | 8.1 | 2.2 | 65 | 54 | 212475466
LUXAIRE | THF2B36T21 | XAHC36DBCN1 | Z8ES080C16SMPS1 | 35000 | 34000 | 16 | 11.7 | 8.1 | 2.2 | 65 | 54 | 212475464
YORK | YH2F42TB21 | XAUC48FXXN1+TXV | Y81E080C16SMPS1 | 41000 | 40000 | 16 | 11.7 | 8.1 | 2.24 | 64 | 53 | 212413486
YORK | YH2F42TB21 | XAFC48FBCN1 | Y81E080C16SMPS1 | 41000 | 40000 | 16 | 11.7 | 8.1 | 2.24 | 64 | 53 | 212413485
YORK | YH2F42TB21 | XAFC48FXXN1+TXV | Y81E080C16SMPS1 | 41000 | 40000 | 16 | 11.7 | 8.1 | 2.24 | 64 | 53 | 212413484
YORK | YH2F42TB21 | XAFD48FBCN1 | Y81E080C16SMPS1 | 41000 | 40000 | 16 | 11.7 | 8.1 | 2.24 | 64 | 53 | 212413483
YORK | YH2F42TB21 | XAFD48FXXN1+TXV | Y81E080C16SMPS1 | 41000 | 40000 | 16 | 11.7 | 8.1 | 2.24 | 64 | 53 | 212413482
YORK | YH2F42TB21 | XAHC48FBCN1 | Y81E080C16SMPS1 | 41000 | 40500 | 16 | 12 | 8.1 | 2.38 | 64 | 55 | 212413481
YORK | YH2F42TB21 | XAHC48FXXN1+TXV | Y81E080C16SMPS1 | 41000 | 40500 | 16 | 12 | 8.1 | 2.38 | 64 | 55 | 212413480
YORK | YH2F42TB21 | XAHD48FBCN1 | Y81E080C16SMPS1 | 41000 | 40500 | 16 | 12 | 8.1 | 2.38 | 64 | 55 | 212413479
YORK | YH2F42TB21 | XAHD48FXXN1+TXV | Y81E080C16SMPS1 | 41000 | 40500 | 16 | 12 | 8.1 | 2.38 | 64 | 55 | 212413478
YORK | YH2F42TB21 | XAUC48FXXN1+TXV | Y81E080C20SMPS1 | 40500 | 40000 | 16 | 11.7 | 8.1 | 2.22 | 64 | 53 | 212413477
YORK | YH2F42TB21 | XAFC48FBCN1 | Y81E080C20SMPS1 | 40500 | 40000 | 16 | 11.7 | 8.1 | 2.22 | 64 | 53 | 212413476
YORK | YH2F42TB21 | XAFC48FXXN1+TXV | Y81E080C20SMPS1 | 40500 | 40000 | 16 | 11.7 | 8.1 | 2.22 | 64 | 53 | 212413475
YORK | YH2F42TB21 | XAFD48FBCN1 | Y81E080C20SMPS1 | 40500 | 40000 | 16 | 11.7 | 8.1 | 2.22 | 64 | 53 | 212413474
YORK | YH2F42TB21 | XAFD48FXXN1+TXV | Y81E080C20SMPS1 | 40500 | 40000 | 16 | 11.7 | 8.1 | 2.22 | 64 | 53 | 212413473
YORK | YH2F42TB21 | XAHC48FBCN1 | Y81E080C20SMPS1 | 40500 | 40500 | 16 | 12 | 8.1 | 2.36 | 63 | 55 | 212413472
YORK | YH2F42TB21 | XAHC48FXXN1+TXV | Y81E080C20SMPS1 | 40500 | 40500 | 16 | 12 | 8.1 | 2.36 | 63 | 55 | 212413471
YORK | YH2F42TB21 | XAHD48FBCN1 | Y81E080C20SMPS1 | 40500 | 40500 | 16 | 12 | 8.1 | 2.36 | 63 | 55 | 212413470
YORK | YH2F42TB21 | XAHD48FXXN1+TXV | Y81E080C20SMPS1 | 40500 | 40500 | 16 | 12 | 8.1 | 2.36 | 63 | 55 | 212413469
YORK | YH2F42TB21 | XAHC48FBCN1 | Y81E100B12SMPS1 | 40500 | 40500 | 16 | 11.7 | 8.1 | 2.34 | 64 | 55 | 212413465
YORK | YH2F42TB21 | XAHC48FXXN1+TXV | Y81E100B12SMPS1 | 40500 | 40500 | 16 | 11.7 | 8.1 | 2.34 | 64 | 55 | 212413464
YORK | YH2F42TB21 | XAUC48FXXN1+TXV | Y81E100C16SMPS1 | 40500 | 40000 | 15.2 | 11.7 | 8.1 | 2.22 | 64 | 53 | 212413463
YORK | YH2F42TB21 | XAFC48FBCN1 | Y81E100C16SMPS1 | 40500 | 40000 | 15.2 | 11.7 | 8.1 | 2.22 | 64 | 53 | 212413462
YORK | YH2F42TB21 | XAFC48FXXN1+TXV | Y81E100C16SMPS1 | 40500 | 40000 | 15.2 | 11.7 | 8.1 | 2.22 | 64 | 53 | 212413461
YORK | YH2F42TB21 | XAFD48FBCN1 | Y81E100C16SMPS1 | 40500 | 40000 | 15.2 | 11.7 | 8.1 | 2.22 | 64 | 53 | 212413460
YORK | YH2F42TB21 | XAFD48FXXN1+TXV | Y81E100C16SMPS1 | 40500 | 40000 | 15.2 | 11.7 | 8.1 | 2.22 | 64 | 53 | 212413459
YORK | YH2F42TB21 | XAHC48FBCN1 | Y81E100C16SMPS1 | 40500 | 40500 | 16 | 12 | 8.1 | 2.36 | 63 | 55 | 212413458
YORK | YH2F42TB21 | XAHC48FXXN1+TXV | Y81E100C16SMPS1 | 40500 | 40500 | 16 | 12 | 8.1 | 2.36 | 63 | 55 | 212413457
YORK | YH2F42TB21 | XAHD48FBCN1 | Y81E100C16SMPS1 | 40500 | 40500 | 16 | 12 | 8.1 | 2.36 | 63 | 55 | 212413456
YORK | YH2F42TB21 | XAHD48FXXN1+TXV | Y81E100C16SMPS1 | 40500 | 40500 | 16 | 12 | 8.1 | 2.36 | 63 | 55 | 212413455
YORK | YH2F42TB21 | XAUC48FXXN1+TXV | Y81E100C20SMPS1 | 40500 | 40000 | 15.2 | 11.7 | 8.1 | 2.22 | 64 | 53 | 212413454
YORK | YH2F42TB21 | XAFC48FBCN1 | Y81E100C20SMPS1 | 40500 | 40000 | 15.2 | 11.7 | 8.1 | 2.22 | 64 | 53 | 212413453
YORK | YH2F42TB21 | XAFC48FXXN1+TXV | Y81E100C20SMPS1 | 40500 | 40000 | 15.2 | 11.7 | 8.1 | 2.22 | 64 | 53 | 212413452
YORK | YH2F42TB21 | XAFD48FBCN1 | Y81E100C20SMPS1 | 40500 | 40000 | 15.2 | 11.7 | 8.1 | 2.22 | 64 | 53 | 212413451
YORK | YH2F42TB21 | XAFD48FXXN1+TXV | Y81E100C20SMPS1 | 40500 | 40000 | 15.2 | 11.7 | 8.1 | 2.22 | 64 | 53 | 212413450
YORK | YH2F42TB21 | XAHC48FBCN1 | Y81E100C20SMPS1 | 40500 | 40500 | 16 | 12 | 8.1 | 2.36 | 64 | 55 | 212413449
YORK | YH2F42TB21 | XAHC48FXXN1+TXV | Y81E100C20SMPS1 | 40500 | 40500 | 16 | 12 | 8.1 | 2.36 | 64 | 55 | 212413448
YORK | YH2F42TB21 | XAHD48FBCN1 | Y81E100C20SMPS1 | 40500 | 40500 | 16 | 12 | 8.1 | 2.36 | 64 | 55 | 212413447
YORK | YH2F42TB21 | XAHD48FXXN1+TXV | Y81E100C20SMPS1 | 40500 | 40500 | 16 | 12 | 8.1 | 2.36 | 64 | 55 | 212413446
YORK | YH2F42TB21 | XAUC48FXXN1+TXV | Y81E120C16SMPS1 | 41000 | 40500 | 16 | 11.7 | 8.1 | 2.22 | 64 | 53 | 212413445
YORK | YH2F42TB21 | XAFC48FBCN1 | Y81E120C16SMPS1 | 41000 | 40500 | 16 | 11.7 | 8.1 | 2.22 | 64 | 53 | 212413444
YORK | YH2F42TB21 | XAFC48FXXN1+TXV | Y81E120C16SMPS1 | 41000 | 40500 | 16 | 11.7 | 8.1 | 2.22 | 64 | 53 | 212413443
YORK | YH2F42TB21 | XAFD48FBCN1 | Y81E120C16SMPS1 | 40500 | 40000 | 15.2 | 11.7 | 8.1 | 2.24 | 64 | 53 | 212413442
YORK | YH2F42TB21 | XAFD48FXXN1+TXV | Y81E120C16SMPS1 | 40500 | 40000 | 15.2 | 11.7 | 8.1 | 2.24 | 64 | 53 | 212413441
YORK | YH2F42TB21 | XAHC48FBCN1 | Y81E120C16SMPS1 | 41000 | 41000 | 16 | 11.7 | 8.1 | 2.36 | 64 | 55 | 212413440
YORK | YH2F42TB21 | XAHC48FXXN1+TXV | Y81E120C16SMPS1 | 41000 | 41000 | 16 | 11.7 | 8.1 | 2.36 | 64 | 55 | 212413439
YORK | YH2F42TB21 | XAHD48FBCN1 | Y81E120C16SMPS1 | 40500 | 40500 | 16 | 12 | 8.1 | 2.36 | 63 | 54 | 212413438
YORK | YH2F42TB21 | XAHD48FXXN1+TXV | Y81E120C16SMPS1 | 40500 | 40500 | 16 | 12 | 8.1 | 2.36 | 63 | 54 | 212413437
YORK | YH2F42TB21 | XAFD48FBCN1 | Y81E120C20SMPS1 | 40500 | 40000 | 15.2 | 11.7 | 8.1 | 2.2 | 64 | 53 | 212413433
YORK | YH2F42TB21 | XAFD48FXXN1+TXV | Y81E120C20SMPS1 | 40500 | 40000 | 15.2 | 11.7 | 8.1 | 2.2 | 64 | 53 | 212413432
YORK | YH2F42TB21 | XAHC48FBCN1 | Y81E120C20SMPS1 | 40500 | 40500 | 16 | 11.7 | 8.1 | 2.34 | 64 | 55 | 212413431
YORK | YH2F42TB21 | XAHC48FXXN1+TXV | Y81E120C20SMPS1 | 40500 | 40500 | 16 | 11.7 | 8.1 | 2.34 | 64 | 55 | 212413430
YORK | YH2F42TB21 | XAHD48FBCN1 | Y81E120C20SMPS1 | 40500 | 40500 | 16 | 11.7 | 8.1 | 2.34 | 64 | 55 | 212413429
YORK | YH2F42TB21 | XAHD48FXXN1+TXV | Y81E120C20SMPS1 | 40500 | 40500 | 16 | 11.7 | 8.1 | 2.34 | 64 | 55 | 212413428
YORK | YH2F42TB21 | XAFD48FBCN1 | Y81E130D20SMPS1 | 40500 | 40000 | 16 | 12 | 8.1 | 2.24 | 63 | 52 | 212413427
YORK | YH2F42TB21 | XAFD48FXXN1+TXV | Y81E130D20SMPS1 | 40500 | 40000 | 16 | 12 | 8.1 | 2.24 | 63 | 52 | 212413426
YORK | YH2F42TB21 | XAHD48FBCN1 | Y81E130D20SMPS1 | 40500 | 40000 | 16 | 12 | 8.1 | 2.38 | 64 | 55 | 212413425
YORK | YH2F42TB21 | XAHD48FXXN1+TXV | Y81E130D20SMPS1 | 40500 | 40000 | 16 | 12 | 8.1 | 2.38 | 64 | 55 | 212413424
YORK | YH2F42TB21 | XAUC48FXXN1+TXV | Y82E080B12LMPS1 | 40000 | 39500 | 15.2 | 11.7 | 8.1 | 2.2 | 64 | 53 | 212413423
YORK | YH2F42TB21 | XAFC48FBCN1 | Y82E080B12LMPS1 | 40000 | 39500 | 15.2 | 11.7 | 8.1 | 2.2 | 64 | 53 | 212413422
YORK | YH2F42TB21 | XAFC48FXXN1+TXV | Y82E080B12LMPS1 | 40000 | 39500 | 15.2 | 11.7 | 8.1 | 2.2 | 64 | 53 | 212413421
YORK | YH2F42TB21 | XAHC48FBCN1 | Y82E080B12LMPS1 | 40000 | 40000 | 16 | 12 | 8.1 | 2.34 | 63 | 55 | 212413420
YORK | YH2F42TB21 | XAHC48FXXN1+TXV | Y82E080B12LMPS1 | 40000 | 40000 | 16 | 12 | 8.1 | 2.34 | 63 | 55 | 212413419
YORK | YH2F42TB21 | XAUC48FXXN1+TXV | Y82E080C16LMPS1 | 41000 | 40000 | 16 | 12 | 8.1 | 2.24 | 64 | 53 | 212413418
YORK | YH2F42TB21 | XAFC48FBCN1 | Y82E080C16LMPS1 | 41000 | 40000 | 16 | 12 | 8.1 | 2.24 | 64 | 53 | 212413417
YORK | YH2F42TB21 | XAFC48FXXN1+TXV | Y82E080C16LMPS1 | 41000 | 40000 | 16 | 12 | 8.1 | 2.24 | 64 | 53 | 212413416
YORK | YH2F42TB21 | XAFD48FBCN1 | Y82E080C16LMPS1 | 41000 | 40000 | 16 | 12 | 8.1 | 2.24 | 64 | 53 | 212413415
JOHNSON CONTROLS | THF2B48T21 | XAHC60GBCN1 | Z8ES080C16SMPS1 | 46500 | 45500 | 16 | 11.7 | 8.1 | 2.36 | 66 | 55 | 212417474
CHAMPION HEATING AND COOLING | THF2B48T21 | XAHC60GBCN1 | Z8ES080C16SMPS1 | 46500 | 45500 | 16 | 11.7 | 8.1 | 2.36 | 66 | 55 | 212417473
FRASER-JOHNSTON | THF2B48T21 | XAHC60GBCN1 | Z8ES080C16SMPS1 | 46500 | 45500 | 16 | 11.7 | 8.1 | 2.36 | 66 | 55 | 212417472
LUXAIRE | THF2B48T21 | XAHC60GBCN1 | Z8ES080C16SMPS1 | 46500 | 45500 | 16 | 11.7 | 8.1 | 2.36 | 66 | 55 | 212417471
COLEMAN | THF2B48T21 | XAHC60GBCN1 | Z8ES080C16SMPS1 | 46500 | 45500 | 16 | 11.7 | 8.1 | 2.36 | 66 | 55 | 212417470
JOHNSON CONTROLS | THF2B48T21 | XAHC60GXXN1+TXV | Z8ES080C16SMPS1 | 46500 | 45500 | 16 | 11.7 | 8.1 | 2.36 | 66 | 55 | 212417469
CHAMPION HEATING AND COOLING | THF2B48T21 | XAHC60GXXN1+TXV | Z8ES080C16SMPS1 | 46500 | 45500 | 16 | 11.7 | 8.1 | 2.36 | 66 | 55 | 212417468
FRASER-JOHNSTON | THF2B48T21 | XAHC60GXXN1+TXV | Z8ES080C16SMPS1 | 46500 | 45500 | 16 | 11.7 | 8.1 | 2.36 | 66 | 55 | 212417467
LUXAIRE | THF2B48T21 | XAHC60GXXN1+TXV | Z8ES080C16SMPS1 | 46500 | 45500 | 16 | 11.7 | 8.1 | 2.36 | 66 | 55 | 212417466
COLEMAN | THF2B48T21 | XAHC60GXXN1+TXV | Z8ES080C16SMPS1 | 46500 | 45500 | 16 | 11.7 | 8.1 | 2.36 | 66 | 55 | 212417465
YORK | YH2F42TB21 | XAHC48FBCN1 | Y81E120C20LMPS1 | 40500 | 40500 | 16 | 11.7 | 8.1 | 2.34 | 64 | 55 | 212475491
YORK | YH2F42TB21 | XAFC48FXXN1+TXV | Y81E120C16LMPS1 | 41000 | 40500 | 16 | 11.7 | 8.1 | 2.22 | 64 | 53 | 212475493
YORK | YH2F42TB21 | XAFC48FBCN1 | Y81E120C16LMPS1 | 41000 | 40500 | 16 | 11.7 | 8.1 | 2.22 | 64 | 53 | 212475495
YORK | YH2F42TB21 | XAUC48FXXN1+TXV | Y81E120C16LMPS1 | 41000 | 40500 | 16 | 11.7 | 8.1 | 2.22 | 64 | 53 | 212475497
YORK | YH2F42TB21 | XAHC48FXXN1+TXV | Y81E100C16LMPS1 | 40500 | 40500 | 16 | 12 | 8.1 | 2.36 | 63 | 55 | 212475499
YORK | YH2F42TB21 | XAHC48FBCN1 | Y81E100C16LMPS1 | 40500 | 40500 | 16 | 12 | 8.1 | 2.36 | 63 | 55 | 212475501
YORK | YH2F42TB21 | XAHC48FXXN1+TXV | Y81E080C20LMPS1 | 40500 | 40500 | 16 | 12 | 8.1 | 2.36 | 63 | 55 | 212475503
YORK | YH2F42TB21 | XAHC48FBCN1 | Y81E080C20LMPS1 | 40500 | 40500 | 16 | 12 | 8.1 | 2.36 | 63 | 55 | 212475505
YORK | YH2F42TB21 | XAFC48FXXN1+TXV | Y81E080C16LMPS1 | 41000 | 40000 | 16 | 11.7 | 8.1 | 2.24 | 64 | 53 | 212475507
YORK | YH2F42TB21 | XAFC48FBCN1 | Y81E080C16LMPS1 | 41000 | 40000 | 16 | 11.7 | 8.1 | 2.24 | 64 | 53 | 212475509
YORK | YH2F42TB21 | XAUC48FXXN1+TXV | Y81E080C16LMPS1 | 41000 | 40000 | 16 | 11.7 | 8.1 | 2.24 | 64 | 53 | 212475511
YORK | YH2F48TB21 | XAHC60HXXN1+TXV | Y81E080C20LMPS1 | 45500 | 44000 | 16 | 11.7 | 8.1 | 2.4 | 70 | 55 | 212475521
YORK | YH2F48TB21 | XAHC60HBCN1 | Y81E080C20LMPS1 | 45500 | 44000 | 16 | 11.7 | 8.1 | 2.4 | 70 | 55 | 212475522
FRASER-JOHNSTON | THF2B42T21 | XAFD48FBCN1 | Z8ET100C16LMPS1 | 40500 | 40000 | 16 | 12 | 8.1 | 2.22 | 63 | 52 | 212415987
CHAMPION HEATING AND COOLING | THF2B42T21 | XAFD48FBCN1 | Z8ET100C16LMPS1 | 40500 | 40000 | 16 | 12 | 8.1 | 2.22 | 63 | 52 | 212415988
JOHNSON CONTROLS | THF2B42T21 | XAFD48FBCN1 | Z8ET100C16LMPS1 | 40500 | 40000 | 16 | 12 | 8.1 | 2.22 | 63 | 52 | 212415989
COLEMAN | THF2B42T21 | XAFC48FXXN1+TXV | Z8ET100C16LMPS1 | 40500 | 40000 | 15.2 | 11.7 | 8.1 | 2.22 | 63 | 52 | 212415990
LUXAIRE | THF2B42T21 | XAFC48FXXN1+TXV | Z8ET100C16LMPS1 | 40500 | 40000 | 15.2 | 11.7 | 8.1 | 2.22 | 63 | 52 | 212415991
FRASER-JOHNSTON | THF2B42T21 | XAFC48FXXN1+TXV | Z8ET100C16LMPS1 | 40500 | 40000 | 15.2 | 11.7 | 8.1 | 2.22 | 63 | 52 | 212415992
CHAMPION HEATING AND COOLING | THF2B42T21 | XAFC48FXXN1+TXV | Z8ET100C16LMPS1 | 40500 | 40000 | 15.2 | 11.7 | 8.1 | 2.22 | 63 | 52 | 212415993
JOHNSON CONTROLS | THF2B42T21 | XAFC48FXXN1+TXV | Z8ET100C16LMPS1 | 40500 | 40000 | 15.2 | 11.7 | 8.1 | 2.22 | 63 | 52 | 212415994
COLEMAN | THF2B42T21 | XAUC48FXXN1+TXV | Z8ET100C16LMPS1 | 40500 | 40000 | 15.2 | 11.7 | 8.1 | 2.22 | 63 | 52 | 212416000
LUXAIRE | THF2B42T21 | XAUC48FXXN1+TXV | Z8ET100C16LMPS1 | 40500 | 40000 | 15.2 | 11.7 | 8.1 | 2.22 | 63 | 52 | 212416001
FRASER-JOHNSTON | THF2B42T21 | XAUC48FXXN1+TXV | Z8ET100C16LMPS1 | 40500 | 40000 | 15.2 | 11.7 | 8.1 | 2.22 | 63 | 52 | 212416002
CHAMPION HEATING AND COOLING | THF2B42T21 | XAUC48FXXN1+TXV | Z8ET100C16LMPS1 | 40500 | 40000 | 15.2 | 11.7 | 8.1 | 2.22 | 63 | 52 | 212416003
JOHNSON CONTROLS | THF2B42T21 | XAUC48FXXN1+TXV | Z8ET100C16LMPS1 | 40500 | 40000 | 15.2 | 11.7 | 8.1 | 2.22 | 63 | 52 | 212416004
COLEMAN | THF2B42T21 | XAHD48FXXN1+TXV | Z8ET080C16LMPS1 | 41000 | 40500 | 16 | 12 | 8.1 | 2.38 | 64 | 55 | 212416005
LUXAIRE | THF2B42T21 | XAHD48FXXN1+TXV | Z8ET080C16LMPS1 | 41000 | 40500 | 16 | 12 | 8.1 | 2.38 | 64 | 55 | 212416006
FRASER-JOHNSTON | THF2B42T21 | XAHD48FXXN1+TXV | Z8ET080C16LMPS1 | 41000 | 40500 | 16 | 12 | 8.1 | 2.38 | 64 | 55 | 212416007
CHAMPION HEATING AND COOLING | THF2B42T21 | XAHD48FXXN1+TXV | Z8ET080C16LMPS1 | 41000 | 40500 | 16 | 12 | 8.1 | 2.38 | 64 | 55 | 212416008
JOHNSON CONTROLS | THF2B42T21 | XAHD48FXXN1+TXV | Z8ET080C16LMPS1 | 41000 | 40500 | 16 | 12 | 8.1 | 2.38 | 64 | 55 | 212416009
COLEMAN | THF2B42T21 | XAHD48FBCN1 | Z8ET080C16LMPS1 | 41000 | 40500 | 16 | 12 | 8.1 | 2.38 | 64 | 55 | 212416010
LUXAIRE | THF2B42T21 | XAHD48FBCN1 | Z8ET080C16LMPS1 | 41000 | 40500 | 16 | 12 | 8.1 | 2.38 | 64 | 55 | 212416011
FRASER-JOHNSTON | THF2B42T21 | XAHD48FBCN1 | Z8ET080C16LMPS1 | 41000 | 40500 | 16 | 12 | 8.1 | 2.38 | 64 | 55 | 212416012
CHAMPION HEATING AND COOLING | THF2B42T21 | XAHD48FBCN1 | Z8ET080C16LMPS1 | 41000 | 40500 | 16 | 12 | 8.1 | 2.38 | 64 | 55 | 212416013
JOHNSON CONTROLS | THF2B42T21 | XAHD48FBCN1 | Z8ET080C16LMPS1 | 41000 | 40500 | 16 | 12 | 8.1 | 2.38 | 64 | 55 | 212416014
COLEMAN | THF2B42T21 | XAHC48FXXN1+TXV | Z8ET080C16LMPS1 | 41000 | 40500 | 16 | 12 | 8.1 | 2.38 | 64 | 55 | 212416015
LUXAIRE | THF2B42T21 | XAHC48FXXN1+TXV | Z8ET080C16LMPS1 | 41000 | 40500 | 16 | 12 | 8.1 | 2.38 | 64 | 55 | 212416016
FRASER-JOHNSTON | THF2B42T21 | XAHC48FXXN1+TXV | Z8ET080C16LMPS1 | 41000 | 40500 | 16 | 12 | 8.1 | 2.38 | 64 | 55 | 212416017
CHAMPION HEATING AND COOLING | THF2B42T21 | XAHC48FXXN1+TXV | Z8ET080C16LMPS1 | 41000 | 40500 | 16 | 12 | 8.1 | 2.38 | 64 | 55 | 212416018
JOHNSON CONTROLS | THF2B42T21 | XAHC48FXXN1+TXV | Z8ET080C16LMPS1 | 41000 | 40500 | 16 | 12 | 8.1 | 2.38 | 64 | 55 | 212416019
COLEMAN | THF2B42T21 | XAHC48FBCN1 | Z8ET080C16LMPS1 | 41000 | 40500 | 16 | 12 | 8.1 | 2.38 | 64 | 55 | 212416020
LUXAIRE | THF2B42T21 | XAHC48FBCN1 | Z8ET080C16LMPS1 | 41000 | 40500 | 16 | 12 | 8.1 | 2.38 | 64 | 55 | 212416021
FRASER-JOHNSTON | THF2B42T21 | XAHC48FBCN1 | Z8ET080C16LMPS1 | 41000 | 40500 | 16 | 12 | 8.1 | 2.38 | 64 | 55 | 212416022
CHAMPION HEATING AND COOLING | THF2B42T21 | XAHC48FBCN1 | Z8ET080C16LMPS1 | 41000 | 40500 | 16 | 12 | 8.1 | 2.38 | 64 | 55 | 212416023
JOHNSON CONTROLS | THF2B42T21 | XAHC48FBCN1 | Z8ET080C16LMPS1 | 41000 | 40500 | 16 | 12 | 8.1 | 2.38 | 64 | 55 | 212416024
COLEMAN | THF2B42T21 | XAFD48FXXN1+TXV | Z8ET080C16LMPS1 | 41000 | 40000 | 16 | 12 | 8.1 | 2.24 | 64 | 53 | 212416025
LUXAIRE | THF2B42T21 | XAFD48FXXN1+TXV | Z8ET080C16LMPS1 | 41000 | 40000 | 16 | 12 | 8.1 | 2.24 | 64 | 53 | 212416026
FRASER-JOHNSTON | THF2B42T21 | XAFD48FXXN1+TXV | Z8ET080C16LMPS1 | 41000 | 40000 | 16 | 12 | 8.1 | 2.24 | 64 | 53 | 212416027
CHAMPION HEATING AND COOLING | THF2B42T21 | XAFD48FXXN1+TXV | Z8ET080C16LMPS1 | 41000 | 40000 | 16 | 12 | 8.1 | 2.24 | 64 | 53 | 212416028
JOHNSON CONTROLS | THF2B42T21 | XAFD48FXXN1+TXV | Z8ET080C16LMPS1 | 41000 | 40000 | 16 | 12 | 8.1 | 2.24 | 64 | 53 | 212416029
COLEMAN | THF2B42T21 | XAFD48FBCN1 | Z8ET080C16LMPS1 | 41000 | 40000 | 16 | 12 | 8.1 | 2.24 | 64 | 53 | 212416030
LUXAIRE | THF2B42T21 | XAFD48FBCN1 | Z8ET080C16LMPS1 | 41000 | 40000 | 16 | 12 | 8.1 | 2.24 | 64 | 53 | 212416031
FRASER-JOHNSTON | THF2B42T21 | XAFD48FBCN1 | Z8ET080C16LMPS1 | 41000 | 40000 | 16 | 12 | 8.1 | 2.24 | 64 | 53 | 212416032
CHAMPION HEATING AND COOLING | THF2B42T21 | XAFD48FBCN1 | Z8ET080C16LMPS1 | 41000 | 40000 | 16 | 12 | 8.1 | 2.24 | 64 | 53 | 212416033
JOHNSON CONTROLS | THF2B42T21 | XAFD48FBCN1 | Z8ET080C16LMPS1 | 41000 | 40000 | 16 | 12 | 8.1 | 2.24 | 64 | 53 | 212416034
COLEMAN | THF2B42T21 | XAFC48FXXN1+TXV | Z8ET080C16LMPS1 | 41000 | 40000 | 16 | 12 | 8.1 | 2.24 | 64 | 53 | 212416035
LUXAIRE | THF2B42T21 | XAFC48FXXN1+TXV | Z8ET080C16LMPS1 | 41000 | 40000 | 16 | 12 | 8.1 | 2.24 | 64 | 53 | 212416036
FRASER-JOHNSTON | THF2B42T21 | XAFC48FXXN1+TXV | Z8ET080C16LMPS1 | 41000 | 40000 | 16 | 12 | 8.1 | 2.24 | 64 | 53 | 212416037
CHAMPION HEATING AND COOLING | THF2B42T21 | XAFC48FXXN1+TXV | Z8ET080C16LMPS1 | 41000 | 40000 | 16 | 12 | 8.1 | 2.24 | 64 | 53 | 212416038
JOHNSON CONTROLS | THF2B42T21 | XAFC48FXXN1+TXV | Z8ET080C16LMPS1 | 41000 | 40000 | 16 | 12 | 8.1 | 2.24 | 64 | 53 | 212416039
COLEMAN | THF2B42T21 | XAFC48FBCN1 | Z8ET080C16LMPS1 | 41000 | 40000 | 16 | 12 | 8.1 | 2.24 | 64 | 53 | 212416040
LUXAIRE | THF2B42T21 | XAFC48FBCN1 | Z8ET080C16LMPS1 | 41000 | 40000 | 16 | 12 | 8.1 | 2.24 | 64 | 53 | 212416041
FRASER-JOHNSTON | THF2B42T21 | XAFC48FBCN1 | Z8ET080C16LMPS1 | 41000 | 40000 | 16 | 12 | 8.1 | 2.24 | 64 | 53 | 212416042
CHAMPION HEATING AND COOLING | THF2B42T21 | XAFC48FBCN1 | Z8ET080C16LMPS1 | 41000 | 40000 | 16 | 12 | 8.1 | 2.24 | 64 | 53 | 212416043
JOHNSON CONTROLS | THF2B42T21 | XAFC48FBCN1 | Z8ET080C16LMPS1 | 41000 | 40000 | 16 | 12 | 8.1 | 2.24 | 64 | 53 | 212416044
COLEMAN | THF2B42T21 | XAUC48FXXN1+TXV | Z8ET080C16LMPS1 | 41000 | 40000 | 16 | 12 | 8.1 | 2.24 | 64 | 53 | 212416045
LUXAIRE | THF2B42T21 | XAUC48FXXN1+TXV | Z8ET080C16LMPS1 | 41000 | 40000 | 16 | 12 | 8.1 | 2.24 | 64 | 53 | 212416046
FRASER-JOHNSTON | THF2B42T21 | XAUC48FXXN1+TXV | Z8ET080C16LMPS1 | 41000 | 40000 | 16 | 12 | 8.1 | 2.24 | 64 | 53 | 212416047
CHAMPION HEATING AND COOLING | THF2B42T21 | XAUC48FXXN1+TXV | Z8ET080C16LMPS1 | 41000 | 40000 | 16 | 12 | 8.1 | 2.24 | 64 | 53 | 212416048
JOHNSON CONTROLS | THF2B42T21 | XAUC48FXXN1+TXV | Z8ET080C16LMPS1 | 41000 | 40000 | 16 | 12 | 8.1 | 2.24 | 64 | 53 | 212416049
COLEMAN | THF2B42T21 | XAHC48FXXN1+TXV | Z8ET080B12LMPS1 | 40000 | 40000 | 16 | 12 | 8.1 | 2.34 | 63 | 55 | 212416050
LUXAIRE | THF2B42T21 | XAHC48FXXN1+TXV | Z8ET080B12LMPS1 | 40000 | 40000 | 16 | 12 | 8.1 | 2.34 | 63 | 55 | 212416051
FRASER-JOHNSTON | THF2B42T21 | XAHC48FXXN1+TXV | Z8ET080B12LMPS1 | 40000 | 40000 | 16 | 12 | 8.1 | 2.34 | 63 | 55 | 212416052
CHAMPION HEATING AND COOLING | THF2B42T21 | XAHC48FXXN1+TXV | Z8ET080B12LMPS1 | 40000 | 40000 | 16 | 12 | 8.1 | 2.34 | 63 | 55 | 212416053
JOHNSON CONTROLS | THF2B42T21 | XAHC48FXXN1+TXV | Z8ET080B12LMPS1 | 40000 | 40000 | 16 | 12 | 8.1 | 2.34 | 63 | 55 | 212416054
COLEMAN | THF2B42T21 | XAHC48FBCN1 | Z8ET080B12LMPS1 | 40000 | 40000 | 16 | 12 | 8.1 | 2.34 | 63 | 55 | 212416055
LUXAIRE | THF2B42T21 | XAHC48FBCN1 | Z8ET080B12LMPS1 | 40000 | 40000 | 16 | 12 | 8.1 | 2.34 | 63 | 55 | 212416056
FRASER-JOHNSTON | THF2B42T21 | XAHC48FBCN1 | Z8ET080B12LMPS1 | 40000 | 40000 | 16 | 12 | 8.1 | 2.34 | 63 | 55 | 212416057
CHAMPION HEATING AND COOLING | THF2B42T21 | XAHC48FBCN1 | Z8ET080B12LMPS1 | 40000 | 40000 | 16 | 12 | 8.1 | 2.34 | 63 | 55 | 212416058
JOHNSON CONTROLS | THF2B42T21 | XAHC48FBCN1 | Z8ET080B12LMPS1 | 40000 | 40000 | 16 | 12 | 8.1 | 2.34 | 63 | 55 | 212416059
COLEMAN | THF2B42T21 | XAFC48FXXN1+TXV | Z8ET080B12LMPS1 | 40000 | 39500 | 15.2 | 11.7 | 8.1 | 2.2 | 64 | 53 | 212416060
LUXAIRE | THF2B42T21 | XAFC48FXXN1+TXV | Z8ET080B12LMPS1 | 40000 | 39500 | 15.2 | 11.7 | 8.1 | 2.2 | 64 | 53 | 212416061
FRASER-JOHNSTON | THF2B42T21 | XAFC48FXXN1+TXV | Z8ET080B12LMPS1 | 40000 | 39500 | 15.2 | 11.7 | 8.1 | 2.2 | 64 | 53 | 212416062
CHAMPION HEATING AND COOLING | THF2B42T21 | XAFC48FXXN1+TXV | Z8ET080B12LMPS1 | 40000 | 39500 | 15.2 | 11.7 | 8.1 | 2.2 | 64 | 53 | 212416063
JOHNSON CONTROLS | THF2B42T21 | XAFC48FXXN1+TXV | Z8ET080B12LMPS1 | 40000 | 39500 | 15.2 | 11.7 | 8.1 | 2.2 | 64 | 53 | 212416064
COLEMAN | THF2B42T21 | XAFC48FBCN1 | Z8ET080B12LMPS1 | 40000 | 39500 | 15.2 | 11.7 | 8.1 | 2.2 | 64 | 53 | 212416065
LUXAIRE | THF2B42T21 | XAFC48FBCN1 | Z8ET080B12LMPS1 | 40000 | 39500 | 15.2 | 11.7 | 8.1 | 2.2 | 64 | 53 | 212416066
FRASER-JOHNSTON | THF2B42T21 | XAFC48FBCN1 | Z8ET080B12LMPS1 | 40000 | 39500 | 15.2 | 11.7 | 8.1 | 2.2 | 64 | 53 | 212416067
CHAMPION HEATING AND COOLING | THF2B42T21 | XAFC48FBCN1 | Z8ET080B12LMPS1 | 40000 | 39500 | 15.2 | 11.7 | 8.1 | 2.2 | 64 | 53 | 212416068
JOHNSON CONTROLS | THF2B42T21 | XAFC48FBCN1 | Z8ET080B12LMPS1 | 40000 | 39500 | 15.2 | 11.7 | 8.1 | 2.2 | 64 | 53 | 212416069
COLEMAN | THF2B42T21 | XAUC48FXXN1+TXV | Z8ET080B12LMPS1 | 40000 | 39500 | 15.2 | 11.7 | 8.1 | 2.2 | 64 | 53 | 212416070
LUXAIRE | THF2B42T21 | XAUC48FXXN1+TXV | Z8ET080B12LMPS1 | 40000 | 39500 | 15.2 | 11.7 | 8.1 | 2.2 | 64 | 53 | 212416071
FRASER-JOHNSTON | THF2B42T21 | XAUC48FXXN1+TXV | Z8ET080B12LMPS1 | 40000 | 39500 | 15.2 | 11.7 | 8.1 | 2.2 | 64 | 53 | 212416072
CHAMPION HEATING AND COOLING | THF2B42T21 | XAUC48FXXN1+TXV | Z8ET080B12LMPS1 | 40000 | 39500 | 15.2 | 11.7 | 8.1 | 2.2 | 64 | 53 | 212416073
JOHNSON CONTROLS | THF2B42T21 | XAUC48FXXN1+TXV | Z8ET080B12LMPS1 | 40000 | 39500 | 15.2 | 11.7 | 8.1 | 2.2 | 64 | 53 | 212416074
COLEMAN | THF2B42T21 | XAHD48FXXN1+TXV | Z8ES130D20SMPS1 | 40500 | 40000 | 16 | 12 | 8.1 | 2.38 | 64 | 55 | 212416075
LUXAIRE | THF2B42T21 | XAHD48FXXN1+TXV | Z8ES130D20SMPS1 | 40500 | 40000 | 16 | 12 | 8.1 | 2.38 | 64 | 55 | 212416076
FRASER-JOHNSTON | THF2B42T21 | XAHD48FXXN1+TXV | Z8ES130D20SMPS1 | 40500 | 40000 | 16 | 12 | 8.1 | 2.38 | 64 | 55 | 212416077
CHAMPION HEATING AND COOLING | THF2B42T21 | XAHD48FXXN1+TXV | Z8ES130D20SMPS1 | 40500 | 40000 | 16 | 12 | 8.1 | 2.38 | 64 | 55 | 212416078
JOHNSON CONTROLS | THF2B42T21 | XAHD48FXXN1+TXV | Z8ES130D20SMPS1 | 40500 | 40000 | 16 | 12 | 8.1 | 2.38 | 64 | 55 | 212416079
COLEMAN | THF2B42T21 | XAHD48FBCN1 | Z8ES130D20SMPS1 | 40500 | 40000 | 16 | 12 | 8.1 | 2.38 | 64 | 55 | 212416080
LUXAIRE | THF2B42T21 | XAHD48FBCN1 | Z8ES130D20SMPS1 | 40500 | 40000 | 16 | 12 | 8.1 | 2.38 | 64 | 55 | 212416081
FRASER-JOHNSTON | THF2B42T21 | XAHD48FBCN1 | Z8ES130D20SMPS1 | 40500 | 40000 | 16 | 12 | 8.1 | 2.38 | 64 | 55 | 212416082
CHAMPION HEATING AND COOLING | THF2B42T21 | XAHD48FBCN1 | Z8ES130D20SMPS1 | 40500 | 40000 | 16 | 12 | 8.1 | 2.38 | 64 | 55 | 212416083
JOHNSON CONTROLS | THF2B42T21 | XAHD48FBCN1 | Z8ES130D20SMPS1 | 40500 | 40000 | 16 | 12 | 8.1 | 2.38 | 64 | 55 | 212416084
COLEMAN | THF2B42T21 | XAFD48FXXN1+TXV | Z8ES130D20SMPS1 | 40500 | 40000 | 16 | 12 | 8.1 | 2.24 | 63 | 52 | 212416085
LUXAIRE | THF2B42T21 | XAFD48FXXN1+TXV | Z8ES130D20SMPS1 | 40500 | 40000 | 16 | 12 | 8.1 | 2.24 | 63 | 52 | 212416086
FRASER-JOHNSTON | THF2B42T21 | XAFD48FXXN1+TXV | Z8ES130D20SMPS1 | 40500 | 40000 | 16 | 12 | 8.1 | 2.24 | 63 | 52 | 212416087
CHAMPION HEATING AND COOLING | THF2B42T21 | XAFD48FXXN1+TXV | Z8ES130D20SMPS1 | 40500 | 40000 | 16 | 12 | 8.1 | 2.24 | 63 | 52 | 212416088
JOHNSON CONTROLS | THF2B42T21 | XAFD48FXXN1+TXV | Z8ES130D20SMPS1 | 40500 | 40000 | 16 | 12 | 8.1 | 2.24 | 63 | 52 | 212416089
COLEMAN | THF2B42T21 | XAFD48FBCN1 | Z8ES130D20SMPS1 | 40500 | 40000 | 16 | 12 | 8.1 | 2.24 | 63 | 52 | 212416090
LUXAIRE | THF2B42T21 | XAFD48FBCN1 | Z8ES130D20SMPS1 | 40500 | 40000 | 16 | 12 | 8.1 | 2.24 | 63 | 52 | 212416091
FRASER-JOHNSTON | THF2B42T21 | XAFD48FBCN1 | Z8ES130D20SMPS1 | 40500 | 40000 | 16 | 12 | 8.1 | 2.24 | 63 | 52 | 212416092
CHAMPION HEATING AND COOLING | THF2B42T21 | XAFD48FBCN1 | Z8ES130D20SMPS1 | 40500 | 40000 | 16 | 12 | 8.1 | 2.24 | 63 | 52 | 212416093
JOHNSON CONTROLS | THF2B42T21 | XAFD48FBCN1 | Z8ES130D20SMPS1 | 40500 | 40000 | 16 | 12 | 8.1 | 2.24 | 63 | 52 | 212416094
COLEMAN | THF2B42T21 | XAHD48FXXN1+TXV | Z8ES120C20SMPS1 | 40500 | 40500 | 16 | 11.7 | 8.1 | 2.34 | 64 | 55 | 212416095
LUXAIRE | THF2B42T21 | XAHD48FXXN1+TXV | Z8ES120C20SMPS1 | 40500 | 40500 | 16 | 11.7 | 8.1 | 2.34 | 64 | 55 | 212416096
FRASER-JOHNSTON | THF2B42T21 | XAHD48FXXN1+TXV | Z8ES120C20SMPS1 | 40500 | 40500 | 16 | 11.7 | 8.1 | 2.34 | 64 | 55 | 212416097
CHAMPION HEATING AND COOLING | THF2B42T21 | XAHD48FXXN1+TXV | Z8ES120C20SMPS1 | 40500 | 40500 | 16 | 11.7 | 8.1 | 2.34 | 64 | 55 | 212416098
JOHNSON CONTROLS | THF2B42T21 | XAHD48FXXN1+TXV | Z8ES120C20SMPS1 | 40500 | 40500 | 16 | 11.7 | 8.1 | 2.34 | 64 | 55 | 212416099
COLEMAN | THF2B42T21 | XAHD48FBCN1 | Z8ES120C20SMPS1 | 40500 | 40500 | 16 | 11.7 | 8.1 | 2.34 | 64 | 55 | 212416100
LUXAIRE | THF2B42T21 | XAHD48FBCN1 | Z8ES120C20SMPS1 | 40500 | 40500 | 16 | 11.7 | 8.1 | 2.34 | 64 | 55 | 212416101
FRASER-JOHNSTON | THF2B42T21 | XAHD48FBCN1 | Z8ES120C20SMPS1 | 40500 | 40500 | 16 | 11.7 | 8.1 | 2.34 | 64 | 55 | 212416102
CHAMPION HEATING AND COOLING | THF2B42T21 | XAHD48FBCN1 | Z8ES120C20SMPS1 | 40500 | 40500 | 16 | 11.7 | 8.1 | 2.34 | 64 | 55 | 212416103
JOHNSON CONTROLS | THF2B42T21 | XAHD48FBCN1 | Z8ES120C20SMPS1 | 40500 | 40500 | 16 | 11.7 | 8.1 | 2.34 | 64 | 55 | 212416104
COLEMAN | THF2B42T21 | XAHC48FXXN1+TXV | Z8ES120C20SMPS1 | 40500 | 40500 | 16 | 11.7 | 8.1 | 2.34 | 64 | 55 | 212416105
LUXAIRE | THF2B42T21 | XAHC48FXXN1+TXV | Z8ES120C20SMPS1 | 40500 | 40500 | 16 | 11.7 | 8.1 | 2.34 | 64 | 55 | 212416106
FRASER-JOHNSTON | THF2B42T21 | XAHC48FXXN1+TXV | Z8ES120C20SMPS1 | 40500 | 40500 | 16 | 11.7 | 8.1 | 2.34 | 64 | 55 | 212416107
CHAMPION HEATING AND COOLING | THF2B42T21 | XAHC48FXXN1+TXV | Z8ES120C20SMPS1 | 40500 | 40500 | 16 | 11.7 | 8.1 | 2.34 | 64 | 55 | 212416108
JOHNSON CONTROLS | THF2B42T21 | XAHC48FXXN1+TXV | Z8ES120C20SMPS1 | 40500 | 40500 | 16 | 11.7 | 8.1 | 2.34 | 64 | 55 | 212416109
COLEMAN | THF2B42T21 | XAHC48FBCN1 | Z8ES120C20SMPS1 | 40500 | 40500 | 16 | 11.7 | 8.1 | 2.34 | 64 | 55 | 212416110
LUXAIRE | THF2B42T21 | XAHC48FBCN1 | Z8ES120C20SMPS1 | 40500 | 40500 | 16 | 11.7 | 8.1 | 2.34 | 64 | 55 | 212416111
FRASER-JOHNSTON | THF2B42T21 | XAHC48FBCN1 | Z8ES120C20SMPS1 | 40500 | 40500 | 16 | 11.7 | 8.1 | 2.34 | 64 | 55 | 212416112
CHAMPION HEATING AND COOLING | THF2B42T21 | XAHC48FBCN1 | Z8ES120C20SMPS1 | 40500 | 40500 | 16 | 11.7 | 8.1 | 2.34 | 64 | 55 | 212416113
JOHNSON CONTROLS | THF2B42T21 | XAHC48FBCN1 | Z8ES120C20SMPS1 | 40500 | 40500 | 16 | 11.7 | 8.1 | 2.34 | 64 | 55 | 212416114
COLEMAN | THF2B42T21 | XAFD48FXXN1+TXV | Z8ES120C20SMPS1 | 40500 | 40000 | 15.2 | 11.7 | 8.1 | 2.2 | 64 | 53 | 212416115
LUXAIRE | THF2B42T21 | XAFD48FXXN1+TXV | Z8ES120C20SMPS1 | 40500 | 40000 | 15.2 | 11.7 | 8.1 | 2.2 | 64 | 53 | 212416116
FRASER-JOHNSTON | THF2B42T21 | XAFD48FXXN1+TXV | Z8ES120C20SMPS1 | 40500 | 40000 | 15.2 | 11.7 | 8.1 | 2.2 | 64 | 53 | 212416117
CHAMPION HEATING AND COOLING | THF2B42T21 | XAFD48FXXN1+TXV | Z8ES120C20SMPS1 | 40500 | 40000 | 15.2 | 11.7 | 8.1 | 2.2 | 64 | 53 | 212416118
JOHNSON CONTROLS | THF2B42T21 | XAFD48FXXN1+TXV | Z8ES120C20SMPS1 | 40500 | 40000 | 15.2 | 11.7 | 8.1 | 2.2 | 64 | 53 | 212416119
COLEMAN | THF2B42T21 | XAFD48FBCN1 | Z8ES120C20SMPS1 | 40500 | 40000 | 15.2 | 11.7 | 8.1 | 2.2 | 64 | 53 | 212416120
LUXAIRE | THF2B42T21 | XAFD48FBCN1 | Z8ES120C20SMPS1 | 40500 | 40000 | 15.2 | 11.7 | 8.1 | 2.2 | 64 | 53 | 212416121
FRASER-JOHNSTON | THF2B42T21 | XAFD48FBCN1 | Z8ES120C20SMPS1 | 40500 | 40000 | 15.2 | 11.7 | 8.1 | 2.2 | 64 | 53 | 212416122
CHAMPION HEATING AND COOLING | THF2B42T21 | XAFD48FBCN1 | Z8ES120C20SMPS1 | 40500 | 40000 | 15.2 | 11.7 | 8.1 | 2.2 | 64 | 53 | 212416123
JOHNSON CONTROLS | THF2B42T21 | XAFD48FBCN1 | Z8ES120C20SMPS1 | 40500 | 40000 | 15.2 | 11.7 | 8.1 | 2.2 | 64 | 53 | 212416124
YORK | YH2F48TB21 | XAHC60HBCN1 | Y81E080C16SMPS1 | 45500 | 44500 | 16 | 11.7 | 8.1 | 2.4 | 69 | 55 | 212413557
YORK | YH2F48TB21 | XAHC60HXXN1+TXV | Y81E080C16SMPS1 | 45500 | 44500 | 16 | 11.7 | 8.1 | 2.4 | 69 | 55 | 212413556
YORK | YH2F48TB21 | XAHC60HBCN1 | Y81E080C20SMPS1 | 45500 | 44000 | 16 | 11.7 | 8.1 | 2.4 | 70 | 55 | 212413553
YORK | YH2F48TB21 | XAHC60HXXN1+TXV | Y81E080C20SMPS1 | 45500 | 44000 | 16 | 11.7 | 8.1 | 2.4 | 70 | 55 | 212413552
YORK | YH2F48TB21 | XAHC60HBCN1 | Y81E100C20SMPS1 | 45500 | 44000 | 16 | 11.7 | 8.1 | 2.4 | 70 | 55 | 212413549
YORK | YH2F48TB21 | XAHC60HXXN1+TXV | Y81E100C20SMPS1 | 45500 | 44000 | 16 | 11.7 | 8.1 | 2.4 | 70 | 55 | 212413548
YORK | YH2F48TB21 | XAHD60HBCN1 | Y81E120C16SMPS1 | 45000 | 44000 | 15.2 | 11.7 | 8.1 | 2.4 | 69 | 55 | 212413544
YORK | YH2F48TB21 | XAHD60HXXN1+TXV | Y81E120C16SMPS1 | 45000 | 44000 | 15.2 | 11.7 | 8.1 | 2.4 | 69 | 55 | 212413543
YORK | YH2F48TB21 | XAHC60HBCN1 | Y82E080C16LMPS1 | 45500 | 44500 | 16 | 11.7 | 8.1 | 2.4 | 69 | 55 | 212413540
YORK | YH2F48TB21 | XAHC60HXXN1+TXV | Y82E080C16LMPS1 | 45500 | 44500 | 16 | 11.7 | 8.1 | 2.4 | 69 | 55 | 212413539
YORK | YH2F48TB21 | XAHC60HBCN1 | Y82E100C20LMPS1 | 45500 | 44000 | 16 | 11.7 | 8.1 | 2.4 | 70 | 55 | 212413533
YORK | YH2F48TB21 | XAHC60HXXN1+TXV | Y82E100C20LMPS1 | 45500 | 44000 | 16 | 11.7 | 8.1 | 2.4 | 70 | 55 | 212413532
YORK | YH2F48TB21 | XAHD60HBCN1 | Y82E100C20LMPS1 | 45500 | 44000 | 16 | 11.7 | 8.1 | 2.38 | 70 | 55 | 212413531
YORK | YH2F48TB21 | XAHD60HXXN1+TXV | Y82E100C20LMPS1 | 45500 | 44000 | 16 | 11.7 | 8.1 | 2.38 | 70 | 55 | 212413530
YORK | YH2F48TB21 | XAHC60GBCN1 | Y81E080C16SMPS1 | 46500 | 45500 | 16 | 11.7 | 8.1 | 2.36 | 66 | 55 | 212413527
YORK | YH2F48TB21 | XAHC60GXXN1+TXV | Y81E080C16SMPS1 | 46500 | 45500 | 16 | 11.7 | 8.1 | 2.36 | 66 | 55 | 212413526
YORK | YH2F48TB21 | XAHC60GBCN1 | Y81E120C16SMPS1 | 46500 | 45500 | 16 | 11.7 | 8.1 | 2.36 | 67 | 55 | 212413513
YORK | YH2F48TB21 | XAHC60GXXN1+TXV | Y81E120C16SMPS1 | 46500 | 45500 | 16 | 11.7 | 8.1 | 2.36 | 67 | 55 | 212413512
YORK | YH2F48TB21 | XAHD60GBCN1 | Y81E130D20SMPS1 | 47500 | 46000 | 16 | 11.7 | 8.1 | 2.36 | 67 | 55 | 212413507
YORK | YH2F48TB21 | XAHD60GXXN1+TXV | Y81E130D20SMPS1 | 47500 | 46000 | 16 | 11.7 | 8.1 | 2.36 | 67 | 55 | 212413506
YORK | YH2F42TB21 | XAUC48FXXN1+TXV | Y81E080B12SMPS1 | 40000 | 39500 | 15.2 | 11.7 | 8.1 | 2.2 | 64 | 53 | 212413491
YORK | YH2F42TB21 | XAFC48FBCN1 | Y81E080B12SMPS1 | 40000 | 39500 | 15.2 | 11.7 | 8.1 | 2.2 | 64 | 53 | 212413490
YORK | YH2F42TB21 | XAFC48FXXN1+TXV | Y81E080B12SMPS1 | 40000 | 39500 | 15.2 | 11.7 | 8.1 | 2.2 | 64 | 53 | 212413489
YORK | YH2F42TB21 | XAHC48FBCN1 | Y81E080B12SMPS1 | 40000 | 40000 | 16 | 12 | 8.1 | 2.34 | 63 | 55 | 212413488
YORK | YH2F42TB21 | XAHC48FXXN1+TXV | Y81E080B12SMPS1 | 40000 | 40000 | 16 | 12 | 8.1 | 2.34 | 63 | 55 | 212413487
FRASER-JOHNSTON | THF2B42T21 | XAHD48FBCN1 | Z8ES100C20SMPS1 | 40500 | 40500 | 16 | 12 | 8.1 | 2.36 | 64 | 55 | 212416192
LUXAIRE | THF2B42T21 | XAHD48FBCN1 | Z8ES100C20SMPS1 | 40500 | 40500 | 16 | 12 | 8.1 | 2.36 | 64 | 55 | 212416191
COLEMAN | THF2B42T21 | XAHD48FBCN1 | Z8ES100C20SMPS1 | 40500 | 40500 | 16 | 12 | 8.1 | 2.36 | 64 | 55 | 212416190
JOHNSON CONTROLS | THF2B42T21 | XAHD48FXXN1+TXV | Z8ES100C20SMPS1 | 40500 | 40500 | 16 | 12 | 8.1 | 2.36 | 64 | 55 | 212416189
CHAMPION HEATING AND COOLING | THF2B42T21 | XAHD48FXXN1+TXV | Z8ES100C20SMPS1 | 40500 | 40500 | 16 | 12 | 8.1 | 2.36 | 64 | 55 | 212416188
FRASER-JOHNSTON | THF2B42T21 | XAHD48FXXN1+TXV | Z8ES100C20SMPS1 | 40500 | 40500 | 16 | 12 | 8.1 | 2.36 | 64 | 55 | 212416187
LUXAIRE | THF2B42T21 | XAHD48FXXN1+TXV | Z8ES100C20SMPS1 | 40500 | 40500 | 16 | 12 | 8.1 | 2.36 | 64 | 55 | 212416186
COLEMAN | THF2B42T21 | XAHD48FXXN1+TXV | Z8ES100C20SMPS1 | 40500 | 40500 | 16 | 12 | 8.1 | 2.36 | 64 | 55 | 212416185
JOHNSON CONTROLS | THF2B42T21 | XAUC48FXXN1+TXV | Z8ES120C16SMPS1 | 41000 | 40500 | 16 | 11.7 | 8.1 | 2.22 | 64 | 53 | 212416184
CHAMPION HEATING AND COOLING | THF2B42T21 | XAUC48FXXN1+TXV | Z8ES120C16SMPS1 | 41000 | 40500 | 16 | 11.7 | 8.1 | 2.22 | 64 | 53 | 212416183
FRASER-JOHNSTON | THF2B42T21 | XAUC48FXXN1+TXV | Z8ES120C16SMPS1 | 41000 | 40500 | 16 | 11.7 | 8.1 | 2.22 | 64 | 53 | 212416182
LUXAIRE | THF2B42T21 | XAUC48FXXN1+TXV | Z8ES120C16SMPS1 | 41000 | 40500 | 16 | 11.7 | 8.1 | 2.22 | 64 | 53 | 212416181
COLEMAN | THF2B42T21 | XAUC48FXXN1+TXV | Z8ES120C16SMPS1 | 41000 | 40500 | 16 | 11.7 | 8.1 | 2.22 | 64 | 53 | 212416180
JOHNSON CONTROLS | THF2B42T21 | XAFC48FBCN1 | Z8ES120C16SMPS1 | 41000 | 40500 | 16 | 11.7 | 8.1 | 2.22 | 64 | 53 | 212416179
CHAMPION HEATING AND COOLING | THF2B42T21 | XAFC48FBCN1 | Z8ES120C16SMPS1 | 41000 | 40500 | 16 | 11.7 | 8.1 | 2.22 | 64 | 53 | 212416178
FRASER-JOHNSTON | THF2B42T21 | XAFC48FBCN1 | Z8ES120C16SMPS1 | 41000 | 40500 | 16 | 11.7 | 8.1 | 2.22 | 64 | 53 | 212416177
LUXAIRE | THF2B42T21 | XAFC48FBCN1 | Z8ES120C16SMPS1 | 41000 | 40500 | 16 | 11.7 | 8.1 | 2.22 | 64 | 53 | 212416176
COLEMAN | THF2B42T21 | XAFC48FBCN1 | Z8ES120C16SMPS1 | 41000 | 40500 | 16 | 11.7 | 8.1 | 2.22 | 64 | 53 | 212416175
JOHNSON CONTROLS | THF2B42T21 | XAFC48FXXN1+TXV | Z8ES120C16SMPS1 | 41000 | 40500 | 16 | 11.7 | 8.1 | 2.22 | 64 | 53 | 212416174
CHAMPION HEATING AND COOLING | THF2B42T21 | XAFC48FXXN1+TXV | Z8ES120C16SMPS1 | 41000 | 40500 | 16 | 11.7 | 8.1 | 2.22 | 64 | 53 | 212416173
FRASER-JOHNSTON | THF2B42T21 | XAFC48FXXN1+TXV | Z8ES120C16SMPS1 | 41000 | 40500 | 16 | 11.7 | 8.1 | 2.22 | 64 | 53 | 212416172
LUXAIRE | THF2B42T21 | XAFC48FXXN1+TXV | Z8ES120C16SMPS1 | 41000 | 40500 | 16 | 11.7 | 8.1 | 2.22 | 64 | 53 | 212416171
COLEMAN | THF2B42T21 | XAFC48FXXN1+TXV | Z8ES120C16SMPS1 | 41000 | 40500 | 16 | 11.7 | 8.1 | 2.22 | 64 | 53 | 212416170
JOHNSON CONTROLS | THF2B42T21 | XAFD48FBCN1 | Z8ES120C16SMPS1 | 40500 | 40000 | 15.2 | 11.7 | 8.1 | 2.24 | 64 | 53 | 212416169
CHAMPION HEATING AND COOLING | THF2B42T21 | XAFD48FBCN1 | Z8ES120C16SMPS1 | 40500 | 40000 | 15.2 | 11.7 | 8.1 | 2.24 | 64 | 53 | 212416168
FRASER-JOHNSTON | THF2B42T21 | XAFD48FBCN1 | Z8ES120C16SMPS1 | 40500 | 40000 | 15.2 | 11.7 | 8.1 | 2.24 | 64 | 53 | 212416167
LUXAIRE | THF2B42T21 | XAFD48FBCN1 | Z8ES120C16SMPS1 | 40500 | 40000 | 15.2 | 11.7 | 8.1 | 2.24 | 64 | 53 | 212416166
COLEMAN | THF2B42T21 | XAFD48FBCN1 | Z8ES120C16SMPS1 | 40500 | 40000 | 15.2 | 11.7 | 8.1 | 2.24 | 64 | 53 | 212416165
JOHNSON CONTROLS | THF2B42T21 | XAFD48FXXN1+TXV | Z8ES120C16SMPS1 | 40500 | 40000 | 15.2 | 11.7 | 8.1 | 2.24 | 64 | 53 | 212416164
CHAMPION HEATING AND COOLING | THF2B42T21 | XAFD48FXXN1+TXV | Z8ES120C16SMPS1 | 40500 | 40000 | 15.2 | 11.7 | 8.1 | 2.24 | 64 | 53 | 212416163
FRASER-JOHNSTON | THF2B42T21 | XAFD48FXXN1+TXV | Z8ES120C16SMPS1 | 40500 | 40000 | 15.2 | 11.7 | 8.1 | 2.24 | 64 | 53 | 212416162
LUXAIRE | THF2B42T21 | XAFD48FXXN1+TXV | Z8ES120C16SMPS1 | 40500 | 40000 | 15.2 | 11.7 | 8.1 | 2.24 | 64 | 53 | 212416161
COLEMAN | THF2B42T21 | XAFD48FXXN1+TXV | Z8ES120C16SMPS1 | 40500 | 40000 | 15.2 | 11.7 | 8.1 | 2.24 | 64 | 53 | 212416160
JOHNSON CONTROLS | THF2B42T21 | XAHC48FBCN1 | Z8ES120C16SMPS1 | 41000 | 41000 | 16 | 11.7 | 8.1 | 2.36 | 64 | 55 | 212416159
CHAMPION HEATING AND COOLING | THF2B42T21 | XAHC48FBCN1 | Z8ES120C16SMPS1 | 41000 | 41000 | 16 | 11.7 | 8.1 | 2.36 | 64 | 55 | 212416158
FRASER-JOHNSTON | THF2B42T21 | XAHC48FBCN1 | Z8ES120C16SMPS1 | 41000 | 41000 | 16 | 11.7 | 8.1 | 2.36 | 64 | 55 | 212416157
LUXAIRE | THF2B42T21 | XAHC48FBCN1 | Z8ES120C16SMPS1 | 41000 | 41000 | 16 | 11.7 | 8.1 | 2.36 | 64 | 55 | 212416156
COLEMAN | THF2B42T21 | XAHC48FBCN1 | Z8ES120C16SMPS1 | 41000 | 41000 | 16 | 11.7 | 8.1 | 2.36 | 64 | 55 | 212416155
JOHNSON CONTROLS | THF2B42T21 | XAHC48FXXN1+TXV | Z8ES120C16SMPS1 | 41000 | 41000 | 16 | 11.7 | 8.1 | 2.36 | 64 | 55 | 212416154
CHAMPION HEATING AND COOLING | THF2B42T21 | XAHC48FXXN1+TXV | Z8ES120C16SMPS1 | 41000 | 41000 | 16 | 11.7 | 8.1 | 2.36 | 64 | 55 | 212416153
FRASER-JOHNSTON | THF2B42T21 | XAHC48FXXN1+TXV | Z8ES120C16SMPS1 | 41000 | 41000 | 16 | 11.7 | 8.1 | 2.36 | 64 | 55 | 212416152
LUXAIRE | THF2B42T21 | XAHC48FXXN1+TXV | Z8ES120C16SMPS1 | 41000 | 41000 | 16 | 11.7 | 8.1 | 2.36 | 64 | 55 | 212416151
COLEMAN | THF2B42T21 | XAHC48FXXN1+TXV | Z8ES120C16SMPS1 | 41000 | 41000 | 16 | 11.7 | 8.1 | 2.36 | 64 | 55 | 212416150
JOHNSON CONTROLS | THF2B42T21 | XAHD48FBCN1 | Z8ES120C16SMPS1 | 40500 | 40500 | 16 | 12 | 8.1 | 2.36 | 63 | 54 | 212416149
CHAMPION HEATING AND COOLING | THF2B42T21 | XAHD48FBCN1 | Z8ES120C16SMPS1 | 40500 | 40500 | 16 | 12 | 8.1 | 2.36 | 63 | 54 | 212416148
FRASER-JOHNSTON | THF2B42T21 | XAHD48FBCN1 | Z8ES120C16SMPS1 | 40500 | 40500 | 16 | 12 | 8.1 | 2.36 | 63 | 54 | 212416147
LUXAIRE | THF2B42T21 | XAHD48FBCN1 | Z8ES120C16SMPS1 | 40500 | 40500 | 16 | 12 | 8.1 | 2.36 | 63 | 54 | 212416146
COLEMAN | THF2B42T21 | XAHD48FBCN1 | Z8ES120C16SMPS1 | 40500 | 40500 | 16 | 12 | 8.1 | 2.36 | 63 | 54 | 212416145
JOHNSON CONTROLS | THF2B42T21 | XAHD48FXXN1+TXV | Z8ES120C16SMPS1 | 40500 | 40500 | 16 | 12 | 8.1 | 2.36 | 63 | 54 | 212416144
CHAMPION HEATING AND COOLING | THF2B42T21 | XAHD48FXXN1+TXV | Z8ES120C16SMPS1 | 40500 | 40500 | 16 | 12 | 8.1 | 2.36 | 63 | 54 | 212416143
FRASER-JOHNSTON | THF2B42T21 | XAHD48FXXN1+TXV | Z8ES120C16SMPS1 | 40500 | 40500 | 16 | 12 | 8.1 | 2.36 | 63 | 54 | 212416142
LUXAIRE | THF2B42T21 | XAHD48FXXN1+TXV | Z8ES120C16SMPS1 | 40500 | 40500 | 16 | 12 | 8.1 | 2.36 | 63 | 54 | 212416141
COLEMAN | THF2B42T21 | XAHD48FXXN1+TXV | Z8ES120C16SMPS1 | 40500 | 40500 | 16 | 12 | 8.1 | 2.36 | 63 | 54 | 212416140
YORK | YZT48B21 | XAHC60HXXN1+TXV | Y81E120C16LMPS1 | 46000 | 48000 | 17 | 12 | 8.1 | 2.22 | 68 | 50 | 212475678
YORK | YH2F30TB21 | XAUB36DXXN1+TXV | Y81E080B12LMPS1 | 30000 | 28200 | 15.2 | 11.7 | 8.1 | 2.26 | 65 | 56 | 212475668
YORK | YH2F30TB21 | XAFB36DBAN1 | Y81E080B12LMPS1 | 30000 | 28200 | 15.2 | 11.7 | 8.1 | 2.26 | 65 | 56 | 212475666
YORK | YH2F30TB21 | XAUB36DXXN1+TXV | Y81E080B12SMPS1 | 30000 | 28200 | 15.2 | 11.7 | 8.1 | 2.26 | 65 | 56 | 212475664
YORK | YH2F30TB21 | XAFB36DBAN1 | Y81E080B12SMPS1 | 30000 | 28200 | 15.2 | 11.7 | 8.1 | 2.26 | 65 | 56 | 212475662
YORK | YH2F30TB21 | XAFB36DXXN1+TXV | Y81E080B12LMPS1 | 30000 | 28200 | 15.2 | 11.7 | 8.1 | 2.26 | 65 | 56 | 212475660
YORK | YH2F30TB21 | XAFB36DXXN1+TXV | Y81E080B12SMPS1 | 30000 | 28200 | 15.2 | 11.7 | 8.1 | 2.26 | 65 | 56 | 212475658
YORK | YH2F42TB21 | XAHC60GBCN1 | Y81E080C16LMPS1 | 41000 | 40000 | 16 | 12 | 8.1 | 2.38 | 65 | 55 | 212475656
JOHNSON CONTROLS | THF2B36T21 | XAUC48FXXN1+TXV | Z8ES100C16LMPS1 | 35000 | 34000 | 15.2 | 11.7 | 8.1 | 2.16 | 65 | 54 | 212475653
YORK | YH2F42TB21 | XAHC60GXXN1+TXV | Y81E080C16LMPS1 | 41000 | 40000 | 16 | 12 | 8.1 | 2.38 | 65 | 55 | 212475652
EVCON | RHP15036B21 | XAUC48FXXN1+TXV | RL18100C16MPS1 | 35000 | 34000 | 15.2 | 11.7 | 8.1 | 2.16 | 65 | 54 | 212475651
GUARDIAN | RHP15036B21 | XAUC48FXXN1+TXV | RL18100C16MPS1 | 35000 | 34000 | 15.2 | 11.7 | 8.1 | 2.16 | 65 | 54 | 212475650
YORK | YH2F42TB21 | XAHC60GXXN1+TXV | Y81E080C16SMPS1 | 41000 | 40000 | 16 | 12 | 8.1 | 2.38 | 65 | 55 | 212475649
CHAMPION HEATING AND COOLING | THF2B36T21 | XAUC48FXXN1+TXV | Z8ES100C16LMPS1 | 35000 | 34000 | 15.2 | 11.7 | 8.1 | 2.16 | 65 | 54 | 212475648
YORK | YH2F42TB21 | XAUC60GXXN1+TXV | Y81E100B12LMPS1 | 40500 | 38500 | 15.2 | 11.7 | 8.1 | 2.24 | 66 | 55 | 212475647
FRASER-JOHNSTON | THF2B36T21 | XAUC48FXXN1+TXV | Z8ES100C16LMPS1 | 35000 | 34000 | 15.2 | 11.7 | 8.1 | 2.16 | 65 | 54 | 212475646
YORK | YH2F42TB21 | XAFC60GBCN1 | Y81E100B12LMPS1 | 40500 | 38500 | 15.2 | 11.7 | 8.1 | 2.24 | 66 | 55 | 212475645
LUXAIRE | THF2B36T21 | XAUC48FXXN1+TXV | Z8ES100C16LMPS1 | 35000 | 34000 | 15.2 | 11.7 | 8.1 | 2.16 | 65 | 54 | 212475644
YORK | YH2F42TB21 | XAUC60GXXN1+TXV | Y81E100B12SMPS1 | 40500 | 38500 | 15.2 | 11.7 | 8.1 | 2.24 | 66 | 55 | 212475643
COLEMAN | THF2B36T21 | XAUC48FXXN1+TXV | Z8ES100C16LMPS1 | 35000 | 34000 | 15.2 | 11.7 | 8.1 | 2.16 | 65 | 54 | 212475642
JOHNSON CONTROLS | THF2B36T21 | XAFC48FBCN1 | Z8ES100C16LMPS1 | 35000 | 34000 | 15.2 | 11.7 | 8.1 | 2.16 | 65 | 54 | 212475640
YORK | YH2F42TB21 | XAFC60GXXN1+TXV | Y81E100B12LMPS1 | 40500 | 38500 | 15.2 | 11.7 | 8.1 | 2.24 | 66 | 55 | 212475639
EVCON | RHP15036B21 | XAFC48FBCN1 | RL18100C16MPS1 | 35000 | 34000 | 15.2 | 11.7 | 8.1 | 2.16 | 65 | 54 | 212475638
YORK | YH2F42TB21 | XAFC60GXXN1+TXV | Y81E100B12SMPS1 | 40500 | 38500 | 15.2 | 11.7 | 8.1 | 2.24 | 66 | 55 | 212475637
GUARDIAN | RHP15036B21 | XAFC48FBCN1 | RL18100C16MPS1 | 35000 | 34000 | 15.2 | 11.7 | 8.1 | 2.16 | 65 | 54 | 212475636
YORK | YH2F42TB21 | XAUC60GXXN1+TXV | Y81E100C20LMPS1 | 40500 | 39000 | 15.2 | 11.7 | 8.1 | 2.26 | 65 | 54 | 212475635
CHAMPION HEATING AND COOLING | THF2B36T21 | XAFC48FBCN1 | Z8ES100C16LMPS1 | 35000 | 34000 | 15.2 | 11.7 | 8.1 | 2.16 | 65 | 54 | 212475634
YORK | YH2F42TB21 | XAFC60GBCN1 | Y81E100C20LMPS1 | 40500 | 39000 | 15.2 | 11.7 | 8.1 | 2.26 | 65 | 54 | 212475633
FRASER-JOHNSTON | THF2B36T21 | XAFC48FBCN1 | Z8ES100C16LMPS1 | 35000 | 34000 | 15.2 | 11.7 | 8.1 | 2.16 | 65 | 54 | 212475632
YORK | YH2F42TB21 | XAUC60GXXN1+TXV | Y81E100C20SMPS1 | 40500 | 39000 | 15.2 | 11.7 | 8.1 | 2.26 | 65 | 54 | 212475631
LUXAIRE | THF2B36T21 | XAFC48FBCN1 | Z8ES100C16LMPS1 | 35000 | 34000 | 15.2 | 11.7 | 8.1 | 2.16 | 65 | 54 | 212475630
COLEMAN | THF2B36T21 | XAFC48FBCN1 | Z8ES100C16LMPS1 | 35000 | 34000 | 15.2 | 11.7 | 8.1 | 2.16 | 65 | 54 | 212475628
JOHNSON CONTROLS | THF2B36T21 | XAUC48FXXN1+TXV | Z8ES100C16SMPS1 | 35000 | 34000 | 15.2 | 11.7 | 8.1 | 2.16 | 65 | 54 | 212475627
YORK | YH2F42TB21 | XAFC60GXXN1+TXV | Y81E100C20LMPS1 | 40500 | 39000 | 15.2 | 11.7 | 8.1 | 2.26 | 65 | 54 | 212475626
YORK | YH2F42TB21 | XAFC60GXXN1+TXV | Y81E100C20SMPS1 | 40500 | 39000 | 15.2 | 11.7 | 8.1 | 2.26 | 65 | 54 | 212475625
CHAMPION HEATING AND COOLING | THF2B36T21 | XAUC48FXXN1+TXV | Z8ES100C16SMPS1 | 35000 | 34000 | 15.2 | 11.7 | 8.1 | 2.16 | 65 | 54 | 212475624
YORK | YH2F42TB21 | XAHC60GBCN1 | Y81E120C16LMPS1 | 41500 | 40000 | 15.2 | 11.7 | 8.1 | 2.36 | 66 | 55 | 212475623
FRASER-JOHNSTON | THF2B36T21 | XAUC48FXXN1+TXV | Z8ES100C16SMPS1 | 35000 | 34000 | 15.2 | 11.7 | 8.1 | 2.16 | 65 | 54 | 212475622
LUXAIRE | THF2B36T21 | XAUC48FXXN1+TXV | Z8ES100C16SMPS1 | 35000 | 34000 | 15.2 | 11.7 | 8.1 | 2.16 | 65 | 54 | 212475621
COLEMAN | THF2B36T21 | XAUC48FXXN1+TXV | Z8ES100C16SMPS1 | 35000 | 34000 | 15.2 | 11.7 | 8.1 | 2.16 | 65 | 54 | 212475619
YORK | YH2F42TB21 | XAHC60GXXN1+TXV | Y81E120C16LMPS1 | 41500 | 40000 | 15.2 | 11.7 | 8.1 | 2.36 | 66 | 55 | 212475618
YORK | YH2F42TB21 | XAHC60GXXN1+TXV | Y81E120C16SMPS1 | 41500 | 40000 | 15.2 | 11.7 | 8.1 | 2.36 | 66 | 55 | 212475617
JOHNSON CONTROLS | THF2B36T21 | XAFC48FBCN1 | Z8ES100C16SMPS1 | 35000 | 34000 | 15.2 | 11.7 | 8.1 | 2.16 | 65 | 54 | 212475616
YORK | YH2F42TB21 | XAUD60GXXN1+TXV | Y81E130D20LMPS1 | 40500 | 38500 | 16 | 12 | 8.1 | 2.28 | 65 | 54 | 212475615
CHAMPION HEATING AND COOLING | THF2B36T21 | XAFC48FBCN1 | Z8ES100C16SMPS1 | 35000 | 34000 | 15.2 | 11.7 | 8.1 | 2.16 | 65 | 54 | 212475614
YORK | YH2F42TB21 | XAFD60GBCN1 | Y81E130D20LMPS1 | 40500 | 38500 | 16 | 12 | 8.1 | 2.28 | 65 | 54 | 212475613
FRASER-JOHNSTON | THF2B36T21 | XAFC48FBCN1 | Z8ES100C16SMPS1 | 35000 | 34000 | 15.2 | 11.7 | 8.1 | 2.16 | 65 | 54 | 212475612
YORK | YH2F42TB21 | XAUD60GXXN1+TXV | Y81E130D20SMPS1 | 40500 | 38500 | 16 | 12 | 8.1 | 2.28 | 65 | 54 | 212475611
LUXAIRE | THF2B36T21 | XAFC48FBCN1 | Z8ES100C16SMPS1 | 35000 | 34000 | 15.2 | 11.7 | 8.1 | 2.16 | 65 | 54 | 212475610
COLEMAN | THF2B36T21 | XAFC48FBCN1 | Z8ES100C16SMPS1 | 35000 | 34000 | 15.2 | 11.7 | 8.1 | 2.16 | 65 | 54 | 212475608
YORK | YH2F42TB21 | XAFD60GXXN1+TXV | Y81E130D20LMPS1 | 40500 | 38500 | 16 | 12 | 8.1 | 2.28 | 65 | 54 | 212475607
JOHNSON CONTROLS | THF2B36T21 | XAFC48FXXN1+TXV | Z8ES100C16LMPS1 | 35000 | 34000 | 15.2 | 11.7 | 8.1 | 2.16 | 65 | 54 | 212475606
YORK | YH2F42TB21 | XAFD60GXXN1+TXV | Y81E130D20SMPS1 | 40500 | 38500 | 16 | 12 | 8.1 | 2.28 | 65 | 54 | 212475605
EVCON | RHP15036B21 | XAFC48FXXN1+TXV | RL18100C16MPS1 | 35000 | 34000 | 15.2 | 11.7 | 8.1 | 2.16 | 65 | 54 | 212475604
YORK | YZT48B21 | XAHC60HBCN1 | Y81E080C20LMPS1 | 46000 | 48000 | 17 | 12 | 8.1 | 2.2 | 68 | 50 | 212475603
GUARDIAN | RHP15036B21 | XAFC48FXXN1+TXV | RL18100C16MPS1 | 35000 | 34000 | 15.2 | 11.7 | 8.1 | 2.16 | 65 | 54 | 212475602
CHAMPION HEATING AND COOLING | THF2B36T21 | XAFC48FXXN1+TXV | Z8ES100C16LMPS1 | 35000 | 34000 | 15.2 | 11.7 | 8.1 | 2.16 | 65 | 54 | 212475600
FRASER-JOHNSTON | THF2B36T21 | XAFC48FXXN1+TXV | Z8ES100C16LMPS1 | 35000 | 34000 | 15.2 | 11.7 | 8.1 | 2.16 | 65 | 54 | 212475598
LUXAIRE | THF2B36T21 | XAFC48FXXN1+TXV | Z8ES100C16LMPS1 | 35000 | 34000 | 15.2 | 11.7 | 8.1 | 2.16 | 65 | 54 | 212475596
COLEMAN | THF2B36T21 | XAFC48FXXN1+TXV | Z8ES100C16LMPS1 | 35000 | 34000 | 15.2 | 11.7 | 8.1 | 2.16 | 65 | 54 | 212475594
JOHNSON CONTROLS | THF2B36T21 | XAFC48FXXN1+TXV | Z8ES100C16SMPS1 | 35000 | 34000 | 15.2 | 11.7 | 8.1 | 2.16 | 65 | 54 | 212475592
CHAMPION HEATING AND COOLING | THF2B36T21 | XAFC48FXXN1+TXV | Z8ES100C16SMPS1 | 35000 | 34000 | 15.2 | 11.7 | 8.1 | 2.16 | 65 | 54 | 212475590
FRASER-JOHNSTON | THF2B36T21 | XAFC48FXXN1+TXV | Z8ES100C16SMPS1 | 35000 | 34000 | 15.2 | 11.7 | 8.1 | 2.16 | 65 | 54 | 212475588
LUXAIRE | THF2B36T21 | XAFC48FXXN1+TXV | Z8ES100C16SMPS1 | 35000 | 34000 | 15.2 | 11.7 | 8.1 | 2.16 | 65 | 54 | 212475586
COLEMAN | THF2B36T21 | XAFC48FXXN1+TXV | Z8ES100C16SMPS1 | 35000 | 34000 | 15.2 | 11.7 | 8.1 | 2.16 | 65 | 54 | 212475584
YORK | YH2F24TB21 | XAUB36DXXN1+TXV | Y81E040A12LMPS1 | 24000 | 22400 | 16 | 11.7 | 8.1 | 2.24 | 60 | 51 | 212475581
YORK | YH2F24TB21 | XAFB36DBAN1 | Y81E040A12LMPS1 | 24000 | 22400 | 16 | 11.7 | 8.1 | 2.24 | 60 | 51 | 212475579
YORK | YH2F24TB21 | XAUB36DXXN1+TXV | Y81E040A12SMPS1 | 24000 | 22400 | 16 | 11.7 | 8.1 | 2.24 | 60 | 51 | 212475577
YORK | YH2F24TB21 | XAFB36DBAN1 | Y81E040A12SMPS1 | 24000 | 22400 | 16 | 11.7 | 8.1 | 2.24 | 60 | 51 | 212475575
YORK | YH2F24TB21 | XAFB36DXXN1+TXV | Y81E040A12LMPS1 | 24000 | 22400 | 16 | 11.7 | 8.1 | 2.24 | 60 | 51 | 212475573
YORK | YH2F24TB21 | XAFB36DXXN1+TXV | Y81E040A12SMPS1 | 24000 | 22400 | 16 | 11.7 | 8.1 | 2.24 | 60 | 51 | 212475571
YORK | YH2F24TB21 | XAFC36DBAN1 | Y81E080B12LMPS1 | 24000 | 22200 | 15.2 | 11.7 | 8.1 | 2.26 | 60 | 51 | 212475569
YORK | YH2F24TB21 | XAFC36DBAN1 | Y81E080B12SMPS1 | 24000 | 22200 | 15.2 | 11.7 | 8.1 | 2.26 | 60 | 51 | 212475567
YORK | YH2F24TB21 | XAFC36DXXN1+TXV | Y81E080B12LMPS1 | 24000 | 22200 | 15.2 | 11.7 | 8.1 | 2.26 | 60 | 51 | 212475565
YORK | YH2F24TB21 | XAFC36DXXN1+TXV | Y81E080B12SMPS1 | 24000 | 22200 | 15.2 | 11.7 | 8.1 | 2.26 | 60 | 51 | 212475563
YORK | YH2F24TB21 | XAUB30CXXN1+TXV | Y81E040A12LMPS1 | 24000 | 22400 | 16 | 11.7 | 8.1 | 2.2 | 63 | 52 | 212475561
YORK | YH2F24TB21 | XAFB30CBAN1 | Y81E040A12LMPS1 | 24000 | 22400 | 16 | 11.7 | 8.1 | 2.2 | 63 | 52 | 212475559
YORK | YH2F24TB21 | XAUB30CXXN1+TXV | Y81E040A12SMPS1 | 24000 | 22400 | 16 | 11.7 | 8.1 | 2.2 | 63 | 52 | 212475557
YORK | YH2F24TB21 | XAFB30CBAN1 | Y81E040A12SMPS1 | 24000 | 22400 | 16 | 11.7 | 8.1 | 2.2 | 63 | 52 | 212475555
YORK | YH2F24TB21 | XAFB30CXXN1+TXV | Y81E040A12LMPS1 | 24000 | 22400 | 16 | 11.7 | 8.1 | 2.2 | 63 | 52 | 212475553
YORK | YH2F24TB21 | XAFB30CXXN1+TXV | Y81E040A12SMPS1 | 24000 | 22400 | 16 | 11.7 | 8.1 | 2.2 | 63 | 52 | 212475551
YORK | YH2F24TB21 | XAHB30CBAN1 | Y81E080B12LMPS1 | 23800 | 22600 | 16 | 11.7 | 8.1 | 2.24 | 63 | 51 | 212475549
YORK | YH2F24TB21 | XAHB30CBAN1 | Y81E080B12SMPS1 | 23800 | 22600 | 16 | 11.7 | 8.1 | 2.24 | 63 | 51 | 212475547
YORK | YH2F24TB21 | XAHB30CXXN1+TXV | Y81E080B12LMPS1 | 23800 | 22600 | 16 | 11.7 | 8.1 | 2.24 | 63 | 51 | 212475545
YORK | YH2F24TB21 | XAHB30CXXN1+TXV | Y81E080B12SMPS1 | 23800 | 22600 | 16 | 11.7 | 8.1 | 2.24 | 63 | 51 | 212475543
JOHNSON CONTROLS | THF2B60T21 | XAHD60JBCN1 | Z8ET100C16LMPS1 | 55500 | 59000 | 15.2 | 11.7 | 8.1 | 2.36 | 64 | 53 | 212415006
CHAMPION HEATING AND COOLING | THF2B60T21 | XAHD60JBCN1 | Z8ET100C16LMPS1 | 55500 | 59000 | 15.2 | 11.7 | 8.1 | 2.36 | 64 | 53 | 212415005
FRASER-JOHNSTON | THF2B60T21 | XAHD60JBCN1 | Z8ET100C16LMPS1 | 55500 | 59000 | 15.2 | 11.7 | 8.1 | 2.36 | 64 | 53 | 212415004
LUXAIRE | THF2B60T21 | XAHD60JBCN1 | Z8ET100C16LMPS1 | 55500 | 59000 | 15.2 | 11.7 | 8.1 | 2.36 | 64 | 53 | 212415003
COLEMAN | THF2B60T21 | XAHD60JBCN1 | Z8ET100C16LMPS1 | 55500 | 59000 | 15.2 | 11.7 | 8.1 | 2.36 | 64 | 53 | 212415002
JOHNSON CONTROLS | THF2B60T21 | XAHD60JXXN1+TXV | Z8ET100C16LMPS1 | 55500 | 59000 | 15.2 | 11.7 | 8.1 | 2.36 | 64 | 53 | 212415001
CHAMPION HEATING AND COOLING | THF2B60T21 | XAHD60JXXN1+TXV | Z8ET100C16LMPS1 | 55500 | 59000 | 15.2 | 11.7 | 8.1 | 2.36 | 64 | 53 | 212415000
FRASER-JOHNSTON | THF2B60T21 | XAHD60JXXN1+TXV | Z8ET100C16LMPS1 | 55500 | 59000 | 15.2 | 11.7 | 8.1 | 2.36 | 64 | 53 | 212414999
LUXAIRE | THF2B60T21 | XAHD60JXXN1+TXV | Z8ET100C16LMPS1 | 55500 | 59000 | 15.2 | 11.7 | 8.1 | 2.36 | 64 | 53 | 212414998
COLEMAN | THF2B60T21 | XAHD60JXXN1+TXV | Z8ET100C16LMPS1 | 55500 | 59000 | 15.2 | 11.7 | 8.1 | 2.36 | 64 | 53 | 212414997
JOHNSON CONTROLS | THF2B60T21 | XAHD60JBCN1 | Z8ET100C20LMPS1 | 55500 | 58500 | 16 | 11.7 | 8.1 | 2.36 | 65 | 53 | 212414986
CHAMPION HEATING AND COOLING | THF2B60T21 | XAHD60JBCN1 | Z8ET100C20LMPS1 | 55500 | 58500 | 16 | 11.7 | 8.1 | 2.36 | 65 | 53 | 212414985
FRASER-JOHNSTON | THF2B60T21 | XAHD60JBCN1 | Z8ET100C20LMPS1 | 55500 | 58500 | 16 | 11.7 | 8.1 | 2.36 | 65 | 53 | 212414984
LUXAIRE | THF2B60T21 | XAHD60JBCN1 | Z8ET100C20LMPS1 | 55500 | 58500 | 16 | 11.7 | 8.1 | 2.36 | 65 | 53 | 212414983
COLEMAN | THF2B60T21 | XAHD60JBCN1 | Z8ET100C20LMPS1 | 55500 | 58500 | 16 | 11.7 | 8.1 | 2.36 | 65 | 53 | 212414982
JOHNSON CONTROLS | THF2B60T21 | XAHD60JXXN1+TXV | Z8ET100C20LMPS1 | 55500 | 58500 | 16 | 11.7 | 8.1 | 2.36 | 65 | 53 | 212414981
CHAMPION HEATING AND COOLING | THF2B60T21 | XAHD60JXXN1+TXV | Z8ET100C20LMPS1 | 55500 | 58500 | 16 | 11.7 | 8.1 | 2.36 | 65 | 53 | 212414980
FRASER-JOHNSTON | THF2B60T21 | XAHD60JXXN1+TXV | Z8ET100C20LMPS1 | 55500 | 58500 | 16 | 11.7 | 8.1 | 2.36 | 65 | 53 | 212414979
LUXAIRE | THF2B60T21 | XAHD60JXXN1+TXV | Z8ET100C20LMPS1 | 55500 | 58500 | 16 | 11.7 | 8.1 | 2.36 | 65 | 53 | 212414978
COLEMAN | THF2B60T21 | XAHD60JXXN1+TXV | Z8ET100C20LMPS1 | 55500 | 58500 | 16 | 11.7 | 8.1 | 2.36 | 65 | 53 | 212414977
LUXAIRE | THF2B42T21 | XAHD60GXXN1+TXV | Z8ES120C16SMPS1 | 41000 | 40000 | 15.2 | 11.7 | 8.1 | 2.36 | 66 | 55 | 212474959
YORK | YH2F42TB21 | XAHD60GBCN1 | Y81E080C20LMPS1 | 41000 | 40000 | 15.2 | 11.7 | 8.1 | 2.34 | 66 | 55 | 212474958
COLEMAN | THF2B42T21 | XAHD60GXXN1+TXV | Z8ES120C16SMPS1 | 41000 | 40000 | 15.2 | 11.7 | 8.1 | 2.36 | 66 | 55 | 212474957
YORK | YH2F42TB21 | XAHD60GXXN1+TXV | Y81E080C20LMPS1 | 41000 | 40000 | 15.2 | 11.7 | 8.1 | 2.34 | 66 | 55 | 212474955
JOHNSON CONTROLS | THF2B42T21 | XAHD60GBCN1 | Z8ES130D20LMPS1 | 41000 | 40000 | 15.2 | 11.7 | 8.1 | 2.36 | 65 | 55 | 212474954
YORK | YH2F42TB21 | XAHD60GXXN1+TXV | Y81E080C20SMPS1 | 41000 | 40000 | 15.2 | 11.7 | 8.1 | 2.34 | 66 | 55 | 212474953
EVCON | RHP15042B21 | XAHD60GBCN1 | RL18130D20MPS1 | 41000 | 40000 | 15.2 | 11.7 | 8.1 | 2.36 | 65 | 55 | 212474952
YORK | YH2F42TB21 | XAHD60GBCN1 | Y81E100C16LMPS1 | 41000 | 40000 | 15.2 | 11.7 | 8.1 | 2.34 | 66 | 55 | 212474951
GUARDIAN | RHP15042B21 | XAHD60GBCN1 | RL18130D20MPS1 | 41000 | 40000 | 15.2 | 11.7 | 8.1 | 2.36 | 65 | 55 | 212474950
CHAMPION HEATING AND COOLING | THF2B42T21 | XAHD60GBCN1 | Z8ES130D20LMPS1 | 41000 | 40000 | 15.2 | 11.7 | 8.1 | 2.36 | 65 | 55 | 212474948
YORK | YH2F42TB21 | XAHD60GXXN1+TXV | Y81E100C16LMPS1 | 41000 | 40000 | 15.2 | 11.7 | 8.1 | 2.34 | 66 | 55 | 212474947
FRASER-JOHNSTON | THF2B42T21 | XAHD60GBCN1 | Z8ES130D20LMPS1 | 41000 | 40000 | 15.2 | 11.7 | 8.1 | 2.36 | 65 | 55 | 212474946
YORK | YH2F42TB21 | XAHD60GXXN1+TXV | Y81E100C16SMPS1 | 41000 | 40000 | 15.2 | 11.7 | 8.1 | 2.34 | 66 | 55 | 212474945
LUXAIRE | THF2B42T21 | XAHD60GBCN1 | Z8ES130D20LMPS1 | 41000 | 40000 | 15.2 | 11.7 | 8.1 | 2.36 | 65 | 55 | 212474944
YORK | YH2F42TB21 | XAUD60GXXN1+TXV | Y81E120C16LMPS1 | 40500 | 38500 | 15.2 | 12 | 8.1 | 2.28 | 65 | 55 | 212474943
COLEMAN | THF2B42T21 | XAHD60GBCN1 | Z8ES130D20LMPS1 | 41000 | 40000 | 15.2 | 11.7 | 8.1 | 2.36 | 65 | 55 | 212474942
YORK | YH2F42TB21 | XAFD60GBCN1 | Y81E120C16LMPS1 | 40500 | 38500 | 15.2 | 12 | 8.1 | 2.28 | 65 | 55 | 212474941
YORK | YH2F42TB21 | XAUD60GXXN1+TXV | Y81E120C16SMPS1 | 40500 | 38500 | 15.2 | 12 | 8.1 | 2.28 | 65 | 55 | 212474939
YORK | YH2F42TB21 | XAFD60GXXN1+TXV | Y81E120C16LMPS1 | 40500 | 38500 | 15.2 | 12 | 8.1 | 2.28 | 65 | 55 | 212474935
YORK | YH2F42TB21 | XAFD60GXXN1+TXV | Y81E120C16SMPS1 | 40500 | 38500 | 15.2 | 12 | 8.1 | 2.28 | 65 | 55 | 212474933
YORK | YZT48B21 | XAFC60HXXN1+TXV | Y81E080C20LMPS1 | 46500 | 48000 | 17 | 12 | 8.1 | 2.26 | 66 | 52 | 212474931
YORK | YZT48B21 | XAFC60HBCN1 | Y81E120C16LMPS1 | 47000 | 48000 | 17 | 12 | 8.1 | 2.26 | 64 | 54 | 212474930
JOHNSON CONTROLS | THF2B42T21 | XAHD60GXXN1+TXV | Z8ES130D20LMPS1 | 41000 | 40000 | 15.2 | 11.7 | 8.1 | 2.36 | 65 | 55 | 212474929
YORK | YZT48B21 | XAFC60HXXN1+TXV | Y81E120C16LMPS1 | 47000 | 48000 | 17 | 12 | 8.1 | 2.26 | 64 | 54 | 212474928
EVCON | RHP15042B21 | XAHD60GXXN1+TXV | RL18130D20MPS1 | 41000 | 40000 | 15.2 | 11.7 | 8.1 | 2.36 | 65 | 55 | 212474927
GUARDIAN | RHP15042B21 | XAHD60GXXN1+TXV | RL18130D20MPS1 | 41000 | 40000 | 15.2 | 11.7 | 8.1 | 2.36 | 65 | 55 | 212474926
CHAMPION HEATING AND COOLING | THF2B42T21 | XAHD60GXXN1+TXV | Z8ES130D20LMPS1 | 41000 | 40000 | 15.2 | 11.7 | 8.1 | 2.36 | 65 | 55 | 212474925
FRASER-JOHNSTON | THF2B42T21 | XAHD60GXXN1+TXV | Z8ES130D20LMPS1 | 41000 | 40000 | 15.2 | 11.7 | 8.1 | 2.36 | 65 | 55 | 212474924
LUXAIRE | THF2B42T21 | XAHD60GXXN1+TXV | Z8ES130D20LMPS1 | 41000 | 40000 | 15.2 | 11.7 | 8.1 | 2.36 | 65 | 55 | 212474923
COLEMAN | THF2B42T21 | XAHD60GXXN1+TXV | Z8ES130D20LMPS1 | 41000 | 40000 | 15.2 | 11.7 | 8.1 | 2.36 | 65 | 55 | 212474922
JOHNSON CONTROLS | THF2B42T21 | XAHD60GXXN1+TXV | Z8ES130D20SMPS1 | 41000 | 40000 | 15.2 | 11.7 | 8.1 | 2.36 | 65 | 55 | 212474921
CHAMPION HEATING AND COOLING | THF2B42T21 | XAHD60GXXN1+TXV | Z8ES130D20SMPS1 | 41000 | 40000 | 15.2 | 11.7 | 8.1 | 2.36 | 65 | 55 | 212474920
FRASER-JOHNSTON | THF2B42T21 | XAHD60GXXN1+TXV | Z8ES130D20SMPS1 | 41000 | 40000 | 15.2 | 11.7 | 8.1 | 2.36 | 65 | 55 | 212474919
LUXAIRE | THF2B42T21 | XAHD60GXXN1+TXV | Z8ES130D20SMPS1 | 41000 | 40000 | 15.2 | 11.7 | 8.1 | 2.36 | 65 | 55 | 212474918
COLEMAN | THF2B42T21 | XAHD60GXXN1+TXV | Z8ES130D20SMPS1 | 41000 | 40000 | 15.2 | 11.7 | 8.1 | 2.36 | 65 | 55 | 212474917
JOHNSON CONTROLS | HL19B4821 | XAFC60HBCN1 | Z8ES100C16LMPS1 | 46500 | 48000 | 17 | 12 | 8.1 | 2.26 | 65 | 52 | 212474916
CHAMPION HEATING AND COOLING | HL19B4821 | XAFC60HBCN1 | Z8ES100C16LMPS1 | 46500 | 48000 | 17 | 12 | 8.1 | 2.26 | 65 | 52 | 212474915
FRASER-JOHNSTON | HL19B4821 | XAFC60HBCN1 | Z8ES100C16LMPS1 | 46500 | 48000 | 17 | 12 | 8.1 | 2.26 | 65 | 52 | 212474914
LUXAIRE | HL19B4821 | XAFC60HBCN1 | Z8ES100C16LMPS1 | 46500 | 48000 | 17 | 12 | 8.1 | 2.26 | 65 | 52 | 212474913
COLEMAN | HC19B4821 | XAFC60HBCN1 | Z8ES100C16LMPS1 | 46500 | 48000 | 17 | 12 | 8.1 | 2.26 | 65 | 52 | 212474912
JOHNSON CONTROLS | THF2B48T21 | XAHC60HBCN1 | Z8ET080C16LMPS1 | 45500 | 44500 | 16 | 11.7 | 8.1 | 2.4 | 69 | 55 | 212413643
CHAMPION HEATING AND COOLING | THF2B48T21 | XAHC60HBCN1 | Z8ET080C16LMPS1 | 45500 | 44500 | 16 | 11.7 | 8.1 | 2.4 | 69 | 55 | 212413642
JOHNSON CONTROLS | THF2B42T21 | XAFD48FBCN1 | Z8ES100C16SMPS1 | 40500 | 40000 | 15.2 | 11.7 | 8.1 | 2.22 | 64 | 53 | 212416259
CHAMPION HEATING AND COOLING | THF2B42T21 | XAFD48FBCN1 | Z8ES100C16SMPS1 | 40500 | 40000 | 15.2 | 11.7 | 8.1 | 2.22 | 64 | 53 | 212416258
FRASER-JOHNSTON | THF2B42T21 | XAFD48FBCN1 | Z8ES100C16SMPS1 | 40500 | 40000 | 15.2 | 11.7 | 8.1 | 2.22 | 64 | 53 | 212416257
LUXAIRE | THF2B42T21 | XAFD48FBCN1 | Z8ES100C16SMPS1 | 40500 | 40000 | 15.2 | 11.7 | 8.1 | 2.22 | 64 | 53 | 212416256
COLEMAN | THF2B42T21 | XAFD48FBCN1 | Z8ES100C16SMPS1 | 40500 | 40000 | 15.2 | 11.7 | 8.1 | 2.22 | 64 | 53 | 212416255
JOHNSON CONTROLS | THF2B42T21 | XAFD48FXXN1+TXV | Z8ES100C16SMPS1 | 40500 | 40000 | 15.2 | 11.7 | 8.1 | 2.22 | 64 | 53 | 212416254
CHAMPION HEATING AND COOLING | THF2B42T21 | XAFD48FXXN1+TXV | Z8ES100C16SMPS1 | 40500 | 40000 | 15.2 | 11.7 | 8.1 | 2.22 | 64 | 53 | 212416253
FRASER-JOHNSTON | THF2B42T21 | XAFD48FXXN1+TXV | Z8ES100C16SMPS1 | 40500 | 40000 | 15.2 | 11.7 | 8.1 | 2.22 | 64 | 53 | 212416252
LUXAIRE | THF2B42T21 | XAFD48FXXN1+TXV | Z8ES100C16SMPS1 | 40500 | 40000 | 15.2 | 11.7 | 8.1 | 2.22 | 64 | 53 | 212416251
COLEMAN | THF2B42T21 | XAFD48FXXN1+TXV | Z8ES100C16SMPS1 | 40500 | 40000 | 15.2 | 11.7 | 8.1 | 2.22 | 64 | 53 | 212416250
JOHNSON CONTROLS | THF2B42T21 | XAHC48FBCN1 | Z8ES100C16SMPS1 | 40500 | 40500 | 16 | 12 | 8.1 | 2.36 | 63 | 55 | 212416249
CHAMPION HEATING AND COOLING | THF2B42T21 | XAHC48FBCN1 | Z8ES100C16SMPS1 | 40500 | 40500 | 16 | 12 | 8.1 | 2.36 | 63 | 55 | 212416248
FRASER-JOHNSTON | THF2B42T21 | XAHC48FBCN1 | Z8ES100C16SMPS1 | 40500 | 40500 | 16 | 12 | 8.1 | 2.36 | 63 | 55 | 212416247
LUXAIRE | THF2B42T21 | XAHC48FBCN1 | Z8ES100C16SMPS1 | 40500 | 40500 | 16 | 12 | 8.1 | 2.36 | 63 | 55 | 212416246
COLEMAN | THF2B42T21 | XAHC48FBCN1 | Z8ES100C16SMPS1 | 40500 | 40500 | 16 | 12 | 8.1 | 2.36 | 63 | 55 | 212416245
JOHNSON CONTROLS | THF2B42T21 | XAHC48FXXN1+TXV | Z8ES100C16SMPS1 | 40500 | 40500 | 16 | 12 | 8.1 | 2.36 | 63 | 55 | 212416244
CHAMPION HEATING AND COOLING | THF2B42T21 | XAHC48FXXN1+TXV | Z8ES100C16SMPS1 | 40500 | 40500 | 16 | 12 | 8.1 | 2.36 | 63 | 55 | 212416243
FRASER-JOHNSTON | THF2B42T21 | XAHC48FXXN1+TXV | Z8ES100C16SMPS1 | 40500 | 40500 | 16 | 12 | 8.1 | 2.36 | 63 | 55 | 212416242
LUXAIRE | THF2B42T21 | XAHC48FXXN1+TXV | Z8ES100C16SMPS1 | 40500 | 40500 | 16 | 12 | 8.1 | 2.36 | 63 | 55 | 212416241
COLEMAN | THF2B42T21 | XAHC48FXXN1+TXV | Z8ES100C16SMPS1 | 40500 | 40500 | 16 | 12 | 8.1 | 2.36 | 63 | 55 | 212416240
JOHNSON CONTROLS | THF2B42T21 | XAHD48FBCN1 | Z8ES100C16SMPS1 | 40500 | 40500 | 16 | 12 | 8.1 | 2.36 | 63 | 55 | 212416239
CHAMPION HEATING AND COOLING | THF2B42T21 | XAHD48FBCN1 | Z8ES100C16SMPS1 | 40500 | 40500 | 16 | 12 | 8.1 | 2.36 | 63 | 55 | 212416238
FRASER-JOHNSTON | THF2B42T21 | XAHD48FBCN1 | Z8ES100C16SMPS1 | 40500 | 40500 | 16 | 12 | 8.1 | 2.36 | 63 | 55 | 212416237
LUXAIRE | THF2B42T21 | XAHD48FBCN1 | Z8ES100C16SMPS1 | 40500 | 40500 | 16 | 12 | 8.1 | 2.36 | 63 | 55 | 212416236
COLEMAN | THF2B42T21 | XAHD48FBCN1 | Z8ES100C16SMPS1 | 40500 | 40500 | 16 | 12 | 8.1 | 2.36 | 63 | 55 | 212416235
JOHNSON CONTROLS | THF2B42T21 | XAHD48FXXN1+TXV | Z8ES100C16SMPS1 | 40500 | 40500 | 16 | 12 | 8.1 | 2.36 | 63 | 55 | 212416234
CHAMPION HEATING AND COOLING | THF2B42T21 | XAHD48FXXN1+TXV | Z8ES100C16SMPS1 | 40500 | 40500 | 16 | 12 | 8.1 | 2.36 | 63 | 55 | 212416233
FRASER-JOHNSTON | THF2B42T21 | XAHD48FXXN1+TXV | Z8ES100C16SMPS1 | 40500 | 40500 | 16 | 12 | 8.1 | 2.36 | 63 | 55 | 212416232
LUXAIRE | THF2B42T21 | XAHD48FXXN1+TXV | Z8ES100C16SMPS1 | 40500 | 40500 | 16 | 12 | 8.1 | 2.36 | 63 | 55 | 212416231
COLEMAN | THF2B42T21 | XAHD48FXXN1+TXV | Z8ES100C16SMPS1 | 40500 | 40500 | 16 | 12 | 8.1 | 2.36 | 63 | 55 | 212416230
JOHNSON CONTROLS | THF2B42T21 | XAUC48FXXN1+TXV | Z8ES100C20SMPS1 | 40500 | 40000 | 15.2 | 11.7 | 8.1 | 2.22 | 64 | 53 | 212416229
CHAMPION HEATING AND COOLING | THF2B42T21 | XAUC48FXXN1+TXV | Z8ES100C20SMPS1 | 40500 | 40000 | 15.2 | 11.7 | 8.1 | 2.22 | 64 | 53 | 212416228
FRASER-JOHNSTON | THF2B42T21 | XAUC48FXXN1+TXV | Z8ES100C20SMPS1 | 40500 | 40000 | 15.2 | 11.7 | 8.1 | 2.22 | 64 | 53 | 212416227
LUXAIRE | THF2B42T21 | XAUC48FXXN1+TXV | Z8ES100C20SMPS1 | 40500 | 40000 | 15.2 | 11.7 | 8.1 | 2.22 | 64 | 53 | 212416226
COLEMAN | THF2B42T21 | XAUC48FXXN1+TXV | Z8ES100C20SMPS1 | 40500 | 40000 | 15.2 | 11.7 | 8.1 | 2.22 | 64 | 53 | 212416225
JOHNSON CONTROLS | THF2B42T21 | XAFC48FBCN1 | Z8ES100C20SMPS1 | 40500 | 40000 | 15.2 | 11.7 | 8.1 | 2.22 | 64 | 53 | 212416224
CHAMPION HEATING AND COOLING | THF2B42T21 | XAFC48FBCN1 | Z8ES100C20SMPS1 | 40500 | 40000 | 15.2 | 11.7 | 8.1 | 2.22 | 64 | 53 | 212416223
FRASER-JOHNSTON | THF2B42T21 | XAFC48FBCN1 | Z8ES100C20SMPS1 | 40500 | 40000 | 15.2 | 11.7 | 8.1 | 2.22 | 64 | 53 | 212416222
LUXAIRE | THF2B42T21 | XAFC48FBCN1 | Z8ES100C20SMPS1 | 40500 | 40000 | 15.2 | 11.7 | 8.1 | 2.22 | 64 | 53 | 212416221
COLEMAN | THF2B42T21 | XAFC48FBCN1 | Z8ES100C20SMPS1 | 40500 | 40000 | 15.2 | 11.7 | 8.1 | 2.22 | 64 | 53 | 212416220
JOHNSON CONTROLS | THF2B42T21 | XAFC48FXXN1+TXV | Z8ES100C20SMPS1 | 40500 | 40000 | 15.2 | 11.7 | 8.1 | 2.22 | 64 | 53 | 212416219
CHAMPION HEATING AND COOLING | THF2B42T21 | XAFC48FXXN1+TXV | Z8ES100C20SMPS1 | 40500 | 40000 | 15.2 | 11.7 | 8.1 | 2.22 | 64 | 53 | 212416218
FRASER-JOHNSTON | THF2B42T21 | XAFC48FXXN1+TXV | Z8ES100C20SMPS1 | 40500 | 40000 | 15.2 | 11.7 | 8.1 | 2.22 | 64 | 53 | 212416217
LUXAIRE | THF2B42T21 | XAFC48FXXN1+TXV | Z8ES100C20SMPS1 | 40500 | 40000 | 15.2 | 11.7 | 8.1 | 2.22 | 64 | 53 | 212416216
COLEMAN | THF2B42T21 | XAFC48FXXN1+TXV | Z8ES100C20SMPS1 | 40500 | 40000 | 15.2 | 11.7 | 8.1 | 2.22 | 64 | 53 | 212416215
JOHNSON CONTROLS | THF2B42T21 | XAFD48FBCN1 | Z8ES100C20SMPS1 | 40500 | 40000 | 15.2 | 11.7 | 8.1 | 2.22 | 64 | 53 | 212416214
CHAMPION HEATING AND COOLING | THF2B42T21 | XAFD48FBCN1 | Z8ES100C20SMPS1 | 40500 | 40000 | 15.2 | 11.7 | 8.1 | 2.22 | 64 | 53 | 212416213
FRASER-JOHNSTON | THF2B42T21 | XAFD48FBCN1 | Z8ES100C20SMPS1 | 40500 | 40000 | 15.2 | 11.7 | 8.1 | 2.22 | 64 | 53 | 212416212
LUXAIRE | THF2B42T21 | XAFD48FBCN1 | Z8ES100C20SMPS1 | 40500 | 40000 | 15.2 | 11.7 | 8.1 | 2.22 | 64 | 53 | 212416211
COLEMAN | THF2B42T21 | XAFD48FBCN1 | Z8ES100C20SMPS1 | 40500 | 40000 | 15.2 | 11.7 | 8.1 | 2.22 | 64 | 53 | 212416210
JOHNSON CONTROLS | THF2B42T21 | XAFD48FXXN1+TXV | Z8ES100C20SMPS1 | 40500 | 40000 | 15.2 | 11.7 | 8.1 | 2.22 | 64 | 53 | 212416209
CHAMPION HEATING AND COOLING | THF2B42T21 | XAFD48FXXN1+TXV | Z8ES100C20SMPS1 | 40500 | 40000 | 15.2 | 11.7 | 8.1 | 2.22 | 64 | 53 | 212416208
FRASER-JOHNSTON | THF2B42T21 | XAFD48FXXN1+TXV | Z8ES100C20SMPS1 | 40500 | 40000 | 15.2 | 11.7 | 8.1 | 2.22 | 64 | 53 | 212416207
LUXAIRE | THF2B42T21 | XAFD48FXXN1+TXV | Z8ES100C20SMPS1 | 40500 | 40000 | 15.2 | 11.7 | 8.1 | 2.22 | 64 | 53 | 212416206
COLEMAN | THF2B42T21 | XAFD48FXXN1+TXV | Z8ES100C20SMPS1 | 40500 | 40000 | 15.2 | 11.7 | 8.1 | 2.22 | 64 | 53 | 212416205
JOHNSON CONTROLS | THF2B42T21 | XAHC48FBCN1 | Z8ES100C20SMPS1 | 40500 | 40500 | 16 | 12 | 8.1 | 2.36 | 64 | 55 | 212416204
CHAMPION HEATING AND COOLING | THF2B42T21 | XAHC48FBCN1 | Z8ES100C20SMPS1 | 40500 | 40500 | 16 | 12 | 8.1 | 2.36 | 64 | 55 | 212416203
FRASER-JOHNSTON | THF2B42T21 | XAHC48FBCN1 | Z8ES100C20SMPS1 | 40500 | 40500 | 16 | 12 | 8.1 | 2.36 | 64 | 55 | 212416202
LUXAIRE | THF2B42T21 | XAHC48FBCN1 | Z8ES100C20SMPS1 | 40500 | 40500 | 16 | 12 | 8.1 | 2.36 | 64 | 55 | 212416201
COLEMAN | THF2B42T21 | XAHC48FBCN1 | Z8ES100C20SMPS1 | 40500 | 40500 | 16 | 12 | 8.1 | 2.36 | 64 | 55 | 212416200
JOHNSON CONTROLS | THF2B42T21 | XAHC48FXXN1+TXV | Z8ES100C20SMPS1 | 40500 | 40500 | 16 | 12 | 8.1 | 2.36 | 64 | 55 | 212416199
CHAMPION HEATING AND COOLING | THF2B42T21 | XAHC48FXXN1+TXV | Z8ES100C20SMPS1 | 40500 | 40500 | 16 | 12 | 8.1 | 2.36 | 64 | 55 | 212416198
FRASER-JOHNSTON | THF2B42T21 | XAHC48FXXN1+TXV | Z8ES100C20SMPS1 | 40500 | 40500 | 16 | 12 | 8.1 | 2.36 | 64 | 55 | 212416197
LUXAIRE | THF2B42T21 | XAHC48FXXN1+TXV | Z8ES100C20SMPS1 | 40500 | 40500 | 16 | 12 | 8.1 | 2.36 | 64 | 55 | 212416196
COLEMAN | THF2B42T21 | XAHC48FXXN1+TXV | Z8ES100C20SMPS1 | 40500 | 40500 | 16 | 12 | 8.1 | 2.36 | 64 | 55 | 212416195
JOHNSON CONTROLS | THF2B42T21 | XAHD48FBCN1 | Z8ES100C20SMPS1 | 40500 | 40500 | 16 | 12 | 8.1 | 2.36 | 64 | 55 | 212416194
CHAMPION HEATING AND COOLING | THF2B42T21 | XAHD48FBCN1 | Z8ES100C20SMPS1 | 40500 | 40500 | 16 | 12 | 8.1 | 2.36 | 64 | 55 | 212416193
LUXAIRE | THF2B42T21 | XAHD48FBCN1 | Z8ES130D20LMPS1 | 40500 | 40000 | 16 | 12 | 8.1 | 2.38 | 64 | 55 | 212475751
COLEMAN | THF2B42T21 | XAHD48FBCN1 | Z8ES130D20LMPS1 | 40500 | 40000 | 16 | 12 | 8.1 | 2.38 | 64 | 55 | 212475749
YORK | YH2F48TB21 | XAHC60HBCN1 | Y81E080C16LMPS1 | 45500 | 44500 | 16 | 11.7 | 8.1 | 2.4 | 69 | 55 | 212475747
JOHNSON CONTROLS | THF2B42T21 | XAHD48FXXN1+TXV | Z8ES130D20LMPS1 | 40500 | 40000 | 16 | 12 | 8.1 | 2.38 | 64 | 55 | 212475746
YORK | YH2F48TB21 | XAHC60HXXN1+TXV | Y81E080C16LMPS1 | 45500 | 44500 | 16 | 11.7 | 8.1 | 2.4 | 69 | 55 | 212475745
EVCON | RHP15042B21 | XAHD48FXXN1+TXV | RL18130D20MPS1 | 40500 | 40000 | 16 | 12 | 8.1 | 2.38 | 64 | 55 | 212475744
GUARDIAN | RHP15042B21 | XAHD48FXXN1+TXV | RL18130D20MPS1 | 40500 | 40000 | 16 | 12 | 8.1 | 2.38 | 64 | 55 | 212475742
CHAMPION HEATING AND COOLING | THF2B42T21 | XAHD48FXXN1+TXV | Z8ES130D20LMPS1 | 40500 | 40000 | 16 | 12 | 8.1 | 2.38 | 64 | 55 | 212475740
YORK | YH2F48TB21 | XAHC60GBCN1 | Y81E080C16LMPS1 | 46500 | 45500 | 16 | 11.7 | 8.1 | 2.36 | 66 | 55 | 212475739
FRASER-JOHNSTON | THF2B42T21 | XAHD48FXXN1+TXV | Z8ES130D20LMPS1 | 40500 | 40000 | 16 | 12 | 8.1 | 2.38 | 64 | 55 | 212475738
YORK | YH2F48TB21 | XAHC60GXXN1+TXV | Y81E080C16LMPS1 | 46500 | 45500 | 16 | 11.7 | 8.1 | 2.36 | 66 | 55 | 212475737
LUXAIRE | THF2B42T21 | XAHD48FXXN1+TXV | Z8ES130D20LMPS1 | 40500 | 40000 | 16 | 12 | 8.1 | 2.38 | 64 | 55 | 212475736
YORK | YH2F48TB21 | XAHC60GBCN1 | Y81E120C16LMPS1 | 46500 | 45500 | 16 | 11.7 | 8.1 | 2.36 | 67 | 55 | 212475735
COLEMAN | THF2B42T21 | XAHD48FXXN1+TXV | Z8ES130D20LMPS1 | 40500 | 40000 | 16 | 12 | 8.1 | 2.38 | 64 | 55 | 212475734
YORK | YH2F48TB21 | XAHC60GXXN1+TXV | Y81E120C16LMPS1 | 46500 | 45500 | 16 | 11.7 | 8.1 | 2.36 | 67 | 55 | 212475733
JOHNSON CONTROLS | HL19B4821 | XAFC60HXXN1+TXV | Z8ES100C16LMPS1 | 46500 | 48000 | 17 | 12 | 8.1 | 2.26 | 65 | 52 | 212475732
YORK | YH2F42TB21 | XAHC48FBCN1 | Y81E080C16LMPS1 | 41000 | 40500 | 16 | 12 | 8.1 | 2.38 | 64 | 55 | 212475731
CHAMPION HEATING AND COOLING | HL19B4821 | XAFC60HXXN1+TXV | Z8ES100C16LMPS1 | 46500 | 48000 | 17 | 12 | 8.1 | 2.26 | 65 | 52 | 212475730
YORK | YH2F42TB21 | XAHC48FXXN1+TXV | Y81E080C16LMPS1 | 41000 | 40500 | 16 | 12 | 8.1 | 2.38 | 64 | 55 | 212475729
FRASER-JOHNSTON | HL19B4821 | XAFC60HXXN1+TXV | Z8ES100C16LMPS1 | 46500 | 48000 | 17 | 12 | 8.1 | 2.26 | 65 | 52 | 212475728
LUXAIRE | HL19B4821 | XAFC60HXXN1+TXV | Z8ES100C16LMPS1 | 46500 | 48000 | 17 | 12 | 8.1 | 2.26 | 65 | 52 | 212475726
COLEMAN | HC19B4821 | XAFC60HXXN1+TXV | Z8ES100C16LMPS1 | 46500 | 48000 | 17 | 12 | 8.1 | 2.26 | 65 | 52 | 212475724
JOHNSON CONTROLS | HL19B4821 | XAFC60HBCN1 | Z8ES120C20LMPS1 | 46500 | 48000 | 17 | 12 | 8.1 | 2.26 | 66 | 52 | 212475723
CHAMPION HEATING AND COOLING | HL19B4821 | XAFC60HBCN1 | Z8ES120C20LMPS1 | 46500 | 48000 | 17 | 12 | 8.1 | 2.26 | 66 | 52 | 212475721
YORK | YH2F42TB21 | XAUC48FXXN1+TXV | Y81E100C20LMPS1 | 40500 | 40000 | 15.2 | 11.7 | 8.1 | 2.22 | 64 | 53 | 212475720
FRASER-JOHNSTON | HL19B4821 | XAFC60HBCN1 | Z8ES120C20LMPS1 | 46500 | 48000 | 17 | 12 | 8.1 | 2.26 | 66 | 52 | 212475719
YORK | YH2F42TB21 | XAFC48FBCN1 | Y81E100C20LMPS1 | 40500 | 40000 | 15.2 | 11.7 | 8.1 | 2.22 | 64 | 53 | 212475718
LUXAIRE | HL19B4821 | XAFC60HBCN1 | Z8ES120C20LMPS1 | 46500 | 48000 | 17 | 12 | 8.1 | 2.26 | 66 | 52 | 212475717
YORK | YH2F42TB21 | XAFC48FXXN1+TXV | Y81E100C20LMPS1 | 40500 | 40000 | 15.2 | 11.7 | 8.1 | 2.22 | 64 | 53 | 212475716
COLEMAN | HC19B4821 | XAFC60HBCN1 | Z8ES120C20LMPS1 | 46500 | 48000 | 17 | 12 | 8.1 | 2.26 | 66 | 52 | 212475715
YORK | YH2F42TB21 | XAHC48FBCN1 | Y81E120C16LMPS1 | 41000 | 41000 | 16 | 11.7 | 8.1 | 2.36 | 64 | 55 | 212475714
JOHNSON CONTROLS | HL19B4821 | XAFC60HXXN1+TXV | Z8ES120C20LMPS1 | 46500 | 48000 | 17 | 12 | 8.1 | 2.26 | 66 | 52 | 212475713
YORK | YH2F42TB21 | XAHC48FXXN1+TXV | Y81E120C16LMPS1 | 41000 | 41000 | 16 | 11.7 | 8.1 | 2.36 | 64 | 55 | 212475712
CHAMPION HEATING AND COOLING | HL19B4821 | XAFC60HXXN1+TXV | Z8ES120C20LMPS1 | 46500 | 48000 | 17 | 12 | 8.1 | 2.26 | 66 | 52 | 212475711
YORK | YH2F42TB21 | XAFD48FBCN1 | Y81E130D20LMPS1 | 40500 | 40000 | 16 | 12 | 8.1 | 2.24 | 63 | 52 | 212475710
FRASER-JOHNSTON | HL19B4821 | XAFC60HXXN1+TXV | Z8ES120C20LMPS1 | 46500 | 48000 | 17 | 12 | 8.1 | 2.26 | 66 | 52 | 212475709
YORK | YH2F42TB21 | XAFD48FXXN1+TXV | Y81E130D20LMPS1 | 40500 | 40000 | 16 | 12 | 8.1 | 2.24 | 63 | 52 | 212475708
LUXAIRE | HL19B4821 | XAFC60HXXN1+TXV | Z8ES120C20LMPS1 | 46500 | 48000 | 17 | 12 | 8.1 | 2.26 | 66 | 52 | 212475707
COLEMAN | HC19B4821 | XAFC60HXXN1+TXV | Z8ES120C20LMPS1 | 46500 | 48000 | 17 | 12 | 8.1 | 2.26 | 66 | 52 | 212475705
YORK | YH2F36TB21 | XAFD48FBCN1 | Y81E120C16LMPS1 | 35400 | 34000 | 15.2 | 11.7 | 8.1 | 2.2 | 65 | 53 | 212475698
YORK | YH2F36TB21 | XAFD48FBCN1 | Y81E120C16SMPS1 | 35400 | 34000 | 15.2 | 11.7 | 8.1 | 2.2 | 65 | 53 | 212475696
YORK | YH2F36TB21 | XAFD48FXXN1+TXV | Y81E120C16LMPS1 | 35400 | 34000 | 15.2 | 11.7 | 8.1 | 2.2 | 65 | 53 | 212475693
YORK | YH2F36TB21 | XAFD48FXXN1+TXV | Y81E120C16SMPS1 | 35400 | 34000 | 15.2 | 11.7 | 8.1 | 2.2 | 65 | 53 | 212475691
YORK | YZT48B21 | XAHC60HXXN1+TXV | Y81E080C20LMPS1 | 46000 | 48000 | 17 | 12 | 8.1 | 2.2 | 68 | 50 | 212475682
YORK | YZT48B21 | XAHC60HBCN1 | Y81E120C16LMPS1 | 46000 | 48000 | 17 | 12 | 8.1 | 2.22 | 68 | 50 | 212475680
JOHNSON CONTROLS | THF2B60T21 | XAHD60JBCN1 | Z8ET120C20LMPS1 | 55500 | 59000 | 15.2 | 11.7 | 8.1 | 2.36 | 64 | 53 | 212414966
CHAMPION HEATING AND COOLING | THF2B60T21 | XAHD60JBCN1 | Z8ET120C20LMPS1 | 55500 | 59000 | 15.2 | 11.7 | 8.1 | 2.36 | 64 | 53 | 212414965
FRASER-JOHNSTON | THF2B60T21 | XAHD60JBCN1 | Z8ET120C20LMPS1 | 55500 | 59000 | 15.2 | 11.7 | 8.1 | 2.36 | 64 | 53 | 212414964
LUXAIRE | THF2B60T21 | XAHD60JBCN1 | Z8ET120C20LMPS1 | 55500 | 59000 | 15.2 | 11.7 | 8.1 | 2.36 | 64 | 53 | 212414963
COLEMAN | THF2B60T21 | XAHD60JBCN1 | Z8ET120C20LMPS1 | 55500 | 59000 | 15.2 | 11.7 | 8.1 | 2.36 | 64 | 53 | 212414962
JOHNSON CONTROLS | THF2B60T21 | XAHD60JXXN1+TXV | Z8ET120C20LMPS1 | 55500 | 59000 | 15.2 | 11.7 | 8.1 | 2.36 | 64 | 53 | 212414961
CHAMPION HEATING AND COOLING | THF2B60T21 | XAHD60JXXN1+TXV | Z8ET120C20LMPS1 | 55500 | 59000 | 15.2 | 11.7 | 8.1 | 2.36 | 64 | 53 | 212414960
FRASER-JOHNSTON | THF2B60T21 | XAHD60JXXN1+TXV | Z8ET120C20LMPS1 | 55500 | 59000 | 15.2 | 11.7 | 8.1 | 2.36 | 64 | 53 | 212414959
LUXAIRE | THF2B60T21 | XAHD60JXXN1+TXV | Z8ET120C20LMPS1 | 55500 | 59000 | 15.2 | 11.7 | 8.1 | 2.36 | 64 | 53 | 212414958
COLEMAN | THF2B60T21 | XAHD60JXXN1+TXV | Z8ET120C20LMPS1 | 55500 | 59000 | 15.2 | 11.7 | 8.1 | 2.36 | 64 | 53 | 212414957
FRASER-JOHNSTON | THF2B48T21 | XAHC60HBCN1 | Z8ET080C16LMPS1 | 45500 | 44500 | 16 | 11.7 | 8.1 | 2.4 | 69 | 55 | 212413641
LUXAIRE | THF2B48T21 | XAHC60HBCN1 | Z8ET080C16LMPS1 | 45500 | 44500 | 16 | 11.7 | 8.1 | 2.4 | 69 | 55 | 212413640
COLEMAN | THF2B48T21 | XAHC60HBCN1 | Z8ET080C16LMPS1 | 45500 | 44500 | 16 | 11.7 | 8.1 | 2.4 | 69 | 55 | 212413639
JOHNSON CONTROLS | THF2B48T21 | XAHC60HXXN1+TXV | Z8ET080C16LMPS1 | 45500 | 44500 | 16 | 11.7 | 8.1 | 2.4 | 69 | 55 | 212413638
CHAMPION HEATING AND COOLING | THF2B48T21 | XAHC60HXXN1+TXV | Z8ET080C16LMPS1 | 45500 | 44500 | 16 | 11.7 | 8.1 | 2.4 | 69 | 55 | 212413637
FRASER-JOHNSTON | THF2B48T21 | XAHC60HXXN1+TXV | Z8ET080C16LMPS1 | 45500 | 44500 | 16 | 11.7 | 8.1 | 2.4 | 69 | 55 | 212413636
LUXAIRE | THF2B48T21 | XAHC60HXXN1+TXV | Z8ET080C16LMPS1 | 45500 | 44500 | 16 | 11.7 | 8.1 | 2.4 | 69 | 55 | 212413635
COLEMAN | THF2B48T21 | XAHC60HXXN1+TXV | Z8ET080C16LMPS1 | 45500 | 44500 | 16 | 11.7 | 8.1 | 2.4 | 69 | 55 | 212413634
YORK | YH2F60TB21 | XAFD60JBCN1 | Y81E080C16SMPS1 | 53500 | 57000 | 15.2 | 11.7 | 8.1 | 2.42 | 68 | 55 | 212413601
YORK | YH2F60TB21 | XAFD60JXXN1+TXV | Y81E080C16SMPS1 | 53500 | 57000 | 15.2 | 11.7 | 8.1 | 2.42 | 68 | 55 | 212413600
YORK | YH2F60TB21 | XAHD60JBCN1 | Y81E080C20SMPS1 | 55500 | 59000 | 15.2 | 11.7 | 8.1 | 2.36 | 64 | 53 | 212413599
YORK | YH2F60TB21 | XAHD60JXXN1+TXV | Y81E080C20SMPS1 | 55500 | 59000 | 15.2 | 11.7 | 8.1 | 2.36 | 64 | 53 | 212413598
YORK | YH2F60TB21 | XAHD60JBCN1 | Y81E100C16SMPS1 | 55500 | 59000 | 15.2 | 11.7 | 8.1 | 2.36 | 64 | 53 | 212413597
YORK | YH2F60TB21 | XAHD60JXXN1+TXV | Y81E100C16SMPS1 | 55500 | 59000 | 15.2 | 11.7 | 8.1 | 2.36 | 64 | 53 | 212413596
YORK | YH2F60TB21 | XAHD60JBCN1 | Y81E100C20SMPS1 | 55500 | 58500 | 15.2 | 11.7 | 8.1 | 2.36 | 65 | 53 | 212413595
YORK | YH2F60TB21 | XAHD60JXXN1+TXV | Y81E100C20SMPS1 | 55500 | 58500 | 15.2 | 11.7 | 8.1 | 2.36 | 65 | 53 | 212413594
YORK | YH2F60TB21 | XAFD60JBCN1 | Y81E120C16SMPS1 | 54000 | 57000 | 15.2 | 11.7 | 8.1 | 2.4 | 68 | 55 | 212413593
YORK | YH2F60TB21 | XAFD60JXXN1+TXV | Y81E120C16SMPS1 | 54000 | 57000 | 15.2 | 11.7 | 8.1 | 2.4 | 68 | 55 | 212413592
YORK | YH2F60TB21 | XAHD60JBCN1 | Y81E120C16SMPS1 | 55500 | 58500 | 15.2 | 11.7 | 8.1 | 2.38 | 65 | 53 | 212413591
YORK | YH2F60TB21 | XAHD60JXXN1+TXV | Y81E120C16SMPS1 | 55500 | 58500 | 15.2 | 11.7 | 8.1 | 2.38 | 65 | 53 | 212413590
YORK | YH2F60TB21 | XAHD60JBCN1 | Y81E120C20SMPS1 | 55500 | 59000 | 15.2 | 11.7 | 8.1 | 2.36 | 64 | 53 | 212413589
YORK | YH2F60TB21 | XAHD60JXXN1+TXV | Y81E120C20SMPS1 | 55500 | 59000 | 15.2 | 11.7 | 8.1 | 2.36 | 64 | 53 | 212413588
YORK | YH2F60TB21 | XAFD60JBCN1 | Y81E130D20SMPS1 | 53500 | 57000 | 15.2 | 11.7 | 8.1 | 2.4 | 68 | 55 | 212413587
YORK | YH2F60TB21 | XAFD60JXXN1+TXV | Y81E130D20SMPS1 | 53500 | 57000 | 15.2 | 11.7 | 8.1 | 2.4 | 68 | 55 | 212413586
YORK | YH2F60TB21 | XAHD60JBCN1 | Y81E130D20SMPS1 | 55500 | 58500 | 15.2 | 11.7 | 8.1 | 2.38 | 65 | 53 | 212413585
YORK | YH2F60TB21 | XAHD60JXXN1+TXV | Y81E130D20SMPS1 | 55500 | 58500 | 15.2 | 11.7 | 8.1 | 2.38 | 65 | 53 | 212413584
YORK | YH2F60TB21 | XAHD60JBCN1 | Y82E100C16LMPS1 | 55500 | 59000 | 15.2 | 11.7 | 8.1 | 2.36 | 64 | 53 | 212413583
YORK | YH2F60TB21 | XAHD60JXXN1+TXV | Y82E100C16LMPS1 | 55500 | 59000 | 15.2 | 11.7 | 8.1 | 2.36 | 64 | 53 | 212413582
YORK | YH2F60TB21 | XAHD60JBCN1 | Y82E100C20LMPS1 | 55500 | 58500 | 16 | 11.7 | 8.1 | 2.36 | 65 | 53 | 212413581
YORK | YH2F60TB21 | XAHD60JXXN1+TXV | Y82E100C20LMPS1 | 55500 | 58500 | 16 | 11.7 | 8.1 | 2.36 | 65 | 53 | 212413580
YORK | YH2F60TB21 | XAHD60JBCN1 | Y82E120C20LMPS1 | 55500 | 59000 | 15.2 | 11.7 | 8.1 | 2.36 | 64 | 53 | 212413579
YORK | YH2F60TB21 | XAHD60JXXN1+TXV | Y82E120C20LMPS1 | 55500 | 59000 | 15.2 | 11.7 | 8.1 | 2.36 | 64 | 53 | 212413578
YORK | YH2F36TB21 | XAHC36DXXN1+TXV | Y81E120C16SMPS1 | 35200 | 34200 | 16 | 11.7 | 8.1 | 2.18 | 65 | 54 | 212474988
JOHNSON CONTROLS | THF2B42T21 | XAHD60GXXN1+TXV | Z8ES120C16LMPS1 | 41000 | 40000 | 15.2 | 11.7 | 8.1 | 2.36 | 66 | 55 | 212474979
YORK | YH2F30TB21 | XAFC36DBAN1 | Y81E100B12LMPS1 | 30000 | 28600 | 16 | 11.7 | 8.1 | 2.26 | 65 | 55 | 212474978
EVCON | RHP15042B21 | XAHD60GXXN1+TXV | RL18120C16MPS1 | 41000 | 40000 | 15.2 | 11.7 | 8.1 | 2.36 | 66 | 55 | 212474977
YORK | YH2F30TB21 | XAFC36DBAN1 | Y81E100B12SMPS1 | 30000 | 28600 | 16 | 11.7 | 8.1 | 2.26 | 65 | 55 | 212474976
GUARDIAN | RHP15042B21 | XAHD60GXXN1+TXV | RL18120C16MPS1 | 41000 | 40000 | 15.2 | 11.7 | 8.1 | 2.36 | 66 | 55 | 212474975
YORK | YH2F30TB21 | XAFC36DXXN1+TXV | Y81E100B12LMPS1 | 30000 | 28600 | 16 | 11.7 | 8.1 | 2.26 | 65 | 55 | 212474974
CHAMPION HEATING AND COOLING | THF2B42T21 | XAHD60GXXN1+TXV | Z8ES120C16LMPS1 | 41000 | 40000 | 15.2 | 11.7 | 8.1 | 2.36 | 66 | 55 | 212474973
YORK | YH2F30TB21 | XAFC36DXXN1+TXV | Y81E100B12SMPS1 | 30000 | 28600 | 16 | 11.7 | 8.1 | 2.26 | 65 | 55 | 212474972
FRASER-JOHNSTON | THF2B42T21 | XAHD60GXXN1+TXV | Z8ES120C16LMPS1 | 41000 | 40000 | 15.2 | 11.7 | 8.1 | 2.36 | 66 | 55 | 212474971
YORK | YH2F42TB21 | XAUD60GXXN1+TXV | Y81E080C16LMPS1 | 40500 | 38500 | 16 | 12 | 8.1 | 2.28 | 65 | 54 | 212474970
LUXAIRE | THF2B42T21 | XAHD60GXXN1+TXV | Z8ES120C16LMPS1 | 41000 | 40000 | 15.2 | 11.7 | 8.1 | 2.36 | 66 | 55 | 212474969
YORK | YH2F42TB21 | XAFD60GBCN1 | Y81E080C16LMPS1 | 40500 | 38500 | 16 | 12 | 8.1 | 2.28 | 65 | 54 | 212474968
COLEMAN | THF2B42T21 | XAHD60GXXN1+TXV | Z8ES120C16LMPS1 | 41000 | 40000 | 15.2 | 11.7 | 8.1 | 2.36 | 66 | 55 | 212474967
YORK | YH2F42TB21 | XAUD60GXXN1+TXV | Y81E080C16SMPS1 | 40500 | 38500 | 16 | 12 | 8.1 | 2.28 | 65 | 54 | 212474966
JOHNSON CONTROLS | THF2B42T21 | XAHD60GXXN1+TXV | Z8ES120C16SMPS1 | 41000 | 40000 | 15.2 | 11.7 | 8.1 | 2.36 | 66 | 55 | 212474965
CHAMPION HEATING AND COOLING | THF2B42T21 | XAHD60GXXN1+TXV | Z8ES120C16SMPS1 | 41000 | 40000 | 15.2 | 11.7 | 8.1 | 2.36 | 66 | 55 | 212474963
YORK | YH2F42TB21 | XAFD60GXXN1+TXV | Y81E080C16LMPS1 | 40500 | 38500 | 16 | 12 | 8.1 | 2.28 | 65 | 54 | 212474962
FRASER-JOHNSTON | THF2B42T21 | XAHD60GXXN1+TXV | Z8ES120C16SMPS1 | 41000 | 40000 | 15.2 | 11.7 | 8.1 | 2.36 | 66 | 55 | 212474961
YORK | YH2F42TB21 | XAFD60GXXN1+TXV | Y81E080C16SMPS1 | 40500 | 38500 | 16 | 12 | 8.1 | 2.28 | 65 | 54 | 212474960
JOHNSON CONTROLS | THF2B48T21 | XAHD60HBCN1 | Z8ES120C16SMPS1 | 45000 | 44000 | 15.2 | 11.7 | 8.1 | 2.4 | 69 | 55 | 212413768
CHAMPION HEATING AND COOLING | THF2B48T21 | XAHD60HBCN1 | Z8ES120C16SMPS1 | 45000 | 44000 | 15.2 | 11.7 | 8.1 | 2.4 | 69 | 55 | 212413767
YORK | YH2F42TB21 | XAFD48FXXN1+TXV | Y81E120C16LMPS1 | 40500 | 40000 | 15.2 | 11.7 | 8.1 | 2.24 | 64 | 53 | 212475030
YORK | YH2F42TB21 | XAHD48FBCN1 | Y81E120C20LMPS1 | 40500 | 40500 | 16 | 11.7 | 8.1 | 2.34 | 64 | 55 | 212475028
JOHNSON CONTROLS | THF2B42T21 | XAFD60GXXN1+TXV | Z8ES100C20LMPS1 | 40500 | 38500 | 15.2 | 11.7 | 8.1 | 2.26 | 66 | 55 | 212475027
YORK | YH2F42TB21 | XAHD48FXXN1+TXV | Y81E120C20LMPS1 | 40500 | 40500 | 16 | 11.7 | 8.1 | 2.34 | 64 | 55 | 212475026
EVCON | RHP15042B21 | XAFD60GXXN1+TXV | RL18100C20MPS1 | 40500 | 38500 | 15.2 | 11.7 | 8.1 | 2.26 | 66 | 55 | 212475025
YORK | YZT48B21 | XAFC60HBCN1 | Y81E080C20LMPS1 | 46500 | 48000 | 17 | 12 | 8.1 | 2.26 | 66 | 52 | 212475024
GUARDIAN | RHP15042B21 | XAFD60GXXN1+TXV | RL18100C20MPS1 | 40500 | 38500 | 15.2 | 11.7 | 8.1 | 2.26 | 66 | 55 | 212475023
YORK | YH2F36TB21 | XAUC48FXXN1+TXV | Y81E120C16LMPS1 | 35400 | 34000 | 15.2 | 11.7 | 8.1 | 2.2 | 65 | 53 | 212475022
CHAMPION HEATING AND COOLING | THF2B42T21 | XAFD60GXXN1+TXV | Z8ES100C20LMPS1 | 40500 | 38500 | 15.2 | 11.7 | 8.1 | 2.26 | 66 | 55 | 212475021
YORK | YH2F36TB21 | XAFC48FBCN1 | Y81E120C16LMPS1 | 35400 | 34000 | 15.2 | 11.7 | 8.1 | 2.2 | 65 | 53 | 212475020
FRASER-JOHNSTON | THF2B42T21 | XAFD60GXXN1+TXV | Z8ES100C20LMPS1 | 40500 | 38500 | 15.2 | 11.7 | 8.1 | 2.26 | 66 | 55 | 212475019
YORK | YH2F36TB21 | XAUC48FXXN1+TXV | Y81E120C16SMPS1 | 35400 | 34000 | 15.2 | 11.7 | 8.1 | 2.2 | 65 | 53 | 212475018
LUXAIRE | THF2B42T21 | XAFD60GXXN1+TXV | Z8ES100C20LMPS1 | 40500 | 38500 | 15.2 | 11.7 | 8.1 | 2.26 | 66 | 55 | 212475017
YORK | YH2F36TB21 | XAFC48FBCN1 | Y81E120C16SMPS1 | 35400 | 34000 | 15.2 | 11.7 | 8.1 | 2.2 | 65 | 53 | 212475016
COLEMAN | THF2B42T21 | XAFD60GXXN1+TXV | Z8ES100C20LMPS1 | 40500 | 38500 | 15.2 | 11.7 | 8.1 | 2.26 | 66 | 55 | 212475015
YORK | YH2F36TB21 | XAFC48FXXN1+TXV | Y81E120C16LMPS1 | 35400 | 34000 | 15.2 | 11.7 | 8.1 | 2.2 | 65 | 53 | 212475014
JOHNSON CONTROLS | THF2B42T21 | XAFD60GXXN1+TXV | Z8ES100C20SMPS1 | 40500 | 38500 | 15.2 | 11.7 | 8.1 | 2.26 | 66 | 55 | 212475013
YORK | YH2F36TB21 | XAFC48FXXN1+TXV | Y81E120C16SMPS1 | 35400 | 34000 | 15.2 | 11.7 | 8.1 | 2.2 | 65 | 53 | 212475012
CHAMPION HEATING AND COOLING | THF2B42T21 | XAFD60GXXN1+TXV | Z8ES100C20SMPS1 | 40500 | 38500 | 15.2 | 11.7 | 8.1 | 2.26 | 66 | 55 | 212475011
FRASER-JOHNSTON | THF2B42T21 | XAFD60GXXN1+TXV | Z8ES100C20SMPS1 | 40500 | 38500 | 15.2 | 11.7 | 8.1 | 2.26 | 66 | 55 | 212475009
LUXAIRE | THF2B42T21 | XAFD60GXXN1+TXV | Z8ES100C20SMPS1 | 40500 | 38500 | 15.2 | 11.7 | 8.1 | 2.26 | 66 | 55 | 212475007
COLEMAN | THF2B42T21 | XAFD60GXXN1+TXV | Z8ES100C20SMPS1 | 40500 | 38500 | 15.2 | 11.7 | 8.1 | 2.26 | 66 | 55 | 212475005
JOHNSON CONTROLS | THF2B42T21 | XAHD60GBCN1 | Z8ES120C16LMPS1 | 41000 | 40000 | 15.2 | 11.7 | 8.1 | 2.36 | 66 | 55 | 212475003
EVCON | RHP15042B21 | XAHD60GBCN1 | RL18120C16MPS1 | 41000 | 40000 | 15.2 | 11.7 | 8.1 | 2.36 | 66 | 55 | 212475001
GUARDIAN | RHP15042B21 | XAHD60GBCN1 | RL18120C16MPS1 | 41000 | 40000 | 15.2 | 11.7 | 8.1 | 2.36 | 66 | 55 | 212474999
CHAMPION HEATING AND COOLING | THF2B42T21 | XAHD60GBCN1 | Z8ES120C16LMPS1 | 41000 | 40000 | 15.2 | 11.7 | 8.1 | 2.36 | 66 | 55 | 212474997
FRASER-JOHNSTON | THF2B42T21 | XAHD60GBCN1 | Z8ES120C16LMPS1 | 41000 | 40000 | 15.2 | 11.7 | 8.1 | 2.36 | 66 | 55 | 212474995
YORK | YH2F36TB21 | XAHC36DBCN1 | Y81E120C16LMPS1 | 35200 | 34200 | 16 | 11.7 | 8.1 | 2.18 | 65 | 54 | 212474994
LUXAIRE | THF2B42T21 | XAHD60GBCN1 | Z8ES120C16LMPS1 | 41000 | 40000 | 15.2 | 11.7 | 8.1 | 2.36 | 66 | 55 | 212474993
YORK | YH2F36TB21 | XAHC36DBCN1 | Y81E120C16SMPS1 | 35200 | 34200 | 16 | 11.7 | 8.1 | 2.18 | 65 | 54 | 212474992
COLEMAN | THF2B42T21 | XAHD60GBCN1 | Z8ES120C16LMPS1 | 41000 | 40000 | 15.2 | 11.7 | 8.1 | 2.36 | 66 | 55 | 212474991
YORK | YH2F36TB21 | XAHC36DXXN1+TXV | Y81E120C16LMPS1 | 35200 | 34200 | 16 | 11.7 | 8.1 | 2.18 | 65 | 54 | 212474990
FRASER-JOHNSTON | THF2B48T21 | XAHD60HXXN1+TXV | Z8ET100C20LMPS1 | 45500 | 44000 | 16 | 11.7 | 8.1 | 2.38 | 70 | 55 | 212418044
COLEMAN | THF2B48T21 | XAHD60HXXN1+TXV | Z8ET100C20LMPS1 | 45500 | 44000 | 16 | 11.7 | 8.1 | 2.38 | 70 | 55 | 212418042
LUXAIRE | THF2B48T21 | XAHD60HXXN1+TXV | Z8ET100C20LMPS1 | 45500 | 44000 | 16 | 11.7 | 8.1 | 2.38 | 70 | 55 | 212418043
JOHNSON CONTROLS | THF2B48T21 | XAHD60HXXN1+TXV | Z8ET100C20LMPS1 | 45500 | 44000 | 16 | 11.7 | 8.1 | 2.38 | 70 | 55 | 212418046
CHAMPION HEATING AND COOLING | THF2B48T21 | XAHD60HXXN1+TXV | Z8ET100C20LMPS1 | 45500 | 44000 | 16 | 11.7 | 8.1 | 2.38 | 70 | 55 | 212418045
COLEMAN | THF2B48T21 | XAHD60HBCN1 | Z8ET100C20LMPS1 | 45500 | 44000 | 16 | 11.7 | 8.1 | 2.38 | 70 | 55 | 212418047
LUXAIRE | THF2B48T21 | XAHD60HBCN1 | Z8ET100C20LMPS1 | 45500 | 44000 | 16 | 11.7 | 8.1 | 2.38 | 70 | 55 | 212418048
FRASER-JOHNSTON | THF2B48T21 | XAHD60HBCN1 | Z8ET100C20LMPS1 | 45500 | 44000 | 16 | 11.7 | 8.1 | 2.38 | 70 | 55 | 212418049
CHAMPION HEATING AND COOLING | THF2B48T21 | XAHD60HBCN1 | Z8ET100C20LMPS1 | 45500 | 44000 | 16 | 11.7 | 8.1 | 2.38 | 70 | 55 | 212418050
JOHNSON CONTROLS | THF2B48T21 | XAHD60HBCN1 | Z8ET100C20LMPS1 | 45500 | 44000 | 16 | 11.7 | 8.1 | 2.38 | 70 | 55 | 212418051
COLEMAN | THF2B48T21 | XAHC60HXXN1+TXV | Z8ET100C20LMPS1 | 45500 | 44000 | 16 | 11.7 | 8.1 | 2.4 | 70 | 55 | 212418052
LUXAIRE | THF2B48T21 | XAHC60HXXN1+TXV | Z8ET100C20LMPS1 | 45500 | 44000 | 16 | 11.7 | 8.1 | 2.4 | 70 | 55 | 212418053
FRASER-JOHNSTON | THF2B48T21 | XAHC60HXXN1+TXV | Z8ET100C20LMPS1 | 45500 | 44000 | 16 | 11.7 | 8.1 | 2.4 | 70 | 55 | 212418054
CHAMPION HEATING AND COOLING | THF2B48T21 | XAHC60HXXN1+TXV | Z8ET100C20LMPS1 | 45500 | 44000 | 16 | 11.7 | 8.1 | 2.4 | 70 | 55 | 212418055
JOHNSON CONTROLS | THF2B48T21 | XAHC60HXXN1+TXV | Z8ET100C20LMPS1 | 45500 | 44000 | 16 | 11.7 | 8.1 | 2.4 | 70 | 55 | 212418056
COLEMAN | THF2B48T21 | XAHC60HBCN1 | Z8ET100C20LMPS1 | 45500 | 44000 | 16 | 11.7 | 8.1 | 2.4 | 70 | 55 | 212418057
LUXAIRE | THF2B48T21 | XAHC60HBCN1 | Z8ET100C20LMPS1 | 45500 | 44000 | 16 | 11.7 | 8.1 | 2.4 | 70 | 55 | 212418058
FRASER-JOHNSTON | THF2B48T21 | XAHC60HBCN1 | Z8ET100C20LMPS1 | 45500 | 44000 | 16 | 11.7 | 8.1 | 2.4 | 70 | 55 | 212418059
CHAMPION HEATING AND COOLING | THF2B48T21 | XAHC60HBCN1 | Z8ET100C20LMPS1 | 45500 | 44000 | 16 | 11.7 | 8.1 | 2.4 | 70 | 55 | 212418060
JOHNSON CONTROLS | THF2B48T21 | XAHC60HBCN1 | Z8ET100C20LMPS1 | 45500 | 44000 | 16 | 11.7 | 8.1 | 2.4 | 70 | 55 | 212418061
COLEMAN | THF2B48T21 | XAHD60HXXN1+TXV | Z8ES120C16SMPS1 | 45000 | 44000 | 15.2 | 11.7 | 8.1 | 2.4 | 69 | 55 | 212413759
LUXAIRE | THF2B48T21 | XAHD60HXXN1+TXV | Z8ES120C16SMPS1 | 45000 | 44000 | 15.2 | 11.7 | 8.1 | 2.4 | 69 | 55 | 212413760
FRASER-JOHNSTON | THF2B48T21 | XAHD60HXXN1+TXV | Z8ES120C16SMPS1 | 45000 | 44000 | 15.2 | 11.7 | 8.1 | 2.4 | 69 | 55 | 212413761
CHAMPION HEATING AND COOLING | THF2B48T21 | XAHD60HXXN1+TXV | Z8ES120C16SMPS1 | 45000 | 44000 | 15.2 | 11.7 | 8.1 | 2.4 | 69 | 55 | 212413762
JOHNSON CONTROLS | THF2B48T21 | XAHD60HXXN1+TXV | Z8ES120C16SMPS1 | 45000 | 44000 | 15.2 | 11.7 | 8.1 | 2.4 | 69 | 55 | 212413763
COLEMAN | THF2B48T21 | XAHD60HBCN1 | Z8ES120C16SMPS1 | 45000 | 44000 | 15.2 | 11.7 | 8.1 | 2.4 | 69 | 55 | 212413764
LUXAIRE | THF2B48T21 | XAHD60HBCN1 | Z8ES120C16SMPS1 | 45000 | 44000 | 15.2 | 11.7 | 8.1 | 2.4 | 69 | 55 | 212413765
FRASER-JOHNSTON | THF2B48T21 | XAHD60HBCN1 | Z8ES120C16SMPS1 | 45000 | 44000 | 15.2 | 11.7 | 8.1 | 2.4 | 69 | 55 | 212413766
CHAMPION HEATING AND COOLING | THF2B42T21 | XAHC48FBCN1 | Z8ES080B12SMPS1 | 40000 | 40000 | 16 | 12 | 8.1 | 2.34 | 63 | 55 | 212416398
FRASER-JOHNSTON | THF2B42T21 | XAHC48FBCN1 | Z8ES080B12SMPS1 | 40000 | 40000 | 16 | 12 | 8.1 | 2.34 | 63 | 55 | 212416397
LUXAIRE | THF2B42T21 | XAHC48FBCN1 | Z8ES080B12SMPS1 | 40000 | 40000 | 16 | 12 | 8.1 | 2.34 | 63 | 55 | 212416396
COLEMAN | THF2B42T21 | XAHC48FBCN1 | Z8ES080B12SMPS1 | 40000 | 40000 | 16 | 12 | 8.1 | 2.34 | 63 | 55 | 212416395
JOHNSON CONTROLS | THF2B42T21 | XAHC48FXXN1+TXV | Z8ES080B12SMPS1 | 40000 | 40000 | 16 | 12 | 8.1 | 2.34 | 63 | 55 | 212416394
CHAMPION HEATING AND COOLING | THF2B42T21 | XAHC48FXXN1+TXV | Z8ES080B12SMPS1 | 40000 | 40000 | 16 | 12 | 8.1 | 2.34 | 63 | 55 | 212416393
FRASER-JOHNSTON | THF2B42T21 | XAHC48FXXN1+TXV | Z8ES080B12SMPS1 | 40000 | 40000 | 16 | 12 | 8.1 | 2.34 | 63 | 55 | 212416392
LUXAIRE | THF2B42T21 | XAHC48FXXN1+TXV | Z8ES080B12SMPS1 | 40000 | 40000 | 16 | 12 | 8.1 | 2.34 | 63 | 55 | 212416391
COLEMAN | THF2B42T21 | XAHC48FXXN1+TXV | Z8ES080B12SMPS1 | 40000 | 40000 | 16 | 12 | 8.1 | 2.34 | 63 | 55 | 212416390
JOHNSON CONTROLS | THF2B42T21 | XAUC48FXXN1+TXV | Z8ES080C16SMPS1 | 41000 | 40000 | 16 | 11.7 | 8.1 | 2.24 | 64 | 53 | 212416389
CHAMPION HEATING AND COOLING | THF2B42T21 | XAUC48FXXN1+TXV | Z8ES080C16SMPS1 | 41000 | 40000 | 16 | 11.7 | 8.1 | 2.24 | 64 | 53 | 212416388
FRASER-JOHNSTON | THF2B42T21 | XAUC48FXXN1+TXV | Z8ES080C16SMPS1 | 41000 | 40000 | 16 | 11.7 | 8.1 | 2.24 | 64 | 53 | 212416387
LUXAIRE | THF2B42T21 | XAUC48FXXN1+TXV | Z8ES080C16SMPS1 | 41000 | 40000 | 16 | 11.7 | 8.1 | 2.24 | 64 | 53 | 212416386
COLEMAN | THF2B42T21 | XAUC48FXXN1+TXV | Z8ES080C16SMPS1 | 41000 | 40000 | 16 | 11.7 | 8.1 | 2.24 | 64 | 53 | 212416385
JOHNSON CONTROLS | THF2B42T21 | XAFC48FBCN1 | Z8ES080C16SMPS1 | 41000 | 40000 | 16 | 11.7 | 8.1 | 2.24 | 64 | 53 | 212416384
CHAMPION HEATING AND COOLING | THF2B42T21 | XAFC48FBCN1 | Z8ES080C16SMPS1 | 41000 | 40000 | 16 | 11.7 | 8.1 | 2.24 | 64 | 53 | 212416383
FRASER-JOHNSTON | THF2B42T21 | XAFC48FBCN1 | Z8ES080C16SMPS1 | 41000 | 40000 | 16 | 11.7 | 8.1 | 2.24 | 64 | 53 | 212416382
LUXAIRE | THF2B42T21 | XAFC48FBCN1 | Z8ES080C16SMPS1 | 41000 | 40000 | 16 | 11.7 | 8.1 | 2.24 | 64 | 53 | 212416381
COLEMAN | THF2B42T21 | XAFC48FBCN1 | Z8ES080C16SMPS1 | 41000 | 40000 | 16 | 11.7 | 8.1 | 2.24 | 64 | 53 | 212416380
JOHNSON CONTROLS | THF2B42T21 | XAFC48FXXN1+TXV | Z8ES080C16SMPS1 | 41000 | 40000 | 16 | 11.7 | 8.1 | 2.24 | 64 | 53 | 212416379
CHAMPION HEATING AND COOLING | THF2B42T21 | XAFC48FXXN1+TXV | Z8ES080C16SMPS1 | 41000 | 40000 | 16 | 11.7 | 8.1 | 2.24 | 64 | 53 | 212416378
FRASER-JOHNSTON | THF2B42T21 | XAFC48FXXN1+TXV | Z8ES080C16SMPS1 | 41000 | 40000 | 16 | 11.7 | 8.1 | 2.24 | 64 | 53 | 212416377
LUXAIRE | THF2B42T21 | XAFC48FXXN1+TXV | Z8ES080C16SMPS1 | 41000 | 40000 | 16 | 11.7 | 8.1 | 2.24 | 64 | 53 | 212416376
COLEMAN | THF2B42T21 | XAFC48FXXN1+TXV | Z8ES080C16SMPS1 | 41000 | 40000 | 16 | 11.7 | 8.1 | 2.24 | 64 | 53 | 212416375
JOHNSON CONTROLS | THF2B42T21 | XAFD48FBCN1 | Z8ES080C16SMPS1 | 41000 | 40000 | 16 | 11.7 | 8.1 | 2.24 | 64 | 53 | 212416374
CHAMPION HEATING AND COOLING | THF2B42T21 | XAFD48FBCN1 | Z8ES080C16SMPS1 | 41000 | 40000 | 16 | 11.7 | 8.1 | 2.24 | 64 | 53 | 212416373
FRASER-JOHNSTON | THF2B42T21 | XAFD48FBCN1 | Z8ES080C16SMPS1 | 41000 | 40000 | 16 | 11.7 | 8.1 | 2.24 | 64 | 53 | 212416372
LUXAIRE | THF2B42T21 | XAFD48FBCN1 | Z8ES080C16SMPS1 | 41000 | 40000 | 16 | 11.7 | 8.1 | 2.24 | 64 | 53 | 212416371
COLEMAN | THF2B42T21 | XAFD48FBCN1 | Z8ES080C16SMPS1 | 41000 | 40000 | 16 | 11.7 | 8.1 | 2.24 | 64 | 53 | 212416370
JOHNSON CONTROLS | THF2B42T21 | XAFD48FXXN1+TXV | Z8ES080C16SMPS1 | 41000 | 40000 | 16 | 11.7 | 8.1 | 2.24 | 64 | 53 | 212416369
CHAMPION HEATING AND COOLING | THF2B42T21 | XAFD48FXXN1+TXV | Z8ES080C16SMPS1 | 41000 | 40000 | 16 | 11.7 | 8.1 | 2.24 | 64 | 53 | 212416368
FRASER-JOHNSTON | THF2B42T21 | XAFD48FXXN1+TXV | Z8ES080C16SMPS1 | 41000 | 40000 | 16 | 11.7 | 8.1 | 2.24 | 64 | 53 | 212416367
LUXAIRE | THF2B42T21 | XAFD48FXXN1+TXV | Z8ES080C16SMPS1 | 41000 | 40000 | 16 | 11.7 | 8.1 | 2.24 | 64 | 53 | 212416366
COLEMAN | THF2B42T21 | XAFD48FXXN1+TXV | Z8ES080C16SMPS1 | 41000 | 40000 | 16 | 11.7 | 8.1 | 2.24 | 64 | 53 | 212416365
JOHNSON CONTROLS | THF2B42T21 | XAHC48FBCN1 | Z8ES080C16SMPS1 | 41000 | 40500 | 16 | 12 | 8.1 | 2.38 | 64 | 55 | 212416364
CHAMPION HEATING AND COOLING | THF2B42T21 | XAHC48FBCN1 | Z8ES080C16SMPS1 | 41000 | 40500 | 16 | 12 | 8.1 | 2.38 | 64 | 55 | 212416363
FRASER-JOHNSTON | THF2B42T21 | XAHC48FBCN1 | Z8ES080C16SMPS1 | 41000 | 40500 | 16 | 12 | 8.1 | 2.38 | 64 | 55 | 212416362
LUXAIRE | THF2B42T21 | XAHC48FBCN1 | Z8ES080C16SMPS1 | 41000 | 40500 | 16 | 12 | 8.1 | 2.38 | 64 | 55 | 212416361
COLEMAN | THF2B42T21 | XAHC48FBCN1 | Z8ES080C16SMPS1 | 41000 | 40500 | 16 | 12 | 8.1 | 2.38 | 64 | 55 | 212416360
JOHNSON CONTROLS | THF2B42T21 | XAHC48FXXN1+TXV | Z8ES080C16SMPS1 | 41000 | 40500 | 16 | 12 | 8.1 | 2.38 | 64 | 55 | 212416359
CHAMPION HEATING AND COOLING | THF2B42T21 | XAHC48FXXN1+TXV | Z8ES080C16SMPS1 | 41000 | 40500 | 16 | 12 | 8.1 | 2.38 | 64 | 55 | 212416358
FRASER-JOHNSTON | THF2B42T21 | XAHC48FXXN1+TXV | Z8ES080C16SMPS1 | 41000 | 40500 | 16 | 12 | 8.1 | 2.38 | 64 | 55 | 212416357
LUXAIRE | THF2B42T21 | XAHC48FXXN1+TXV | Z8ES080C16SMPS1 | 41000 | 40500 | 16 | 12 | 8.1 | 2.38 | 64 | 55 | 212416356
COLEMAN | THF2B42T21 | XAHC48FXXN1+TXV | Z8ES080C16SMPS1 | 41000 | 40500 | 16 | 12 | 8.1 | 2.38 | 64 | 55 | 212416355
JOHNSON CONTROLS | THF2B42T21 | XAHD48FBCN1 | Z8ES080C16SMPS1 | 41000 | 40500 | 16 | 12 | 8.1 | 2.38 | 64 | 55 | 212416354
CHAMPION HEATING AND COOLING | THF2B42T21 | XAHD48FBCN1 | Z8ES080C16SMPS1 | 41000 | 40500 | 16 | 12 | 8.1 | 2.38 | 64 | 55 | 212416353
FRASER-JOHNSTON | THF2B42T21 | XAHD48FBCN1 | Z8ES080C16SMPS1 | 41000 | 40500 | 16 | 12 | 8.1 | 2.38 | 64 | 55 | 212416352
LUXAIRE | THF2B42T21 | XAHD48FBCN1 | Z8ES080C16SMPS1 | 41000 | 40500 | 16 | 12 | 8.1 | 2.38 | 64 | 55 | 212416351
COLEMAN | THF2B42T21 | XAHD48FBCN1 | Z8ES080C16SMPS1 | 41000 | 40500 | 16 | 12 | 8.1 | 2.38 | 64 | 55 | 212416350
JOHNSON CONTROLS | THF2B42T21 | XAHD48FXXN1+TXV | Z8ES080C16SMPS1 | 41000 | 40500 | 16 | 12 | 8.1 | 2.38 | 64 | 55 | 212416349
CHAMPION HEATING AND COOLING | THF2B42T21 | XAHD48FXXN1+TXV | Z8ES080C16SMPS1 | 41000 | 40500 | 16 | 12 | 8.1 | 2.38 | 64 | 55 | 212416348
FRASER-JOHNSTON | THF2B42T21 | XAHD48FXXN1+TXV | Z8ES080C16SMPS1 | 41000 | 40500 | 16 | 12 | 8.1 | 2.38 | 64 | 55 | 212416347
LUXAIRE | THF2B42T21 | XAHD48FXXN1+TXV | Z8ES080C16SMPS1 | 41000 | 40500 | 16 | 12 | 8.1 | 2.38 | 64 | 55 | 212416346
COLEMAN | THF2B42T21 | XAHD48FXXN1+TXV | Z8ES080C16SMPS1 | 41000 | 40500 | 16 | 12 | 8.1 | 2.38 | 64 | 55 | 212416345
JOHNSON CONTROLS | THF2B42T21 | XAUC48FXXN1+TXV | Z8ES080C20SMPS1 | 40500 | 40000 | 16 | 11.7 | 8.1 | 2.22 | 64 | 53 | 212416344
CHAMPION HEATING AND COOLING | THF2B42T21 | XAUC48FXXN1+TXV | Z8ES080C20SMPS1 | 40500 | 40000 | 16 | 11.7 | 8.1 | 2.22 | 64 | 53 | 212416343
FRASER-JOHNSTON | THF2B42T21 | XAUC48FXXN1+TXV | Z8ES080C20SMPS1 | 40500 | 40000 | 16 | 11.7 | 8.1 | 2.22 | 64 | 53 | 212416342
LUXAIRE | THF2B42T21 | XAUC48FXXN1+TXV | Z8ES080C20SMPS1 | 40500 | 40000 | 16 | 11.7 | 8.1 | 2.22 | 64 | 53 | 212416341
COLEMAN | THF2B42T21 | XAUC48FXXN1+TXV | Z8ES080C20SMPS1 | 40500 | 40000 | 16 | 11.7 | 8.1 | 2.22 | 64 | 53 | 212416340
JOHNSON CONTROLS | THF2B42T21 | XAFC48FBCN1 | Z8ES080C20SMPS1 | 40500 | 40000 | 16 | 11.7 | 8.1 | 2.22 | 64 | 53 | 212416339
CHAMPION HEATING AND COOLING | THF2B42T21 | XAFC48FBCN1 | Z8ES080C20SMPS1 | 40500 | 40000 | 16 | 11.7 | 8.1 | 2.22 | 64 | 53 | 212416338
FRASER-JOHNSTON | THF2B42T21 | XAFC48FBCN1 | Z8ES080C20SMPS1 | 40500 | 40000 | 16 | 11.7 | 8.1 | 2.22 | 64 | 53 | 212416337
LUXAIRE | THF2B42T21 | XAFC48FBCN1 | Z8ES080C20SMPS1 | 40500 | 40000 | 16 | 11.7 | 8.1 | 2.22 | 64 | 53 | 212416336
COLEMAN | THF2B42T21 | XAFC48FBCN1 | Z8ES080C20SMPS1 | 40500 | 40000 | 16 | 11.7 | 8.1 | 2.22 | 64 | 53 | 212416335
JOHNSON CONTROLS | THF2B42T21 | XAFC48FXXN1+TXV | Z8ES080C20SMPS1 | 40500 | 40000 | 16 | 11.7 | 8.1 | 2.22 | 64 | 53 | 212416334
CHAMPION HEATING AND COOLING | THF2B42T21 | XAFC48FXXN1+TXV | Z8ES080C20SMPS1 | 40500 | 40000 | 16 | 11.7 | 8.1 | 2.22 | 64 | 53 | 212416333
FRASER-JOHNSTON | THF2B42T21 | XAFC48FXXN1+TXV | Z8ES080C20SMPS1 | 40500 | 40000 | 16 | 11.7 | 8.1 | 2.22 | 64 | 53 | 212416332
LUXAIRE | THF2B42T21 | XAFC48FXXN1+TXV | Z8ES080C20SMPS1 | 40500 | 40000 | 16 | 11.7 | 8.1 | 2.22 | 64 | 53 | 212416331
COLEMAN | THF2B42T21 | XAFC48FXXN1+TXV | Z8ES080C20SMPS1 | 40500 | 40000 | 16 | 11.7 | 8.1 | 2.22 | 64 | 53 | 212416330
JOHNSON CONTROLS | THF2B42T21 | XAFD48FBCN1 | Z8ES080C20SMPS1 | 40500 | 40000 | 16 | 11.7 | 8.1 | 2.22 | 64 | 53 | 212416329
CHAMPION HEATING AND COOLING | THF2B42T21 | XAFD48FBCN1 | Z8ES080C20SMPS1 | 40500 | 40000 | 16 | 11.7 | 8.1 | 2.22 | 64 | 53 | 212416328
COLEMAN | THF2B60T21 | XAHD60JXXN1+TXV | Z8ES130D20SMPS1 | 55500 | 58500 | 15.2 | 11.7 | 8.1 | 2.38 | 65 | 53 | 212415017
LUXAIRE | THF2B60T21 | XAHD60JXXN1+TXV | Z8ES130D20SMPS1 | 55500 | 58500 | 15.2 | 11.7 | 8.1 | 2.38 | 65 | 53 | 212415018
FRASER-JOHNSTON | THF2B60T21 | XAHD60JXXN1+TXV | Z8ES130D20SMPS1 | 55500 | 58500 | 15.2 | 11.7 | 8.1 | 2.38 | 65 | 53 | 212415019
CHAMPION HEATING AND COOLING | THF2B60T21 | XAHD60JXXN1+TXV | Z8ES130D20SMPS1 | 55500 | 58500 | 15.2 | 11.7 | 8.1 | 2.38 | 65 | 53 | 212415020
JOHNSON CONTROLS | THF2B60T21 | XAHD60JXXN1+TXV | Z8ES130D20SMPS1 | 55500 | 58500 | 15.2 | 11.7 | 8.1 | 2.38 | 65 | 53 | 212415021
COLEMAN | THF2B60T21 | XAHD60JBCN1 | Z8ES130D20SMPS1 | 55500 | 58500 | 15.2 | 11.7 | 8.1 | 2.38 | 65 | 53 | 212415022
LUXAIRE | THF2B60T21 | XAHD60JBCN1 | Z8ES130D20SMPS1 | 55500 | 58500 | 15.2 | 11.7 | 8.1 | 2.38 | 65 | 53 | 212415023
FRASER-JOHNSTON | THF2B60T21 | XAHD60JBCN1 | Z8ES130D20SMPS1 | 55500 | 58500 | 15.2 | 11.7 | 8.1 | 2.38 | 65 | 53 | 212415024
CHAMPION HEATING AND COOLING | THF2B60T21 | XAHD60JBCN1 | Z8ES130D20SMPS1 | 55500 | 58500 | 15.2 | 11.7 | 8.1 | 2.38 | 65 | 53 | 212415025
JOHNSON CONTROLS | THF2B60T21 | XAHD60JBCN1 | Z8ES130D20SMPS1 | 55500 | 58500 | 15.2 | 11.7 | 8.1 | 2.38 | 65 | 53 | 212415026
COLEMAN | THF2B60T21 | XAFD60JXXN1+TXV | Z8ES130D20SMPS1 | 53500 | 57000 | 15.2 | 11.7 | 8.1 | 2.4 | 68 | 55 | 212415027
LUXAIRE | THF2B60T21 | XAFD60JXXN1+TXV | Z8ES130D20SMPS1 | 53500 | 57000 | 15.2 | 11.7 | 8.1 | 2.4 | 68 | 55 | 212415028
FRASER-JOHNSTON | THF2B60T21 | XAFD60JXXN1+TXV | Z8ES130D20SMPS1 | 53500 | 57000 | 15.2 | 11.7 | 8.1 | 2.4 | 68 | 55 | 212415029
FRASER-JOHNSTON | THF2B42T21 | XAHD48FBCN1 | Z8ES130D20LMPS1 | 40500 | 40000 | 16 | 12 | 8.1 | 2.38 | 64 | 55 | 212475753
COLEMAN | THF2B42T21 | XAFC48FXXN1+TXV | Z8ES100C16SMPS1 | 40500 | 40000 | 15.2 | 11.7 | 8.1 | 2.22 | 64 | 53 | 212416260
LUXAIRE | THF2B42T21 | XAFC48FXXN1+TXV | Z8ES100C16SMPS1 | 40500 | 40000 | 15.2 | 11.7 | 8.1 | 2.22 | 64 | 53 | 212416261
FRASER-JOHNSTON | THF2B42T21 | XAFC48FXXN1+TXV | Z8ES100C16SMPS1 | 40500 | 40000 | 15.2 | 11.7 | 8.1 | 2.22 | 64 | 53 | 212416262
CHAMPION HEATING AND COOLING | THF2B42T21 | XAFC48FXXN1+TXV | Z8ES100C16SMPS1 | 40500 | 40000 | 15.2 | 11.7 | 8.1 | 2.22 | 64 | 53 | 212416263
JOHNSON CONTROLS | THF2B42T21 | XAFC48FXXN1+TXV | Z8ES100C16SMPS1 | 40500 | 40000 | 15.2 | 11.7 | 8.1 | 2.22 | 64 | 53 | 212416264
COLEMAN | THF2B42T21 | XAFC48FBCN1 | Z8ES100C16SMPS1 | 40500 | 40000 | 15.2 | 11.7 | 8.1 | 2.22 | 64 | 53 | 212416265
LUXAIRE | THF2B42T21 | XAFC48FBCN1 | Z8ES100C16SMPS1 | 40500 | 40000 | 15.2 | 11.7 | 8.1 | 2.22 | 64 | 53 | 212416266
FRASER-JOHNSTON | THF2B42T21 | XAFC48FBCN1 | Z8ES100C16SMPS1 | 40500 | 40000 | 15.2 | 11.7 | 8.1 | 2.22 | 64 | 53 | 212416267
CHAMPION HEATING AND COOLING | THF2B42T21 | XAFC48FBCN1 | Z8ES100C16SMPS1 | 40500 | 40000 | 15.2 | 11.7 | 8.1 | 2.22 | 64 | 53 | 212416268
JOHNSON CONTROLS | THF2B42T21 | XAFC48FBCN1 | Z8ES100C16SMPS1 | 40500 | 40000 | 15.2 | 11.7 | 8.1 | 2.22 | 64 | 53 | 212416269
COLEMAN | THF2B42T21 | XAUC48FXXN1+TXV | Z8ES100C16SMPS1 | 40500 | 40000 | 15.2 | 11.7 | 8.1 | 2.22 | 64 | 53 | 212416270
LUXAIRE | THF2B42T21 | XAUC48FXXN1+TXV | Z8ES100C16SMPS1 | 40500 | 40000 | 15.2 | 11.7 | 8.1 | 2.22 | 64 | 53 | 212416271
FRASER-JOHNSTON | THF2B42T21 | XAUC48FXXN1+TXV | Z8ES100C16SMPS1 | 40500 | 40000 | 15.2 | 11.7 | 8.1 | 2.22 | 64 | 53 | 212416272
CHAMPION HEATING AND COOLING | THF2B42T21 | XAUC48FXXN1+TXV | Z8ES100C16SMPS1 | 40500 | 40000 | 15.2 | 11.7 | 8.1 | 2.22 | 64 | 53 | 212416273
JOHNSON CONTROLS | THF2B42T21 | XAUC48FXXN1+TXV | Z8ES100C16SMPS1 | 40500 | 40000 | 15.2 | 11.7 | 8.1 | 2.22 | 64 | 53 | 212416274
COLEMAN | THF2B42T21 | XAHC48FXXN1+TXV | Z8ES100B12SMPS1 | 40500 | 40500 | 16 | 11.7 | 8.1 | 2.34 | 64 | 55 | 212416275
LUXAIRE | THF2B42T21 | XAHC48FXXN1+TXV | Z8ES100B12SMPS1 | 40500 | 40500 | 16 | 11.7 | 8.1 | 2.34 | 64 | 55 | 212416276
FRASER-JOHNSTON | THF2B42T21 | XAHC48FXXN1+TXV | Z8ES100B12SMPS1 | 40500 | 40500 | 16 | 11.7 | 8.1 | 2.34 | 64 | 55 | 212416277
CHAMPION HEATING AND COOLING | THF2B42T21 | XAHC48FXXN1+TXV | Z8ES100B12SMPS1 | 40500 | 40500 | 16 | 11.7 | 8.1 | 2.34 | 64 | 55 | 212416278
JOHNSON CONTROLS | THF2B42T21 | XAHC48FXXN1+TXV | Z8ES100B12SMPS1 | 40500 | 40500 | 16 | 11.7 | 8.1 | 2.34 | 64 | 55 | 212416279
COLEMAN | THF2B42T21 | XAHC48FBCN1 | Z8ES100B12SMPS1 | 40500 | 40500 | 16 | 11.7 | 8.1 | 2.34 | 64 | 55 | 212416280
LUXAIRE | THF2B42T21 | XAHC48FBCN1 | Z8ES100B12SMPS1 | 40500 | 40500 | 16 | 11.7 | 8.1 | 2.34 | 64 | 55 | 212416281
FRASER-JOHNSTON | THF2B42T21 | XAHC48FBCN1 | Z8ES100B12SMPS1 | 40500 | 40500 | 16 | 11.7 | 8.1 | 2.34 | 64 | 55 | 212416282
CHAMPION HEATING AND COOLING | THF2B42T21 | XAHC48FBCN1 | Z8ES100B12SMPS1 | 40500 | 40500 | 16 | 11.7 | 8.1 | 2.34 | 64 | 55 | 212416283
JOHNSON CONTROLS | THF2B42T21 | XAHC48FBCN1 | Z8ES100B12SMPS1 | 40500 | 40500 | 16 | 11.7 | 8.1 | 2.34 | 64 | 55 | 212416284
COLEMAN | THF2B42T21 | XAHD48FXXN1+TXV | Z8ES080C20SMPS1 | 40500 | 40500 | 16 | 12 | 8.1 | 2.36 | 63 | 55 | 212416300
LUXAIRE | THF2B42T21 | XAHD48FXXN1+TXV | Z8ES080C20SMPS1 | 40500 | 40500 | 16 | 12 | 8.1 | 2.36 | 63 | 55 | 212416301
FRASER-JOHNSTON | THF2B42T21 | XAHD48FXXN1+TXV | Z8ES080C20SMPS1 | 40500 | 40500 | 16 | 12 | 8.1 | 2.36 | 63 | 55 | 212416302
CHAMPION HEATING AND COOLING | THF2B42T21 | XAHD48FXXN1+TXV | Z8ES080C20SMPS1 | 40500 | 40500 | 16 | 12 | 8.1 | 2.36 | 63 | 55 | 212416303
JOHNSON CONTROLS | THF2B42T21 | XAHD48FXXN1+TXV | Z8ES080C20SMPS1 | 40500 | 40500 | 16 | 12 | 8.1 | 2.36 | 63 | 55 | 212416304
COLEMAN | THF2B42T21 | XAHD48FBCN1 | Z8ES080C20SMPS1 | 40500 | 40500 | 16 | 12 | 8.1 | 2.36 | 63 | 55 | 212416305
LUXAIRE | THF2B42T21 | XAHD48FBCN1 | Z8ES080C20SMPS1 | 40500 | 40500 | 16 | 12 | 8.1 | 2.36 | 63 | 55 | 212416306
FRASER-JOHNSTON | THF2B42T21 | XAHD48FBCN1 | Z8ES080C20SMPS1 | 40500 | 40500 | 16 | 12 | 8.1 | 2.36 | 63 | 55 | 212416307
CHAMPION HEATING AND COOLING | THF2B42T21 | XAHD48FBCN1 | Z8ES080C20SMPS1 | 40500 | 40500 | 16 | 12 | 8.1 | 2.36 | 63 | 55 | 212416308
JOHNSON CONTROLS | THF2B42T21 | XAHD48FBCN1 | Z8ES080C20SMPS1 | 40500 | 40500 | 16 | 12 | 8.1 | 2.36 | 63 | 55 | 212416309
COLEMAN | THF2B42T21 | XAHC48FXXN1+TXV | Z8ES080C20SMPS1 | 40500 | 40500 | 16 | 12 | 8.1 | 2.36 | 63 | 55 | 212416310
LUXAIRE | THF2B42T21 | XAHC48FXXN1+TXV | Z8ES080C20SMPS1 | 40500 | 40500 | 16 | 12 | 8.1 | 2.36 | 63 | 55 | 212416311
FRASER-JOHNSTON | THF2B42T21 | XAHC48FXXN1+TXV | Z8ES080C20SMPS1 | 40500 | 40500 | 16 | 12 | 8.1 | 2.36 | 63 | 55 | 212416312
CHAMPION HEATING AND COOLING | THF2B42T21 | XAHC48FXXN1+TXV | Z8ES080C20SMPS1 | 40500 | 40500 | 16 | 12 | 8.1 | 2.36 | 63 | 55 | 212416313
JOHNSON CONTROLS | THF2B42T21 | XAHC48FXXN1+TXV | Z8ES080C20SMPS1 | 40500 | 40500 | 16 | 12 | 8.1 | 2.36 | 63 | 55 | 212416314
COLEMAN | THF2B42T21 | XAHC48FBCN1 | Z8ES080C20SMPS1 | 40500 | 40500 | 16 | 12 | 8.1 | 2.36 | 63 | 55 | 212416315
LUXAIRE | THF2B42T21 | XAHC48FBCN1 | Z8ES080C20SMPS1 | 40500 | 40500 | 16 | 12 | 8.1 | 2.36 | 63 | 55 | 212416316
FRASER-JOHNSTON | THF2B42T21 | XAHC48FBCN1 | Z8ES080C20SMPS1 | 40500 | 40500 | 16 | 12 | 8.1 | 2.36 | 63 | 55 | 212416317
CHAMPION HEATING AND COOLING | THF2B42T21 | XAHC48FBCN1 | Z8ES080C20SMPS1 | 40500 | 40500 | 16 | 12 | 8.1 | 2.36 | 63 | 55 | 212416318
JOHNSON CONTROLS | THF2B42T21 | XAHC48FBCN1 | Z8ES080C20SMPS1 | 40500 | 40500 | 16 | 12 | 8.1 | 2.36 | 63 | 55 | 212416319
COLEMAN | THF2B42T21 | XAFD48FXXN1+TXV | Z8ES080C20SMPS1 | 40500 | 40000 | 16 | 11.7 | 8.1 | 2.22 | 64 | 53 | 212416320
LUXAIRE | THF2B42T21 | XAFD48FXXN1+TXV | Z8ES080C20SMPS1 | 40500 | 40000 | 16 | 11.7 | 8.1 | 2.22 | 64 | 53 | 212416321
FRASER-JOHNSTON | THF2B42T21 | XAFD48FXXN1+TXV | Z8ES080C20SMPS1 | 40500 | 40000 | 16 | 11.7 | 8.1 | 2.22 | 64 | 53 | 212416322
CHAMPION HEATING AND COOLING | THF2B42T21 | XAFD48FXXN1+TXV | Z8ES080C20SMPS1 | 40500 | 40000 | 16 | 11.7 | 8.1 | 2.22 | 64 | 53 | 212416323
JOHNSON CONTROLS | THF2B42T21 | XAFD48FXXN1+TXV | Z8ES080C20SMPS1 | 40500 | 40000 | 16 | 11.7 | 8.1 | 2.22 | 64 | 53 | 212416324
COLEMAN | THF2B42T21 | XAFD48FBCN1 | Z8ES080C20SMPS1 | 40500 | 40000 | 16 | 11.7 | 8.1 | 2.22 | 64 | 53 | 212416325
LUXAIRE | THF2B42T21 | XAFD48FBCN1 | Z8ES080C20SMPS1 | 40500 | 40000 | 16 | 11.7 | 8.1 | 2.22 | 64 | 53 | 212416326
FRASER-JOHNSTON | THF2B42T21 | XAFD48FBCN1 | Z8ES080C20SMPS1 | 40500 | 40000 | 16 | 11.7 | 8.1 | 2.22 | 64 | 53 | 212416327
JOHNSON CONTROLS | THF2B42T21 | XAFD48FBCN1 | Z8ES080C16LMPS1 | 41000 | 40000 | 16 | 11.7 | 8.1 | 2.24 | 64 | 53 | 212478314
EVCON | RHP15042B21 | XAFD48FBCN1 | RL18080C16MPS1 | 41000 | 40000 | 16 | 11.7 | 8.1 | 2.24 | 64 | 53 | 212478313
GUARDIAN | RHP15042B21 | XAFD48FBCN1 | RL18080C16MPS1 | 41000 | 40000 | 16 | 11.7 | 8.1 | 2.24 | 64 | 53 | 212478312
CHAMPION HEATING AND COOLING | THF2B42T21 | XAFD48FBCN1 | Z8ES080C16LMPS1 | 41000 | 40000 | 16 | 11.7 | 8.1 | 2.24 | 64 | 53 | 212478311
FRASER-JOHNSTON | THF2B42T21 | XAFD48FBCN1 | Z8ES080C16LMPS1 | 41000 | 40000 | 16 | 11.7 | 8.1 | 2.24 | 64 | 53 | 212478310
LUXAIRE | THF2B42T21 | XAFD48FBCN1 | Z8ES080C16LMPS1 | 41000 | 40000 | 16 | 11.7 | 8.1 | 2.24 | 64 | 53 | 212478309
COLEMAN | THF2B42T21 | XAFD48FBCN1 | Z8ES080C16LMPS1 | 41000 | 40000 | 16 | 11.7 | 8.1 | 2.24 | 64 | 53 | 212478308
JOHNSON CONTROLS | THF2B42T21 | XAFD48FXXN1+TXV | Z8ES080C16LMPS1 | 41000 | 40000 | 16 | 11.7 | 8.1 | 2.24 | 64 | 53 | 212478307
EVCON | RHP15042B21 | XAFD48FXXN1+TXV | RL18080C16MPS1 | 41000 | 40000 | 16 | 11.7 | 8.1 | 2.24 | 64 | 53 | 212478306
GUARDIAN | RHP15042B21 | XAFD48FXXN1+TXV | RL18080C16MPS1 | 41000 | 40000 | 16 | 11.7 | 8.1 | 2.24 | 64 | 53 | 212478305
CHAMPION HEATING AND COOLING | THF2B42T21 | XAFD48FXXN1+TXV | Z8ES080C16LMPS1 | 41000 | 40000 | 16 | 11.7 | 8.1 | 2.24 | 64 | 53 | 212478304
FRASER-JOHNSTON | THF2B42T21 | XAFD48FXXN1+TXV | Z8ES080C16LMPS1 | 41000 | 40000 | 16 | 11.7 | 8.1 | 2.24 | 64 | 53 | 212478303
LUXAIRE | THF2B42T21 | XAFD48FXXN1+TXV | Z8ES080C16LMPS1 | 41000 | 40000 | 16 | 11.7 | 8.1 | 2.24 | 64 | 53 | 212478302
COLEMAN | THF2B42T21 | XAFD48FXXN1+TXV | Z8ES080C16LMPS1 | 41000 | 40000 | 16 | 11.7 | 8.1 | 2.24 | 64 | 53 | 212478301
JOHNSON CONTROLS | THF2B42T21 | XAHD48FBCN1 | Z8ES080C20LMPS1 | 40500 | 40500 | 16 | 12 | 8.1 | 2.36 | 63 | 55 | 212478300
EVCON | RHP15042B21 | XAHD48FBCN1 | RL18080C20MPS1 | 40500 | 40500 | 16 | 12 | 8.1 | 2.36 | 63 | 55 | 212478299
GUARDIAN | RHP15042B21 | XAHD48FBCN1 | RL18080C20MPS1 | 40500 | 40500 | 16 | 12 | 8.1 | 2.36 | 63 | 55 | 212478298
CHAMPION HEATING AND COOLING | THF2B42T21 | XAHD48FBCN1 | Z8ES080C20LMPS1 | 40500 | 40500 | 16 | 12 | 8.1 | 2.36 | 63 | 55 | 212478297
FRASER-JOHNSTON | THF2B42T21 | XAHD48FBCN1 | Z8ES080C20LMPS1 | 40500 | 40500 | 16 | 12 | 8.1 | 2.36 | 63 | 55 | 212478296
LUXAIRE | THF2B42T21 | XAHD48FBCN1 | Z8ES080C20LMPS1 | 40500 | 40500 | 16 | 12 | 8.1 | 2.36 | 63 | 55 | 212478295
COLEMAN | THF2B42T21 | XAHD48FBCN1 | Z8ES080C20LMPS1 | 40500 | 40500 | 16 | 12 | 8.1 | 2.36 | 63 | 55 | 212478294
JOHNSON CONTROLS | THF2B42T21 | XAHD48FXXN1+TXV | Z8ES080C20LMPS1 | 40500 | 40500 | 16 | 12 | 8.1 | 2.36 | 63 | 55 | 212478293
EVCON | RHP15042B21 | XAHD48FXXN1+TXV | RL18080C20MPS1 | 40500 | 40500 | 16 | 12 | 8.1 | 2.36 | 63 | 55 | 212478292
GUARDIAN | RHP15042B21 | XAHD48FXXN1+TXV | RL18080C20MPS1 | 40500 | 40500 | 16 | 12 | 8.1 | 2.36 | 63 | 55 | 212478291
CHAMPION HEATING AND COOLING | THF2B42T21 | XAHD48FXXN1+TXV | Z8ES080C20LMPS1 | 40500 | 40500 | 16 | 12 | 8.1 | 2.36 | 63 | 55 | 212478290
FRASER-JOHNSTON | THF2B42T21 | XAHD48FXXN1+TXV | Z8ES080C20LMPS1 | 40500 | 40500 | 16 | 12 | 8.1 | 2.36 | 63 | 55 | 212478289
LUXAIRE | THF2B42T21 | XAHD48FXXN1+TXV | Z8ES080C20LMPS1 | 40500 | 40500 | 16 | 12 | 8.1 | 2.36 | 63 | 55 | 212478288
COLEMAN | THF2B42T21 | XAHD48FXXN1+TXV | Z8ES080C20LMPS1 | 40500 | 40500 | 16 | 12 | 8.1 | 2.36 | 63 | 55 | 212478287
JOHNSON CONTROLS | THF2B42T21 | XAHD48FBCN1 | Z8ES100C16LMPS1 | 40500 | 40500 | 16 | 12 | 8.1 | 2.36 | 63 | 55 | 212478286
EVCON | RHP15042B21 | XAHD48FBCN1 | RL18100C16MPS1 | 40500 | 40500 | 16 | 12 | 8.1 | 2.36 | 63 | 55 | 212478285
GUARDIAN | RHP15042B21 | XAHD48FBCN1 | RL18100C16MPS1 | 40500 | 40500 | 16 | 12 | 8.1 | 2.36 | 63 | 55 | 212478284
CHAMPION HEATING AND COOLING | THF2B42T21 | XAHD48FBCN1 | Z8ES100C16LMPS1 | 40500 | 40500 | 16 | 12 | 8.1 | 2.36 | 63 | 55 | 212478283
FRASER-JOHNSTON | THF2B42T21 | XAHD48FBCN1 | Z8ES100C16LMPS1 | 40500 | 40500 | 16 | 12 | 8.1 | 2.36 | 63 | 55 | 212478282
JOHNSON CONTROLS | THF2B30T21 | XAUB36DXXN1+TXV | Z8ES100B12LMPS1 | 30000 | 28600 | 16 | 11.7 | 8.1 | 2.26 | 65 | 55 | 212482710
EVCON | RHP15030B21 | XAUB36DXXN1+TXV | RL18100B12MPS1 | 30000 | 28600 | 16 | 11.7 | 8.1 | 2.26 | 65 | 55 | 212482708
GUARDIAN | RHP15030B21 | XAUB36DXXN1+TXV | RL18100B12MPS1 | 30000 | 28600 | 16 | 11.7 | 8.1 | 2.26 | 65 | 55 | 212482705
CHAMPION HEATING AND COOLING | THF2B30T21 | XAUB36DXXN1+TXV | Z8ES100B12LMPS1 | 30000 | 28600 | 16 | 11.7 | 8.1 | 2.26 | 65 | 55 | 212482702
FRASER-JOHNSTON | THF2B30T21 | XAUB36DXXN1+TXV | Z8ES100B12LMPS1 | 30000 | 28600 | 16 | 11.7 | 8.1 | 2.26 | 65 | 55 | 212482700
LUXAIRE | THF2B30T21 | XAUB36DXXN1+TXV | Z8ES100B12LMPS1 | 30000 | 28600 | 16 | 11.7 | 8.1 | 2.26 | 65 | 55 | 212482696
COLEMAN | THF2B30T21 | XAUB36DXXN1+TXV | Z8ES100B12LMPS1 | 30000 | 28600 | 16 | 11.7 | 8.1 | 2.26 | 65 | 55 | 212482694
JOHNSON CONTROLS | THF2B30T21 | XAFB36DBAN1 | Z8ES100B12LMPS1 | 30000 | 28600 | 16 | 11.7 | 8.1 | 2.26 | 65 | 55 | 212482692
EVCON | RHP15030B21 | XAFB36DBAN1 | RL18100B12MPS1 | 30000 | 28600 | 16 | 11.7 | 8.1 | 2.26 | 65 | 55 | 212482688
GUARDIAN | RHP15030B21 | XAFB36DBAN1 | RL18100B12MPS1 | 30000 | 28600 | 16 | 11.7 | 8.1 | 2.26 | 65 | 55 | 212482686
CHAMPION HEATING AND COOLING | THF2B30T21 | XAFB36DBAN1 | Z8ES100B12LMPS1 | 30000 | 28600 | 16 | 11.7 | 8.1 | 2.26 | 65 | 55 | 212482683
FRASER-JOHNSTON | THF2B30T21 | XAFB36DBAN1 | Z8ES100B12LMPS1 | 30000 | 28600 | 16 | 11.7 | 8.1 | 2.26 | 65 | 55 | 212482681
LUXAIRE | THF2B30T21 | XAFB36DBAN1 | Z8ES100B12LMPS1 | 30000 | 28600 | 16 | 11.7 | 8.1 | 2.26 | 65 | 55 | 212482678
COLEMAN | THF2B30T21 | XAFB36DBAN1 | Z8ES100B12LMPS1 | 30000 | 28600 | 16 | 11.7 | 8.1 | 2.26 | 65 | 55 | 212482675
JOHNSON CONTROLS | THF2B30T21 | XAUB36DXXN1+TXV | Z8ES100B12SMPS1 | 30000 | 28600 | 16 | 11.7 | 8.1 | 2.26 | 65 | 55 | 212482674
CHAMPION HEATING AND COOLING | THF2B30T21 | XAUB36DXXN1+TXV | Z8ES100B12SMPS1 | 30000 | 28600 | 16 | 11.7 | 8.1 | 2.26 | 65 | 55 | 212482673
FRASER-JOHNSTON | THF2B30T21 | XAUB36DXXN1+TXV | Z8ES100B12SMPS1 | 30000 | 28600 | 16 | 11.7 | 8.1 | 2.26 | 65 | 55 | 212482672
LUXAIRE | THF2B30T21 | XAUB36DXXN1+TXV | Z8ES100B12SMPS1 | 30000 | 28600 | 16 | 11.7 | 8.1 | 2.26 | 65 | 55 | 212482670
COLEMAN | THF2B30T21 | XAUB36DXXN1+TXV | Z8ES100B12SMPS1 | 30000 | 28600 | 16 | 11.7 | 8.1 | 2.26 | 65 | 55 | 212482667
JOHNSON CONTROLS | THF2B30T21 | XAFB36DBAN1 | Z8ES100B12SMPS1 | 30000 | 28600 | 16 | 11.7 | 8.1 | 2.26 | 65 | 55 | 212482663
CHAMPION HEATING AND COOLING | THF2B30T21 | XAFB36DBAN1 | Z8ES100B12SMPS1 | 30000 | 28600 | 16 | 11.7 | 8.1 | 2.26 | 65 | 55 | 212482658
FRASER-JOHNSTON | THF2B30T21 | XAFB36DBAN1 | Z8ES100B12SMPS1 | 30000 | 28600 | 16 | 11.7 | 8.1 | 2.26 | 65 | 55 | 212482655
LUXAIRE | THF2B30T21 | XAFB36DBAN1 | Z8ES100B12SMPS1 | 30000 | 28600 | 16 | 11.7 | 8.1 | 2.26 | 65 | 55 | 212482651
COLEMAN | THF2B30T21 | XAFB36DBAN1 | Z8ES100B12SMPS1 | 30000 | 28600 | 16 | 11.7 | 8.1 | 2.26 | 65 | 55 | 212482648
JOHNSON CONTROLS | THF2B30T21 | XAFB36DXXN1+TXV | Z8ES100B12LMPS1 | 30000 | 28600 | 16 | 11.7 | 8.1 | 2.26 | 65 | 55 | 212482644
EVCON | RHP15030B21 | XAFB36DXXN1+TXV | RL18100B12MPS1 | 30000 | 28600 | 16 | 11.7 | 8.1 | 2.26 | 65 | 55 | 212482640
GUARDIAN | RHP15030B21 | XAFB36DXXN1+TXV | RL18100B12MPS1 | 30000 | 28600 | 16 | 11.7 | 8.1 | 2.26 | 65 | 55 | 212482637
CHAMPION HEATING AND COOLING | THF2B30T21 | XAFB36DXXN1+TXV | Z8ES100B12LMPS1 | 30000 | 28600 | 16 | 11.7 | 8.1 | 2.26 | 65 | 55 | 212482635
FRASER-JOHNSTON | THF2B30T21 | XAFB36DXXN1+TXV | Z8ES100B12LMPS1 | 30000 | 28600 | 16 | 11.7 | 8.1 | 2.26 | 65 | 55 | 212482631
LUXAIRE | THF2B30T21 | XAFB36DXXN1+TXV | Z8ES100B12LMPS1 | 30000 | 28600 | 16 | 11.7 | 8.1 | 2.26 | 65 | 55 | 212482627
COLEMAN | THF2B30T21 | XAFB36DXXN1+TXV | Z8ES100B12LMPS1 | 30000 | 28600 | 16 | 11.7 | 8.1 | 2.26 | 65 | 55 | 212482623
JOHNSON CONTROLS | THF2B30T21 | XAFB36DXXN1+TXV | Z8ES100B12SMPS1 | 30000 | 28600 | 16 | 11.7 | 8.1 | 2.26 | 65 | 55 | 212482619
CHAMPION HEATING AND COOLING | THF2B30T21 | XAFB36DXXN1+TXV | Z8ES100B12SMPS1 | 30000 | 28600 | 16 | 11.7 | 8.1 | 2.26 | 65 | 55 | 212482615
FRASER-JOHNSTON | THF2B30T21 | XAFB36DXXN1+TXV | Z8ES100B12SMPS1 | 30000 | 28600 | 16 | 11.7 | 8.1 | 2.26 | 65 | 55 | 212482611
LUXAIRE | THF2B30T21 | XAFB36DXXN1+TXV | Z8ES100B12SMPS1 | 30000 | 28600 | 16 | 11.7 | 8.1 | 2.26 | 65 | 55 | 212482607
COLEMAN | THF2B30T21 | XAFB36DXXN1+TXV | Z8ES100B12SMPS1 | 30000 | 28600 | 16 | 11.7 | 8.1 | 2.26 | 65 | 55 | 212482603
JOHNSON CONTROLS | THF2B42T21 | XAUC60GXXN1+TXV | Z8ES080C16LMPS1 | 41000 | 39000 | 16 | 12 | 8.1 | 2.3 | 65 | 54 | 212482600
EVCON | RHP15042B21 | XAUC60GXXN1+TXV | RL18080C16MPS1 | 41000 | 39000 | 16 | 12 | 8.1 | 2.3 | 65 | 54 | 212482598
GUARDIAN | RHP15042B21 | XAUC60GXXN1+TXV | RL18080C16MPS1 | 41000 | 39000 | 16 | 12 | 8.1 | 2.3 | 65 | 54 | 212482594
CHAMPION HEATING AND COOLING | THF2B42T21 | XAUC60GXXN1+TXV | Z8ES080C16LMPS1 | 41000 | 39000 | 16 | 12 | 8.1 | 2.3 | 65 | 54 | 212482590
FRASER-JOHNSTON | THF2B42T21 | XAUC60GXXN1+TXV | Z8ES080C16LMPS1 | 41000 | 39000 | 16 | 12 | 8.1 | 2.3 | 65 | 54 | 212482587
LUXAIRE | THF2B42T21 | XAUC60GXXN1+TXV | Z8ES080C16LMPS1 | 41000 | 39000 | 16 | 12 | 8.1 | 2.3 | 65 | 54 | 212482583
COLEMAN | THF2B42T21 | XAUC60GXXN1+TXV | Z8ES080C16LMPS1 | 41000 | 39000 | 16 | 12 | 8.1 | 2.3 | 65 | 54 | 212482580
JOHNSON CONTROLS | THF2B42T21 | XAFC60GBCN1 | Z8ES080C16LMPS1 | 41000 | 39000 | 16 | 12 | 8.1 | 2.3 | 65 | 54 | 212482579
EVCON | RHP15042B21 | XAFC60GBCN1 | RL18080C16MPS1 | 41000 | 39000 | 16 | 12 | 8.1 | 2.3 | 65 | 54 | 212482575
GUARDIAN | RHP15042B21 | XAFC60GBCN1 | RL18080C16MPS1 | 41000 | 39000 | 16 | 12 | 8.1 | 2.3 | 65 | 54 | 212482572
CHAMPION HEATING AND COOLING | THF2B42T21 | XAFC60GBCN1 | Z8ES080C16LMPS1 | 41000 | 39000 | 16 | 12 | 8.1 | 2.3 | 65 | 54 | 212482568
FRASER-JOHNSTON | THF2B42T21 | XAFC60GBCN1 | Z8ES080C16LMPS1 | 41000 | 39000 | 16 | 12 | 8.1 | 2.3 | 65 | 54 | 212482566
LUXAIRE | THF2B42T21 | XAFC60GBCN1 | Z8ES080C16LMPS1 | 41000 | 39000 | 16 | 12 | 8.1 | 2.3 | 65 | 54 | 212482563
COLEMAN | THF2B42T21 | XAFC60GBCN1 | Z8ES080C16LMPS1 | 41000 | 39000 | 16 | 12 | 8.1 | 2.3 | 65 | 54 | 212482559
JOHNSON CONTROLS | THF2B42T21 | XAUC60GXXN1+TXV | Z8ES080C16SMPS1 | 41000 | 39000 | 16 | 12 | 8.1 | 2.3 | 65 | 54 | 212482555
CHAMPION HEATING AND COOLING | THF2B42T21 | XAUC60GXXN1+TXV | Z8ES080C16SMPS1 | 41000 | 39000 | 16 | 12 | 8.1 | 2.3 | 65 | 54 | 212482551
FRASER-JOHNSTON | THF2B42T21 | XAUC60GXXN1+TXV | Z8ES080C16SMPS1 | 41000 | 39000 | 16 | 12 | 8.1 | 2.3 | 65 | 54 | 212482547
LUXAIRE | THF2B42T21 | XAUC60GXXN1+TXV | Z8ES080C16SMPS1 | 41000 | 39000 | 16 | 12 | 8.1 | 2.3 | 65 | 54 | 212482545
COLEMAN | THF2B36T21 | XAFD48FXXN1+TXV | Z8ES120C16SMPS1 | 35400 | 34000 | 15.2 | 11.7 | 8.1 | 2.2 | 65 | 53 | 212477510
COLEMAN | HC19B4821 | XAFC60HXXN1+TXV | Z8ES120C16LMPS1 | 47000 | 48000 | 17 | 12 | 8.1 | 2.26 | 64 | 54 | 212478230
LUXAIRE | HL19B4821 | XAFC60HXXN1+TXV | Z8ES120C16LMPS1 | 47000 | 48000 | 17 | 12 | 8.1 | 2.26 | 64 | 54 | 212478231
FRASER-JOHNSTON | HL19B4821 | XAFC60HXXN1+TXV | Z8ES120C16LMPS1 | 47000 | 48000 | 17 | 12 | 8.1 | 2.26 | 64 | 54 | 212478232
CHAMPION HEATING AND COOLING | HL19B4821 | XAFC60HXXN1+TXV | Z8ES120C16LMPS1 | 47000 | 48000 | 17 | 12 | 8.1 | 2.26 | 64 | 54 | 212478233
JOHNSON CONTROLS | HL19B4821 | XAFC60HXXN1+TXV | Z8ES120C16LMPS1 | 47000 | 48000 | 17 | 12 | 8.1 | 2.26 | 64 | 54 | 212478234
COLEMAN | HC19B4821 | XAFC60HBCN1 | Z8ES120C16LMPS1 | 47000 | 48000 | 17 | 12 | 8.1 | 2.26 | 64 | 54 | 212478235
LUXAIRE | HL19B4821 | XAFC60HBCN1 | Z8ES120C16LMPS1 | 47000 | 48000 | 17 | 12 | 8.1 | 2.26 | 64 | 54 | 212478236
FRASER-JOHNSTON | HL19B4821 | XAFC60HBCN1 | Z8ES120C16LMPS1 | 47000 | 48000 | 17 | 12 | 8.1 | 2.26 | 64 | 54 | 212478237
CHAMPION HEATING AND COOLING | HL19B4821 | XAFC60HBCN1 | Z8ES120C16LMPS1 | 47000 | 48000 | 17 | 12 | 8.1 | 2.26 | 64 | 54 | 212478238
JOHNSON CONTROLS | HL19B4821 | XAFC60HBCN1 | Z8ES120C16LMPS1 | 47000 | 48000 | 17 | 12 | 8.1 | 2.26 | 64 | 54 | 212478239
COLEMAN | HC19B4821 | XAFC60HXXN1+TXV | Z8ES080C20LMPS1 | 46500 | 48000 | 17 | 12 | 8.1 | 2.26 | 66 | 52 | 212478240
LUXAIRE | HL19B4821 | XAFC60HXXN1+TXV | Z8ES080C20LMPS1 | 46500 | 48000 | 17 | 12 | 8.1 | 2.26 | 66 | 52 | 212478241
FRASER-JOHNSTON | HL19B4821 | XAFC60HXXN1+TXV | Z8ES080C20LMPS1 | 46500 | 48000 | 17 | 12 | 8.1 | 2.26 | 66 | 52 | 212478242
CHAMPION HEATING AND COOLING | HL19B4821 | XAFC60HXXN1+TXV | Z8ES080C20LMPS1 | 46500 | 48000 | 17 | 12 | 8.1 | 2.26 | 66 | 52 | 212478243
JOHNSON CONTROLS | HL19B4821 | XAFC60HXXN1+TXV | Z8ES080C20LMPS1 | 46500 | 48000 | 17 | 12 | 8.1 | 2.26 | 66 | 52 | 212478244
COLEMAN | THF2B42T21 | XAHD48FXXN1+TXV | Z8ES120C20LMPS1 | 40500 | 40500 | 16 | 11.7 | 8.1 | 2.34 | 64 | 55 | 212478245
LUXAIRE | THF2B42T21 | XAHD48FXXN1+TXV | Z8ES120C20LMPS1 | 40500 | 40500 | 16 | 11.7 | 8.1 | 2.34 | 64 | 55 | 212478246
FRASER-JOHNSTON | THF2B42T21 | XAHD48FXXN1+TXV | Z8ES120C20LMPS1 | 40500 | 40500 | 16 | 11.7 | 8.1 | 2.34 | 64 | 55 | 212478247
CHAMPION HEATING AND COOLING | THF2B42T21 | XAHD48FXXN1+TXV | Z8ES120C20LMPS1 | 40500 | 40500 | 16 | 11.7 | 8.1 | 2.34 | 64 | 55 | 212478248
GUARDIAN | RHP15042B21 | XAHD48FXXN1+TXV | RL18120C20MPS1 | 40500 | 40500 | 16 | 11.7 | 8.1 | 2.34 | 64 | 55 | 212478249
EVCON | RHP15042B21 | XAHD48FXXN1+TXV | RL18120C20MPS1 | 40500 | 40500 | 16 | 11.7 | 8.1 | 2.34 | 64 | 55 | 212478250
JOHNSON CONTROLS | THF2B42T21 | XAHD48FXXN1+TXV | Z8ES120C20LMPS1 | 40500 | 40500 | 16 | 11.7 | 8.1 | 2.34 | 64 | 55 | 212478251
COLEMAN | THF2B42T21 | XAHD48FBCN1 | Z8ES120C20LMPS1 | 40500 | 40500 | 16 | 11.7 | 8.1 | 2.34 | 64 | 55 | 212478252
LUXAIRE | THF2B42T21 | XAHD48FBCN1 | Z8ES120C20LMPS1 | 40500 | 40500 | 16 | 11.7 | 8.1 | 2.34 | 64 | 55 | 212478253
FRASER-JOHNSTON | THF2B42T21 | XAHD48FBCN1 | Z8ES120C20LMPS1 | 40500 | 40500 | 16 | 11.7 | 8.1 | 2.34 | 64 | 55 | 212478254
CHAMPION HEATING AND COOLING | THF2B42T21 | XAHD48FBCN1 | Z8ES120C20LMPS1 | 40500 | 40500 | 16 | 11.7 | 8.1 | 2.34 | 64 | 55 | 212478255
GUARDIAN | RHP15042B21 | XAHD48FBCN1 | RL18120C20MPS1 | 40500 | 40500 | 16 | 11.7 | 8.1 | 2.34 | 64 | 55 | 212478256
EVCON | RHP15042B21 | XAHD48FBCN1 | RL18120C20MPS1 | 40500 | 40500 | 16 | 11.7 | 8.1 | 2.34 | 64 | 55 | 212478257
JOHNSON CONTROLS | THF2B42T21 | XAHD48FBCN1 | Z8ES120C20LMPS1 | 40500 | 40500 | 16 | 11.7 | 8.1 | 2.34 | 64 | 55 | 212478258
COLEMAN | THF2B42T21 | XAFD48FXXN1+TXV | Z8ES120C16LMPS1 | 40500 | 40000 | 15.2 | 11.7 | 8.1 | 2.24 | 64 | 53 | 212478259
LUXAIRE | THF2B42T21 | XAFD48FXXN1+TXV | Z8ES120C16LMPS1 | 40500 | 40000 | 15.2 | 11.7 | 8.1 | 2.24 | 64 | 53 | 212478260
FRASER-JOHNSTON | THF2B42T21 | XAFD48FXXN1+TXV | Z8ES120C16LMPS1 | 40500 | 40000 | 15.2 | 11.7 | 8.1 | 2.24 | 64 | 53 | 212478261
CHAMPION HEATING AND COOLING | THF2B42T21 | XAFD48FXXN1+TXV | Z8ES120C16LMPS1 | 40500 | 40000 | 15.2 | 11.7 | 8.1 | 2.24 | 64 | 53 | 212478262
GUARDIAN | RHP15042B21 | XAFD48FXXN1+TXV | RL18120C16MPS1 | 40500 | 40000 | 15.2 | 11.7 | 8.1 | 2.24 | 64 | 53 | 212478263
EVCON | RHP15042B21 | XAFD48FXXN1+TXV | RL18120C16MPS1 | 40500 | 40000 | 15.2 | 11.7 | 8.1 | 2.24 | 64 | 53 | 212478264
JOHNSON CONTROLS | THF2B42T21 | XAFD48FXXN1+TXV | Z8ES120C16LMPS1 | 40500 | 40000 | 15.2 | 11.7 | 8.1 | 2.24 | 64 | 53 | 212478265
COLEMAN | THF2B42T21 | XAFD48FBCN1 | Z8ES120C16LMPS1 | 40500 | 40000 | 15.2 | 11.7 | 8.1 | 2.24 | 64 | 53 | 212478266
LUXAIRE | THF2B42T21 | XAFD48FBCN1 | Z8ES120C16LMPS1 | 40500 | 40000 | 15.2 | 11.7 | 8.1 | 2.24 | 64 | 53 | 212478267
FRASER-JOHNSTON | THF2B42T21 | XAFD48FBCN1 | Z8ES120C16LMPS1 | 40500 | 40000 | 15.2 | 11.7 | 8.1 | 2.24 | 64 | 53 | 212478268
CHAMPION HEATING AND COOLING | THF2B42T21 | XAFD48FBCN1 | Z8ES120C16LMPS1 | 40500 | 40000 | 15.2 | 11.7 | 8.1 | 2.24 | 64 | 53 | 212478269
GUARDIAN | RHP15042B21 | XAFD48FBCN1 | RL18120C16MPS1 | 40500 | 40000 | 15.2 | 11.7 | 8.1 | 2.24 | 64 | 53 | 212478270
EVCON | RHP15042B21 | XAFD48FBCN1 | RL18120C16MPS1 | 40500 | 40000 | 15.2 | 11.7 | 8.1 | 2.24 | 64 | 53 | 212478271
JOHNSON CONTROLS | THF2B42T21 | XAFD48FBCN1 | Z8ES120C16LMPS1 | 40500 | 40000 | 15.2 | 11.7 | 8.1 | 2.24 | 64 | 53 | 212478272
COLEMAN | THF2B42T21 | XAHD48FXXN1+TXV | Z8ES100C16LMPS1 | 40500 | 40500 | 16 | 12 | 8.1 | 2.36 | 63 | 55 | 212478273
LUXAIRE | THF2B42T21 | XAHD48FXXN1+TXV | Z8ES100C16LMPS1 | 40500 | 40500 | 16 | 12 | 8.1 | 2.36 | 63 | 55 | 212478274
FRASER-JOHNSTON | THF2B42T21 | XAHD48FXXN1+TXV | Z8ES100C16LMPS1 | 40500 | 40500 | 16 | 12 | 8.1 | 2.36 | 63 | 55 | 212478275
CHAMPION HEATING AND COOLING | THF2B42T21 | XAHD48FXXN1+TXV | Z8ES100C16LMPS1 | 40500 | 40500 | 16 | 12 | 8.1 | 2.36 | 63 | 55 | 212478276
GUARDIAN | RHP15042B21 | XAHD48FXXN1+TXV | RL18100C16MPS1 | 40500 | 40500 | 16 | 12 | 8.1 | 2.36 | 63 | 55 | 212478277
EVCON | RHP15042B21 | XAHD48FXXN1+TXV | RL18100C16MPS1 | 40500 | 40500 | 16 | 12 | 8.1 | 2.36 | 63 | 55 | 212478278
JOHNSON CONTROLS | THF2B42T21 | XAHD48FXXN1+TXV | Z8ES100C16LMPS1 | 40500 | 40500 | 16 | 12 | 8.1 | 2.36 | 63 | 55 | 212478279
COLEMAN | THF2B42T21 | XAHD48FBCN1 | Z8ES100C16LMPS1 | 40500 | 40500 | 16 | 12 | 8.1 | 2.36 | 63 | 55 | 212478280
LUXAIRE | THF2B42T21 | XAHD48FBCN1 | Z8ES100C16LMPS1 | 40500 | 40500 | 16 | 12 | 8.1 | 2.36 | 63 | 55 | 212478281
CHAMPION HEATING AND COOLING | THF2B42T21 | XAHD48FBCN1 | Z8ES130D20LMPS1 | 40500 | 40000 | 16 | 12 | 8.1 | 2.38 | 64 | 55 | 212475755
GUARDIAN | RHP15042B21 | XAHD48FBCN1 | RL18130D20MPS1 | 40500 | 40000 | 16 | 12 | 8.1 | 2.38 | 64 | 55 | 212475757
EVCON | RHP15042B21 | XAHD48FBCN1 | RL18130D20MPS1 | 40500 | 40000 | 16 | 12 | 8.1 | 2.38 | 64 | 55 | 212475758
JOHNSON CONTROLS | THF2B42T21 | XAHD48FBCN1 | Z8ES130D20LMPS1 | 40500 | 40000 | 16 | 12 | 8.1 | 2.38 | 64 | 55 | 212475760
YORK | YH2F24TB21 | XAHB30CXXN1+TXV | Y81E100B12SMPS1 | 24000 | 22800 | 16 | 11.7 | 8.1 | 2.24 | 64 | 51 | 212475761
COLEMAN | THF2B42T21 | XAHD48FXXN1+TXV | Z8ES120C16LMPS1 | 40500 | 40500 | 16 | 12 | 8.1 | 2.36 | 63 | 54 | 212475762
COLEMAN | THF2B48T21 | XAHC60HXXN1+TXV | Z8ES080C20LMPS1 | 45500 | 44000 | 16 | 11.7 | 8.1 | 2.4 | 70 | 55 | 212486487
LUXAIRE | THF2B48T21 | XAHC60HXXN1+TXV | Z8ES080C20LMPS1 | 45500 | 44000 | 16 | 11.7 | 8.1 | 2.4 | 70 | 55 | 212486488
FRASER-JOHNSTON | THF2B48T21 | XAHC60HXXN1+TXV | Z8ES080C20LMPS1 | 45500 | 44000 | 16 | 11.7 | 8.1 | 2.4 | 70 | 55 | 212486489
CHAMPION HEATING AND COOLING | THF2B48T21 | XAHC60HXXN1+TXV | Z8ES080C20LMPS1 | 45500 | 44000 | 16 | 11.7 | 8.1 | 2.4 | 70 | 55 | 212486490
GUARDIAN | RHP15048B21 | XAHC60HXXN1+TXV | RL18080C20MPS1 | 45500 | 44000 | 16 | 11.7 | 8.1 | 2.4 | 70 | 55 | 212486491
EVCON | RHP15048B21 | XAHC60HXXN1+TXV | RL18080C20MPS1 | 45500 | 44000 | 16 | 11.7 | 8.1 | 2.4 | 70 | 55 | 212486492
JOHNSON CONTROLS | THF2B48T21 | XAHC60HXXN1+TXV | Z8ES080C20LMPS1 | 45500 | 44000 | 16 | 11.7 | 8.1 | 2.4 | 70 | 55 | 212486493
COLEMAN | THF2B48T21 | XAHC60HBCN1 | Z8ES080C20LMPS1 | 45500 | 44000 | 16 | 11.7 | 8.1 | 2.4 | 70 | 55 | 212486494
LUXAIRE | THF2B48T21 | XAHC60HBCN1 | Z8ES080C20LMPS1 | 45500 | 44000 | 16 | 11.7 | 8.1 | 2.4 | 70 | 55 | 212486495
FRASER-JOHNSTON | THF2B48T21 | XAHC60HBCN1 | Z8ES080C20LMPS1 | 45500 | 44000 | 16 | 11.7 | 8.1 | 2.4 | 70 | 55 | 212486496
CHAMPION HEATING AND COOLING | THF2B48T21 | XAHC60HBCN1 | Z8ES080C20LMPS1 | 45500 | 44000 | 16 | 11.7 | 8.1 | 2.4 | 70 | 55 | 212486497
GUARDIAN | RHP15048B21 | XAHC60HBCN1 | RL18080C20MPS1 | 45500 | 44000 | 16 | 11.7 | 8.1 | 2.4 | 70 | 55 | 212486498
EVCON | RHP15048B21 | XAHC60HBCN1 | RL18080C20MPS1 | 45500 | 44000 | 16 | 11.7 | 8.1 | 2.4 | 70 | 55 | 212486499
JOHNSON CONTROLS | THF2B48T21 | XAHC60HBCN1 | Z8ES080C20LMPS1 | 45500 | 44000 | 16 | 11.7 | 8.1 | 2.4 | 70 | 55 | 212486500
COLEMAN | THF2B24T21 | XAFB36DXXN1+TXV | Z8ES100B12SMPS1 | 24000 | 22400 | 16 | 11.7 | 8.1 | 2.26 | 60 | 51 | 212476590
LUXAIRE | THF2B24T21 | XAFB36DXXN1+TXV | Z8ES100B12SMPS1 | 24000 | 22400 | 16 | 11.7 | 8.1 | 2.26 | 60 | 51 | 212476591
FRASER-JOHNSTON | THF2B24T21 | XAFB36DXXN1+TXV | Z8ES100B12SMPS1 | 24000 | 22400 | 16 | 11.7 | 8.1 | 2.26 | 60 | 51 | 212476592
CHAMPION HEATING AND COOLING | THF2B24T21 | XAFB36DXXN1+TXV | Z8ES100B12SMPS1 | 24000 | 22400 | 16 | 11.7 | 8.1 | 2.26 | 60 | 51 | 212476593
JOHNSON CONTROLS | THF2B24T21 | XAFB36DXXN1+TXV | Z8ES100B12SMPS1 | 24000 | 22400 | 16 | 11.7 | 8.1 | 2.26 | 60 | 51 | 212476594
COLEMAN | THF2B24T21 | XAFB36DXXN1+TXV | Z8ES100B12LMPS1 | 24000 | 22400 | 16 | 11.7 | 8.1 | 2.26 | 60 | 51 | 212476595
LUXAIRE | THF2B24T21 | XAFB36DXXN1+TXV | Z8ES100B12LMPS1 | 24000 | 22400 | 16 | 11.7 | 8.1 | 2.26 | 60 | 51 | 212476596
FRASER-JOHNSTON | THF2B24T21 | XAFB36DXXN1+TXV | Z8ES100B12LMPS1 | 24000 | 22400 | 16 | 11.7 | 8.1 | 2.26 | 60 | 51 | 212476597
GUARDIAN | RHP15030B21 | XAUB36DXXN1+TXV | RL18080B12MPS1 | 30000 | 28200 | 15.2 | 11.7 | 8.1 | 2.26 | 65 | 56 | 212477375
EVCON | RHP15030B21 | XAUB36DXXN1+TXV | RL18080B12MPS1 | 30000 | 28200 | 15.2 | 11.7 | 8.1 | 2.26 | 65 | 56 | 212477376
JOHNSON CONTROLS | THF2B30T21 | XAUB36DXXN1+TXV | Z8ES080B12LMPS1 | 30000 | 28200 | 15.2 | 11.7 | 8.1 | 2.26 | 65 | 56 | 212477377
CHAMPION HEATING AND COOLING | THF2B42T21 | XAUC60GXXN1+TXV | Z8ES120C16LMPS1 | 40500 | 38500 | 16 | 12 | 8.1 | 2.28 | 65 | 55 | 212482397
GUARDIAN | RHP15042B21 | XAUC60GXXN1+TXV | RL18120C16MPS1 | 40500 | 38500 | 16 | 12 | 8.1 | 2.28 | 65 | 55 | 212482398
EVCON | RHP15042B21 | XAUC60GXXN1+TXV | RL18120C16MPS1 | 40500 | 38500 | 16 | 12 | 8.1 | 2.28 | 65 | 55 | 212482399
JOHNSON CONTROLS | THF2B42T21 | XAUC60GXXN1+TXV | Z8ES120C16LMPS1 | 40500 | 38500 | 16 | 12 | 8.1 | 2.28 | 65 | 55 | 212482400
COLEMAN | THF2B42T21 | XAHC60GXXN1+TXV | Z8ES100C16SMPS1 | 41000 | 40000 | 15.2 | 11.7 | 8.1 | 2.36 | 66 | 55 | 212482401
LUXAIRE | THF2B42T21 | XAHC60GXXN1+TXV | Z8ES100C16SMPS1 | 41000 | 40000 | 15.2 | 11.7 | 8.1 | 2.36 | 66 | 55 | 212482402
FRASER-JOHNSTON | THF2B42T21 | XAHC60GXXN1+TXV | Z8ES100C16SMPS1 | 41000 | 40000 | 15.2 | 11.7 | 8.1 | 2.36 | 66 | 55 | 212482403
CHAMPION HEATING AND COOLING | THF2B42T21 | XAHC60GXXN1+TXV | Z8ES100C16SMPS1 | 41000 | 40000 | 15.2 | 11.7 | 8.1 | 2.36 | 66 | 55 | 212482404
JOHNSON CONTROLS | THF2B42T21 | XAHC60GXXN1+TXV | Z8ES100C16SMPS1 | 41000 | 40000 | 15.2 | 11.7 | 8.1 | 2.36 | 66 | 55 | 212482405
COLEMAN | THF2B42T21 | XAHC60GXXN1+TXV | Z8ES100C16LMPS1 | 41000 | 40000 | 15.2 | 11.7 | 8.1 | 2.36 | 66 | 55 | 212482406
LUXAIRE | THF2B42T21 | XAHC60GXXN1+TXV | Z8ES100C16LMPS1 | 41000 | 40000 | 15.2 | 11.7 | 8.1 | 2.36 | 66 | 55 | 212482407
FRASER-JOHNSTON | THF2B42T21 | XAHC60GXXN1+TXV | Z8ES100C16LMPS1 | 41000 | 40000 | 15.2 | 11.7 | 8.1 | 2.36 | 66 | 55 | 212482408
CHAMPION HEATING AND COOLING | THF2B42T21 | XAHC60GXXN1+TXV | Z8ES100C16LMPS1 | 41000 | 40000 | 15.2 | 11.7 | 8.1 | 2.36 | 66 | 55 | 212482410
GUARDIAN | RHP15042B21 | XAHC60GXXN1+TXV | RL18100C16MPS1 | 41000 | 40000 | 15.2 | 11.7 | 8.1 | 2.36 | 66 | 55 | 212482412
EVCON | RHP15042B21 | XAHC60GXXN1+TXV | RL18100C16MPS1 | 41000 | 40000 | 15.2 | 11.7 | 8.1 | 2.36 | 66 | 55 | 212482414
JOHNSON CONTROLS | THF2B42T21 | XAHC60GXXN1+TXV | Z8ES100C16LMPS1 | 41000 | 40000 | 15.2 | 11.7 | 8.1 | 2.36 | 66 | 55 | 212482416
COLEMAN | THF2B42T21 | XAHC60GBCN1 | Z8ES100C16LMPS1 | 41000 | 40000 | 15.2 | 11.7 | 8.1 | 2.36 | 66 | 55 | 212482431
LUXAIRE | THF2B42T21 | XAHC60GBCN1 | Z8ES100C16LMPS1 | 41000 | 40000 | 15.2 | 11.7 | 8.1 | 2.36 | 66 | 55 | 212482433
FRASER-JOHNSTON | THF2B42T21 | XAHC60GBCN1 | Z8ES100C16LMPS1 | 41000 | 40000 | 15.2 | 11.7 | 8.1 | 2.36 | 66 | 55 | 212482436
CHAMPION HEATING AND COOLING | THF2B42T21 | XAHC60GBCN1 | Z8ES100C16LMPS1 | 41000 | 40000 | 15.2 | 11.7 | 8.1 | 2.36 | 66 | 55 | 212482438
GUARDIAN | RHP15042B21 | XAHC60GBCN1 | RL18100C16MPS1 | 41000 | 40000 | 15.2 | 11.7 | 8.1 | 2.36 | 66 | 55 | 212482440
EVCON | RHP15042B21 | XAHC60GBCN1 | RL18100C16MPS1 | 41000 | 40000 | 15.2 | 11.7 | 8.1 | 2.36 | 66 | 55 | 212482443
JOHNSON CONTROLS | THF2B42T21 | XAHC60GBCN1 | Z8ES100C16LMPS1 | 41000 | 40000 | 15.2 | 11.7 | 8.1 | 2.36 | 66 | 55 | 212482444
COLEMAN | THF2B42T21 | XAHC60GXXN1+TXV | Z8ES080C20SMPS1 | 41000 | 40000 | 16 | 11.7 | 8.1 | 2.34 | 66 | 55 | 212482446
LUXAIRE | THF2B42T21 | XAHC60GXXN1+TXV | Z8ES080C20SMPS1 | 41000 | 40000 | 16 | 11.7 | 8.1 | 2.34 | 66 | 55 | 212482449
FRASER-JOHNSTON | THF2B42T21 | XAHC60GXXN1+TXV | Z8ES080C20SMPS1 | 41000 | 40000 | 16 | 11.7 | 8.1 | 2.34 | 66 | 55 | 212482452
CHAMPION HEATING AND COOLING | THF2B42T21 | XAHC60GXXN1+TXV | Z8ES080C20SMPS1 | 41000 | 40000 | 16 | 11.7 | 8.1 | 2.34 | 66 | 55 | 212482454
JOHNSON CONTROLS | THF2B42T21 | XAHC60GXXN1+TXV | Z8ES080C20SMPS1 | 41000 | 40000 | 16 | 11.7 | 8.1 | 2.34 | 66 | 55 | 212482456
COLEMAN | THF2B42T21 | XAHC60GXXN1+TXV | Z8ES080C20LMPS1 | 41000 | 40000 | 16 | 11.7 | 8.1 | 2.34 | 66 | 55 | 212482459
LUXAIRE | THF2B42T21 | XAHC60GXXN1+TXV | Z8ES080C20LMPS1 | 41000 | 40000 | 16 | 11.7 | 8.1 | 2.34 | 66 | 55 | 212482461
FRASER-JOHNSTON | THF2B42T21 | XAHC60GXXN1+TXV | Z8ES080C20LMPS1 | 41000 | 40000 | 16 | 11.7 | 8.1 | 2.34 | 66 | 55 | 212482464
CHAMPION HEATING AND COOLING | THF2B42T21 | XAHC60GXXN1+TXV | Z8ES080C20LMPS1 | 41000 | 40000 | 16 | 11.7 | 8.1 | 2.34 | 66 | 55 | 212482465
GUARDIAN | RHP15042B21 | XAHC60GXXN1+TXV | RL18080C20MPS1 | 41000 | 40000 | 16 | 11.7 | 8.1 | 2.34 | 66 | 55 | 212482469
EVCON | RHP15042B21 | XAHC60GXXN1+TXV | RL18080C20MPS1 | 41000 | 40000 | 16 | 11.7 | 8.1 | 2.34 | 66 | 55 | 212482471
JOHNSON CONTROLS | THF2B42T21 | XAHC60GXXN1+TXV | Z8ES080C20LMPS1 | 41000 | 40000 | 16 | 11.7 | 8.1 | 2.34 | 66 | 55 | 212482474
COLEMAN | THF2B42T21 | XAHC60GBCN1 | Z8ES080C20LMPS1 | 41000 | 40000 | 16 | 11.7 | 8.1 | 2.34 | 66 | 55 | 212482490
LUXAIRE | THF2B42T21 | XAHC60GBCN1 | Z8ES080C20LMPS1 | 41000 | 40000 | 16 | 11.7 | 8.1 | 2.34 | 66 | 55 | 212482493
FRASER-JOHNSTON | THF2B42T21 | XAHC60GBCN1 | Z8ES080C20LMPS1 | 41000 | 40000 | 16 | 11.7 | 8.1 | 2.34 | 66 | 55 | 212482495
CHAMPION HEATING AND COOLING | THF2B42T21 | XAHC60GBCN1 | Z8ES080C20LMPS1 | 41000 | 40000 | 16 | 11.7 | 8.1 | 2.34 | 66 | 55 | 212482497
GUARDIAN | RHP15042B21 | XAHC60GBCN1 | RL18080C20MPS1 | 41000 | 40000 | 16 | 11.7 | 8.1 | 2.34 | 66 | 55 | 212482498
EVCON | RHP15042B21 | XAHC60GBCN1 | RL18080C20MPS1 | 41000 | 40000 | 16 | 11.7 | 8.1 | 2.34 | 66 | 55 | 212482499
JOHNSON CONTROLS | THF2B42T21 | XAHC60GBCN1 | Z8ES080C20LMPS1 | 41000 | 40000 | 16 | 11.7 | 8.1 | 2.34 | 66 | 55 | 212482501
COLEMAN | THF2B42T21 | XAFC60GXXN1+TXV | Z8ES080C16SMPS1 | 41000 | 39000 | 16 | 12 | 8.1 | 2.3 | 65 | 54 | 212482504
LUXAIRE | THF2B42T21 | XAFC60GXXN1+TXV | Z8ES080C16SMPS1 | 41000 | 39000 | 16 | 12 | 8.1 | 2.3 | 65 | 54 | 212482506
FRASER-JOHNSTON | THF2B42T21 | XAFC60GXXN1+TXV | Z8ES080C16SMPS1 | 41000 | 39000 | 16 | 12 | 8.1 | 2.3 | 65 | 54 | 212482509
CHAMPION HEATING AND COOLING | THF2B42T21 | XAFC60GXXN1+TXV | Z8ES080C16SMPS1 | 41000 | 39000 | 16 | 12 | 8.1 | 2.3 | 65 | 54 | 212482511
JOHNSON CONTROLS | THF2B42T21 | XAFC60GXXN1+TXV | Z8ES080C16SMPS1 | 41000 | 39000 | 16 | 12 | 8.1 | 2.3 | 65 | 54 | 212482513
COLEMAN | THF2B42T21 | XAFC60GXXN1+TXV | Z8ES080C16LMPS1 | 41000 | 39000 | 16 | 12 | 8.1 | 2.3 | 65 | 54 | 212482516
LUXAIRE | THF2B42T21 | XAFC60GXXN1+TXV | Z8ES080C16LMPS1 | 41000 | 39000 | 16 | 12 | 8.1 | 2.3 | 65 | 54 | 212482518
FRASER-JOHNSTON | THF2B42T21 | XAFC60GXXN1+TXV | Z8ES080C16LMPS1 | 41000 | 39000 | 16 | 12 | 8.1 | 2.3 | 65 | 54 | 212482519
CHAMPION HEATING AND COOLING | THF2B42T21 | XAFC60GXXN1+TXV | Z8ES080C16LMPS1 | 41000 | 39000 | 16 | 12 | 8.1 | 2.3 | 65 | 54 | 212482521
GUARDIAN | RHP15042B21 | XAFC60GXXN1+TXV | RL18080C16MPS1 | 41000 | 39000 | 16 | 12 | 8.1 | 2.3 | 65 | 54 | 212482522
EVCON | RHP15042B21 | XAFC60GXXN1+TXV | RL18080C16MPS1 | 41000 | 39000 | 16 | 12 | 8.1 | 2.3 | 65 | 54 | 212482524
JOHNSON CONTROLS | THF2B42T21 | XAFC60GXXN1+TXV | Z8ES080C16LMPS1 | 41000 | 39000 | 16 | 12 | 8.1 | 2.3 | 65 | 54 | 212482526
COLEMAN | THF2B42T21 | XAUC60GXXN1+TXV | Z8ES080C16SMPS1 | 41000 | 39000 | 16 | 12 | 8.1 | 2.3 | 65 | 54 | 212482542
COLEMAN | THF2B42T21 | XAFC48FBCN1 | Z8ES100C20LMPS1 | 40500 | 40000 | 15.2 | 11.7 | 8.1 | 2.22 | 64 | 53 | 212482814
JOHNSON CONTROLS | THF2B42T21 | XAFC48FXXN1+TXV | Z8ES100C20LMPS1 | 40500 | 40000 | 15.2 | 11.7 | 8.1 | 2.22 | 64 | 53 | 212482810
EVCON | RHP15042B21 | XAFC48FXXN1+TXV | RL18100C20MPS1 | 40500 | 40000 | 15.2 | 11.7 | 8.1 | 2.22 | 64 | 53 | 212482806
GUARDIAN | RHP15042B21 | XAFC48FXXN1+TXV | RL18100C20MPS1 | 40500 | 40000 | 15.2 | 11.7 | 8.1 | 2.22 | 64 | 53 | 212482805
CHAMPION HEATING AND COOLING | THF2B42T21 | XAFC48FXXN1+TXV | Z8ES100C20LMPS1 | 40500 | 40000 | 15.2 | 11.7 | 8.1 | 2.22 | 64 | 53 | 212482802
FRASER-JOHNSTON | THF2B42T21 | XAFC48FXXN1+TXV | Z8ES100C20LMPS1 | 40500 | 40000 | 15.2 | 11.7 | 8.1 | 2.22 | 64 | 53 | 212482797
LUXAIRE | THF2B42T21 | XAFC48FXXN1+TXV | Z8ES100C20LMPS1 | 40500 | 40000 | 15.2 | 11.7 | 8.1 | 2.22 | 64 | 53 | 212482793
COLEMAN | THF2B42T21 | XAFC48FXXN1+TXV | Z8ES100C20LMPS1 | 40500 | 40000 | 15.2 | 11.7 | 8.1 | 2.22 | 64 | 53 | 212482789
CHAMPION HEATING AND COOLING | THF2B42T21 | XAHC48FXXN1+TXV | Z8ES120C16LMPS1 | 41000 | 41000 | 16 | 11.7 | 8.1 | 2.36 | 64 | 55 | 212477580
FRASER-JOHNSTON | THF2B42T21 | XAHC48FXXN1+TXV | Z8ES120C16LMPS1 | 41000 | 41000 | 16 | 11.7 | 8.1 | 2.36 | 64 | 55 | 212477579
LUXAIRE | THF2B42T21 | XAHC48FXXN1+TXV | Z8ES120C16LMPS1 | 41000 | 41000 | 16 | 11.7 | 8.1 | 2.36 | 64 | 55 | 212477578
COLEMAN | THF2B42T21 | XAHC48FXXN1+TXV | Z8ES120C16LMPS1 | 41000 | 41000 | 16 | 11.7 | 8.1 | 2.36 | 64 | 55 | 212477577
JOHNSON CONTROLS | THF2B42T21 | XAFD48FBCN1 | Z8ES130D20LMPS1 | 40500 | 40000 | 16 | 12 | 8.1 | 2.24 | 63 | 52 | 212477576
EVCON | RHP15042B21 | XAFD48FBCN1 | RL18130D20MPS1 | 40500 | 40000 | 16 | 12 | 8.1 | 2.24 | 63 | 52 | 212477575
GUARDIAN | RHP15042B21 | XAFD48FBCN1 | RL18130D20MPS1 | 40500 | 40000 | 16 | 12 | 8.1 | 2.24 | 63 | 52 | 212477574
CHAMPION HEATING AND COOLING | THF2B42T21 | XAFD48FBCN1 | Z8ES130D20LMPS1 | 40500 | 40000 | 16 | 12 | 8.1 | 2.24 | 63 | 52 | 212477573
FRASER-JOHNSTON | THF2B42T21 | XAFD48FBCN1 | Z8ES130D20LMPS1 | 40500 | 40000 | 16 | 12 | 8.1 | 2.24 | 63 | 52 | 212477572
LUXAIRE | THF2B42T21 | XAFD48FBCN1 | Z8ES130D20LMPS1 | 40500 | 40000 | 16 | 12 | 8.1 | 2.24 | 63 | 52 | 212477571
COLEMAN | THF2B42T21 | XAFD48FBCN1 | Z8ES130D20LMPS1 | 40500 | 40000 | 16 | 12 | 8.1 | 2.24 | 63 | 52 | 212477570
JOHNSON CONTROLS | THF2B42T21 | XAFD48FXXN1+TXV | Z8ES130D20LMPS1 | 40500 | 40000 | 16 | 12 | 8.1 | 2.24 | 63 | 52 | 212477569
EVCON | RHP15042B21 | XAFD48FXXN1+TXV | RL18130D20MPS1 | 40500 | 40000 | 16 | 12 | 8.1 | 2.24 | 63 | 52 | 212477568
GUARDIAN | RHP15042B21 | XAFD48FXXN1+TXV | RL18130D20MPS1 | 40500 | 40000 | 16 | 12 | 8.1 | 2.24 | 63 | 52 | 212477567
CHAMPION HEATING AND COOLING | THF2B42T21 | XAFD48FXXN1+TXV | Z8ES130D20LMPS1 | 40500 | 40000 | 16 | 12 | 8.1 | 2.24 | 63 | 52 | 212477566
FRASER-JOHNSTON | THF2B42T21 | XAFD48FXXN1+TXV | Z8ES130D20LMPS1 | 40500 | 40000 | 16 | 12 | 8.1 | 2.24 | 63 | 52 | 212477565
LUXAIRE | THF2B42T21 | XAFD48FXXN1+TXV | Z8ES130D20LMPS1 | 40500 | 40000 | 16 | 12 | 8.1 | 2.24 | 63 | 52 | 212477564
COLEMAN | THF2B42T21 | XAFD48FXXN1+TXV | Z8ES130D20LMPS1 | 40500 | 40000 | 16 | 12 | 8.1 | 2.24 | 63 | 52 | 212477563
JOHNSON CONTROLS | HL19B4821 | XAHC60HXXN1+TXV | Z8ES080C20LMPS1 | 46000 | 48000 | 17 | 12 | 8.1 | 2.2 | 68 | 50 | 212477562
CHAMPION HEATING AND COOLING | HL19B4821 | XAHC60HXXN1+TXV | Z8ES080C20LMPS1 | 46000 | 48000 | 17 | 12 | 8.1 | 2.2 | 68 | 50 | 212477561
FRASER-JOHNSTON | HL19B4821 | XAHC60HXXN1+TXV | Z8ES080C20LMPS1 | 46000 | 48000 | 17 | 12 | 8.1 | 2.2 | 68 | 50 | 212477560
LUXAIRE | HL19B4821 | XAHC60HXXN1+TXV | Z8ES080C20LMPS1 | 46000 | 48000 | 17 | 12 | 8.1 | 2.2 | 68 | 50 | 212477559
COLEMAN | HC19B4821 | XAHC60HXXN1+TXV | Z8ES080C20LMPS1 | 46000 | 48000 | 17 | 12 | 8.1 | 2.2 | 68 | 50 | 212477558
JOHNSON CONTROLS | THF2B36T21 | XAFD48FBCN1 | Z8ES120C16LMPS1 | 35400 | 34000 | 15.2 | 11.7 | 8.1 | 2.2 | 65 | 53 | 212477533
EVCON | RHP15036B21 | XAFD48FBCN1 | RL18120C16MPS1 | 35400 | 34000 | 15.2 | 11.7 | 8.1 | 2.2 | 65 | 53 | 212477532
GUARDIAN | RHP15036B21 | XAFD48FBCN1 | RL18120C16MPS1 | 35400 | 34000 | 15.2 | 11.7 | 8.1 | 2.2 | 65 | 53 | 212477531
CHAMPION HEATING AND COOLING | THF2B36T21 | XAFD48FBCN1 | Z8ES120C16LMPS1 | 35400 | 34000 | 15.2 | 11.7 | 8.1 | 2.2 | 65 | 53 | 212477530
FRASER-JOHNSTON | THF2B36T21 | XAFD48FBCN1 | Z8ES120C16LMPS1 | 35400 | 34000 | 15.2 | 11.7 | 8.1 | 2.2 | 65 | 53 | 212477529
LUXAIRE | THF2B36T21 | XAFD48FBCN1 | Z8ES120C16LMPS1 | 35400 | 34000 | 15.2 | 11.7 | 8.1 | 2.2 | 65 | 53 | 212477528
COLEMAN | THF2B36T21 | XAFD48FBCN1 | Z8ES120C16LMPS1 | 35400 | 34000 | 15.2 | 11.7 | 8.1 | 2.2 | 65 | 53 | 212477527
JOHNSON CONTROLS | THF2B36T21 | XAFD48FBCN1 | Z8ES120C16SMPS1 | 35400 | 34000 | 15.2 | 11.7 | 8.1 | 2.2 | 65 | 53 | 212477526
CHAMPION HEATING AND COOLING | THF2B36T21 | XAFD48FBCN1 | Z8ES120C16SMPS1 | 35400 | 34000 | 15.2 | 11.7 | 8.1 | 2.2 | 65 | 53 | 212477525
FRASER-JOHNSTON | THF2B36T21 | XAFD48FBCN1 | Z8ES120C16SMPS1 | 35400 | 34000 | 15.2 | 11.7 | 8.1 | 2.2 | 65 | 53 | 212477524
LUXAIRE | THF2B36T21 | XAFD48FBCN1 | Z8ES120C16SMPS1 | 35400 | 34000 | 15.2 | 11.7 | 8.1 | 2.2 | 65 | 53 | 212477523
COLEMAN | THF2B36T21 | XAFD48FBCN1 | Z8ES120C16SMPS1 | 35400 | 34000 | 15.2 | 11.7 | 8.1 | 2.2 | 65 | 53 | 212477522
JOHNSON CONTROLS | THF2B36T21 | XAFD48FXXN1+TXV | Z8ES120C16LMPS1 | 35400 | 34000 | 15.2 | 11.7 | 8.1 | 2.2 | 65 | 53 | 212477521
EVCON | RHP15036B21 | XAFD48FXXN1+TXV | RL18120C16MPS1 | 35400 | 34000 | 15.2 | 11.7 | 8.1 | 2.2 | 65 | 53 | 212477520
GUARDIAN | RHP15036B21 | XAFD48FXXN1+TXV | RL18120C16MPS1 | 35400 | 34000 | 15.2 | 11.7 | 8.1 | 2.2 | 65 | 53 | 212477519
CHAMPION HEATING AND COOLING | THF2B36T21 | XAFD48FXXN1+TXV | Z8ES120C16LMPS1 | 35400 | 34000 | 15.2 | 11.7 | 8.1 | 2.2 | 65 | 53 | 212477518
FRASER-JOHNSTON | THF2B36T21 | XAFD48FXXN1+TXV | Z8ES120C16LMPS1 | 35400 | 34000 | 15.2 | 11.7 | 8.1 | 2.2 | 65 | 53 | 212477517
LUXAIRE | THF2B36T21 | XAFD48FXXN1+TXV | Z8ES120C16LMPS1 | 35400 | 34000 | 15.2 | 11.7 | 8.1 | 2.2 | 65 | 53 | 212477516
COLEMAN | THF2B36T21 | XAFD48FXXN1+TXV | Z8ES120C16LMPS1 | 35400 | 34000 | 15.2 | 11.7 | 8.1 | 2.2 | 65 | 53 | 212477515
JOHNSON CONTROLS | THF2B36T21 | XAFD48FXXN1+TXV | Z8ES120C16SMPS1 | 35400 | 34000 | 15.2 | 11.7 | 8.1 | 2.2 | 65 | 53 | 212477514
CHAMPION HEATING AND COOLING | THF2B36T21 | XAFD48FXXN1+TXV | Z8ES120C16SMPS1 | 35400 | 34000 | 15.2 | 11.7 | 8.1 | 2.2 | 65 | 53 | 212477513
FRASER-JOHNSTON | THF2B36T21 | XAFD48FXXN1+TXV | Z8ES120C16SMPS1 | 35400 | 34000 | 15.2 | 11.7 | 8.1 | 2.2 | 65 | 53 | 212477512
LUXAIRE | THF2B36T21 | XAFD48FXXN1+TXV | Z8ES120C16SMPS1 | 35400 | 34000 | 15.2 | 11.7 | 8.1 | 2.2 | 65 | 53 | 212477511
EVCON | RHP15060B21 | XAHD60JXXN1+TXV | RL18100C20MPS1 | 55500 | 58500 | 15.2 | 11.7 | 8.1 | 2.36 | 65 | 53 | 212481761
GUARDIAN | RHP15060B21 | XAHD60JXXN1+TXV | RL18100C20MPS1 | 55500 | 58500 | 15.2 | 11.7 | 8.1 | 2.36 | 65 | 53 | 212481760
CHAMPION HEATING AND COOLING | THF2B60T21 | XAHD60JXXN1+TXV | Z8ES100C20LMPS1 | 55500 | 58500 | 15.2 | 11.7 | 8.1 | 2.36 | 65 | 53 | 212481759
FRASER-JOHNSTON | THF2B60T21 | XAHD60JXXN1+TXV | Z8ES100C20LMPS1 | 55500 | 58500 | 15.2 | 11.7 | 8.1 | 2.36 | 65 | 53 | 212481758
LUXAIRE | THF2B60T21 | XAHD60JXXN1+TXV | Z8ES100C20LMPS1 | 55500 | 58500 | 15.2 | 11.7 | 8.1 | 2.36 | 65 | 53 | 212481757
COLEMAN | THF2B60T21 | XAHD60JXXN1+TXV | Z8ES100C20LMPS1 | 55500 | 58500 | 15.2 | 11.7 | 8.1 | 2.36 | 65 | 53 | 212481756
JOHNSON CONTROLS | THF2B60T21 | XAHD60JBCN1 | Z8ES130D20LMPS1 | 55500 | 58500 | 15.2 | 11.7 | 8.1 | 2.38 | 65 | 53 | 212481755
EVCON | RHP15060B21 | XAHD60JBCN1 | RL18130D20MPS1 | 55500 | 58500 | 15.2 | 11.7 | 8.1 | 2.38 | 65 | 53 | 212481754
GUARDIAN | RHP15060B21 | XAHD60JBCN1 | RL18130D20MPS1 | 55500 | 58500 | 15.2 | 11.7 | 8.1 | 2.38 | 65 | 53 | 212481753
CHAMPION HEATING AND COOLING | THF2B60T21 | XAHD60JBCN1 | Z8ES130D20LMPS1 | 55500 | 58500 | 15.2 | 11.7 | 8.1 | 2.38 | 65 | 53 | 212481752
FRASER-JOHNSTON | THF2B60T21 | XAHD60JBCN1 | Z8ES130D20LMPS1 | 55500 | 58500 | 15.2 | 11.7 | 8.1 | 2.38 | 65 | 53 | 212481751
LUXAIRE | THF2B60T21 | XAHD60JBCN1 | Z8ES130D20LMPS1 | 55500 | 58500 | 15.2 | 11.7 | 8.1 | 2.38 | 65 | 53 | 212481750
COLEMAN | THF2B60T21 | XAHD60JBCN1 | Z8ES130D20LMPS1 | 55500 | 58500 | 15.2 | 11.7 | 8.1 | 2.38 | 65 | 53 | 212481749
JOHNSON CONTROLS | THF2B60T21 | XAHD60JXXN1+TXV | Z8ES130D20LMPS1 | 55500 | 58500 | 15.2 | 11.7 | 8.1 | 2.38 | 65 | 53 | 212481748
EVCON | RHP15060B21 | XAHD60JXXN1+TXV | RL18130D20MPS1 | 55500 | 58500 | 15.2 | 11.7 | 8.1 | 2.38 | 65 | 53 | 212481747
GUARDIAN | RHP15060B21 | XAHD60JXXN1+TXV | RL18130D20MPS1 | 55500 | 58500 | 15.2 | 11.7 | 8.1 | 2.38 | 65 | 53 | 212481746
CHAMPION HEATING AND COOLING | THF2B60T21 | XAHD60JXXN1+TXV | Z8ES130D20LMPS1 | 55500 | 58500 | 15.2 | 11.7 | 8.1 | 2.38 | 65 | 53 | 212481745
FRASER-JOHNSTON | THF2B60T21 | XAHD60JXXN1+TXV | Z8ES130D20LMPS1 | 55500 | 58500 | 15.2 | 11.7 | 8.1 | 2.38 | 65 | 53 | 212481744
LUXAIRE | THF2B60T21 | XAHD60JXXN1+TXV | Z8ES130D20LMPS1 | 55500 | 58500 | 15.2 | 11.7 | 8.1 | 2.38 | 65 | 53 | 212481743
COLEMAN | THF2B60T21 | XAHD60JXXN1+TXV | Z8ES130D20LMPS1 | 55500 | 58500 | 15.2 | 11.7 | 8.1 | 2.38 | 65 | 53 | 212481742
LUXAIRE | THF2B24T21 | XAUB30CXXN1+TXV | Z8ES040A12SMPS1 | 24000 | 22400 | 16 | 11.7 | 8.1 | 2.2 | 63 | 52 | 212486660
COLEMAN | THF2B24T21 | XAUB30CXXN1+TXV | Z8ES040A12SMPS1 | 24000 | 22400 | 16 | 11.7 | 8.1 | 2.2 | 63 | 52 | 212486659
JOHNSON CONTROLS | THF2B24T21 | XAFB30CBAN1 | Z8ES040A12SMPS1 | 24000 | 22400 | 16 | 11.7 | 8.1 | 2.2 | 63 | 52 | 212486658
CHAMPION HEATING AND COOLING | THF2B24T21 | XAFB30CBAN1 | Z8ES040A12SMPS1 | 24000 | 22400 | 16 | 11.7 | 8.1 | 2.2 | 63 | 52 | 212486657
FRASER-JOHNSTON | THF2B24T21 | XAFB30CBAN1 | Z8ES040A12SMPS1 | 24000 | 22400 | 16 | 11.7 | 8.1 | 2.2 | 63 | 52 | 212486656
LUXAIRE | THF2B24T21 | XAFB30CBAN1 | Z8ES040A12SMPS1 | 24000 | 22400 | 16 | 11.7 | 8.1 | 2.2 | 63 | 52 | 212486655
COLEMAN | THF2B24T21 | XAFB30CBAN1 | Z8ES040A12SMPS1 | 24000 | 22400 | 16 | 11.7 | 8.1 | 2.2 | 63 | 52 | 212486654
JOHNSON CONTROLS | THF2B24T21 | XAFB30CXXN1+TXV | Z8ES040A12LMPS1 | 24000 | 22400 | 16 | 11.7 | 8.1 | 2.2 | 63 | 52 | 212486653
EVCON | RHP15024B21 | XAFB30CXXN1+TXV | RL18040A12MPS1 | 24000 | 22400 | 16 | 11.7 | 8.1 | 2.2 | 63 | 52 | 212486652
GUARDIAN | RHP15024B21 | XAFB30CXXN1+TXV | RL18040A12MPS1 | 24000 | 22400 | 16 | 11.7 | 8.1 | 2.2 | 63 | 52 | 212486651
CHAMPION HEATING AND COOLING | THF2B24T21 | XAFB30CXXN1+TXV | Z8ES040A12LMPS1 | 24000 | 22400 | 16 | 11.7 | 8.1 | 2.2 | 63 | 52 | 212486650
FRASER-JOHNSTON | THF2B24T21 | XAFB30CXXN1+TXV | Z8ES040A12LMPS1 | 24000 | 22400 | 16 | 11.7 | 8.1 | 2.2 | 63 | 52 | 212486649
LUXAIRE | THF2B24T21 | XAFB30CXXN1+TXV | Z8ES040A12LMPS1 | 24000 | 22400 | 16 | 11.7 | 8.1 | 2.2 | 63 | 52 | 212486648
COLEMAN | THF2B24T21 | XAFB30CXXN1+TXV | Z8ES040A12LMPS1 | 24000 | 22400 | 16 | 11.7 | 8.1 | 2.2 | 63 | 52 | 212486647
JOHNSON CONTROLS | THF2B24T21 | XAFB30CXXN1+TXV | Z8ES040A12SMPS1 | 24000 | 22400 | 16 | 11.7 | 8.1 | 2.2 | 63 | 52 | 212486646
CHAMPION HEATING AND COOLING | THF2B24T21 | XAFB30CXXN1+TXV | Z8ES040A12SMPS1 | 24000 | 22400 | 16 | 11.7 | 8.1 | 2.2 | 63 | 52 | 212486645
FRASER-JOHNSTON | THF2B24T21 | XAFB30CXXN1+TXV | Z8ES040A12SMPS1 | 24000 | 22400 | 16 | 11.7 | 8.1 | 2.2 | 63 | 52 | 212486644
LUXAIRE | THF2B24T21 | XAFB30CXXN1+TXV | Z8ES040A12SMPS1 | 24000 | 22400 | 16 | 11.7 | 8.1 | 2.2 | 63 | 52 | 212486643
COLEMAN | THF2B24T21 | XAFB30CXXN1+TXV | Z8ES040A12SMPS1 | 24000 | 22400 | 16 | 11.7 | 8.1 | 2.2 | 63 | 52 | 212486642
JOHNSON CONTROLS | THF2B24T21 | XAHB30CBAN1 | Z8ES080B12LMPS1 | 23800 | 22600 | 16 | 11.7 | 8.1 | 2.24 | 63 | 51 | 212486641
EVCON | RHP15024B21 | XAHB30CBAN1 | RL18080B12MPS1 | 23800 | 22600 | 16 | 11.7 | 8.1 | 2.24 | 63 | 51 | 212486640
GUARDIAN | RHP15024B21 | XAHB30CBAN1 | RL18080B12MPS1 | 23800 | 22600 | 16 | 11.7 | 8.1 | 2.24 | 63 | 51 | 212486639
CHAMPION HEATING AND COOLING | THF2B24T21 | XAHB30CBAN1 | Z8ES080B12LMPS1 | 23800 | 22600 | 16 | 11.7 | 8.1 | 2.24 | 63 | 51 | 212486638
FRASER-JOHNSTON | THF2B24T21 | XAHB30CBAN1 | Z8ES080B12LMPS1 | 23800 | 22600 | 16 | 11.7 | 8.1 | 2.24 | 63 | 51 | 212486637
LUXAIRE | THF2B24T21 | XAHB30CBAN1 | Z8ES080B12LMPS1 | 23800 | 22600 | 16 | 11.7 | 8.1 | 2.24 | 63 | 51 | 212486636
COLEMAN | THF2B24T21 | XAHB30CBAN1 | Z8ES080B12LMPS1 | 23800 | 22600 | 16 | 11.7 | 8.1 | 2.24 | 63 | 51 | 212486635
JOHNSON CONTROLS | THF2B24T21 | XAHB30CBAN1 | Z8ES080B12SMPS1 | 23800 | 22600 | 16 | 11.7 | 8.1 | 2.24 | 63 | 51 | 212486634
CHAMPION HEATING AND COOLING | THF2B24T21 | XAHB30CBAN1 | Z8ES080B12SMPS1 | 23800 | 22600 | 16 | 11.7 | 8.1 | 2.24 | 63 | 51 | 212486633
FRASER-JOHNSTON | THF2B24T21 | XAHB30CBAN1 | Z8ES080B12SMPS1 | 23800 | 22600 | 16 | 11.7 | 8.1 | 2.24 | 63 | 51 | 212486632
LUXAIRE | THF2B24T21 | XAHB30CBAN1 | Z8ES080B12SMPS1 | 23800 | 22600 | 16 | 11.7 | 8.1 | 2.24 | 63 | 51 | 212486631
COLEMAN | THF2B24T21 | XAHB30CBAN1 | Z8ES080B12SMPS1 | 23800 | 22600 | 16 | 11.7 | 8.1 | 2.24 | 63 | 51 | 212486630
JOHNSON CONTROLS | THF2B24T21 | XAHB30CXXN1+TXV | Z8ES080B12LMPS1 | 23800 | 22600 | 16 | 11.7 | 8.1 | 2.24 | 63 | 51 | 212486629
EVCON | RHP15024B21 | XAHB30CXXN1+TXV | RL18080B12MPS1 | 23800 | 22600 | 16 | 11.7 | 8.1 | 2.24 | 63 | 51 | 212486628
GUARDIAN | RHP15024B21 | XAHB30CXXN1+TXV | RL18080B12MPS1 | 23800 | 22600 | 16 | 11.7 | 8.1 | 2.24 | 63 | 51 | 212486627
CHAMPION HEATING AND COOLING | THF2B24T21 | XAHB30CXXN1+TXV | Z8ES080B12LMPS1 | 23800 | 22600 | 16 | 11.7 | 8.1 | 2.24 | 63 | 51 | 212486626
FRASER-JOHNSTON | THF2B24T21 | XAHB30CXXN1+TXV | Z8ES080B12LMPS1 | 23800 | 22600 | 16 | 11.7 | 8.1 | 2.24 | 63 | 51 | 212486625
LUXAIRE | THF2B24T21 | XAHB30CXXN1+TXV | Z8ES080B12LMPS1 | 23800 | 22600 | 16 | 11.7 | 8.1 | 2.24 | 63 | 51 | 212486624
COLEMAN | THF2B24T21 | XAHB30CXXN1+TXV | Z8ES080B12LMPS1 | 23800 | 22600 | 16 | 11.7 | 8.1 | 2.24 | 63 | 51 | 212486623
JOHNSON CONTROLS | THF2B24T21 | XAHB30CXXN1+TXV | Z8ES080B12SMPS1 | 23800 | 22600 | 16 | 11.7 | 8.1 | 2.24 | 63 | 51 | 212486622
CHAMPION HEATING AND COOLING | THF2B24T21 | XAHB30CXXN1+TXV | Z8ES080B12SMPS1 | 23800 | 22600 | 16 | 11.7 | 8.1 | 2.24 | 63 | 51 | 212486621
FRASER-JOHNSTON | THF2B24T21 | XAHB30CXXN1+TXV | Z8ES080B12SMPS1 | 23800 | 22600 | 16 | 11.7 | 8.1 | 2.24 | 63 | 51 | 212486620
LUXAIRE | THF2B24T21 | XAHB30CXXN1+TXV | Z8ES080B12SMPS1 | 23800 | 22600 | 16 | 11.7 | 8.1 | 2.24 | 63 | 51 | 212486619
COLEMAN | THF2B24T21 | XAHB30CXXN1+TXV | Z8ES080B12SMPS1 | 23800 | 22600 | 16 | 11.7 | 8.1 | 2.24 | 63 | 51 | 212486618
JOHNSON CONTROLS | THF2B48T21 | XAHD60GBCN1 | Z8ES130D20LMPS1 | 47500 | 46000 | 16 | 11.7 | 8.1 | 2.36 | 67 | 55 | 212475903
EVCON | RHP15048B21 | XAHD60GBCN1 | RL18130D20MPS1 | 47500 | 46000 | 16 | 11.7 | 8.1 | 2.36 | 67 | 55 | 212475901
GUARDIAN | RHP15048B21 | XAHD60GBCN1 | RL18130D20MPS1 | 47500 | 46000 | 16 | 11.7 | 8.1 | 2.36 | 67 | 55 | 212475899
CHAMPION HEATING AND COOLING | THF2B48T21 | XAHD60GBCN1 | Z8ES130D20LMPS1 | 47500 | 46000 | 16 | 11.7 | 8.1 | 2.36 | 67 | 55 | 212475897
FRASER-JOHNSTON | THF2B48T21 | XAHD60GBCN1 | Z8ES130D20LMPS1 | 47500 | 46000 | 16 | 11.7 | 8.1 | 2.36 | 67 | 55 | 212475895
LUXAIRE | THF2B48T21 | XAHD60GBCN1 | Z8ES130D20LMPS1 | 47500 | 46000 | 16 | 11.7 | 8.1 | 2.36 | 67 | 55 | 212475893
COLEMAN | THF2B48T21 | XAHD60GBCN1 | Z8ES130D20LMPS1 | 47500 | 46000 | 16 | 11.7 | 8.1 | 2.36 | 67 | 55 | 212475891
JOHNSON CONTROLS | THF2B48T21 | XAHD60GXXN1+TXV | Z8ES130D20LMPS1 | 47500 | 46000 | 16 | 11.7 | 8.1 | 2.36 | 67 | 55 | 212475889
EVCON | RHP15048B21 | XAHD60GXXN1+TXV | RL18130D20MPS1 | 47500 | 46000 | 16 | 11.7 | 8.1 | 2.36 | 67 | 55 | 212475887
YORK | YH2F30TB21 | XAUC48FXXN1+TXV | Y81E080B12LMPS1 | 30000 | 29000 | 16 | 11.7 | 8.1 | 2.28 | 64 | 54 | 212475886
GUARDIAN | RHP15048B21 | XAHD60GXXN1+TXV | RL18130D20MPS1 | 47500 | 46000 | 16 | 11.7 | 8.1 | 2.36 | 67 | 55 | 212475885
YORK | YH2F30TB21 | XAFC48FBAN1 | Y81E080B12LMPS1 | 30000 | 29000 | 16 | 11.7 | 8.1 | 2.28 | 64 | 54 | 212475884
CHAMPION HEATING AND COOLING | THF2B48T21 | XAHD60GXXN1+TXV | Z8ES130D20LMPS1 | 47500 | 46000 | 16 | 11.7 | 8.1 | 2.36 | 67 | 55 | 212475883
YORK | YH2F30TB21 | XAUC48FXXN1+TXV | Y81E080B12SMPS1 | 30000 | 29000 | 16 | 11.7 | 8.1 | 2.28 | 64 | 54 | 212475882
FRASER-JOHNSTON | THF2B48T21 | XAHD60GXXN1+TXV | Z8ES130D20LMPS1 | 47500 | 46000 | 16 | 11.7 | 8.1 | 2.36 | 67 | 55 | 212475881
YORK | YH2F30TB21 | XAFC48FBAN1 | Y81E080B12SMPS1 | 30000 | 29000 | 16 | 11.7 | 8.1 | 2.28 | 64 | 54 | 212475880
LUXAIRE | THF2B48T21 | XAHD60GXXN1+TXV | Z8ES130D20LMPS1 | 47500 | 46000 | 16 | 11.7 | 8.1 | 2.36 | 67 | 55 | 212475879
YORK | YH2F30TB21 | XAFC48FXXN1+TXV | Y81E080B12LMPS1 | 30000 | 29000 | 16 | 11.7 | 8.1 | 2.28 | 64 | 54 | 212475878
COLEMAN | THF2B48T21 | XAHD60GXXN1+TXV | Z8ES130D20LMPS1 | 47500 | 46000 | 16 | 11.7 | 8.1 | 2.36 | 67 | 55 | 212475877
YORK | YH2F30TB21 | XAFC48FXXN1+TXV | Y81E080B12SMPS1 | 30000 | 29000 | 16 | 11.7 | 8.1 | 2.28 | 64 | 54 | 212475876
YORK | YZT48B21 | XAHC60HBCN1 | Y81E120C20LMPS1 | 45500 | 48000 | 17 | 12 | 8.1 | 2.18 | 67 | 48 | 212475875
JOHNSON CONTROLS | THF2B42T21 | XAHD48FBCN1 | Z8ES080C16LMPS1 | 41000 | 40500 | 16 | 12 | 8.1 | 2.38 | 64 | 55 | 212475874
YORK | YZT48B21 | XAHC60HXXN1+TXV | Y81E120C20LMPS1 | 45500 | 48000 | 17 | 12 | 8.1 | 2.18 | 67 | 48 | 212475873
EVCON | RHP15042B21 | XAHD48FBCN1 | RL18080C16MPS1 | 41000 | 40500 | 16 | 12 | 8.1 | 2.38 | 64 | 55 | 212475872
GUARDIAN | RHP15042B21 | XAHD48FBCN1 | RL18080C16MPS1 | 41000 | 40500 | 16 | 12 | 8.1 | 2.38 | 64 | 55 | 212475870
CHAMPION HEATING AND COOLING | THF2B42T21 | XAHD48FBCN1 | Z8ES080C16LMPS1 | 41000 | 40500 | 16 | 12 | 8.1 | 2.38 | 64 | 55 | 212475868
FRASER-JOHNSTON | THF2B42T21 | XAHD48FBCN1 | Z8ES080C16LMPS1 | 41000 | 40500 | 16 | 12 | 8.1 | 2.38 | 64 | 55 | 212475866
LUXAIRE | THF2B42T21 | XAHD48FBCN1 | Z8ES080C16LMPS1 | 41000 | 40500 | 16 | 12 | 8.1 | 2.38 | 64 | 55 | 212475864
YORK | YH2F42TB21 | XAUC60GXXN1+TXV | Y81E080B12LMPS1 | 40000 | 38000 | 15.2 | 11.7 | 8.1 | 2.24 | 66 | 55 | 212475863
COLEMAN | THF2B42T21 | XAHD48FBCN1 | Z8ES080C16LMPS1 | 41000 | 40500 | 16 | 12 | 8.1 | 2.38 | 64 | 55 | 212475862
YORK | YH2F42TB21 | XAFC60GBCN1 | Y81E080B12LMPS1 | 40000 | 38000 | 15.2 | 11.7 | 8.1 | 2.24 | 66 | 55 | 212475861
JOHNSON CONTROLS | THF2B42T21 | XAHD48FXXN1+TXV | Z8ES080C16LMPS1 | 41000 | 40500 | 16 | 12 | 8.1 | 2.38 | 64 | 55 | 212475860
YORK | YH2F42TB21 | XAUC60GXXN1+TXV | Y81E080B12SMPS1 | 40000 | 38000 | 15.2 | 11.7 | 8.1 | 2.24 | 66 | 55 | 212475859
EVCON | RHP15042B21 | XAHD48FXXN1+TXV | RL18080C16MPS1 | 41000 | 40500 | 16 | 12 | 8.1 | 2.38 | 64 | 55 | 212475858
GUARDIAN | RHP15042B21 | XAHD48FXXN1+TXV | RL18080C16MPS1 | 41000 | 40500 | 16 | 12 | 8.1 | 2.38 | 64 | 55 | 212475856
YORK | YH2F42TB21 | XAFC60GXXN1+TXV | Y81E080B12LMPS1 | 40000 | 38000 | 15.2 | 11.7 | 8.1 | 2.24 | 66 | 55 | 212475855
CHAMPION HEATING AND COOLING | THF2B42T21 | XAHD48FXXN1+TXV | Z8ES080C16LMPS1 | 41000 | 40500 | 16 | 12 | 8.1 | 2.38 | 64 | 55 | 212475854
YORK | YH2F42TB21 | XAFC60GXXN1+TXV | Y81E080B12SMPS1 | 40000 | 38000 | 15.2 | 11.7 | 8.1 | 2.24 | 66 | 55 | 212475853
FRASER-JOHNSTON | THF2B42T21 | XAHD48FXXN1+TXV | Z8ES080C16LMPS1 | 41000 | 40500 | 16 | 12 | 8.1 | 2.38 | 64 | 55 | 212475852
YORK | YH2F42TB21 | XAUC60GXXN1+TXV | Y81E080C20LMPS1 | 41500 | 39500 | 16 | 11.7 | 8.1 | 2.26 | 65 | 55 | 212475851
YORK | YH2F42TB21 | XAFC60GBCN1 | Y81E080C20LMPS1 | 41500 | 39500 | 16 | 11.7 | 8.1 | 2.26 | 65 | 55 | 212475850
LUXAIRE | THF2B42T21 | XAHD48FXXN1+TXV | Z8ES080C16LMPS1 | 41000 | 40500 | 16 | 12 | 8.1 | 2.38 | 64 | 55 | 212475849
YORK | YH2F42TB21 | XAUC60GXXN1+TXV | Y81E080C20SMPS1 | 41500 | 39500 | 16 | 11.7 | 8.1 | 2.26 | 65 | 55 | 212475848
COLEMAN | THF2B42T21 | XAHD48FXXN1+TXV | Z8ES080C16LMPS1 | 41000 | 40500 | 16 | 12 | 8.1 | 2.38 | 64 | 55 | 212475847
JOHNSON CONTROLS | THF2B42T21 | XAHC48FBCN1 | Z8ES100B12LMPS1 | 40500 | 40500 | 16 | 11.7 | 8.1 | 2.34 | 64 | 55 | 212475845
YORK | YH2F42TB21 | XAFC60GXXN1+TXV | Y81E080C20LMPS1 | 41500 | 39500 | 16 | 11.7 | 8.1 | 2.26 | 65 | 55 | 212475844
EVCON | RHP15042B21 | XAHC48FBCN1 | RL18100B12MPS1 | 40500 | 40500 | 16 | 11.7 | 8.1 | 2.34 | 64 | 55 | 212475843
YORK | YH2F42TB21 | XAFC60GXXN1+TXV | Y81E080C20SMPS1 | 41500 | 39500 | 16 | 11.7 | 8.1 | 2.26 | 65 | 55 | 212475842
GUARDIAN | RHP15042B21 | XAHC48FBCN1 | RL18100B12MPS1 | 40500 | 40500 | 16 | 11.7 | 8.1 | 2.34 | 64 | 55 | 212475841
YORK | YH2F42TB21 | XAUC60GXXN1+TXV | Y81E100C16LMPS1 | 40500 | 38500 | 15.95 | 11.7 | 8.1 | 2.28 | 66 | 55 | 212475840
CHAMPION HEATING AND COOLING | THF2B42T21 | XAHC48FBCN1 | Z8ES100B12LMPS1 | 40500 | 40500 | 16 | 11.7 | 8.1 | 2.34 | 64 | 55 | 212475839
YORK | YH2F42TB21 | XAFC60GBCN1 | Y81E100C16LMPS1 | 40500 | 38500 | 15.95 | 11.7 | 8.1 | 2.28 | 66 | 55 | 212475838
FRASER-JOHNSTON | THF2B42T21 | XAHC48FBCN1 | Z8ES100B12LMPS1 | 40500 | 40500 | 16 | 11.7 | 8.1 | 2.34 | 64 | 55 | 212475837
YORK | YH2F42TB21 | XAUC60GXXN1+TXV | Y81E100C16SMPS1 | 40500 | 38500 | 15.95 | 11.7 | 8.1 | 2.28 | 66 | 55 | 212475836
LUXAIRE | THF2B42T21 | XAHC48FBCN1 | Z8ES100B12LMPS1 | 40500 | 40500 | 16 | 11.7 | 8.1 | 2.34 | 64 | 55 | 212475835
JOHNSON CONTROLS | THF2B42T21 | XAHC48FBCN1 | Z8ES080B12LMPS1 | 40000 | 40000 | 16 | 12 | 8.1 | 2.34 | 63 | 55 | 212485804
EVCON | RHP15042B21 | XAHC48FBCN1 | RL18080B12MPS1 | 40000 | 40000 | 16 | 12 | 8.1 | 2.34 | 63 | 55 | 212485803
GUARDIAN | RHP15042B21 | XAHC48FBCN1 | RL18080B12MPS1 | 40000 | 40000 | 16 | 12 | 8.1 | 2.34 | 63 | 55 | 212485802
CHAMPION HEATING AND COOLING | THF2B42T21 | XAHC48FBCN1 | Z8ES080B12LMPS1 | 40000 | 40000 | 16 | 12 | 8.1 | 2.34 | 63 | 55 | 212485801
FRASER-JOHNSTON | THF2B42T21 | XAHC48FBCN1 | Z8ES080B12LMPS1 | 40000 | 40000 | 16 | 12 | 8.1 | 2.34 | 63 | 55 | 212485800
LUXAIRE | THF2B42T21 | XAHC48FBCN1 | Z8ES080B12LMPS1 | 40000 | 40000 | 16 | 12 | 8.1 | 2.34 | 63 | 55 | 212485799
COLEMAN | THF2B42T21 | XAHC48FBCN1 | Z8ES080B12LMPS1 | 40000 | 40000 | 16 | 12 | 8.1 | 2.34 | 63 | 55 | 212485798
JOHNSON CONTROLS | THF2B42T21 | XAHC48FXXN1+TXV | Z8ES080B12LMPS1 | 40000 | 40000 | 16 | 12 | 8.1 | 2.34 | 63 | 55 | 212485797
EVCON | RHP15042B21 | XAHC48FXXN1+TXV | RL18080B12MPS1 | 40000 | 40000 | 16 | 12 | 8.1 | 2.34 | 63 | 55 | 212485796
GUARDIAN | RHP15042B21 | XAHC48FXXN1+TXV | RL18080B12MPS1 | 40000 | 40000 | 16 | 12 | 8.1 | 2.34 | 63 | 55 | 212485795
CHAMPION HEATING AND COOLING | THF2B42T21 | XAHC48FXXN1+TXV | Z8ES080B12LMPS1 | 40000 | 40000 | 16 | 12 | 8.1 | 2.34 | 63 | 55 | 212485794
FRASER-JOHNSTON | THF2B42T21 | XAHC48FXXN1+TXV | Z8ES080B12LMPS1 | 40000 | 40000 | 16 | 12 | 8.1 | 2.34 | 63 | 55 | 212485793
LUXAIRE | THF2B42T21 | XAHC48FXXN1+TXV | Z8ES080B12LMPS1 | 40000 | 40000 | 16 | 12 | 8.1 | 2.34 | 63 | 55 | 212485792
COLEMAN | THF2B42T21 | XAHC48FXXN1+TXV | Z8ES080B12LMPS1 | 40000 | 40000 | 16 | 12 | 8.1 | 2.34 | 63 | 55 | 212485791
JOHNSON CONTROLS | THF2B42T21 | XAFD48FBCN1 | Z8ES080C20LMPS1 | 40500 | 40000 | 16 | 11.7 | 8.1 | 2.22 | 64 | 53 | 212485790
EVCON | RHP15042B21 | XAFD48FBCN1 | RL18080C20MPS1 | 40500 | 40000 | 16 | 11.7 | 8.1 | 2.22 | 64 | 53 | 212485789
GUARDIAN | RHP15042B21 | XAFD48FBCN1 | RL18080C20MPS1 | 40500 | 40000 | 16 | 11.7 | 8.1 | 2.22 | 64 | 53 | 212485788
CHAMPION HEATING AND COOLING | THF2B42T21 | XAFD48FBCN1 | Z8ES080C20LMPS1 | 40500 | 40000 | 16 | 11.7 | 8.1 | 2.22 | 64 | 53 | 212485787
FRASER-JOHNSTON | THF2B42T21 | XAFD48FBCN1 | Z8ES080C20LMPS1 | 40500 | 40000 | 16 | 11.7 | 8.1 | 2.22 | 64 | 53 | 212485786
LUXAIRE | THF2B42T21 | XAFD48FBCN1 | Z8ES080C20LMPS1 | 40500 | 40000 | 16 | 11.7 | 8.1 | 2.22 | 64 | 53 | 212485785
COLEMAN | THF2B42T21 | XAFD48FBCN1 | Z8ES080C20LMPS1 | 40500 | 40000 | 16 | 11.7 | 8.1 | 2.22 | 64 | 53 | 212485784
JOHNSON CONTROLS | THF2B42T21 | XAFD48FXXN1+TXV | Z8ES080C20LMPS1 | 40500 | 40000 | 16 | 11.7 | 8.1 | 2.22 | 64 | 53 | 212485783
EVCON | RHP15042B21 | XAFD48FXXN1+TXV | RL18080C20MPS1 | 40500 | 40000 | 16 | 11.7 | 8.1 | 2.22 | 64 | 53 | 212485782
GUARDIAN | RHP15042B21 | XAFD48FXXN1+TXV | RL18080C20MPS1 | 40500 | 40000 | 16 | 11.7 | 8.1 | 2.22 | 64 | 53 | 212485781
CHAMPION HEATING AND COOLING | THF2B42T21 | XAFD48FXXN1+TXV | Z8ES080C20LMPS1 | 40500 | 40000 | 16 | 11.7 | 8.1 | 2.22 | 64 | 53 | 212485780
FRASER-JOHNSTON | THF2B42T21 | XAFD48FXXN1+TXV | Z8ES080C20LMPS1 | 40500 | 40000 | 16 | 11.7 | 8.1 | 2.22 | 64 | 53 | 212485779
LUXAIRE | THF2B42T21 | XAFD48FXXN1+TXV | Z8ES080C20LMPS1 | 40500 | 40000 | 16 | 11.7 | 8.1 | 2.22 | 64 | 53 | 212485778
COLEMAN | THF2B42T21 | XAFD48FXXN1+TXV | Z8ES080C20LMPS1 | 40500 | 40000 | 16 | 11.7 | 8.1 | 2.22 | 64 | 53 | 212485777
JOHNSON CONTROLS | THF2B42T21 | XAFD48FBCN1 | Z8ES100C16LMPS1 | 40500 | 40000 | 15.2 | 11.7 | 8.1 | 2.22 | 64 | 53 | 212485776
EVCON | RHP15042B21 | XAFD48FBCN1 | RL18100C16MPS1 | 40500 | 40000 | 15.2 | 11.7 | 8.1 | 2.22 | 64 | 53 | 212485775
GUARDIAN | RHP15042B21 | XAFD48FBCN1 | RL18100C16MPS1 | 40500 | 40000 | 15.2 | 11.7 | 8.1 | 2.22 | 64 | 53 | 212485774
CHAMPION HEATING AND COOLING | THF2B42T21 | XAFD48FBCN1 | Z8ES100C16LMPS1 | 40500 | 40000 | 15.2 | 11.7 | 8.1 | 2.22 | 64 | 53 | 212485773
FRASER-JOHNSTON | THF2B42T21 | XAFD48FBCN1 | Z8ES100C16LMPS1 | 40500 | 40000 | 15.2 | 11.7 | 8.1 | 2.22 | 64 | 53 | 212485772
LUXAIRE | THF2B42T21 | XAFD48FBCN1 | Z8ES100C16LMPS1 | 40500 | 40000 | 15.2 | 11.7 | 8.1 | 2.22 | 64 | 53 | 212485771
COLEMAN | THF2B42T21 | XAFD48FBCN1 | Z8ES100C16LMPS1 | 40500 | 40000 | 15.2 | 11.7 | 8.1 | 2.22 | 64 | 53 | 212485770
JOHNSON CONTROLS | THF2B42T21 | XAFD48FXXN1+TXV | Z8ES100C16LMPS1 | 40500 | 40000 | 15.2 | 11.7 | 8.1 | 2.22 | 64 | 53 | 212485769
EVCON | RHP15042B21 | XAFD48FXXN1+TXV | RL18100C16MPS1 | 40500 | 40000 | 15.2 | 11.7 | 8.1 | 2.22 | 64 | 53 | 212485768
GUARDIAN | RHP15042B21 | XAFD48FXXN1+TXV | RL18100C16MPS1 | 40500 | 40000 | 15.2 | 11.7 | 8.1 | 2.22 | 64 | 53 | 212485767
CHAMPION HEATING AND COOLING | THF2B42T21 | XAFD48FXXN1+TXV | Z8ES100C16LMPS1 | 40500 | 40000 | 15.2 | 11.7 | 8.1 | 2.22 | 64 | 53 | 212485766
FRASER-JOHNSTON | THF2B42T21 | XAFD48FXXN1+TXV | Z8ES100C16LMPS1 | 40500 | 40000 | 15.2 | 11.7 | 8.1 | 2.22 | 64 | 53 | 212485765
LUXAIRE | THF2B42T21 | XAFD48FXXN1+TXV | Z8ES100C16LMPS1 | 40500 | 40000 | 15.2 | 11.7 | 8.1 | 2.22 | 64 | 53 | 212485764
COLEMAN | THF2B42T21 | XAFD48FXXN1+TXV | Z8ES100C16LMPS1 | 40500 | 40000 | 15.2 | 11.7 | 8.1 | 2.22 | 64 | 53 | 212485763
JOHNSON CONTROLS | THF2B42T21 | XAHD48FBCN1 | Z8ES100C20LMPS1 | 40500 | 40500 | 16 | 12 | 8.1 | 2.36 | 64 | 55 | 212485762
EVCON | RHP15042B21 | XAHD48FBCN1 | RL18100C20MPS1 | 40500 | 40500 | 16 | 12 | 8.1 | 2.36 | 64 | 55 | 212485761
GUARDIAN | RHP15042B21 | XAHD48FBCN1 | RL18100C20MPS1 | 40500 | 40500 | 16 | 12 | 8.1 | 2.36 | 64 | 55 | 212485760
CHAMPION HEATING AND COOLING | THF2B42T21 | XAHD48FBCN1 | Z8ES100C20LMPS1 | 40500 | 40500 | 16 | 12 | 8.1 | 2.36 | 64 | 55 | 212485759
FRASER-JOHNSTON | THF2B42T21 | XAHD48FBCN1 | Z8ES100C20LMPS1 | 40500 | 40500 | 16 | 12 | 8.1 | 2.36 | 64 | 55 | 212485758
LUXAIRE | THF2B42T21 | XAHD48FBCN1 | Z8ES100C20LMPS1 | 40500 | 40500 | 16 | 12 | 8.1 | 2.36 | 64 | 55 | 212485757
COLEMAN | THF2B42T21 | XAHD48FBCN1 | Z8ES100C20LMPS1 | 40500 | 40500 | 16 | 12 | 8.1 | 2.36 | 64 | 55 | 212485756
JOHNSON CONTROLS | THF2B42T21 | XAHD48FXXN1+TXV | Z8ES100C20LMPS1 | 40500 | 40500 | 16 | 12 | 8.1 | 2.36 | 64 | 55 | 212485755
EVCON | RHP15042B21 | XAHD48FXXN1+TXV | RL18100C20MPS1 | 40500 | 40500 | 16 | 12 | 8.1 | 2.36 | 64 | 55 | 212485754
GUARDIAN | RHP15042B21 | XAHD48FXXN1+TXV | RL18100C20MPS1 | 40500 | 40500 | 16 | 12 | 8.1 | 2.36 | 64 | 55 | 212485753
CHAMPION HEATING AND COOLING | THF2B42T21 | XAHD48FXXN1+TXV | Z8ES100C20LMPS1 | 40500 | 40500 | 16 | 12 | 8.1 | 2.36 | 64 | 55 | 212485752
FRASER-JOHNSTON | THF2B42T21 | XAHD48FXXN1+TXV | Z8ES100C20LMPS1 | 40500 | 40500 | 16 | 12 | 8.1 | 2.36 | 64 | 55 | 212485751
LUXAIRE | THF2B42T21 | XAHD48FXXN1+TXV | Z8ES100C20LMPS1 | 40500 | 40500 | 16 | 12 | 8.1 | 2.36 | 64 | 55 | 212485750
COLEMAN | THF2B42T21 | XAHD48FXXN1+TXV | Z8ES100C20LMPS1 | 40500 | 40500 | 16 | 12 | 8.1 | 2.36 | 64 | 55 | 212485749
JOHNSON CONTROLS | THF2B42T21 | XAFD48FBCN1 | Z8ES120C20LMPS1 | 40500 | 40000 | 15.2 | 11.7 | 8.1 | 2.2 | 64 | 53 | 212485748
EVCON | RHP15042B21 | XAFD48FBCN1 | RL18120C20MPS1 | 40500 | 40000 | 15.2 | 11.7 | 8.1 | 2.2 | 64 | 53 | 212485747
GUARDIAN | RHP15042B21 | XAFD48FBCN1 | RL18120C20MPS1 | 40500 | 40000 | 15.2 | 11.7 | 8.1 | 2.2 | 64 | 53 | 212485746
CHAMPION HEATING AND COOLING | THF2B42T21 | XAFD48FBCN1 | Z8ES120C20LMPS1 | 40500 | 40000 | 15.2 | 11.7 | 8.1 | 2.2 | 64 | 53 | 212485745
FRASER-JOHNSTON | THF2B42T21 | XAFD48FBCN1 | Z8ES120C20LMPS1 | 40500 | 40000 | 15.2 | 11.7 | 8.1 | 2.2 | 64 | 53 | 212485744
LUXAIRE | THF2B42T21 | XAFD48FBCN1 | Z8ES120C20LMPS1 | 40500 | 40000 | 15.2 | 11.7 | 8.1 | 2.2 | 64 | 53 | 212485743
COLEMAN | THF2B42T21 | XAFD48FBCN1 | Z8ES120C20LMPS1 | 40500 | 40000 | 15.2 | 11.7 | 8.1 | 2.2 | 64 | 53 | 212485742
COLEMAN | HC19B4821 | XAFD60HXXN1+TXV | Z8ES130D20SMPS1 | 47000 | 48000 | 17 | 12 | 8.1 | 2.28 | 64 | 53 | 212485683
LUXAIRE | HL19B4821 | XAFD60HXXN1+TXV | Z8ES130D20SMPS1 | 47000 | 48000 | 17 | 12 | 8.1 | 2.28 | 64 | 53 | 212485684
FRASER-JOHNSTON | HL19B4821 | XAFD60HXXN1+TXV | Z8ES130D20SMPS1 | 47000 | 48000 | 17 | 12 | 8.1 | 2.28 | 64 | 53 | 212485685
CHAMPION HEATING AND COOLING | HL19B4821 | XAFD60HXXN1+TXV | Z8ES130D20SMPS1 | 47000 | 48000 | 17 | 12 | 8.1 | 2.28 | 64 | 53 | 212485686
JOHNSON CONTROLS | HL19B4821 | XAFD60HXXN1+TXV | Z8ES130D20SMPS1 | 47000 | 48000 | 17 | 12 | 8.1 | 2.28 | 64 | 53 | 212485687
COLEMAN | HC19B4821 | XAFD60HXXN1+TXV | Z8ES130D20LMPS1 | 47000 | 48000 | 17 | 12 | 8.1 | 2.28 | 64 | 53 | 212485688
LUXAIRE | HL19B4821 | XAFD60HXXN1+TXV | Z8ES130D20LMPS1 | 47000 | 48000 | 17 | 12 | 8.1 | 2.28 | 64 | 53 | 212485689
FRASER-JOHNSTON | HL19B4821 | XAFD60HXXN1+TXV | Z8ES130D20LMPS1 | 47000 | 48000 | 17 | 12 | 8.1 | 2.28 | 64 | 53 | 212485690
CHAMPION HEATING AND COOLING | HL19B4821 | XAFD60HXXN1+TXV | Z8ES130D20LMPS1 | 47000 | 48000 | 17 | 12 | 8.1 | 2.28 | 64 | 53 | 212485691
JOHNSON CONTROLS | HL19B4821 | XAFD60HXXN1+TXV | Z8ES130D20LMPS1 | 47000 | 48000 | 17 | 12 | 8.1 | 2.28 | 64 | 53 | 212485692
COLEMAN | HC19B4821 | XAFD60HBCN1 | Z8ES130D20SMPS1 | 47000 | 48000 | 17 | 12 | 8.1 | 2.28 | 64 | 53 | 212485693
LUXAIRE | HL19B4821 | XAFD60HBCN1 | Z8ES130D20SMPS1 | 47000 | 48000 | 17 | 12 | 8.1 | 2.28 | 64 | 53 | 212485694
FRASER-JOHNSTON | HL19B4821 | XAFD60HBCN1 | Z8ES130D20SMPS1 | 47000 | 48000 | 17 | 12 | 8.1 | 2.28 | 64 | 53 | 212485695
CHAMPION HEATING AND COOLING | HL19B4821 | XAFD60HBCN1 | Z8ES130D20SMPS1 | 47000 | 48000 | 17 | 12 | 8.1 | 2.28 | 64 | 53 | 212485696
JOHNSON CONTROLS | HL19B4821 | XAFD60HBCN1 | Z8ES130D20SMPS1 | 47000 | 48000 | 17 | 12 | 8.1 | 2.28 | 64 | 53 | 212485697
COLEMAN | HC19B4821 | XAUD60HXXN1+TXV | Z8ES130D20SMPS1 | 47000 | 48000 | 17 | 12 | 8.1 | 2.28 | 64 | 53 | 212485698
LUXAIRE | HL19B4821 | XAUD60HXXN1+TXV | Z8ES130D20SMPS1 | 47000 | 48000 | 17 | 12 | 8.1 | 2.28 | 64 | 53 | 212485699
FRASER-JOHNSTON | HL19B4821 | XAUD60HXXN1+TXV | Z8ES130D20SMPS1 | 47000 | 48000 | 17 | 12 | 8.1 | 2.28 | 64 | 53 | 212485700
CHAMPION HEATING AND COOLING | HL19B4821 | XAUD60HXXN1+TXV | Z8ES130D20SMPS1 | 47000 | 48000 | 17 | 12 | 8.1 | 2.28 | 64 | 53 | 212485701
JOHNSON CONTROLS | HL19B4821 | XAUD60HXXN1+TXV | Z8ES130D20SMPS1 | 47000 | 48000 | 17 | 12 | 8.1 | 2.28 | 64 | 53 | 212485702
COLEMAN | HC19B4821 | XAFD60HBCN1 | Z8ES130D20LMPS1 | 47000 | 48000 | 17 | 12 | 8.1 | 2.28 | 64 | 53 | 212485703
LUXAIRE | HL19B4821 | XAFD60HBCN1 | Z8ES130D20LMPS1 | 47000 | 48000 | 17 | 12 | 8.1 | 2.28 | 64 | 53 | 212485704
FRASER-JOHNSTON | HL19B4821 | XAFD60HBCN1 | Z8ES130D20LMPS1 | 47000 | 48000 | 17 | 12 | 8.1 | 2.28 | 64 | 53 | 212485705
CHAMPION HEATING AND COOLING | HL19B4821 | XAFD60HBCN1 | Z8ES130D20LMPS1 | 47000 | 48000 | 17 | 12 | 8.1 | 2.28 | 64 | 53 | 212485706
JOHNSON CONTROLS | HL19B4821 | XAFD60HBCN1 | Z8ES130D20LMPS1 | 47000 | 48000 | 17 | 12 | 8.1 | 2.28 | 64 | 53 | 212485707
COLEMAN | HC19B4821 | XAUD60HXXN1+TXV | Z8ES130D20LMPS1 | 47000 | 48000 | 17 | 12 | 8.1 | 2.28 | 64 | 53 | 212485708
LUXAIRE | HL19B4821 | XAUD60HXXN1+TXV | Z8ES130D20LMPS1 | 47000 | 48000 | 17 | 12 | 8.1 | 2.28 | 64 | 53 | 212485709
FRASER-JOHNSTON | HL19B4821 | XAUD60HXXN1+TXV | Z8ES130D20LMPS1 | 47000 | 48000 | 17 | 12 | 8.1 | 2.28 | 64 | 53 | 212485710
CHAMPION HEATING AND COOLING | HL19B4821 | XAUD60HXXN1+TXV | Z8ES130D20LMPS1 | 47000 | 48000 | 17 | 12 | 8.1 | 2.28 | 64 | 53 | 212485711
JOHNSON CONTROLS | HL19B4821 | XAUD60HXXN1+TXV | Z8ES130D20LMPS1 | 47000 | 48000 | 17 | 12 | 8.1 | 2.28 | 64 | 53 | 212485712
COLEMAN | HC19B4821 | XAFC60HXXN1+TXV | Z8ES100C20LMPS1 | 46500 | 48000 | 17 | 12 | 8.1 | 2.26 | 66 | 52 | 212485720
LUXAIRE | HL19B4821 | XAFC60HXXN1+TXV | Z8ES100C20LMPS1 | 46500 | 48000 | 17 | 12 | 8.1 | 2.26 | 66 | 52 | 212485721
FRASER-JOHNSTON | HL19B4821 | XAFC60HXXN1+TXV | Z8ES100C20LMPS1 | 46500 | 48000 | 17 | 12 | 8.1 | 2.26 | 66 | 52 | 212485722
CHAMPION HEATING AND COOLING | HL19B4821 | XAFC60HXXN1+TXV | Z8ES100C20LMPS1 | 46500 | 48000 | 17 | 12 | 8.1 | 2.26 | 66 | 52 | 212485723
JOHNSON CONTROLS | HL19B4821 | XAFC60HXXN1+TXV | Z8ES100C20LMPS1 | 46500 | 48000 | 17 | 12 | 8.1 | 2.26 | 66 | 52 | 212485724
COLEMAN | HC19B4821 | XAFC60HBCN1 | Z8ES100C20LMPS1 | 46500 | 48000 | 17 | 12 | 8.1 | 2.26 | 66 | 52 | 212485725
LUXAIRE | HL19B4821 | XAFC60HBCN1 | Z8ES100C20LMPS1 | 46500 | 48000 | 17 | 12 | 8.1 | 2.26 | 66 | 52 | 212485726
FRASER-JOHNSTON | HL19B4821 | XAFC60HBCN1 | Z8ES100C20LMPS1 | 46500 | 48000 | 17 | 12 | 8.1 | 2.26 | 66 | 52 | 212485727
CHAMPION HEATING AND COOLING | HL19B4821 | XAFC60HBCN1 | Z8ES100C20LMPS1 | 46500 | 48000 | 17 | 12 | 8.1 | 2.26 | 66 | 52 | 212485728
JOHNSON CONTROLS | HL19B4821 | XAFC60HBCN1 | Z8ES100C20LMPS1 | 46500 | 48000 | 17 | 12 | 8.1 | 2.26 | 66 | 52 | 212485729
COLEMAN | HC19B4821 | XAFC60HXXN1+TXV | Z8ES080C16LMPS1 | 46500 | 48000 | 17 | 12.5 | 8.1 | 2.26 | 66 | 51 | 212485730
LUXAIRE | HL19B4821 | XAFC60HXXN1+TXV | Z8ES080C16LMPS1 | 46500 | 48000 | 17 | 12.5 | 8.1 | 2.26 | 66 | 51 | 212485731
FRASER-JOHNSTON | HL19B4821 | XAFC60HXXN1+TXV | Z8ES080C16LMPS1 | 46500 | 48000 | 17 | 12.5 | 8.1 | 2.26 | 66 | 51 | 212485732
CHAMPION HEATING AND COOLING | HL19B4821 | XAFC60HXXN1+TXV | Z8ES080C16LMPS1 | 46500 | 48000 | 17 | 12.5 | 8.1 | 2.26 | 66 | 51 | 212485733
JOHNSON CONTROLS | HL19B4821 | XAFC60HXXN1+TXV | Z8ES080C16LMPS1 | 46500 | 48000 | 17 | 12.5 | 8.1 | 2.26 | 66 | 51 | 212485734
COLEMAN | THF2B42T21 | XAFD48FXXN1+TXV | Z8ES120C20LMPS1 | 40500 | 40000 | 15.2 | 11.7 | 8.1 | 2.2 | 64 | 53 | 212485735
LUXAIRE | THF2B42T21 | XAFD48FXXN1+TXV | Z8ES120C20LMPS1 | 40500 | 40000 | 15.2 | 11.7 | 8.1 | 2.2 | 64 | 53 | 212485736
FRASER-JOHNSTON | THF2B42T21 | XAFD48FXXN1+TXV | Z8ES120C20LMPS1 | 40500 | 40000 | 15.2 | 11.7 | 8.1 | 2.2 | 64 | 53 | 212485737
CHAMPION HEATING AND COOLING | THF2B42T21 | XAFD48FXXN1+TXV | Z8ES120C20LMPS1 | 40500 | 40000 | 15.2 | 11.7 | 8.1 | 2.2 | 64 | 53 | 212485738
GUARDIAN | RHP15042B21 | XAFD48FXXN1+TXV | RL18120C20MPS1 | 40500 | 40000 | 15.2 | 11.7 | 8.1 | 2.2 | 64 | 53 | 212485739
EVCON | RHP15042B21 | XAFD48FXXN1+TXV | RL18120C20MPS1 | 40500 | 40000 | 15.2 | 11.7 | 8.1 | 2.2 | 64 | 53 | 212485740
JOHNSON CONTROLS | THF2B42T21 | XAFD48FXXN1+TXV | Z8ES120C20LMPS1 | 40500 | 40000 | 15.2 | 11.7 | 8.1 | 2.2 | 64 | 53 | 212485741
YORK | YH2F24TB21 | XAHB30CXXN1+TXV | Y81E100B12LMPS1 | 24000 | 22800 | 16 | 11.7 | 8.1 | 2.24 | 64 | 51 | 212475763
LUXAIRE | THF2B42T21 | XAHD48FXXN1+TXV | Z8ES120C16LMPS1 | 40500 | 40500 | 16 | 12 | 8.1 | 2.36 | 63 | 54 | 212475764
YORK | YH2F24TB21 | XAHB30CBAN1 | Y81E100B12SMPS1 | 24000 | 22800 | 16 | 11.7 | 8.1 | 2.24 | 64 | 51 | 212475765
FRASER-JOHNSTON | THF2B42T21 | XAHD48FXXN1+TXV | Z8ES120C16LMPS1 | 40500 | 40500 | 16 | 12 | 8.1 | 2.36 | 63 | 54 | 212475766
YORK | YH2F24TB21 | XAHB30CBAN1 | Y81E100B12LMPS1 | 24000 | 22800 | 16 | 11.7 | 8.1 | 2.24 | 64 | 51 | 212475767
CHAMPION HEATING AND COOLING | THF2B42T21 | XAHD48FXXN1+TXV | Z8ES120C16LMPS1 | 40500 | 40500 | 16 | 12 | 8.1 | 2.36 | 63 | 54 | 212475768
GUARDIAN | RHP15042B21 | XAHD48FXXN1+TXV | RL18120C16MPS1 | 40500 | 40500 | 16 | 12 | 8.1 | 2.36 | 63 | 54 | 212475770
EVCON | RHP15042B21 | XAHD48FXXN1+TXV | RL18120C16MPS1 | 40500 | 40500 | 16 | 12 | 8.1 | 2.36 | 63 | 54 | 212475772
JOHNSON CONTROLS | THF2B42T21 | XAHD48FXXN1+TXV | Z8ES120C16LMPS1 | 40500 | 40500 | 16 | 12 | 8.1 | 2.36 | 63 | 54 | 212475774
COLEMAN | THF2B42T21 | XAHD48FBCN1 | Z8ES120C16LMPS1 | 40500 | 40500 | 16 | 12 | 8.1 | 2.36 | 63 | 54 | 212475776
LUXAIRE | THF2B42T21 | XAHD48FBCN1 | Z8ES120C16LMPS1 | 40500 | 40500 | 16 | 12 | 8.1 | 2.36 | 63 | 54 | 212475779
YORK | YH2F24TB21 | XAHC36DXXN1+TXV | Y81E080B12SMPS1 | 24000 | 21200 | 16 | 12 | 8.1 | 2.3 | 65 | 54 | 212475780
FRASER-JOHNSTON | THF2B42T21 | XAHD48FBCN1 | Z8ES120C16LMPS1 | 40500 | 40500 | 16 | 12 | 8.1 | 2.36 | 63 | 54 | 212475781
YORK | YH2F24TB21 | XAHC36DXXN1+TXV | Y81E080B12LMPS1 | 24000 | 21200 | 16 | 12 | 8.1 | 2.3 | 65 | 54 | 212475782
CHAMPION HEATING AND COOLING | THF2B42T21 | XAHD48FBCN1 | Z8ES120C16LMPS1 | 40500 | 40500 | 16 | 12 | 8.1 | 2.36 | 63 | 54 | 212475783
YORK | YH2F24TB21 | XAHC36DBAN1 | Y81E080B12SMPS1 | 24000 | 21200 | 16 | 12 | 8.1 | 2.3 | 65 | 54 | 212475784
GUARDIAN | RHP15042B21 | XAHD48FBCN1 | RL18120C16MPS1 | 40500 | 40500 | 16 | 12 | 8.1 | 2.36 | 63 | 54 | 212475785
YORK | YH2F24TB21 | XAHC36DBAN1 | Y81E080B12LMPS1 | 24000 | 21200 | 16 | 12 | 8.1 | 2.3 | 65 | 54 | 212475786
EVCON | RHP15042B21 | XAHD48FBCN1 | RL18120C16MPS1 | 40500 | 40500 | 16 | 12 | 8.1 | 2.36 | 63 | 54 | 212475787
JOHNSON CONTROLS | THF2B42T21 | XAHD48FBCN1 | Z8ES120C16LMPS1 | 40500 | 40500 | 16 | 12 | 8.1 | 2.36 | 63 | 54 | 212475789
COLEMAN | THF2B42T21 | XAFD48FXXN1+TXV | Z8ES100C20LMPS1 | 40500 | 40000 | 15.2 | 11.7 | 8.1 | 2.22 | 64 | 53 | 212475791
LUXAIRE | THF2B42T21 | XAFD48FXXN1+TXV | Z8ES100C20LMPS1 | 40500 | 40000 | 15.2 | 11.7 | 8.1 | 2.22 | 64 | 53 | 212475793
FRASER-JOHNSTON | THF2B42T21 | XAFD48FXXN1+TXV | Z8ES100C20LMPS1 | 40500 | 40000 | 15.2 | 11.7 | 8.1 | 2.22 | 64 | 53 | 212475795
CHAMPION HEATING AND COOLING | THF2B42T21 | XAFD48FXXN1+TXV | Z8ES100C20LMPS1 | 40500 | 40000 | 15.2 | 11.7 | 8.1 | 2.22 | 64 | 53 | 212475797
GUARDIAN | RHP15042B21 | XAFD48FXXN1+TXV | RL18100C20MPS1 | 40500 | 40000 | 15.2 | 11.7 | 8.1 | 2.22 | 64 | 53 | 212475799
EVCON | RHP15042B21 | XAFD48FXXN1+TXV | RL18100C20MPS1 | 40500 | 40000 | 15.2 | 11.7 | 8.1 | 2.22 | 64 | 53 | 212475801
JOHNSON CONTROLS | THF2B42T21 | XAFD48FXXN1+TXV | Z8ES100C20LMPS1 | 40500 | 40000 | 15.2 | 11.7 | 8.1 | 2.22 | 64 | 53 | 212475803
YORK | YH2F60TB21 | XAFD60JXXN1+TXV | Y81E130D20LMPS1 | 53500 | 57000 | 15.2 | 11.7 | 8.1 | 2.4 | 68 | 55 | 212475804
COLEMAN | THF2B42T21 | XAFD48FBCN1 | Z8ES100C20LMPS1 | 40500 | 40000 | 15.2 | 11.7 | 8.1 | 2.22 | 64 | 53 | 212475805
YORK | YH2F60TB21 | XAFD60JBCN1 | Y81E130D20LMPS1 | 53500 | 57000 | 15.2 | 11.7 | 8.1 | 2.4 | 68 | 55 | 212475806
LUXAIRE | THF2B42T21 | XAFD48FBCN1 | Z8ES100C20LMPS1 | 40500 | 40000 | 15.2 | 11.7 | 8.1 | 2.22 | 64 | 53 | 212475807
YORK | YZT48B21 | XAHC60HBCN1 | Y81E100C16LMPS1 | 46000 | 48000 | 17 | 12 | 8.1 | 2.22 | 68 | 50 | 212475808
FRASER-JOHNSTON | THF2B42T21 | XAFD48FBCN1 | Z8ES100C20LMPS1 | 40500 | 40000 | 15.2 | 11.7 | 8.1 | 2.22 | 64 | 53 | 212475809
YORK | YH2F42TB21 | XAFC60GXXN1+TXV | Y81E120C20SMPS1 | 40500 | 39000 | 15.2 | 11.7 | 8.1 | 2.24 | 65 | 54 | 212475810
CHAMPION HEATING AND COOLING | THF2B42T21 | XAFD48FBCN1 | Z8ES100C20LMPS1 | 40500 | 40000 | 15.2 | 11.7 | 8.1 | 2.22 | 64 | 53 | 212475811
YORK | YH2F42TB21 | XAFC60GXXN1+TXV | Y81E120C20LMPS1 | 40500 | 39000 | 15.2 | 11.7 | 8.1 | 2.24 | 65 | 54 | 212475812
GUARDIAN | RHP15042B21 | XAFD48FBCN1 | RL18100C20MPS1 | 40500 | 40000 | 15.2 | 11.7 | 8.1 | 2.22 | 64 | 53 | 212475813
EVCON | RHP15042B21 | XAFD48FBCN1 | RL18100C20MPS1 | 40500 | 40000 | 15.2 | 11.7 | 8.1 | 2.22 | 64 | 53 | 212475815
YORK | YH2F42TB21 | XAUC60GXXN1+TXV | Y81E120C20SMPS1 | 40500 | 39000 | 15.2 | 11.7 | 8.1 | 2.24 | 65 | 54 | 212475816
JOHNSON CONTROLS | THF2B42T21 | XAFD48FBCN1 | Z8ES100C20LMPS1 | 40500 | 40000 | 15.2 | 11.7 | 8.1 | 2.22 | 64 | 53 | 212475817
YORK | YH2F42TB21 | XAFC60GBCN1 | Y81E120C20LMPS1 | 40500 | 39000 | 15.2 | 11.7 | 8.1 | 2.24 | 65 | 54 | 212475818
COLEMAN | THF2B42T21 | XAHC48FXXN1+TXV | Z8ES100B12LMPS1 | 40500 | 40500 | 16 | 11.7 | 8.1 | 2.34 | 64 | 55 | 212475819
YORK | YH2F42TB21 | XAUC60GXXN1+TXV | Y81E120C20LMPS1 | 40500 | 39000 | 15.2 | 11.7 | 8.1 | 2.24 | 65 | 54 | 212475820
LUXAIRE | THF2B42T21 | XAHC48FXXN1+TXV | Z8ES100B12LMPS1 | 40500 | 40500 | 16 | 11.7 | 8.1 | 2.34 | 64 | 55 | 212475821
YORK | YH2F42TB21 | XAHC60GXXN1+TXV | Y81E100C20SMPS1 | 41000 | 40000 | 15.2 | 11.7 | 8.1 | 2.34 | 66 | 55 | 212475822
FRASER-JOHNSTON | THF2B42T21 | XAHC48FXXN1+TXV | Z8ES100B12LMPS1 | 40500 | 40500 | 16 | 11.7 | 8.1 | 2.34 | 64 | 55 | 212475823
YORK | YH2F42TB21 | XAHC60GXXN1+TXV | Y81E100C20LMPS1 | 41000 | 40000 | 15.2 | 11.7 | 8.1 | 2.34 | 66 | 55 | 212475824
CHAMPION HEATING AND COOLING | THF2B42T21 | XAHC48FXXN1+TXV | Z8ES100B12LMPS1 | 40500 | 40500 | 16 | 11.7 | 8.1 | 2.34 | 64 | 55 | 212475825
GUARDIAN | RHP15042B21 | XAHC48FXXN1+TXV | RL18100B12MPS1 | 40500 | 40500 | 16 | 11.7 | 8.1 | 2.34 | 64 | 55 | 212475827
YORK | YH2F42TB21 | XAHC60GBCN1 | Y81E100C20LMPS1 | 41000 | 40000 | 15.2 | 11.7 | 8.1 | 2.34 | 66 | 55 | 212475828
EVCON | RHP15042B21 | XAHC48FXXN1+TXV | RL18100B12MPS1 | 40500 | 40500 | 16 | 11.7 | 8.1 | 2.34 | 64 | 55 | 212475829
YORK | YH2F42TB21 | XAFC60GXXN1+TXV | Y81E100C16SMPS1 | 40500 | 38500 | 15.95 | 11.7 | 8.1 | 2.28 | 66 | 55 | 212475830
JOHNSON CONTROLS | THF2B42T21 | XAHC48FXXN1+TXV | Z8ES100B12LMPS1 | 40500 | 40500 | 16 | 11.7 | 8.1 | 2.34 | 64 | 55 | 212475831
YORK | YH2F42TB21 | XAFC60GXXN1+TXV | Y81E100C16LMPS1 | 40500 | 38500 | 15.95 | 11.7 | 8.1 | 2.28 | 66 | 55 | 212475832
COLEMAN | THF2B42T21 | XAHC48FBCN1 | Z8ES100B12LMPS1 | 40500 | 40500 | 16 | 11.7 | 8.1 | 2.34 | 64 | 55 | 212475833
JOHNSON CONTROLS | THF2B60T21 | XAHD60JBCN1 | Z8ES100C20LMPS1 | 55500 | 58500 | 15.2 | 11.7 | 8.1 | 2.36 | 65 | 53 | 212481769
EVCON | RHP15060B21 | XAHD60JBCN1 | RL18100C20MPS1 | 55500 | 58500 | 15.2 | 11.7 | 8.1 | 2.36 | 65 | 53 | 212481768
GUARDIAN | RHP15060B21 | XAHD60JBCN1 | RL18100C20MPS1 | 55500 | 58500 | 15.2 | 11.7 | 8.1 | 2.36 | 65 | 53 | 212481767
CHAMPION HEATING AND COOLING | THF2B60T21 | XAHD60JBCN1 | Z8ES100C20LMPS1 | 55500 | 58500 | 15.2 | 11.7 | 8.1 | 2.36 | 65 | 53 | 212481766
FRASER-JOHNSTON | THF2B60T21 | XAHD60JBCN1 | Z8ES100C20LMPS1 | 55500 | 58500 | 15.2 | 11.7 | 8.1 | 2.36 | 65 | 53 | 212481765
LUXAIRE | THF2B60T21 | XAHD60JBCN1 | Z8ES100C20LMPS1 | 55500 | 58500 | 15.2 | 11.7 | 8.1 | 2.36 | 65 | 53 | 212481764
COLEMAN | THF2B60T21 | XAHD60JBCN1 | Z8ES100C20LMPS1 | 55500 | 58500 | 15.2 | 11.7 | 8.1 | 2.36 | 65 | 53 | 212481763
JOHNSON CONTROLS | THF2B60T21 | XAHD60JXXN1+TXV | Z8ES100C20LMPS1 | 55500 | 58500 | 15.2 | 11.7 | 8.1 | 2.36 | 65 | 53 | 212481762
COLEMAN | THF2B24T21 | XAUB36DXXN1+TXV | Z8ES040A12LMPS1 | 24000 | 22400 | 16 | 11.7 | 8.1 | 2.24 | 60 | 51 | 212486731
JOHNSON CONTROLS | THF2B24T21 | XAFB36DBAN1 | Z8ES040A12LMPS1 | 24000 | 22400 | 16 | 11.7 | 8.1 | 2.24 | 60 | 51 | 212486730
EVCON | RHP15024B21 | XAFB36DBAN1 | RL18040A12MPS1 | 24000 | 22400 | 16 | 11.7 | 8.1 | 2.24 | 60 | 51 | 212486729
GUARDIAN | RHP15024B21 | XAFB36DBAN1 | RL18040A12MPS1 | 24000 | 22400 | 16 | 11.7 | 8.1 | 2.24 | 60 | 51 | 212486728
CHAMPION HEATING AND COOLING | THF2B24T21 | XAFB36DBAN1 | Z8ES040A12LMPS1 | 24000 | 22400 | 16 | 11.7 | 8.1 | 2.24 | 60 | 51 | 212486727
FRASER-JOHNSTON | THF2B24T21 | XAFB36DBAN1 | Z8ES040A12LMPS1 | 24000 | 22400 | 16 | 11.7 | 8.1 | 2.24 | 60 | 51 | 212486726
LUXAIRE | THF2B24T21 | XAFB36DBAN1 | Z8ES040A12LMPS1 | 24000 | 22400 | 16 | 11.7 | 8.1 | 2.24 | 60 | 51 | 212486725
COLEMAN | THF2B24T21 | XAFB36DBAN1 | Z8ES040A12LMPS1 | 24000 | 22400 | 16 | 11.7 | 8.1 | 2.24 | 60 | 51 | 212486724
JOHNSON CONTROLS | THF2B24T21 | XAUB36DXXN1+TXV | Z8ES040A12SMPS1 | 24000 | 22400 | 16 | 11.7 | 8.1 | 2.24 | 60 | 51 | 212486723
CHAMPION HEATING AND COOLING | THF2B24T21 | XAUB36DXXN1+TXV | Z8ES040A12SMPS1 | 24000 | 22400 | 16 | 11.7 | 8.1 | 2.24 | 60 | 51 | 212486722
FRASER-JOHNSTON | THF2B24T21 | XAUB36DXXN1+TXV | Z8ES040A12SMPS1 | 24000 | 22400 | 16 | 11.7 | 8.1 | 2.24 | 60 | 51 | 212486721
LUXAIRE | THF2B24T21 | XAUB36DXXN1+TXV | Z8ES040A12SMPS1 | 24000 | 22400 | 16 | 11.7 | 8.1 | 2.24 | 60 | 51 | 212486720
COLEMAN | THF2B24T21 | XAUB36DXXN1+TXV | Z8ES040A12SMPS1 | 24000 | 22400 | 16 | 11.7 | 8.1 | 2.24 | 60 | 51 | 212486719
JOHNSON CONTROLS | THF2B24T21 | XAFB36DBAN1 | Z8ES040A12SMPS1 | 24000 | 22400 | 16 | 11.7 | 8.1 | 2.24 | 60 | 51 | 212486718
CHAMPION HEATING AND COOLING | THF2B24T21 | XAFB36DBAN1 | Z8ES040A12SMPS1 | 24000 | 22400 | 16 | 11.7 | 8.1 | 2.24 | 60 | 51 | 212486717
FRASER-JOHNSTON | THF2B24T21 | XAFB36DBAN1 | Z8ES040A12SMPS1 | 24000 | 22400 | 16 | 11.7 | 8.1 | 2.24 | 60 | 51 | 212486716
LUXAIRE | THF2B24T21 | XAFB36DBAN1 | Z8ES040A12SMPS1 | 24000 | 22400 | 16 | 11.7 | 8.1 | 2.24 | 60 | 51 | 212486715
COLEMAN | THF2B24T21 | XAFB36DBAN1 | Z8ES040A12SMPS1 | 24000 | 22400 | 16 | 11.7 | 8.1 | 2.24 | 60 | 51 | 212486714
JOHNSON CONTROLS | THF2B24T21 | XAFB36DXXN1+TXV | Z8ES040A12LMPS1 | 24000 | 22400 | 16 | 11.7 | 8.1 | 2.24 | 60 | 51 | 212486713
EVCON | RHP15024B21 | XAFB36DXXN1+TXV | RL18040A12MPS1 | 24000 | 22400 | 16 | 11.7 | 8.1 | 2.24 | 60 | 51 | 212486712
GUARDIAN | RHP15024B21 | XAFB36DXXN1+TXV | RL18040A12MPS1 | 24000 | 22400 | 16 | 11.7 | 8.1 | 2.24 | 60 | 51 | 212486711
CHAMPION HEATING AND COOLING | THF2B24T21 | XAFB36DXXN1+TXV | Z8ES040A12LMPS1 | 24000 | 22400 | 16 | 11.7 | 8.1 | 2.24 | 60 | 51 | 212486710
FRASER-JOHNSTON | THF2B24T21 | XAFB36DXXN1+TXV | Z8ES040A12LMPS1 | 24000 | 22400 | 16 | 11.7 | 8.1 | 2.24 | 60 | 51 | 212486709
LUXAIRE | THF2B24T21 | XAFB36DXXN1+TXV | Z8ES040A12LMPS1 | 24000 | 22400 | 16 | 11.7 | 8.1 | 2.24 | 60 | 51 | 212486708
COLEMAN | THF2B24T21 | XAFB36DXXN1+TXV | Z8ES040A12LMPS1 | 24000 | 22400 | 16 | 11.7 | 8.1 | 2.24 | 60 | 51 | 212486707
JOHNSON CONTROLS | THF2B24T21 | XAFB36DXXN1+TXV | Z8ES040A12SMPS1 | 24000 | 22400 | 16 | 11.7 | 8.1 | 2.24 | 60 | 51 | 212486706
CHAMPION HEATING AND COOLING | THF2B24T21 | XAFB36DXXN1+TXV | Z8ES040A12SMPS1 | 24000 | 22400 | 16 | 11.7 | 8.1 | 2.24 | 60 | 51 | 212486705
FRASER-JOHNSTON | THF2B24T21 | XAFB36DXXN1+TXV | Z8ES040A12SMPS1 | 24000 | 22400 | 16 | 11.7 | 8.1 | 2.24 | 60 | 51 | 212486704
LUXAIRE | THF2B24T21 | XAFB36DXXN1+TXV | Z8ES040A12SMPS1 | 24000 | 22400 | 16 | 11.7 | 8.1 | 2.24 | 60 | 51 | 212486703
COLEMAN | THF2B24T21 | XAFB36DXXN1+TXV | Z8ES040A12SMPS1 | 24000 | 22400 | 16 | 11.7 | 8.1 | 2.24 | 60 | 51 | 212486702
JOHNSON CONTROLS | THF2B24T21 | XAFC36DBAN1 | Z8ES080B12LMPS1 | 24000 | 22200 | 15.2 | 11.7 | 8.1 | 2.26 | 60 | 51 | 212486701
EVCON | RHP15024B21 | XAFC36DBAN1 | RL18080B12MPS1 | 24000 | 22200 | 15.2 | 11.7 | 8.1 | 2.26 | 60 | 51 | 212486700
GUARDIAN | RHP15024B21 | XAFC36DBAN1 | RL18080B12MPS1 | 24000 | 22200 | 15.2 | 11.7 | 8.1 | 2.26 | 60 | 51 | 212486699
CHAMPION HEATING AND COOLING | THF2B24T21 | XAFC36DBAN1 | Z8ES080B12LMPS1 | 24000 | 22200 | 15.2 | 11.7 | 8.1 | 2.26 | 60 | 51 | 212486698
FRASER-JOHNSTON | THF2B24T21 | XAFC36DBAN1 | Z8ES080B12LMPS1 | 24000 | 22200 | 15.2 | 11.7 | 8.1 | 2.26 | 60 | 51 | 212486697
LUXAIRE | THF2B24T21 | XAFC36DBAN1 | Z8ES080B12LMPS1 | 24000 | 22200 | 15.2 | 11.7 | 8.1 | 2.26 | 60 | 51 | 212486696
COLEMAN | THF2B24T21 | XAFC36DBAN1 | Z8ES080B12LMPS1 | 24000 | 22200 | 15.2 | 11.7 | 8.1 | 2.26 | 60 | 51 | 212486695
JOHNSON CONTROLS | THF2B24T21 | XAFC36DBAN1 | Z8ES080B12SMPS1 | 24000 | 22200 | 15.2 | 11.7 | 8.1 | 2.26 | 60 | 51 | 212486694
CHAMPION HEATING AND COOLING | THF2B24T21 | XAFC36DBAN1 | Z8ES080B12SMPS1 | 24000 | 22200 | 15.2 | 11.7 | 8.1 | 2.26 | 60 | 51 | 212486693
FRASER-JOHNSTON | THF2B24T21 | XAFC36DBAN1 | Z8ES080B12SMPS1 | 24000 | 22200 | 15.2 | 11.7 | 8.1 | 2.26 | 60 | 51 | 212486692
LUXAIRE | THF2B24T21 | XAFC36DBAN1 | Z8ES080B12SMPS1 | 24000 | 22200 | 15.2 | 11.7 | 8.1 | 2.26 | 60 | 51 | 212486691
COLEMAN | THF2B24T21 | XAFC36DBAN1 | Z8ES080B12SMPS1 | 24000 | 22200 | 15.2 | 11.7 | 8.1 | 2.26 | 60 | 51 | 212486690
JOHNSON CONTROLS | THF2B24T21 | XAFC36DXXN1+TXV | Z8ES080B12LMPS1 | 24000 | 22200 | 15.2 | 11.7 | 8.1 | 2.26 | 60 | 51 | 212486689
EVCON | RHP15024B21 | XAFC36DXXN1+TXV | RL18080B12MPS1 | 24000 | 22200 | 15.2 | 11.7 | 8.1 | 2.26 | 60 | 51 | 212486688
GUARDIAN | RHP15024B21 | XAFC36DXXN1+TXV | RL18080B12MPS1 | 24000 | 22200 | 15.2 | 11.7 | 8.1 | 2.26 | 60 | 51 | 212486687
CHAMPION HEATING AND COOLING | THF2B24T21 | XAFC36DXXN1+TXV | Z8ES080B12LMPS1 | 24000 | 22200 | 15.2 | 11.7 | 8.1 | 2.26 | 60 | 51 | 212486686
FRASER-JOHNSTON | THF2B24T21 | XAFC36DXXN1+TXV | Z8ES080B12LMPS1 | 24000 | 22200 | 15.2 | 11.7 | 8.1 | 2.26 | 60 | 51 | 212486685
LUXAIRE | THF2B24T21 | XAFC36DXXN1+TXV | Z8ES080B12LMPS1 | 24000 | 22200 | 15.2 | 11.7 | 8.1 | 2.26 | 60 | 51 | 212486684
COLEMAN | THF2B24T21 | XAFC36DXXN1+TXV | Z8ES080B12LMPS1 | 24000 | 22200 | 15.2 | 11.7 | 8.1 | 2.26 | 60 | 51 | 212486683
JOHNSON CONTROLS | THF2B24T21 | XAFC36DXXN1+TXV | Z8ES080B12SMPS1 | 24000 | 22200 | 15.2 | 11.7 | 8.1 | 2.26 | 60 | 51 | 212486682
CHAMPION HEATING AND COOLING | THF2B24T21 | XAFC36DXXN1+TXV | Z8ES080B12SMPS1 | 24000 | 22200 | 15.2 | 11.7 | 8.1 | 2.26 | 60 | 51 | 212486681
FRASER-JOHNSTON | THF2B24T21 | XAFC36DXXN1+TXV | Z8ES080B12SMPS1 | 24000 | 22200 | 15.2 | 11.7 | 8.1 | 2.26 | 60 | 51 | 212486680
LUXAIRE | THF2B24T21 | XAFC36DXXN1+TXV | Z8ES080B12SMPS1 | 24000 | 22200 | 15.2 | 11.7 | 8.1 | 2.26 | 60 | 51 | 212486679
COLEMAN | THF2B24T21 | XAFC36DXXN1+TXV | Z8ES080B12SMPS1 | 24000 | 22200 | 15.2 | 11.7 | 8.1 | 2.26 | 60 | 51 | 212486678
JOHNSON CONTROLS | THF2B24T21 | XAUB30CXXN1+TXV | Z8ES040A12LMPS1 | 24000 | 22400 | 16 | 11.7 | 8.1 | 2.2 | 63 | 52 | 212486677
EVCON | RHP15024B21 | XAUB30CXXN1+TXV | RL18040A12MPS1 | 24000 | 22400 | 16 | 11.7 | 8.1 | 2.2 | 63 | 52 | 212486676
GUARDIAN | RHP15024B21 | XAUB30CXXN1+TXV | RL18040A12MPS1 | 24000 | 22400 | 16 | 11.7 | 8.1 | 2.2 | 63 | 52 | 212486675
CHAMPION HEATING AND COOLING | THF2B24T21 | XAUB30CXXN1+TXV | Z8ES040A12LMPS1 | 24000 | 22400 | 16 | 11.7 | 8.1 | 2.2 | 63 | 52 | 212486674
FRASER-JOHNSTON | THF2B24T21 | XAUB30CXXN1+TXV | Z8ES040A12LMPS1 | 24000 | 22400 | 16 | 11.7 | 8.1 | 2.2 | 63 | 52 | 212486673
LUXAIRE | THF2B24T21 | XAUB30CXXN1+TXV | Z8ES040A12LMPS1 | 24000 | 22400 | 16 | 11.7 | 8.1 | 2.2 | 63 | 52 | 212486672
COLEMAN | THF2B24T21 | XAUB30CXXN1+TXV | Z8ES040A12LMPS1 | 24000 | 22400 | 16 | 11.7 | 8.1 | 2.2 | 63 | 52 | 212486671
JOHNSON CONTROLS | THF2B24T21 | XAFB30CBAN1 | Z8ES040A12LMPS1 | 24000 | 22400 | 16 | 11.7 | 8.1 | 2.2 | 63 | 52 | 212486670
EVCON | RHP15024B21 | XAFB30CBAN1 | RL18040A12MPS1 | 24000 | 22400 | 16 | 11.7 | 8.1 | 2.2 | 63 | 52 | 212486669
GUARDIAN | RHP15024B21 | XAFB30CBAN1 | RL18040A12MPS1 | 24000 | 22400 | 16 | 11.7 | 8.1 | 2.2 | 63 | 52 | 212486668
CHAMPION HEATING AND COOLING | THF2B24T21 | XAFB30CBAN1 | Z8ES040A12LMPS1 | 24000 | 22400 | 16 | 11.7 | 8.1 | 2.2 | 63 | 52 | 212486667
FRASER-JOHNSTON | THF2B24T21 | XAFB30CBAN1 | Z8ES040A12LMPS1 | 24000 | 22400 | 16 | 11.7 | 8.1 | 2.2 | 63 | 52 | 212486666
LUXAIRE | THF2B24T21 | XAFB30CBAN1 | Z8ES040A12LMPS1 | 24000 | 22400 | 16 | 11.7 | 8.1 | 2.2 | 63 | 52 | 212486665
COLEMAN | THF2B24T21 | XAFB30CBAN1 | Z8ES040A12LMPS1 | 24000 | 22400 | 16 | 11.7 | 8.1 | 2.2 | 63 | 52 | 212486664
JOHNSON CONTROLS | THF2B24T21 | XAUB30CXXN1+TXV | Z8ES040A12SMPS1 | 24000 | 22400 | 16 | 11.7 | 8.1 | 2.2 | 63 | 52 | 212486663
CHAMPION HEATING AND COOLING | THF2B24T21 | XAUB30CXXN1+TXV | Z8ES040A12SMPS1 | 24000 | 22400 | 16 | 11.7 | 8.1 | 2.2 | 63 | 52 | 212486662
FRASER-JOHNSTON | THF2B24T21 | XAUB30CXXN1+TXV | Z8ES040A12SMPS1 | 24000 | 22400 | 16 | 11.7 | 8.1 | 2.2 | 63 | 52 | 212486661
YORK | YH2F24TB21 | XAFB30CBAN1 | Y81E080B12SMPS1 | 23800 | 22200 | 16 | 11.7 | 8.1 | 2.22 | 63 | 52 | 212475977
YORK | YH2F24TB21 | XAFB30CXXN1+TXV | Y81E080B12LMPS1 | 23800 | 22200 | 16 | 11.7 | 8.1 | 2.22 | 63 | 52 | 212475975
YORK | YH2F24TB21 | XAFB30CXXN1+TXV | Y81E080B12SMPS1 | 23800 | 22200 | 16 | 11.7 | 8.1 | 2.22 | 63 | 52 | 212475973
YORK | YH2F48TB21 | XAHC60HBCN1 | Y81E100C20LMPS1 | 45500 | 44000 | 16 | 11.7 | 8.1 | 2.4 | 70 | 55 | 212475955
YORK | YH2F48TB21 | XAHC60HXXN1+TXV | Y81E100C20LMPS1 | 45500 | 44000 | 16 | 11.7 | 8.1 | 2.4 | 70 | 55 | 212475953
YORK | YH2F42TB21 | XAUC48FXXN1+TXV | Y81E080B12LMPS1 | 40000 | 39500 | 15.2 | 11.7 | 8.1 | 2.2 | 64 | 53 | 212475947
YORK | YH2F42TB21 | XAFC48FBCN1 | Y81E080B12LMPS1 | 40000 | 39500 | 15.2 | 11.7 | 8.1 | 2.2 | 64 | 53 | 212475945
YORK | YH2F42TB21 | XAFC48FXXN1+TXV | Y81E080B12LMPS1 | 40000 | 39500 | 15.2 | 11.7 | 8.1 | 2.2 | 64 | 53 | 212475943
YORK | YH2F42TB21 | XAUC48FXXN1+TXV | Y81E080C20LMPS1 | 40500 | 40000 | 16 | 11.7 | 8.1 | 2.22 | 64 | 53 | 212475941
YORK | YH2F42TB21 | XAFC48FBCN1 | Y81E080C20LMPS1 | 40500 | 40000 | 16 | 11.7 | 8.1 | 2.22 | 64 | 53 | 212475939
YORK | YH2F42TB21 | XAFC48FXXN1+TXV | Y81E080C20LMPS1 | 40500 | 40000 | 16 | 11.7 | 8.1 | 2.22 | 64 | 53 | 212475937
YORK | YH2F42TB21 | XAUC48FXXN1+TXV | Y81E100C16LMPS1 | 40500 | 40000 | 15.2 | 11.7 | 8.1 | 2.22 | 64 | 53 | 212475935
YORK | YH2F42TB21 | XAFC48FBCN1 | Y81E100C16LMPS1 | 40500 | 40000 | 15.2 | 11.7 | 8.1 | 2.22 | 64 | 53 | 212475933
YORK | YH2F42TB21 | XAFC48FXXN1+TXV | Y81E100C16LMPS1 | 40500 | 40000 | 15.2 | 11.7 | 8.1 | 2.22 | 64 | 53 | 212475931
YORK | YH2F42TB21 | XAHC48FBCN1 | Y81E100C20LMPS1 | 40500 | 40500 | 16 | 12 | 8.1 | 2.36 | 64 | 55 | 212475929
YORK | YH2F42TB21 | XAHC48FXXN1+TXV | Y81E100C20LMPS1 | 40500 | 40500 | 16 | 12 | 8.1 | 2.36 | 64 | 55 | 212475927
YORK | YZT48B21 | XAHC60HXXN1+TXV | Y81E100C16LMPS1 | 46000 | 48000 | 17 | 12 | 8.1 | 2.22 | 68 | 50 | 212475920
YORK | YH2F36TB21 | XAFD48FBCN1 | Y81E100C16LMPS1 | 35000 | 34000 | 15.2 | 11.7 | 8.1 | 2.16 | 65 | 54 | 212475918
YORK | YH2F36TB21 | XAFD48FBCN1 | Y81E100C16SMPS1 | 35000 | 34000 | 15.2 | 11.7 | 8.1 | 2.16 | 65 | 54 | 212475916
YORK | YH2F36TB21 | XAFD48FXXN1+TXV | Y81E100C16LMPS1 | 35000 | 34000 | 15.2 | 11.7 | 8.1 | 2.16 | 65 | 54 | 212475914
YORK | YH2F36TB21 | XAFD48FXXN1+TXV | Y81E100C16SMPS1 | 35000 | 34000 | 15.2 | 11.7 | 8.1 | 2.16 | 65 | 54 | 212475912
JOHNSON CONTROLS | THF2B60T21 | XAFD60JBCN1 | Z8ES120C16LMPS1 | 54000 | 57000 | 15.2 | 11.7 | 8.1 | 2.4 | 68 | 55 | 212480038
EVCON | RHP15060B21 | XAFD60JBCN1 | RL18120C16MPS1 | 54000 | 57000 | 15.2 | 11.7 | 8.1 | 2.4 | 68 | 55 | 212480036
GUARDIAN | RHP15060B21 | XAFD60JBCN1 | RL18120C16MPS1 | 54000 | 57000 | 15.2 | 11.7 | 8.1 | 2.4 | 68 | 55 | 212480034
CHAMPION HEATING AND COOLING | THF2B60T21 | XAFD60JBCN1 | Z8ES120C16LMPS1 | 54000 | 57000 | 15.2 | 11.7 | 8.1 | 2.4 | 68 | 55 | 212480032
FRASER-JOHNSTON | THF2B60T21 | XAFD60JBCN1 | Z8ES120C16LMPS1 | 54000 | 57000 | 15.2 | 11.7 | 8.1 | 2.4 | 68 | 55 | 212480030
LUXAIRE | THF2B60T21 | XAFD60JBCN1 | Z8ES120C16LMPS1 | 54000 | 57000 | 15.2 | 11.7 | 8.1 | 2.4 | 68 | 55 | 212480028
COLEMAN | THF2B60T21 | XAFD60JBCN1 | Z8ES120C16LMPS1 | 54000 | 57000 | 15.2 | 11.7 | 8.1 | 2.4 | 68 | 55 | 212480026
JOHNSON CONTROLS | THF2B60T21 | XAFD60JXXN1+TXV | Z8ES120C16LMPS1 | 54000 | 57000 | 15.2 | 11.7 | 8.1 | 2.4 | 68 | 55 | 212480025
EVCON | RHP15060B21 | XAFD60JXXN1+TXV | RL18120C16MPS1 | 54000 | 57000 | 15.2 | 11.7 | 8.1 | 2.4 | 68 | 55 | 212480023
GUARDIAN | RHP15060B21 | XAFD60JXXN1+TXV | RL18120C16MPS1 | 54000 | 57000 | 15.2 | 11.7 | 8.1 | 2.4 | 68 | 55 | 212480021
CHAMPION HEATING AND COOLING | THF2B60T21 | XAFD60JXXN1+TXV | Z8ES120C16LMPS1 | 54000 | 57000 | 15.2 | 11.7 | 8.1 | 2.4 | 68 | 55 | 212480019
FRASER-JOHNSTON | THF2B60T21 | XAFD60JXXN1+TXV | Z8ES120C16LMPS1 | 54000 | 57000 | 15.2 | 11.7 | 8.1 | 2.4 | 68 | 55 | 212480018
LUXAIRE | THF2B60T21 | XAFD60JXXN1+TXV | Z8ES120C16LMPS1 | 54000 | 57000 | 15.2 | 11.7 | 8.1 | 2.4 | 68 | 55 | 212480016
COLEMAN | THF2B60T21 | XAFD60JXXN1+TXV | Z8ES120C16LMPS1 | 54000 | 57000 | 15.2 | 11.7 | 8.1 | 2.4 | 68 | 55 | 212480014
JOHNSON CONTROLS | THF2B60T21 | XAFD60JBCN1 | Z8ES130D20LMPS1 | 53500 | 57000 | 15.2 | 11.7 | 8.1 | 2.4 | 68 | 55 | 212484970
EVCON | RHP15060B21 | XAFD60JBCN1 | RL18130D20MPS1 | 53500 | 57000 | 15.2 | 11.7 | 8.1 | 2.4 | 68 | 55 | 212484969
GUARDIAN | RHP15060B21 | XAFD60JBCN1 | RL18130D20MPS1 | 53500 | 57000 | 15.2 | 11.7 | 8.1 | 2.4 | 68 | 55 | 212484968
CHAMPION HEATING AND COOLING | THF2B60T21 | XAFD60JBCN1 | Z8ES130D20LMPS1 | 53500 | 57000 | 15.2 | 11.7 | 8.1 | 2.4 | 68 | 55 | 212484967
FRASER-JOHNSTON | THF2B60T21 | XAFD60JBCN1 | Z8ES130D20LMPS1 | 53500 | 57000 | 15.2 | 11.7 | 8.1 | 2.4 | 68 | 55 | 212484966
COLEMAN | THF2B60T21 | XAFD60JBCN1 | Z8ES130D20LMPS1 | 53500 | 57000 | 15.2 | 11.7 | 8.1 | 2.4 | 68 | 55 | 212484964
YORK | YH2F24TB21 | XAHB36DBAN1 | Y81E100B12LMPS1 | 24000 | 21200 | 16 | 11.7 | 8.1 | 2.28 | 66 | 54 | 212475990
FRASER-JOHNSTON | THF2B60T21 | XAFD60JXXN1+TXV | Z8ES130D20LMPS1 | 53500 | 57000 | 15.2 | 11.7 | 8.1 | 2.4 | 68 | 55 | 212484959
GUARDIAN | RHP15060B21 | XAFD60JXXN1+TXV | RL18130D20MPS1 | 53500 | 57000 | 15.2 | 11.7 | 8.1 | 2.4 | 68 | 55 | 212484961
JOHNSON CONTROLS | THF2B60T21 | XAFD60JXXN1+TXV | Z8ES130D20LMPS1 | 53500 | 57000 | 15.2 | 11.7 | 8.1 | 2.4 | 68 | 55 | 212484963
EVCON | RHP15060B21 | XAFD60JXXN1+TXV | RL18130D20MPS1 | 53500 | 57000 | 15.2 | 11.7 | 8.1 | 2.4 | 68 | 55 | 212484962
CHAMPION HEATING AND COOLING | THF2B60T21 | XAFD60JXXN1+TXV | Z8ES130D20LMPS1 | 53500 | 57000 | 15.2 | 11.7 | 8.1 | 2.4 | 68 | 55 | 212484960
LUXAIRE | THF2B60T21 | XAFD60JXXN1+TXV | Z8ES130D20LMPS1 | 53500 | 57000 | 15.2 | 11.7 | 8.1 | 2.4 | 68 | 55 | 212484958
YORK | YH2F24TB21 | XAHB36DBAN1 | Y81E100B12SMPS1 | 24000 | 21200 | 16 | 11.7 | 8.1 | 2.28 | 66 | 54 | 212475988
YORK | YH2F24TB21 | XAHB36DXXN1+TXV | Y81E100B12LMPS1 | 24000 | 21200 | 16 | 11.7 | 8.1 | 2.28 | 66 | 54 | 212475987
YORK | YH2F24TB21 | XAHB36DXXN1+TXV | Y81E100B12SMPS1 | 24000 | 21200 | 16 | 11.7 | 8.1 | 2.28 | 66 | 54 | 212475985
YORK | YH2F24TB21 | XAUB30CXXN1+TXV | Y81E080B12LMPS1 | 23800 | 22200 | 16 | 11.7 | 8.1 | 2.22 | 63 | 52 | 212475983
YORK | YH2F24TB21 | XAFB30CBAN1 | Y81E080B12LMPS1 | 23800 | 22200 | 16 | 11.7 | 8.1 | 2.22 | 63 | 52 | 212475981
YORK | YH2F24TB21 | XAUB30CXXN1+TXV | Y81E080B12SMPS1 | 23800 | 22200 | 16 | 11.7 | 8.1 | 2.22 | 63 | 52 | 212475979
LUXAIRE | THF2B48T21 | XAHC60GBCN1 | Z8ES120C16LMPS1 | 46500 | 45500 | 16 | 11.7 | 8.1 | 2.36 | 67 | 55 | 212483269
COLEMAN | THF2B48T21 | XAHC60GBCN1 | Z8ES120C16LMPS1 | 46500 | 45500 | 16 | 11.7 | 8.1 | 2.36 | 67 | 55 | 212483266
JOHNSON CONTROLS | THF2B48T21 | XAHC60GXXN1+TXV | Z8ES120C16LMPS1 | 46500 | 45500 | 16 | 11.7 | 8.1 | 2.36 | 67 | 55 | 212483106
EVCON | RHP15048B21 | XAHC60GXXN1+TXV | RL18120C16MPS1 | 46500 | 45500 | 16 | 11.7 | 8.1 | 2.36 | 67 | 55 | 212483103
GUARDIAN | RHP15048B21 | XAHC60GXXN1+TXV | RL18120C16MPS1 | 46500 | 45500 | 16 | 11.7 | 8.1 | 2.36 | 67 | 55 | 212483099
CHAMPION HEATING AND COOLING | THF2B48T21 | XAHC60GXXN1+TXV | Z8ES120C16LMPS1 | 46500 | 45500 | 16 | 11.7 | 8.1 | 2.36 | 67 | 55 | 212483095
FRASER-JOHNSTON | THF2B48T21 | XAHC60GXXN1+TXV | Z8ES120C16LMPS1 | 46500 | 45500 | 16 | 11.7 | 8.1 | 2.36 | 67 | 55 | 212483090
LUXAIRE | THF2B48T21 | XAHC60GXXN1+TXV | Z8ES120C16LMPS1 | 46500 | 45500 | 16 | 11.7 | 8.1 | 2.36 | 67 | 55 | 212483085
COLEMAN | THF2B48T21 | XAHC60GXXN1+TXV | Z8ES120C16LMPS1 | 46500 | 45500 | 16 | 11.7 | 8.1 | 2.36 | 67 | 55 | 212483080
JOHNSON CONTROLS | THF2B42T21 | XAHC48FBCN1 | Z8ES080C16LMPS1 | 41000 | 40500 | 16 | 12 | 8.1 | 2.38 | 64 | 55 | 212483076
EVCON | RHP15042B21 | XAHC48FBCN1 | RL18080C16MPS1 | 41000 | 40500 | 16 | 12 | 8.1 | 2.38 | 64 | 55 | 212483072
GUARDIAN | RHP15042B21 | XAHC48FBCN1 | RL18080C16MPS1 | 41000 | 40500 | 16 | 12 | 8.1 | 2.38 | 64 | 55 | 212483067
CHAMPION HEATING AND COOLING | THF2B42T21 | XAHC48FBCN1 | Z8ES080C16LMPS1 | 41000 | 40500 | 16 | 12 | 8.1 | 2.38 | 64 | 55 | 212483064
FRASER-JOHNSTON | THF2B42T21 | XAHC48FBCN1 | Z8ES080C16LMPS1 | 41000 | 40500 | 16 | 12 | 8.1 | 2.38 | 64 | 55 | 212483061
LUXAIRE | THF2B42T21 | XAHC48FBCN1 | Z8ES080C16LMPS1 | 41000 | 40500 | 16 | 12 | 8.1 | 2.38 | 64 | 55 | 212483059
COLEMAN | THF2B42T21 | XAHC48FBCN1 | Z8ES080C16LMPS1 | 41000 | 40500 | 16 | 12 | 8.1 | 2.38 | 64 | 55 | 212483056
JOHNSON CONTROLS | THF2B42T21 | XAHC48FXXN1+TXV | Z8ES120C16LMPS1 | 41000 | 41000 | 16 | 11.7 | 8.1 | 2.36 | 64 | 55 | 212477583
EVCON | RHP15042B21 | XAHC48FXXN1+TXV | RL18120C16MPS1 | 41000 | 41000 | 16 | 11.7 | 8.1 | 2.36 | 64 | 55 | 212477582
GUARDIAN | RHP15042B21 | XAHC48FXXN1+TXV | RL18120C16MPS1 | 41000 | 41000 | 16 | 11.7 | 8.1 | 2.36 | 64 | 55 | 212477581
JOHNSON CONTROLS | THF2B60T21 | XAFD60JBCN1 | Z8ES080C16LMPS1 | 53500 | 57000 | 15.2 | 11.7 | 8.1 | 2.42 | 68 | 55 | 212481783
EVCON | RHP15060B21 | XAFD60JBCN1 | RL18080C16MPS1 | 53500 | 57000 | 15.2 | 11.7 | 8.1 | 2.42 | 68 | 55 | 212481782
GUARDIAN | RHP15060B21 | XAFD60JBCN1 | RL18080C16MPS1 | 53500 | 57000 | 15.2 | 11.7 | 8.1 | 2.42 | 68 | 55 | 212481781
CHAMPION HEATING AND COOLING | THF2B60T21 | XAFD60JBCN1 | Z8ES080C16LMPS1 | 53500 | 57000 | 15.2 | 11.7 | 8.1 | 2.42 | 68 | 55 | 212481780
FRASER-JOHNSTON | THF2B60T21 | XAFD60JBCN1 | Z8ES080C16LMPS1 | 53500 | 57000 | 15.2 | 11.7 | 8.1 | 2.42 | 68 | 55 | 212481779
LUXAIRE | THF2B60T21 | XAFD60JBCN1 | Z8ES080C16LMPS1 | 53500 | 57000 | 15.2 | 11.7 | 8.1 | 2.42 | 68 | 55 | 212481778
COLEMAN | THF2B60T21 | XAFD60JBCN1 | Z8ES080C16LMPS1 | 53500 | 57000 | 15.2 | 11.7 | 8.1 | 2.42 | 68 | 55 | 212481777
JOHNSON CONTROLS | THF2B60T21 | XAFD60JXXN1+TXV | Z8ES080C16LMPS1 | 53500 | 57000 | 15.2 | 11.7 | 8.1 | 2.42 | 68 | 55 | 212481776
EVCON | RHP15060B21 | XAFD60JXXN1+TXV | RL18080C16MPS1 | 53500 | 57000 | 15.2 | 11.7 | 8.1 | 2.42 | 68 | 55 | 212481775
GUARDIAN | RHP15060B21 | XAFD60JXXN1+TXV | RL18080C16MPS1 | 53500 | 57000 | 15.2 | 11.7 | 8.1 | 2.42 | 68 | 55 | 212481774
CHAMPION HEATING AND COOLING | THF2B60T21 | XAFD60JXXN1+TXV | Z8ES080C16LMPS1 | 53500 | 57000 | 15.2 | 11.7 | 8.1 | 2.42 | 68 | 55 | 212481773
FRASER-JOHNSTON | THF2B60T21 | XAFD60JXXN1+TXV | Z8ES080C16LMPS1 | 53500 | 57000 | 15.2 | 11.7 | 8.1 | 2.42 | 68 | 55 | 212481772
LUXAIRE | THF2B60T21 | XAFD60JXXN1+TXV | Z8ES080C16LMPS1 | 53500 | 57000 | 15.2 | 11.7 | 8.1 | 2.42 | 68 | 55 | 212481771
COLEMAN | THF2B60T21 | XAFD60JXXN1+TXV | Z8ES080C16LMPS1 | 53500 | 57000 | 15.2 | 11.7 | 8.1 | 2.42 | 68 | 55 | 212481770
LUXAIRE | THF2B60T21 | XAFD60JBCN1 | Z8ES130D20LMPS1 | 53500 | 57000 | 15.2 | 11.7 | 8.1 | 2.4 | 68 | 55 | 212484965
COLEMAN | THF2B60T21 | XAFD60JXXN1+TXV | Z8ES130D20LMPS1 | 53500 | 57000 | 15.2 | 11.7 | 8.1 | 2.4 | 68 | 55 | 212484957
JOHNSON CONTROLS | THF2B42T21 | XAHC48FXXN1+TXV | Z8ES080C16LMPS1 | 41000 | 40500 | 16 | 12 | 8.1 | 2.38 | 64 | 55 | 212482980
EVCON | RHP15042B21 | XAHC48FXXN1+TXV | RL18080C16MPS1 | 41000 | 40500 | 16 | 12 | 8.1 | 2.38 | 64 | 55 | 212482975
GUARDIAN | RHP15042B21 | XAHC48FXXN1+TXV | RL18080C16MPS1 | 41000 | 40500 | 16 | 12 | 8.1 | 2.38 | 64 | 55 | 212482971
CHAMPION HEATING AND COOLING | THF2B42T21 | XAHC48FXXN1+TXV | Z8ES080C16LMPS1 | 41000 | 40500 | 16 | 12 | 8.1 | 2.38 | 64 | 55 | 212482967
FRASER-JOHNSTON | THF2B42T21 | XAHC48FXXN1+TXV | Z8ES080C16LMPS1 | 41000 | 40500 | 16 | 12 | 8.1 | 2.38 | 64 | 55 | 212482963
LUXAIRE | THF2B42T21 | XAHC48FXXN1+TXV | Z8ES080C16LMPS1 | 41000 | 40500 | 16 | 12 | 8.1 | 2.38 | 64 | 55 | 212482959
COLEMAN | THF2B42T21 | XAHC48FXXN1+TXV | Z8ES080C16LMPS1 | 41000 | 40500 | 16 | 12 | 8.1 | 2.38 | 64 | 55 | 212482954
JOHNSON CONTROLS | THF2B42T21 | XAHC48FBCN1 | Z8ES120C16LMPS1 | 41000 | 41000 | 16 | 11.7 | 8.1 | 2.36 | 64 | 55 | 212482950
EVCON | RHP15042B21 | XAHC48FBCN1 | RL18120C16MPS1 | 41000 | 41000 | 16 | 11.7 | 8.1 | 2.36 | 64 | 55 | 212482947
GUARDIAN | RHP15042B21 | XAHC48FBCN1 | RL18120C16MPS1 | 41000 | 41000 | 16 | 11.7 | 8.1 | 2.36 | 64 | 55 | 212482944
CHAMPION HEATING AND COOLING | THF2B42T21 | XAHC48FBCN1 | Z8ES120C16LMPS1 | 41000 | 41000 | 16 | 11.7 | 8.1 | 2.36 | 64 | 55 | 212482940
FRASER-JOHNSTON | THF2B42T21 | XAHC48FBCN1 | Z8ES120C16LMPS1 | 41000 | 41000 | 16 | 11.7 | 8.1 | 2.36 | 64 | 55 | 212482936
LUXAIRE | THF2B42T21 | XAHC48FBCN1 | Z8ES120C16LMPS1 | 41000 | 41000 | 16 | 11.7 | 8.1 | 2.36 | 64 | 55 | 212482932
COLEMAN | THF2B42T21 | XAHC48FBCN1 | Z8ES120C16LMPS1 | 41000 | 41000 | 16 | 11.7 | 8.1 | 2.36 | 64 | 55 | 212482929
JOHNSON CONTROLS | THF2B42T21 | XAUC48FXXN1+TXV | Z8ES100C20LMPS1 | 40500 | 40000 | 15.2 | 11.7 | 8.1 | 2.22 | 64 | 53 | 212482858
EVCON | RHP15042B21 | XAUC48FXXN1+TXV | RL18100C20MPS1 | 40500 | 40000 | 15.2 | 11.7 | 8.1 | 2.22 | 64 | 53 | 212482856
GUARDIAN | RHP15042B21 | XAUC48FXXN1+TXV | RL18100C20MPS1 | 40500 | 40000 | 15.2 | 11.7 | 8.1 | 2.22 | 64 | 53 | 212482851
CHAMPION HEATING AND COOLING | THF2B42T21 | XAUC48FXXN1+TXV | Z8ES100C20LMPS1 | 40500 | 40000 | 15.2 | 11.7 | 8.1 | 2.22 | 64 | 53 | 212482848
FRASER-JOHNSTON | THF2B42T21 | XAUC48FXXN1+TXV | Z8ES100C20LMPS1 | 40500 | 40000 | 15.2 | 11.7 | 8.1 | 2.22 | 64 | 53 | 212482844
LUXAIRE | THF2B42T21 | XAUC48FXXN1+TXV | Z8ES100C20LMPS1 | 40500 | 40000 | 15.2 | 11.7 | 8.1 | 2.22 | 64 | 53 | 212482840
COLEMAN | THF2B42T21 | XAUC48FXXN1+TXV | Z8ES100C20LMPS1 | 40500 | 40000 | 15.2 | 11.7 | 8.1 | 2.22 | 64 | 53 | 212482836
JOHNSON CONTROLS | THF2B42T21 | XAFC48FBCN1 | Z8ES100C20LMPS1 | 40500 | 40000 | 15.2 | 11.7 | 8.1 | 2.22 | 64 | 53 | 212482832
EVCON | RHP15042B21 | XAFC48FBCN1 | RL18100C20MPS1 | 40500 | 40000 | 15.2 | 11.7 | 8.1 | 2.22 | 64 | 53 | 212482828
GUARDIAN | RHP15042B21 | XAFC48FBCN1 | RL18100C20MPS1 | 40500 | 40000 | 15.2 | 11.7 | 8.1 | 2.22 | 64 | 53 | 212482827
CHAMPION HEATING AND COOLING | THF2B42T21 | XAFC48FBCN1 | Z8ES100C20LMPS1 | 40500 | 40000 | 15.2 | 11.7 | 8.1 | 2.22 | 64 | 53 | 212482826
FRASER-JOHNSTON | THF2B42T21 | XAFC48FBCN1 | Z8ES100C20LMPS1 | 40500 | 40000 | 15.2 | 11.7 | 8.1 | 2.22 | 64 | 53 | 212482823
LUXAIRE | THF2B42T21 | XAFC48FBCN1 | Z8ES100C20LMPS1 | 40500 | 40000 | 15.2 | 11.7 | 8.1 | 2.22 | 64 | 53 | 212482819
EVCON | RHP15048B21 | XAHC60HXXN1+TXV | RL18100C20MPS1 | 45500 | 44000 | 16 | 11.7 | 8.1 | 2.4 | 70 | 55 | 212478618
GUARDIAN | RHP15048B21 | XAHC60HXXN1+TXV | RL18100C20MPS1 | 45500 | 44000 | 16 | 11.7 | 8.1 | 2.4 | 70 | 55 | 212478616
CHAMPION HEATING AND COOLING | THF2B48T21 | XAHC60HXXN1+TXV | Z8ES100C20LMPS1 | 45500 | 44000 | 16 | 11.7 | 8.1 | 2.4 | 70 | 55 | 212478615
FRASER-JOHNSTON | THF2B48T21 | XAHC60HXXN1+TXV | Z8ES100C20LMPS1 | 45500 | 44000 | 16 | 11.7 | 8.1 | 2.4 | 70 | 55 | 212478613
LUXAIRE | THF2B48T21 | XAHC60HXXN1+TXV | Z8ES100C20LMPS1 | 45500 | 44000 | 16 | 11.7 | 8.1 | 2.4 | 70 | 55 | 212478611
COLEMAN | THF2B48T21 | XAHC60HXXN1+TXV | Z8ES100C20LMPS1 | 45500 | 44000 | 16 | 11.7 | 8.1 | 2.4 | 70 | 55 | 212478610
JOHNSON CONTROLS | THF2B48T21 | XAHC60HBCN1 | Z8ES080C16LMPS1 | 45500 | 44500 | 16 | 11.7 | 8.1 | 2.4 | 69 | 55 | 212483727
EVCON | RHP15048B21 | XAHC60HBCN1 | RL18080C16MPS1 | 45500 | 44500 | 16 | 11.7 | 8.1 | 2.4 | 69 | 55 | 212483721
GUARDIAN | RHP15048B21 | XAHC60HBCN1 | RL18080C16MPS1 | 45500 | 44500 | 16 | 11.7 | 8.1 | 2.4 | 69 | 55 | 212483716
CHAMPION HEATING AND COOLING | THF2B48T21 | XAHC60HBCN1 | Z8ES080C16LMPS1 | 45500 | 44500 | 16 | 11.7 | 8.1 | 2.4 | 69 | 55 | 212483712
FRASER-JOHNSTON | THF2B48T21 | XAHC60HBCN1 | Z8ES080C16LMPS1 | 45500 | 44500 | 16 | 11.7 | 8.1 | 2.4 | 69 | 55 | 212483711
LUXAIRE | THF2B48T21 | XAHC60HBCN1 | Z8ES080C16LMPS1 | 45500 | 44500 | 16 | 11.7 | 8.1 | 2.4 | 69 | 55 | 212483708
COLEMAN | THF2B48T21 | XAHC60HBCN1 | Z8ES080C16LMPS1 | 45500 | 44500 | 16 | 11.7 | 8.1 | 2.4 | 69 | 55 | 212483703
JOHNSON CONTROLS | THF2B48T21 | XAHC60HXXN1+TXV | Z8ES080C16LMPS1 | 45500 | 44500 | 16 | 11.7 | 8.1 | 2.4 | 69 | 55 | 212483699
EVCON | RHP15048B21 | XAHC60HXXN1+TXV | RL18080C16MPS1 | 45500 | 44500 | 16 | 11.7 | 8.1 | 2.4 | 69 | 55 | 212483696
GUARDIAN | RHP15048B21 | XAHC60HXXN1+TXV | RL18080C16MPS1 | 45500 | 44500 | 16 | 11.7 | 8.1 | 2.4 | 69 | 55 | 212483693
CHAMPION HEATING AND COOLING | THF2B48T21 | XAHC60HXXN1+TXV | Z8ES080C16LMPS1 | 45500 | 44500 | 16 | 11.7 | 8.1 | 2.4 | 69 | 55 | 212483689
FRASER-JOHNSTON | THF2B48T21 | XAHC60HXXN1+TXV | Z8ES080C16LMPS1 | 45500 | 44500 | 16 | 11.7 | 8.1 | 2.4 | 69 | 55 | 212483685
LUXAIRE | THF2B48T21 | XAHC60HXXN1+TXV | Z8ES080C16LMPS1 | 45500 | 44500 | 16 | 11.7 | 8.1 | 2.4 | 69 | 55 | 212483681
COLEMAN | THF2B48T21 | XAHC60HXXN1+TXV | Z8ES080C16LMPS1 | 45500 | 44500 | 16 | 11.7 | 8.1 | 2.4 | 69 | 55 | 212483675
JOHNSON CONTROLS | HL19B4821 | XAFC60HBCN1 | Z8ES080C20LMPS1 | 46500 | 48000 | 17 | 12 | 8.1 | 2.26 | 66 | 52 | 212477787
CHAMPION HEATING AND COOLING | HL19B4821 | XAFC60HBCN1 | Z8ES080C20LMPS1 | 46500 | 48000 | 17 | 12 | 8.1 | 2.26 | 66 | 52 | 212477786
FRASER-JOHNSTON | HL19B4821 | XAFC60HBCN1 | Z8ES080C20LMPS1 | 46500 | 48000 | 17 | 12 | 8.1 | 2.26 | 66 | 52 | 212477785
LUXAIRE | HL19B4821 | XAFC60HBCN1 | Z8ES080C20LMPS1 | 46500 | 48000 | 17 | 12 | 8.1 | 2.26 | 66 | 52 | 212477784
COLEMAN | HC19B4821 | XAFC60HBCN1 | Z8ES080C20LMPS1 | 46500 | 48000 | 17 | 12 | 8.1 | 2.26 | 66 | 52 | 212477783
YORK | YH2F60TB21 | XAFD60JXXN1+TXV | Y81E120C16LMPS1 | 54000 | 57000 | 15.2 | 11.7 | 8.1 | 2.4 | 68 | 55 | 212476012
YORK | YH2F60TB21 | XAFD60JBCN1 | Y81E120C16LMPS1 | 54000 | 57000 | 15.2 | 11.7 | 8.1 | 2.4 | 68 | 55 | 212476014
YORK | YZT48B21 | XAFD60HXXN1+TXV | Y81E130D20SMPS1 | 47000 | 48000 | 17 | 12 | 8.1 | 2.28 | 64 | 53 | 212476015
YORK | YZT48B21 | XAFD60HXXN1+TXV | Y81E130D20LMPS1 | 47000 | 48000 | 17 | 12 | 8.1 | 2.28 | 64 | 53 | 212476017
YORK | YZT48B21 | XAFD60HBCN1 | Y81E130D20SMPS1 | 47000 | 48000 | 17 | 12 | 8.1 | 2.28 | 64 | 53 | 212476018
YORK | YZT48B21 | XAUD60HXXN1+TXV | Y81E130D20SMPS1 | 47000 | 48000 | 17 | 12 | 8.1 | 2.28 | 64 | 53 | 212476020
YORK | YZT48B21 | XAFD60HBCN1 | Y81E130D20LMPS1 | 47000 | 48000 | 17 | 12 | 8.1 | 2.28 | 64 | 53 | 212476022
YORK | YZT48B21 | XAUD60HXXN1+TXV | Y81E130D20LMPS1 | 47000 | 48000 | 17 | 12 | 8.1 | 2.28 | 64 | 53 | 212476023
YORK | YZT48B21 | XAFC60HXXN1+TXV | Y81E100C20LMPS1 | 46500 | 48000 | 17 | 12 | 8.1 | 2.26 | 66 | 52 | 212476025
YORK | YZT48B21 | XAFC60HBCN1 | Y81E100C20LMPS1 | 46500 | 48000 | 17 | 12 | 8.1 | 2.26 | 66 | 52 | 212476026
YORK | YZT48B21 | XAFC60HXXN1+TXV | Y81E080C16LMPS1 | 46500 | 48000 | 17 | 12.5 | 8.1 | 2.26 | 66 | 51 | 212476027
YORK | YZT48B21 | XAFC60HBCN1 | Y81E080C16LMPS1 | 46500 | 48000 | 17 | 12.5 | 8.1 | 2.26 | 66 | 51 | 212476029
YORK | YH2F42TB21 | XAFD60GXXN1+TXV | Y81E120C20SMPS1 | 40500 | 39000 | 15.2 | 11.7 | 8.1 | 2.26 | 65 | 54 | 212476031
YORK | YH2F42TB21 | XAFD60GXXN1+TXV | Y81E120C20LMPS1 | 40500 | 39000 | 15.2 | 11.7 | 8.1 | 2.26 | 65 | 54 | 212476033
YORK | YH2F42TB21 | XAUD60GXXN1+TXV | Y81E120C20SMPS1 | 40500 | 39000 | 15.2 | 11.7 | 8.1 | 2.26 | 65 | 54 | 212476036
YORK | YH2F42TB21 | XAFD60GBCN1 | Y81E120C20LMPS1 | 40500 | 39000 | 15.2 | 11.7 | 8.1 | 2.26 | 65 | 54 | 212476037
YORK | YH2F42TB21 | XAUD60GXXN1+TXV | Y81E120C20LMPS1 | 40500 | 39000 | 15.2 | 11.7 | 8.1 | 2.26 | 65 | 54 | 212476038
YORK | YH2F42TB21 | XAHD60GXXN1+TXV | Y81E100C20SMPS1 | 41000 | 40000 | 15.2 | 11.7 | 8.1 | 2.34 | 66 | 55 | 212476040
YORK | YH2F42TB21 | XAHD60GXXN1+TXV | Y81E100C20LMPS1 | 41000 | 40000 | 15.2 | 11.7 | 8.1 | 2.34 | 66 | 55 | 212476042
YORK | YH2F42TB21 | XAHD60GBCN1 | Y81E100C20LMPS1 | 41000 | 40000 | 15.2 | 11.7 | 8.1 | 2.34 | 66 | 55 | 212476045
YORK | YH2F42TB21 | XAFD60GXXN1+TXV | Y81E100C16SMPS1 | 40500 | 38500 | 15.2 | 11.7 | 8.1 | 2.28 | 66 | 55 | 212476046
YORK | YH2F42TB21 | XAFD60GXXN1+TXV | Y81E100C16LMPS1 | 40500 | 38500 | 15.2 | 11.7 | 8.1 | 2.28 | 66 | 55 | 212476047
COLEMAN | THF2B60T21 | XAHD60JXXN1+TXV | Z8ES120C20LMPS1 | 55500 | 59000 | 15.2 | 11.7 | 8.1 | 2.36 | 64 | 53 | 212481023
LUXAIRE | THF2B60T21 | XAHD60JXXN1+TXV | Z8ES120C20LMPS1 | 55500 | 59000 | 15.2 | 11.7 | 8.1 | 2.36 | 64 | 53 | 212481024
FRASER-JOHNSTON | THF2B60T21 | XAHD60JXXN1+TXV | Z8ES120C20LMPS1 | 55500 | 59000 | 15.2 | 11.7 | 8.1 | 2.36 | 64 | 53 | 212481025
CHAMPION HEATING AND COOLING | THF2B60T21 | XAHD60JXXN1+TXV | Z8ES120C20LMPS1 | 55500 | 59000 | 15.2 | 11.7 | 8.1 | 2.36 | 64 | 53 | 212481026
GUARDIAN | RHP15060B21 | XAHD60JXXN1+TXV | RL18120C20MPS1 | 55500 | 59000 | 15.2 | 11.7 | 8.1 | 2.36 | 64 | 53 | 212481027
EVCON | RHP15060B21 | XAHD60JXXN1+TXV | RL18120C20MPS1 | 55500 | 59000 | 15.2 | 11.7 | 8.1 | 2.36 | 64 | 53 | 212481028
JOHNSON CONTROLS | THF2B60T21 | XAHD60JXXN1+TXV | Z8ES120C20LMPS1 | 55500 | 59000 | 15.2 | 11.7 | 8.1 | 2.36 | 64 | 53 | 212481029
COLEMAN | THF2B60T21 | XAHD60JBCN1 | Z8ES120C20LMPS1 | 55500 | 59000 | 15.2 | 11.7 | 8.1 | 2.36 | 64 | 53 | 212481030
LUXAIRE | THF2B60T21 | XAHD60JBCN1 | Z8ES120C20LMPS1 | 55500 | 59000 | 15.2 | 11.7 | 8.1 | 2.36 | 64 | 53 | 212481031
FRASER-JOHNSTON | THF2B60T21 | XAHD60JBCN1 | Z8ES120C20LMPS1 | 55500 | 59000 | 15.2 | 11.7 | 8.1 | 2.36 | 64 | 53 | 212481032
CHAMPION HEATING AND COOLING | THF2B60T21 | XAHD60JBCN1 | Z8ES120C20LMPS1 | 55500 | 59000 | 15.2 | 11.7 | 8.1 | 2.36 | 64 | 53 | 212481033
GUARDIAN | RHP15060B21 | XAHD60JBCN1 | RL18120C20MPS1 | 55500 | 59000 | 15.2 | 11.7 | 8.1 | 2.36 | 64 | 53 | 212481034
EVCON | RHP15060B21 | XAHD60JBCN1 | RL18120C20MPS1 | 55500 | 59000 | 15.2 | 11.7 | 8.1 | 2.36 | 64 | 53 | 212481035
JOHNSON CONTROLS | THF2B60T21 | XAHD60JBCN1 | Z8ES120C20LMPS1 | 55500 | 59000 | 15.2 | 11.7 | 8.1 | 2.36 | 64 | 53 | 212481036
COLEMAN | THF2B60T21 | XAHD60JXXN1+TXV | Z8ES100C16LMPS1 | 55500 | 59000 | 15.2 | 11.7 | 8.1 | 2.36 | 64 | 53 | 212481037
LUXAIRE | THF2B60T21 | XAHD60JXXN1+TXV | Z8ES100C16LMPS1 | 55500 | 59000 | 15.2 | 11.7 | 8.1 | 2.36 | 64 | 53 | 212481038
FRASER-JOHNSTON | THF2B60T21 | XAHD60JXXN1+TXV | Z8ES100C16LMPS1 | 55500 | 59000 | 15.2 | 11.7 | 8.1 | 2.36 | 64 | 53 | 212481039
CHAMPION HEATING AND COOLING | THF2B60T21 | XAHD60JXXN1+TXV | Z8ES100C16LMPS1 | 55500 | 59000 | 15.2 | 11.7 | 8.1 | 2.36 | 64 | 53 | 212481040
GUARDIAN | RHP15060B21 | XAHD60JXXN1+TXV | RL18100C16MPS1 | 55500 | 59000 | 15.2 | 11.7 | 8.1 | 2.36 | 64 | 53 | 212481041
EVCON | RHP15060B21 | XAHD60JXXN1+TXV | RL18100C16MPS1 | 55500 | 59000 | 15.2 | 11.7 | 8.1 | 2.36 | 64 | 53 | 212481042
JOHNSON CONTROLS | THF2B60T21 | XAHD60JXXN1+TXV | Z8ES100C16LMPS1 | 55500 | 59000 | 15.2 | 11.7 | 8.1 | 2.36 | 64 | 53 | 212481043
COLEMAN | THF2B60T21 | XAHD60JBCN1 | Z8ES100C16LMPS1 | 55500 | 59000 | 15.2 | 11.7 | 8.1 | 2.36 | 64 | 53 | 212481044
LUXAIRE | THF2B60T21 | XAHD60JBCN1 | Z8ES100C16LMPS1 | 55500 | 59000 | 15.2 | 11.7 | 8.1 | 2.36 | 64 | 53 | 212481045
FRASER-JOHNSTON | THF2B60T21 | XAHD60JBCN1 | Z8ES100C16LMPS1 | 55500 | 59000 | 15.2 | 11.7 | 8.1 | 2.36 | 64 | 53 | 212481046
CHAMPION HEATING AND COOLING | THF2B60T21 | XAHD60JBCN1 | Z8ES100C16LMPS1 | 55500 | 59000 | 15.2 | 11.7 | 8.1 | 2.36 | 64 | 53 | 212481047
GUARDIAN | RHP15060B21 | XAHD60JBCN1 | RL18100C16MPS1 | 55500 | 59000 | 15.2 | 11.7 | 8.1 | 2.36 | 64 | 53 | 212481048
EVCON | RHP15060B21 | XAHD60JBCN1 | RL18100C16MPS1 | 55500 | 59000 | 15.2 | 11.7 | 8.1 | 2.36 | 64 | 53 | 212481049
JOHNSON CONTROLS | THF2B60T21 | XAHD60JBCN1 | Z8ES100C16LMPS1 | 55500 | 59000 | 15.2 | 11.7 | 8.1 | 2.36 | 64 | 53 | 212481050
LUXAIRE | THF2B24T21 | XAUB36DXXN1+TXV | Z8ES040A12LMPS1 | 24000 | 22400 | 16 | 11.7 | 8.1 | 2.24 | 60 | 51 | 212486732
FRASER-JOHNSTON | THF2B24T21 | XAUB36DXXN1+TXV | Z8ES040A12LMPS1 | 24000 | 22400 | 16 | 11.7 | 8.1 | 2.24 | 60 | 51 | 212486733
CHAMPION HEATING AND COOLING | THF2B24T21 | XAUB36DXXN1+TXV | Z8ES040A12LMPS1 | 24000 | 22400 | 16 | 11.7 | 8.1 | 2.24 | 60 | 51 | 212486734
GUARDIAN | RHP15024B21 | XAUB36DXXN1+TXV | RL18040A12MPS1 | 24000 | 22400 | 16 | 11.7 | 8.1 | 2.24 | 60 | 51 | 212486735
EVCON | RHP15024B21 | XAUB36DXXN1+TXV | RL18040A12MPS1 | 24000 | 22400 | 16 | 11.7 | 8.1 | 2.24 | 60 | 51 | 212486736
JOHNSON CONTROLS | THF2B24T21 | XAUB36DXXN1+TXV | Z8ES040A12LMPS1 | 24000 | 22400 | 16 | 11.7 | 8.1 | 2.24 | 60 | 51 | 212486737
FRASER-JOHNSTON | THF2B48T21 | XAHC60GBCN1 | Z8ES120C16LMPS1 | 46500 | 45500 | 16 | 11.7 | 8.1 | 2.36 | 67 | 55 | 212483274
CHAMPION HEATING AND COOLING | THF2B48T21 | XAHC60GBCN1 | Z8ES120C16LMPS1 | 46500 | 45500 | 16 | 11.7 | 8.1 | 2.36 | 67 | 55 | 212483279
GUARDIAN | RHP15048B21 | XAHC60GBCN1 | RL18120C16MPS1 | 46500 | 45500 | 16 | 11.7 | 8.1 | 2.36 | 67 | 55 | 212483284
EVCON | RHP15048B21 | XAHC60GBCN1 | RL18120C16MPS1 | 46500 | 45500 | 16 | 11.7 | 8.1 | 2.36 | 67 | 55 | 212483288
JOHNSON CONTROLS | THF2B48T21 | XAHC60GBCN1 | Z8ES120C16LMPS1 | 46500 | 45500 | 16 | 11.7 | 8.1 | 2.36 | 67 | 55 | 212483292
COLEMAN | THF2B48T21 | XAHC60GXXN1+TXV | Z8ES080C16LMPS1 | 46500 | 45500 | 16 | 11.7 | 8.1 | 2.36 | 66 | 55 | 212483295
LUXAIRE | THF2B48T21 | XAHC60GXXN1+TXV | Z8ES080C16LMPS1 | 46500 | 45500 | 16 | 11.7 | 8.1 | 2.36 | 66 | 55 | 212483300
FRASER-JOHNSTON | THF2B48T21 | XAHC60GXXN1+TXV | Z8ES080C16LMPS1 | 46500 | 45500 | 16 | 11.7 | 8.1 | 2.36 | 66 | 55 | 212483304
CHAMPION HEATING AND COOLING | THF2B48T21 | XAHC60GXXN1+TXV | Z8ES080C16LMPS1 | 46500 | 45500 | 16 | 11.7 | 8.1 | 2.36 | 66 | 55 | 212483308
GUARDIAN | RHP15048B21 | XAHC60GXXN1+TXV | RL18080C16MPS1 | 46500 | 45500 | 16 | 11.7 | 8.1 | 2.36 | 66 | 55 | 212483311
EVCON | RHP15048B21 | XAHC60GXXN1+TXV | RL18080C16MPS1 | 46500 | 45500 | 16 | 11.7 | 8.1 | 2.36 | 66 | 55 | 212483315
JOHNSON CONTROLS | THF2B48T21 | XAHC60GXXN1+TXV | Z8ES080C16LMPS1 | 46500 | 45500 | 16 | 11.7 | 8.1 | 2.36 | 66 | 55 | 212483319
COLEMAN | THF2B48T21 | XAHC60GBCN1 | Z8ES080C16LMPS1 | 46500 | 45500 | 16 | 11.7 | 8.1 | 2.36 | 66 | 55 | 212483417
LUXAIRE | THF2B48T21 | XAHC60GBCN1 | Z8ES080C16LMPS1 | 46500 | 45500 | 16 | 11.7 | 8.1 | 2.36 | 66 | 55 | 212483422
FRASER-JOHNSTON | THF2B48T21 | XAHC60GBCN1 | Z8ES080C16LMPS1 | 46500 | 45500 | 16 | 11.7 | 8.1 | 2.36 | 66 | 55 | 212483427
CHAMPION HEATING AND COOLING | THF2B48T21 | XAHC60GBCN1 | Z8ES080C16LMPS1 | 46500 | 45500 | 16 | 11.7 | 8.1 | 2.36 | 66 | 55 | 212483431
GUARDIAN | RHP15048B21 | XAHC60GBCN1 | RL18080C16MPS1 | 46500 | 45500 | 16 | 11.7 | 8.1 | 2.36 | 66 | 55 | 212483435
EVCON | RHP15048B21 | XAHC60GBCN1 | RL18080C16MPS1 | 46500 | 45500 | 16 | 11.7 | 8.1 | 2.36 | 66 | 55 | 212483439
JOHNSON CONTROLS | THF2B48T21 | XAHC60GBCN1 | Z8ES080C16LMPS1 | 46500 | 45500 | 16 | 11.7 | 8.1 | 2.36 | 66 | 55 | 212483444
YORK | YH2F60TB21 | XAHD60JBCN1 | Y81E080C20LMPS1 | 55500 | 59000 | 15.2 | 11.7 | 8.1 | 2.36 | 64 | 53 | 212476175
YORK | YH2F60TB21 | XAHD60JXXN1+TXV | Y81E080C20LMPS1 | 55500 | 59000 | 15.2 | 11.7 | 8.1 | 2.36 | 64 | 53 | 212476173
YORK | YH2F60TB21 | XAHD60JBCN1 | Y81E120C16LMPS1 | 55500 | 58500 | 15.2 | 11.7 | 8.1 | 2.38 | 65 | 53 | 212476171
YORK | YH2F60TB21 | XAHD60JXXN1+TXV | Y81E120C16LMPS1 | 55500 | 58500 | 15.2 | 11.7 | 8.1 | 2.38 | 65 | 53 | 212476169
YORK | YH2F24TB21 | XAUB36DXXN1+TXV | Y81E080B12LMPS1 | 24000 | 22200 | 15.2 | 11.7 | 8.1 | 2.26 | 60 | 51 | 212476157
YORK | YH2F24TB21 | XAFB36DBAN1 | Y81E080B12LMPS1 | 24000 | 22200 | 15.2 | 11.7 | 8.1 | 2.26 | 60 | 51 | 212476155
YORK | YH2F24TB21 | XAUB36DXXN1+TXV | Y81E080B12SMPS1 | 24000 | 22200 | 15.2 | 11.7 | 8.1 | 2.26 | 60 | 51 | 212476153
YORK | YH2F24TB21 | XAFB36DBAN1 | Y81E080B12SMPS1 | 24000 | 22200 | 15.2 | 11.7 | 8.1 | 2.26 | 60 | 51 | 212476152
YORK | YH2F24TB21 | XAFB36DXXN1+TXV | Y81E080B12LMPS1 | 24000 | 22200 | 15.2 | 11.7 | 8.1 | 2.26 | 60 | 51 | 212476150
YORK | YH2F24TB21 | XAFB36DXXN1+TXV | Y81E080B12SMPS1 | 24000 | 22200 | 15.2 | 11.7 | 8.1 | 2.26 | 60 | 51 | 212476149
YORK | YH2F24TB21 | XAHC36DBAN1 | Y81E100B12LMPS1 | 24000 | 21200 | 16 | 12 | 8.1 | 2.28 | 66 | 54 | 212476147
YORK | YH2F24TB21 | XAHC36DBAN1 | Y81E100B12SMPS1 | 24000 | 21200 | 16 | 12 | 8.1 | 2.28 | 66 | 54 | 212476146
YORK | YH2F24TB21 | XAHC36DXXN1+TXV | Y81E100B12LMPS1 | 24000 | 21200 | 16 | 12 | 8.1 | 2.28 | 66 | 54 | 212476144
YORK | YH2F24TB21 | XAHC36DXXN1+TXV | Y81E100B12SMPS1 | 24000 | 21200 | 16 | 12 | 8.1 | 2.28 | 66 | 54 | 212476143
YORK | YH2F24TB21 | XAFC30CBAN1 | Y81E080B12LMPS1 | 23800 | 22200 | 16 | 11.7 | 8.1 | 2.22 | 63 | 52 | 212476141
YORK | YH2F24TB21 | XAFC30CBAN1 | Y81E080B12SMPS1 | 23800 | 22200 | 16 | 11.7 | 8.1 | 2.22 | 63 | 52 | 212476139
YORK | YH2F24TB21 | XAFC30CXXN1+TXV | Y81E080B12LMPS1 | 23800 | 22200 | 16 | 11.7 | 8.1 | 2.22 | 63 | 52 | 212476138
YORK | YH2F24TB21 | XAFC30CXXN1+TXV | Y81E080B12SMPS1 | 23800 | 22200 | 16 | 11.7 | 8.1 | 2.22 | 63 | 52 | 212476136
JOHNSON CONTROLS | THF2B48T21 | XAHD60HBCN1 | Z8ES120C16LMPS1 | 45000 | 44000 | 15.2 | 11.7 | 8.1 | 2.4 | 69 | 55 | 212476130
EVCON | RHP15048B21 | XAHD60HBCN1 | RL18120C16MPS1 | 45000 | 44000 | 15.2 | 11.7 | 8.1 | 2.4 | 69 | 55 | 212476127
GUARDIAN | RHP15048B21 | XAHD60HBCN1 | RL18120C16MPS1 | 45000 | 44000 | 15.2 | 11.7 | 8.1 | 2.4 | 69 | 55 | 212476125
LUXAIRE | THF2B30T21 | XAFC48FBAN1 | Z8ES100B12SMPS1 | 30000 | 29000 | 16 | 11.7 | 8.1 | 2.28 | 64 | 54 | 212486098
COLEMAN | THF2B30T21 | XAFC48FBAN1 | Z8ES100B12SMPS1 | 30000 | 29000 | 16 | 11.7 | 8.1 | 2.28 | 64 | 54 | 212486097
JOHNSON CONTROLS | THF2B30T21 | XAFC48FXXN1+TXV | Z8ES100B12LMPS1 | 30000 | 29000 | 16 | 11.7 | 8.1 | 2.28 | 64 | 54 | 212486096
EVCON | RHP15030B21 | XAFC48FXXN1+TXV | RL18100B12MPS1 | 30000 | 29000 | 16 | 11.7 | 8.1 | 2.28 | 64 | 54 | 212486095
GUARDIAN | RHP15030B21 | XAFC48FXXN1+TXV | RL18100B12MPS1 | 30000 | 29000 | 16 | 11.7 | 8.1 | 2.28 | 64 | 54 | 212486094
CHAMPION HEATING AND COOLING | THF2B30T21 | XAFC48FXXN1+TXV | Z8ES100B12LMPS1 | 30000 | 29000 | 16 | 11.7 | 8.1 | 2.28 | 64 | 54 | 212486093
FRASER-JOHNSTON | THF2B30T21 | XAFC48FXXN1+TXV | Z8ES100B12LMPS1 | 30000 | 29000 | 16 | 11.7 | 8.1 | 2.28 | 64 | 54 | 212486092
LUXAIRE | THF2B30T21 | XAFC48FXXN1+TXV | Z8ES100B12LMPS1 | 30000 | 29000 | 16 | 11.7 | 8.1 | 2.28 | 64 | 54 | 212486091
COLEMAN | THF2B30T21 | XAFC48FXXN1+TXV | Z8ES100B12LMPS1 | 30000 | 29000 | 16 | 11.7 | 8.1 | 2.28 | 64 | 54 | 212486090
JOHNSON CONTROLS | THF2B30T21 | XAFC48FXXN1+TXV | Z8ES100B12SMPS1 | 30000 | 29000 | 16 | 11.7 | 8.1 | 2.28 | 64 | 54 | 212486089
CHAMPION HEATING AND COOLING | THF2B30T21 | XAFC48FXXN1+TXV | Z8ES100B12SMPS1 | 30000 | 29000 | 16 | 11.7 | 8.1 | 2.28 | 64 | 54 | 212486088
FRASER-JOHNSTON | THF2B30T21 | XAFC48FXXN1+TXV | Z8ES100B12SMPS1 | 30000 | 29000 | 16 | 11.7 | 8.1 | 2.28 | 64 | 54 | 212486087
LUXAIRE | THF2B30T21 | XAFC48FXXN1+TXV | Z8ES100B12SMPS1 | 30000 | 29000 | 16 | 11.7 | 8.1 | 2.28 | 64 | 54 | 212486086
COLEMAN | THF2B30T21 | XAFC48FXXN1+TXV | Z8ES100B12SMPS1 | 30000 | 29000 | 16 | 11.7 | 8.1 | 2.28 | 64 | 54 | 212486085
JOHNSON CONTROLS | THF2B42T21 | XAHD60GXXN1+TXV | Z8ES100C16LMPS1 | 41000 | 40000 | 15.2 | 11.7 | 8.1 | 2.34 | 66 | 55 | 212477859
EVCON | RHP15042B21 | XAHD60GXXN1+TXV | RL18100C16MPS1 | 41000 | 40000 | 15.2 | 11.7 | 8.1 | 2.34 | 66 | 55 | 212477858
GUARDIAN | RHP15042B21 | XAHD60GXXN1+TXV | RL18100C16MPS1 | 41000 | 40000 | 15.2 | 11.7 | 8.1 | 2.34 | 66 | 55 | 212477857
CHAMPION HEATING AND COOLING | THF2B42T21 | XAHD60GXXN1+TXV | Z8ES100C16LMPS1 | 41000 | 40000 | 15.2 | 11.7 | 8.1 | 2.34 | 66 | 55 | 212477856
FRASER-JOHNSTON | THF2B42T21 | XAHD60GXXN1+TXV | Z8ES100C16LMPS1 | 41000 | 40000 | 15.2 | 11.7 | 8.1 | 2.34 | 66 | 55 | 212477855
LUXAIRE | THF2B42T21 | XAHD60GXXN1+TXV | Z8ES100C16LMPS1 | 41000 | 40000 | 15.2 | 11.7 | 8.1 | 2.34 | 66 | 55 | 212477854
COLEMAN | THF2B42T21 | XAHD60GXXN1+TXV | Z8ES100C16LMPS1 | 41000 | 40000 | 15.2 | 11.7 | 8.1 | 2.34 | 66 | 55 | 212477853
JOHNSON CONTROLS | THF2B42T21 | XAHD60GXXN1+TXV | Z8ES100C16SMPS1 | 41000 | 40000 | 15.2 | 11.7 | 8.1 | 2.34 | 66 | 55 | 212477852
CHAMPION HEATING AND COOLING | THF2B42T21 | XAHD60GXXN1+TXV | Z8ES100C16SMPS1 | 41000 | 40000 | 15.2 | 11.7 | 8.1 | 2.34 | 66 | 55 | 212477851
FRASER-JOHNSTON | THF2B42T21 | XAHD60GXXN1+TXV | Z8ES100C16SMPS1 | 41000 | 40000 | 15.2 | 11.7 | 8.1 | 2.34 | 66 | 55 | 212477850
LUXAIRE | THF2B42T21 | XAHD60GXXN1+TXV | Z8ES100C16SMPS1 | 41000 | 40000 | 15.2 | 11.7 | 8.1 | 2.34 | 66 | 55 | 212477849
COLEMAN | THF2B42T21 | XAHD60GXXN1+TXV | Z8ES100C16SMPS1 | 41000 | 40000 | 15.2 | 11.7 | 8.1 | 2.34 | 66 | 55 | 212477848
JOHNSON CONTROLS | THF2B42T21 | XAUD60GXXN1+TXV | Z8ES120C16LMPS1 | 40500 | 38500 | 15.2 | 12 | 8.1 | 2.28 | 65 | 55 | 212477847
EVCON | RHP15042B21 | XAUD60GXXN1+TXV | RL18120C16MPS1 | 40500 | 38500 | 15.2 | 12 | 8.1 | 2.28 | 65 | 55 | 212477846
GUARDIAN | RHP15042B21 | XAUD60GXXN1+TXV | RL18120C16MPS1 | 40500 | 38500 | 15.2 | 12 | 8.1 | 2.28 | 65 | 55 | 212477845
CHAMPION HEATING AND COOLING | THF2B42T21 | XAUD60GXXN1+TXV | Z8ES120C16LMPS1 | 40500 | 38500 | 15.2 | 12 | 8.1 | 2.28 | 65 | 55 | 212477844
FRASER-JOHNSTON | THF2B42T21 | XAUD60GXXN1+TXV | Z8ES120C16LMPS1 | 40500 | 38500 | 15.2 | 12 | 8.1 | 2.28 | 65 | 55 | 212477843
LUXAIRE | THF2B42T21 | XAUD60GXXN1+TXV | Z8ES120C16LMPS1 | 40500 | 38500 | 15.2 | 12 | 8.1 | 2.28 | 65 | 55 | 212477842
COLEMAN | THF2B42T21 | XAUD60GXXN1+TXV | Z8ES120C16LMPS1 | 40500 | 38500 | 15.2 | 12 | 8.1 | 2.28 | 65 | 55 | 212477841
JOHNSON CONTROLS | THF2B42T21 | XAFD60GBCN1 | Z8ES120C16LMPS1 | 40500 | 38500 | 15.2 | 12 | 8.1 | 2.28 | 65 | 55 | 212477840
EVCON | RHP15042B21 | XAFD60GBCN1 | RL18120C16MPS1 | 40500 | 38500 | 15.2 | 12 | 8.1 | 2.28 | 65 | 55 | 212477839
GUARDIAN | RHP15042B21 | XAFD60GBCN1 | RL18120C16MPS1 | 40500 | 38500 | 15.2 | 12 | 8.1 | 2.28 | 65 | 55 | 212477838
CHAMPION HEATING AND COOLING | THF2B42T21 | XAFD60GBCN1 | Z8ES120C16LMPS1 | 40500 | 38500 | 15.2 | 12 | 8.1 | 2.28 | 65 | 55 | 212477837
FRASER-JOHNSTON | THF2B42T21 | XAFD60GBCN1 | Z8ES120C16LMPS1 | 40500 | 38500 | 15.2 | 12 | 8.1 | 2.28 | 65 | 55 | 212477836
LUXAIRE | THF2B42T21 | XAFD60GBCN1 | Z8ES120C16LMPS1 | 40500 | 38500 | 15.2 | 12 | 8.1 | 2.28 | 65 | 55 | 212477835
COLEMAN | THF2B42T21 | XAFD60GBCN1 | Z8ES120C16LMPS1 | 40500 | 38500 | 15.2 | 12 | 8.1 | 2.28 | 65 | 55 | 212477834
JOHNSON CONTROLS | THF2B42T21 | XAUD60GXXN1+TXV | Z8ES120C16SMPS1 | 40500 | 38500 | 15.2 | 12 | 8.1 | 2.28 | 65 | 55 | 212477833
CHAMPION HEATING AND COOLING | THF2B42T21 | XAUD60GXXN1+TXV | Z8ES120C16SMPS1 | 40500 | 38500 | 15.2 | 12 | 8.1 | 2.28 | 65 | 55 | 212477832
FRASER-JOHNSTON | THF2B42T21 | XAUD60GXXN1+TXV | Z8ES120C16SMPS1 | 40500 | 38500 | 15.2 | 12 | 8.1 | 2.28 | 65 | 55 | 212477831
LUXAIRE | THF2B42T21 | XAUD60GXXN1+TXV | Z8ES120C16SMPS1 | 40500 | 38500 | 15.2 | 12 | 8.1 | 2.28 | 65 | 55 | 212477830
COLEMAN | THF2B42T21 | XAUD60GXXN1+TXV | Z8ES120C16SMPS1 | 40500 | 38500 | 15.2 | 12 | 8.1 | 2.28 | 65 | 55 | 212477829
JOHNSON CONTROLS | THF2B42T21 | XAFD60GXXN1+TXV | Z8ES120C16LMPS1 | 40500 | 38500 | 15.2 | 12 | 8.1 | 2.28 | 65 | 55 | 212477823
EVCON | RHP15042B21 | XAFD60GXXN1+TXV | RL18120C16MPS1 | 40500 | 38500 | 15.2 | 12 | 8.1 | 2.28 | 65 | 55 | 212477822
GUARDIAN | RHP15042B21 | XAFD60GXXN1+TXV | RL18120C16MPS1 | 40500 | 38500 | 15.2 | 12 | 8.1 | 2.28 | 65 | 55 | 212477821
CHAMPION HEATING AND COOLING | THF2B42T21 | XAFD60GXXN1+TXV | Z8ES120C16LMPS1 | 40500 | 38500 | 15.2 | 12 | 8.1 | 2.28 | 65 | 55 | 212477820
FRASER-JOHNSTON | THF2B42T21 | XAFD60GXXN1+TXV | Z8ES120C16LMPS1 | 40500 | 38500 | 15.2 | 12 | 8.1 | 2.28 | 65 | 55 | 212477819
LUXAIRE | THF2B42T21 | XAFD60GXXN1+TXV | Z8ES120C16LMPS1 | 40500 | 38500 | 15.2 | 12 | 8.1 | 2.28 | 65 | 55 | 212477818
COLEMAN | THF2B42T21 | XAFD60GXXN1+TXV | Z8ES120C16LMPS1 | 40500 | 38500 | 15.2 | 12 | 8.1 | 2.28 | 65 | 55 | 212477817
JOHNSON CONTROLS | THF2B42T21 | XAFD60GXXN1+TXV | Z8ES120C16SMPS1 | 40500 | 38500 | 15.2 | 12 | 8.1 | 2.28 | 65 | 55 | 212477816
CHAMPION HEATING AND COOLING | THF2B42T21 | XAFD60GXXN1+TXV | Z8ES120C16SMPS1 | 40500 | 38500 | 15.2 | 12 | 8.1 | 2.28 | 65 | 55 | 212477815
FRASER-JOHNSTON | THF2B42T21 | XAFD60GXXN1+TXV | Z8ES120C16SMPS1 | 40500 | 38500 | 15.2 | 12 | 8.1 | 2.28 | 65 | 55 | 212477814
LUXAIRE | THF2B42T21 | XAFD60GXXN1+TXV | Z8ES120C16SMPS1 | 40500 | 38500 | 15.2 | 12 | 8.1 | 2.28 | 65 | 55 | 212477813
COLEMAN | THF2B42T21 | XAFD60GXXN1+TXV | Z8ES120C16SMPS1 | 40500 | 38500 | 15.2 | 12 | 8.1 | 2.28 | 65 | 55 | 212477812
CHAMPION HEATING AND COOLING | THF2B48T21 | XAHD60HBCN1 | Z8ES120C16LMPS1 | 45000 | 44000 | 15.2 | 11.7 | 8.1 | 2.4 | 69 | 55 | 212476122
FRASER-JOHNSTON | THF2B48T21 | XAHD60HBCN1 | Z8ES120C16LMPS1 | 45000 | 44000 | 15.2 | 11.7 | 8.1 | 2.4 | 69 | 55 | 212476119
LUXAIRE | THF2B48T21 | XAHD60HBCN1 | Z8ES120C16LMPS1 | 45000 | 44000 | 15.2 | 11.7 | 8.1 | 2.4 | 69 | 55 | 212476116
YORK | YH2F42TB21 | XAHC48FBCN1 | Y81E080B12LMPS1 | 40000 | 40000 | 16 | 12 | 8.1 | 2.34 | 63 | 55 | 212476114
COLEMAN | THF2B48T21 | XAHD60HBCN1 | Z8ES120C16LMPS1 | 45000 | 44000 | 15.2 | 11.7 | 8.1 | 2.4 | 69 | 55 | 212476113
YORK | YH2F42TB21 | XAHC48FXXN1+TXV | Y81E080B12LMPS1 | 40000 | 40000 | 16 | 12 | 8.1 | 2.34 | 63 | 55 | 212476112
YORK | YH2F42TB21 | XAFD48FBCN1 | Y81E080C20LMPS1 | 40500 | 40000 | 16 | 11.7 | 8.1 | 2.22 | 64 | 53 | 212476111
JOHNSON CONTROLS | THF2B48T21 | XAHD60HXXN1+TXV | Z8ES120C16LMPS1 | 45000 | 44000 | 15.2 | 11.7 | 8.1 | 2.4 | 69 | 55 | 212476110
YORK | YH2F42TB21 | XAFD48FXXN1+TXV | Y81E080C20LMPS1 | 40500 | 40000 | 16 | 11.7 | 8.1 | 2.22 | 64 | 53 | 212476109
YORK | YH2F42TB21 | XAFD48FBCN1 | Y81E100C16LMPS1 | 40500 | 40000 | 15.2 | 11.7 | 8.1 | 2.22 | 64 | 53 | 212476108
EVCON | RHP15048B21 | XAHD60HXXN1+TXV | RL18120C16MPS1 | 45000 | 44000 | 15.2 | 11.7 | 8.1 | 2.4 | 69 | 55 | 212476107
YORK | YH2F42TB21 | XAFD48FXXN1+TXV | Y81E100C16LMPS1 | 40500 | 40000 | 15.2 | 11.7 | 8.1 | 2.22 | 64 | 53 | 212476106
GUARDIAN | RHP15048B21 | XAHD60HXXN1+TXV | RL18120C16MPS1 | 45000 | 44000 | 15.2 | 11.7 | 8.1 | 2.4 | 69 | 55 | 212476105
YORK | YH2F42TB21 | XAHD48FBCN1 | Y81E100C20LMPS1 | 40500 | 40500 | 16 | 12 | 8.1 | 2.36 | 64 | 55 | 212476104
YORK | YH2F42TB21 | XAHD48FXXN1+TXV | Y81E100C20LMPS1 | 40500 | 40500 | 16 | 12 | 8.1 | 2.36 | 64 | 55 | 212476103
CHAMPION HEATING AND COOLING | THF2B48T21 | XAHD60HXXN1+TXV | Z8ES120C16LMPS1 | 45000 | 44000 | 15.2 | 11.7 | 8.1 | 2.4 | 69 | 55 | 212476102
YORK | YH2F42TB21 | XAFD48FBCN1 | Y81E120C20LMPS1 | 40500 | 40000 | 15.2 | 11.7 | 8.1 | 2.2 | 64 | 53 | 212476101
YORK | YH2F42TB21 | XAFD48FXXN1+TXV | Y81E120C20LMPS1 | 40500 | 40000 | 15.2 | 11.7 | 8.1 | 2.2 | 64 | 53 | 212476100
FRASER-JOHNSTON | THF2B48T21 | XAHD60HXXN1+TXV | Z8ES120C16LMPS1 | 45000 | 44000 | 15.2 | 11.7 | 8.1 | 2.4 | 69 | 55 | 212476099
LUXAIRE | THF2B48T21 | XAHD60HXXN1+TXV | Z8ES120C16LMPS1 | 45000 | 44000 | 15.2 | 11.7 | 8.1 | 2.4 | 69 | 55 | 212476096
COLEMAN | THF2B48T21 | XAHD60HXXN1+TXV | Z8ES120C16LMPS1 | 45000 | 44000 | 15.2 | 11.7 | 8.1 | 2.4 | 69 | 55 | 212476094
YORK | YH2F36TB21 | XAHC36DBCN1 | Y81E080C20LMPS1 | 34800 | 33800 | 16 | 11.7 | 8.1 | 2.18 | 66 | 54 | 212476092
YORK | YH2F36TB21 | XAHC36DBCN1 | Y81E080C20SMPS1 | 34800 | 33800 | 16 | 11.7 | 8.1 | 2.18 | 66 | 54 | 212476090
YORK | YH2F36TB21 | XAHC36DXXN1+TXV | Y81E080C20LMPS1 | 34800 | 33800 | 16 | 11.7 | 8.1 | 2.18 | 66 | 54 | 212476089
YORK | YH2F36TB21 | XAHC36DXXN1+TXV | Y81E080C20SMPS1 | 34800 | 33800 | 16 | 11.7 | 8.1 | 2.18 | 66 | 54 | 212476087
YORK | YH2F42TB21 | XAHC60GBCN1 | Y81E080B12LMPS1 | 40500 | 39500 | 15.2 | 11.7 | 8.1 | 2.32 | 66 | 55 | 212476068
YORK | YH2F42TB21 | XAHC60GXXN1+TXV | Y81E080B12LMPS1 | 40500 | 39500 | 15.2 | 11.7 | 8.1 | 2.32 | 66 | 55 | 212476065
YORK | YH2F42TB21 | XAHC60GXXN1+TXV | Y81E080B12SMPS1 | 40500 | 39500 | 15.2 | 11.7 | 8.1 | 2.32 | 66 | 55 | 212476063
YORK | YH2F42TB21 | XAUD60GXXN1+TXV | Y81E080C20LMPS1 | 40500 | 38500 | 16 | 11.7 | 8.1 | 2.26 | 66 | 55 | 212476062
YORK | YH2F42TB21 | XAFD60GBCN1 | Y81E080C20LMPS1 | 40500 | 38500 | 16 | 11.7 | 8.1 | 2.26 | 66 | 55 | 212476060
YORK | YH2F42TB21 | XAUD60GXXN1+TXV | Y81E080C20SMPS1 | 40500 | 38500 | 16 | 11.7 | 8.1 | 2.26 | 66 | 55 | 212476059
YORK | YH2F42TB21 | XAFD60GXXN1+TXV | Y81E080C20LMPS1 | 40500 | 38500 | 16 | 11.7 | 8.1 | 2.26 | 66 | 55 | 212476056
YORK | YH2F42TB21 | XAFD60GXXN1+TXV | Y81E080C20SMPS1 | 40500 | 38500 | 16 | 11.7 | 8.1 | 2.26 | 66 | 55 | 212476055
YORK | YH2F42TB21 | XAUD60GXXN1+TXV | Y81E100C16LMPS1 | 40500 | 38500 | 15.2 | 11.7 | 8.1 | 2.28 | 66 | 55 | 212476054
YORK | YH2F42TB21 | XAFD60GBCN1 | Y81E100C16LMPS1 | 40500 | 38500 | 15.2 | 11.7 | 8.1 | 2.28 | 66 | 55 | 212476052
YORK | YH2F42TB21 | XAUD60GXXN1+TXV | Y81E100C16SMPS1 | 40500 | 38500 | 15.2 | 11.7 | 8.1 | 2.28 | 66 | 55 | 212476051
JOHNSON CONTROLS | THF2B48T21 | XAHC60HBCN1 | Z8ES100C20LMPS1 | 45500 | 44000 | 16 | 11.7 | 8.1 | 2.4 | 70 | 55 | 212478629
EVCON | RHP15048B21 | XAHC60HBCN1 | RL18100C20MPS1 | 45500 | 44000 | 16 | 11.7 | 8.1 | 2.4 | 70 | 55 | 212478628
GUARDIAN | RHP15048B21 | XAHC60HBCN1 | RL18100C20MPS1 | 45500 | 44000 | 16 | 11.7 | 8.1 | 2.4 | 70 | 55 | 212478627
CHAMPION HEATING AND COOLING | THF2B48T21 | XAHC60HBCN1 | Z8ES100C20LMPS1 | 45500 | 44000 | 16 | 11.7 | 8.1 | 2.4 | 70 | 55 | 212478625
FRASER-JOHNSTON | THF2B48T21 | XAHC60HBCN1 | Z8ES100C20LMPS1 | 45500 | 44000 | 16 | 11.7 | 8.1 | 2.4 | 70 | 55 | 212478624
LUXAIRE | THF2B48T21 | XAHC60HBCN1 | Z8ES100C20LMPS1 | 45500 | 44000 | 16 | 11.7 | 8.1 | 2.4 | 70 | 55 | 212478622
COLEMAN | THF2B48T21 | XAHC60HBCN1 | Z8ES100C20LMPS1 | 45500 | 44000 | 16 | 11.7 | 8.1 | 2.4 | 70 | 55 | 212478621
JOHNSON CONTROLS | THF2B48T21 | XAHC60HXXN1+TXV | Z8ES100C20LMPS1 | 45500 | 44000 | 16 | 11.7 | 8.1 | 2.4 | 70 | 55 | 212478619
COLEMAN | THF2B42T21 | XAHD60GBCN1 | Z8ES100C16LMPS1 | 41000 | 40000 | 15.2 | 11.7 | 8.1 | 2.34 | 66 | 55 | 212477865
JOHNSON CONTROLS | THF2B30T21 | XAUC48FXXN1+TXV | Z8ES100B12LMPS1 | 30000 | 29000 | 16 | 11.7 | 8.1 | 2.28 | 64 | 54 | 212486120
EVCON | RHP15030B21 | XAUC48FXXN1+TXV | RL18100B12MPS1 | 30000 | 29000 | 16 | 11.7 | 8.1 | 2.28 | 64 | 54 | 212486119
GUARDIAN | RHP15030B21 | XAUC48FXXN1+TXV | RL18100B12MPS1 | 30000 | 29000 | 16 | 11.7 | 8.1 | 2.28 | 64 | 54 | 212486118
CHAMPION HEATING AND COOLING | THF2B30T21 | XAUC48FXXN1+TXV | Z8ES100B12LMPS1 | 30000 | 29000 | 16 | 11.7 | 8.1 | 2.28 | 64 | 54 | 212486117
FRASER-JOHNSTON | THF2B30T21 | XAUC48FXXN1+TXV | Z8ES100B12LMPS1 | 30000 | 29000 | 16 | 11.7 | 8.1 | 2.28 | 64 | 54 | 212486116
LUXAIRE | THF2B30T21 | XAUC48FXXN1+TXV | Z8ES100B12LMPS1 | 30000 | 29000 | 16 | 11.7 | 8.1 | 2.28 | 64 | 54 | 212486115
COLEMAN | THF2B30T21 | XAUC48FXXN1+TXV | Z8ES100B12LMPS1 | 30000 | 29000 | 16 | 11.7 | 8.1 | 2.28 | 64 | 54 | 212486114
JOHNSON CONTROLS | THF2B30T21 | XAFC48FBAN1 | Z8ES100B12LMPS1 | 30000 | 29000 | 16 | 11.7 | 8.1 | 2.28 | 64 | 54 | 212486113
EVCON | RHP15030B21 | XAFC48FBAN1 | RL18100B12MPS1 | 30000 | 29000 | 16 | 11.7 | 8.1 | 2.28 | 64 | 54 | 212486112
GUARDIAN | RHP15030B21 | XAFC48FBAN1 | RL18100B12MPS1 | 30000 | 29000 | 16 | 11.7 | 8.1 | 2.28 | 64 | 54 | 212486111
CHAMPION HEATING AND COOLING | THF2B30T21 | XAFC48FBAN1 | Z8ES100B12LMPS1 | 30000 | 29000 | 16 | 11.7 | 8.1 | 2.28 | 64 | 54 | 212486110
FRASER-JOHNSTON | THF2B30T21 | XAFC48FBAN1 | Z8ES100B12LMPS1 | 30000 | 29000 | 16 | 11.7 | 8.1 | 2.28 | 64 | 54 | 212486109
LUXAIRE | THF2B30T21 | XAFC48FBAN1 | Z8ES100B12LMPS1 | 30000 | 29000 | 16 | 11.7 | 8.1 | 2.28 | 64 | 54 | 212486108
COLEMAN | THF2B30T21 | XAFC48FBAN1 | Z8ES100B12LMPS1 | 30000 | 29000 | 16 | 11.7 | 8.1 | 2.28 | 64 | 54 | 212486107
JOHNSON CONTROLS | THF2B30T21 | XAUC48FXXN1+TXV | Z8ES100B12SMPS1 | 30000 | 29000 | 16 | 11.7 | 8.1 | 2.28 | 64 | 54 | 212486106
CHAMPION HEATING AND COOLING | THF2B30T21 | XAUC48FXXN1+TXV | Z8ES100B12SMPS1 | 30000 | 29000 | 16 | 11.7 | 8.1 | 2.28 | 64 | 54 | 212486105
FRASER-JOHNSTON | THF2B30T21 | XAUC48FXXN1+TXV | Z8ES100B12SMPS1 | 30000 | 29000 | 16 | 11.7 | 8.1 | 2.28 | 64 | 54 | 212486104
LUXAIRE | THF2B30T21 | XAUC48FXXN1+TXV | Z8ES100B12SMPS1 | 30000 | 29000 | 16 | 11.7 | 8.1 | 2.28 | 64 | 54 | 212486103
COLEMAN | THF2B30T21 | XAUC48FXXN1+TXV | Z8ES100B12SMPS1 | 30000 | 29000 | 16 | 11.7 | 8.1 | 2.28 | 64 | 54 | 212486102
JOHNSON CONTROLS | THF2B30T21 | XAFC48FBAN1 | Z8ES100B12SMPS1 | 30000 | 29000 | 16 | 11.7 | 8.1 | 2.28 | 64 | 54 | 212486101
CHAMPION HEATING AND COOLING | THF2B30T21 | XAFC48FBAN1 | Z8ES100B12SMPS1 | 30000 | 29000 | 16 | 11.7 | 8.1 | 2.28 | 64 | 54 | 212486100
FRASER-JOHNSTON | THF2B30T21 | XAFC48FBAN1 | Z8ES100B12SMPS1 | 30000 | 29000 | 16 | 11.7 | 8.1 | 2.28 | 64 | 54 | 212486099
JOHNSON CONTROLS | THF2B42T21 | XAUD60GXXN1+TXV | Z8ES080C16LMPS1 | 40500 | 38500 | 16 | 12 | 8.1 | 2.28 | 65 | 54 | 212477931
EVCON | RHP15042B21 | XAUD60GXXN1+TXV | RL18080C16MPS1 | 40500 | 38500 | 16 | 12 | 8.1 | 2.28 | 65 | 54 | 212477930
GUARDIAN | RHP15042B21 | XAUD60GXXN1+TXV | RL18080C16MPS1 | 40500 | 38500 | 16 | 12 | 8.1 | 2.28 | 65 | 54 | 212477929
CHAMPION HEATING AND COOLING | THF2B42T21 | XAUD60GXXN1+TXV | Z8ES080C16LMPS1 | 40500 | 38500 | 16 | 12 | 8.1 | 2.28 | 65 | 54 | 212477928
FRASER-JOHNSTON | THF2B42T21 | XAUD60GXXN1+TXV | Z8ES080C16LMPS1 | 40500 | 38500 | 16 | 12 | 8.1 | 2.28 | 65 | 54 | 212477927
LUXAIRE | THF2B42T21 | XAUD60GXXN1+TXV | Z8ES080C16LMPS1 | 40500 | 38500 | 16 | 12 | 8.1 | 2.28 | 65 | 54 | 212477926
COLEMAN | THF2B42T21 | XAUD60GXXN1+TXV | Z8ES080C16LMPS1 | 40500 | 38500 | 16 | 12 | 8.1 | 2.28 | 65 | 54 | 212477925
JOHNSON CONTROLS | THF2B42T21 | XAFD60GBCN1 | Z8ES080C16LMPS1 | 40500 | 38500 | 16 | 12 | 8.1 | 2.28 | 65 | 54 | 212477924
EVCON | RHP15042B21 | XAFD60GBCN1 | RL18080C16MPS1 | 40500 | 38500 | 16 | 12 | 8.1 | 2.28 | 65 | 54 | 212477923
GUARDIAN | RHP15042B21 | XAFD60GBCN1 | RL18080C16MPS1 | 40500 | 38500 | 16 | 12 | 8.1 | 2.28 | 65 | 54 | 212477922
CHAMPION HEATING AND COOLING | THF2B42T21 | XAFD60GBCN1 | Z8ES080C16LMPS1 | 40500 | 38500 | 16 | 12 | 8.1 | 2.28 | 65 | 54 | 212477921
FRASER-JOHNSTON | THF2B42T21 | XAFD60GBCN1 | Z8ES080C16LMPS1 | 40500 | 38500 | 16 | 12 | 8.1 | 2.28 | 65 | 54 | 212477920
LUXAIRE | THF2B42T21 | XAFD60GBCN1 | Z8ES080C16LMPS1 | 40500 | 38500 | 16 | 12 | 8.1 | 2.28 | 65 | 54 | 212477919
COLEMAN | THF2B42T21 | XAFD60GBCN1 | Z8ES080C16LMPS1 | 40500 | 38500 | 16 | 12 | 8.1 | 2.28 | 65 | 54 | 212477918
JOHNSON CONTROLS | THF2B42T21 | XAUD60GXXN1+TXV | Z8ES080C16SMPS1 | 40500 | 38500 | 16 | 12 | 8.1 | 2.28 | 65 | 54 | 212477917
CHAMPION HEATING AND COOLING | THF2B42T21 | XAUD60GXXN1+TXV | Z8ES080C16SMPS1 | 40500 | 38500 | 16 | 12 | 8.1 | 2.28 | 65 | 54 | 212477916
FRASER-JOHNSTON | THF2B42T21 | XAUD60GXXN1+TXV | Z8ES080C16SMPS1 | 40500 | 38500 | 16 | 12 | 8.1 | 2.28 | 65 | 54 | 212477915
LUXAIRE | THF2B42T21 | XAUD60GXXN1+TXV | Z8ES080C16SMPS1 | 40500 | 38500 | 16 | 12 | 8.1 | 2.28 | 65 | 54 | 212477914
COLEMAN | THF2B42T21 | XAUD60GXXN1+TXV | Z8ES080C16SMPS1 | 40500 | 38500 | 16 | 12 | 8.1 | 2.28 | 65 | 54 | 212477913
JOHNSON CONTROLS | THF2B42T21 | XAFD60GXXN1+TXV | Z8ES080C16LMPS1 | 40500 | 38500 | 16 | 12 | 8.1 | 2.28 | 65 | 54 | 212477907
EVCON | RHP15042B21 | XAFD60GXXN1+TXV | RL18080C16MPS1 | 40500 | 38500 | 16 | 12 | 8.1 | 2.28 | 65 | 54 | 212477906
GUARDIAN | RHP15042B21 | XAFD60GXXN1+TXV | RL18080C16MPS1 | 40500 | 38500 | 16 | 12 | 8.1 | 2.28 | 65 | 54 | 212477905
CHAMPION HEATING AND COOLING | THF2B42T21 | XAFD60GXXN1+TXV | Z8ES080C16LMPS1 | 40500 | 38500 | 16 | 12 | 8.1 | 2.28 | 65 | 54 | 212477904
FRASER-JOHNSTON | THF2B42T21 | XAFD60GXXN1+TXV | Z8ES080C16LMPS1 | 40500 | 38500 | 16 | 12 | 8.1 | 2.28 | 65 | 54 | 212477903
LUXAIRE | THF2B42T21 | XAFD60GXXN1+TXV | Z8ES080C16LMPS1 | 40500 | 38500 | 16 | 12 | 8.1 | 2.28 | 65 | 54 | 212477902
COLEMAN | THF2B42T21 | XAFD60GXXN1+TXV | Z8ES080C16LMPS1 | 40500 | 38500 | 16 | 12 | 8.1 | 2.28 | 65 | 54 | 212477901
JOHNSON CONTROLS | THF2B42T21 | XAFD60GXXN1+TXV | Z8ES080C16SMPS1 | 40500 | 38500 | 16 | 12 | 8.1 | 2.28 | 65 | 54 | 212477900
CHAMPION HEATING AND COOLING | THF2B42T21 | XAFD60GXXN1+TXV | Z8ES080C16SMPS1 | 40500 | 38500 | 16 | 12 | 8.1 | 2.28 | 65 | 54 | 212477899
FRASER-JOHNSTON | THF2B42T21 | XAFD60GXXN1+TXV | Z8ES080C16SMPS1 | 40500 | 38500 | 16 | 12 | 8.1 | 2.28 | 65 | 54 | 212477898
LUXAIRE | THF2B42T21 | XAFD60GXXN1+TXV | Z8ES080C16SMPS1 | 40500 | 38500 | 16 | 12 | 8.1 | 2.28 | 65 | 54 | 212477897
COLEMAN | THF2B42T21 | XAFD60GXXN1+TXV | Z8ES080C16SMPS1 | 40500 | 38500 | 16 | 12 | 8.1 | 2.28 | 65 | 54 | 212477896
JOHNSON CONTROLS | THF2B42T21 | XAHD60GBCN1 | Z8ES080C20LMPS1 | 41000 | 40000 | 15.2 | 11.7 | 8.1 | 2.34 | 66 | 55 | 212477895
EVCON | RHP15042B21 | XAHD60GBCN1 | RL18080C20MPS1 | 41000 | 40000 | 15.2 | 11.7 | 8.1 | 2.34 | 66 | 55 | 212477894
GUARDIAN | RHP15042B21 | XAHD60GBCN1 | RL18080C20MPS1 | 41000 | 40000 | 15.2 | 11.7 | 8.1 | 2.34 | 66 | 55 | 212477893
CHAMPION HEATING AND COOLING | THF2B42T21 | XAHD60GBCN1 | Z8ES080C20LMPS1 | 41000 | 40000 | 15.2 | 11.7 | 8.1 | 2.34 | 66 | 55 | 212477892
FRASER-JOHNSTON | THF2B42T21 | XAHD60GBCN1 | Z8ES080C20LMPS1 | 41000 | 40000 | 15.2 | 11.7 | 8.1 | 2.34 | 66 | 55 | 212477891
LUXAIRE | THF2B42T21 | XAHD60GBCN1 | Z8ES080C20LMPS1 | 41000 | 40000 | 15.2 | 11.7 | 8.1 | 2.34 | 66 | 55 | 212477890
COLEMAN | THF2B42T21 | XAHD60GBCN1 | Z8ES080C20LMPS1 | 41000 | 40000 | 15.2 | 11.7 | 8.1 | 2.34 | 66 | 55 | 212477889
JOHNSON CONTROLS | THF2B42T21 | XAHD60GXXN1+TXV | Z8ES080C20LMPS1 | 41000 | 40000 | 15.2 | 11.7 | 8.1 | 2.34 | 66 | 55 | 212477883
EVCON | RHP15042B21 | XAHD60GXXN1+TXV | RL18080C20MPS1 | 41000 | 40000 | 15.2 | 11.7 | 8.1 | 2.34 | 66 | 55 | 212477882
GUARDIAN | RHP15042B21 | XAHD60GXXN1+TXV | RL18080C20MPS1 | 41000 | 40000 | 15.2 | 11.7 | 8.1 | 2.34 | 66 | 55 | 212477881
CHAMPION HEATING AND COOLING | THF2B42T21 | XAHD60GXXN1+TXV | Z8ES080C20LMPS1 | 41000 | 40000 | 15.2 | 11.7 | 8.1 | 2.34 | 66 | 55 | 212477880
FRASER-JOHNSTON | THF2B42T21 | XAHD60GXXN1+TXV | Z8ES080C20LMPS1 | 41000 | 40000 | 15.2 | 11.7 | 8.1 | 2.34 | 66 | 55 | 212477879
LUXAIRE | THF2B42T21 | XAHD60GXXN1+TXV | Z8ES080C20LMPS1 | 41000 | 40000 | 15.2 | 11.7 | 8.1 | 2.34 | 66 | 55 | 212477878
COLEMAN | THF2B42T21 | XAHD60GXXN1+TXV | Z8ES080C20LMPS1 | 41000 | 40000 | 15.2 | 11.7 | 8.1 | 2.34 | 66 | 55 | 212477877
JOHNSON CONTROLS | THF2B42T21 | XAHD60GXXN1+TXV | Z8ES080C20SMPS1 | 41000 | 40000 | 15.2 | 11.7 | 8.1 | 2.34 | 66 | 55 | 212477876
CHAMPION HEATING AND COOLING | THF2B42T21 | XAHD60GXXN1+TXV | Z8ES080C20SMPS1 | 41000 | 40000 | 15.2 | 11.7 | 8.1 | 2.34 | 66 | 55 | 212477875
FRASER-JOHNSTON | THF2B42T21 | XAHD60GXXN1+TXV | Z8ES080C20SMPS1 | 41000 | 40000 | 15.2 | 11.7 | 8.1 | 2.34 | 66 | 55 | 212477874
LUXAIRE | THF2B42T21 | XAHD60GXXN1+TXV | Z8ES080C20SMPS1 | 41000 | 40000 | 15.2 | 11.7 | 8.1 | 2.34 | 66 | 55 | 212477873
COLEMAN | THF2B42T21 | XAHD60GXXN1+TXV | Z8ES080C20SMPS1 | 41000 | 40000 | 15.2 | 11.7 | 8.1 | 2.34 | 66 | 55 | 212477872
JOHNSON CONTROLS | THF2B42T21 | XAHD60GBCN1 | Z8ES100C16LMPS1 | 41000 | 40000 | 15.2 | 11.7 | 8.1 | 2.34 | 66 | 55 | 212477871
EVCON | RHP15042B21 | XAHD60GBCN1 | RL18100C16MPS1 | 41000 | 40000 | 15.2 | 11.7 | 8.1 | 2.34 | 66 | 55 | 212477870
GUARDIAN | RHP15042B21 | XAHD60GBCN1 | RL18100C16MPS1 | 41000 | 40000 | 15.2 | 11.7 | 8.1 | 2.34 | 66 | 55 | 212477869
CHAMPION HEATING AND COOLING | THF2B42T21 | XAHD60GBCN1 | Z8ES100C16LMPS1 | 41000 | 40000 | 15.2 | 11.7 | 8.1 | 2.34 | 66 | 55 | 212477868
FRASER-JOHNSTON | THF2B42T21 | XAHD60GBCN1 | Z8ES100C16LMPS1 | 41000 | 40000 | 15.2 | 11.7 | 8.1 | 2.34 | 66 | 55 | 212477867
LUXAIRE | THF2B42T21 | XAHD60GBCN1 | Z8ES100C16LMPS1 | 41000 | 40000 | 15.2 | 11.7 | 8.1 | 2.34 | 66 | 55 | 212477866
JOHNSON CONTROLS | THF2B24T21 | XAHB30CBAN1 | Z8ES100B12LMPS1 | 24000 | 22800 | 16 | 11.7 | 8.1 | 2.24 | 64 | 51 | 212484621
EVCON | RHP15024B21 | XAHB30CBAN1 | RL18100B12MPS1 | 24000 | 22800 | 16 | 11.7 | 8.1 | 2.24 | 64 | 51 | 212484620
GUARDIAN | RHP15024B21 | XAHB30CBAN1 | RL18100B12MPS1 | 24000 | 22800 | 16 | 11.7 | 8.1 | 2.24 | 64 | 51 | 212484619
CHAMPION HEATING AND COOLING | THF2B24T21 | XAHB30CBAN1 | Z8ES100B12LMPS1 | 24000 | 22800 | 16 | 11.7 | 8.1 | 2.24 | 64 | 51 | 212484618
FRASER-JOHNSTON | THF2B24T21 | XAHB30CBAN1 | Z8ES100B12LMPS1 | 24000 | 22800 | 16 | 11.7 | 8.1 | 2.24 | 64 | 51 | 212484617
LUXAIRE | THF2B24T21 | XAHB30CBAN1 | Z8ES100B12LMPS1 | 24000 | 22800 | 16 | 11.7 | 8.1 | 2.24 | 64 | 51 | 212484616
COLEMAN | THF2B24T21 | XAHB30CBAN1 | Z8ES100B12LMPS1 | 24000 | 22800 | 16 | 11.7 | 8.1 | 2.24 | 64 | 51 | 212484615
JOHNSON CONTROLS | THF2B24T21 | XAHB30CBAN1 | Z8ES100B12SMPS1 | 24000 | 22800 | 16 | 11.7 | 8.1 | 2.24 | 64 | 51 | 212484614
CHAMPION HEATING AND COOLING | THF2B24T21 | XAHB30CBAN1 | Z8ES100B12SMPS1 | 24000 | 22800 | 16 | 11.7 | 8.1 | 2.24 | 64 | 51 | 212484613
FRASER-JOHNSTON | THF2B24T21 | XAHB30CBAN1 | Z8ES100B12SMPS1 | 24000 | 22800 | 16 | 11.7 | 8.1 | 2.24 | 64 | 51 | 212484612
LUXAIRE | THF2B24T21 | XAHB30CBAN1 | Z8ES100B12SMPS1 | 24000 | 22800 | 16 | 11.7 | 8.1 | 2.24 | 64 | 51 | 212484611
COLEMAN | THF2B24T21 | XAHB30CBAN1 | Z8ES100B12SMPS1 | 24000 | 22800 | 16 | 11.7 | 8.1 | 2.24 | 64 | 51 | 212484610
JOHNSON CONTROLS | THF2B24T21 | XAHB30CXXN1+TXV | Z8ES100B12LMPS1 | 24000 | 22800 | 16 | 11.7 | 8.1 | 2.24 | 64 | 51 | 212484609
EVCON | RHP15024B21 | XAHB30CXXN1+TXV | RL18100B12MPS1 | 24000 | 22800 | 16 | 11.7 | 8.1 | 2.24 | 64 | 51 | 212484608
GUARDIAN | RHP15024B21 | XAHB30CXXN1+TXV | RL18100B12MPS1 | 24000 | 22800 | 16 | 11.7 | 8.1 | 2.24 | 64 | 51 | 212484607
CHAMPION HEATING AND COOLING | THF2B24T21 | XAHB30CXXN1+TXV | Z8ES100B12LMPS1 | 24000 | 22800 | 16 | 11.7 | 8.1 | 2.24 | 64 | 51 | 212484606
FRASER-JOHNSTON | THF2B24T21 | XAHB30CXXN1+TXV | Z8ES100B12LMPS1 | 24000 | 22800 | 16 | 11.7 | 8.1 | 2.24 | 64 | 51 | 212484605
LUXAIRE | THF2B24T21 | XAHB30CXXN1+TXV | Z8ES100B12LMPS1 | 24000 | 22800 | 16 | 11.7 | 8.1 | 2.24 | 64 | 51 | 212484604
COLEMAN | THF2B24T21 | XAHB30CXXN1+TXV | Z8ES100B12LMPS1 | 24000 | 22800 | 16 | 11.7 | 8.1 | 2.24 | 64 | 51 | 212484603
JOHNSON CONTROLS | THF2B24T21 | XAHB30CXXN1+TXV | Z8ES100B12SMPS1 | 24000 | 22800 | 16 | 11.7 | 8.1 | 2.24 | 64 | 51 | 212484602
CHAMPION HEATING AND COOLING | THF2B24T21 | XAHB30CXXN1+TXV | Z8ES100B12SMPS1 | 24000 | 22800 | 16 | 11.7 | 8.1 | 2.24 | 64 | 51 | 212484601
FRASER-JOHNSTON | THF2B24T21 | XAHB30CXXN1+TXV | Z8ES100B12SMPS1 | 24000 | 22800 | 16 | 11.7 | 8.1 | 2.24 | 64 | 51 | 212484600
LUXAIRE | THF2B24T21 | XAHB30CXXN1+TXV | Z8ES100B12SMPS1 | 24000 | 22800 | 16 | 11.7 | 8.1 | 2.24 | 64 | 51 | 212484599
COLEMAN | THF2B24T21 | XAHB30CXXN1+TXV | Z8ES100B12SMPS1 | 24000 | 22800 | 16 | 11.7 | 8.1 | 2.24 | 64 | 51 | 212484598
JOHNSON CONTROLS | THF2B36T21 | XAHC36DBCN1 | Z8ES120C16LMPS1 | 35200 | 34200 | 16 | 11.7 | 8.1 | 2.18 | 65 | 54 | 212478027
EVCON | RHP15036B21 | XAHC36DBCN1 | RL18120C16MPS1 | 35200 | 34200 | 16 | 11.7 | 8.1 | 2.18 | 65 | 54 | 212478026
GUARDIAN | RHP15036B21 | XAHC36DBCN1 | RL18120C16MPS1 | 35200 | 34200 | 16 | 11.7 | 8.1 | 2.18 | 65 | 54 | 212478025
CHAMPION HEATING AND COOLING | THF2B36T21 | XAHC36DBCN1 | Z8ES120C16LMPS1 | 35200 | 34200 | 16 | 11.7 | 8.1 | 2.18 | 65 | 54 | 212478024
FRASER-JOHNSTON | THF2B36T21 | XAHC36DBCN1 | Z8ES120C16LMPS1 | 35200 | 34200 | 16 | 11.7 | 8.1 | 2.18 | 65 | 54 | 212478023
LUXAIRE | THF2B36T21 | XAHC36DBCN1 | Z8ES120C16LMPS1 | 35200 | 34200 | 16 | 11.7 | 8.1 | 2.18 | 65 | 54 | 212478022
COLEMAN | THF2B36T21 | XAHC36DBCN1 | Z8ES120C16LMPS1 | 35200 | 34200 | 16 | 11.7 | 8.1 | 2.18 | 65 | 54 | 212478021
JOHNSON CONTROLS | THF2B36T21 | XAHC36DBCN1 | Z8ES120C16SMPS1 | 35200 | 34200 | 16 | 11.7 | 8.1 | 2.18 | 65 | 54 | 212478020
CHAMPION HEATING AND COOLING | THF2B36T21 | XAHC36DBCN1 | Z8ES120C16SMPS1 | 35200 | 34200 | 16 | 11.7 | 8.1 | 2.18 | 65 | 54 | 212478019
FRASER-JOHNSTON | THF2B36T21 | XAHC36DBCN1 | Z8ES120C16SMPS1 | 35200 | 34200 | 16 | 11.7 | 8.1 | 2.18 | 65 | 54 | 212478018
LUXAIRE | THF2B36T21 | XAHC36DBCN1 | Z8ES120C16SMPS1 | 35200 | 34200 | 16 | 11.7 | 8.1 | 2.18 | 65 | 54 | 212478017
COLEMAN | THF2B36T21 | XAHC36DBCN1 | Z8ES120C16SMPS1 | 35200 | 34200 | 16 | 11.7 | 8.1 | 2.18 | 65 | 54 | 212478016
JOHNSON CONTROLS | THF2B36T21 | XAHC36DXXN1+TXV | Z8ES120C16LMPS1 | 35200 | 34200 | 16 | 11.7 | 8.1 | 2.18 | 65 | 54 | 212478015
EVCON | RHP15036B21 | XAHC36DXXN1+TXV | RL18120C16MPS1 | 35200 | 34200 | 16 | 11.7 | 8.1 | 2.18 | 65 | 54 | 212478014
GUARDIAN | RHP15036B21 | XAHC36DXXN1+TXV | RL18120C16MPS1 | 35200 | 34200 | 16 | 11.7 | 8.1 | 2.18 | 65 | 54 | 212478013
CHAMPION HEATING AND COOLING | THF2B36T21 | XAHC36DXXN1+TXV | Z8ES120C16LMPS1 | 35200 | 34200 | 16 | 11.7 | 8.1 | 2.18 | 65 | 54 | 212478012
FRASER-JOHNSTON | THF2B36T21 | XAHC36DXXN1+TXV | Z8ES120C16LMPS1 | 35200 | 34200 | 16 | 11.7 | 8.1 | 2.18 | 65 | 54 | 212478011
LUXAIRE | THF2B36T21 | XAHC36DXXN1+TXV | Z8ES120C16LMPS1 | 35200 | 34200 | 16 | 11.7 | 8.1 | 2.18 | 65 | 54 | 212478010
COLEMAN | THF2B36T21 | XAHC36DXXN1+TXV | Z8ES120C16LMPS1 | 35200 | 34200 | 16 | 11.7 | 8.1 | 2.18 | 65 | 54 | 212478009
JOHNSON CONTROLS | THF2B36T21 | XAHC36DXXN1+TXV | Z8ES120C16SMPS1 | 35200 | 34200 | 16 | 11.7 | 8.1 | 2.18 | 65 | 54 | 212478008
CHAMPION HEATING AND COOLING | THF2B36T21 | XAHC36DXXN1+TXV | Z8ES120C16SMPS1 | 35200 | 34200 | 16 | 11.7 | 8.1 | 2.18 | 65 | 54 | 212478007
FRASER-JOHNSTON | THF2B36T21 | XAHC36DXXN1+TXV | Z8ES120C16SMPS1 | 35200 | 34200 | 16 | 11.7 | 8.1 | 2.18 | 65 | 54 | 212478006
LUXAIRE | THF2B36T21 | XAHC36DXXN1+TXV | Z8ES120C16SMPS1 | 35200 | 34200 | 16 | 11.7 | 8.1 | 2.18 | 65 | 54 | 212478005
COLEMAN | THF2B36T21 | XAHC36DXXN1+TXV | Z8ES120C16SMPS1 | 35200 | 34200 | 16 | 11.7 | 8.1 | 2.18 | 65 | 54 | 212478004
LUXAIRE | THF2B24T21 | XAHB36DBAN1 | Z8ES080B12LMPS1 | 24000 | 21200 | 16 | 11.7 | 8.1 | 2.28 | 65 | 54 | 212480546
COLEMAN | THF2B24T21 | XAHB36DBAN1 | Z8ES080B12LMPS1 | 24000 | 21200 | 16 | 11.7 | 8.1 | 2.28 | 65 | 54 | 212480545
JOHNSON CONTROLS | THF2B24T21 | XAHB36DBAN1 | Z8ES080B12SMPS1 | 24000 | 21200 | 16 | 11.7 | 8.1 | 2.28 | 65 | 54 | 212480544
CHAMPION HEATING AND COOLING | THF2B24T21 | XAHB36DBAN1 | Z8ES080B12SMPS1 | 24000 | 21200 | 16 | 11.7 | 8.1 | 2.28 | 65 | 54 | 212480543
FRASER-JOHNSTON | THF2B24T21 | XAHB36DBAN1 | Z8ES080B12SMPS1 | 24000 | 21200 | 16 | 11.7 | 8.1 | 2.28 | 65 | 54 | 212480542
LUXAIRE | THF2B24T21 | XAHB36DBAN1 | Z8ES080B12SMPS1 | 24000 | 21200 | 16 | 11.7 | 8.1 | 2.28 | 65 | 54 | 212480541
COLEMAN | THF2B24T21 | XAHB36DBAN1 | Z8ES080B12SMPS1 | 24000 | 21200 | 16 | 11.7 | 8.1 | 2.28 | 65 | 54 | 212480540
JOHNSON CONTROLS | THF2B24T21 | XAHB36DXXN1+TXV | Z8ES080B12LMPS1 | 24000 | 21200 | 16 | 11.7 | 8.1 | 2.28 | 65 | 54 | 212480539
EVCON | RHP15024B21 | XAHB36DXXN1+TXV | RL18080B12MPS1 | 24000 | 21200 | 16 | 11.7 | 8.1 | 2.28 | 65 | 54 | 212480538
GUARDIAN | RHP15024B21 | XAHB36DXXN1+TXV | RL18080B12MPS1 | 24000 | 21200 | 16 | 11.7 | 8.1 | 2.28 | 65 | 54 | 212480537
CHAMPION HEATING AND COOLING | THF2B24T21 | XAHB36DXXN1+TXV | Z8ES080B12LMPS1 | 24000 | 21200 | 16 | 11.7 | 8.1 | 2.28 | 65 | 54 | 212480536
FRASER-JOHNSTON | THF2B24T21 | XAHB36DXXN1+TXV | Z8ES080B12LMPS1 | 24000 | 21200 | 16 | 11.7 | 8.1 | 2.28 | 65 | 54 | 212480535
LUXAIRE | THF2B24T21 | XAHB36DXXN1+TXV | Z8ES080B12LMPS1 | 24000 | 21200 | 16 | 11.7 | 8.1 | 2.28 | 65 | 54 | 212480534
COLEMAN | THF2B24T21 | XAHB36DXXN1+TXV | Z8ES080B12LMPS1 | 24000 | 21200 | 16 | 11.7 | 8.1 | 2.28 | 65 | 54 | 212480533
JOHNSON CONTROLS | THF2B24T21 | XAHB36DXXN1+TXV | Z8ES080B12SMPS1 | 24000 | 21200 | 16 | 11.7 | 8.1 | 2.28 | 65 | 54 | 212480532
CHAMPION HEATING AND COOLING | THF2B24T21 | XAHB36DXXN1+TXV | Z8ES080B12SMPS1 | 24000 | 21200 | 16 | 11.7 | 8.1 | 2.28 | 65 | 54 | 212480531
FRASER-JOHNSTON | THF2B24T21 | XAHB36DXXN1+TXV | Z8ES080B12SMPS1 | 24000 | 21200 | 16 | 11.7 | 8.1 | 2.28 | 65 | 54 | 212480530
LUXAIRE | THF2B24T21 | XAHB36DXXN1+TXV | Z8ES080B12SMPS1 | 24000 | 21200 | 16 | 11.7 | 8.1 | 2.28 | 65 | 54 | 212480529
COLEMAN | THF2B24T21 | XAHB36DXXN1+TXV | Z8ES080B12SMPS1 | 24000 | 21200 | 16 | 11.7 | 8.1 | 2.28 | 65 | 54 | 212480528
JOHNSON CONTROLS | THF2B24T21 | XAHB30CBAN1 | Z8ES040A12LMPS1 | 23800 | 22800 | 16 | 11.7 | 8.1 | 2.22 | 63 | 51 | 212480527
EVCON | RHP15024B21 | XAHB30CBAN1 | RL18040A12MPS1 | 23800 | 22800 | 16 | 11.7 | 8.1 | 2.22 | 63 | 51 | 212480526
GUARDIAN | RHP15024B21 | XAHB30CBAN1 | RL18040A12MPS1 | 23800 | 22800 | 16 | 11.7 | 8.1 | 2.22 | 63 | 51 | 212480525
CHAMPION HEATING AND COOLING | THF2B24T21 | XAHB30CBAN1 | Z8ES040A12LMPS1 | 23800 | 22800 | 16 | 11.7 | 8.1 | 2.22 | 63 | 51 | 212480524
FRASER-JOHNSTON | THF2B24T21 | XAHB30CBAN1 | Z8ES040A12LMPS1 | 23800 | 22800 | 16 | 11.7 | 8.1 | 2.22 | 63 | 51 | 212480523
LUXAIRE | THF2B24T21 | XAHB30CBAN1 | Z8ES040A12LMPS1 | 23800 | 22800 | 16 | 11.7 | 8.1 | 2.22 | 63 | 51 | 212480522
COLEMAN | THF2B24T21 | XAHB30CBAN1 | Z8ES040A12LMPS1 | 23800 | 22800 | 16 | 11.7 | 8.1 | 2.22 | 63 | 51 | 212480521
JOHNSON CONTROLS | THF2B24T21 | XAHB30CBAN1 | Z8ES040A12SMPS1 | 23800 | 22800 | 16 | 11.7 | 8.1 | 2.22 | 63 | 51 | 212480520
CHAMPION HEATING AND COOLING | THF2B24T21 | XAHB30CBAN1 | Z8ES040A12SMPS1 | 23800 | 22800 | 16 | 11.7 | 8.1 | 2.22 | 63 | 51 | 212480519
FRASER-JOHNSTON | THF2B24T21 | XAHB30CBAN1 | Z8ES040A12SMPS1 | 23800 | 22800 | 16 | 11.7 | 8.1 | 2.22 | 63 | 51 | 212480518
LUXAIRE | THF2B24T21 | XAHB30CBAN1 | Z8ES040A12SMPS1 | 23800 | 22800 | 16 | 11.7 | 8.1 | 2.22 | 63 | 51 | 212480517
COLEMAN | THF2B24T21 | XAHB30CBAN1 | Z8ES040A12SMPS1 | 23800 | 22800 | 16 | 11.7 | 8.1 | 2.22 | 63 | 51 | 212480516
JOHNSON CONTROLS | THF2B24T21 | XAHB30CXXN1+TXV | Z8ES040A12LMPS1 | 23800 | 22800 | 16 | 11.7 | 8.1 | 2.22 | 63 | 51 | 212480515
EVCON | RHP15024B21 | XAHB30CXXN1+TXV | RL18040A12MPS1 | 23800 | 22800 | 16 | 11.7 | 8.1 | 2.22 | 63 | 51 | 212480514
GUARDIAN | RHP15024B21 | XAHB30CXXN1+TXV | RL18040A12MPS1 | 23800 | 22800 | 16 | 11.7 | 8.1 | 2.22 | 63 | 51 | 212480513
CHAMPION HEATING AND COOLING | THF2B24T21 | XAHB30CXXN1+TXV | Z8ES040A12LMPS1 | 23800 | 22800 | 16 | 11.7 | 8.1 | 2.22 | 63 | 51 | 212480512
FRASER-JOHNSTON | THF2B24T21 | XAHB30CXXN1+TXV | Z8ES040A12LMPS1 | 23800 | 22800 | 16 | 11.7 | 8.1 | 2.22 | 63 | 51 | 212480511
LUXAIRE | THF2B24T21 | XAHB30CXXN1+TXV | Z8ES040A12LMPS1 | 23800 | 22800 | 16 | 11.7 | 8.1 | 2.22 | 63 | 51 | 212480510
COLEMAN | THF2B24T21 | XAHB30CXXN1+TXV | Z8ES040A12LMPS1 | 23800 | 22800 | 16 | 11.7 | 8.1 | 2.22 | 63 | 51 | 212480509
JOHNSON CONTROLS | THF2B24T21 | XAHB30CXXN1+TXV | Z8ES040A12SMPS1 | 23800 | 22800 | 16 | 11.7 | 8.1 | 2.22 | 63 | 51 | 212480508
CHAMPION HEATING AND COOLING | THF2B24T21 | XAHB30CXXN1+TXV | Z8ES040A12SMPS1 | 23800 | 22800 | 16 | 11.7 | 8.1 | 2.22 | 63 | 51 | 212480507
FRASER-JOHNSTON | THF2B24T21 | XAHB30CXXN1+TXV | Z8ES040A12SMPS1 | 23800 | 22800 | 16 | 11.7 | 8.1 | 2.22 | 63 | 51 | 212480506
LUXAIRE | THF2B24T21 | XAHB30CXXN1+TXV | Z8ES040A12SMPS1 | 23800 | 22800 | 16 | 11.7 | 8.1 | 2.22 | 63 | 51 | 212480505
COLEMAN | THF2B24T21 | XAHB30CXXN1+TXV | Z8ES040A12SMPS1 | 23800 | 22800 | 16 | 11.7 | 8.1 | 2.22 | 63 | 51 | 212480504
JOHNSON CONTROLS | THF2B24T21 | XAHC30CBAN1 | Z8ES080B12LMPS1 | 23800 | 22600 | 16 | 11.7 | 8.1 | 2.24 | 63 | 51 | 212480503
EVCON | RHP15024B21 | XAHC30CBAN1 | RL18080B12MPS1 | 23800 | 22600 | 16 | 11.7 | 8.1 | 2.24 | 63 | 51 | 212480502
GUARDIAN | RHP15024B21 | XAHC30CBAN1 | RL18080B12MPS1 | 23800 | 22600 | 16 | 11.7 | 8.1 | 2.24 | 63 | 51 | 212480501
CHAMPION HEATING AND COOLING | THF2B24T21 | XAHC30CBAN1 | Z8ES080B12LMPS1 | 23800 | 22600 | 16 | 11.7 | 8.1 | 2.24 | 63 | 51 | 212480500
FRASER-JOHNSTON | THF2B24T21 | XAHC30CBAN1 | Z8ES080B12LMPS1 | 23800 | 22600 | 16 | 11.7 | 8.1 | 2.24 | 63 | 51 | 212480499
LUXAIRE | THF2B24T21 | XAHC30CBAN1 | Z8ES080B12LMPS1 | 23800 | 22600 | 16 | 11.7 | 8.1 | 2.24 | 63 | 51 | 212480498
COLEMAN | THF2B24T21 | XAHC30CBAN1 | Z8ES080B12LMPS1 | 23800 | 22600 | 16 | 11.7 | 8.1 | 2.24 | 63 | 51 | 212480497
JOHNSON CONTROLS | THF2B24T21 | XAHC30CBAN1 | Z8ES080B12SMPS1 | 23800 | 22600 | 16 | 11.7 | 8.1 | 2.24 | 63 | 51 | 212480496
CHAMPION HEATING AND COOLING | THF2B24T21 | XAHC30CBAN1 | Z8ES080B12SMPS1 | 23800 | 22600 | 16 | 11.7 | 8.1 | 2.24 | 63 | 51 | 212480495
FRASER-JOHNSTON | THF2B24T21 | XAHC30CBAN1 | Z8ES080B12SMPS1 | 23800 | 22600 | 16 | 11.7 | 8.1 | 2.24 | 63 | 51 | 212480494
LUXAIRE | THF2B24T21 | XAHC30CBAN1 | Z8ES080B12SMPS1 | 23800 | 22600 | 16 | 11.7 | 8.1 | 2.24 | 63 | 51 | 212480493
COLEMAN | THF2B24T21 | XAHC30CBAN1 | Z8ES080B12SMPS1 | 23800 | 22600 | 16 | 11.7 | 8.1 | 2.24 | 63 | 51 | 212480492
JOHNSON CONTROLS | THF2B24T21 | XAHC30CXXN1+TXV | Z8ES080B12LMPS1 | 23800 | 22600 | 16 | 11.7 | 8.1 | 2.24 | 63 | 51 | 212480491
EVCON | RHP15024B21 | XAHC30CXXN1+TXV | RL18080B12MPS1 | 23800 | 22600 | 16 | 11.7 | 8.1 | 2.24 | 63 | 51 | 212480490
GUARDIAN | RHP15024B21 | XAHC30CXXN1+TXV | RL18080B12MPS1 | 23800 | 22600 | 16 | 11.7 | 8.1 | 2.24 | 63 | 51 | 212480489
CHAMPION HEATING AND COOLING | THF2B24T21 | XAHC30CXXN1+TXV | Z8ES080B12LMPS1 | 23800 | 22600 | 16 | 11.7 | 8.1 | 2.24 | 63 | 51 | 212480488
FRASER-JOHNSTON | THF2B24T21 | XAHC30CXXN1+TXV | Z8ES080B12LMPS1 | 23800 | 22600 | 16 | 11.7 | 8.1 | 2.24 | 63 | 51 | 212480487
LUXAIRE | THF2B24T21 | XAHC30CXXN1+TXV | Z8ES080B12LMPS1 | 23800 | 22600 | 16 | 11.7 | 8.1 | 2.24 | 63 | 51 | 212480486
COLEMAN | THF2B24T21 | XAHC30CXXN1+TXV | Z8ES080B12LMPS1 | 23800 | 22600 | 16 | 11.7 | 8.1 | 2.24 | 63 | 51 | 212480485
JOHNSON CONTROLS | THF2B24T21 | XAHC30CXXN1+TXV | Z8ES080B12SMPS1 | 23800 | 22600 | 16 | 11.7 | 8.1 | 2.24 | 63 | 51 | 212480484
CHAMPION HEATING AND COOLING | THF2B24T21 | XAHC30CXXN1+TXV | Z8ES080B12SMPS1 | 23800 | 22600 | 16 | 11.7 | 8.1 | 2.24 | 63 | 51 | 212480483
FRASER-JOHNSTON | THF2B24T21 | XAHC30CXXN1+TXV | Z8ES080B12SMPS1 | 23800 | 22600 | 16 | 11.7 | 8.1 | 2.24 | 63 | 51 | 212480482
LUXAIRE | THF2B24T21 | XAHC30CXXN1+TXV | Z8ES080B12SMPS1 | 23800 | 22600 | 16 | 11.7 | 8.1 | 2.24 | 63 | 51 | 212480481
COLEMAN | THF2B24T21 | XAHC30CXXN1+TXV | Z8ES080B12SMPS1 | 23800 | 22600 | 16 | 11.7 | 8.1 | 2.24 | 63 | 51 | 212480480
EVCON | RHP15042B21 | XAFD60GXXN1+TXV | RL18080C20MPS1 | 40500 | 38500 | 16 | 11.7 | 8.1 | 2.26 | 66 | 55 | 212485386
GUARDIAN | RHP15042B21 | XAFD60GXXN1+TXV | RL18080C20MPS1 | 40500 | 38500 | 16 | 11.7 | 8.1 | 2.26 | 66 | 55 | 212485385
CHAMPION HEATING AND COOLING | THF2B42T21 | XAFD60GXXN1+TXV | Z8ES080C20LMPS1 | 40500 | 38500 | 16 | 11.7 | 8.1 | 2.26 | 66 | 55 | 212485384
FRASER-JOHNSTON | THF2B42T21 | XAFD60GXXN1+TXV | Z8ES080C20LMPS1 | 40500 | 38500 | 16 | 11.7 | 8.1 | 2.26 | 66 | 55 | 212485383
LUXAIRE | THF2B42T21 | XAFD60GXXN1+TXV | Z8ES080C20LMPS1 | 40500 | 38500 | 16 | 11.7 | 8.1 | 2.26 | 66 | 55 | 212485382
COLEMAN | THF2B42T21 | XAFD60GXXN1+TXV | Z8ES080C20LMPS1 | 40500 | 38500 | 16 | 11.7 | 8.1 | 2.26 | 66 | 55 | 212485381
JOHNSON CONTROLS | THF2B42T21 | XAFD60GXXN1+TXV | Z8ES080C20SMPS1 | 40500 | 38500 | 16 | 11.7 | 8.1 | 2.26 | 66 | 55 | 212485380
CHAMPION HEATING AND COOLING | THF2B42T21 | XAFD60GXXN1+TXV | Z8ES080C20SMPS1 | 40500 | 38500 | 16 | 11.7 | 8.1 | 2.26 | 66 | 55 | 212485379
FRASER-JOHNSTON | THF2B42T21 | XAFD60GXXN1+TXV | Z8ES080C20SMPS1 | 40500 | 38500 | 16 | 11.7 | 8.1 | 2.26 | 66 | 55 | 212485378
LUXAIRE | THF2B42T21 | XAFD60GXXN1+TXV | Z8ES080C20SMPS1 | 40500 | 38500 | 16 | 11.7 | 8.1 | 2.26 | 66 | 55 | 212485377
COLEMAN | THF2B42T21 | XAFD60GXXN1+TXV | Z8ES080C20SMPS1 | 40500 | 38500 | 16 | 11.7 | 8.1 | 2.26 | 66 | 55 | 212485376
JOHNSON CONTROLS | THF2B42T21 | XAUD60GXXN1+TXV | Z8ES100C16LMPS1 | 40500 | 38500 | 15.2 | 11.7 | 8.1 | 2.28 | 66 | 55 | 212485375
EVCON | RHP15042B21 | XAUD60GXXN1+TXV | RL18100C16MPS1 | 40500 | 38500 | 15.2 | 11.7 | 8.1 | 2.28 | 66 | 55 | 212485374
GUARDIAN | RHP15042B21 | XAUD60GXXN1+TXV | RL18100C16MPS1 | 40500 | 38500 | 15.2 | 11.7 | 8.1 | 2.28 | 66 | 55 | 212485373
CHAMPION HEATING AND COOLING | THF2B42T21 | XAUD60GXXN1+TXV | Z8ES100C16LMPS1 | 40500 | 38500 | 15.2 | 11.7 | 8.1 | 2.28 | 66 | 55 | 212485372
FRASER-JOHNSTON | THF2B42T21 | XAUD60GXXN1+TXV | Z8ES100C16LMPS1 | 40500 | 38500 | 15.2 | 11.7 | 8.1 | 2.28 | 66 | 55 | 212485371
LUXAIRE | THF2B42T21 | XAUD60GXXN1+TXV | Z8ES100C16LMPS1 | 40500 | 38500 | 15.2 | 11.7 | 8.1 | 2.28 | 66 | 55 | 212485370
COLEMAN | THF2B42T21 | XAUD60GXXN1+TXV | Z8ES100C16LMPS1 | 40500 | 38500 | 15.2 | 11.7 | 8.1 | 2.28 | 66 | 55 | 212485369
JOHNSON CONTROLS | THF2B42T21 | XAFD60GBCN1 | Z8ES100C16LMPS1 | 40500 | 38500 | 15.2 | 11.7 | 8.1 | 2.28 | 66 | 55 | 212485368
EVCON | RHP15042B21 | XAFD60GBCN1 | RL18100C16MPS1 | 40500 | 38500 | 15.2 | 11.7 | 8.1 | 2.28 | 66 | 55 | 212485367
GUARDIAN | RHP15042B21 | XAFD60GBCN1 | RL18100C16MPS1 | 40500 | 38500 | 15.2 | 11.7 | 8.1 | 2.28 | 66 | 55 | 212485366
CHAMPION HEATING AND COOLING | THF2B42T21 | XAFD60GBCN1 | Z8ES100C16LMPS1 | 40500 | 38500 | 15.2 | 11.7 | 8.1 | 2.28 | 66 | 55 | 212485365
FRASER-JOHNSTON | THF2B42T21 | XAFD60GBCN1 | Z8ES100C16LMPS1 | 40500 | 38500 | 15.2 | 11.7 | 8.1 | 2.28 | 66 | 55 | 212485364
LUXAIRE | THF2B42T21 | XAFD60GBCN1 | Z8ES100C16LMPS1 | 40500 | 38500 | 15.2 | 11.7 | 8.1 | 2.28 | 66 | 55 | 212485363
COLEMAN | THF2B42T21 | XAFD60GBCN1 | Z8ES100C16LMPS1 | 40500 | 38500 | 15.2 | 11.7 | 8.1 | 2.28 | 66 | 55 | 212485362
JOHNSON CONTROLS | THF2B42T21 | XAUD60GXXN1+TXV | Z8ES100C16SMPS1 | 40500 | 38500 | 15.2 | 11.7 | 8.1 | 2.28 | 66 | 55 | 212485361
CHAMPION HEATING AND COOLING | THF2B42T21 | XAUD60GXXN1+TXV | Z8ES100C16SMPS1 | 40500 | 38500 | 15.2 | 11.7 | 8.1 | 2.28 | 66 | 55 | 212485360
FRASER-JOHNSTON | THF2B42T21 | XAUD60GXXN1+TXV | Z8ES100C16SMPS1 | 40500 | 38500 | 15.2 | 11.7 | 8.1 | 2.28 | 66 | 55 | 212485359
LUXAIRE | THF2B42T21 | XAUD60GXXN1+TXV | Z8ES100C16SMPS1 | 40500 | 38500 | 15.2 | 11.7 | 8.1 | 2.28 | 66 | 55 | 212485358
COLEMAN | THF2B42T21 | XAUD60GXXN1+TXV | Z8ES100C16SMPS1 | 40500 | 38500 | 15.2 | 11.7 | 8.1 | 2.28 | 66 | 55 | 212485357
JOHNSON CONTROLS | THF2B42T21 | XAFD60GXXN1+TXV | Z8ES100C16LMPS1 | 40500 | 38500 | 15.2 | 11.7 | 8.1 | 2.28 | 66 | 55 | 212485351
EVCON | RHP15042B21 | XAFD60GXXN1+TXV | RL18100C16MPS1 | 40500 | 38500 | 15.2 | 11.7 | 8.1 | 2.28 | 66 | 55 | 212485350
GUARDIAN | RHP15042B21 | XAFD60GXXN1+TXV | RL18100C16MPS1 | 40500 | 38500 | 15.2 | 11.7 | 8.1 | 2.28 | 66 | 55 | 212485349
CHAMPION HEATING AND COOLING | THF2B42T21 | XAFD60GXXN1+TXV | Z8ES100C16LMPS1 | 40500 | 38500 | 15.2 | 11.7 | 8.1 | 2.28 | 66 | 55 | 212485348
FRASER-JOHNSTON | THF2B42T21 | XAFD60GXXN1+TXV | Z8ES100C16LMPS1 | 40500 | 38500 | 15.2 | 11.7 | 8.1 | 2.28 | 66 | 55 | 212485347
LUXAIRE | THF2B42T21 | XAFD60GXXN1+TXV | Z8ES100C16LMPS1 | 40500 | 38500 | 15.2 | 11.7 | 8.1 | 2.28 | 66 | 55 | 212485346
COLEMAN | THF2B42T21 | XAFD60GXXN1+TXV | Z8ES100C16LMPS1 | 40500 | 38500 | 15.2 | 11.7 | 8.1 | 2.28 | 66 | 55 | 212485345
JOHNSON CONTROLS | THF2B42T21 | XAFD60GXXN1+TXV | Z8ES100C16SMPS1 | 40500 | 38500 | 15.2 | 11.7 | 8.1 | 2.28 | 66 | 55 | 212485344
CHAMPION HEATING AND COOLING | THF2B42T21 | XAFD60GXXN1+TXV | Z8ES100C16SMPS1 | 40500 | 38500 | 15.2 | 11.7 | 8.1 | 2.28 | 66 | 55 | 212485343
LUXAIRE | THF2B42T21 | XAHD60GXXN1+TXV | Z8ES100C20LMPS1 | 41000 | 40000 | 15.2 | 11.7 | 8.1 | 2.34 | 66 | 55 | 212485322
FRASER-JOHNSTON | THF2B42T21 | XAHD60GXXN1+TXV | Z8ES100C20LMPS1 | 41000 | 40000 | 15.2 | 11.7 | 8.1 | 2.34 | 66 | 55 | 212485323
JOHNSON CONTROLS | THF2B24T21 | XAFB30CBAN1 | Z8ES080B12SMPS1 | 23800 | 22200 | 16 | 11.7 | 8.1 | 2.22 | 63 | 52 | 212479123
CHAMPION HEATING AND COOLING | THF2B24T21 | XAFB30CBAN1 | Z8ES080B12SMPS1 | 23800 | 22200 | 16 | 11.7 | 8.1 | 2.22 | 63 | 52 | 212479117
FRASER-JOHNSTON | THF2B24T21 | XAFB30CBAN1 | Z8ES080B12SMPS1 | 23800 | 22200 | 16 | 11.7 | 8.1 | 2.22 | 63 | 52 | 212479112
LUXAIRE | THF2B24T21 | XAFB30CBAN1 | Z8ES080B12SMPS1 | 23800 | 22200 | 16 | 11.7 | 8.1 | 2.22 | 63 | 52 | 212479107
COLEMAN | THF2B24T21 | XAFB30CBAN1 | Z8ES080B12SMPS1 | 23800 | 22200 | 16 | 11.7 | 8.1 | 2.22 | 63 | 52 | 212479103
JOHNSON CONTROLS | THF2B24T21 | XAFB30CXXN1+TXV | Z8ES080B12LMPS1 | 23800 | 22200 | 16 | 11.7 | 8.1 | 2.22 | 63 | 52 | 212479097
EVCON | RHP15024B21 | XAFB30CXXN1+TXV | RL18080B12MPS1 | 23800 | 22200 | 16 | 11.7 | 8.1 | 2.22 | 63 | 52 | 212479092
GUARDIAN | RHP15024B21 | XAFB30CXXN1+TXV | RL18080B12MPS1 | 23800 | 22200 | 16 | 11.7 | 8.1 | 2.22 | 63 | 52 | 212479088
CHAMPION HEATING AND COOLING | THF2B24T21 | XAFB30CXXN1+TXV | Z8ES080B12LMPS1 | 23800 | 22200 | 16 | 11.7 | 8.1 | 2.22 | 63 | 52 | 212479083
FRASER-JOHNSTON | THF2B24T21 | XAFB30CXXN1+TXV | Z8ES080B12LMPS1 | 23800 | 22200 | 16 | 11.7 | 8.1 | 2.22 | 63 | 52 | 212479078
LUXAIRE | THF2B24T21 | XAFB30CXXN1+TXV | Z8ES080B12LMPS1 | 23800 | 22200 | 16 | 11.7 | 8.1 | 2.22 | 63 | 52 | 212479074
COLEMAN | THF2B24T21 | XAFB30CXXN1+TXV | Z8ES080B12LMPS1 | 23800 | 22200 | 16 | 11.7 | 8.1 | 2.22 | 63 | 52 | 212479070
JOHNSON CONTROLS | THF2B24T21 | XAFB30CXXN1+TXV | Z8ES080B12SMPS1 | 23800 | 22200 | 16 | 11.7 | 8.1 | 2.22 | 63 | 52 | 212479065
CHAMPION HEATING AND COOLING | THF2B24T21 | XAFB30CXXN1+TXV | Z8ES080B12SMPS1 | 23800 | 22200 | 16 | 11.7 | 8.1 | 2.22 | 63 | 52 | 212479060
FRASER-JOHNSTON | THF2B24T21 | XAFB30CXXN1+TXV | Z8ES080B12SMPS1 | 23800 | 22200 | 16 | 11.7 | 8.1 | 2.22 | 63 | 52 | 212479055
LUXAIRE | THF2B24T21 | XAFB30CXXN1+TXV | Z8ES080B12SMPS1 | 23800 | 22200 | 16 | 11.7 | 8.1 | 2.22 | 63 | 52 | 212479049
COLEMAN | THF2B24T21 | XAFB30CXXN1+TXV | Z8ES080B12SMPS1 | 23800 | 22200 | 16 | 11.7 | 8.1 | 2.22 | 63 | 52 | 212479044
JOHNSON CONTROLS | THF2B42T21 | XAHD60GXXN1+TXV | Z8ES100C20LMPS1 | 41000 | 40000 | 15.2 | 11.7 | 8.1 | 2.34 | 66 | 55 | 212485327
EVCON | RHP15042B21 | XAHD60GXXN1+TXV | RL18100C20MPS1 | 41000 | 40000 | 15.2 | 11.7 | 8.1 | 2.34 | 66 | 55 | 212485326
GUARDIAN | RHP15042B21 | XAHD60GXXN1+TXV | RL18100C20MPS1 | 41000 | 40000 | 15.2 | 11.7 | 8.1 | 2.34 | 66 | 55 | 212485325
CHAMPION HEATING AND COOLING | THF2B42T21 | XAHD60GXXN1+TXV | Z8ES100C20LMPS1 | 41000 | 40000 | 15.2 | 11.7 | 8.1 | 2.34 | 66 | 55 | 212485324
FRASER-JOHNSTON | THF2B42T21 | XAFD60GXXN1+TXV | Z8ES100C16SMPS1 | 40500 | 38500 | 15.2 | 11.7 | 8.1 | 2.28 | 66 | 55 | 212485342
CHAMPION HEATING AND COOLING | THF2B42T21 | XAHD60GBCN1 | Z8ES100C20LMPS1 | 41000 | 40000 | 15.2 | 11.7 | 8.1 | 2.34 | 66 | 55 | 212485336
FRASER-JOHNSTON | THF2B42T21 | XAHD60GBCN1 | Z8ES100C20LMPS1 | 41000 | 40000 | 15.2 | 11.7 | 8.1 | 2.34 | 66 | 55 | 212485335
LUXAIRE | THF2B42T21 | XAHD60GBCN1 | Z8ES100C20LMPS1 | 41000 | 40000 | 15.2 | 11.7 | 8.1 | 2.34 | 66 | 55 | 212485334
COLEMAN | THF2B42T21 | XAHD60GBCN1 | Z8ES100C20LMPS1 | 41000 | 40000 | 15.2 | 11.7 | 8.1 | 2.34 | 66 | 55 | 212485333
LUXAIRE | THF2B42T21 | XAFD60GXXN1+TXV | Z8ES100C16SMPS1 | 40500 | 38500 | 15.2 | 11.7 | 8.1 | 2.28 | 66 | 55 | 212485341
COLEMAN | THF2B42T21 | XAFD60GXXN1+TXV | Z8ES100C16SMPS1 | 40500 | 38500 | 15.2 | 11.7 | 8.1 | 2.28 | 66 | 55 | 212485340
JOHNSON CONTROLS | THF2B42T21 | XAHD60GBCN1 | Z8ES100C20LMPS1 | 41000 | 40000 | 15.2 | 11.7 | 8.1 | 2.34 | 66 | 55 | 212485339
EVCON | RHP15042B21 | XAHD60GBCN1 | RL18100C20MPS1 | 41000 | 40000 | 15.2 | 11.7 | 8.1 | 2.34 | 66 | 55 | 212485338
GUARDIAN | RHP15042B21 | XAHD60GBCN1 | RL18100C20MPS1 | 41000 | 40000 | 15.2 | 11.7 | 8.1 | 2.34 | 66 | 55 | 212485337
CHAMPION HEATING AND COOLING | THF2B42T21 | XAHD60GXXN1+TXV | Z8ES100C20SMPS1 | 41000 | 40000 | 15.2 | 11.7 | 8.1 | 2.34 | 66 | 55 | 212485319
JOHNSON CONTROLS | THF2B42T21 | XAHD60GXXN1+TXV | Z8ES100C20SMPS1 | 41000 | 40000 | 15.2 | 11.7 | 8.1 | 2.34 | 66 | 55 | 212485320
COLEMAN | THF2B42T21 | XAHD60GXXN1+TXV | Z8ES100C20LMPS1 | 41000 | 40000 | 15.2 | 11.7 | 8.1 | 2.34 | 66 | 55 | 212485321
JOHNSON CONTROLS | THF2B30T21 | XAFC36DBAN1 | Z8ES100B12LMPS1 | 30000 | 28600 | 16 | 11.7 | 8.1 | 2.26 | 65 | 55 | 212477955
EVCON | RHP15030B21 | XAFC36DBAN1 | RL18100B12MPS1 | 30000 | 28600 | 16 | 11.7 | 8.1 | 2.26 | 65 | 55 | 212477954
GUARDIAN | RHP15030B21 | XAFC36DBAN1 | RL18100B12MPS1 | 30000 | 28600 | 16 | 11.7 | 8.1 | 2.26 | 65 | 55 | 212477953
CHAMPION HEATING AND COOLING | THF2B30T21 | XAFC36DBAN1 | Z8ES100B12LMPS1 | 30000 | 28600 | 16 | 11.7 | 8.1 | 2.26 | 65 | 55 | 212477952
FRASER-JOHNSTON | THF2B30T21 | XAFC36DBAN1 | Z8ES100B12LMPS1 | 30000 | 28600 | 16 | 11.7 | 8.1 | 2.26 | 65 | 55 | 212477951
LUXAIRE | THF2B30T21 | XAFC36DBAN1 | Z8ES100B12LMPS1 | 30000 | 28600 | 16 | 11.7 | 8.1 | 2.26 | 65 | 55 | 212477950
COLEMAN | THF2B30T21 | XAFC36DBAN1 | Z8ES100B12LMPS1 | 30000 | 28600 | 16 | 11.7 | 8.1 | 2.26 | 65 | 55 | 212477949
JOHNSON CONTROLS | THF2B30T21 | XAFC36DBAN1 | Z8ES100B12SMPS1 | 30000 | 28600 | 16 | 11.7 | 8.1 | 2.26 | 65 | 55 | 212477948
CHAMPION HEATING AND COOLING | THF2B30T21 | XAFC36DBAN1 | Z8ES100B12SMPS1 | 30000 | 28600 | 16 | 11.7 | 8.1 | 2.26 | 65 | 55 | 212477947
FRASER-JOHNSTON | THF2B30T21 | XAFC36DBAN1 | Z8ES100B12SMPS1 | 30000 | 28600 | 16 | 11.7 | 8.1 | 2.26 | 65 | 55 | 212477946
LUXAIRE | THF2B30T21 | XAFC36DBAN1 | Z8ES100B12SMPS1 | 30000 | 28600 | 16 | 11.7 | 8.1 | 2.26 | 65 | 55 | 212477945
COLEMAN | THF2B30T21 | XAFC36DBAN1 | Z8ES100B12SMPS1 | 30000 | 28600 | 16 | 11.7 | 8.1 | 2.26 | 65 | 55 | 212477944
JOHNSON CONTROLS | THF2B30T21 | XAFC36DXXN1+TXV | Z8ES100B12LMPS1 | 30000 | 28600 | 16 | 11.7 | 8.1 | 2.26 | 65 | 55 | 212477943
EVCON | RHP15030B21 | XAFC36DXXN1+TXV | RL18100B12MPS1 | 30000 | 28600 | 16 | 11.7 | 8.1 | 2.26 | 65 | 55 | 212477942
GUARDIAN | RHP15030B21 | XAFC36DXXN1+TXV | RL18100B12MPS1 | 30000 | 28600 | 16 | 11.7 | 8.1 | 2.26 | 65 | 55 | 212477941
CHAMPION HEATING AND COOLING | THF2B30T21 | XAFC36DXXN1+TXV | Z8ES100B12LMPS1 | 30000 | 28600 | 16 | 11.7 | 8.1 | 2.26 | 65 | 55 | 212477940
FRASER-JOHNSTON | THF2B30T21 | XAFC36DXXN1+TXV | Z8ES100B12LMPS1 | 30000 | 28600 | 16 | 11.7 | 8.1 | 2.26 | 65 | 55 | 212477939
LUXAIRE | THF2B30T21 | XAFC36DXXN1+TXV | Z8ES100B12LMPS1 | 30000 | 28600 | 16 | 11.7 | 8.1 | 2.26 | 65 | 55 | 212477938
COLEMAN | THF2B30T21 | XAFC36DXXN1+TXV | Z8ES100B12LMPS1 | 30000 | 28600 | 16 | 11.7 | 8.1 | 2.26 | 65 | 55 | 212477937
JOHNSON CONTROLS | THF2B30T21 | XAFC36DXXN1+TXV | Z8ES100B12SMPS1 | 30000 | 28600 | 16 | 11.7 | 8.1 | 2.26 | 65 | 55 | 212477936
CHAMPION HEATING AND COOLING | THF2B30T21 | XAFC36DXXN1+TXV | Z8ES100B12SMPS1 | 30000 | 28600 | 16 | 11.7 | 8.1 | 2.26 | 65 | 55 | 212477935
FRASER-JOHNSTON | THF2B30T21 | XAFC36DXXN1+TXV | Z8ES100B12SMPS1 | 30000 | 28600 | 16 | 11.7 | 8.1 | 2.26 | 65 | 55 | 212477934
LUXAIRE | THF2B30T21 | XAFC36DXXN1+TXV | Z8ES100B12SMPS1 | 30000 | 28600 | 16 | 11.7 | 8.1 | 2.26 | 65 | 55 | 212477933
COLEMAN | THF2B30T21 | XAFC36DXXN1+TXV | Z8ES100B12SMPS1 | 30000 | 28600 | 16 | 11.7 | 8.1 | 2.26 | 65 | 55 | 212477932
COLEMAN | THF2B42T21 | XAFD60GXXN1+TXV | Z8ES130D20LMPS1 | 40500 | 38500 | 16 | 12 | 8.1 | 2.28 | 65 | 54 | 212477167
JOHNSON CONTROLS | THF2B42T21 | XAFD60GXXN1+TXV | Z8ES130D20SMPS1 | 40500 | 38500 | 16 | 12 | 8.1 | 2.28 | 65 | 54 | 212477166
CHAMPION HEATING AND COOLING | THF2B42T21 | XAFD60GXXN1+TXV | Z8ES130D20SMPS1 | 40500 | 38500 | 16 | 12 | 8.1 | 2.28 | 65 | 54 | 212477165
FRASER-JOHNSTON | THF2B42T21 | XAFD60GXXN1+TXV | Z8ES130D20SMPS1 | 40500 | 38500 | 16 | 12 | 8.1 | 2.28 | 65 | 54 | 212477164
LUXAIRE | THF2B42T21 | XAFD60GXXN1+TXV | Z8ES130D20SMPS1 | 40500 | 38500 | 16 | 12 | 8.1 | 2.28 | 65 | 54 | 212477163
COLEMAN | THF2B42T21 | XAFD60GXXN1+TXV | Z8ES130D20SMPS1 | 40500 | 38500 | 16 | 12 | 8.1 | 2.28 | 65 | 54 | 212477162
JOHNSON CONTROLS | HL19B4821 | XAHC60HBCN1 | Z8ES080C20LMPS1 | 46000 | 48000 | 17 | 12 | 8.1 | 2.2 | 68 | 50 | 212477161
CHAMPION HEATING AND COOLING | HL19B4821 | XAHC60HBCN1 | Z8ES080C20LMPS1 | 46000 | 48000 | 17 | 12 | 8.1 | 2.2 | 68 | 50 | 212477160
FRASER-JOHNSTON | HL19B4821 | XAHC60HBCN1 | Z8ES080C20LMPS1 | 46000 | 48000 | 17 | 12 | 8.1 | 2.2 | 68 | 50 | 212477159
LUXAIRE | HL19B4821 | XAHC60HBCN1 | Z8ES080C20LMPS1 | 46000 | 48000 | 17 | 12 | 8.1 | 2.2 | 68 | 50 | 212477158
COLEMAN | HC19B4821 | XAHC60HBCN1 | Z8ES080C20LMPS1 | 46000 | 48000 | 17 | 12 | 8.1 | 2.2 | 68 | 50 | 212477157
JOHNSON CONTROLS | HL19B4821 | XAHC60HBCN1 | Z8ES120C16LMPS1 | 46000 | 48000 | 17 | 12 | 8.1 | 2.22 | 68 | 50 | 212477156
CHAMPION HEATING AND COOLING | HL19B4821 | XAHC60HBCN1 | Z8ES120C16LMPS1 | 46000 | 48000 | 17 | 12 | 8.1 | 2.22 | 68 | 50 | 212477155
FRASER-JOHNSTON | HL19B4821 | XAHC60HBCN1 | Z8ES120C16LMPS1 | 46000 | 48000 | 17 | 12 | 8.1 | 2.22 | 68 | 50 | 212477154
LUXAIRE | HL19B4821 | XAHC60HBCN1 | Z8ES120C16LMPS1 | 46000 | 48000 | 17 | 12 | 8.1 | 2.22 | 68 | 50 | 212477153
COLEMAN | HC19B4821 | XAHC60HBCN1 | Z8ES120C16LMPS1 | 46000 | 48000 | 17 | 12 | 8.1 | 2.22 | 68 | 50 | 212477152
JOHNSON CONTROLS | HL19B4821 | XAHC60HXXN1+TXV | Z8ES120C16LMPS1 | 46000 | 48000 | 17 | 12 | 8.1 | 2.22 | 68 | 50 | 212477151
CHAMPION HEATING AND COOLING | HL19B4821 | XAHC60HXXN1+TXV | Z8ES120C16LMPS1 | 46000 | 48000 | 17 | 12 | 8.1 | 2.22 | 68 | 50 | 212477150
FRASER-JOHNSTON | HL19B4821 | XAHC60HXXN1+TXV | Z8ES120C16LMPS1 | 46000 | 48000 | 17 | 12 | 8.1 | 2.22 | 68 | 50 | 212477149
LUXAIRE | HL19B4821 | XAHC60HXXN1+TXV | Z8ES120C16LMPS1 | 46000 | 48000 | 17 | 12 | 8.1 | 2.22 | 68 | 50 | 212477148
COLEMAN | HC19B4821 | XAHC60HXXN1+TXV | Z8ES120C16LMPS1 | 46000 | 48000 | 17 | 12 | 8.1 | 2.22 | 68 | 50 | 212477147
FRASER-JOHNSTON | THF2B42T21 | XAHD60GXXN1+TXV | Z8ES100C20SMPS1 | 41000 | 40000 | 15.2 | 11.7 | 8.1 | 2.34 | 66 | 55 | 212485318
LUXAIRE | THF2B42T21 | XAHD60GXXN1+TXV | Z8ES100C20SMPS1 | 41000 | 40000 | 15.2 | 11.7 | 8.1 | 2.34 | 66 | 55 | 212485317
COLEMAN | THF2B42T21 | XAHD60GXXN1+TXV | Z8ES100C20SMPS1 | 41000 | 40000 | 15.2 | 11.7 | 8.1 | 2.34 | 66 | 55 | 212485316
JOHNSON CONTROLS | THF2B42T21 | XAUD60GXXN1+TXV | Z8ES120C20LMPS1 | 40500 | 39000 | 15.2 | 11.7 | 8.1 | 2.26 | 65 | 54 | 212485315
EVCON | RHP15042B21 | XAUD60GXXN1+TXV | RL18120C20MPS1 | 40500 | 39000 | 15.2 | 11.7 | 8.1 | 2.26 | 65 | 54 | 212485314
GUARDIAN | RHP15042B21 | XAUD60GXXN1+TXV | RL18120C20MPS1 | 40500 | 39000 | 15.2 | 11.7 | 8.1 | 2.26 | 65 | 54 | 212485313
CHAMPION HEATING AND COOLING | THF2B42T21 | XAUD60GXXN1+TXV | Z8ES120C20LMPS1 | 40500 | 39000 | 15.2 | 11.7 | 8.1 | 2.26 | 65 | 54 | 212485312
FRASER-JOHNSTON | THF2B42T21 | XAUD60GXXN1+TXV | Z8ES120C20LMPS1 | 40500 | 39000 | 15.2 | 11.7 | 8.1 | 2.26 | 65 | 54 | 212485311
LUXAIRE | THF2B42T21 | XAUD60GXXN1+TXV | Z8ES120C20LMPS1 | 40500 | 39000 | 15.2 | 11.7 | 8.1 | 2.26 | 65 | 54 | 212485310
COLEMAN | THF2B42T21 | XAUD60GXXN1+TXV | Z8ES120C20LMPS1 | 40500 | 39000 | 15.2 | 11.7 | 8.1 | 2.26 | 65 | 54 | 212485309
JOHNSON CONTROLS | THF2B42T21 | XAFD60GBCN1 | Z8ES120C20LMPS1 | 40500 | 39000 | 15.2 | 11.7 | 8.1 | 2.26 | 65 | 54 | 212485308
EVCON | RHP15042B21 | XAFD60GBCN1 | RL18120C20MPS1 | 40500 | 39000 | 15.2 | 11.7 | 8.1 | 2.26 | 65 | 54 | 212485307
GUARDIAN | RHP15042B21 | XAFD60GBCN1 | RL18120C20MPS1 | 40500 | 39000 | 15.2 | 11.7 | 8.1 | 2.26 | 65 | 54 | 212485306
CHAMPION HEATING AND COOLING | THF2B42T21 | XAFD60GBCN1 | Z8ES120C20LMPS1 | 40500 | 39000 | 15.2 | 11.7 | 8.1 | 2.26 | 65 | 54 | 212485305
FRASER-JOHNSTON | THF2B42T21 | XAFD60GBCN1 | Z8ES120C20LMPS1 | 40500 | 39000 | 15.2 | 11.7 | 8.1 | 2.26 | 65 | 54 | 212485304
LUXAIRE | THF2B42T21 | XAFD60GBCN1 | Z8ES120C20LMPS1 | 40500 | 39000 | 15.2 | 11.7 | 8.1 | 2.26 | 65 | 54 | 212485303
COLEMAN | THF2B42T21 | XAFD60GBCN1 | Z8ES120C20LMPS1 | 40500 | 39000 | 15.2 | 11.7 | 8.1 | 2.26 | 65 | 54 | 212485302
JOHNSON CONTROLS | THF2B42T21 | XAUD60GXXN1+TXV | Z8ES120C20SMPS1 | 40500 | 39000 | 15.2 | 11.7 | 8.1 | 2.26 | 65 | 54 | 212485301
CHAMPION HEATING AND COOLING | THF2B42T21 | XAUD60GXXN1+TXV | Z8ES120C20SMPS1 | 40500 | 39000 | 15.2 | 11.7 | 8.1 | 2.26 | 65 | 54 | 212485300
FRASER-JOHNSTON | THF2B42T21 | XAUD60GXXN1+TXV | Z8ES120C20SMPS1 | 40500 | 39000 | 15.2 | 11.7 | 8.1 | 2.26 | 65 | 54 | 212485299
LUXAIRE | THF2B42T21 | XAUD60GXXN1+TXV | Z8ES120C20SMPS1 | 40500 | 39000 | 15.2 | 11.7 | 8.1 | 2.26 | 65 | 54 | 212485298
COLEMAN | THF2B42T21 | XAUD60GXXN1+TXV | Z8ES120C20SMPS1 | 40500 | 39000 | 15.2 | 11.7 | 8.1 | 2.26 | 65 | 54 | 212485297
JOHNSON CONTROLS | THF2B42T21 | XAFD60GXXN1+TXV | Z8ES120C20LMPS1 | 40500 | 39000 | 15.2 | 11.7 | 8.1 | 2.26 | 65 | 54 | 212485291
EVCON | RHP15042B21 | XAFD60GXXN1+TXV | RL18120C20MPS1 | 40500 | 39000 | 15.2 | 11.7 | 8.1 | 2.26 | 65 | 54 | 212485290
GUARDIAN | RHP15042B21 | XAFD60GXXN1+TXV | RL18120C20MPS1 | 40500 | 39000 | 15.2 | 11.7 | 8.1 | 2.26 | 65 | 54 | 212485289
CHAMPION HEATING AND COOLING | THF2B42T21 | XAFD60GXXN1+TXV | Z8ES120C20LMPS1 | 40500 | 39000 | 15.2 | 11.7 | 8.1 | 2.26 | 65 | 54 | 212485288
FRASER-JOHNSTON | THF2B42T21 | XAFD60GXXN1+TXV | Z8ES120C20LMPS1 | 40500 | 39000 | 15.2 | 11.7 | 8.1 | 2.26 | 65 | 54 | 212485287
LUXAIRE | THF2B42T21 | XAFD60GXXN1+TXV | Z8ES120C20LMPS1 | 40500 | 39000 | 15.2 | 11.7 | 8.1 | 2.26 | 65 | 54 | 212485286
COLEMAN | THF2B42T21 | XAFD60GXXN1+TXV | Z8ES120C20LMPS1 | 40500 | 39000 | 15.2 | 11.7 | 8.1 | 2.26 | 65 | 54 | 212485285
JOHNSON CONTROLS | THF2B42T21 | XAFD60GXXN1+TXV | Z8ES120C20SMPS1 | 40500 | 39000 | 15.2 | 11.7 | 8.1 | 2.26 | 65 | 54 | 212485284
CHAMPION HEATING AND COOLING | THF2B42T21 | XAFD60GXXN1+TXV | Z8ES120C20SMPS1 | 40500 | 39000 | 15.2 | 11.7 | 8.1 | 2.26 | 65 | 54 | 212485283
FRASER-JOHNSTON | THF2B42T21 | XAFD60GXXN1+TXV | Z8ES120C20SMPS1 | 40500 | 39000 | 15.2 | 11.7 | 8.1 | 2.26 | 65 | 54 | 212485282
LUXAIRE | THF2B42T21 | XAFD60GXXN1+TXV | Z8ES120C20SMPS1 | 40500 | 39000 | 15.2 | 11.7 | 8.1 | 2.26 | 65 | 54 | 212485281
COLEMAN | THF2B42T21 | XAFD60GXXN1+TXV | Z8ES120C20SMPS1 | 40500 | 39000 | 15.2 | 11.7 | 8.1 | 2.26 | 65 | 54 | 212485280
JOHNSON CONTROLS | HL19B4821 | XAFC60HBCN1 | Z8ES080C16LMPS1 | 46500 | 48000 | 17 | 12.5 | 8.1 | 2.26 | 66 | 51 | 212485279
CHAMPION HEATING AND COOLING | HL19B4821 | XAFC60HBCN1 | Z8ES080C16LMPS1 | 46500 | 48000 | 17 | 12.5 | 8.1 | 2.26 | 66 | 51 | 212485278
FRASER-JOHNSTON | HL19B4821 | XAFC60HBCN1 | Z8ES080C16LMPS1 | 46500 | 48000 | 17 | 12.5 | 8.1 | 2.26 | 66 | 51 | 212485277
LUXAIRE | HL19B4821 | XAFC60HBCN1 | Z8ES080C16LMPS1 | 46500 | 48000 | 17 | 12.5 | 8.1 | 2.26 | 66 | 51 | 212485276
COLEMAN | HC19B4821 | XAFC60HBCN1 | Z8ES080C16LMPS1 | 46500 | 48000 | 17 | 12.5 | 8.1 | 2.26 | 66 | 51 | 212485275
CHAMPION HEATING AND COOLING | THF2B24T21 | XAHC36DXXN1+TXV | Z8ES080B12LMPS1 | 24000 | 21200 | 16 | 12 | 8.1 | 2.3 | 65 | 54 | 212484666
FRASER-JOHNSTON | THF2B24T21 | XAHC36DXXN1+TXV | Z8ES080B12LMPS1 | 24000 | 21200 | 16 | 12 | 8.1 | 2.3 | 65 | 54 | 212484665
LUXAIRE | THF2B24T21 | XAHC36DXXN1+TXV | Z8ES080B12LMPS1 | 24000 | 21200 | 16 | 12 | 8.1 | 2.3 | 65 | 54 | 212484664
COLEMAN | THF2B24T21 | XAHC36DXXN1+TXV | Z8ES080B12LMPS1 | 24000 | 21200 | 16 | 12 | 8.1 | 2.3 | 65 | 54 | 212484663
JOHNSON CONTROLS | THF2B24T21 | XAHC36DXXN1+TXV | Z8ES080B12SMPS1 | 24000 | 21200 | 16 | 12 | 8.1 | 2.3 | 65 | 54 | 212484662
CHAMPION HEATING AND COOLING | THF2B24T21 | XAHC36DXXN1+TXV | Z8ES080B12SMPS1 | 24000 | 21200 | 16 | 12 | 8.1 | 2.3 | 65 | 54 | 212484661
FRASER-JOHNSTON | THF2B24T21 | XAHC36DXXN1+TXV | Z8ES080B12SMPS1 | 24000 | 21200 | 16 | 12 | 8.1 | 2.3 | 65 | 54 | 212484660
LUXAIRE | THF2B24T21 | XAHC36DXXN1+TXV | Z8ES080B12SMPS1 | 24000 | 21200 | 16 | 12 | 8.1 | 2.3 | 65 | 54 | 212484659
COLEMAN | THF2B24T21 | XAHC36DXXN1+TXV | Z8ES080B12SMPS1 | 24000 | 21200 | 16 | 12 | 8.1 | 2.3 | 65 | 54 | 212484658
JOHNSON CONTROLS | THF2B36T21 | XAUC48FXXN1+TXV | Z8ES120C16LMPS1 | 35400 | 34000 | 15.2 | 11.7 | 8.1 | 2.2 | 65 | 53 | 212478123
EVCON | RHP15036B21 | XAUC48FXXN1+TXV | RL18120C16MPS1 | 35400 | 34000 | 15.2 | 11.7 | 8.1 | 2.2 | 65 | 53 | 212478122
GUARDIAN | RHP15036B21 | XAUC48FXXN1+TXV | RL18120C16MPS1 | 35400 | 34000 | 15.2 | 11.7 | 8.1 | 2.2 | 65 | 53 | 212478121
CHAMPION HEATING AND COOLING | THF2B36T21 | XAUC48FXXN1+TXV | Z8ES120C16LMPS1 | 35400 | 34000 | 15.2 | 11.7 | 8.1 | 2.2 | 65 | 53 | 212478120
FRASER-JOHNSTON | THF2B36T21 | XAUC48FXXN1+TXV | Z8ES120C16LMPS1 | 35400 | 34000 | 15.2 | 11.7 | 8.1 | 2.2 | 65 | 53 | 212478119
LUXAIRE | THF2B36T21 | XAUC48FXXN1+TXV | Z8ES120C16LMPS1 | 35400 | 34000 | 15.2 | 11.7 | 8.1 | 2.2 | 65 | 53 | 212478118
COLEMAN | THF2B36T21 | XAUC48FXXN1+TXV | Z8ES120C16LMPS1 | 35400 | 34000 | 15.2 | 11.7 | 8.1 | 2.2 | 65 | 53 | 212478117
JOHNSON CONTROLS | THF2B36T21 | XAFC48FBCN1 | Z8ES120C16LMPS1 | 35400 | 34000 | 15.2 | 11.7 | 8.1 | 2.2 | 65 | 53 | 212478116
EVCON | RHP15036B21 | XAFC48FBCN1 | RL18120C16MPS1 | 35400 | 34000 | 15.2 | 11.7 | 8.1 | 2.2 | 65 | 53 | 212478115
GUARDIAN | RHP15036B21 | XAFC48FBCN1 | RL18120C16MPS1 | 35400 | 34000 | 15.2 | 11.7 | 8.1 | 2.2 | 65 | 53 | 212478114
CHAMPION HEATING AND COOLING | THF2B36T21 | XAFC48FBCN1 | Z8ES120C16LMPS1 | 35400 | 34000 | 15.2 | 11.7 | 8.1 | 2.2 | 65 | 53 | 212478113
FRASER-JOHNSTON | THF2B36T21 | XAFC48FBCN1 | Z8ES120C16LMPS1 | 35400 | 34000 | 15.2 | 11.7 | 8.1 | 2.2 | 65 | 53 | 212478112
LUXAIRE | THF2B36T21 | XAFC48FBCN1 | Z8ES120C16LMPS1 | 35400 | 34000 | 15.2 | 11.7 | 8.1 | 2.2 | 65 | 53 | 212478111
COLEMAN | THF2B36T21 | XAFC48FBCN1 | Z8ES120C16LMPS1 | 35400 | 34000 | 15.2 | 11.7 | 8.1 | 2.2 | 65 | 53 | 212478110
JOHNSON CONTROLS | THF2B36T21 | XAUC48FXXN1+TXV | Z8ES120C16SMPS1 | 35400 | 34000 | 15.2 | 11.7 | 8.1 | 2.2 | 65 | 53 | 212478109
CHAMPION HEATING AND COOLING | THF2B36T21 | XAUC48FXXN1+TXV | Z8ES120C16SMPS1 | 35400 | 34000 | 15.2 | 11.7 | 8.1 | 2.2 | 65 | 53 | 212478108
FRASER-JOHNSTON | THF2B36T21 | XAUC48FXXN1+TXV | Z8ES120C16SMPS1 | 35400 | 34000 | 15.2 | 11.7 | 8.1 | 2.2 | 65 | 53 | 212478107
LUXAIRE | THF2B36T21 | XAUC48FXXN1+TXV | Z8ES120C16SMPS1 | 35400 | 34000 | 15.2 | 11.7 | 8.1 | 2.2 | 65 | 53 | 212478106
COLEMAN | THF2B36T21 | XAUC48FXXN1+TXV | Z8ES120C16SMPS1 | 35400 | 34000 | 15.2 | 11.7 | 8.1 | 2.2 | 65 | 53 | 212478105
JOHNSON CONTROLS | THF2B36T21 | XAFC48FBCN1 | Z8ES120C16SMPS1 | 35400 | 34000 | 15.2 | 11.7 | 8.1 | 2.2 | 65 | 53 | 212478104
CHAMPION HEATING AND COOLING | THF2B36T21 | XAFC48FBCN1 | Z8ES120C16SMPS1 | 35400 | 34000 | 15.2 | 11.7 | 8.1 | 2.2 | 65 | 53 | 212478103
FRASER-JOHNSTON | THF2B36T21 | XAFC48FBCN1 | Z8ES120C16SMPS1 | 35400 | 34000 | 15.2 | 11.7 | 8.1 | 2.2 | 65 | 53 | 212478102
LUXAIRE | THF2B36T21 | XAFC48FBCN1 | Z8ES120C16SMPS1 | 35400 | 34000 | 15.2 | 11.7 | 8.1 | 2.2 | 65 | 53 | 212478101
COLEMAN | THF2B36T21 | XAFC48FBCN1 | Z8ES120C16SMPS1 | 35400 | 34000 | 15.2 | 11.7 | 8.1 | 2.2 | 65 | 53 | 212478100
JOHNSON CONTROLS | THF2B36T21 | XAFC48FXXN1+TXV | Z8ES120C16LMPS1 | 35400 | 34000 | 15.2 | 11.7 | 8.1 | 2.2 | 65 | 53 | 212478099
EVCON | RHP15036B21 | XAFC48FXXN1+TXV | RL18120C16MPS1 | 35400 | 34000 | 15.2 | 11.7 | 8.1 | 2.2 | 65 | 53 | 212478098
GUARDIAN | RHP15036B21 | XAFC48FXXN1+TXV | RL18120C16MPS1 | 35400 | 34000 | 15.2 | 11.7 | 8.1 | 2.2 | 65 | 53 | 212478097
CHAMPION HEATING AND COOLING | THF2B36T21 | XAFC48FXXN1+TXV | Z8ES120C16LMPS1 | 35400 | 34000 | 15.2 | 11.7 | 8.1 | 2.2 | 65 | 53 | 212478096
FRASER-JOHNSTON | THF2B36T21 | XAFC48FXXN1+TXV | Z8ES120C16LMPS1 | 35400 | 34000 | 15.2 | 11.7 | 8.1 | 2.2 | 65 | 53 | 212478095
LUXAIRE | THF2B36T21 | XAFC48FXXN1+TXV | Z8ES120C16LMPS1 | 35400 | 34000 | 15.2 | 11.7 | 8.1 | 2.2 | 65 | 53 | 212478094
COLEMAN | THF2B36T21 | XAFC48FXXN1+TXV | Z8ES120C16LMPS1 | 35400 | 34000 | 15.2 | 11.7 | 8.1 | 2.2 | 65 | 53 | 212478093
JOHNSON CONTROLS | THF2B36T21 | XAFC48FXXN1+TXV | Z8ES120C16SMPS1 | 35400 | 34000 | 15.2 | 11.7 | 8.1 | 2.2 | 65 | 53 | 212478092
CHAMPION HEATING AND COOLING | THF2B36T21 | XAFC48FXXN1+TXV | Z8ES120C16SMPS1 | 35400 | 34000 | 15.2 | 11.7 | 8.1 | 2.2 | 65 | 53 | 212478091
FRASER-JOHNSTON | THF2B36T21 | XAFC48FXXN1+TXV | Z8ES120C16SMPS1 | 35400 | 34000 | 15.2 | 11.7 | 8.1 | 2.2 | 65 | 53 | 212478090
LUXAIRE | THF2B36T21 | XAFC48FXXN1+TXV | Z8ES120C16SMPS1 | 35400 | 34000 | 15.2 | 11.7 | 8.1 | 2.2 | 65 | 53 | 212478089
COLEMAN | THF2B36T21 | XAFC48FXXN1+TXV | Z8ES120C16SMPS1 | 35400 | 34000 | 15.2 | 11.7 | 8.1 | 2.2 | 65 | 53 | 212478088
FRASER-JOHNSTON | HL19B4821 | XAHC60HBCN1 | Z8ES100C20LMPS1 | 46000 | 48000 | 17 | 12 | 8.1 | 2.22 | 68 | 50 | 212482328
LUXAIRE | HL19B4821 | XAHC60HBCN1 | Z8ES100C20LMPS1 | 46000 | 48000 | 17 | 12 | 8.1 | 2.22 | 68 | 50 | 212482327
COLEMAN | HC19B4821 | XAHC60HBCN1 | Z8ES100C20LMPS1 | 46000 | 48000 | 17 | 12 | 8.1 | 2.22 | 68 | 50 | 212482326
JOHNSON CONTROLS | HL19B4821 | XAHC60HXXN1+TXV | Z8ES100C20LMPS1 | 46000 | 48000 | 17 | 12 | 8.1 | 2.22 | 68 | 50 | 212482325
CHAMPION HEATING AND COOLING | HL19B4821 | XAHC60HXXN1+TXV | Z8ES100C20LMPS1 | 46000 | 48000 | 17 | 12 | 8.1 | 2.22 | 68 | 50 | 212482324
FRASER-JOHNSTON | HL19B4821 | XAHC60HXXN1+TXV | Z8ES100C20LMPS1 | 46000 | 48000 | 17 | 12 | 8.1 | 2.22 | 68 | 50 | 212482323
LUXAIRE | HL19B4821 | XAHC60HXXN1+TXV | Z8ES100C20LMPS1 | 46000 | 48000 | 17 | 12 | 8.1 | 2.22 | 68 | 50 | 212482322
COLEMAN | HC19B4821 | XAHC60HXXN1+TXV | Z8ES100C20LMPS1 | 46000 | 48000 | 17 | 12 | 8.1 | 2.22 | 68 | 50 | 212482321
JOHNSON CONTROLS | HL19B4821 | XAHD60HBCN1 | Z8ES130D20LMPS1 | 47000 | 48000 | 17 | 12 | 8.1 | 2.26 | 68 | 51 | 212482320
CHAMPION HEATING AND COOLING | HL19B4821 | XAHD60HBCN1 | Z8ES130D20LMPS1 | 47000 | 48000 | 17 | 12 | 8.1 | 2.26 | 68 | 51 | 212482319
FRASER-JOHNSTON | HL19B4821 | XAHD60HBCN1 | Z8ES130D20LMPS1 | 47000 | 48000 | 17 | 12 | 8.1 | 2.26 | 68 | 51 | 212482318
LUXAIRE | HL19B4821 | XAHD60HBCN1 | Z8ES130D20LMPS1 | 47000 | 48000 | 17 | 12 | 8.1 | 2.26 | 68 | 51 | 212482317
COLEMAN | HC19B4821 | XAHD60HBCN1 | Z8ES130D20LMPS1 | 47000 | 48000 | 17 | 12 | 8.1 | 2.26 | 68 | 51 | 212482316
JOHNSON CONTROLS | HL19B4821 | XAHD60HBCN1 | Z8ES130D20SMPS1 | 47000 | 48000 | 17 | 12 | 8.1 | 2.26 | 68 | 51 | 212482315
CHAMPION HEATING AND COOLING | HL19B4821 | XAHD60HBCN1 | Z8ES130D20SMPS1 | 47000 | 48000 | 17 | 12 | 8.1 | 2.26 | 68 | 51 | 212482314
FRASER-JOHNSTON | HL19B4821 | XAHD60HBCN1 | Z8ES130D20SMPS1 | 47000 | 48000 | 17 | 12 | 8.1 | 2.26 | 68 | 51 | 212482313
LUXAIRE | HL19B4821 | XAHD60HBCN1 | Z8ES130D20SMPS1 | 47000 | 48000 | 17 | 12 | 8.1 | 2.26 | 68 | 51 | 212482312
COLEMAN | HC19B4821 | XAHD60HBCN1 | Z8ES130D20SMPS1 | 47000 | 48000 | 17 | 12 | 8.1 | 2.26 | 68 | 51 | 212482311
JOHNSON CONTROLS | HL19B4821 | XAHD60HXXN1+TXV | Z8ES130D20LMPS1 | 47000 | 48000 | 17 | 12 | 8.1 | 2.26 | 68 | 51 | 212482310
CHAMPION HEATING AND COOLING | HL19B4821 | XAHD60HXXN1+TXV | Z8ES130D20LMPS1 | 47000 | 48000 | 17 | 12 | 8.1 | 2.26 | 68 | 51 | 212482309
FRASER-JOHNSTON | HL19B4821 | XAHD60HXXN1+TXV | Z8ES130D20LMPS1 | 47000 | 48000 | 17 | 12 | 8.1 | 2.26 | 68 | 51 | 212482308
LUXAIRE | HL19B4821 | XAHD60HXXN1+TXV | Z8ES130D20LMPS1 | 47000 | 48000 | 17 | 12 | 8.1 | 2.26 | 68 | 51 | 212482307
COLEMAN | HC19B4821 | XAHD60HXXN1+TXV | Z8ES130D20LMPS1 | 47000 | 48000 | 17 | 12 | 8.1 | 2.26 | 68 | 51 | 212482306
JOHNSON CONTROLS | HL19B4821 | XAHD60HXXN1+TXV | Z8ES130D20SMPS1 | 47000 | 48000 | 17 | 12 | 8.1 | 2.26 | 68 | 51 | 212482305
CHAMPION HEATING AND COOLING | HL19B4821 | XAHD60HXXN1+TXV | Z8ES130D20SMPS1 | 47000 | 48000 | 17 | 12 | 8.1 | 2.26 | 68 | 51 | 212482304
FRASER-JOHNSTON | HL19B4821 | XAHD60HXXN1+TXV | Z8ES130D20SMPS1 | 47000 | 48000 | 17 | 12 | 8.1 | 2.26 | 68 | 51 | 212482303
LUXAIRE | HL19B4821 | XAHD60HXXN1+TXV | Z8ES130D20SMPS1 | 47000 | 48000 | 17 | 12 | 8.1 | 2.26 | 68 | 51 | 212482302
COLEMAN | HC19B4821 | XAHD60HXXN1+TXV | Z8ES130D20SMPS1 | 47000 | 48000 | 17 | 12 | 8.1 | 2.26 | 68 | 51 | 212482301
JOHNSON CONTROLS | THF2B42T21 | XAHC60GXXN1+TXV | Z8ES080C16LMPS1 | 41000 | 40000 | 16 | 12 | 8.1 | 2.38 | 65 | 55 | 212477305
EVCON | RHP15042B21 | XAHC60GXXN1+TXV | RL18080C16MPS1 | 41000 | 40000 | 16 | 12 | 8.1 | 2.38 | 65 | 55 | 212477304
GUARDIAN | RHP15042B21 | XAHC60GXXN1+TXV | RL18080C16MPS1 | 41000 | 40000 | 16 | 12 | 8.1 | 2.38 | 65 | 55 | 212477303
CHAMPION HEATING AND COOLING | THF2B42T21 | XAHC60GXXN1+TXV | Z8ES080C16LMPS1 | 41000 | 40000 | 16 | 12 | 8.1 | 2.38 | 65 | 55 | 212477302
FRASER-JOHNSTON | THF2B42T21 | XAHC60GXXN1+TXV | Z8ES080C16LMPS1 | 41000 | 40000 | 16 | 12 | 8.1 | 2.38 | 65 | 55 | 212477301
LUXAIRE | THF2B42T21 | XAHC60GXXN1+TXV | Z8ES080C16LMPS1 | 41000 | 40000 | 16 | 12 | 8.1 | 2.38 | 65 | 55 | 212477300
COLEMAN | THF2B42T21 | XAHC60GXXN1+TXV | Z8ES080C16LMPS1 | 41000 | 40000 | 16 | 12 | 8.1 | 2.38 | 65 | 55 | 212477299
JOHNSON CONTROLS | THF2B42T21 | XAHC60GXXN1+TXV | Z8ES080C16SMPS1 | 41000 | 40000 | 16 | 12 | 8.1 | 2.38 | 65 | 55 | 212477298
CHAMPION HEATING AND COOLING | THF2B42T21 | XAHC60GXXN1+TXV | Z8ES080C16SMPS1 | 41000 | 40000 | 16 | 12 | 8.1 | 2.38 | 65 | 55 | 212477297
FRASER-JOHNSTON | THF2B42T21 | XAHC60GXXN1+TXV | Z8ES080C16SMPS1 | 41000 | 40000 | 16 | 12 | 8.1 | 2.38 | 65 | 55 | 212477296
LUXAIRE | THF2B42T21 | XAHC60GXXN1+TXV | Z8ES080C16SMPS1 | 41000 | 40000 | 16 | 12 | 8.1 | 2.38 | 65 | 55 | 212477295
COLEMAN | THF2B42T21 | XAHC60GXXN1+TXV | Z8ES080C16SMPS1 | 41000 | 40000 | 16 | 12 | 8.1 | 2.38 | 65 | 55 | 212477294
JOHNSON CONTROLS | THF2B42T21 | XAUC60GXXN1+TXV | Z8ES100B12LMPS1 | 40500 | 38500 | 15.2 | 11.7 | 8.1 | 2.24 | 66 | 55 | 212477293
EVCON | RHP15042B21 | XAUC60GXXN1+TXV | RL18100B12MPS1 | 40500 | 38500 | 15.2 | 11.7 | 8.1 | 2.24 | 66 | 55 | 212477292
GUARDIAN | RHP15042B21 | XAUC60GXXN1+TXV | RL18100B12MPS1 | 40500 | 38500 | 15.2 | 11.7 | 8.1 | 2.24 | 66 | 55 | 212477291
CHAMPION HEATING AND COOLING | THF2B42T21 | XAUC60GXXN1+TXV | Z8ES100B12LMPS1 | 40500 | 38500 | 15.2 | 11.7 | 8.1 | 2.24 | 66 | 55 | 212477290
FRASER-JOHNSTON | THF2B42T21 | XAUC60GXXN1+TXV | Z8ES100B12LMPS1 | 40500 | 38500 | 15.2 | 11.7 | 8.1 | 2.24 | 66 | 55 | 212477289
LUXAIRE | THF2B42T21 | XAUC60GXXN1+TXV | Z8ES100B12LMPS1 | 40500 | 38500 | 15.2 | 11.7 | 8.1 | 2.24 | 66 | 55 | 212477288
COLEMAN | THF2B42T21 | XAUC60GXXN1+TXV | Z8ES100B12LMPS1 | 40500 | 38500 | 15.2 | 11.7 | 8.1 | 2.24 | 66 | 55 | 212477287
JOHNSON CONTROLS | THF2B42T21 | XAFC60GBCN1 | Z8ES100B12LMPS1 | 40500 | 38500 | 15.2 | 11.7 | 8.1 | 2.24 | 66 | 55 | 212477286
EVCON | RHP15042B21 | XAFC60GBCN1 | RL18100B12MPS1 | 40500 | 38500 | 15.2 | 11.7 | 8.1 | 2.24 | 66 | 55 | 212477285
GUARDIAN | RHP15042B21 | XAFC60GBCN1 | RL18100B12MPS1 | 40500 | 38500 | 15.2 | 11.7 | 8.1 | 2.24 | 66 | 55 | 212477284
CHAMPION HEATING AND COOLING | THF2B42T21 | XAFC60GBCN1 | Z8ES100B12LMPS1 | 40500 | 38500 | 15.2 | 11.7 | 8.1 | 2.24 | 66 | 55 | 212477283
FRASER-JOHNSTON | THF2B42T21 | XAFC60GBCN1 | Z8ES100B12LMPS1 | 40500 | 38500 | 15.2 | 11.7 | 8.1 | 2.24 | 66 | 55 | 212477282
LUXAIRE | THF2B42T21 | XAFC60GBCN1 | Z8ES100B12LMPS1 | 40500 | 38500 | 15.2 | 11.7 | 8.1 | 2.24 | 66 | 55 | 212477281
COLEMAN | THF2B42T21 | XAFC60GBCN1 | Z8ES100B12LMPS1 | 40500 | 38500 | 15.2 | 11.7 | 8.1 | 2.24 | 66 | 55 | 212477280
JOHNSON CONTROLS | THF2B42T21 | XAUC60GXXN1+TXV | Z8ES100B12SMPS1 | 40500 | 38500 | 15.2 | 11.7 | 8.1 | 2.24 | 66 | 55 | 212477279
CHAMPION HEATING AND COOLING | THF2B42T21 | XAUC60GXXN1+TXV | Z8ES100B12SMPS1 | 40500 | 38500 | 15.2 | 11.7 | 8.1 | 2.24 | 66 | 55 | 212477278
FRASER-JOHNSTON | THF2B42T21 | XAUC60GXXN1+TXV | Z8ES100B12SMPS1 | 40500 | 38500 | 15.2 | 11.7 | 8.1 | 2.24 | 66 | 55 | 212477277
LUXAIRE | THF2B42T21 | XAUC60GXXN1+TXV | Z8ES100B12SMPS1 | 40500 | 38500 | 15.2 | 11.7 | 8.1 | 2.24 | 66 | 55 | 212477276
COLEMAN | THF2B42T21 | XAUC60GXXN1+TXV | Z8ES100B12SMPS1 | 40500 | 38500 | 15.2 | 11.7 | 8.1 | 2.24 | 66 | 55 | 212477275
JOHNSON CONTROLS | THF2B42T21 | XAFC60GXXN1+TXV | Z8ES100B12LMPS1 | 40500 | 38500 | 15.2 | 11.7 | 8.1 | 2.24 | 66 | 55 | 212477269
EVCON | RHP15042B21 | XAFC60GXXN1+TXV | RL18100B12MPS1 | 40500 | 38500 | 15.2 | 11.7 | 8.1 | 2.24 | 66 | 55 | 212477268
GUARDIAN | RHP15042B21 | XAFC60GXXN1+TXV | RL18100B12MPS1 | 40500 | 38500 | 15.2 | 11.7 | 8.1 | 2.24 | 66 | 55 | 212477267
CHAMPION HEATING AND COOLING | THF2B42T21 | XAFC60GXXN1+TXV | Z8ES100B12LMPS1 | 40500 | 38500 | 15.2 | 11.7 | 8.1 | 2.24 | 66 | 55 | 212477266
FRASER-JOHNSTON | THF2B42T21 | XAFC60GXXN1+TXV | Z8ES100B12LMPS1 | 40500 | 38500 | 15.2 | 11.7 | 8.1 | 2.24 | 66 | 55 | 212477265
LUXAIRE | THF2B42T21 | XAFC60GXXN1+TXV | Z8ES100B12LMPS1 | 40500 | 38500 | 15.2 | 11.7 | 8.1 | 2.24 | 66 | 55 | 212477264
COLEMAN | THF2B42T21 | XAFC60GXXN1+TXV | Z8ES100B12LMPS1 | 40500 | 38500 | 15.2 | 11.7 | 8.1 | 2.24 | 66 | 55 | 212477263
JOHNSON CONTROLS | THF2B42T21 | XAFC60GXXN1+TXV | Z8ES100B12SMPS1 | 40500 | 38500 | 15.2 | 11.7 | 8.1 | 2.24 | 66 | 55 | 212477262
CHAMPION HEATING AND COOLING | THF2B42T21 | XAFC60GXXN1+TXV | Z8ES100B12SMPS1 | 40500 | 38500 | 15.2 | 11.7 | 8.1 | 2.24 | 66 | 55 | 212477261
FRASER-JOHNSTON | THF2B42T21 | XAFC60GXXN1+TXV | Z8ES100B12SMPS1 | 40500 | 38500 | 15.2 | 11.7 | 8.1 | 2.24 | 66 | 55 | 212477260
LUXAIRE | THF2B42T21 | XAFC60GXXN1+TXV | Z8ES100B12SMPS1 | 40500 | 38500 | 15.2 | 11.7 | 8.1 | 2.24 | 66 | 55 | 212477259
COLEMAN | THF2B42T21 | XAFC60GXXN1+TXV | Z8ES100B12SMPS1 | 40500 | 38500 | 15.2 | 11.7 | 8.1 | 2.24 | 66 | 55 | 212477258
JOHNSON CONTROLS | THF2B42T21 | XAUC60GXXN1+TXV | Z8ES100C20LMPS1 | 40500 | 39000 | 15.2 | 11.7 | 8.1 | 2.26 | 65 | 54 | 212477257
EVCON | RHP15042B21 | XAUC60GXXN1+TXV | RL18100C20MPS1 | 40500 | 39000 | 15.2 | 11.7 | 8.1 | 2.26 | 65 | 54 | 212477256
GUARDIAN | RHP15042B21 | XAUC60GXXN1+TXV | RL18100C20MPS1 | 40500 | 39000 | 15.2 | 11.7 | 8.1 | 2.26 | 65 | 54 | 212477255
CHAMPION HEATING AND COOLING | THF2B42T21 | XAUC60GXXN1+TXV | Z8ES100C20LMPS1 | 40500 | 39000 | 15.2 | 11.7 | 8.1 | 2.26 | 65 | 54 | 212477254
FRASER-JOHNSTON | THF2B42T21 | XAUC60GXXN1+TXV | Z8ES100C20LMPS1 | 40500 | 39000 | 15.2 | 11.7 | 8.1 | 2.26 | 65 | 54 | 212477253
LUXAIRE | THF2B42T21 | XAUC60GXXN1+TXV | Z8ES100C20LMPS1 | 40500 | 39000 | 15.2 | 11.7 | 8.1 | 2.26 | 65 | 54 | 212477252
COLEMAN | THF2B42T21 | XAUC60GXXN1+TXV | Z8ES100C20LMPS1 | 40500 | 39000 | 15.2 | 11.7 | 8.1 | 2.26 | 65 | 54 | 212477251
JOHNSON CONTROLS | THF2B42T21 | XAFC60GBCN1 | Z8ES100C20LMPS1 | 40500 | 39000 | 15.2 | 11.7 | 8.1 | 2.26 | 65 | 54 | 212477250
EVCON | RHP15042B21 | XAFC60GBCN1 | RL18100C20MPS1 | 40500 | 39000 | 15.2 | 11.7 | 8.1 | 2.26 | 65 | 54 | 212477249
GUARDIAN | RHP15042B21 | XAFC60GBCN1 | RL18100C20MPS1 | 40500 | 39000 | 15.2 | 11.7 | 8.1 | 2.26 | 65 | 54 | 212477248
CHAMPION HEATING AND COOLING | THF2B42T21 | XAFC60GBCN1 | Z8ES100C20LMPS1 | 40500 | 39000 | 15.2 | 11.7 | 8.1 | 2.26 | 65 | 54 | 212477247
FRASER-JOHNSTON | THF2B42T21 | XAFC60GBCN1 | Z8ES100C20LMPS1 | 40500 | 39000 | 15.2 | 11.7 | 8.1 | 2.26 | 65 | 54 | 212477246
LUXAIRE | THF2B42T21 | XAFC60GBCN1 | Z8ES100C20LMPS1 | 40500 | 39000 | 15.2 | 11.7 | 8.1 | 2.26 | 65 | 54 | 212477245
COLEMAN | THF2B42T21 | XAFC60GBCN1 | Z8ES100C20LMPS1 | 40500 | 39000 | 15.2 | 11.7 | 8.1 | 2.26 | 65 | 54 | 212477244
JOHNSON CONTROLS | THF2B42T21 | XAUC60GXXN1+TXV | Z8ES100C20SMPS1 | 40500 | 39000 | 15.2 | 11.7 | 8.1 | 2.26 | 65 | 54 | 212477243
CHAMPION HEATING AND COOLING | THF2B42T21 | XAUC60GXXN1+TXV | Z8ES100C20SMPS1 | 40500 | 39000 | 15.2 | 11.7 | 8.1 | 2.26 | 65 | 54 | 212477242
FRASER-JOHNSTON | THF2B42T21 | XAUC60GXXN1+TXV | Z8ES100C20SMPS1 | 40500 | 39000 | 15.2 | 11.7 | 8.1 | 2.26 | 65 | 54 | 212477241
LUXAIRE | THF2B42T21 | XAUC60GXXN1+TXV | Z8ES100C20SMPS1 | 40500 | 39000 | 15.2 | 11.7 | 8.1 | 2.26 | 65 | 54 | 212477240
COLEMAN | THF2B42T21 | XAUC60GXXN1+TXV | Z8ES100C20SMPS1 | 40500 | 39000 | 15.2 | 11.7 | 8.1 | 2.26 | 65 | 54 | 212477239
JOHNSON CONTROLS | THF2B42T21 | XAFC60GXXN1+TXV | Z8ES100C20LMPS1 | 40500 | 39000 | 15.2 | 11.7 | 8.1 | 2.26 | 65 | 54 | 212477233
EVCON | RHP15042B21 | XAFC60GXXN1+TXV | RL18100C20MPS1 | 40500 | 39000 | 15.2 | 11.7 | 8.1 | 2.26 | 65 | 54 | 212477232
GUARDIAN | RHP15042B21 | XAFC60GXXN1+TXV | RL18100C20MPS1 | 40500 | 39000 | 15.2 | 11.7 | 8.1 | 2.26 | 65 | 54 | 212477231
CHAMPION HEATING AND COOLING | THF2B42T21 | XAFC60GXXN1+TXV | Z8ES100C20LMPS1 | 40500 | 39000 | 15.2 | 11.7 | 8.1 | 2.26 | 65 | 54 | 212477230
FRASER-JOHNSTON | THF2B42T21 | XAFC60GXXN1+TXV | Z8ES100C20LMPS1 | 40500 | 39000 | 15.2 | 11.7 | 8.1 | 2.26 | 65 | 54 | 212477229
LUXAIRE | THF2B42T21 | XAFC60GXXN1+TXV | Z8ES100C20LMPS1 | 40500 | 39000 | 15.2 | 11.7 | 8.1 | 2.26 | 65 | 54 | 212477228
COLEMAN | THF2B42T21 | XAFC60GXXN1+TXV | Z8ES100C20LMPS1 | 40500 | 39000 | 15.2 | 11.7 | 8.1 | 2.26 | 65 | 54 | 212477227
JOHNSON CONTROLS | THF2B42T21 | XAFC60GXXN1+TXV | Z8ES100C20SMPS1 | 40500 | 39000 | 15.2 | 11.7 | 8.1 | 2.26 | 65 | 54 | 212477226
CHAMPION HEATING AND COOLING | THF2B42T21 | XAFC60GXXN1+TXV | Z8ES100C20SMPS1 | 40500 | 39000 | 15.2 | 11.7 | 8.1 | 2.26 | 65 | 54 | 212477225
FRASER-JOHNSTON | THF2B42T21 | XAFC60GXXN1+TXV | Z8ES100C20SMPS1 | 40500 | 39000 | 15.2 | 11.7 | 8.1 | 2.26 | 65 | 54 | 212477224
LUXAIRE | THF2B42T21 | XAFC60GXXN1+TXV | Z8ES100C20SMPS1 | 40500 | 39000 | 15.2 | 11.7 | 8.1 | 2.26 | 65 | 54 | 212477223
COLEMAN | THF2B42T21 | XAFC60GXXN1+TXV | Z8ES100C20SMPS1 | 40500 | 39000 | 15.2 | 11.7 | 8.1 | 2.26 | 65 | 54 | 212477222
JOHNSON CONTROLS | THF2B42T21 | XAHC60GBCN1 | Z8ES120C16LMPS1 | 41500 | 40000 | 15.2 | 11.7 | 8.1 | 2.36 | 66 | 55 | 212477221
EVCON | RHP15042B21 | XAHC60GBCN1 | RL18120C16MPS1 | 41500 | 40000 | 15.2 | 11.7 | 8.1 | 2.36 | 66 | 55 | 212477220
GUARDIAN | RHP15042B21 | XAHC60GBCN1 | RL18120C16MPS1 | 41500 | 40000 | 15.2 | 11.7 | 8.1 | 2.36 | 66 | 55 | 212477219
CHAMPION HEATING AND COOLING | THF2B42T21 | XAHC60GBCN1 | Z8ES120C16LMPS1 | 41500 | 40000 | 15.2 | 11.7 | 8.1 | 2.36 | 66 | 55 | 212477218
FRASER-JOHNSTON | THF2B42T21 | XAHC60GBCN1 | Z8ES120C16LMPS1 | 41500 | 40000 | 15.2 | 11.7 | 8.1 | 2.36 | 66 | 55 | 212477217
LUXAIRE | THF2B42T21 | XAHC60GBCN1 | Z8ES120C16LMPS1 | 41500 | 40000 | 15.2 | 11.7 | 8.1 | 2.36 | 66 | 55 | 212477216
COLEMAN | THF2B42T21 | XAHC60GBCN1 | Z8ES120C16LMPS1 | 41500 | 40000 | 15.2 | 11.7 | 8.1 | 2.36 | 66 | 55 | 212477215
JOHNSON CONTROLS | THF2B42T21 | XAHC60GXXN1+TXV | Z8ES120C16LMPS1 | 41500 | 40000 | 15.2 | 11.7 | 8.1 | 2.36 | 66 | 55 | 212477209
EVCON | RHP15042B21 | XAHC60GXXN1+TXV | RL18120C16MPS1 | 41500 | 40000 | 15.2 | 11.7 | 8.1 | 2.36 | 66 | 55 | 212477208
GUARDIAN | RHP15042B21 | XAHC60GXXN1+TXV | RL18120C16MPS1 | 41500 | 40000 | 15.2 | 11.7 | 8.1 | 2.36 | 66 | 55 | 212477207
CHAMPION HEATING AND COOLING | THF2B42T21 | XAHC60GXXN1+TXV | Z8ES120C16LMPS1 | 41500 | 40000 | 15.2 | 11.7 | 8.1 | 2.36 | 66 | 55 | 212477206
FRASER-JOHNSTON | THF2B42T21 | XAHC60GXXN1+TXV | Z8ES120C16LMPS1 | 41500 | 40000 | 15.2 | 11.7 | 8.1 | 2.36 | 66 | 55 | 212477205
LUXAIRE | THF2B42T21 | XAHC60GXXN1+TXV | Z8ES120C16LMPS1 | 41500 | 40000 | 15.2 | 11.7 | 8.1 | 2.36 | 66 | 55 | 212477204
COLEMAN | THF2B42T21 | XAHC60GXXN1+TXV | Z8ES120C16LMPS1 | 41500 | 40000 | 15.2 | 11.7 | 8.1 | 2.36 | 66 | 55 | 212477203
JOHNSON CONTROLS | THF2B42T21 | XAHC60GXXN1+TXV | Z8ES120C16SMPS1 | 41500 | 40000 | 15.2 | 11.7 | 8.1 | 2.36 | 66 | 55 | 212477202
CHAMPION HEATING AND COOLING | THF2B42T21 | XAHC60GXXN1+TXV | Z8ES120C16SMPS1 | 41500 | 40000 | 15.2 | 11.7 | 8.1 | 2.36 | 66 | 55 | 212477201
FRASER-JOHNSTON | THF2B42T21 | XAHC60GXXN1+TXV | Z8ES120C16SMPS1 | 41500 | 40000 | 15.2 | 11.7 | 8.1 | 2.36 | 66 | 55 | 212477200
LUXAIRE | THF2B42T21 | XAHC60GXXN1+TXV | Z8ES120C16SMPS1 | 41500 | 40000 | 15.2 | 11.7 | 8.1 | 2.36 | 66 | 55 | 212477199
COLEMAN | THF2B42T21 | XAHC60GXXN1+TXV | Z8ES120C16SMPS1 | 41500 | 40000 | 15.2 | 11.7 | 8.1 | 2.36 | 66 | 55 | 212477198
JOHNSON CONTROLS | THF2B42T21 | XAUD60GXXN1+TXV | Z8ES130D20LMPS1 | 40500 | 38500 | 16 | 12 | 8.1 | 2.28 | 65 | 54 | 212477197
EVCON | RHP15042B21 | XAUD60GXXN1+TXV | RL18130D20MPS1 | 40500 | 38500 | 16 | 12 | 8.1 | 2.28 | 65 | 54 | 212477196
GUARDIAN | RHP15042B21 | XAUD60GXXN1+TXV | RL18130D20MPS1 | 40500 | 38500 | 16 | 12 | 8.1 | 2.28 | 65 | 54 | 212477195
CHAMPION HEATING AND COOLING | THF2B42T21 | XAUD60GXXN1+TXV | Z8ES130D20LMPS1 | 40500 | 38500 | 16 | 12 | 8.1 | 2.28 | 65 | 54 | 212477194
FRASER-JOHNSTON | THF2B42T21 | XAUD60GXXN1+TXV | Z8ES130D20LMPS1 | 40500 | 38500 | 16 | 12 | 8.1 | 2.28 | 65 | 54 | 212477193
LUXAIRE | THF2B42T21 | XAUD60GXXN1+TXV | Z8ES130D20LMPS1 | 40500 | 38500 | 16 | 12 | 8.1 | 2.28 | 65 | 54 | 212477192
COLEMAN | THF2B42T21 | XAUD60GXXN1+TXV | Z8ES130D20LMPS1 | 40500 | 38500 | 16 | 12 | 8.1 | 2.28 | 65 | 54 | 212477191
JOHNSON CONTROLS | THF2B42T21 | XAFD60GBCN1 | Z8ES130D20LMPS1 | 40500 | 38500 | 16 | 12 | 8.1 | 2.28 | 65 | 54 | 212477190
EVCON | RHP15042B21 | XAFD60GBCN1 | RL18130D20MPS1 | 40500 | 38500 | 16 | 12 | 8.1 | 2.28 | 65 | 54 | 212477189
GUARDIAN | RHP15042B21 | XAFD60GBCN1 | RL18130D20MPS1 | 40500 | 38500 | 16 | 12 | 8.1 | 2.28 | 65 | 54 | 212477188
CHAMPION HEATING AND COOLING | THF2B42T21 | XAFD60GBCN1 | Z8ES130D20LMPS1 | 40500 | 38500 | 16 | 12 | 8.1 | 2.28 | 65 | 54 | 212477187
FRASER-JOHNSTON | THF2B42T21 | XAFD60GBCN1 | Z8ES130D20LMPS1 | 40500 | 38500 | 16 | 12 | 8.1 | 2.28 | 65 | 54 | 212477186
LUXAIRE | THF2B42T21 | XAFD60GBCN1 | Z8ES130D20LMPS1 | 40500 | 38500 | 16 | 12 | 8.1 | 2.28 | 65 | 54 | 212477185
COLEMAN | THF2B42T21 | XAFD60GBCN1 | Z8ES130D20LMPS1 | 40500 | 38500 | 16 | 12 | 8.1 | 2.28 | 65 | 54 | 212477184
JOHNSON CONTROLS | THF2B42T21 | XAUD60GXXN1+TXV | Z8ES130D20SMPS1 | 40500 | 38500 | 16 | 12 | 8.1 | 2.28 | 65 | 54 | 212477183
CHAMPION HEATING AND COOLING | THF2B42T21 | XAUD60GXXN1+TXV | Z8ES130D20SMPS1 | 40500 | 38500 | 16 | 12 | 8.1 | 2.28 | 65 | 54 | 212477182
FRASER-JOHNSTON | THF2B42T21 | XAUD60GXXN1+TXV | Z8ES130D20SMPS1 | 40500 | 38500 | 16 | 12 | 8.1 | 2.28 | 65 | 54 | 212477181
LUXAIRE | THF2B42T21 | XAUD60GXXN1+TXV | Z8ES130D20SMPS1 | 40500 | 38500 | 16 | 12 | 8.1 | 2.28 | 65 | 54 | 212477180
COLEMAN | THF2B42T21 | XAUD60GXXN1+TXV | Z8ES130D20SMPS1 | 40500 | 38500 | 16 | 12 | 8.1 | 2.28 | 65 | 54 | 212477179
JOHNSON CONTROLS | THF2B42T21 | XAFD60GXXN1+TXV | Z8ES130D20LMPS1 | 40500 | 38500 | 16 | 12 | 8.1 | 2.28 | 65 | 54 | 212477173
EVCON | RHP15042B21 | XAFD60GXXN1+TXV | RL18130D20MPS1 | 40500 | 38500 | 16 | 12 | 8.1 | 2.28 | 65 | 54 | 212477172
GUARDIAN | RHP15042B21 | XAFD60GXXN1+TXV | RL18130D20MPS1 | 40500 | 38500 | 16 | 12 | 8.1 | 2.28 | 65 | 54 | 212477171
CHAMPION HEATING AND COOLING | THF2B42T21 | XAFD60GXXN1+TXV | Z8ES130D20LMPS1 | 40500 | 38500 | 16 | 12 | 8.1 | 2.28 | 65 | 54 | 212477170
FRASER-JOHNSTON | THF2B42T21 | XAFD60GXXN1+TXV | Z8ES130D20LMPS1 | 40500 | 38500 | 16 | 12 | 8.1 | 2.28 | 65 | 54 | 212477169
LUXAIRE | THF2B42T21 | XAFD60GXXN1+TXV | Z8ES130D20LMPS1 | 40500 | 38500 | 16 | 12 | 8.1 | 2.28 | 65 | 54 | 212477168
FRASER-JOHNSTON | THF2B42T21 | XAUC48FXXN1+TXV | Z8ES120C16LMPS1 | 41000 | 40500 | 16 | 11.7 | 8.1 | 2.22 | 64 | 53 | 212486307
LUXAIRE | THF2B42T21 | XAUC48FXXN1+TXV | Z8ES120C16LMPS1 | 41000 | 40500 | 16 | 11.7 | 8.1 | 2.22 | 64 | 53 | 212486306
COLEMAN | THF2B42T21 | XAUC48FXXN1+TXV | Z8ES120C16LMPS1 | 41000 | 40500 | 16 | 11.7 | 8.1 | 2.22 | 64 | 53 | 212486305
JOHNSON CONTROLS | THF2B42T21 | XAFC48FBCN1 | Z8ES120C16LMPS1 | 41000 | 40500 | 16 | 11.7 | 8.1 | 2.22 | 64 | 53 | 212486304
EVCON | RHP15042B21 | XAFC48FBCN1 | RL18120C16MPS1 | 41000 | 40500 | 16 | 11.7 | 8.1 | 2.22 | 64 | 53 | 212486303
GUARDIAN | RHP15042B21 | XAFC48FBCN1 | RL18120C16MPS1 | 41000 | 40500 | 16 | 11.7 | 8.1 | 2.22 | 64 | 53 | 212486302
CHAMPION HEATING AND COOLING | THF2B42T21 | XAFC48FBCN1 | Z8ES120C16LMPS1 | 41000 | 40500 | 16 | 11.7 | 8.1 | 2.22 | 64 | 53 | 212486301
FRASER-JOHNSTON | THF2B42T21 | XAFC48FBCN1 | Z8ES120C16LMPS1 | 41000 | 40500 | 16 | 11.7 | 8.1 | 2.22 | 64 | 53 | 212486300
LUXAIRE | THF2B42T21 | XAFC48FBCN1 | Z8ES120C16LMPS1 | 41000 | 40500 | 16 | 11.7 | 8.1 | 2.22 | 64 | 53 | 212486299
COLEMAN | THF2B42T21 | XAFC48FBCN1 | Z8ES120C16LMPS1 | 41000 | 40500 | 16 | 11.7 | 8.1 | 2.22 | 64 | 53 | 212486298
JOHNSON CONTROLS | THF2B42T21 | XAFC48FXXN1+TXV | Z8ES120C16LMPS1 | 41000 | 40500 | 16 | 11.7 | 8.1 | 2.22 | 64 | 53 | 212486297
EVCON | RHP15042B21 | XAFC48FXXN1+TXV | RL18120C16MPS1 | 41000 | 40500 | 16 | 11.7 | 8.1 | 2.22 | 64 | 53 | 212486296
GUARDIAN | RHP15042B21 | XAFC48FXXN1+TXV | RL18120C16MPS1 | 41000 | 40500 | 16 | 11.7 | 8.1 | 2.22 | 64 | 53 | 212486295
CHAMPION HEATING AND COOLING | THF2B42T21 | XAFC48FXXN1+TXV | Z8ES120C16LMPS1 | 41000 | 40500 | 16 | 11.7 | 8.1 | 2.22 | 64 | 53 | 212486294
FRASER-JOHNSTON | THF2B42T21 | XAFC48FXXN1+TXV | Z8ES120C16LMPS1 | 41000 | 40500 | 16 | 11.7 | 8.1 | 2.22 | 64 | 53 | 212486293
LUXAIRE | THF2B42T21 | XAFC48FXXN1+TXV | Z8ES120C16LMPS1 | 41000 | 40500 | 16 | 11.7 | 8.1 | 2.22 | 64 | 53 | 212486292
COLEMAN | THF2B42T21 | XAFC48FXXN1+TXV | Z8ES120C16LMPS1 | 41000 | 40500 | 16 | 11.7 | 8.1 | 2.22 | 64 | 53 | 212486291
JOHNSON CONTROLS | THF2B42T21 | XAHC48FBCN1 | Z8ES120C20LMPS1 | 40500 | 40500 | 16 | 11.7 | 8.1 | 2.34 | 64 | 55 | 212486290
EVCON | RHP15042B21 | XAHC48FBCN1 | RL18120C20MPS1 | 40500 | 40500 | 16 | 11.7 | 8.1 | 2.34 | 64 | 55 | 212486289
GUARDIAN | RHP15042B21 | XAHC48FBCN1 | RL18120C20MPS1 | 40500 | 40500 | 16 | 11.7 | 8.1 | 2.34 | 64 | 55 | 212486288
CHAMPION HEATING AND COOLING | THF2B42T21 | XAHC48FBCN1 | Z8ES120C20LMPS1 | 40500 | 40500 | 16 | 11.7 | 8.1 | 2.34 | 64 | 55 | 212486287
FRASER-JOHNSTON | THF2B42T21 | XAHC48FBCN1 | Z8ES120C20LMPS1 | 40500 | 40500 | 16 | 11.7 | 8.1 | 2.34 | 64 | 55 | 212486286
LUXAIRE | THF2B42T21 | XAHC48FBCN1 | Z8ES120C20LMPS1 | 40500 | 40500 | 16 | 11.7 | 8.1 | 2.34 | 64 | 55 | 212486285
COLEMAN | THF2B42T21 | XAHC48FBCN1 | Z8ES120C20LMPS1 | 40500 | 40500 | 16 | 11.7 | 8.1 | 2.34 | 64 | 55 | 212486284
JOHNSON CONTROLS | THF2B42T21 | XAHC48FXXN1+TXV | Z8ES120C20LMPS1 | 40500 | 40500 | 16 | 11.7 | 8.1 | 2.34 | 64 | 55 | 212486283
EVCON | RHP15042B21 | XAHC48FXXN1+TXV | RL18120C20MPS1 | 40500 | 40500 | 16 | 11.7 | 8.1 | 2.34 | 64 | 55 | 212486282
GUARDIAN | RHP15042B21 | XAHC48FXXN1+TXV | RL18120C20MPS1 | 40500 | 40500 | 16 | 11.7 | 8.1 | 2.34 | 64 | 55 | 212486281
CHAMPION HEATING AND COOLING | THF2B42T21 | XAHC48FXXN1+TXV | Z8ES120C20LMPS1 | 40500 | 40500 | 16 | 11.7 | 8.1 | 2.34 | 64 | 55 | 212486280
FRASER-JOHNSTON | THF2B42T21 | XAHC48FXXN1+TXV | Z8ES120C20LMPS1 | 40500 | 40500 | 16 | 11.7 | 8.1 | 2.34 | 64 | 55 | 212486279
LUXAIRE | THF2B42T21 | XAHC48FXXN1+TXV | Z8ES120C20LMPS1 | 40500 | 40500 | 16 | 11.7 | 8.1 | 2.34 | 64 | 55 | 212486278
COLEMAN | THF2B42T21 | XAHC48FXXN1+TXV | Z8ES120C20LMPS1 | 40500 | 40500 | 16 | 11.7 | 8.1 | 2.34 | 64 | 55 | 212486277
JOHNSON CONTROLS | THF2B24T21 | XAHB36DBAN1 | Z8ES040A12LMPS1 | 24000 | 21200 | 16 | 11.7 | 8.1 | 2.26 | 66 | 54 | 212480575
EVCON | RHP15024B21 | XAHB36DBAN1 | RL18040A12MPS1 | 24000 | 21200 | 16 | 11.7 | 8.1 | 2.26 | 66 | 54 | 212480574
GUARDIAN | RHP15024B21 | XAHB36DBAN1 | RL18040A12MPS1 | 24000 | 21200 | 16 | 11.7 | 8.1 | 2.26 | 66 | 54 | 212480573
CHAMPION HEATING AND COOLING | THF2B24T21 | XAHB36DBAN1 | Z8ES040A12LMPS1 | 24000 | 21200 | 16 | 11.7 | 8.1 | 2.26 | 66 | 54 | 212480572
FRASER-JOHNSTON | THF2B24T21 | XAHB36DBAN1 | Z8ES040A12LMPS1 | 24000 | 21200 | 16 | 11.7 | 8.1 | 2.26 | 66 | 54 | 212480571
LUXAIRE | THF2B24T21 | XAHB36DBAN1 | Z8ES040A12LMPS1 | 24000 | 21200 | 16 | 11.7 | 8.1 | 2.26 | 66 | 54 | 212480570
COLEMAN | THF2B24T21 | XAHB36DBAN1 | Z8ES040A12LMPS1 | 24000 | 21200 | 16 | 11.7 | 8.1 | 2.26 | 66 | 54 | 212480569
JOHNSON CONTROLS | THF2B24T21 | XAHB36DBAN1 | Z8ES040A12SMPS1 | 24000 | 21200 | 16 | 11.7 | 8.1 | 2.26 | 66 | 54 | 212480568
CHAMPION HEATING AND COOLING | THF2B24T21 | XAHB36DBAN1 | Z8ES040A12SMPS1 | 24000 | 21200 | 16 | 11.7 | 8.1 | 2.26 | 66 | 54 | 212480567
FRASER-JOHNSTON | THF2B24T21 | XAHB36DBAN1 | Z8ES040A12SMPS1 | 24000 | 21200 | 16 | 11.7 | 8.1 | 2.26 | 66 | 54 | 212480566
LUXAIRE | THF2B24T21 | XAHB36DBAN1 | Z8ES040A12SMPS1 | 24000 | 21200 | 16 | 11.7 | 8.1 | 2.26 | 66 | 54 | 212480565
COLEMAN | THF2B24T21 | XAHB36DBAN1 | Z8ES040A12SMPS1 | 24000 | 21200 | 16 | 11.7 | 8.1 | 2.26 | 66 | 54 | 212480564
JOHNSON CONTROLS | THF2B24T21 | XAHB36DXXN1+TXV | Z8ES040A12LMPS1 | 24000 | 21200 | 16 | 11.7 | 8.1 | 2.26 | 66 | 54 | 212480563
EVCON | RHP15024B21 | XAHB36DXXN1+TXV | RL18040A12MPS1 | 24000 | 21200 | 16 | 11.7 | 8.1 | 2.26 | 66 | 54 | 212480562
GUARDIAN | RHP15024B21 | XAHB36DXXN1+TXV | RL18040A12MPS1 | 24000 | 21200 | 16 | 11.7 | 8.1 | 2.26 | 66 | 54 | 212480561
CHAMPION HEATING AND COOLING | THF2B24T21 | XAHB36DXXN1+TXV | Z8ES040A12LMPS1 | 24000 | 21200 | 16 | 11.7 | 8.1 | 2.26 | 66 | 54 | 212480560
FRASER-JOHNSTON | THF2B24T21 | XAHB36DXXN1+TXV | Z8ES040A12LMPS1 | 24000 | 21200 | 16 | 11.7 | 8.1 | 2.26 | 66 | 54 | 212480559
LUXAIRE | THF2B24T21 | XAHB36DXXN1+TXV | Z8ES040A12LMPS1 | 24000 | 21200 | 16 | 11.7 | 8.1 | 2.26 | 66 | 54 | 212480558
COLEMAN | THF2B24T21 | XAHB36DXXN1+TXV | Z8ES040A12LMPS1 | 24000 | 21200 | 16 | 11.7 | 8.1 | 2.26 | 66 | 54 | 212480557
JOHNSON CONTROLS | THF2B24T21 | XAHB36DXXN1+TXV | Z8ES040A12SMPS1 | 24000 | 21200 | 16 | 11.7 | 8.1 | 2.26 | 66 | 54 | 212480556
CHAMPION HEATING AND COOLING | THF2B24T21 | XAHB36DXXN1+TXV | Z8ES040A12SMPS1 | 24000 | 21200 | 16 | 11.7 | 8.1 | 2.26 | 66 | 54 | 212480555
FRASER-JOHNSTON | THF2B24T21 | XAHB36DXXN1+TXV | Z8ES040A12SMPS1 | 24000 | 21200 | 16 | 11.7 | 8.1 | 2.26 | 66 | 54 | 212480554
LUXAIRE | THF2B24T21 | XAHB36DXXN1+TXV | Z8ES040A12SMPS1 | 24000 | 21200 | 16 | 11.7 | 8.1 | 2.26 | 66 | 54 | 212480553
COLEMAN | THF2B24T21 | XAHB36DXXN1+TXV | Z8ES040A12SMPS1 | 24000 | 21200 | 16 | 11.7 | 8.1 | 2.26 | 66 | 54 | 212480552
JOHNSON CONTROLS | THF2B24T21 | XAHB36DBAN1 | Z8ES080B12LMPS1 | 24000 | 21200 | 16 | 11.7 | 8.1 | 2.28 | 65 | 54 | 212480551
EVCON | RHP15024B21 | XAHB36DBAN1 | RL18080B12MPS1 | 24000 | 21200 | 16 | 11.7 | 8.1 | 2.28 | 65 | 54 | 212480550
GUARDIAN | RHP15024B21 | XAHB36DBAN1 | RL18080B12MPS1 | 24000 | 21200 | 16 | 11.7 | 8.1 | 2.28 | 65 | 54 | 212480549
CHAMPION HEATING AND COOLING | THF2B24T21 | XAHB36DBAN1 | Z8ES080B12LMPS1 | 24000 | 21200 | 16 | 11.7 | 8.1 | 2.28 | 65 | 54 | 212480548
FRASER-JOHNSTON | THF2B24T21 | XAHB36DBAN1 | Z8ES080B12LMPS1 | 24000 | 21200 | 16 | 11.7 | 8.1 | 2.28 | 65 | 54 | 212480547
JOHNSON CONTROLS | THF2B42T21 | XAHC60GBCN1 | Z8ES080B12LMPS1 | 40500 | 39500 | 15.2 | 11.7 | 8.1 | 2.32 | 66 | 55 | 212485435
EVCON | RHP15042B21 | XAHC60GBCN1 | RL18080B12MPS1 | 40500 | 39500 | 15.2 | 11.7 | 8.1 | 2.32 | 66 | 55 | 212485434
GUARDIAN | RHP15042B21 | XAHC60GBCN1 | RL18080B12MPS1 | 40500 | 39500 | 15.2 | 11.7 | 8.1 | 2.32 | 66 | 55 | 212485433
CHAMPION HEATING AND COOLING | THF2B42T21 | XAHC60GBCN1 | Z8ES080B12LMPS1 | 40500 | 39500 | 15.2 | 11.7 | 8.1 | 2.32 | 66 | 55 | 212485432
FRASER-JOHNSTON | THF2B42T21 | XAHC60GBCN1 | Z8ES080B12LMPS1 | 40500 | 39500 | 15.2 | 11.7 | 8.1 | 2.32 | 66 | 55 | 212485431
LUXAIRE | THF2B42T21 | XAHC60GBCN1 | Z8ES080B12LMPS1 | 40500 | 39500 | 15.2 | 11.7 | 8.1 | 2.32 | 66 | 55 | 212485430
COLEMAN | THF2B42T21 | XAHC60GBCN1 | Z8ES080B12LMPS1 | 40500 | 39500 | 15.2 | 11.7 | 8.1 | 2.32 | 66 | 55 | 212485429
JOHNSON CONTROLS | THF2B42T21 | XAHC60GXXN1+TXV | Z8ES080B12LMPS1 | 40500 | 39500 | 15.2 | 11.7 | 8.1 | 2.32 | 66 | 55 | 212485423
EVCON | RHP15042B21 | XAHC60GXXN1+TXV | RL18080B12MPS1 | 40500 | 39500 | 15.2 | 11.7 | 8.1 | 2.32 | 66 | 55 | 212485422
GUARDIAN | RHP15042B21 | XAHC60GXXN1+TXV | RL18080B12MPS1 | 40500 | 39500 | 15.2 | 11.7 | 8.1 | 2.32 | 66 | 55 | 212485421
CHAMPION HEATING AND COOLING | THF2B42T21 | XAHC60GXXN1+TXV | Z8ES080B12LMPS1 | 40500 | 39500 | 15.2 | 11.7 | 8.1 | 2.32 | 66 | 55 | 212485420
FRASER-JOHNSTON | THF2B42T21 | XAHC60GXXN1+TXV | Z8ES080B12LMPS1 | 40500 | 39500 | 15.2 | 11.7 | 8.1 | 2.32 | 66 | 55 | 212485419
LUXAIRE | THF2B42T21 | XAHC60GXXN1+TXV | Z8ES080B12LMPS1 | 40500 | 39500 | 15.2 | 11.7 | 8.1 | 2.32 | 66 | 55 | 212485418
COLEMAN | THF2B42T21 | XAHC60GXXN1+TXV | Z8ES080B12LMPS1 | 40500 | 39500 | 15.2 | 11.7 | 8.1 | 2.32 | 66 | 55 | 212485417
JOHNSON CONTROLS | THF2B42T21 | XAHC60GXXN1+TXV | Z8ES080B12SMPS1 | 40500 | 39500 | 15.2 | 11.7 | 8.1 | 2.32 | 66 | 55 | 212485416
CHAMPION HEATING AND COOLING | THF2B42T21 | XAHC60GXXN1+TXV | Z8ES080B12SMPS1 | 40500 | 39500 | 15.2 | 11.7 | 8.1 | 2.32 | 66 | 55 | 212485415
FRASER-JOHNSTON | THF2B42T21 | XAHC60GXXN1+TXV | Z8ES080B12SMPS1 | 40500 | 39500 | 15.2 | 11.7 | 8.1 | 2.32 | 66 | 55 | 212485414
LUXAIRE | THF2B42T21 | XAHC60GXXN1+TXV | Z8ES080B12SMPS1 | 40500 | 39500 | 15.2 | 11.7 | 8.1 | 2.32 | 66 | 55 | 212485413
COLEMAN | THF2B42T21 | XAHC60GXXN1+TXV | Z8ES080B12SMPS1 | 40500 | 39500 | 15.2 | 11.7 | 8.1 | 2.32 | 66 | 55 | 212485412
JOHNSON CONTROLS | THF2B42T21 | XAUD60GXXN1+TXV | Z8ES080C20LMPS1 | 40500 | 38500 | 16 | 11.7 | 8.1 | 2.26 | 66 | 55 | 212485411
EVCON | RHP15042B21 | XAUD60GXXN1+TXV | RL18080C20MPS1 | 40500 | 38500 | 16 | 11.7 | 8.1 | 2.26 | 66 | 55 | 212485410
GUARDIAN | RHP15042B21 | XAUD60GXXN1+TXV | RL18080C20MPS1 | 40500 | 38500 | 16 | 11.7 | 8.1 | 2.26 | 66 | 55 | 212485409
CHAMPION HEATING AND COOLING | THF2B42T21 | XAUD60GXXN1+TXV | Z8ES080C20LMPS1 | 40500 | 38500 | 16 | 11.7 | 8.1 | 2.26 | 66 | 55 | 212485408
FRASER-JOHNSTON | THF2B42T21 | XAUD60GXXN1+TXV | Z8ES080C20LMPS1 | 40500 | 38500 | 16 | 11.7 | 8.1 | 2.26 | 66 | 55 | 212485407
LUXAIRE | THF2B42T21 | XAUD60GXXN1+TXV | Z8ES080C20LMPS1 | 40500 | 38500 | 16 | 11.7 | 8.1 | 2.26 | 66 | 55 | 212485406
COLEMAN | THF2B42T21 | XAUD60GXXN1+TXV | Z8ES080C20LMPS1 | 40500 | 38500 | 16 | 11.7 | 8.1 | 2.26 | 66 | 55 | 212485405
JOHNSON CONTROLS | THF2B42T21 | XAFD60GBCN1 | Z8ES080C20LMPS1 | 40500 | 38500 | 16 | 11.7 | 8.1 | 2.26 | 66 | 55 | 212485404
EVCON | RHP15042B21 | XAFD60GBCN1 | RL18080C20MPS1 | 40500 | 38500 | 16 | 11.7 | 8.1 | 2.26 | 66 | 55 | 212485403
GUARDIAN | RHP15042B21 | XAFD60GBCN1 | RL18080C20MPS1 | 40500 | 38500 | 16 | 11.7 | 8.1 | 2.26 | 66 | 55 | 212485402
CHAMPION HEATING AND COOLING | THF2B42T21 | XAFD60GBCN1 | Z8ES080C20LMPS1 | 40500 | 38500 | 16 | 11.7 | 8.1 | 2.26 | 66 | 55 | 212485401
FRASER-JOHNSTON | THF2B42T21 | XAFD60GBCN1 | Z8ES080C20LMPS1 | 40500 | 38500 | 16 | 11.7 | 8.1 | 2.26 | 66 | 55 | 212485400
LUXAIRE | THF2B42T21 | XAFD60GBCN1 | Z8ES080C20LMPS1 | 40500 | 38500 | 16 | 11.7 | 8.1 | 2.26 | 66 | 55 | 212485399
COLEMAN | THF2B42T21 | XAFD60GBCN1 | Z8ES080C20LMPS1 | 40500 | 38500 | 16 | 11.7 | 8.1 | 2.26 | 66 | 55 | 212485398
JOHNSON CONTROLS | THF2B42T21 | XAUD60GXXN1+TXV | Z8ES080C20SMPS1 | 40500 | 38500 | 16 | 11.7 | 8.1 | 2.26 | 66 | 55 | 212485397
CHAMPION HEATING AND COOLING | THF2B42T21 | XAUD60GXXN1+TXV | Z8ES080C20SMPS1 | 40500 | 38500 | 16 | 11.7 | 8.1 | 2.26 | 66 | 55 | 212485396
FRASER-JOHNSTON | THF2B42T21 | XAUD60GXXN1+TXV | Z8ES080C20SMPS1 | 40500 | 38500 | 16 | 11.7 | 8.1 | 2.26 | 66 | 55 | 212485395
LUXAIRE | THF2B42T21 | XAUD60GXXN1+TXV | Z8ES080C20SMPS1 | 40500 | 38500 | 16 | 11.7 | 8.1 | 2.26 | 66 | 55 | 212485394
COLEMAN | THF2B42T21 | XAUD60GXXN1+TXV | Z8ES080C20SMPS1 | 40500 | 38500 | 16 | 11.7 | 8.1 | 2.26 | 66 | 55 | 212485393
JOHNSON CONTROLS | THF2B42T21 | XAFD60GXXN1+TXV | Z8ES080C20LMPS1 | 40500 | 38500 | 16 | 11.7 | 8.1 | 2.26 | 66 | 55 | 212485387
JOHNSON CONTROLS | THF2B24T21 | XAUB36DXXN1+TXV | Z8ES100B12LMPS1 | 24000 | 22400 | 16 | 11.7 | 8.1 | 2.26 | 60 | 51 | 212481537
EVCON | RHP15024B21 | XAUB36DXXN1+TXV | RL18100B12MPS1 | 24000 | 22400 | 16 | 11.7 | 8.1 | 2.26 | 60 | 51 | 212481536
GUARDIAN | RHP15024B21 | XAUB36DXXN1+TXV | RL18100B12MPS1 | 24000 | 22400 | 16 | 11.7 | 8.1 | 2.26 | 60 | 51 | 212481535
CHAMPION HEATING AND COOLING | THF2B24T21 | XAUB36DXXN1+TXV | Z8ES100B12LMPS1 | 24000 | 22400 | 16 | 11.7 | 8.1 | 2.26 | 60 | 51 | 212481534
FRASER-JOHNSTON | THF2B24T21 | XAUB36DXXN1+TXV | Z8ES100B12LMPS1 | 24000 | 22400 | 16 | 11.7 | 8.1 | 2.26 | 60 | 51 | 212481533
LUXAIRE | THF2B24T21 | XAUB36DXXN1+TXV | Z8ES100B12LMPS1 | 24000 | 22400 | 16 | 11.7 | 8.1 | 2.26 | 60 | 51 | 212481532
COLEMAN | THF2B24T21 | XAUB36DXXN1+TXV | Z8ES100B12LMPS1 | 24000 | 22400 | 16 | 11.7 | 8.1 | 2.26 | 60 | 51 | 212481531
JOHNSON CONTROLS | THF2B24T21 | XAFB36DBAN1 | Z8ES100B12LMPS1 | 24000 | 22400 | 16 | 11.7 | 8.1 | 2.26 | 60 | 51 | 212481530
EVCON | RHP15024B21 | XAFB36DBAN1 | RL18100B12MPS1 | 24000 | 22400 | 16 | 11.7 | 8.1 | 2.26 | 60 | 51 | 212481529
GUARDIAN | RHP15024B21 | XAFB36DBAN1 | RL18100B12MPS1 | 24000 | 22400 | 16 | 11.7 | 8.1 | 2.26 | 60 | 51 | 212481528
CHAMPION HEATING AND COOLING | THF2B24T21 | XAFB36DBAN1 | Z8ES100B12LMPS1 | 24000 | 22400 | 16 | 11.7 | 8.1 | 2.26 | 60 | 51 | 212481527
FRASER-JOHNSTON | THF2B24T21 | XAFB36DBAN1 | Z8ES100B12LMPS1 | 24000 | 22400 | 16 | 11.7 | 8.1 | 2.26 | 60 | 51 | 212481526
LUXAIRE | THF2B24T21 | XAFB36DBAN1 | Z8ES100B12LMPS1 | 24000 | 22400 | 16 | 11.7 | 8.1 | 2.26 | 60 | 51 | 212481525
COLEMAN | THF2B24T21 | XAFB36DBAN1 | Z8ES100B12LMPS1 | 24000 | 22400 | 16 | 11.7 | 8.1 | 2.26 | 60 | 51 | 212481524
JOHNSON CONTROLS | THF2B24T21 | XAUB36DXXN1+TXV | Z8ES100B12SMPS1 | 24000 | 22400 | 16 | 11.7 | 8.1 | 2.26 | 60 | 51 | 212481523
CHAMPION HEATING AND COOLING | THF2B24T21 | XAUB36DXXN1+TXV | Z8ES100B12SMPS1 | 24000 | 22400 | 16 | 11.7 | 8.1 | 2.26 | 60 | 51 | 212481522
FRASER-JOHNSTON | THF2B24T21 | XAUB36DXXN1+TXV | Z8ES100B12SMPS1 | 24000 | 22400 | 16 | 11.7 | 8.1 | 2.26 | 60 | 51 | 212481521
LUXAIRE | THF2B24T21 | XAUB36DXXN1+TXV | Z8ES100B12SMPS1 | 24000 | 22400 | 16 | 11.7 | 8.1 | 2.26 | 60 | 51 | 212481520
COLEMAN | THF2B24T21 | XAUB36DXXN1+TXV | Z8ES100B12SMPS1 | 24000 | 22400 | 16 | 11.7 | 8.1 | 2.26 | 60 | 51 | 212481519
JOHNSON CONTROLS | THF2B24T21 | XAFB36DBAN1 | Z8ES100B12SMPS1 | 24000 | 22400 | 16 | 11.7 | 8.1 | 2.26 | 60 | 51 | 212481518
CHAMPION HEATING AND COOLING | THF2B24T21 | XAFB36DBAN1 | Z8ES100B12SMPS1 | 24000 | 22400 | 16 | 11.7 | 8.1 | 2.26 | 60 | 51 | 212481517
FRASER-JOHNSTON | THF2B24T21 | XAFB36DBAN1 | Z8ES100B12SMPS1 | 24000 | 22400 | 16 | 11.7 | 8.1 | 2.26 | 60 | 51 | 212481516
LUXAIRE | THF2B24T21 | XAFB36DBAN1 | Z8ES100B12SMPS1 | 24000 | 22400 | 16 | 11.7 | 8.1 | 2.26 | 60 | 51 | 212481515
COLEMAN | THF2B24T21 | XAFB36DBAN1 | Z8ES100B12SMPS1 | 24000 | 22400 | 16 | 11.7 | 8.1 | 2.26 | 60 | 51 | 212481514
JOHNSON CONTROLS | THF2B24T21 | XAFB36DXXN1+TXV | Z8ES100B12LMPS1 | 24000 | 22400 | 16 | 11.7 | 8.1 | 2.26 | 60 | 51 | 212481513
EVCON | RHP15024B21 | XAFB36DXXN1+TXV | RL18100B12MPS1 | 24000 | 22400 | 16 | 11.7 | 8.1 | 2.26 | 60 | 51 | 212481512
GUARDIAN | RHP15024B21 | XAFB36DXXN1+TXV | RL18100B12MPS1 | 24000 | 22400 | 16 | 11.7 | 8.1 | 2.26 | 60 | 51 | 212481511
CHAMPION HEATING AND COOLING | THF2B24T21 | XAFB36DXXN1+TXV | Z8ES100B12LMPS1 | 24000 | 22400 | 16 | 11.7 | 8.1 | 2.26 | 60 | 51 | 212481510
JOHNSON CONTROLS | THF2B36T21 | XAHC36DBCN1 | Z8ES080C20LMPS1 | 34800 | 33800 | 16 | 11.7 | 8.1 | 2.18 | 66 | 54 | 212485555
EVCON | RHP15036B21 | XAHC36DBCN1 | RL18080C20MPS1 | 34800 | 33800 | 16 | 11.7 | 8.1 | 2.18 | 66 | 54 | 212485554
GUARDIAN | RHP15036B21 | XAHC36DBCN1 | RL18080C20MPS1 | 34800 | 33800 | 16 | 11.7 | 8.1 | 2.18 | 66 | 54 | 212485553
CHAMPION HEATING AND COOLING | THF2B36T21 | XAHC36DBCN1 | Z8ES080C20LMPS1 | 34800 | 33800 | 16 | 11.7 | 8.1 | 2.18 | 66 | 54 | 212485552
FRASER-JOHNSTON | THF2B36T21 | XAHC36DBCN1 | Z8ES080C20LMPS1 | 34800 | 33800 | 16 | 11.7 | 8.1 | 2.18 | 66 | 54 | 212485551
LUXAIRE | THF2B36T21 | XAHC36DBCN1 | Z8ES080C20LMPS1 | 34800 | 33800 | 16 | 11.7 | 8.1 | 2.18 | 66 | 54 | 212485550
COLEMAN | THF2B36T21 | XAHC36DBCN1 | Z8ES080C20LMPS1 | 34800 | 33800 | 16 | 11.7 | 8.1 | 2.18 | 66 | 54 | 212485549
JOHNSON CONTROLS | THF2B36T21 | XAHC36DBCN1 | Z8ES080C20SMPS1 | 34800 | 33800 | 16 | 11.7 | 8.1 | 2.18 | 66 | 54 | 212485548
CHAMPION HEATING AND COOLING | THF2B36T21 | XAHC36DBCN1 | Z8ES080C20SMPS1 | 34800 | 33800 | 16 | 11.7 | 8.1 | 2.18 | 66 | 54 | 212485547
FRASER-JOHNSTON | THF2B36T21 | XAHC36DBCN1 | Z8ES080C20SMPS1 | 34800 | 33800 | 16 | 11.7 | 8.1 | 2.18 | 66 | 54 | 212485546
LUXAIRE | THF2B36T21 | XAHC36DBCN1 | Z8ES080C20SMPS1 | 34800 | 33800 | 16 | 11.7 | 8.1 | 2.18 | 66 | 54 | 212485545
COLEMAN | THF2B36T21 | XAHC36DBCN1 | Z8ES080C20SMPS1 | 34800 | 33800 | 16 | 11.7 | 8.1 | 2.18 | 66 | 54 | 212485544
JOHNSON CONTROLS | THF2B36T21 | XAHC36DXXN1+TXV | Z8ES080C20LMPS1 | 34800 | 33800 | 16 | 11.7 | 8.1 | 2.18 | 66 | 54 | 212485543
EVCON | RHP15036B21 | XAHC36DXXN1+TXV | RL18080C20MPS1 | 34800 | 33800 | 16 | 11.7 | 8.1 | 2.18 | 66 | 54 | 212485542
GUARDIAN | RHP15036B21 | XAHC36DXXN1+TXV | RL18080C20MPS1 | 34800 | 33800 | 16 | 11.7 | 8.1 | 2.18 | 66 | 54 | 212485541
CHAMPION HEATING AND COOLING | THF2B36T21 | XAHC36DXXN1+TXV | Z8ES080C20LMPS1 | 34800 | 33800 | 16 | 11.7 | 8.1 | 2.18 | 66 | 54 | 212485540
FRASER-JOHNSTON | THF2B36T21 | XAHC36DXXN1+TXV | Z8ES080C20LMPS1 | 34800 | 33800 | 16 | 11.7 | 8.1 | 2.18 | 66 | 54 | 212485539
LUXAIRE | THF2B36T21 | XAHC36DXXN1+TXV | Z8ES080C20LMPS1 | 34800 | 33800 | 16 | 11.7 | 8.1 | 2.18 | 66 | 54 | 212485538
COLEMAN | THF2B36T21 | XAHC36DXXN1+TXV | Z8ES080C20LMPS1 | 34800 | 33800 | 16 | 11.7 | 8.1 | 2.18 | 66 | 54 | 212485537
JOHNSON CONTROLS | THF2B36T21 | XAHC36DXXN1+TXV | Z8ES080C20SMPS1 | 34800 | 33800 | 16 | 11.7 | 8.1 | 2.18 | 66 | 54 | 212485536
CHAMPION HEATING AND COOLING | THF2B36T21 | XAHC36DXXN1+TXV | Z8ES080C20SMPS1 | 34800 | 33800 | 16 | 11.7 | 8.1 | 2.18 | 66 | 54 | 212485535
FRASER-JOHNSTON | THF2B36T21 | XAHC36DXXN1+TXV | Z8ES080C20SMPS1 | 34800 | 33800 | 16 | 11.7 | 8.1 | 2.18 | 66 | 54 | 212485534
LUXAIRE | THF2B36T21 | XAHC36DXXN1+TXV | Z8ES080C20SMPS1 | 34800 | 33800 | 16 | 11.7 | 8.1 | 2.18 | 66 | 54 | 212485533
COLEMAN | THF2B36T21 | XAHC36DXXN1+TXV | Z8ES080C20SMPS1 | 34800 | 33800 | 16 | 11.7 | 8.1 | 2.18 | 66 | 54 | 212485532
FRASER-JOHNSTON | THF2B42T21 | XAUC60GXXN1+TXV | Z8ES120C16LMPS1 | 40500 | 38500 | 16 | 12 | 8.1 | 2.28 | 65 | 55 | 212482396
LUXAIRE | THF2B42T21 | XAUC60GXXN1+TXV | Z8ES120C16LMPS1 | 40500 | 38500 | 16 | 12 | 8.1 | 2.28 | 65 | 55 | 212482395
COLEMAN | THF2B42T21 | XAUC60GXXN1+TXV | Z8ES120C16LMPS1 | 40500 | 38500 | 16 | 12 | 8.1 | 2.28 | 65 | 55 | 212482394
JOHNSON CONTROLS | THF2B42T21 | XAFC60GBCN1 | Z8ES120C16LMPS1 | 40500 | 38500 | 16 | 12 | 8.1 | 2.28 | 65 | 55 | 212482393
EVCON | RHP15042B21 | XAFC60GBCN1 | RL18120C16MPS1 | 40500 | 38500 | 16 | 12 | 8.1 | 2.28 | 65 | 55 | 212482392
GUARDIAN | RHP15042B21 | XAFC60GBCN1 | RL18120C16MPS1 | 40500 | 38500 | 16 | 12 | 8.1 | 2.28 | 65 | 55 | 212482391
CHAMPION HEATING AND COOLING | THF2B42T21 | XAFC60GBCN1 | Z8ES120C16LMPS1 | 40500 | 38500 | 16 | 12 | 8.1 | 2.28 | 65 | 55 | 212482390
FRASER-JOHNSTON | THF2B42T21 | XAFC60GBCN1 | Z8ES120C16LMPS1 | 40500 | 38500 | 16 | 12 | 8.1 | 2.28 | 65 | 55 | 212482389
LUXAIRE | THF2B42T21 | XAFC60GBCN1 | Z8ES120C16LMPS1 | 40500 | 38500 | 16 | 12 | 8.1 | 2.28 | 65 | 55 | 212482388
COLEMAN | THF2B42T21 | XAFC60GBCN1 | Z8ES120C16LMPS1 | 40500 | 38500 | 16 | 12 | 8.1 | 2.28 | 65 | 55 | 212482387
JOHNSON CONTROLS | THF2B42T21 | XAUC60GXXN1+TXV | Z8ES120C16SMPS1 | 40500 | 38500 | 16 | 12 | 8.1 | 2.28 | 65 | 55 | 212482386
CHAMPION HEATING AND COOLING | THF2B42T21 | XAUC60GXXN1+TXV | Z8ES120C16SMPS1 | 40500 | 38500 | 16 | 12 | 8.1 | 2.28 | 65 | 55 | 212482385
FRASER-JOHNSTON | THF2B42T21 | XAUC60GXXN1+TXV | Z8ES120C16SMPS1 | 40500 | 38500 | 16 | 12 | 8.1 | 2.28 | 65 | 55 | 212482384
LUXAIRE | THF2B42T21 | XAUC60GXXN1+TXV | Z8ES120C16SMPS1 | 40500 | 38500 | 16 | 12 | 8.1 | 2.28 | 65 | 55 | 212482383
COLEMAN | THF2B42T21 | XAUC60GXXN1+TXV | Z8ES120C16SMPS1 | 40500 | 38500 | 16 | 12 | 8.1 | 2.28 | 65 | 55 | 212482382
JOHNSON CONTROLS | THF2B42T21 | XAFC60GXXN1+TXV | Z8ES120C16LMPS1 | 40500 | 38500 | 16 | 12 | 8.1 | 2.28 | 65 | 55 | 212482376
EVCON | RHP15042B21 | XAFC60GXXN1+TXV | RL18120C16MPS1 | 40500 | 38500 | 16 | 12 | 8.1 | 2.28 | 65 | 55 | 212482375
GUARDIAN | RHP15042B21 | XAFC60GXXN1+TXV | RL18120C16MPS1 | 40500 | 38500 | 16 | 12 | 8.1 | 2.28 | 65 | 55 | 212482374
CHAMPION HEATING AND COOLING | THF2B42T21 | XAFC60GXXN1+TXV | Z8ES120C16LMPS1 | 40500 | 38500 | 16 | 12 | 8.1 | 2.28 | 65 | 55 | 212482373
FRASER-JOHNSTON | THF2B42T21 | XAFC60GXXN1+TXV | Z8ES120C16LMPS1 | 40500 | 38500 | 16 | 12 | 8.1 | 2.28 | 65 | 55 | 212482372
LUXAIRE | THF2B42T21 | XAFC60GXXN1+TXV | Z8ES120C16LMPS1 | 40500 | 38500 | 16 | 12 | 8.1 | 2.28 | 65 | 55 | 212482371
COLEMAN | THF2B42T21 | XAFC60GXXN1+TXV | Z8ES120C16LMPS1 | 40500 | 38500 | 16 | 12 | 8.1 | 2.28 | 65 | 55 | 212482370
JOHNSON CONTROLS | THF2B42T21 | XAFC60GXXN1+TXV | Z8ES120C16SMPS1 | 40500 | 38500 | 16 | 12 | 8.1 | 2.28 | 65 | 55 | 212482369
CHAMPION HEATING AND COOLING | THF2B42T21 | XAFC60GXXN1+TXV | Z8ES120C16SMPS1 | 40500 | 38500 | 16 | 12 | 8.1 | 2.28 | 65 | 55 | 212482368
FRASER-JOHNSTON | THF2B42T21 | XAFC60GXXN1+TXV | Z8ES120C16SMPS1 | 40500 | 38500 | 16 | 12 | 8.1 | 2.28 | 65 | 55 | 212482367
LUXAIRE | THF2B42T21 | XAFC60GXXN1+TXV | Z8ES120C16SMPS1 | 40500 | 38500 | 16 | 12 | 8.1 | 2.28 | 65 | 55 | 212482366
COLEMAN | THF2B42T21 | XAFC60GXXN1+TXV | Z8ES120C16SMPS1 | 40500 | 38500 | 16 | 12 | 8.1 | 2.28 | 65 | 55 | 212482365
JOHNSON CONTROLS | THF2B42T21 | XAHC60GBCN1 | Z8ES120C20LMPS1 | 41000 | 40500 | 16 | 11.7 | 8.1 | 2.34 | 65 | 55 | 212482364
EVCON | RHP15042B21 | XAHC60GBCN1 | RL18120C20MPS1 | 41000 | 40500 | 16 | 11.7 | 8.1 | 2.34 | 65 | 55 | 212482363
GUARDIAN | RHP15042B21 | XAHC60GBCN1 | RL18120C20MPS1 | 41000 | 40500 | 16 | 11.7 | 8.1 | 2.34 | 65 | 55 | 212482362
CHAMPION HEATING AND COOLING | THF2B42T21 | XAHC60GBCN1 | Z8ES120C20LMPS1 | 41000 | 40500 | 16 | 11.7 | 8.1 | 2.34 | 65 | 55 | 212482361
FRASER-JOHNSTON | THF2B42T21 | XAHC60GBCN1 | Z8ES120C20LMPS1 | 41000 | 40500 | 16 | 11.7 | 8.1 | 2.34 | 65 | 55 | 212482360
LUXAIRE | THF2B42T21 | XAHC60GBCN1 | Z8ES120C20LMPS1 | 41000 | 40500 | 16 | 11.7 | 8.1 | 2.34 | 65 | 55 | 212482359
COLEMAN | THF2B42T21 | XAHC60GBCN1 | Z8ES120C20LMPS1 | 41000 | 40500 | 16 | 11.7 | 8.1 | 2.34 | 65 | 55 | 212482358
JOHNSON CONTROLS | THF2B42T21 | XAHC60GXXN1+TXV | Z8ES120C20LMPS1 | 41000 | 40500 | 16 | 11.7 | 8.1 | 2.34 | 65 | 55 | 212482352
EVCON | RHP15042B21 | XAHC60GXXN1+TXV | RL18120C20MPS1 | 41000 | 40500 | 16 | 11.7 | 8.1 | 2.34 | 65 | 55 | 212482351
GUARDIAN | RHP15042B21 | XAHC60GXXN1+TXV | RL18120C20MPS1 | 41000 | 40500 | 16 | 11.7 | 8.1 | 2.34 | 65 | 55 | 212482350
CHAMPION HEATING AND COOLING | THF2B42T21 | XAHC60GXXN1+TXV | Z8ES120C20LMPS1 | 41000 | 40500 | 16 | 11.7 | 8.1 | 2.34 | 65 | 55 | 212482349
FRASER-JOHNSTON | THF2B42T21 | XAHC60GXXN1+TXV | Z8ES120C20LMPS1 | 41000 | 40500 | 16 | 11.7 | 8.1 | 2.34 | 65 | 55 | 212482348
LUXAIRE | THF2B42T21 | XAHC60GXXN1+TXV | Z8ES120C20LMPS1 | 41000 | 40500 | 16 | 11.7 | 8.1 | 2.34 | 65 | 55 | 212482347
COLEMAN | THF2B42T21 | XAHC60GXXN1+TXV | Z8ES120C20LMPS1 | 41000 | 40500 | 16 | 11.7 | 8.1 | 2.34 | 65 | 55 | 212482346
JOHNSON CONTROLS | THF2B42T21 | XAHC60GXXN1+TXV | Z8ES120C20SMPS1 | 41000 | 40500 | 16 | 11.7 | 8.1 | 2.34 | 65 | 55 | 212482345
CHAMPION HEATING AND COOLING | THF2B42T21 | XAHC60GXXN1+TXV | Z8ES120C20SMPS1 | 41000 | 40500 | 16 | 11.7 | 8.1 | 2.34 | 65 | 55 | 212482344
FRASER-JOHNSTON | THF2B42T21 | XAHC60GXXN1+TXV | Z8ES120C20SMPS1 | 41000 | 40500 | 16 | 11.7 | 8.1 | 2.34 | 65 | 55 | 212482343
LUXAIRE | THF2B42T21 | XAHC60GXXN1+TXV | Z8ES120C20SMPS1 | 41000 | 40500 | 16 | 11.7 | 8.1 | 2.34 | 65 | 55 | 212482342
COLEMAN | THF2B42T21 | XAHC60GXXN1+TXV | Z8ES120C20SMPS1 | 41000 | 40500 | 16 | 11.7 | 8.1 | 2.34 | 65 | 55 | 212482341
JOHNSON CONTROLS | HL19B4821 | XAHC60HBCN1 | Z8ES080C16LMPS1 | 45500 | 48000 | 17 | 12.5 | 8.1 | 2.2 | 66 | 47 | 212482340
CHAMPION HEATING AND COOLING | HL19B4821 | XAHC60HBCN1 | Z8ES080C16LMPS1 | 45500 | 48000 | 17 | 12.5 | 8.1 | 2.2 | 66 | 47 | 212482339
FRASER-JOHNSTON | HL19B4821 | XAHC60HBCN1 | Z8ES080C16LMPS1 | 45500 | 48000 | 17 | 12.5 | 8.1 | 2.2 | 66 | 47 | 212482338
LUXAIRE | HL19B4821 | XAHC60HBCN1 | Z8ES080C16LMPS1 | 45500 | 48000 | 17 | 12.5 | 8.1 | 2.2 | 66 | 47 | 212482337
COLEMAN | HC19B4821 | XAHC60HBCN1 | Z8ES080C16LMPS1 | 45500 | 48000 | 17 | 12.5 | 8.1 | 2.2 | 66 | 47 | 212482336
JOHNSON CONTROLS | HL19B4821 | XAHC60HXXN1+TXV | Z8ES080C16LMPS1 | 45500 | 48000 | 17 | 12.5 | 8.1 | 2.2 | 66 | 47 | 212482335
CHAMPION HEATING AND COOLING | HL19B4821 | XAHC60HXXN1+TXV | Z8ES080C16LMPS1 | 45500 | 48000 | 17 | 12.5 | 8.1 | 2.2 | 66 | 47 | 212482334
FRASER-JOHNSTON | HL19B4821 | XAHC60HXXN1+TXV | Z8ES080C16LMPS1 | 45500 | 48000 | 17 | 12.5 | 8.1 | 2.2 | 66 | 47 | 212482333
LUXAIRE | HL19B4821 | XAHC60HXXN1+TXV | Z8ES080C16LMPS1 | 45500 | 48000 | 17 | 12.5 | 8.1 | 2.2 | 66 | 47 | 212482332
COLEMAN | HC19B4821 | XAHC60HXXN1+TXV | Z8ES080C16LMPS1 | 45500 | 48000 | 17 | 12.5 | 8.1 | 2.2 | 66 | 47 | 212482331
JOHNSON CONTROLS | HL19B4821 | XAHC60HBCN1 | Z8ES100C20LMPS1 | 46000 | 48000 | 17 | 12 | 8.1 | 2.22 | 68 | 50 | 212482330
CHAMPION HEATING AND COOLING | HL19B4821 | XAHC60HBCN1 | Z8ES100C20LMPS1 | 46000 | 48000 | 17 | 12 | 8.1 | 2.22 | 68 | 50 | 212482329
CHAMPION HEATING AND COOLING | THF2B30T21 | XAUB36DXXN1+TXV | Z8ES080B12LMPS1 | 30000 | 28200 | 15.2 | 11.7 | 8.1 | 2.26 | 65 | 56 | 212477374
FRASER-JOHNSTON | THF2B30T21 | XAUB36DXXN1+TXV | Z8ES080B12LMPS1 | 30000 | 28200 | 15.2 | 11.7 | 8.1 | 2.26 | 65 | 56 | 212477373
LUXAIRE | THF2B30T21 | XAUB36DXXN1+TXV | Z8ES080B12LMPS1 | 30000 | 28200 | 15.2 | 11.7 | 8.1 | 2.26 | 65 | 56 | 212477372
COLEMAN | THF2B30T21 | XAUB36DXXN1+TXV | Z8ES080B12LMPS1 | 30000 | 28200 | 15.2 | 11.7 | 8.1 | 2.26 | 65 | 56 | 212477371
JOHNSON CONTROLS | THF2B30T21 | XAFB36DBAN1 | Z8ES080B12LMPS1 | 30000 | 28200 | 15.2 | 11.7 | 8.1 | 2.26 | 65 | 56 | 212477370
EVCON | RHP15030B21 | XAFB36DBAN1 | RL18080B12MPS1 | 30000 | 28200 | 15.2 | 11.7 | 8.1 | 2.26 | 65 | 56 | 212477369
GUARDIAN | RHP15030B21 | XAFB36DBAN1 | RL18080B12MPS1 | 30000 | 28200 | 15.2 | 11.7 | 8.1 | 2.26 | 65 | 56 | 212477368
CHAMPION HEATING AND COOLING | THF2B30T21 | XAFB36DBAN1 | Z8ES080B12LMPS1 | 30000 | 28200 | 15.2 | 11.7 | 8.1 | 2.26 | 65 | 56 | 212477367
FRASER-JOHNSTON | THF2B30T21 | XAFB36DBAN1 | Z8ES080B12LMPS1 | 30000 | 28200 | 15.2 | 11.7 | 8.1 | 2.26 | 65 | 56 | 212477366
LUXAIRE | THF2B30T21 | XAFB36DBAN1 | Z8ES080B12LMPS1 | 30000 | 28200 | 15.2 | 11.7 | 8.1 | 2.26 | 65 | 56 | 212477365
COLEMAN | THF2B30T21 | XAFB36DBAN1 | Z8ES080B12LMPS1 | 30000 | 28200 | 15.2 | 11.7 | 8.1 | 2.26 | 65 | 56 | 212477364
JOHNSON CONTROLS | THF2B30T21 | XAUB36DXXN1+TXV | Z8ES080B12SMPS1 | 30000 | 28200 | 15.2 | 11.7 | 8.1 | 2.26 | 65 | 56 | 212477363
CHAMPION HEATING AND COOLING | THF2B30T21 | XAUB36DXXN1+TXV | Z8ES080B12SMPS1 | 30000 | 28200 | 15.2 | 11.7 | 8.1 | 2.26 | 65 | 56 | 212477362
FRASER-JOHNSTON | THF2B30T21 | XAUB36DXXN1+TXV | Z8ES080B12SMPS1 | 30000 | 28200 | 15.2 | 11.7 | 8.1 | 2.26 | 65 | 56 | 212477361
LUXAIRE | THF2B30T21 | XAUB36DXXN1+TXV | Z8ES080B12SMPS1 | 30000 | 28200 | 15.2 | 11.7 | 8.1 | 2.26 | 65 | 56 | 212477360
COLEMAN | THF2B30T21 | XAUB36DXXN1+TXV | Z8ES080B12SMPS1 | 30000 | 28200 | 15.2 | 11.7 | 8.1 | 2.26 | 65 | 56 | 212477359
JOHNSON CONTROLS | THF2B30T21 | XAFB36DBAN1 | Z8ES080B12SMPS1 | 30000 | 28200 | 15.2 | 11.7 | 8.1 | 2.26 | 65 | 56 | 212477358
CHAMPION HEATING AND COOLING | THF2B30T21 | XAFB36DBAN1 | Z8ES080B12SMPS1 | 30000 | 28200 | 15.2 | 11.7 | 8.1 | 2.26 | 65 | 56 | 212477357
FRASER-JOHNSTON | THF2B30T21 | XAFB36DBAN1 | Z8ES080B12SMPS1 | 30000 | 28200 | 15.2 | 11.7 | 8.1 | 2.26 | 65 | 56 | 212477356
LUXAIRE | THF2B30T21 | XAFB36DBAN1 | Z8ES080B12SMPS1 | 30000 | 28200 | 15.2 | 11.7 | 8.1 | 2.26 | 65 | 56 | 212477355
COLEMAN | THF2B30T21 | XAFB36DBAN1 | Z8ES080B12SMPS1 | 30000 | 28200 | 15.2 | 11.7 | 8.1 | 2.26 | 65 | 56 | 212477354
JOHNSON CONTROLS | THF2B30T21 | XAFB36DXXN1+TXV | Z8ES080B12LMPS1 | 30000 | 28200 | 15.2 | 11.7 | 8.1 | 2.26 | 65 | 56 | 212477353
EVCON | RHP15030B21 | XAFB36DXXN1+TXV | RL18080B12MPS1 | 30000 | 28200 | 15.2 | 11.7 | 8.1 | 2.26 | 65 | 56 | 212477352
GUARDIAN | RHP15030B21 | XAFB36DXXN1+TXV | RL18080B12MPS1 | 30000 | 28200 | 15.2 | 11.7 | 8.1 | 2.26 | 65 | 56 | 212477351
CHAMPION HEATING AND COOLING | THF2B30T21 | XAFB36DXXN1+TXV | Z8ES080B12LMPS1 | 30000 | 28200 | 15.2 | 11.7 | 8.1 | 2.26 | 65 | 56 | 212477350
FRASER-JOHNSTON | THF2B30T21 | XAFB36DXXN1+TXV | Z8ES080B12LMPS1 | 30000 | 28200 | 15.2 | 11.7 | 8.1 | 2.26 | 65 | 56 | 212477349
LUXAIRE | THF2B30T21 | XAFB36DXXN1+TXV | Z8ES080B12LMPS1 | 30000 | 28200 | 15.2 | 11.7 | 8.1 | 2.26 | 65 | 56 | 212477348
COLEMAN | THF2B30T21 | XAFB36DXXN1+TXV | Z8ES080B12LMPS1 | 30000 | 28200 | 15.2 | 11.7 | 8.1 | 2.26 | 65 | 56 | 212477347
JOHNSON CONTROLS | THF2B30T21 | XAFB36DXXN1+TXV | Z8ES080B12SMPS1 | 30000 | 28200 | 15.2 | 11.7 | 8.1 | 2.26 | 65 | 56 | 212477346
CHAMPION HEATING AND COOLING | THF2B30T21 | XAFB36DXXN1+TXV | Z8ES080B12SMPS1 | 30000 | 28200 | 15.2 | 11.7 | 8.1 | 2.26 | 65 | 56 | 212477345
FRASER-JOHNSTON | THF2B30T21 | XAFB36DXXN1+TXV | Z8ES080B12SMPS1 | 30000 | 28200 | 15.2 | 11.7 | 8.1 | 2.26 | 65 | 56 | 212477344
LUXAIRE | THF2B30T21 | XAFB36DXXN1+TXV | Z8ES080B12SMPS1 | 30000 | 28200 | 15.2 | 11.7 | 8.1 | 2.26 | 65 | 56 | 212477343
COLEMAN | THF2B30T21 | XAFB36DXXN1+TXV | Z8ES080B12SMPS1 | 30000 | 28200 | 15.2 | 11.7 | 8.1 | 2.26 | 65 | 56 | 212477342
JOHNSON CONTROLS | THF2B42T21 | XAHC60GBCN1 | Z8ES080C16LMPS1 | 41000 | 40000 | 16 | 12 | 8.1 | 2.38 | 65 | 55 | 212477317
EVCON | RHP15042B21 | XAHC60GBCN1 | RL18080C16MPS1 | 41000 | 40000 | 16 | 12 | 8.1 | 2.38 | 65 | 55 | 212477316
GUARDIAN | RHP15042B21 | XAHC60GBCN1 | RL18080C16MPS1 | 41000 | 40000 | 16 | 12 | 8.1 | 2.38 | 65 | 55 | 212477315
CHAMPION HEATING AND COOLING | THF2B42T21 | XAHC60GBCN1 | Z8ES080C16LMPS1 | 41000 | 40000 | 16 | 12 | 8.1 | 2.38 | 65 | 55 | 212477314
FRASER-JOHNSTON | THF2B42T21 | XAHC60GBCN1 | Z8ES080C16LMPS1 | 41000 | 40000 | 16 | 12 | 8.1 | 2.38 | 65 | 55 | 212477313
LUXAIRE | THF2B42T21 | XAHC60GBCN1 | Z8ES080C16LMPS1 | 41000 | 40000 | 16 | 12 | 8.1 | 2.38 | 65 | 55 | 212477312
COLEMAN | THF2B42T21 | XAHC60GBCN1 | Z8ES080C16LMPS1 | 41000 | 40000 | 16 | 12 | 8.1 | 2.38 | 65 | 55 | 212477311
JOHNSON CONTROLS | THF2B42T21 | XAUC48FXXN1+TXV | Z8ES080C16LMPS1 | 41000 | 40000 | 16 | 11.7 | 8.1 | 2.24 | 64 | 53 | 212486360
EVCON | RHP15042B21 | XAUC48FXXN1+TXV | RL18080C16MPS1 | 41000 | 40000 | 16 | 11.7 | 8.1 | 2.24 | 64 | 53 | 212486359
GUARDIAN | RHP15042B21 | XAUC48FXXN1+TXV | RL18080C16MPS1 | 41000 | 40000 | 16 | 11.7 | 8.1 | 2.24 | 64 | 53 | 212486358
CHAMPION HEATING AND COOLING | THF2B42T21 | XAUC48FXXN1+TXV | Z8ES080C16LMPS1 | 41000 | 40000 | 16 | 11.7 | 8.1 | 2.24 | 64 | 53 | 212486357
FRASER-JOHNSTON | THF2B42T21 | XAUC48FXXN1+TXV | Z8ES080C16LMPS1 | 41000 | 40000 | 16 | 11.7 | 8.1 | 2.24 | 64 | 53 | 212486356
LUXAIRE | THF2B42T21 | XAUC48FXXN1+TXV | Z8ES080C16LMPS1 | 41000 | 40000 | 16 | 11.7 | 8.1 | 2.24 | 64 | 53 | 212486355
COLEMAN | THF2B42T21 | XAUC48FXXN1+TXV | Z8ES080C16LMPS1 | 41000 | 40000 | 16 | 11.7 | 8.1 | 2.24 | 64 | 53 | 212486354
JOHNSON CONTROLS | THF2B42T21 | XAFC48FBCN1 | Z8ES080C16LMPS1 | 41000 | 40000 | 16 | 11.7 | 8.1 | 2.24 | 64 | 53 | 212486353
EVCON | RHP15042B21 | XAFC48FBCN1 | RL18080C16MPS1 | 41000 | 40000 | 16 | 11.7 | 8.1 | 2.24 | 64 | 53 | 212486352
GUARDIAN | RHP15042B21 | XAFC48FBCN1 | RL18080C16MPS1 | 41000 | 40000 | 16 | 11.7 | 8.1 | 2.24 | 64 | 53 | 212486351
CHAMPION HEATING AND COOLING | THF2B42T21 | XAFC48FBCN1 | Z8ES080C16LMPS1 | 41000 | 40000 | 16 | 11.7 | 8.1 | 2.24 | 64 | 53 | 212486350
FRASER-JOHNSTON | THF2B42T21 | XAFC48FBCN1 | Z8ES080C16LMPS1 | 41000 | 40000 | 16 | 11.7 | 8.1 | 2.24 | 64 | 53 | 212486349
LUXAIRE | THF2B42T21 | XAFC48FBCN1 | Z8ES080C16LMPS1 | 41000 | 40000 | 16 | 11.7 | 8.1 | 2.24 | 64 | 53 | 212486348
COLEMAN | THF2B42T21 | XAFC48FBCN1 | Z8ES080C16LMPS1 | 41000 | 40000 | 16 | 11.7 | 8.1 | 2.24 | 64 | 53 | 212486347
JOHNSON CONTROLS | THF2B42T21 | XAFC48FXXN1+TXV | Z8ES080C16LMPS1 | 41000 | 40000 | 16 | 11.7 | 8.1 | 2.24 | 64 | 53 | 212486346
EVCON | RHP15042B21 | XAFC48FXXN1+TXV | RL18080C16MPS1 | 41000 | 40000 | 16 | 11.7 | 8.1 | 2.24 | 64 | 53 | 212486345
GUARDIAN | RHP15042B21 | XAFC48FXXN1+TXV | RL18080C16MPS1 | 41000 | 40000 | 16 | 11.7 | 8.1 | 2.24 | 64 | 53 | 212486344
CHAMPION HEATING AND COOLING | THF2B42T21 | XAFC48FXXN1+TXV | Z8ES080C16LMPS1 | 41000 | 40000 | 16 | 11.7 | 8.1 | 2.24 | 64 | 53 | 212486343
FRASER-JOHNSTON | THF2B42T21 | XAFC48FXXN1+TXV | Z8ES080C16LMPS1 | 41000 | 40000 | 16 | 11.7 | 8.1 | 2.24 | 64 | 53 | 212486342
LUXAIRE | THF2B42T21 | XAFC48FXXN1+TXV | Z8ES080C16LMPS1 | 41000 | 40000 | 16 | 11.7 | 8.1 | 2.24 | 64 | 53 | 212486341
COLEMAN | THF2B42T21 | XAFC48FXXN1+TXV | Z8ES080C16LMPS1 | 41000 | 40000 | 16 | 11.7 | 8.1 | 2.24 | 64 | 53 | 212486340
JOHNSON CONTROLS | THF2B42T21 | XAHC48FBCN1 | Z8ES080C20LMPS1 | 40500 | 40500 | 16 | 12 | 8.1 | 2.36 | 63 | 55 | 212486339
EVCON | RHP15042B21 | XAHC48FBCN1 | RL18080C20MPS1 | 40500 | 40500 | 16 | 12 | 8.1 | 2.36 | 63 | 55 | 212486338
GUARDIAN | RHP15042B21 | XAHC48FBCN1 | RL18080C20MPS1 | 40500 | 40500 | 16 | 12 | 8.1 | 2.36 | 63 | 55 | 212486337
CHAMPION HEATING AND COOLING | THF2B42T21 | XAHC48FBCN1 | Z8ES080C20LMPS1 | 40500 | 40500 | 16 | 12 | 8.1 | 2.36 | 63 | 55 | 212486336
FRASER-JOHNSTON | THF2B42T21 | XAHC48FBCN1 | Z8ES080C20LMPS1 | 40500 | 40500 | 16 | 12 | 8.1 | 2.36 | 63 | 55 | 212486335
LUXAIRE | THF2B42T21 | XAHC48FBCN1 | Z8ES080C20LMPS1 | 40500 | 40500 | 16 | 12 | 8.1 | 2.36 | 63 | 55 | 212486334
COLEMAN | THF2B42T21 | XAHC48FBCN1 | Z8ES080C20LMPS1 | 40500 | 40500 | 16 | 12 | 8.1 | 2.36 | 63 | 55 | 212486333
JOHNSON CONTROLS | THF2B42T21 | XAHC48FXXN1+TXV | Z8ES080C20LMPS1 | 40500 | 40500 | 16 | 12 | 8.1 | 2.36 | 63 | 55 | 212486332
EVCON | RHP15042B21 | XAHC48FXXN1+TXV | RL18080C20MPS1 | 40500 | 40500 | 16 | 12 | 8.1 | 2.36 | 63 | 55 | 212486331
GUARDIAN | RHP15042B21 | XAHC48FXXN1+TXV | RL18080C20MPS1 | 40500 | 40500 | 16 | 12 | 8.1 | 2.36 | 63 | 55 | 212486330
CHAMPION HEATING AND COOLING | THF2B42T21 | XAHC48FXXN1+TXV | Z8ES080C20LMPS1 | 40500 | 40500 | 16 | 12 | 8.1 | 2.36 | 63 | 55 | 212486329
FRASER-JOHNSTON | THF2B42T21 | XAHC48FXXN1+TXV | Z8ES080C20LMPS1 | 40500 | 40500 | 16 | 12 | 8.1 | 2.36 | 63 | 55 | 212486328
LUXAIRE | THF2B42T21 | XAHC48FXXN1+TXV | Z8ES080C20LMPS1 | 40500 | 40500 | 16 | 12 | 8.1 | 2.36 | 63 | 55 | 212486327
COLEMAN | THF2B42T21 | XAHC48FXXN1+TXV | Z8ES080C20LMPS1 | 40500 | 40500 | 16 | 12 | 8.1 | 2.36 | 63 | 55 | 212486326
JOHNSON CONTROLS | THF2B42T21 | XAHC48FBCN1 | Z8ES100C16LMPS1 | 40500 | 40500 | 16 | 12 | 8.1 | 2.36 | 63 | 55 | 212486325
EVCON | RHP15042B21 | XAHC48FBCN1 | RL18100C16MPS1 | 40500 | 40500 | 16 | 12 | 8.1 | 2.36 | 63 | 55 | 212486324
GUARDIAN | RHP15042B21 | XAHC48FBCN1 | RL18100C16MPS1 | 40500 | 40500 | 16 | 12 | 8.1 | 2.36 | 63 | 55 | 212486323
CHAMPION HEATING AND COOLING | THF2B42T21 | XAHC48FBCN1 | Z8ES100C16LMPS1 | 40500 | 40500 | 16 | 12 | 8.1 | 2.36 | 63 | 55 | 212486322
FRASER-JOHNSTON | THF2B42T21 | XAHC48FBCN1 | Z8ES100C16LMPS1 | 40500 | 40500 | 16 | 12 | 8.1 | 2.36 | 63 | 55 | 212486321
LUXAIRE | THF2B42T21 | XAHC48FBCN1 | Z8ES100C16LMPS1 | 40500 | 40500 | 16 | 12 | 8.1 | 2.36 | 63 | 55 | 212486320
COLEMAN | THF2B42T21 | XAHC48FBCN1 | Z8ES100C16LMPS1 | 40500 | 40500 | 16 | 12 | 8.1 | 2.36 | 63 | 55 | 212486319
JOHNSON CONTROLS | THF2B42T21 | XAHC48FXXN1+TXV | Z8ES100C16LMPS1 | 40500 | 40500 | 16 | 12 | 8.1 | 2.36 | 63 | 55 | 212486318
EVCON | RHP15042B21 | XAHC48FXXN1+TXV | RL18100C16MPS1 | 40500 | 40500 | 16 | 12 | 8.1 | 2.36 | 63 | 55 | 212486317
GUARDIAN | RHP15042B21 | XAHC48FXXN1+TXV | RL18100C16MPS1 | 40500 | 40500 | 16 | 12 | 8.1 | 2.36 | 63 | 55 | 212486316
CHAMPION HEATING AND COOLING | THF2B42T21 | XAHC48FXXN1+TXV | Z8ES100C16LMPS1 | 40500 | 40500 | 16 | 12 | 8.1 | 2.36 | 63 | 55 | 212486315
FRASER-JOHNSTON | THF2B42T21 | XAHC48FXXN1+TXV | Z8ES100C16LMPS1 | 40500 | 40500 | 16 | 12 | 8.1 | 2.36 | 63 | 55 | 212486314
LUXAIRE | THF2B42T21 | XAHC48FXXN1+TXV | Z8ES100C16LMPS1 | 40500 | 40500 | 16 | 12 | 8.1 | 2.36 | 63 | 55 | 212486313
COLEMAN | THF2B42T21 | XAHC48FXXN1+TXV | Z8ES100C16LMPS1 | 40500 | 40500 | 16 | 12 | 8.1 | 2.36 | 63 | 55 | 212486312
JOHNSON CONTROLS | THF2B42T21 | XAUC48FXXN1+TXV | Z8ES120C16LMPS1 | 41000 | 40500 | 16 | 11.7 | 8.1 | 2.22 | 64 | 53 | 212486311
EVCON | RHP15042B21 | XAUC48FXXN1+TXV | RL18120C16MPS1 | 41000 | 40500 | 16 | 11.7 | 8.1 | 2.22 | 64 | 53 | 212486310
GUARDIAN | RHP15042B21 | XAUC48FXXN1+TXV | RL18120C16MPS1 | 41000 | 40500 | 16 | 11.7 | 8.1 | 2.22 | 64 | 53 | 212486309
CHAMPION HEATING AND COOLING | THF2B42T21 | XAUC48FXXN1+TXV | Z8ES120C16LMPS1 | 41000 | 40500 | 16 | 11.7 | 8.1 | 2.22 | 64 | 53 | 212486308
JOHNSON CONTROLS | THF2B24T21 | XAHB36DBAN1 | Z8ES100B12LMPS1 | 24000 | 21200 | 16 | 11.7 | 8.1 | 2.28 | 66 | 54 | 212479322
EVCON | RHP15024B21 | XAHB36DBAN1 | RL18100B12MPS1 | 24000 | 21200 | 16 | 11.7 | 8.1 | 2.28 | 66 | 54 | 212479317
GUARDIAN | RHP15024B21 | XAHB36DBAN1 | RL18100B12MPS1 | 24000 | 21200 | 16 | 11.7 | 8.1 | 2.28 | 66 | 54 | 212479312
CHAMPION HEATING AND COOLING | THF2B24T21 | XAHB36DBAN1 | Z8ES100B12LMPS1 | 24000 | 21200 | 16 | 11.7 | 8.1 | 2.28 | 66 | 54 | 212479306
FRASER-JOHNSTON | THF2B24T21 | XAHB36DBAN1 | Z8ES100B12LMPS1 | 24000 | 21200 | 16 | 11.7 | 8.1 | 2.28 | 66 | 54 | 212479302
LUXAIRE | THF2B24T21 | XAHB36DBAN1 | Z8ES100B12LMPS1 | 24000 | 21200 | 16 | 11.7 | 8.1 | 2.28 | 66 | 54 | 212479297
COLEMAN | THF2B24T21 | XAHB36DBAN1 | Z8ES100B12LMPS1 | 24000 | 21200 | 16 | 11.7 | 8.1 | 2.28 | 66 | 54 | 212479293
JOHNSON CONTROLS | THF2B24T21 | XAHB36DBAN1 | Z8ES100B12SMPS1 | 24000 | 21200 | 16 | 11.7 | 8.1 | 2.28 | 66 | 54 | 212479289
CHAMPION HEATING AND COOLING | THF2B24T21 | XAHB36DBAN1 | Z8ES100B12SMPS1 | 24000 | 21200 | 16 | 11.7 | 8.1 | 2.28 | 66 | 54 | 212479284
FRASER-JOHNSTON | THF2B24T21 | XAHB36DBAN1 | Z8ES100B12SMPS1 | 24000 | 21200 | 16 | 11.7 | 8.1 | 2.28 | 66 | 54 | 212479279
LUXAIRE | THF2B24T21 | XAHB36DBAN1 | Z8ES100B12SMPS1 | 24000 | 21200 | 16 | 11.7 | 8.1 | 2.28 | 66 | 54 | 212479273
COLEMAN | THF2B24T21 | XAHB36DBAN1 | Z8ES100B12SMPS1 | 24000 | 21200 | 16 | 11.7 | 8.1 | 2.28 | 66 | 54 | 212479268
JOHNSON CONTROLS | THF2B24T21 | XAHB36DXXN1+TXV | Z8ES100B12LMPS1 | 24000 | 21200 | 16 | 11.7 | 8.1 | 2.28 | 66 | 54 | 212479263
EVCON | RHP15024B21 | XAHB36DXXN1+TXV | RL18100B12MPS1 | 24000 | 21200 | 16 | 11.7 | 8.1 | 2.28 | 66 | 54 | 212479257
GUARDIAN | RHP15024B21 | XAHB36DXXN1+TXV | RL18100B12MPS1 | 24000 | 21200 | 16 | 11.7 | 8.1 | 2.28 | 66 | 54 | 212479253
CHAMPION HEATING AND COOLING | THF2B24T21 | XAHB36DXXN1+TXV | Z8ES100B12LMPS1 | 24000 | 21200 | 16 | 11.7 | 8.1 | 2.28 | 66 | 54 | 212479248
FRASER-JOHNSTON | THF2B24T21 | XAHB36DXXN1+TXV | Z8ES100B12LMPS1 | 24000 | 21200 | 16 | 11.7 | 8.1 | 2.28 | 66 | 54 | 212479244
LUXAIRE | THF2B24T21 | XAHB36DXXN1+TXV | Z8ES100B12LMPS1 | 24000 | 21200 | 16 | 11.7 | 8.1 | 2.28 | 66 | 54 | 212479239
COLEMAN | THF2B24T21 | XAHB36DXXN1+TXV | Z8ES100B12LMPS1 | 24000 | 21200 | 16 | 11.7 | 8.1 | 2.28 | 66 | 54 | 212479234
JOHNSON CONTROLS | THF2B24T21 | XAHB36DXXN1+TXV | Z8ES100B12SMPS1 | 24000 | 21200 | 16 | 11.7 | 8.1 | 2.28 | 66 | 54 | 212479229
CHAMPION HEATING AND COOLING | THF2B24T21 | XAHB36DXXN1+TXV | Z8ES100B12SMPS1 | 24000 | 21200 | 16 | 11.7 | 8.1 | 2.28 | 66 | 54 | 212479224
FRASER-JOHNSTON | THF2B24T21 | XAHB36DXXN1+TXV | Z8ES100B12SMPS1 | 24000 | 21200 | 16 | 11.7 | 8.1 | 2.28 | 66 | 54 | 212479220
LUXAIRE | THF2B24T21 | XAHB36DXXN1+TXV | Z8ES100B12SMPS1 | 24000 | 21200 | 16 | 11.7 | 8.1 | 2.28 | 66 | 54 | 212479216
COLEMAN | THF2B24T21 | XAHB36DXXN1+TXV | Z8ES100B12SMPS1 | 24000 | 21200 | 16 | 11.7 | 8.1 | 2.28 | 66 | 54 | 212479213
JOHNSON CONTROLS | THF2B24T21 | XAUB30CXXN1+TXV | Z8ES080B12LMPS1 | 23800 | 22200 | 16 | 11.7 | 8.1 | 2.22 | 63 | 52 | 212479208
EVCON | RHP15024B21 | XAUB30CXXN1+TXV | RL18080B12MPS1 | 23800 | 22200 | 16 | 11.7 | 8.1 | 2.22 | 63 | 52 | 212479204
GUARDIAN | RHP15024B21 | XAUB30CXXN1+TXV | RL18080B12MPS1 | 23800 | 22200 | 16 | 11.7 | 8.1 | 2.22 | 63 | 52 | 212479198
CHAMPION HEATING AND COOLING | THF2B24T21 | XAUB30CXXN1+TXV | Z8ES080B12LMPS1 | 23800 | 22200 | 16 | 11.7 | 8.1 | 2.22 | 63 | 52 | 212479194
FRASER-JOHNSTON | THF2B24T21 | XAUB30CXXN1+TXV | Z8ES080B12LMPS1 | 23800 | 22200 | 16 | 11.7 | 8.1 | 2.22 | 63 | 52 | 212479189
LUXAIRE | THF2B24T21 | XAUB30CXXN1+TXV | Z8ES080B12LMPS1 | 23800 | 22200 | 16 | 11.7 | 8.1 | 2.22 | 63 | 52 | 212479185
COLEMAN | THF2B24T21 | XAUB30CXXN1+TXV | Z8ES080B12LMPS1 | 23800 | 22200 | 16 | 11.7 | 8.1 | 2.22 | 63 | 52 | 212479180
JOHNSON CONTROLS | THF2B24T21 | XAFB30CBAN1 | Z8ES080B12LMPS1 | 23800 | 22200 | 16 | 11.7 | 8.1 | 2.22 | 63 | 52 | 212479175
EVCON | RHP15024B21 | XAFB30CBAN1 | RL18080B12MPS1 | 23800 | 22200 | 16 | 11.7 | 8.1 | 2.22 | 63 | 52 | 212479170
GUARDIAN | RHP15024B21 | XAFB30CBAN1 | RL18080B12MPS1 | 23800 | 22200 | 16 | 11.7 | 8.1 | 2.22 | 63 | 52 | 212479165
CHAMPION HEATING AND COOLING | THF2B24T21 | XAFB30CBAN1 | Z8ES080B12LMPS1 | 23800 | 22200 | 16 | 11.7 | 8.1 | 2.22 | 63 | 52 | 212479161
FRASER-JOHNSTON | THF2B24T21 | XAFB30CBAN1 | Z8ES080B12LMPS1 | 23800 | 22200 | 16 | 11.7 | 8.1 | 2.22 | 63 | 52 | 212479156
LUXAIRE | THF2B24T21 | XAFB30CBAN1 | Z8ES080B12LMPS1 | 23800 | 22200 | 16 | 11.7 | 8.1 | 2.22 | 63 | 52 | 212479152
COLEMAN | THF2B24T21 | XAFB30CBAN1 | Z8ES080B12LMPS1 | 23800 | 22200 | 16 | 11.7 | 8.1 | 2.22 | 63 | 52 | 212479148
JOHNSON CONTROLS | THF2B24T21 | XAUB30CXXN1+TXV | Z8ES080B12SMPS1 | 23800 | 22200 | 16 | 11.7 | 8.1 | 2.22 | 63 | 52 | 212479145
CHAMPION HEATING AND COOLING | THF2B24T21 | XAUB30CXXN1+TXV | Z8ES080B12SMPS1 | 23800 | 22200 | 16 | 11.7 | 8.1 | 2.22 | 63 | 52 | 212479141
FRASER-JOHNSTON | THF2B24T21 | XAUB30CXXN1+TXV | Z8ES080B12SMPS1 | 23800 | 22200 | 16 | 11.7 | 8.1 | 2.22 | 63 | 52 | 212479137
LUXAIRE | THF2B24T21 | XAUB30CXXN1+TXV | Z8ES080B12SMPS1 | 23800 | 22200 | 16 | 11.7 | 8.1 | 2.22 | 63 | 52 | 212479132
COLEMAN | THF2B24T21 | XAUB30CXXN1+TXV | Z8ES080B12SMPS1 | 23800 | 22200 | 16 | 11.7 | 8.1 | 2.22 | 63 | 52 | 212479127
JOHNSON CONTROLS | THF2B24T21 | XAHC36DBAN1 | Z8ES080B12LMPS1 | 24000 | 21200 | 16 | 12 | 8.1 | 2.3 | 65 | 54 | 212484681
EVCON | RHP15024B21 | XAHC36DBAN1 | RL18080B12MPS1 | 24000 | 21200 | 16 | 12 | 8.1 | 2.3 | 65 | 54 | 212484680
GUARDIAN | RHP15024B21 | XAHC36DBAN1 | RL18080B12MPS1 | 24000 | 21200 | 16 | 12 | 8.1 | 2.3 | 65 | 54 | 212484679
CHAMPION HEATING AND COOLING | THF2B24T21 | XAHC36DBAN1 | Z8ES080B12LMPS1 | 24000 | 21200 | 16 | 12 | 8.1 | 2.3 | 65 | 54 | 212484678
FRASER-JOHNSTON | THF2B24T21 | XAHC36DBAN1 | Z8ES080B12LMPS1 | 24000 | 21200 | 16 | 12 | 8.1 | 2.3 | 65 | 54 | 212484677
LUXAIRE | THF2B24T21 | XAHC36DBAN1 | Z8ES080B12LMPS1 | 24000 | 21200 | 16 | 12 | 8.1 | 2.3 | 65 | 54 | 212484676
COLEMAN | THF2B24T21 | XAHC36DBAN1 | Z8ES080B12LMPS1 | 24000 | 21200 | 16 | 12 | 8.1 | 2.3 | 65 | 54 | 212484675
JOHNSON CONTROLS | THF2B24T21 | XAHC36DBAN1 | Z8ES080B12SMPS1 | 24000 | 21200 | 16 | 12 | 8.1 | 2.3 | 65 | 54 | 212484674
CHAMPION HEATING AND COOLING | THF2B24T21 | XAHC36DBAN1 | Z8ES080B12SMPS1 | 24000 | 21200 | 16 | 12 | 8.1 | 2.3 | 65 | 54 | 212484673
FRASER-JOHNSTON | THF2B24T21 | XAHC36DBAN1 | Z8ES080B12SMPS1 | 24000 | 21200 | 16 | 12 | 8.1 | 2.3 | 65 | 54 | 212484672
LUXAIRE | THF2B24T21 | XAHC36DBAN1 | Z8ES080B12SMPS1 | 24000 | 21200 | 16 | 12 | 8.1 | 2.3 | 65 | 54 | 212484671
COLEMAN | THF2B24T21 | XAHC36DBAN1 | Z8ES080B12SMPS1 | 24000 | 21200 | 16 | 12 | 8.1 | 2.3 | 65 | 54 | 212484670
JOHNSON CONTROLS | THF2B24T21 | XAHC36DXXN1+TXV | Z8ES080B12LMPS1 | 24000 | 21200 | 16 | 12 | 8.1 | 2.3 | 65 | 54 | 212484669
EVCON | RHP15024B21 | XAHC36DXXN1+TXV | RL18080B12MPS1 | 24000 | 21200 | 16 | 12 | 8.1 | 2.3 | 65 | 54 | 212484668
GUARDIAN | RHP15024B21 | XAHC36DXXN1+TXV | RL18080B12MPS1 | 24000 | 21200 | 16 | 12 | 8.1 | 2.3 | 65 | 54 | 212484667
GUARDIAN | RHP15042B21 | JHETC48GBCS2N1 |  | 40000 | 37400 | 15.2 | 12 | 8.1 | 2.28 | 66 | 54 | 213271340
GUARDIAN | RHP15042B21 | JHVTD48GBCC2N1 |  | 41000 | 38500 | 15.2 | 12 | 8.1 | 2.32 | 65 | 54 | 213271336
FRASER-JOHNSTON | THF2B42T21 | JHETD48GBCS2N1 |  | 41000 | 38500 | 16 | 12 | 8.1 | 2.32 | 65 | 54 | 213271338
JOHNSON CONTROLS | THF2B42T21 | JHETD48GBCS2N1 |  | 41000 | 38500 | 16 | 12 | 8.1 | 2.32 | 65 | 54 | 213271339
CHAMPION HEATING AND COOLING | THF2B42T21 | JHVTC48GBCC2N1 |  | 41000 | 38500 | 15.2 | 12 | 8.1 | 2.32 | 65 | 54 | 213271337
EVCON | RHP15042B21 | XAUC60GXXN1+JMET12CS2N1+TXV |  | 41000 | 38500 | 16 | 12 | 8.1 | 2.3 | 65 | 54 | 213271335
JOHNSON CONTROLS | THF2B42T21 | XAFC60GBCN1+JMET12CS2N1 |  | 41000 | 38500 | 16 | 12 | 8.1 | 2.3 | 65 | 54 | 213271334
COLEMAN | THF2B42T21 | XAFC60GBCN1+JMET12CS2N1 |  | 41000 | 38500 | 16 | 12 | 8.1 | 2.3 | 65 | 54 | 213271333
FRASER-JOHNSTON | THF2B42T21 | XAHC60GBCN1+JMET12CS2N1 |  | 41500 | 40000 | 16 | 12 | 8.1 | 2.38 | 65 | 54 | 213271331
LUXAIRE | THF2B42T21 | XAFC60GXXN1+JMET12CS2N1+TXV |  | 41000 | 38500 | 16 | 12 | 8.1 | 2.3 | 65 | 54 | 213271332
CHAMPION HEATING AND COOLING | THF2B42T21 | XAHC60GXXN1+JMET12CS2N1+TXV |  | 41500 | 40000 | 16 | 12 | 8.1 | 2.38 | 65 | 54 | 213271330
GUARDIAN | RHP15042B21 | XAUC60GXXN1+JMET12CS4N1+TXV |  | 41000 | 38500 | 15.2 | 12 | 8.1 | 2.3 | 65 | 55 | 213271329
EVCON | RHP15042B21 | XAFC60GBCN1+JMET12CS4N1 |  | 41000 | 38500 | 15.2 | 12 | 8.1 | 2.3 | 65 | 55 | 213271328
JOHNSON CONTROLS | THF2B42T21 | XAFC60GXXN1+JMET12CS4N1+TXV |  | 41000 | 38500 | 15.2 | 12 | 8.1 | 2.3 | 65 | 55 | 213271327
COLEMAN | THF2B42T21 | XAFC60GXXN1+JMET12CS4N1+TXV |  | 41000 | 38500 | 15.2 | 12 | 8.1 | 2.3 | 65 | 55 | 213271326
LUXAIRE | THF2B42T21 | XAHC60GBCN1+JMET12CS4N1 |  | 41500 | 40000 | 16 | 11.7 | 8.1 | 2.38 | 65 | 55 | 213271325
FRASER-JOHNSTON | THF2B42T21 | XAHC60GXXN1+JMET12CS4N1+TXV |  | 41500 | 40000 | 16 | 11.7 | 8.1 | 2.38 | 65 | 55 | 213271324
CHAMPION HEATING AND COOLING | THF2B42T21 | XAUC60GXXN1+JMET16CS2N1+TXV |  | 41500 | 39500 | 16 | 11.7 | 8.1 | 2.3 | 64 | 55 | 213271323
JOHNSON CONTROLS | THF2B42T21 | XAHC60GBCN1+JMET16CS2N1 |  | 42000 | 40500 | 16 | 11.7 | 8.1 | 2.38 | 66 | 55 | 213271320
COLEMAN | THF2B42T21 | XAHC60GBCN1+JMET16CS2N1 |  | 42000 | 40500 | 16 | 11.7 | 8.1 | 2.38 | 66 | 55 | 213271319
EVCON | RHP15042B21 | XAFC60GXXN1+JMET16CS2N1+TXV |  | 41500 | 39500 | 16 | 11.7 | 8.1 | 2.3 | 64 | 55 | 213271321
GUARDIAN | RHP15042B21 | XAFC60GBCN1+JMET16CS2N1 |  | 41500 | 39500 | 16 | 11.7 | 8.1 | 2.3 | 64 | 55 | 213271322
LUXAIRE | THF2B42T21 | XAHC60GXXN1+JMET16CS2N1+TXV |  | 42000 | 40500 | 16 | 11.7 | 8.1 | 2.38 | 66 | 55 | 213271318
EVCON | RHP15042B21 | XAHC60GBCN1+JMET16CS4N1 |  | 42000 | 40500 | 16 | 12 | 8.1 | 2.4 | 65 | 54 | 213271314
FRASER-JOHNSTON | THF2B42T21 | XAUC60GXXN1+JMET16CS4N1+TXV |  | 41500 | 39000 | 16 | 12 | 8.1 | 2.32 | 65 | 54 | 213271317
GUARDIAN | RHP15042B21 | XAFC60GXXN1+JMET16CS4N1+TXV |  | 41500 | 39000 | 16 | 12 | 8.1 | 2.32 | 65 | 54 | 213271315
CHAMPION HEATING AND COOLING | THF2B42T21 | XAFC60GBCN1+JMET16CS4N1 |  | 41500 | 39000 | 16 | 12 | 8.1 | 2.32 | 65 | 54 | 213271316
LUXAIRE | THF2B42T21 | XAUD60GXXN1+JMET18DS2N1+TXV |  | 41500 | 39000 | 16 | 12 | 8.1 | 2.34 | 65 | 54 | 213271311
FRASER-JOHNSTON | THF2B42T21 | XAFD60GBCN1+JMET18DS2N1 |  | 41500 | 39000 | 16 | 12 | 8.1 | 2.34 | 65 | 54 | 213271310
JOHNSON CONTROLS | THF2B42T21 | XAHC60GXXN1+JMET16CS4N1+TXV |  | 42000 | 40500 | 16 | 12 | 8.1 | 2.4 | 65 | 54 | 213271313
CHAMPION HEATING AND COOLING | THF2B42T21 | XAFD60GXXN1+JMET18DS2N1+TXV |  | 41500 | 39000 | 16 | 12 | 8.1 | 2.34 | 65 | 54 | 213271309
COLEMAN | THF2B42T21 | XAHC60GXXN1+JMET16CS4N1+TXV |  | 42000 | 40500 | 16 | 12 | 8.1 | 2.4 | 65 | 54 | 213271312
GUARDIAN | RHP15042B21 | XAHD60GBCN1+JMET18DS2N1 |  | 42000 | 40500 | 16 | 12 | 8.1 | 2.4 | 65 | 54 | 213271308
EVCON | RHP15042B21 | XAHD60GXXN1+JMET18DS2N1+TXV |  | 42000 | 40500 | 16 | 12 | 8.1 | 2.4 | 65 | 54 | 213271307
LUXAIRE | THF2B42T21 | XAFD60GBCN1+JMET18DS4N1 |  | 41500 | 39000 | 16 | 12 | 8.1 | 2.32 | 65 | 54 | 213271304
JOHNSON CONTROLS | THF2B42T21 | XAUD60GXXN1+JMET18DS4N1+TXV |  | 41500 | 39000 | 16 | 12 | 8.1 | 2.32 | 65 | 54 | 213271306
COLEMAN | THF2B42T21 | XAUD60GXXN1+JMET18DS4N1+TXV |  | 41500 | 39000 | 16 | 12 | 8.1 | 2.32 | 65 | 54 | 213271305
FRASER-JOHNSTON | THF2B42T21 | XAFD60GXXN1+JMET18DS4N1+TXV |  | 41500 | 39000 | 16 | 12 | 8.1 | 2.32 | 65 | 54 | 213271303
CHAMPION HEATING AND COOLING | THF2B42T21 | XAHD60GBCN1+JMET18DS4N1 |  | 42000 | 40500 | 15.2 | 11.7 | 8.1 | 2.4 | 65 | 54 | 213271302
GUARDIAN | RHP15042B21 | XAHD60GXXN1+JMET18DS4N1+TXV |  | 42000 | 40500 | 15.2 | 11.7 | 8.1 | 2.4 | 65 | 54 | 213271301
CHAMPION HEATING AND COOLING | THF2B42T21 | XAUC60GXXN1+JMVT16CC2N1+TXV |  | 41000 | 38500 | 15.2 | 12 | 8.1 | 2.32 | 65 | 54 | 213271300
COLEMAN | THF2B42T21 | XAHC60GBCN1+JMVT16CC2N1 |  | 41500 | 40000 | 16 | 12 | 8.1 | 2.4 | 65 | 54 | 213271297
LUXAIRE | THF2B42T21 | XAFC60GXXN1+JMVT16CC2N1+TXV |  | 41000 | 38500 | 15.2 | 12 | 8.1 | 2.32 | 65 | 54 | 213271298
FRASER-JOHNSTON | THF2B42T21 | XAFC60GBCN1+JMVT16CC2N1 |  | 41000 | 38500 | 15.2 | 12 | 8.1 | 2.32 | 65 | 54 | 213271299
JOHNSON CONTROLS | THF2B42T21 | XAUC60GXXN1+JMVT17CC2N1+TXV |  | 41000 | 38500 | 16 | 12 | 8.1 | 2.32 | 65 | 54 | 213271296
CHAMPION HEATING AND COOLING | THF2B42T21 | XAFC60GBCN1+JMVT17CC2N1 |  | 41000 | 38500 | 16 | 12 | 8.1 | 2.32 | 65 | 54 | 213271295
COLEMAN | THF2B42T21 | XAHC60GXXN1+JMVT17CC2N1+TXV |  | 41500 | 40000 | 16 | 12 | 8.1 | 2.4 | 65 | 54 | 213271292
LUXAIRE | THF2B42T21 | XAHC60GBCN1+JMVT17CC2N1 |  | 41500 | 40000 | 16 | 12 | 8.1 | 2.4 | 65 | 54 | 213271293
FRASER-JOHNSTON | THF2B42T21 | XAFC60GXXN1+JMVT17CC2N1+TXV |  | 41000 | 38500 | 16 | 12 | 8.1 | 2.32 | 65 | 54 | 213271294
JOHNSON CONTROLS | THF2B42T21 | XAFD60GBCN1+JMVT20DC2N1 |  | 41500 | 38500 | 16 | 12 | 8.1 | 2.34 | 65 | 54 | 213271291
CHAMPION HEATING AND COOLING | THF2B42T21 | XAFD60GXXN1+JMVT20DC2N1+TXV |  | 41500 | 38500 | 16 | 12 | 8.1 | 2.34 | 65 | 54 | 213271290
FRASER-JOHNSTON | THF2B42T21 | XAHD60GBCN1+JMVT20DC2N1 |  | 41500 | 40000 | 15.2 | 12 | 8.1 | 2.42 | 65 | 54 | 213271289
LUXAIRE | THF2B42T21 | XAHD60GXXN1+JMVT20DC2N1+TXV |  | 41500 | 40000 | 15.2 | 12 | 8.1 | 2.42 | 65 | 54 | 213271288
EVCON | RHP15042B21 | RFCC48GBCEMP2N1 |  | 40000 | 37400 | 15.2 | 12 | 8.1 | 2.28 | 66 | 54 | 213271287
CHAMPION HEATING AND COOLING | THF2B42T21 | JHETD48GBCS2N1 |  | 41000 | 38500 | 16 | 12 | 8.1 | 2.32 | 65 | 54 | 213271285
EVCON | RHP15042B21 | JHVTD48GBCC2N1 |  | 41000 | 38500 | 15.2 | 12 | 8.1 | 2.32 | 65 | 54 | 213271283
COLEMAN | THF2B42T21 | JHETC48GBCS2N1 |  | 40000 | 37400 | 15.2 | 12 | 8.1 | 2.28 | 66 | 54 | 213271286
GUARDIAN | RHP15042B21 | JHVTC48GBCC2N1 |  | 41000 | 38500 | 15.2 | 12 | 8.1 | 2.32 | 65 | 54 | 213271284
JOHNSON CONTROLS | THF2B42T21 | XAUC60GXXN1+JMET12CS2N1+TXV |  | 41000 | 38500 | 16 | 12 | 8.1 | 2.3 | 65 | 54 | 213271282
LUXAIRE | THF2B42T21 | XAFC60GBCN1+JMET12CS2N1 |  | 41000 | 38500 | 16 | 12 | 8.1 | 2.3 | 65 | 54 | 213271280
FRASER-JOHNSTON | THF2B42T21 | XAFC60GXXN1+JMET12CS2N1+TXV |  | 41000 | 38500 | 16 | 12 | 8.1 | 2.3 | 65 | 54 | 213271279
COLEMAN | THF2B42T21 | XAUC60GXXN1+JMET12CS2N1+TXV |  | 41000 | 38500 | 16 | 12 | 8.1 | 2.3 | 65 | 54 | 213271281
CHAMPION HEATING AND COOLING | THF2B42T21 | XAHC60GBCN1+JMET12CS2N1 |  | 41500 | 40000 | 16 | 12 | 8.1 | 2.38 | 65 | 54 | 213271278
GUARDIAN | RHP15042B21 | XAHC60GXXN1+JMET12CS2N1+TXV |  | 41500 | 40000 | 16 | 12 | 8.1 | 2.38 | 65 | 54 | 213271277
EVCON | RHP15042B21 | XAUC60GXXN1+JMET12CS4N1+TXV |  | 41000 | 38500 | 15.2 | 12 | 8.1 | 2.3 | 65 | 55 | 213271276
FRASER-JOHNSTON | THF2B42T21 | XAHC60GBCN1+JMET12CS4N1 |  | 41500 | 40000 | 16 | 11.7 | 8.1 | 2.38 | 65 | 55 | 213271272
EVCON | RHP15042B21 | XAFC48FXXN1+TXV | RL18080B12MPS1 | 40000 | 39500 | 15.2 | 11.7 | 8.1 | 2.2 | 64 | 53 | 212488676
COLEMAN | THF2B42T21 | XAFC48FBCN1 | Z8ES080C20LMPS1 | 40500 | 40000 | 16 | 11.7 | 8.1 | 2.22 | 64 | 53 | 212488657
COLEMAN | THF2B42T21 | XAFC48FXXN1+TXV | Z8ES080B12LMPS1 | 40000 | 39500 | 15.2 | 11.7 | 8.1 | 2.2 | 64 | 53 | 212488671
CHAMPION HEATING AND COOLING | THF2B42T21 | XAUC48FXXN1+TXV | Z8ES080C20LMPS1 | 40500 | 40000 | 16 | 11.7 | 8.1 | 2.22 | 64 | 53 | 212488667
GUARDIAN | RHP15042B21 | XAUC48FXXN1+TXV | RL18080C20MPS1 | 40500 | 40000 | 16 | 11.7 | 8.1 | 2.22 | 64 | 53 | 212488668
EVCON | RHP15042B21 | XAUC48FXXN1+TXV | RL18080C20MPS1 | 40500 | 40000 | 16 | 11.7 | 8.1 | 2.22 | 64 | 53 | 212488669
JOHNSON CONTROLS | THF2B42T21 | XAUC48FXXN1+TXV | Z8ES080C20LMPS1 | 40500 | 40000 | 16 | 11.7 | 8.1 | 2.22 | 64 | 53 | 212488670
LUXAIRE | THF2B42T21 | XAFC48FXXN1+TXV | Z8ES080C20LMPS1 | 40500 | 40000 | 16 | 11.7 | 8.1 | 2.22 | 64 | 53 | 212488651
FRASER-JOHNSTON | THF2B42T21 | XAUC48FXXN1+TXV | Z8ES080C20LMPS1 | 40500 | 40000 | 16 | 11.7 | 8.1 | 2.22 | 64 | 53 | 212488666
LUXAIRE | THF2B42T21 | XAFC48FBCN1 | Z8ES080C20LMPS1 | 40500 | 40000 | 16 | 11.7 | 8.1 | 2.22 | 64 | 53 | 212488658
EVCON | RHP15042B21 | XAFC48FBCN1 | RL18080C20MPS1 | 40500 | 40000 | 16 | 11.7 | 8.1 | 2.22 | 64 | 53 | 212488662
LUXAIRE | THF2B42T21 | XAUC48FXXN1+TXV | Z8ES080C20LMPS1 | 40500 | 40000 | 16 | 11.7 | 8.1 | 2.22 | 64 | 53 | 212488665
CHAMPION HEATING AND COOLING | THF2B42T21 | XAFC48FBCN1 | Z8ES080C20LMPS1 | 40500 | 40000 | 16 | 11.7 | 8.1 | 2.22 | 64 | 53 | 212488660
GUARDIAN | RHP15042B21 | XAFC48FBCN1 | RL18080C20MPS1 | 40500 | 40000 | 16 | 11.7 | 8.1 | 2.22 | 64 | 53 | 212488661
COLEMAN | THF2B42T21 | XAUC48FXXN1+TXV | Z8ES080C20LMPS1 | 40500 | 40000 | 16 | 11.7 | 8.1 | 2.22 | 64 | 53 | 212488664
FRASER-JOHNSTON | THF2B42T21 | XAFC48FBCN1 | Z8ES080C20LMPS1 | 40500 | 40000 | 16 | 11.7 | 8.1 | 2.22 | 64 | 53 | 212488659
JOHNSON CONTROLS | THF2B42T21 | XAFC48FXXN1+TXV | Z8ES080C20LMPS1 | 40500 | 40000 | 16 | 11.7 | 8.1 | 2.22 | 64 | 53 | 212488656
FRASER-JOHNSTON | THF2B42T21 | XAFC48FXXN1+TXV | Z8ES080C20LMPS1 | 40500 | 40000 | 16 | 11.7 | 8.1 | 2.22 | 64 | 53 | 212488652
CHAMPION HEATING AND COOLING | THF2B42T21 | XAFC48FXXN1+TXV | Z8ES080C20LMPS1 | 40500 | 40000 | 16 | 11.7 | 8.1 | 2.22 | 64 | 53 | 212488653
EVCON | RHP15042B21 | XAFC48FXXN1+TXV | RL18080C20MPS1 | 40500 | 40000 | 16 | 11.7 | 8.1 | 2.22 | 64 | 53 | 212488655
GUARDIAN | RHP15042B21 | XAFC48FXXN1+TXV | RL18080C20MPS1 | 40500 | 40000 | 16 | 11.7 | 8.1 | 2.22 | 64 | 53 | 212488654
GUARDIAN | RHP15042B21 | XAFC48FXXN1+TXV | RL18100C16MPS1 | 40500 | 40000 | 15.2 | 11.7 | 8.1 | 2.22 | 64 | 53 | 212488633
LUXAIRE | THF2B42T21 | XAUC48FXXN1+TXV | Z8ES100C16LMPS1 | 40500 | 40000 | 15.2 | 11.7 | 8.1 | 2.22 | 64 | 53 | 212488644
GUARDIAN | RHP15042B21 | XAUC48FXXN1+TXV | RL18100C16MPS1 | 40500 | 40000 | 15.2 | 11.7 | 8.1 | 2.22 | 64 | 53 | 212488647
EVCON | RHP15042B21 | XAUC48FXXN1+TXV | RL18100C16MPS1 | 40500 | 40000 | 15.2 | 11.7 | 8.1 | 2.22 | 64 | 53 | 212488648
JOHNSON CONTROLS | THF2B42T21 | XAUC48FXXN1+TXV | Z8ES100C16LMPS1 | 40500 | 40000 | 15.2 | 11.7 | 8.1 | 2.22 | 64 | 53 | 212488649
COLEMAN | THF2B42T21 | XAFC48FXXN1+TXV | Z8ES080C20LMPS1 | 40500 | 40000 | 16 | 11.7 | 8.1 | 2.22 | 64 | 53 | 212488650
COLEMAN | THF2B42T21 | XAUC48FXXN1+TXV | Z8ES100C16LMPS1 | 40500 | 40000 | 15.2 | 11.7 | 8.1 | 2.22 | 64 | 53 | 212488643
COLEMAN | THF2B42T21 | XAFC48FBCN1 | Z8ES100C16LMPS1 | 40500 | 40000 | 15.2 | 11.7 | 8.1 | 2.22 | 64 | 53 | 212488636
FRASER-JOHNSTON | THF2B42T21 | XAUC48FXXN1+TXV | Z8ES100C16LMPS1 | 40500 | 40000 | 15.2 | 11.7 | 8.1 | 2.22 | 64 | 53 | 212488645
CHAMPION HEATING AND COOLING | THF2B42T21 | XAUC48FXXN1+TXV | Z8ES100C16LMPS1 | 40500 | 40000 | 15.2 | 11.7 | 8.1 | 2.22 | 64 | 53 | 212488646
EVCON | RHP15042B21 | XAFC48FBCN1 | RL18100C16MPS1 | 40500 | 40000 | 15.2 | 11.7 | 8.1 | 2.22 | 64 | 53 | 212488641
JOHNSON CONTROLS | THF2B42T21 | XAFC48FBCN1 | Z8ES100C16LMPS1 | 40500 | 40000 | 15.2 | 11.7 | 8.1 | 2.22 | 64 | 53 | 212488642
GUARDIAN | RHP15042B21 | XAFC48FBCN1 | RL18100C16MPS1 | 40500 | 40000 | 15.2 | 11.7 | 8.1 | 2.22 | 64 | 53 | 212488640
CHAMPION HEATING AND COOLING | THF2B42T21 | XAFC48FBCN1 | Z8ES100C16LMPS1 | 40500 | 40000 | 15.2 | 11.7 | 8.1 | 2.22 | 64 | 53 | 212488639
LUXAIRE | THF2B42T21 | XAHC48FXXN1+TXV | Z8ES100C20LMPS1 | 40500 | 40500 | 16 | 12 | 8.1 | 2.36 | 64 | 55 | 212488623
JOHNSON CONTROLS | THF2B42T21 | XAFC48FXXN1+TXV | Z8ES100C16LMPS1 | 40500 | 40000 | 15.2 | 11.7 | 8.1 | 2.22 | 64 | 53 | 212488635
EVCON | RHP15042B21 | XAFC48FXXN1+TXV | RL18100C16MPS1 | 40500 | 40000 | 15.2 | 11.7 | 8.1 | 2.22 | 64 | 53 | 212488634
FRASER-JOHNSTON | THF2B42T21 | XAFC48FBCN1 | Z8ES100C16LMPS1 | 40500 | 40000 | 15.2 | 11.7 | 8.1 | 2.22 | 64 | 53 | 212488638
CHAMPION HEATING AND COOLING | THF2B42T21 | XAFC48FXXN1+TXV | Z8ES100C16LMPS1 | 40500 | 40000 | 15.2 | 11.7 | 8.1 | 2.22 | 64 | 53 | 212488632
LUXAIRE | THF2B42T21 | XAFC48FBCN1 | Z8ES100C16LMPS1 | 40500 | 40000 | 15.2 | 11.7 | 8.1 | 2.22 | 64 | 53 | 212488637
COLEMAN | THF2B42T21 | XAFC48FXXN1+TXV | Z8ES100C16LMPS1 | 40500 | 40000 | 15.2 | 11.7 | 8.1 | 2.22 | 64 | 53 | 212488629
JOHNSON CONTROLS | HL19B4821 | XAHC60HXXN1+TXV | Z8ES100C16LMPS1 | 46000 | 48000 | 17 | 12 | 8.1 | 2.22 | 68 | 50 | 212488621
FRASER-JOHNSTON | THF2B42T21 | XAFC48FXXN1+TXV | Z8ES100C16LMPS1 | 40500 | 40000 | 15.2 | 11.7 | 8.1 | 2.22 | 64 | 53 | 212488631
JOHNSON CONTROLS | THF2B42T21 | XAHC48FXXN1+TXV | Z8ES100C20LMPS1 | 40500 | 40500 | 16 | 12 | 8.1 | 2.36 | 64 | 55 | 212488628
LUXAIRE | THF2B42T21 | XAFC48FXXN1+TXV | Z8ES100C16LMPS1 | 40500 | 40000 | 15.2 | 11.7 | 8.1 | 2.22 | 64 | 53 | 212488630
GUARDIAN | RHP15042B21 | XAHC48FXXN1+TXV | RL18100C20MPS1 | 40500 | 40500 | 16 | 12 | 8.1 | 2.36 | 64 | 55 | 212488626
EVCON | RHP15042B21 | XAHC48FXXN1+TXV | RL18100C20MPS1 | 40500 | 40500 | 16 | 12 | 8.1 | 2.36 | 64 | 55 | 212488627
CHAMPION HEATING AND COOLING | THF2B42T21 | XAHC48FXXN1+TXV | Z8ES100C20LMPS1 | 40500 | 40500 | 16 | 12 | 8.1 | 2.36 | 64 | 55 | 212488625
FRASER-JOHNSTON | THF2B42T21 | XAHC48FXXN1+TXV | Z8ES100C20LMPS1 | 40500 | 40500 | 16 | 12 | 8.1 | 2.36 | 64 | 55 | 212488624
COLEMAN | HC19B4821 | XAHC60HXXN1+TXV | Z8ES100C16LMPS1 | 46000 | 48000 | 17 | 12 | 8.1 | 2.22 | 68 | 50 | 212488617
COLEMAN | THF2B42T21 | XAHC48FXXN1+TXV | Z8ES100C20LMPS1 | 40500 | 40500 | 16 | 12 | 8.1 | 2.36 | 64 | 55 | 212488622
LUXAIRE | HL19B4821 | XAHC60HXXN1+TXV | Z8ES100C16LMPS1 | 46000 | 48000 | 17 | 12 | 8.1 | 2.22 | 68 | 50 | 212488618
CHAMPION HEATING AND COOLING | HL19B4821 | XAHC60HXXN1+TXV | Z8ES100C16LMPS1 | 46000 | 48000 | 17 | 12 | 8.1 | 2.22 | 68 | 50 | 212488620
FRASER-JOHNSTON | HL19B4821 | XAHC60HXXN1+TXV | Z8ES100C16LMPS1 | 46000 | 48000 | 17 | 12 | 8.1 | 2.22 | 68 | 50 | 212488619
JOHNSON CONTROLS | HH836E2S11 | CTM36B5CDS1+JMC12B2SN1 |  | 33200 | 30400 | 18 | 11.7 | 8.5 | 2 | 88 | 82 | 214397683
CHAMPION HEATING AND COOLING | HH836E2S11 | CTM36B5CDS1+JMC12B2SN1 |  | 33200 | 30400 | 18 | 11.7 | 8.5 | 2 | 88 | 82 | 214397682
FRASER-JOHNSTON | HH836E2S11 | CTM36B5CDS1+JMC12B2SN1 |  | 33200 | 30400 | 18 | 11.7 | 8.5 | 2 | 88 | 82 | 214397681
LUXAIRE | HH836E2S11 | CTM36B5CDS1+JMC12B2SN1 |  | 33200 | 30400 | 18 | 11.7 | 8.5 | 2 | 88 | 82 | 214397680
COLEMAN | HH836E2S11 | CTM36B5CDS1+JMC12B2SN1 |  | 33200 | 30400 | 18 | 11.7 | 8.5 | 2 | 88 | 82 | 214397679
JOHNSON CONTROLS | HH836E2S11 | JHC36B5CD2SS1 |  | 33000 | 30200 | 19 | 11.7 | 8.5 | 2 | 88 | 82 | 214397663
CHAMPION HEATING AND COOLING | HH836E2S11 | JHC36B5CD2SS1 |  | 33000 | 30200 | 19 | 11.7 | 8.5 | 2 | 88 | 82 | 214397662
FRASER-JOHNSTON | HH836E2S11 | JHC36B5CD2SS1 |  | 33000 | 30200 | 19 | 11.7 | 8.5 | 2 | 88 | 82 | 214397661
LUXAIRE | HH836E2S11 | JHC36B5CD2SS1 |  | 33000 | 30200 | 19 | 11.7 | 8.5 | 2 | 88 | 82 | 214397660
COLEMAN | HH836E2S11 | JHC36B5CD2SS1 |  | 33000 | 30200 | 19 | 11.7 | 8.5 | 2 | 88 | 82 | 214397659
JOHNSON CONTROLS | THF2B42T21 | XAFC60GBCN1+JMET12CS4N1 |  | 41000 | 38500 | 15.2 | 12 | 8.1 | 2.3 | 65 | 55 | 213271275
COLEMAN | THF2B42T21 | XAFC60GBCN1+JMET12CS4N1 |  | 41000 | 38500 | 15.2 | 12 | 8.1 | 2.3 | 65 | 55 | 213271274
LUXAIRE | THF2B42T21 | XAFC60GXXN1+JMET12CS4N1+TXV |  | 41000 | 38500 | 15.2 | 12 | 8.1 | 2.3 | 65 | 55 | 213271273
CHAMPION HEATING AND COOLING | THF2B42T21 | XAHC60GXXN1+JMET12CS4N1+TXV |  | 41500 | 40000 | 16 | 11.7 | 8.1 | 2.38 | 65 | 55 | 213271271
EVCON | RHP15042B21 | XAFC60GBCN1+JMET16CS2N1 |  | 41500 | 39500 | 16 | 11.7 | 8.1 | 2.3 | 64 | 55 | 213271269
COLEMAN | THF2B42T21 | XAFC60GXXN1+JMET16CS2N1+TXV |  | 41500 | 39500 | 16 | 11.7 | 8.1 | 2.3 | 64 | 55 | 213271267
GUARDIAN | RHP15042B21 | XAUC60GXXN1+JMET16CS2N1+TXV |  | 41500 | 39500 | 16 | 11.7 | 8.1 | 2.3 | 64 | 55 | 213271270
JOHNSON CONTROLS | THF2B42T21 | XAFC60GXXN1+JMET16CS2N1+TXV |  | 41500 | 39500 | 16 | 11.7 | 8.1 | 2.3 | 64 | 55 | 213271268
CHAMPION HEATING AND COOLING | THF2B42T21 | XAUC60GXXN1+JMET16CS4N1+TXV |  | 41500 | 39000 | 16 | 12 | 8.1 | 2.32 | 65 | 54 | 213271264
LUXAIRE | THF2B42T21 | XAHC60GBCN1+JMET16CS2N1 |  | 42000 | 40500 | 16 | 11.7 | 8.1 | 2.38 | 66 | 55 | 213271266
EVCON | RHP15042B21 | XAFC60GXXN1+JMET16CS4N1+TXV |  | 41500 | 39000 | 16 | 12 | 8.1 | 2.32 | 65 | 54 | 213271262
GUARDIAN | RHP15042B21 | XAFC60GBCN1+JMET16CS4N1 |  | 41500 | 39000 | 16 | 12 | 8.1 | 2.32 | 65 | 54 | 213271263
FRASER-JOHNSTON | THF2B42T21 | XAHC60GXXN1+JMET16CS2N1+TXV |  | 42000 | 40500 | 16 | 11.7 | 8.1 | 2.38 | 66 | 55 | 213271265
JOHNSON CONTROLS | THF2B42T21 | XAHC60GBCN1+JMET16CS4N1 |  | 42000 | 40500 | 16 | 12 | 8.1 | 2.4 | 65 | 54 | 213271261
COLEMAN | THF2B42T21 | XAHC60GBCN1+JMET16CS4N1 |  | 42000 | 40500 | 16 | 12 | 8.1 | 2.4 | 65 | 54 | 213271260
LUXAIRE | THF2B42T21 | XAHC60GXXN1+JMET16CS4N1+TXV |  | 42000 | 40500 | 16 | 12 | 8.1 | 2.4 | 65 | 54 | 213271259
EVCON | RHP15042B21 | XAHD60GBCN1+JMET18DS2N1 |  | 42000 | 40500 | 16 | 12 | 8.1 | 2.4 | 65 | 54 | 213271255
GUARDIAN | RHP15042B21 | XAFD60GXXN1+JMET18DS2N1+TXV |  | 41500 | 39000 | 16 | 12 | 8.1 | 2.34 | 65 | 54 | 213271256
FRASER-JOHNSTON | THF2B42T21 | XAUD60GXXN1+JMET18DS2N1+TXV |  | 41500 | 39000 | 16 | 12 | 8.1 | 2.34 | 65 | 54 | 213271258
CHAMPION HEATING AND COOLING | THF2B42T21 | XAFD60GBCN1+JMET18DS2N1 |  | 41500 | 39000 | 16 | 12 | 8.1 | 2.34 | 65 | 54 | 213271257
JOHNSON CONTROLS | THF2B42T21 | XAHD60GXXN1+JMET18DS2N1+TXV |  | 42000 | 40500 | 16 | 12 | 8.1 | 2.4 | 65 | 54 | 213271254
COLEMAN | THF2B42T21 | XAHD60GXXN1+JMET18DS2N1+TXV |  | 42000 | 40500 | 16 | 12 | 8.1 | 2.4 | 65 | 54 | 213271253
LUXAIRE | THF2B42T21 | XAUD60GXXN1+JMET18DS4N1+TXV |  | 41500 | 39000 | 16 | 12 | 8.1 | 2.32 | 65 | 54 | 213271252
CHAMPION HEATING AND COOLING | THF2B42T21 | XAFD60GXXN1+JMET18DS4N1+TXV |  | 41500 | 39000 | 16 | 12 | 8.1 | 2.32 | 65 | 54 | 213271250
FRASER-JOHNSTON | THF2B42T21 | XAFD60GBCN1+JMET18DS4N1 |  | 41500 | 39000 | 16 | 12 | 8.1 | 2.32 | 65 | 54 | 213271251
GUARDIAN | RHP15042B21 | XAHD60GBCN1+JMET18DS4N1 |  | 42000 | 40500 | 15.2 | 11.7 | 8.1 | 2.4 | 65 | 54 | 213271249
EVCON | RHP15042B21 | JHVTC48GBCC2N1 |  | 41000 | 38500 | 15.2 | 12 | 8.1 | 2.32 | 65 | 54 | 213271231
JOHNSON CONTROLS | THF2B42T21 | JHVTD48GBCC2N1 |  | 41000 | 38500 | 15.2 | 12 | 8.1 | 2.32 | 65 | 54 | 213271230
GUARDIAN | RHP15042B21 | RFCD48GBCEMP2N1 |  | 41000 | 38500 | 16 | 12 | 8.1 | 2.32 | 65 | 54 | 213271232
LUXAIRE | THF2B42T21 | XAUC60GXXN1+JMET12CS2N1+TXV |  | 41000 | 38500 | 16 | 12 | 8.1 | 2.3 | 65 | 54 | 213271229
GUARDIAN | RHP15042B21 | XAHC60GBCN1+JMET12CS2N1 |  | 41500 | 40000 | 16 | 12 | 8.1 | 2.38 | 65 | 54 | 213271226
CHAMPION HEATING AND COOLING | THF2B42T21 | XAFC60GXXN1+JMET12CS2N1+TXV |  | 41000 | 38500 | 16 | 12 | 8.1 | 2.3 | 65 | 54 | 213271227
JOHNSON CONTROLS | THF2B42T21 | XAFD60GXXN1+JMVT20DC2N1+TXV |  | 41500 | 38500 | 16 | 12 | 8.1 | 2.34 | 65 | 54 | 213271237
FRASER-JOHNSTON | THF2B42T21 | XAFC60GBCN1+JMET12CS2N1 |  | 41000 | 38500 | 16 | 12 | 8.1 | 2.3 | 65 | 54 | 213271228
CHAMPION HEATING AND COOLING | THF2B42T21 | XAFC60GXXN1+JMVT17CC2N1+TXV |  | 41000 | 38500 | 16 | 12 | 8.1 | 2.32 | 65 | 54 | 213271241
LUXAIRE | THF2B42T21 | XAHC60GXXN1+JMVT17CC2N1+TXV |  | 41500 | 40000 | 16 | 12 | 8.1 | 2.4 | 65 | 54 | 213271239
CHAMPION HEATING AND COOLING | THF2B42T21 | XAHD60GBCN1+JMVT20DC2N1 |  | 41500 | 40000 | 15.2 | 12 | 8.1 | 2.42 | 65 | 54 | 213271236
LUXAIRE | THF2B42T21 | JHETC48GBCS2N1 |  | 40000 | 37400 | 15.2 | 12 | 8.1 | 2.28 | 66 | 54 | 213271233
EVCON | RHP15042B21 | JHETC48GBCS2N1 |  | 40000 | 37400 | 15.2 | 12 | 8.1 | 2.28 | 66 | 54 | 213271234
FRASER-JOHNSTON | THF2B42T21 | XAHD60GXXN1+JMVT20DC2N1+TXV |  | 41500 | 40000 | 15.2 | 12 | 8.1 | 2.42 | 65 | 54 | 213271235
JOHNSON CONTROLS | THF2B42T21 | XAUC60GXXN1+JMVT16CC2N1+TXV |  | 41000 | 38500 | 15.2 | 12 | 8.1 | 2.32 | 65 | 54 | 213271247
EVCON | RHP15042B21 | XAHD60GXXN1+JMET18DS4N1+TXV |  | 42000 | 40500 | 15.2 | 11.7 | 8.1 | 2.4 | 65 | 54 | 213271248
FRASER-JOHNSTON | THF2B42T21 | XAHC60GBCN1+JMVT17CC2N1 |  | 41500 | 40000 | 16 | 12 | 8.1 | 2.4 | 65 | 54 | 213271240
COLEMAN | THF2B42T21 | XAUD60GXXN1+JMVT20DC2N1+TXV |  | 41500 | 38500 | 16 | 12 | 8.1 | 2.34 | 65 | 54 | 213271238
CHAMPION HEATING AND COOLING | THF2B42T21 | XAFC60GBCN1+JMVT16CC2N1 |  | 41000 | 38500 | 15.2 | 12 | 8.1 | 2.32 | 65 | 54 | 213271246
FRASER-JOHNSTON | THF2B42T21 | XAFC60GXXN1+JMVT16CC2N1+TXV |  | 41000 | 38500 | 15.2 | 12 | 8.1 | 2.32 | 65 | 54 | 213271245
LUXAIRE | THF2B42T21 | XAHC60GBCN1+JMVT16CC2N1 |  | 41500 | 40000 | 16 | 12 | 8.1 | 2.4 | 65 | 54 | 213271244
COLEMAN | THF2B42T21 | XAHC60GXXN1+JMVT16CC2N1+TXV |  | 41500 | 40000 | 16 | 12 | 8.1 | 2.4 | 65 | 54 | 213271243
JOHNSON CONTROLS | THF2B42T21 | XAFC60GBCN1+JMVT17CC2N1 |  | 41000 | 38500 | 16 | 12 | 8.1 | 2.32 | 65 | 54 | 213271242
EVCON | RHP15042B21 | XAHC60GXXN1+JMET12CS2N1+TXV |  | 41500 | 40000 | 16 | 12 | 8.1 | 2.38 | 65 | 54 | 213271225
JOHNSON CONTROLS | THF2B42T21 | XAUC60GXXN1+JMET12CS4N1+TXV |  | 41000 | 38500 | 15.2 | 12 | 8.1 | 2.3 | 65 | 55 | 213271224
FRASER-JOHNSTON | THF2B42T21 | XAFC60GXXN1+JMET12CS4N1+TXV |  | 41000 | 38500 | 15.2 | 12 | 8.1 | 2.3 | 65 | 55 | 213271221
COLEMAN | THF2B42T21 | XAUC60GXXN1+JMET12CS4N1+TXV |  | 41000 | 38500 | 15.2 | 12 | 8.1 | 2.3 | 65 | 55 | 213271223
LUXAIRE | THF2B42T21 | XAFC60GBCN1+JMET12CS4N1 |  | 41000 | 38500 | 15.2 | 12 | 8.1 | 2.3 | 65 | 55 | 213271222
CHAMPION HEATING AND COOLING | THF2B42T21 | XAHC60GBCN1+JMET12CS4N1 |  | 41500 | 40000 | 16 | 11.7 | 8.1 | 2.38 | 65 | 55 | 213271220
GUARDIAN | RHP15042B21 | XAHC60GXXN1+JMET12CS4N1+TXV |  | 41500 | 40000 | 16 | 11.7 | 8.1 | 2.38 | 65 | 55 | 213271219
EVCON | RHP15042B21 | XAUC60GXXN1+JMET16CS2N1+TXV |  | 41500 | 39500 | 16 | 11.7 | 8.1 | 2.3 | 64 | 55 | 213271218
JOHNSON CONTROLS | THF2B42T21 | XAFC60GBCN1+JMET16CS2N1 |  | 41500 | 39500 | 16 | 11.7 | 8.1 | 2.3 | 64 | 55 | 213271217
CHAMPION HEATING AND COOLING | THF2B42T21 | XAHC60GXXN1+JMET16CS2N1+TXV |  | 42000 | 40500 | 16 | 11.7 | 8.1 | 2.38 | 66 | 55 | 213271213
COLEMAN | THF2B42T21 | XAFC60GBCN1+JMET16CS2N1 |  | 41500 | 39500 | 16 | 11.7 | 8.1 | 2.3 | 64 | 55 | 213271216
LUXAIRE | THF2B42T21 | XAFC60GXXN1+JMET16CS2N1+TXV |  | 41500 | 39500 | 16 | 11.7 | 8.1 | 2.3 | 64 | 55 | 213271215
FRASER-JOHNSTON | THF2B42T21 | XAHC60GBCN1+JMET16CS2N1 |  | 42000 | 40500 | 16 | 11.7 | 8.1 | 2.38 | 66 | 55 | 213271214
EVCON | RHP15042B21 | XAFC60GBCN1+JMET16CS4N1 |  | 41500 | 39000 | 16 | 12 | 8.1 | 2.32 | 65 | 54 | 213271211
GUARDIAN | RHP15042B21 | XAUC60GXXN1+JMET16CS4N1+TXV |  | 41500 | 39000 | 16 | 12 | 8.1 | 2.32 | 65 | 54 | 213271212
JOHNSON CONTROLS | THF2B42T21 | XAFC60GXXN1+JMET16CS4N1+TXV |  | 41500 | 39000 | 16 | 12 | 8.1 | 2.32 | 65 | 54 | 213271210
COLEMAN | THF2B42T21 | XAFC60GXXN1+JMET16CS4N1+TXV |  | 41500 | 39000 | 16 | 12 | 8.1 | 2.32 | 65 | 54 | 213271209
CHAMPION HEATING AND COOLING | THF2B42T21 | XAUD60GXXN1+JMET18DS2N1+TXV |  | 41500 | 39000 | 16 | 12 | 8.1 | 2.34 | 65 | 54 | 213271206
LUXAIRE | THF2B42T21 | XAHC60GBCN1+JMET16CS4N1 |  | 42000 | 40500 | 16 | 12 | 8.1 | 2.4 | 65 | 54 | 213271208
EVCON | RHP15042B21 | XAFD60GXXN1+JMET18DS2N1+TXV |  | 41500 | 39000 | 16 | 12 | 8.1 | 2.34 | 65 | 54 | 213271204
FRASER-JOHNSTON | THF2B42T21 | XAHC60GXXN1+JMET16CS4N1+TXV |  | 42000 | 40500 | 16 | 12 | 8.1 | 2.4 | 65 | 54 | 213271207
GUARDIAN | RHP15042B21 | XAFD60GBCN1+JMET18DS2N1 |  | 41500 | 39000 | 16 | 12 | 8.1 | 2.34 | 65 | 54 | 213271205
JOHNSON CONTROLS | THF2B42T21 | XAHD60GBCN1+JMET18DS2N1 |  | 42000 | 40500 | 16 | 12 | 8.1 | 2.4 | 65 | 54 | 213271203
JOHNSON CONTROLS | HL19B4821 | XAHC60HBCN1 | Z8ES120C20LMPS1 | 45500 | 48000 | 17 | 12 | 8.1 | 2.18 | 67 | 48 | 212488595
LUXAIRE | HL19B4821 | XAHC60HBCN1 | Z8ES120C20LMPS1 | 45500 | 48000 | 17 | 12 | 8.1 | 2.18 | 67 | 48 | 212488592
COLEMAN | THF2B36T21 | XAFD48FBCN1 | Z8ES100C16LMPS1 | 35000 | 34000 | 15.2 | 11.7 | 8.1 | 2.16 | 65 | 54 | 212488579
CHAMPION HEATING AND COOLING | HL19B4821 | XAHC60HBCN1 | Z8ES120C20LMPS1 | 45500 | 48000 | 17 | 12 | 8.1 | 2.18 | 67 | 48 | 212488594
COLEMAN | HC19B4821 | XAHC60HBCN1 | Z8ES120C20LMPS1 | 45500 | 48000 | 17 | 12 | 8.1 | 2.18 | 67 | 48 | 212488591
JOHNSON CONTROLS | HL19B4821 | XAHC60HXXN1+TXV | Z8ES120C20LMPS1 | 45500 | 48000 | 17 | 12 | 8.1 | 2.18 | 67 | 48 | 212488590
FRASER-JOHNSTON | HL19B4821 | XAHC60HBCN1 | Z8ES120C20LMPS1 | 45500 | 48000 | 17 | 12 | 8.1 | 2.18 | 67 | 48 | 212488593
GUARDIAN | RHP15036B21 | XAFD48FXXN1+TXV | RL18100C16MPS1 | 35000 | 34000 | 15.2 | 11.7 | 8.1 | 2.16 | 65 | 54 | 212488571
LUXAIRE | HL19B4821 | XAHC60HXXN1+TXV | Z8ES120C20LMPS1 | 45500 | 48000 | 17 | 12 | 8.1 | 2.18 | 67 | 48 | 212488587
CHAMPION HEATING AND COOLING | HL19B4821 | XAHC60HXXN1+TXV | Z8ES120C20LMPS1 | 45500 | 48000 | 17 | 12 | 8.1 | 2.18 | 67 | 48 | 212488589
FRASER-JOHNSTON | THF2B36T21 | XAFD48FBCN1 | Z8ES100C16SMPS1 | 35000 | 34000 | 15.2 | 11.7 | 8.1 | 2.16 | 65 | 54 | 212488576
JOHNSON CONTROLS | THF2B36T21 | XAFD48FBCN1 | Z8ES100C16LMPS1 | 35000 | 34000 | 15.2 | 11.7 | 8.1 | 2.16 | 65 | 54 | 212488585
FRASER-JOHNSTON | HL19B4821 | XAHC60HXXN1+TXV | Z8ES120C20LMPS1 | 45500 | 48000 | 17 | 12 | 8.1 | 2.18 | 67 | 48 | 212488588
COLEMAN | HC19B4821 | XAHC60HXXN1+TXV | Z8ES120C20LMPS1 | 45500 | 48000 | 17 | 12 | 8.1 | 2.18 | 67 | 48 | 212488586
JOHNSON CONTROLS | THF2B36T21 | XAFD48FXXN1+TXV | Z8ES100C16SMPS1 | 35000 | 34000 | 15.2 | 11.7 | 8.1 | 2.16 | 65 | 54 | 212488566
EVCON | RHP15036B21 | XAFD48FXXN1+TXV | RL18100C16MPS1 | 35000 | 34000 | 15.2 | 11.7 | 8.1 | 2.16 | 65 | 54 | 212488572
EVCON | RHP15036B21 | XAFD48FBCN1 | RL18100C16MPS1 | 35000 | 34000 | 15.2 | 11.7 | 8.1 | 2.16 | 65 | 54 | 212488584
CHAMPION HEATING AND COOLING | THF2B36T21 | XAFD48FBCN1 | Z8ES100C16LMPS1 | 35000 | 34000 | 15.2 | 11.7 | 8.1 | 2.16 | 65 | 54 | 212488582
GUARDIAN | RHP15036B21 | XAFD48FBCN1 | RL18100C16MPS1 | 35000 | 34000 | 15.2 | 11.7 | 8.1 | 2.16 | 65 | 54 | 212488583
LUXAIRE | THF2B36T21 | XAFD48FBCN1 | Z8ES100C16LMPS1 | 35000 | 34000 | 15.2 | 11.7 | 8.1 | 2.16 | 65 | 54 | 212488580
FRASER-JOHNSTON | THF2B36T21 | XAFD48FBCN1 | Z8ES100C16LMPS1 | 35000 | 34000 | 15.2 | 11.7 | 8.1 | 2.16 | 65 | 54 | 212488581
JOHNSON CONTROLS | THF2B36T21 | XAFD48FBCN1 | Z8ES100C16SMPS1 | 35000 | 34000 | 15.2 | 11.7 | 8.1 | 2.16 | 65 | 54 | 212488578
CHAMPION HEATING AND COOLING | THF2B36T21 | XAFD48FBCN1 | Z8ES100C16SMPS1 | 35000 | 34000 | 15.2 | 11.7 | 8.1 | 2.16 | 65 | 54 | 212488577
COLEMAN | THF2B36T21 | XAFD48FBCN1 | Z8ES100C16SMPS1 | 35000 | 34000 | 15.2 | 11.7 | 8.1 | 2.16 | 65 | 54 | 212488574
LUXAIRE | THF2B36T21 | XAFD48FBCN1 | Z8ES100C16SMPS1 | 35000 | 34000 | 15.2 | 11.7 | 8.1 | 2.16 | 65 | 54 | 212488575
JOHNSON CONTROLS | THF2B36T21 | XAFD48FXXN1+TXV | Z8ES100C16LMPS1 | 35000 | 34000 | 15.2 | 11.7 | 8.1 | 2.16 | 65 | 54 | 212488573
LUXAIRE | THF2B36T21 | XAFD48FXXN1+TXV | Z8ES100C16LMPS1 | 35000 | 34000 | 15.2 | 11.7 | 8.1 | 2.16 | 65 | 54 | 212488568
CHAMPION HEATING AND COOLING | THF2B36T21 | XAFD48FXXN1+TXV | Z8ES100C16LMPS1 | 35000 | 34000 | 15.2 | 11.7 | 8.1 | 2.16 | 65 | 54 | 212488570
FRASER-JOHNSTON | THF2B36T21 | XAFD48FXXN1+TXV | Z8ES100C16LMPS1 | 35000 | 34000 | 15.2 | 11.7 | 8.1 | 2.16 | 65 | 54 | 212488569
CHAMPION HEATING AND COOLING | THF2B36T21 | XAFD48FXXN1+TXV | Z8ES100C16SMPS1 | 35000 | 34000 | 15.2 | 11.7 | 8.1 | 2.16 | 65 | 54 | 212488565
FRASER-JOHNSTON | THF2B36T21 | XAFD48FXXN1+TXV | Z8ES100C16SMPS1 | 35000 | 34000 | 15.2 | 11.7 | 8.1 | 2.16 | 65 | 54 | 212488564
COLEMAN | THF2B36T21 | XAFD48FXXN1+TXV | Z8ES100C16LMPS1 | 35000 | 34000 | 15.2 | 11.7 | 8.1 | 2.16 | 65 | 54 | 212488567
LUXAIRE | THF2B36T21 | XAFD48FXXN1+TXV | Z8ES100C16SMPS1 | 35000 | 34000 | 15.2 | 11.7 | 8.1 | 2.16 | 65 | 54 | 212488563
COLEMAN | THF2B36T21 | XAFD48FXXN1+TXV | Z8ES100C16SMPS1 | 35000 | 34000 | 15.2 | 11.7 | 8.1 | 2.16 | 65 | 54 | 212488562
JOHNSON CONTROLS | HH824E2S11 | JHE30B5AD2SS1 |  | 23000 | 22800 | 19 | 12 | 9 | 2 | 78 | 76 | 214396219
CHAMPION HEATING AND COOLING | HH824E2S11 | JHE30B5AD2SS1 |  | 23000 | 22800 | 19 | 12 | 9 | 2 | 78 | 76 | 214396218
FRASER-JOHNSTON | HH824E2S11 | JHE30B5AD2SS1 |  | 23000 | 22800 | 19 | 12 | 9 | 2 | 78 | 76 | 214396217
LUXAIRE | HH824E2S11 | JHE30B5AD2SS1 |  | 23000 | 22800 | 19 | 12 | 9 | 2 | 78 | 76 | 214396216
COLEMAN | HH824E2S11 | JHE30B5AD2SS1 |  | 23000 | 22800 | 19 | 12 | 9 | 2 | 78 | 76 | 214396215
YORK | HH836E2S11 | CTF36C5CDS1+JME12C2SN1 |  | 33200 | 30200 | 19 | 12 | 8.5 | 2 | 87 | 81 | 214396211
YORK | HH836E2S11 | CTM36C5CDS1 | TL8E100C20UH11 | 33200 | 30600 | 17 | 11.7 | 8.5 | 2 | 88 | 82 | 214396208
YORK | HH836E2S11 | CTM36C5CDS1 | Y81E080C16SMPS1 | 33600 | 30800 | 18 | 11.7 | 8.5 | 2 | 88 | 81 | 214396202
YORK | HH836E2S11 | CTF36C5CDS1+JME16C2SN1 |  | 34200 | 31200 | 19 | 12 | 8.5 | 2 | 88 | 80 | 214396200
YORK | HH836E2S11 | CTF36C5CDS1 | Y81E100C16SMPS1 | 34000 | 31400 | 18 | 11.7 | 8.5 | 2 | 88 | 80 | 214396197
YORK | HH836E2S11 | CTF36C5CDS1+JMET16CS2N1 |  | 33800 | 31000 | 19 | 11.7 | 8.5 | 2 | 88 | 81 | 214396196
YORK | HH836E2S11 | CTM36C5CDS1 | TM8Y100C20MP11 | 33000 | 30400 | 17 | 11.7 | 8.5 | 2 | 88 | 82 | 214396195
YORK | HH836E2S11 | CTM36C5CDS1 | TM8Y120C20MP11 | 33000 | 30400 | 17 | 11.7 | 8.5 | 2 | 88 | 82 | 214396194
YORK | HH836E2S11 | CTF48C5CFS1+JME12C2SN1 |  | 33600 | 31000 | 19 | 11.7 | 8.5 | 2 | 83 | 77 | 214396192
YORK | HH860E2S11 | JHE60D5CH2SS1 |  | 53500 | 53500 | 19 | 12 | 8.5 | 2 | 69 | 72 | 214396188
YORK | HH860E2S11 | CTM60D5CHS1+JME18D2SN1 |  | 53000 | 53500 | 19 | 12 | 8.5 | 2 | 68 | 72 | 214396182
YORK | HH824E2S11 | CTF30B5ACS1 | YPLC080B12MP13 | 23000 | 23000 | 17 | 12 | 9 | 2 | 79 | 77 | 214396179
YORK | HH824E2S11 | CTF30B5ACS1 | TPLC080B12MP13 | 23000 | 23000 | 17 | 12 | 9 | 2 | 79 | 77 | 214396178
YORK | HH824E2S11 | CTF30B5ACS1 | TM8V080B12MP12 | 23000 | 23000 | 17 | 12 | 9 | 2 | 79 | 77 | 214396177
YORK | HH824E2S11 | CTF30B5ACS1 | TMLE080B12MP11 | 23000 | 23000 | 17 | 12 | 9 | 2 | 80 | 78 | 214396176
YORK | HH824E2S11 | CTF30B5ACS1 | TM8E080B12MP11 | 23000 | 23000 | 17 | 12 | 9 | 2 | 80 | 78 | 214396175
YORK | HH824E2S11 | CTM30B5ACS1 | TM9Y060B12MP11 | 23000 | 23000 | 17 | 11.7 | 9 | 2 | 81 | 80 | 214396174
YORK | HH824E2S11 | CTF30B5ACS1 | TM9Y060B12MP11 | 23000 | 23000 | 17 | 11.7 | 9 | 2 | 82 | 80 | 214396173
YORK | HH824E2S11 | CTF30B5ACS1 | TM9E060B12MP12 | 23000 | 23000 | 17 | 11.7 | 9 | 2 | 81 | 80 | 214396172
YORK | HH824E2S11 | CTF30A5ADS1 | Y81E040A12SMPS1 | 23000 | 23000 | 18 | 11.7 | 9.5 | 2 | 81 | 79 | 214396169
YORK | HH824E2S11 | CTF36B5ADS1 | TM9E080B12MP12 | 23000 | 23000 | 18 | 11.7 | 9 | 2 | 80 | 78 | 214396168
YORK | HH824E2S11 | CTF36B5ADS1 | TM8Y080B12MP11 | 23000 | 23000 | 18 | 12 | 9 | 2 | 78 | 77 | 214396167
JOHNSON CONTROLS | THF2B36T21 | XAFD48FBCN1 | Z8ET100C20LMPS1 | 35800 | 34400 | 15.2 | 11.7 | 8.1 | 2.2 | 65 | 53 | 212594236
CHAMPION HEATING AND COOLING | THF2B36T21 | XAFD48FBCN1 | Z8ET100C20LMPS1 | 35800 | 34400 | 15.2 | 11.7 | 8.1 | 2.2 | 65 | 53 | 212594235
FRASER-JOHNSTON | THF2B36T21 | XAFD48FBCN1 | Z8ET100C20LMPS1 | 35800 | 34400 | 15.2 | 11.7 | 8.1 | 2.2 | 65 | 53 | 212594234
LUXAIRE | THF2B36T21 | XAFD48FBCN1 | Z8ET100C20LMPS1 | 35800 | 34400 | 15.2 | 11.7 | 8.1 | 2.2 | 65 | 53 | 212594233
COLEMAN | THF2B36T21 | XAFD48FBCN1 | Z8ET100C20LMPS1 | 35800 | 34400 | 15.2 | 11.7 | 8.1 | 2.2 | 65 | 53 | 212594232
JOHNSON CONTROLS | THF2B36T21 | XAFD48FXXN1+TXV | Z8ET100C20LMPS1 | 35800 | 34400 | 15.2 | 11.7 | 8.1 | 2.2 | 65 | 53 | 212594231
CHAMPION HEATING AND COOLING | THF2B36T21 | XAFD48FXXN1+TXV | Z8ET100C20LMPS1 | 35800 | 34400 | 15.2 | 11.7 | 8.1 | 2.2 | 65 | 53 | 212594230
FRASER-JOHNSTON | THF2B36T21 | XAFD48FXXN1+TXV | Z8ET100C20LMPS1 | 35800 | 34400 | 15.2 | 11.7 | 8.1 | 2.2 | 65 | 53 | 212594229
LUXAIRE | THF2B36T21 | XAFD48FXXN1+TXV | Z8ET100C20LMPS1 | 35800 | 34400 | 15.2 | 11.7 | 8.1 | 2.2 | 65 | 53 | 212594228
COLEMAN | THF2B36T21 | XAFD48FXXN1+TXV | Z8ET100C20LMPS1 | 35800 | 34400 | 15.2 | 11.7 | 8.1 | 2.2 | 65 | 53 | 212594227
JOHNSON CONTROLS | THF2B42T21 | XAUC60GXXN1+TXV | Z8ET080B12LMPS1 | 40000 | 38000 | 15.2 | 11.7 | 8.1 | 2.24 | 66 | 55 | 212594206
CHAMPION HEATING AND COOLING | THF2B42T21 | XAUC60GXXN1+TXV | Z8ET080B12LMPS1 | 40000 | 38000 | 15.2 | 11.7 | 8.1 | 2.24 | 66 | 55 | 212594205
FRASER-JOHNSTON | THF2B42T21 | XAUC60GXXN1+TXV | Z8ET080B12LMPS1 | 40000 | 38000 | 15.2 | 11.7 | 8.1 | 2.24 | 66 | 55 | 212594204
LUXAIRE | THF2B42T21 | XAUC60GXXN1+TXV | Z8ET080B12LMPS1 | 40000 | 38000 | 15.2 | 11.7 | 8.1 | 2.24 | 66 | 55 | 212594203
COLEMAN | THF2B42T21 | XAUC60GXXN1+TXV | Z8ET080B12LMPS1 | 40000 | 38000 | 15.2 | 11.7 | 8.1 | 2.24 | 66 | 55 | 212594202
LUXAIRE | THF2B42T21 | XAFC60GXXN1+TXV | Z8ET080B12LMPS1 | 40000 | 38000 | 15.2 | 11.7 | 8.1 | 2.24 | 66 | 55 | 212594193
JOHNSON CONTROLS | THF2B42T21 | XAFC60GXXN1+TXV | Z8ET080B12LMPS1 | 40000 | 38000 | 15.2 | 11.7 | 8.1 | 2.24 | 66 | 55 | 212594196
FRASER-JOHNSTON | THF2B42T21 | XAFC60GXXN1+TXV | Z8ET080B12LMPS1 | 40000 | 38000 | 15.2 | 11.7 | 8.1 | 2.24 | 66 | 55 | 212594194
CHAMPION HEATING AND COOLING | THF2B42T21 | XAFC60GXXN1+TXV | Z8ET080B12LMPS1 | 40000 | 38000 | 15.2 | 11.7 | 8.1 | 2.24 | 66 | 55 | 212594195
COLEMAN | THF2B42T21 | XAFC60GXXN1+TXV | Z8ET080B12LMPS1 | 40000 | 38000 | 15.2 | 11.7 | 8.1 | 2.24 | 66 | 55 | 212594192
CHAMPION HEATING AND COOLING | THF2B42T21 | XAUC60GXXN1+TXV | Z8ET100C16LMPS1 | 40500 | 38500 | 15.2 | 12 | 8.1 | 2.26 | 65 | 54 | 212594190
JOHNSON CONTROLS | THF2B42T21 | XAUC60GXXN1+TXV | Z8ET100C16LMPS1 | 40500 | 38500 | 15.2 | 12 | 8.1 | 2.26 | 65 | 54 | 212594191
FRASER-JOHNSTON | THF2B42T21 | XAUC60GXXN1+TXV | Z8ET100C16LMPS1 | 40500 | 38500 | 15.2 | 12 | 8.1 | 2.26 | 65 | 54 | 212594189
LUXAIRE | THF2B42T21 | XAUC60GXXN1+TXV | Z8ET100C16LMPS1 | 40500 | 38500 | 15.2 | 12 | 8.1 | 2.26 | 65 | 54 | 212594188
COLEMAN | THF2B42T21 | XAUC60GXXN1+TXV | Z8ET100C16LMPS1 | 40500 | 38500 | 15.2 | 12 | 8.1 | 2.26 | 65 | 54 | 212594187
CHAMPION HEATING AND COOLING | THF2B42T21 | XAFC60GXXN1+TXV | Z8ET100C16LMPS1 | 40500 | 38500 | 15.2 | 12 | 8.1 | 2.26 | 65 | 54 | 212594180
JOHNSON CONTROLS | THF2B42T21 | XAFC60GXXN1+TXV | Z8ET100C16LMPS1 | 40500 | 38500 | 15.2 | 12 | 8.1 | 2.26 | 65 | 54 | 212594181
FRASER-JOHNSTON | THF2B42T21 | XAFC60GXXN1+TXV | Z8ET100C16LMPS1 | 40500 | 38500 | 15.2 | 12 | 8.1 | 2.26 | 65 | 54 | 212594179
LUXAIRE | THF2B42T21 | XAFC60GXXN1+TXV | Z8ET100C16LMPS1 | 40500 | 38500 | 15.2 | 12 | 8.1 | 2.26 | 65 | 54 | 212594178
JOHNSON CONTROLS | THF2B42T21 | XAHC60GBCN1 | Z8ET100C20LMPS1 | 41500 | 40000 | 16 | 12 | 8.1 | 2.38 | 65 | 54 | 212594176
COLEMAN | THF2B42T21 | XAFC60GXXN1+TXV | Z8ET100C16LMPS1 | 40500 | 38500 | 15.2 | 12 | 8.1 | 2.26 | 65 | 54 | 212594177
FRASER-JOHNSTON | THF2B42T21 | XAHC60GBCN1 | Z8ET100C20LMPS1 | 41500 | 40000 | 16 | 12 | 8.1 | 2.38 | 65 | 54 | 212594174
CHAMPION HEATING AND COOLING | THF2B42T21 | XAHC60GBCN1 | Z8ET100C20LMPS1 | 41500 | 40000 | 16 | 12 | 8.1 | 2.38 | 65 | 54 | 212594175
LUXAIRE | THF2B42T21 | XAHC60GBCN1 | Z8ET100C20LMPS1 | 41500 | 40000 | 16 | 12 | 8.1 | 2.38 | 65 | 54 | 212594173
COLEMAN | THF2B42T21 | XAHC60GBCN1 | Z8ET100C20LMPS1 | 41500 | 40000 | 16 | 12 | 8.1 | 2.38 | 65 | 54 | 212594172
JOHNSON CONTROLS | THF2B42T21 | XAHC60GXXN1+TXV | Z8ET100C20LMPS1 | 41500 | 40000 | 16 | 12 | 8.1 | 2.38 | 65 | 54 | 212594171
FRASER-JOHNSTON | THF2B42T21 | XAHC60GXXN1+TXV | Z8ET100C20LMPS1 | 41500 | 40000 | 16 | 12 | 8.1 | 2.38 | 65 | 54 | 212594169
CHAMPION HEATING AND COOLING | THF2B42T21 | XAHC60GXXN1+TXV | Z8ET100C20LMPS1 | 41500 | 40000 | 16 | 12 | 8.1 | 2.38 | 65 | 54 | 212594170
LUXAIRE | THF2B42T21 | XAHC60GXXN1+TXV | Z8ET100C20LMPS1 | 41500 | 40000 | 16 | 12 | 8.1 | 2.38 | 65 | 54 | 212594168
COLEMAN | THF2B36T21 | XAUC48FXXN1+TXV | Z8ET100C16LMPS1 | 35000 | 34000 | 15.2 | 11.7 | 8.1 | 2.16 | 65 | 54 | 212594387
GUARDIAN | RHP15036B21 | JHETC42FBCS2N1 |  | 35400 | 34400 | 15.2 | 11.7 | 8.1 | 2.06 | 65 | 51 | 212541093
EVCON | RHP15036B21 | JHETC42FBCS2N1 |  | 35400 | 34400 | 15.2 | 11.7 | 8.1 | 2.06 | 65 | 51 | 212541096
EVCON | RHP15042B21 | JHETC42FBCS2N1 |  | 41000 | 40000 | 16 | 12 | 8.1 | 2.58 | 70 | 58 | 212541085
GUARDIAN | RHP15042B21 | JHETC42FBCS2N1 |  | 41000 | 40000 | 16 | 12 | 8.1 | 2.58 | 70 | 58 | 212541083
JOHNSON CONTROLS | HH836E2S11 | CTM48C5CFS1+JME12C2SN1 |  | 33400 | 31000 | 19 | 11.7 | 9 | 2 | 83 | 81 | 214397796
CHAMPION HEATING AND COOLING | HH836E2S11 | CTM48C5CFS1+JME12C2SN1 |  | 33400 | 31000 | 19 | 11.7 | 9 | 2 | 83 | 81 | 214397795
FRASER-JOHNSTON | HH836E2S11 | CTM48C5CFS1+JME12C2SN1 |  | 33400 | 31000 | 19 | 11.7 | 9 | 2 | 83 | 81 | 214397794
LUXAIRE | HH836E2S11 | CTM48C5CFS1+JME12C2SN1 |  | 33400 | 31000 | 19 | 11.7 | 9 | 2 | 83 | 81 | 214397793
COLEMAN | HH836E2S11 | CTM48C5CFS1+JME12C2SN1 |  | 33400 | 31000 | 19 | 11.7 | 9 | 2 | 83 | 81 | 214397792
EVCON | RHP15042B21 | XAHC48FBCN1 | RL18100C20MPS1 | 40500 | 40500 | 16 | 12 | 8.1 | 2.36 | 64 | 55 | 212488718
JOHNSON CONTROLS | THF2B42T21 | XAHC48FBCN1 | Z8ES100C20LMPS1 | 40500 | 40500 | 16 | 12 | 8.1 | 2.36 | 64 | 55 | 212488719
CHAMPION HEATING AND COOLING | THF2B42T21 | XAHC48FBCN1 | Z8ES100C20LMPS1 | 40500 | 40500 | 16 | 12 | 8.1 | 2.36 | 64 | 55 | 212488716
GUARDIAN | RHP15042B21 | XAHC48FBCN1 | RL18100C20MPS1 | 40500 | 40500 | 16 | 12 | 8.1 | 2.36 | 64 | 55 | 212488717
FRASER-JOHNSTON | THF2B42T21 | XAHC48FBCN1 | Z8ES100C20LMPS1 | 40500 | 40500 | 16 | 12 | 8.1 | 2.36 | 64 | 55 | 212488715
LUXAIRE | THF2B42T21 | XAHC48FBCN1 | Z8ES100C20LMPS1 | 40500 | 40500 | 16 | 12 | 8.1 | 2.36 | 64 | 55 | 212488714
COLEMAN | THF2B42T21 | XAHC48FBCN1 | Z8ES100C20LMPS1 | 40500 | 40500 | 16 | 12 | 8.1 | 2.36 | 64 | 55 | 212488713
FRASER-JOHNSTON | THF2B42T21 | XAFC48FBCN1 | Z8ES080B12LMPS1 | 40000 | 39500 | 15.2 | 11.7 | 8.1 | 2.2 | 64 | 53 | 212488680
EVCON | RHP15042B21 | XAUC48FXXN1+TXV | RL18080B12MPS1 | 40000 | 39500 | 15.2 | 11.7 | 8.1 | 2.2 | 64 | 53 | 212488690
COLEMAN | THF2B42T21 | XAUC48FXXN1+TXV | Z8ES080B12LMPS1 | 40000 | 39500 | 15.2 | 11.7 | 8.1 | 2.2 | 64 | 53 | 212488685
FRASER-JOHNSTON | THF2B42T21 | XAUC48FXXN1+TXV | Z8ES080B12LMPS1 | 40000 | 39500 | 15.2 | 11.7 | 8.1 | 2.2 | 64 | 53 | 212488687
CHAMPION HEATING AND COOLING | THF2B42T21 | XAUC48FXXN1+TXV | Z8ES080B12LMPS1 | 40000 | 39500 | 15.2 | 11.7 | 8.1 | 2.2 | 64 | 53 | 212488688
JOHNSON CONTROLS | THF2B42T21 | XAUC48FXXN1+TXV | Z8ES080B12LMPS1 | 40000 | 39500 | 15.2 | 11.7 | 8.1 | 2.2 | 64 | 53 | 212488691
GUARDIAN | RHP15042B21 | XAUC48FXXN1+TXV | RL18080B12MPS1 | 40000 | 39500 | 15.2 | 11.7 | 8.1 | 2.2 | 64 | 53 | 212488689
JOHNSON CONTROLS | THF2B42T21 | XAFC48FXXN1+TXV | Z8ES080B12LMPS1 | 40000 | 39500 | 15.2 | 11.7 | 8.1 | 2.2 | 64 | 53 | 212488677
COLEMAN | THF2B42T21 | XAFC48FBCN1 | Z8ES080B12LMPS1 | 40000 | 39500 | 15.2 | 11.7 | 8.1 | 2.2 | 64 | 53 | 212488678
LUXAIRE | THF2B42T21 | XAUC48FXXN1+TXV | Z8ES080B12LMPS1 | 40000 | 39500 | 15.2 | 11.7 | 8.1 | 2.2 | 64 | 53 | 212488686
GUARDIAN | RHP15042B21 | XAFC48FBCN1 | RL18080B12MPS1 | 40000 | 39500 | 15.2 | 11.7 | 8.1 | 2.2 | 64 | 53 | 212488682
JOHNSON CONTROLS | THF2B42T21 | XAFC48FBCN1 | Z8ES080B12LMPS1 | 40000 | 39500 | 15.2 | 11.7 | 8.1 | 2.2 | 64 | 53 | 212488684
CHAMPION HEATING AND COOLING | THF2B42T21 | XAFC48FBCN1 | Z8ES080B12LMPS1 | 40000 | 39500 | 15.2 | 11.7 | 8.1 | 2.2 | 64 | 53 | 212488681
EVCON | RHP15042B21 | XAFC48FBCN1 | RL18080B12MPS1 | 40000 | 39500 | 15.2 | 11.7 | 8.1 | 2.2 | 64 | 53 | 212488683
JOHNSON CONTROLS | THF2B42T21 | XAFC48FBCN1 | Z8ES080C20LMPS1 | 40500 | 40000 | 16 | 11.7 | 8.1 | 2.22 | 64 | 53 | 212488663
LUXAIRE | THF2B42T21 | XAFC48FBCN1 | Z8ES080B12LMPS1 | 40000 | 39500 | 15.2 | 11.7 | 8.1 | 2.2 | 64 | 53 | 212488679
FRASER-JOHNSTON | THF2B42T21 | XAFC48FXXN1+TXV | Z8ES080B12LMPS1 | 40000 | 39500 | 15.2 | 11.7 | 8.1 | 2.2 | 64 | 53 | 212488673
CHAMPION HEATING AND COOLING | THF2B42T21 | XAFC48FXXN1+TXV | Z8ES080B12LMPS1 | 40000 | 39500 | 15.2 | 11.7 | 8.1 | 2.2 | 64 | 53 | 212488674
LUXAIRE | THF2B42T21 | XAFC48FXXN1+TXV | Z8ES080B12LMPS1 | 40000 | 39500 | 15.2 | 11.7 | 8.1 | 2.2 | 64 | 53 | 212488672
GUARDIAN | RHP15042B21 | XAFC48FXXN1+TXV | RL18080B12MPS1 | 40000 | 39500 | 15.2 | 11.7 | 8.1 | 2.2 | 64 | 53 | 212488675
JOHNSON CONTROLS | HH860E2S11 | CTM60C5CGS1 | TM8Y080C16MP11 | 44000 | 44000 | 18 | 11.7 | 8.5 | 2 | 74 | 76 | 214397044
CHAMPION HEATING AND COOLING | HH860E2S11 | CTM60C5CGS1 | TM8Y080C16MP11 | 44000 | 44000 | 18 | 11.7 | 8.5 | 2 | 74 | 76 | 214397043
FRASER-JOHNSTON | HH860E2S11 | CTM60C5CGS1 | TM8Y080C16MP11 | 44000 | 44000 | 18 | 11.7 | 8.5 | 2 | 74 | 76 | 214397042
LUXAIRE | HH860E2S11 | CTM60C5CGS1 | TM8Y080C16MP11 | 44000 | 44000 | 18 | 11.7 | 8.5 | 2 | 74 | 76 | 214397041
COLEMAN | HH860E2S11 | CTM60C5CGS1 | TM8Y080C16MP11 | 44000 | 44000 | 18 | 11.7 | 8.5 | 2 | 74 | 76 | 214397040
JOHNSON CONTROLS | HH860E2S11 | CTM60C5CGS1 | TM8Y100C16MP11 | 44000 | 44000 | 18 | 11.7 | 8.5 | 2 | 74 | 76 | 214397039
CHAMPION HEATING AND COOLING | HH860E2S11 | CTM60C5CGS1 | TM8Y100C16MP11 | 44000 | 44000 | 18 | 11.7 | 8.5 | 2 | 74 | 76 | 214397038
FRASER-JOHNSTON | HH860E2S11 | CTM60C5CGS1 | TM8Y100C16MP11 | 44000 | 44000 | 18 | 11.7 | 8.5 | 2 | 74 | 76 | 214397037
LUXAIRE | HH860E2S11 | CTM60C5CGS1 | TM8Y100C16MP11 | 44000 | 44000 | 18 | 11.7 | 8.5 | 2 | 74 | 76 | 214397036
COLEMAN | HH860E2S11 | CTM60C5CGS1 | TM8Y100C16MP11 | 44000 | 44000 | 18 | 11.7 | 8.5 | 2 | 74 | 76 | 214397035
JOHNSON CONTROLS | HH860E2S11 | JHC48D5CG2SS1 |  | 44000 | 43500 | 18 | 12 | 8.5 | 2 | 73 | 76 | 214397019
CHAMPION HEATING AND COOLING | HH860E2S11 | JHC48D5CG2SS1 |  | 44000 | 43500 | 18 | 12 | 8.5 | 2 | 73 | 76 | 214397018
FRASER-JOHNSTON | HH860E2S11 | JHC48D5CG2SS1 |  | 44000 | 43500 | 18 | 12 | 8.5 | 2 | 73 | 76 | 214397017
LUXAIRE | HH860E2S11 | JHC48D5CG2SS1 |  | 44000 | 43500 | 18 | 12 | 8.5 | 2 | 73 | 76 | 214397016
COLEMAN | HH860E2S11 | JHC48D5CG2SS1 |  | 44000 | 43500 | 18 | 12 | 8.5 | 2 | 73 | 76 | 214397015
JOHNSON CONTROLS | HH836E2S11 | CTM48C5CFS1+JMVT16CC2N1 |  | 33400 | 31000 | 19 | 11.7 | 9 | 2 | 83 | 81 | 214396945
CHAMPION HEATING AND COOLING | HH836E2S11 | CTM48C5CFS1+JMVT16CC2N1 |  | 33400 | 31000 | 19 | 11.7 | 9 | 2 | 83 | 81 | 214396944
FRASER-JOHNSTON | HH836E2S11 | CTM48C5CFS1+JMVT16CC2N1 |  | 33400 | 31000 | 19 | 11.7 | 9 | 2 | 83 | 81 | 214396943
LUXAIRE | HH836E2S11 | CTM48C5CFS1+JMVT16CC2N1 |  | 33400 | 31000 | 19 | 11.7 | 9 | 2 | 83 | 81 | 214396942
COLEMAN | HH836E2S11 | CTM48C5CFS1+JMVT16CC2N1 |  | 33400 | 31000 | 19 | 11.7 | 9 | 2 | 83 | 81 | 214396941
JOHNSON CONTROLS | HH824E2S11 | CTM30B5ACS1 | TL9E060B12UH11 | 23000 | 23000 | 17 | 12 | 9 | 2 | 80 | 78 | 214396293
CHAMPION HEATING AND COOLING | HH824E2S11 | CTM30B5ACS1 | TL9E060B12UH11 | 23000 | 23000 | 17 | 12 | 9 | 2 | 80 | 78 | 214396292
FRASER-JOHNSTON | HH824E2S11 | CTM30B5ACS1 | TL9E060B12UH11 | 23000 | 23000 | 17 | 12 | 9 | 2 | 80 | 78 | 214396291
LUXAIRE | HH824E2S11 | CTM30B5ACS1 | TL9E060B12UH11 | 23000 | 23000 | 17 | 12 | 9 | 2 | 80 | 78 | 214396290
COLEMAN | HH824E2S11 | CTM30B5ACS1 | TL9E060B12UH11 | 23000 | 23000 | 17 | 12 | 9 | 2 | 80 | 78 | 214396289
JOHNSON CONTROLS | HH824E2S11 | CTM30B5ACS1 | TMLE100B12MP11 | 23000 | 23000 | 17 | 12 | 9 | 2 | 80 | 78 | 214396288
CHAMPION HEATING AND COOLING | HH824E2S11 | CTM30B5ACS1 | TMLE100B12MP11 | 23000 | 23000 | 17 | 12 | 9 | 2 | 80 | 78 | 214396287
FRASER-JOHNSTON | HH824E2S11 | CTM30B5ACS1 | TMLE100B12MP11 | 23000 | 23000 | 17 | 12 | 9 | 2 | 80 | 78 | 214396286
LUXAIRE | HH824E2S11 | CTM30B5ACS1 | TMLE100B12MP11 | 23000 | 23000 | 17 | 12 | 9 | 2 | 80 | 78 | 214396285
COLEMAN | HH824E2S11 | CTM30B5ACS1 | TMLE100B12MP11 | 23000 | 23000 | 17 | 12 | 9 | 2 | 80 | 78 | 214396284
JOHNSON CONTROLS | HH824E2S11 | CTM30B5ACS1 | TM8E100B12MP11 | 23000 | 23000 | 17 | 12 | 9 | 2 | 80 | 78 | 214396283
CHAMPION HEATING AND COOLING | HH824E2S11 | CTM30B5ACS1 | TM8E100B12MP11 | 23000 | 23000 | 17 | 12 | 9 | 2 | 80 | 78 | 214396282
FRASER-JOHNSTON | HH824E2S11 | CTM30B5ACS1 | TM8E100B12MP11 | 23000 | 23000 | 17 | 12 | 9 | 2 | 80 | 78 | 214396281
LUXAIRE | HH824E2S11 | CTM30B5ACS1 | TM8E100B12MP11 | 23000 | 23000 | 17 | 12 | 9 | 2 | 80 | 78 | 214396280
COLEMAN | HH824E2S11 | CTM30B5ACS1 | TM8E100B12MP11 | 23000 | 23000 | 17 | 12 | 9 | 2 | 80 | 78 | 214396279
LUXAIRE | HH824E2S11 | CTM30B5ACS1 | LP9C080B12MP13 | 23000 | 23000 | 17 | 12 | 9 | 2 | 80 | 79 | 214396278
COLEMAN | HH824E2S11 | CTM30B5ACS1 | CP9C080B12MP13 | 23000 | 23000 | 17 | 12 | 9 | 2 | 80 | 79 | 214396277
JOHNSON CONTROLS | HH824E2S11 | CTM30B5ACS1 | TP9C080B12MP13 | 23000 | 23000 | 17 | 12 | 9 | 2 | 80 | 79 | 214396276
CHAMPION HEATING AND COOLING | HH824E2S11 | CTM30B5ACS1 | TP9C080B12MP13 | 23000 | 23000 | 17 | 12 | 9 | 2 | 80 | 79 | 214396275
FRASER-JOHNSTON | HH824E2S11 | CTM30B5ACS1 | TP9C080B12MP13 | 23000 | 23000 | 17 | 12 | 9 | 2 | 80 | 79 | 214396274
LUXAIRE | HH824E2S11 | CTM30B5ACS1 | TP9C080B12MP13 | 23000 | 23000 | 17 | 12 | 9 | 2 | 80 | 79 | 214396273
COLEMAN | HH824E2S11 | CTM30B5ACS1 | TP9C080B12MP13 | 23000 | 23000 | 17 | 12 | 9 | 2 | 80 | 79 | 214396272
JOHNSON CONTROLS | HH824E2S11 | CTM30B5ACS1 | TM9V080B12MP12 | 23000 | 23000 | 17 | 12 | 9 | 2 | 80 | 79 | 214396271
CHAMPION HEATING AND COOLING | HH824E2S11 | CTM30B5ACS1 | TM9V080B12MP12 | 23000 | 23000 | 17 | 12 | 9 | 2 | 80 | 79 | 214396270
FRASER-JOHNSTON | HH824E2S11 | CTM30B5ACS1 | TM9V080B12MP12 | 23000 | 23000 | 17 | 12 | 9 | 2 | 80 | 79 | 214396269
LUXAIRE | HH824E2S11 | CTM30B5ACS1 | TM9V080B12MP12 | 23000 | 23000 | 17 | 12 | 9 | 2 | 80 | 79 | 214396268
COLEMAN | HH824E2S11 | CTM30B5ACS1 | TM9V080B12MP12 | 23000 | 23000 | 17 | 12 | 9 | 2 | 80 | 79 | 214396267
JOHNSON CONTROLS | HH824E2S11 | CTM30B5ACS1+JMC12B2SN1 |  | 23000 | 23000 | 18 | 12 | 9 | 2 | 81 | 80 | 214396266
CHAMPION HEATING AND COOLING | HH824E2S11 | CTM30B5ACS1+JMC12B2SN1 |  | 23000 | 23000 | 18 | 12 | 9 | 2 | 81 | 80 | 214396265
FRASER-JOHNSTON | HH824E2S11 | CTM30B5ACS1+JMC12B2SN1 |  | 23000 | 23000 | 18 | 12 | 9 | 2 | 81 | 80 | 214396264
LUXAIRE | HH824E2S11 | CTM30B5ACS1+JMC12B2SN1 |  | 23000 | 23000 | 18 | 12 | 9 | 2 | 81 | 80 | 214396263
COLEMAN | HH824E2S11 | CTM30B5ACS1+JMC12B2SN1 |  | 23000 | 23000 | 18 | 12 | 9 | 2 | 81 | 80 | 214396262
JOHNSON CONTROLS | HH824E2S11 | CTM30B5ACS1 | TM9Y080B12MP11 | 23000 | 23000 | 17 | 11.7 | 9 | 2 | 82 | 80 | 214396256
CHAMPION HEATING AND COOLING | HH824E2S11 | CTM30B5ACS1 | TM9Y080B12MP11 | 23000 | 23000 | 17 | 11.7 | 9 | 2 | 82 | 80 | 214396255
FRASER-JOHNSTON | HH824E2S11 | CTM30B5ACS1 | TM9Y080B12MP11 | 23000 | 23000 | 17 | 11.7 | 9 | 2 | 82 | 80 | 214396254
LUXAIRE | HH824E2S11 | CTM30B5ACS1 | TM9Y080B12MP11 | 23000 | 23000 | 17 | 11.7 | 9 | 2 | 82 | 80 | 214396253
COLEMAN | HH824E2S11 | CTM30B5ACS1 | TM9Y080B12MP11 | 23000 | 23000 | 17 | 11.7 | 9 | 2 | 82 | 80 | 214396252
JOHNSON CONTROLS | HH824E2S11 | CTF36B5ADS1 | TM9Y080B12MP11 | 23000 | 22800 | 18 | 12 | 9 | 2 | 78 | 76 | 214396251
CHAMPION HEATING AND COOLING | HH824E2S11 | CTF36B5ADS1 | TM9Y080B12MP11 | 23000 | 22800 | 18 | 12 | 9 | 2 | 78 | 76 | 214396250
FRASER-JOHNSTON | HH824E2S11 | CTF36B5ADS1 | TM9Y080B12MP11 | 23000 | 22800 | 18 | 12 | 9 | 2 | 78 | 76 | 214396249
LUXAIRE | HH824E2S11 | CTF36B5ADS1 | TM9Y080B12MP11 | 23000 | 22800 | 18 | 12 | 9 | 2 | 78 | 76 | 214396248
COLEMAN | HH824E2S11 | CTF36B5ADS1 | TM9Y080B12MP11 | 23000 | 22800 | 18 | 12 | 9 | 2 | 78 | 76 | 214396247
JOHNSON CONTROLS | HH824E2S11 | CTF36B5ADS1 | TMLE100B12MP11 | 23000 | 23000 | 18 | 12 | 9 | 2 | 81 | 79 | 214396246
CHAMPION HEATING AND COOLING | HH824E2S11 | CTF36B5ADS1 | TMLE100B12MP11 | 23000 | 23000 | 18 | 12 | 9 | 2 | 81 | 79 | 214396245
FRASER-JOHNSTON | HH824E2S11 | CTF36B5ADS1 | TMLE100B12MP11 | 23000 | 23000 | 18 | 12 | 9 | 2 | 81 | 79 | 214396244
LUXAIRE | HH824E2S11 | CTF36B5ADS1 | TMLE100B12MP11 | 23000 | 23000 | 18 | 12 | 9 | 2 | 81 | 79 | 214396243
COLEMAN | HH824E2S11 | CTF36B5ADS1 | TMLE100B12MP11 | 23000 | 23000 | 18 | 12 | 9 | 2 | 81 | 79 | 214396242
JOHNSON CONTROLS | HH824E2S11 | CTF36B5ADS1 | TM8E100B12MP11 | 23000 | 23000 | 18 | 12 | 9 | 2 | 81 | 79 | 214396241
CHAMPION HEATING AND COOLING | HH824E2S11 | CTF36B5ADS1 | TM8E100B12MP11 | 23000 | 23000 | 18 | 12 | 9 | 2 | 81 | 79 | 214396240
FRASER-JOHNSTON | HH824E2S11 | CTF36B5ADS1 | TM8E100B12MP11 | 23000 | 23000 | 18 | 12 | 9 | 2 | 81 | 79 | 214396239
LUXAIRE | HH824E2S11 | CTF36B5ADS1 | TM8E100B12MP11 | 23000 | 23000 | 18 | 12 | 9 | 2 | 81 | 79 | 214396238
COLEMAN | HH824E2S11 | CTF36B5ADS1 | TM8E100B12MP11 | 23000 | 23000 | 18 | 12 | 9 | 2 | 81 | 79 | 214396237
JOHNSON CONTROLS | THF2B36T21 | XAUC48FXXN1+TXV | Z8ET100C16LMPS1 | 35000 | 34000 | 15.2 | 11.7 | 8.1 | 2.16 | 65 | 54 | 212594391
FRASER-JOHNSTON | THF2B36T21 | XAUC48FXXN1+TXV | Z8ET100C16LMPS1 | 35000 | 34000 | 15.2 | 11.7 | 8.1 | 2.16 | 65 | 54 | 212594389
CHAMPION HEATING AND COOLING | THF2B36T21 | XAUC48FXXN1+TXV | Z8ET100C16LMPS1 | 35000 | 34000 | 15.2 | 11.7 | 8.1 | 2.16 | 65 | 54 | 212594390
LUXAIRE | THF2B36T21 | XAUC48FXXN1+TXV | Z8ET100C16LMPS1 | 35000 | 34000 | 15.2 | 11.7 | 8.1 | 2.16 | 65 | 54 | 212594388
JOHNSON CONTROLS | THF2B24T21 | XAHC30CXXN1+TXV | Z8ET080B12LMPS1 | 23800 | 22600 | 16 | 11.7 | 8.1 | 2.24 | 63 | 51 | 212594251
CHAMPION HEATING AND COOLING | THF2B24T21 | XAHC30CXXN1+TXV | Z8ET080B12LMPS1 | 23800 | 22600 | 16 | 11.7 | 8.1 | 2.24 | 63 | 51 | 212594250
FRASER-JOHNSTON | THF2B24T21 | XAHC30CXXN1+TXV | Z8ET080B12LMPS1 | 23800 | 22600 | 16 | 11.7 | 8.1 | 2.24 | 63 | 51 | 212594249
COLEMAN | THF2B24T21 | XAHC30CXXN1+TXV | Z8ET080B12LMPS1 | 23800 | 22600 | 16 | 11.7 | 8.1 | 2.24 | 63 | 51 | 212594247
LUXAIRE | THF2B24T21 | XAHC30CXXN1+TXV | Z8ET080B12LMPS1 | 23800 | 22600 | 16 | 11.7 | 8.1 | 2.24 | 63 | 51 | 212594248
JOHNSON CONTROLS | THF2B36T21 | XAHD48FBCN1 | Z8ET080C16LMPS1 | 36000 | 34600 | 16 | 12 | 8.1 | 2.16 | 65 | 52 | 212594246
CHAMPION HEATING AND COOLING | THF2B36T21 | XAHD48FBCN1 | Z8ET080C16LMPS1 | 36000 | 34600 | 16 | 12 | 8.1 | 2.16 | 65 | 52 | 212594245
FRASER-JOHNSTON | THF2B36T21 | XAHD48FBCN1 | Z8ET080C16LMPS1 | 36000 | 34600 | 16 | 12 | 8.1 | 2.16 | 65 | 52 | 212594244
COLEMAN | THF2B36T21 | XAHD48FBCN1 | Z8ET080C16LMPS1 | 36000 | 34600 | 16 | 12 | 8.1 | 2.16 | 65 | 52 | 212594242
LUXAIRE | THF2B36T21 | XAHD48FBCN1 | Z8ET080C16LMPS1 | 36000 | 34600 | 16 | 12 | 8.1 | 2.16 | 65 | 52 | 212594243
JOHNSON CONTROLS | THF2B36T21 | XAHD48FXXN1+TXV | Z8ET080C16LMPS1 | 36000 | 34600 | 16 | 12 | 8.1 | 2.16 | 65 | 52 | 212594241
CHAMPION HEATING AND COOLING | THF2B36T21 | XAHD48FXXN1+TXV | Z8ET080C16LMPS1 | 36000 | 34600 | 16 | 12 | 8.1 | 2.16 | 65 | 52 | 212594240
FRASER-JOHNSTON | THF2B36T21 | XAHD48FXXN1+TXV | Z8ET080C16LMPS1 | 36000 | 34600 | 16 | 12 | 8.1 | 2.16 | 65 | 52 | 212594239
LUXAIRE | THF2B36T21 | XAHD48FXXN1+TXV | Z8ET080C16LMPS1 | 36000 | 34600 | 16 | 12 | 8.1 | 2.16 | 65 | 52 | 212594238
COLEMAN | THF2B36T21 | XAHD48FXXN1+TXV | Z8ET080C16LMPS1 | 36000 | 34600 | 16 | 12 | 8.1 | 2.16 | 65 | 52 | 212594237
YORK | YH2F30TB21 | XAFC36DXXN1+TXV | Y82E080C16LMPS1 | 30000 | 28200 | 16 | 12 | 8.1 | 2.32 | 65 | 55 | 212593706
YORK | YH2F42TB21 | XAFD60GXXN1+TXV | Y82E120C20LMPS1 | 40500 | 39000 | 16 | 11.7 | 8.1 | 2.26 | 65 | 54 | 212593710
YORK | YH2F30TB21 | XAFD48FXXN1+TXV | Y82E080C16LMPS1 | 30000 | 28400 | 16 | 12 | 8.1 | 2.34 | 63 | 54 | 212593708
YORK | YH2F42TB21 | XAFD60GBCN1 | Y82E120C20LMPS1 | 40500 | 39000 | 16 | 11.7 | 8.1 | 2.26 | 65 | 54 | 212593711
YORK | YH2F42TB21 | XAUD60GXXN1+TXV | Y82E120C20LMPS1 | 40500 | 39000 | 16 | 11.7 | 8.1 | 2.26 | 65 | 54 | 212593712
YORK | YH2F42TB21 | XAHD60GXXN1+TXV | Y82E100C16LMPS1 | 41000 | 40000 | 15.2 | 11.7 | 8.1 | 2.34 | 65 | 55 | 212593713
YORK | YH2F42TB21 | XAHD60GBCN1 | Y82E100C16LMPS1 | 41000 | 40000 | 15.2 | 11.7 | 8.1 | 2.34 | 65 | 55 | 212593714
YORK | YH2F42TB21 | XAFD60GXXN1+TXV | Y82E080C16LMPS1 | 41000 | 38500 | 16 | 12 | 8.1 | 2.28 | 65 | 55 | 212593715
YORK | YH2F36TB21 | XAHC36DXXN1+TXV | Y82E100C20LMPS1 | 35000 | 33800 | 16 | 11.7 | 8.1 | 2.2 | 66 | 54 | 212593718
YORK | YH2F42TB21 | XAUD60GXXN1+TXV | Y82E080C16LMPS1 | 41000 | 38500 | 16 | 12 | 8.1 | 2.28 | 65 | 55 | 212593717
YORK | YH2F36TB21 | XAHC36DBCN1 | Y82E100C20LMPS1 | 35000 | 33800 | 16 | 11.7 | 8.1 | 2.2 | 66 | 54 | 212593719
YORK | YH2F36TB21 | XAFC48FXXN1+TXV | Y82E080C16LMPS1 | 35800 | 34400 | 15.2 | 11.7 | 8.1 | 2.18 | 65 | 54 | 212593727
COLEMAN | THF2B42T21 | XAFD60GXXN1+TXV | Z8ET080C16LMPS1 | 41000 | 38500 | 16 | 12 | 8.1 | 2.28 | 65 | 55 | 212594497
FRASER-JOHNSTON | THF2B42T21 | XAFD60GXXN1+TXV | Z8ET080C16LMPS1 | 41000 | 38500 | 16 | 12 | 8.1 | 2.28 | 65 | 55 | 212594499
LUXAIRE | THF2B42T21 | XAFD60GXXN1+TXV | Z8ET080C16LMPS1 | 41000 | 38500 | 16 | 12 | 8.1 | 2.28 | 65 | 55 | 212594498
CHAMPION HEATING AND COOLING | THF2B42T21 | XAHD60GBCN1 | Z8ET100C16LMPS1 | 41000 | 40000 | 15.2 | 11.7 | 8.1 | 2.34 | 65 | 55 | 212594495
JOHNSON CONTROLS | THF2B42T21 | XAHD60GBCN1 | Z8ET100C16LMPS1 | 41000 | 40000 | 15.2 | 11.7 | 8.1 | 2.34 | 65 | 55 | 212594496
FRASER-JOHNSTON | THF2B42T21 | XAHD60GBCN1 | Z8ET100C16LMPS1 | 41000 | 40000 | 15.2 | 11.7 | 8.1 | 2.34 | 65 | 55 | 212594494
LUXAIRE | THF2B42T21 | XAHD60GBCN1 | Z8ET100C16LMPS1 | 41000 | 40000 | 15.2 | 11.7 | 8.1 | 2.34 | 65 | 55 | 212594493
JOHNSON CONTROLS | THF2B42T21 | XAHD60GXXN1+TXV | Z8ET100C16LMPS1 | 41000 | 40000 | 15.2 | 11.7 | 8.1 | 2.34 | 65 | 55 | 212594491
COLEMAN | THF2B42T21 | XAHD60GBCN1 | Z8ET100C16LMPS1 | 41000 | 40000 | 15.2 | 11.7 | 8.1 | 2.34 | 65 | 55 | 212594492
CHAMPION HEATING AND COOLING | THF2B42T21 | XAHD60GXXN1+TXV | Z8ET100C16LMPS1 | 41000 | 40000 | 15.2 | 11.7 | 8.1 | 2.34 | 65 | 55 | 212594490
FRASER-JOHNSTON | THF2B42T21 | XAHD60GXXN1+TXV | Z8ET100C16LMPS1 | 41000 | 40000 | 15.2 | 11.7 | 8.1 | 2.34 | 65 | 55 | 212594489
LUXAIRE | THF2B42T21 | XAHD60GXXN1+TXV | Z8ET100C16LMPS1 | 41000 | 40000 | 15.2 | 11.7 | 8.1 | 2.34 | 65 | 55 | 212594488
COLEMAN | THF2B42T21 | XAHD60GXXN1+TXV | Z8ET100C16LMPS1 | 41000 | 40000 | 15.2 | 11.7 | 8.1 | 2.34 | 65 | 55 | 212594487
JOHNSON CONTROLS | THF2B42T21 | XAUD60GXXN1+TXV | Z8ET120C20LMPS1 | 40500 | 39000 | 16 | 11.7 | 8.1 | 2.26 | 65 | 54 | 212594486
FRASER-JOHNSTON | THF2B42T21 | XAUD60GXXN1+TXV | Z8ET120C20LMPS1 | 40500 | 39000 | 16 | 11.7 | 8.1 | 2.26 | 65 | 54 | 212594484
CHAMPION HEATING AND COOLING | THF2B42T21 | XAUD60GXXN1+TXV | Z8ET120C20LMPS1 | 40500 | 39000 | 16 | 11.7 | 8.1 | 2.26 | 65 | 54 | 212594485
COLEMAN | THF2B42T21 | XAUD60GXXN1+TXV | Z8ET120C20LMPS1 | 40500 | 39000 | 16 | 11.7 | 8.1 | 2.26 | 65 | 54 | 212594482
LUXAIRE | THF2B42T21 | XAUD60GXXN1+TXV | Z8ET120C20LMPS1 | 40500 | 39000 | 16 | 11.7 | 8.1 | 2.26 | 65 | 54 | 212594483
JOHNSON CONTROLS | THF2B42T21 | XAFD60GBCN1 | Z8ET120C20LMPS1 | 40500 | 39000 | 16 | 11.7 | 8.1 | 2.26 | 65 | 54 | 212594481
CHAMPION HEATING AND COOLING | THF2B42T21 | XAFD60GBCN1 | Z8ET120C20LMPS1 | 40500 | 39000 | 16 | 11.7 | 8.1 | 2.26 | 65 | 54 | 212594480
FRASER-JOHNSTON | THF2B42T21 | XAFD60GBCN1 | Z8ET120C20LMPS1 | 40500 | 39000 | 16 | 11.7 | 8.1 | 2.26 | 65 | 54 | 212594479
LUXAIRE | THF2B42T21 | XAFD60GBCN1 | Z8ET120C20LMPS1 | 40500 | 39000 | 16 | 11.7 | 8.1 | 2.26 | 65 | 54 | 212594478
COLEMAN | THF2B42T21 | XAFD60GBCN1 | Z8ET120C20LMPS1 | 40500 | 39000 | 16 | 11.7 | 8.1 | 2.26 | 65 | 54 | 212594477
JOHNSON CONTROLS | THF2B42T21 | XAFD60GXXN1+TXV | Z8ET120C20LMPS1 | 40500 | 39000 | 16 | 11.7 | 8.1 | 2.26 | 65 | 54 | 212594476
CHAMPION HEATING AND COOLING | THF2B42T21 | XAFD60GXXN1+TXV | Z8ET120C20LMPS1 | 40500 | 39000 | 16 | 11.7 | 8.1 | 2.26 | 65 | 54 | 212594475
FRASER-JOHNSTON | THF2B42T21 | XAFD60GXXN1+TXV | Z8ET120C20LMPS1 | 40500 | 39000 | 16 | 11.7 | 8.1 | 2.26 | 65 | 54 | 212594474
LUXAIRE | THF2B42T21 | XAFD60GXXN1+TXV | Z8ET120C20LMPS1 | 40500 | 39000 | 16 | 11.7 | 8.1 | 2.26 | 65 | 54 | 212594473
COLEMAN | THF2B42T21 | XAFD60GXXN1+TXV | Z8ET120C20LMPS1 | 40500 | 39000 | 16 | 11.7 | 8.1 | 2.26 | 65 | 54 | 212594472
JOHNSON CONTROLS | THF2B30T21 | XAFD48FXXN1+TXV | Z8ET080C16LMPS1 | 30000 | 28400 | 16 | 12 | 8.1 | 2.34 | 63 | 54 | 212594466
CHAMPION HEATING AND COOLING | THF2B30T21 | XAFD48FXXN1+TXV | Z8ET080C16LMPS1 | 30000 | 28400 | 16 | 12 | 8.1 | 2.34 | 63 | 54 | 212594465
FRASER-JOHNSTON | THF2B30T21 | XAFD48FXXN1+TXV | Z8ET080C16LMPS1 | 30000 | 28400 | 16 | 12 | 8.1 | 2.34 | 63 | 54 | 212594464
LUXAIRE | THF2B30T21 | XAFD48FXXN1+TXV | Z8ET080C16LMPS1 | 30000 | 28400 | 16 | 12 | 8.1 | 2.34 | 63 | 54 | 212594463
COLEMAN | THF2B30T21 | XAFD48FXXN1+TXV | Z8ET080C16LMPS1 | 30000 | 28400 | 16 | 12 | 8.1 | 2.34 | 63 | 54 | 212594462
JOHNSON CONTROLS | THF2B30T21 | XAFC36DXXN1+TXV | Z8ET080C16LMPS1 | 30000 | 28200 | 16 | 12 | 8.1 | 2.32 | 65 | 55 | 212594456
CHAMPION HEATING AND COOLING | THF2B30T21 | XAFC36DXXN1+TXV | Z8ET080C16LMPS1 | 30000 | 28200 | 16 | 12 | 8.1 | 2.32 | 65 | 55 | 212594455
FRASER-JOHNSTON | THF2B30T21 | XAFC36DXXN1+TXV | Z8ET080C16LMPS1 | 30000 | 28200 | 16 | 12 | 8.1 | 2.32 | 65 | 55 | 212594454
LUXAIRE | THF2B30T21 | XAFC36DXXN1+TXV | Z8ET080C16LMPS1 | 30000 | 28200 | 16 | 12 | 8.1 | 2.32 | 65 | 55 | 212594453
COLEMAN | THF2B30T21 | XAFC36DXXN1+TXV | Z8ET080C16LMPS1 | 30000 | 28200 | 16 | 12 | 8.1 | 2.32 | 65 | 55 | 212594452
COLEMAN | THF2B42T21 | XAFD60GXXN1+TXV | Z8ET100C20LMPS1 | 40500 | 38500 | 16 | 11.7 | 8.1 | 2.26 | 66 | 55 | 212593906
FRASER-JOHNSTON | THF2B42T21 | XAHD60GBCN1 | Z8ET120C20LMPS1 | 41000 | 40000 | 16 | 11.7 | 8.1 | 2.34 | 65 | 55 | 212593903
CHAMPION HEATING AND COOLING | THF2B42T21 | XAHD60GBCN1 | Z8ET120C20LMPS1 | 41000 | 40000 | 16 | 11.7 | 8.1 | 2.34 | 65 | 55 | 212593904
LUXAIRE | THF2B42T21 | XAHD60GBCN1 | Z8ET120C20LMPS1 | 41000 | 40000 | 16 | 11.7 | 8.1 | 2.34 | 65 | 55 | 212593902
COLEMAN | THF2B42T21 | XAHD60GBCN1 | Z8ET120C20LMPS1 | 41000 | 40000 | 16 | 11.7 | 8.1 | 2.34 | 65 | 55 | 212593901
YORK | YH2F24TB21 | XAUB36DXXN1+TXV | Y82E080B12LMPS1 | 24000 | 22200 | 16 | 11.7 | 8.1 | 2.26 | 60 | 51 | 212593735
YORK | YH2F24TB21 | XAFB36DXXN1+TXV | Y82E080B12LMPS1 | 24000 | 22200 | 16 | 11.7 | 8.1 | 2.26 | 60 | 51 | 212593733
YORK | YH2F36TB21 | XAFC48FBCN1 | Y82E080C16LMPS1 | 35800 | 34400 | 15.2 | 11.7 | 8.1 | 2.18 | 65 | 54 | 212593728
YORK | YH2F36TB21 | XAUC48FXXN1+TXV | Y82E080C16LMPS1 | 35800 | 34400 | 15.2 | 11.7 | 8.1 | 2.18 | 65 | 54 | 212593729
CHAMPION HEATING AND COOLING | THF2B24T21 | XAFC30CXXN1+TXV | Z8ES080B12LMPS1 | 23800 | 22200 | 16 | 11.7 | 8.1 | 2.22 | 63 | 52 | 212488810
FRASER-JOHNSTON | THF2B24T21 | XAFC30CXXN1+TXV | Z8ES080B12LMPS1 | 23800 | 22200 | 16 | 11.7 | 8.1 | 2.22 | 63 | 52 | 212488809
LUXAIRE | THF2B24T21 | XAFC30CXXN1+TXV | Z8ES080B12SMPS1 | 23800 | 22200 | 16 | 11.7 | 8.1 | 2.22 | 63 | 52 | 212488803
JOHNSON CONTROLS | THF2B24T21 | XAFC30CXXN1+TXV | Z8ES080B12SMPS1 | 23800 | 22200 | 16 | 11.7 | 8.1 | 2.22 | 63 | 52 | 212488806
LUXAIRE | THF2B24T21 | XAFC30CXXN1+TXV | Z8ES080B12LMPS1 | 23800 | 22200 | 16 | 11.7 | 8.1 | 2.22 | 63 | 52 | 212488808
CHAMPION HEATING AND COOLING | THF2B24T21 | XAFC30CXXN1+TXV | Z8ES080B12SMPS1 | 23800 | 22200 | 16 | 11.7 | 8.1 | 2.22 | 63 | 52 | 212488805
FRASER-JOHNSTON | THF2B24T21 | XAFC30CXXN1+TXV | Z8ES080B12SMPS1 | 23800 | 22200 | 16 | 11.7 | 8.1 | 2.22 | 63 | 52 | 212488804
COLEMAN | THF2B24T21 | XAFC30CXXN1+TXV | Z8ES080B12SMPS1 | 23800 | 22200 | 16 | 11.7 | 8.1 | 2.22 | 63 | 52 | 212488802
LUXAIRE | HH824E2S11 | CTF30B5ACS1 | TM9E060B12MP12 | 23000 | 23000 | 17 | 11.7 | 9 | 2 | 81 | 80 | 214397126
COLEMAN | HH824E2S11 | CTF30B5ACS1 | TM9E060B12MP12 | 23000 | 23000 | 17 | 11.7 | 9 | 2 | 81 | 80 | 214397125
JOHNSON CONTROLS | HH824E2S11 | CTF36B5ADS1 | TM9E080B12MP12 | 23000 | 23000 | 18 | 11.7 | 9 | 2 | 80 | 78 | 214397114
CHAMPION HEATING AND COOLING | HH824E2S11 | CTF36B5ADS1 | TM9E080B12MP12 | 23000 | 23000 | 18 | 11.7 | 9 | 2 | 80 | 78 | 214397113
FRASER-JOHNSTON | HH824E2S11 | CTF36B5ADS1 | TM9E080B12MP12 | 23000 | 23000 | 18 | 11.7 | 9 | 2 | 80 | 78 | 214397112
LUXAIRE | HH824E2S11 | CTF36B5ADS1 | TM9E080B12MP12 | 23000 | 23000 | 18 | 11.7 | 9 | 2 | 80 | 78 | 214397111
COLEMAN | HH824E2S11 | CTF36B5ADS1 | TM9E080B12MP12 | 23000 | 23000 | 18 | 11.7 | 9 | 2 | 80 | 78 | 214397110
JOHNSON CONTROLS | HH824E2S11 | CTF36B5ADS1 | TM8Y080B12MP11 | 23000 | 23000 | 18 | 12 | 9 | 2 | 78 | 77 | 214397109
CHAMPION HEATING AND COOLING | HH824E2S11 | CTF36B5ADS1 | TM8Y080B12MP11 | 23000 | 23000 | 18 | 12 | 9 | 2 | 78 | 77 | 214397108
FRASER-JOHNSTON | HH824E2S11 | CTF36B5ADS1 | TM8Y080B12MP11 | 23000 | 23000 | 18 | 12 | 9 | 2 | 78 | 77 | 214397107
LUXAIRE | HH824E2S11 | CTF36B5ADS1 | TM8Y080B12MP11 | 23000 | 23000 | 18 | 12 | 9 | 2 | 78 | 77 | 214397106
COLEMAN | HH824E2S11 | CTF36B5ADS1 | TM8Y080B12MP11 | 23000 | 23000 | 18 | 12 | 9 | 2 | 78 | 77 | 214397105
JOHNSON CONTROLS | THF2B24T21 | XAFB36DXXN1+TXV | Z8ES080B12LMPS1 | 24000 | 22200 | 15.2 | 11.7 | 8.1 | 2.26 | 60 | 51 | 212488861
EVCON | RHP15024B21 | XAFB36DXXN1+TXV | RL18080B12MPS1 | 24000 | 22200 | 15.2 | 11.7 | 8.1 | 2.26 | 60 | 51 | 212488860
GUARDIAN | RHP15024B21 | XAFB36DXXN1+TXV | RL18080B12MPS1 | 24000 | 22200 | 15.2 | 11.7 | 8.1 | 2.26 | 60 | 51 | 212488859
CHAMPION HEATING AND COOLING | THF2B24T21 | XAFB36DXXN1+TXV | Z8ES080B12LMPS1 | 24000 | 22200 | 15.2 | 11.7 | 8.1 | 2.26 | 60 | 51 | 212488858
FRASER-JOHNSTON | THF2B24T21 | XAFB36DXXN1+TXV | Z8ES080B12LMPS1 | 24000 | 22200 | 15.2 | 11.7 | 8.1 | 2.26 | 60 | 51 | 212488857
JOHNSON CONTROLS | HH836E2S11 | CTF36C5CDS1+JMC17C2SN1 |  | 34400 | 31600 | 19 | 11.7 | 8.5 | 2 | 88 | 80 | 214396400
CHAMPION HEATING AND COOLING | HH836E2S11 | CTF36C5CDS1+JMC17C2SN1 |  | 34400 | 31600 | 19 | 11.7 | 8.5 | 2 | 88 | 80 | 214396399
FRASER-JOHNSTON | HH836E2S11 | CTF36C5CDS1+JMC17C2SN1 |  | 34400 | 31600 | 19 | 11.7 | 8.5 | 2 | 88 | 80 | 214396398
LUXAIRE | HH836E2S11 | CTF36C5CDS1+JMC17C2SN1 |  | 34400 | 31600 | 19 | 11.7 | 8.5 | 2 | 88 | 80 | 214396397
COLEMAN | HH836E2S11 | CTF36C5CDS1+JMC17C2SN1 |  | 34400 | 31600 | 19 | 11.7 | 8.5 | 2 | 88 | 80 | 214396396
COLEMAN | THF2B42T21 | XAUC60GXXN1+TXV | Z8ET120C20LMPS1 | 40500 | 39000 | 16 | 11.7 | 8.1 | 2.24 | 65 | 54 | 212594667
JOHNSON CONTROLS | THF2B36T21 | XAHC36DBCN1 | Z8ET100C20LMPS1 | 35000 | 33800 | 16 | 11.7 | 8.1 | 2.2 | 66 | 54 | 212594521
CHAMPION HEATING AND COOLING | THF2B36T21 | XAHC36DBCN1 | Z8ET100C20LMPS1 | 35000 | 33800 | 16 | 11.7 | 8.1 | 2.2 | 66 | 54 | 212594520
COLEMAN | THF2B36T21 | XAHC36DBCN1 | Z8ET100C20LMPS1 | 35000 | 33800 | 16 | 11.7 | 8.1 | 2.2 | 66 | 54 | 212594517
LUXAIRE | THF2B36T21 | XAHC36DBCN1 | Z8ET100C20LMPS1 | 35000 | 33800 | 16 | 11.7 | 8.1 | 2.2 | 66 | 54 | 212594518
FRASER-JOHNSTON | THF2B36T21 | XAHC36DBCN1 | Z8ET100C20LMPS1 | 35000 | 33800 | 16 | 11.7 | 8.1 | 2.2 | 66 | 54 | 212594519
CHAMPION HEATING AND COOLING | THF2B36T21 | XAHC36DXXN1+TXV | Z8ET100C20LMPS1 | 35000 | 33800 | 16 | 11.7 | 8.1 | 2.2 | 66 | 54 | 212594515
JOHNSON CONTROLS | THF2B36T21 | XAHC36DXXN1+TXV | Z8ET100C20LMPS1 | 35000 | 33800 | 16 | 11.7 | 8.1 | 2.2 | 66 | 54 | 212594516
FRASER-JOHNSTON | THF2B36T21 | XAHC36DXXN1+TXV | Z8ET100C20LMPS1 | 35000 | 33800 | 16 | 11.7 | 8.1 | 2.2 | 66 | 54 | 212594514
COLEMAN | THF2B36T21 | XAHC36DXXN1+TXV | Z8ET100C20LMPS1 | 35000 | 33800 | 16 | 11.7 | 8.1 | 2.2 | 66 | 54 | 212594512
LUXAIRE | THF2B36T21 | XAHC36DXXN1+TXV | Z8ET100C20LMPS1 | 35000 | 33800 | 16 | 11.7 | 8.1 | 2.2 | 66 | 54 | 212594513
CHAMPION HEATING AND COOLING | THF2B42T21 | XAUD60GXXN1+TXV | Z8ET080C16LMPS1 | 41000 | 38500 | 16 | 12 | 8.1 | 2.28 | 65 | 55 | 212594510
JOHNSON CONTROLS | THF2B42T21 | XAUD60GXXN1+TXV | Z8ET080C16LMPS1 | 41000 | 38500 | 16 | 12 | 8.1 | 2.28 | 65 | 55 | 212594511
YORK | HH860E2S11 | CTM60C5CGS1 | YP9C100C20MP13 | 44000 | 44500 | 18 | 11.7 | 8.5 | 2 | 74 | 76 | 214395650
YORK | HH860E2S11 | CTM60C5CGS1 | TP9C100C20MP13 | 44000 | 44500 | 18 | 11.7 | 8.5 | 2 | 74 | 76 | 214395649
YORK | HH860E2S11 | CTM60C5CGS1 | TM9V100C20MP12 | 44000 | 44500 | 18 | 11.7 | 8.5 | 2 | 74 | 76 | 214395648
YORK | HH860E2S11 | CTF60D5CGS1 | YP9C120D20MP13 | 44000 | 44500 | 18 | 11.7 | 8.5 | 2 | 74 | 75 | 214395636
YORK | HH860E2S11 | CTF60D5CGS1 | TP9C120D20MP13 | 44000 | 44500 | 18 | 11.7 | 8.5 | 2 | 74 | 75 | 214395635
YORK | HH860E2S11 | CTF60D5CGS1 | TM9V120D20MP12 | 44000 | 44500 | 18 | 11.7 | 8.5 | 2 | 74 | 75 | 214395634
YORK | HH860E2S11 | JHE48C5CG2SS1 |  | 44500 | 44500 | 19 | 12 | 8.5 | 2 | 74 | 75 | 214395633
YORK | HH836E2S11 | CTM48C5CFS1+JMC17C2SN1 |  | 33400 | 31000 | 19 | 11.7 | 9 | 2 | 83 | 81 | 214395620
YORK | HH836E2S11 | JHC42C5CF2SS1 |  | 34200 | 31600 | 19 | 11.7 | 9 | 2 | 82 | 80 | 214395615
CHAMPION HEATING AND COOLING | HH860E2S11 | JHC60C5CH2SS1 |  | 54000 | 54000 | 19 | 11.7 | 9 | 2 | 69 | 71 | 214395398
JOHNSON CONTROLS | HH860E2S11 | JHC60C5CH2SS1 |  | 54000 | 54000 | 19 | 11.7 | 9 | 2 | 69 | 71 | 214395395
LUXAIRE | HH860E2S11 | JHC48C5CG2SS1 |  | 46000 | 46000 | 19 | 12 | 9 | 2.1 | 77 | 74 | 214395393
FRASER-JOHNSTON | HH860E2S11 | JHC48C5CG2SS1 |  | 46000 | 46000 | 19 | 12 | 9 | 2.1 | 77 | 74 | 214395390
COLEMAN | HH860E2S11 | JHC60C5CH2SS1 |  | 54000 | 54000 | 19 | 11.7 | 9 | 2 | 69 | 71 | 214395388
YORK | HH860E2S11 | JHC48C5CG2SS1 |  | 46000 | 46000 | 19 | 12 | 9 | 2.1 | 77 | 74 | 214395387
YORK | HH836E2S11 | JHC36C5CD2SS1 |  | 34000 | 32400 | 19 | 11.7 | 9 | 2.1 | 82 | 78 | 214395386
YORK | HH860E2S11 | JHC60C5CH2SS1 |  | 54000 | 54000 | 19 | 11.7 | 9 | 2 | 69 | 71 | 214395385
YORK | HH824E2S11 | JHC24B5AC2SS1 |  | 24000 | 24000 | 19 | 12 | 9.5 | 2.1 | 77 | 71 | 214395384
EVCON | RHP15036B21 | JHVTD42FBCC2N1 |  | 35800 | 34200 | 15.2 | 12 | 8.1 | 2.1 | 65 | 51 | 212582198
GUARDIAN | RHP15036B21 | JHVTC42FBCC2N1 |  | 35600 | 34400 | 15.2 | 11.7 | 8.1 | 2.08 | 65 | 50 | 212582189
EVCON | RHP15036B21 | JHVTC42FBCC2N1 |  | 35600 | 34400 | 15.2 | 11.7 | 8.1 | 2.08 | 65 | 50 | 212582181
GUARDIAN | RHP15036B21 | JHVTD42FBCC2N1 |  | 35800 | 34200 | 15.2 | 12 | 8.1 | 2.1 | 65 | 51 | 212582164
JOHNSON CONTROLS | HH860E2S11 | CTM60C5CHS1+JMC17C2SN1 |  | 52500 | 53000 | 19 | 11.7 | 8.5 | 2 | 69 | 72 | 214396326
CHAMPION HEATING AND COOLING | HH860E2S11 | CTM60C5CHS1+JMC17C2SN1 |  | 52500 | 53000 | 19 | 11.7 | 8.5 | 2 | 69 | 72 | 214396325
FRASER-JOHNSTON | HH860E2S11 | CTM60C5CHS1+JMC17C2SN1 |  | 52500 | 53000 | 19 | 11.7 | 8.5 | 2 | 69 | 72 | 214396324
LUXAIRE | HH860E2S11 | CTM60C5CHS1+JMC17C2SN1 |  | 52500 | 53000 | 19 | 11.7 | 8.5 | 2 | 69 | 72 | 214396323
COLEMAN | HH860E2S11 | CTM60C5CHS1+JMC17C2SN1 |  | 52500 | 53000 | 19 | 11.7 | 8.5 | 2 | 69 | 72 | 214396322
JOHNSON CONTROLS | HH860E2S11 | CTM60C5CHS1+JME16C2SN1 |  | 53000 | 53500 | 19 | 11.7 | 8.5 | 2 | 68 | 72 | 214396321
CHAMPION HEATING AND COOLING | HH860E2S11 | CTM60C5CHS1+JME16C2SN1 |  | 53000 | 53500 | 19 | 11.7 | 8.5 | 2 | 68 | 72 | 214396320
FRASER-JOHNSTON | HH860E2S11 | CTM60C5CHS1+JME16C2SN1 |  | 53000 | 53500 | 19 | 11.7 | 8.5 | 2 | 68 | 72 | 214396319
LUXAIRE | HH860E2S11 | CTM60C5CHS1+JME16C2SN1 |  | 53000 | 53500 | 19 | 11.7 | 8.5 | 2 | 68 | 72 | 214396318
COLEMAN | HH860E2S11 | CTM60C5CHS1+JME16C2SN1 |  | 53000 | 53500 | 19 | 11.7 | 8.5 | 2 | 68 | 72 | 214396317
FRASER-JOHNSTON | THF2B42T21 | XAUD60GXXN1+TXV | Z8ET080C16LMPS1 | 41000 | 38500 | 16 | 12 | 8.1 | 2.28 | 65 | 55 | 212594509
LUXAIRE | THF2B42T21 | XAUD60GXXN1+TXV | Z8ET080C16LMPS1 | 41000 | 38500 | 16 | 12 | 8.1 | 2.28 | 65 | 55 | 212594508
COLEMAN | THF2B42T21 | XAUD60GXXN1+TXV | Z8ET080C16LMPS1 | 41000 | 38500 | 16 | 12 | 8.1 | 2.28 | 65 | 55 | 212594507
JOHNSON CONTROLS | THF2B42T21 | XAFD60GXXN1+TXV | Z8ET080C16LMPS1 | 41000 | 38500 | 16 | 12 | 8.1 | 2.28 | 65 | 55 | 212594501
CHAMPION HEATING AND COOLING | THF2B42T21 | XAFD60GXXN1+TXV | Z8ET080C16LMPS1 | 41000 | 38500 | 16 | 12 | 8.1 | 2.28 | 65 | 55 | 212594500
CHAMPION HEATING AND COOLING | HH860E2S11 | CTM60C5CGS1 | TMLV120C20MP12 | 44000 | 44500 | 18 | 11.7 | 8.5 | 2 | 74 | 76 | 214397892
JOHNSON CONTROLS | HH860E2S11 | CTM60C5CGS1 | TM8V100C20MP12 | 44000 | 44500 | 18 | 11.7 | 8.5 | 2 | 74 | 76 | 214397888
COLEMAN | HH860E2S11 | CTM60C5CGS1 | TMLV120C20MP12 | 44000 | 44500 | 18 | 11.7 | 8.5 | 2 | 74 | 76 | 214397889
LUXAIRE | HH860E2S11 | CTM60C5CGS1 | TMLV120C20MP12 | 44000 | 44500 | 18 | 11.7 | 8.5 | 2 | 74 | 76 | 214397890
FRASER-JOHNSTON | HH860E2S11 | CTM60C5CGS1 | TMLV120C20MP12 | 44000 | 44500 | 18 | 11.7 | 8.5 | 2 | 74 | 76 | 214397891
JOHNSON CONTROLS | HH860E2S11 | CTM60C5CGS1 | TMLV120C20MP12 | 44000 | 44500 | 18 | 11.7 | 8.5 | 2 | 74 | 76 | 214397893
COLEMAN | HH860E2S11 | CTM60C5CGS1 | TPLC100C20MP13 | 44000 | 44500 | 18 | 11.7 | 8.5 | 2 | 74 | 76 | 214397894
LUXAIRE | THF2B42T21 | XAFD60GXXN1+TXV | Z8ET100C20LMPS1 | 40500 | 38500 | 16 | 11.7 | 8.1 | 2.26 | 66 | 55 | 212593907
JOHNSON CONTROLS | THF2B42T21 | XAHD60GBCN1 | Z8ET120C20LMPS1 | 41000 | 40000 | 16 | 11.7 | 8.1 | 2.34 | 65 | 55 | 212593905
FRASER-JOHNSTON | THF2B42T21 | XAFD60GXXN1+TXV | Z8ET100C20LMPS1 | 40500 | 38500 | 16 | 11.7 | 8.1 | 2.26 | 66 | 55 | 212593908
COLEMAN | THF2B42T21 | XAFD60GBCN1 | Z8ET100C20LMPS1 | 40500 | 38500 | 16 | 11.7 | 8.1 | 2.26 | 66 | 55 | 212593911
CHAMPION HEATING AND COOLING | THF2B42T21 | XAFD60GXXN1+TXV | Z8ET100C20LMPS1 | 40500 | 38500 | 16 | 11.7 | 8.1 | 2.26 | 66 | 55 | 212593909
JOHNSON CONTROLS | THF2B42T21 | XAFD60GXXN1+TXV | Z8ET100C20LMPS1 | 40500 | 38500 | 16 | 11.7 | 8.1 | 2.26 | 66 | 55 | 212593910
LUXAIRE | THF2B42T21 | XAFD60GBCN1 | Z8ET100C20LMPS1 | 40500 | 38500 | 16 | 11.7 | 8.1 | 2.26 | 66 | 55 | 212593912
FRASER-JOHNSTON | THF2B42T21 | XAFD60GBCN1 | Z8ET100C20LMPS1 | 40500 | 38500 | 16 | 11.7 | 8.1 | 2.26 | 66 | 55 | 212593913
CHAMPION HEATING AND COOLING | THF2B42T21 | XAFD60GBCN1 | Z8ET100C20LMPS1 | 40500 | 38500 | 16 | 11.7 | 8.1 | 2.26 | 66 | 55 | 212593914
JOHNSON CONTROLS | THF2B42T21 | XAFD60GBCN1 | Z8ET100C20LMPS1 | 40500 | 38500 | 16 | 11.7 | 8.1 | 2.26 | 66 | 55 | 212593915
COLEMAN | THF2B42T21 | XAUD60GXXN1+TXV | Z8ET100C20LMPS1 | 40500 | 38500 | 16 | 11.7 | 8.1 | 2.26 | 66 | 55 | 212593916
FRASER-JOHNSTON | THF2B42T21 | XAUD60GXXN1+TXV | Z8ET100C20LMPS1 | 40500 | 38500 | 16 | 11.7 | 8.1 | 2.26 | 66 | 55 | 212593918
LUXAIRE | THF2B42T21 | XAUD60GXXN1+TXV | Z8ET100C20LMPS1 | 40500 | 38500 | 16 | 11.7 | 8.1 | 2.26 | 66 | 55 | 212593917
CHAMPION HEATING AND COOLING | THF2B42T21 | XAUD60GXXN1+TXV | Z8ET100C20LMPS1 | 40500 | 38500 | 16 | 11.7 | 8.1 | 2.26 | 66 | 55 | 212593919
JOHNSON CONTROLS | THF2B42T21 | XAUD60GXXN1+TXV | Z8ET100C20LMPS1 | 40500 | 38500 | 16 | 11.7 | 8.1 | 2.26 | 66 | 55 | 212593920
COLEMAN | THF2B42T21 | XAHD60GXXN1+TXV | Z8ET080C16LMPS1 | 41500 | 40000 | 16 | 11.7 | 8.1 | 2.36 | 66 | 55 | 212593921
LUXAIRE | THF2B42T21 | XAHD60GXXN1+TXV | Z8ET080C16LMPS1 | 41500 | 40000 | 16 | 11.7 | 8.1 | 2.36 | 66 | 55 | 212593922
FRASER-JOHNSTON | THF2B42T21 | XAHD60GXXN1+TXV | Z8ET080C16LMPS1 | 41500 | 40000 | 16 | 11.7 | 8.1 | 2.36 | 66 | 55 | 212593923
JOHNSON CONTROLS | THF2B42T21 | XAHD60GXXN1+TXV | Z8ET080C16LMPS1 | 41500 | 40000 | 16 | 11.7 | 8.1 | 2.36 | 66 | 55 | 212593925
CHAMPION HEATING AND COOLING | THF2B42T21 | XAHD60GXXN1+TXV | Z8ET080C16LMPS1 | 41500 | 40000 | 16 | 11.7 | 8.1 | 2.36 | 66 | 55 | 212593924
FRASER-JOHNSTON | THF2B36T21 | XAHC36DXXN1+TXV | Z8ET080C16LMPS1 | 35400 | 34400 | 16 | 11.7 | 8.1 | 2.2 | 65 | 54 | 212593943
LUXAIRE | THF2B36T21 | XAHC36DXXN1+TXV | Z8ET080C16LMPS1 | 35400 | 34400 | 16 | 11.7 | 8.1 | 2.2 | 65 | 54 | 212593942
CHAMPION HEATING AND COOLING | THF2B36T21 | XAHC36DXXN1+TXV | Z8ET080C16LMPS1 | 35400 | 34400 | 16 | 11.7 | 8.1 | 2.2 | 65 | 54 | 212593944
COLEMAN | THF2B36T21 | XAHC36DXXN1+TXV | Z8ET080C16LMPS1 | 35400 | 34400 | 16 | 11.7 | 8.1 | 2.2 | 65 | 54 | 212593941
JOHNSON CONTROLS | THF2B36T21 | XAHC36DXXN1+TXV | Z8ET080C16LMPS1 | 35400 | 34400 | 16 | 11.7 | 8.1 | 2.2 | 65 | 54 | 212593945
COLEMAN | THF2B36T21 | XAHC36DBCN1 | Z8ET080C16LMPS1 | 35400 | 34400 | 16 | 11.7 | 8.1 | 2.2 | 65 | 54 | 212593946
CHAMPION HEATING AND COOLING | THF2B36T21 | XAHC36DBCN1 | Z8ET080C16LMPS1 | 35400 | 34400 | 16 | 11.7 | 8.1 | 2.2 | 65 | 54 | 212593949
JOHNSON CONTROLS | THF2B36T21 | XAHC36DBCN1 | Z8ET080C16LMPS1 | 35400 | 34400 | 16 | 11.7 | 8.1 | 2.2 | 65 | 54 | 212593950
LUXAIRE | THF2B36T21 | XAHC36DBCN1 | Z8ET080C16LMPS1 | 35400 | 34400 | 16 | 11.7 | 8.1 | 2.2 | 65 | 54 | 212593947
FRASER-JOHNSTON | THF2B36T21 | XAHC36DBCN1 | Z8ET080C16LMPS1 | 35400 | 34400 | 16 | 11.7 | 8.1 | 2.2 | 65 | 54 | 212593948
COLEMAN | THF2B36T21 | XAFC48FXXN1+TXV | Z8ET100C20LMPS1 | 35600 | 34400 | 15.2 | 11.7 | 8.1 | 2.18 | 65 | 53 | 212593961
LUXAIRE | THF2B36T21 | XAFC48FXXN1+TXV | Z8ET100C20LMPS1 | 35600 | 34400 | 15.2 | 11.7 | 8.1 | 2.18 | 65 | 53 | 212593962
FRASER-JOHNSTON | THF2B36T21 | XAFC48FXXN1+TXV | Z8ET100C20LMPS1 | 35600 | 34400 | 15.2 | 11.7 | 8.1 | 2.18 | 65 | 53 | 212593963
CHAMPION HEATING AND COOLING | THF2B36T21 | XAFC48FXXN1+TXV | Z8ET100C20LMPS1 | 35600 | 34400 | 15.2 | 11.7 | 8.1 | 2.18 | 65 | 53 | 212593964
JOHNSON CONTROLS | THF2B36T21 | XAFC48FXXN1+TXV | Z8ET100C20LMPS1 | 35600 | 34400 | 15.2 | 11.7 | 8.1 | 2.18 | 65 | 53 | 212593965
COLEMAN | THF2B36T21 | XAFC48FBCN1 | Z8ET100C20LMPS1 | 35600 | 34400 | 15.2 | 11.7 | 8.1 | 2.18 | 65 | 53 | 212593966
LUXAIRE | THF2B36T21 | XAFC48FBCN1 | Z8ET100C20LMPS1 | 35600 | 34400 | 15.2 | 11.7 | 8.1 | 2.18 | 65 | 53 | 212593967
FRASER-JOHNSTON | THF2B36T21 | XAFC48FBCN1 | Z8ET100C20LMPS1 | 35600 | 34400 | 15.2 | 11.7 | 8.1 | 2.18 | 65 | 53 | 212593968
CHAMPION HEATING AND COOLING | THF2B36T21 | XAFC48FBCN1 | Z8ET100C20LMPS1 | 35600 | 34400 | 15.2 | 11.7 | 8.1 | 2.18 | 65 | 53 | 212593969
JOHNSON CONTROLS | THF2B36T21 | XAFC48FBCN1 | Z8ET100C20LMPS1 | 35600 | 34400 | 15.2 | 11.7 | 8.1 | 2.18 | 65 | 53 | 212593970
COLEMAN | THF2B36T21 | XAUC48FXXN1+TXV | Z8ET100C20LMPS1 | 35600 | 34400 | 15.2 | 11.7 | 8.1 | 2.18 | 65 | 53 | 212593971
YORK | HH860E2S11 | CTM60D5CHS1+JMVT20DC2N1 |  | 53000 | 53000 | 19 | 11.7 | 8.5 | 2 | 69 | 72 | 214395678
LUXAIRE | THF2B36T21 | XAUC48FXXN1+TXV | Z8ET100C20LMPS1 | 35600 | 34400 | 15.2 | 11.7 | 8.1 | 2.18 | 65 | 53 | 212593972
FRASER-JOHNSTON | THF2B42T21 | XAFC60GXXN1+TXV | Z8ES120C20LMPS1 | 40500 | 39000 | 15.2 | 11.7 | 8.1 | 2.24 | 65 | 54 | 212488209
LUXAIRE | THF2B42T21 | XAFC60GXXN1+TXV | Z8ES120C20SMPS1 | 40500 | 39000 | 15.2 | 11.7 | 8.1 | 2.24 | 65 | 54 | 212488203
FRASER-JOHNSTON | THF2B42T21 | XAFC60GXXN1+TXV | Z8ES120C20SMPS1 | 40500 | 39000 | 15.2 | 11.7 | 8.1 | 2.24 | 65 | 54 | 212488204
JOHNSON CONTROLS | THF2B42T21 | XAFC60GXXN1+TXV | Z8ES120C20SMPS1 | 40500 | 39000 | 15.2 | 11.7 | 8.1 | 2.24 | 65 | 54 | 212488206
CHAMPION HEATING AND COOLING | THF2B42T21 | XAFC60GXXN1+TXV | Z8ES120C20SMPS1 | 40500 | 39000 | 15.2 | 11.7 | 8.1 | 2.24 | 65 | 54 | 212488205
JOHNSON CONTROLS | HL19B4821 | XAHC60HBCN1 | Z8ES100C16LMPS1 | 46000 | 48000 | 17 | 12 | 8.1 | 2.22 | 68 | 50 | 212488201
CHAMPION HEATING AND COOLING | HL19B4821 | XAHC60HBCN1 | Z8ES100C16LMPS1 | 46000 | 48000 | 17 | 12 | 8.1 | 2.22 | 68 | 50 | 212488200
COLEMAN | HC19B4821 | XAHC60HBCN1 | Z8ES100C16LMPS1 | 46000 | 48000 | 17 | 12 | 8.1 | 2.22 | 68 | 50 | 212488197
LUXAIRE | HL19B4821 | XAHC60HBCN1 | Z8ES100C16LMPS1 | 46000 | 48000 | 17 | 12 | 8.1 | 2.22 | 68 | 50 | 212488198
COLEMAN | THF2B24T21 | XAUB36DXXN1+TXV | Z8ES080B12SMPS1 | 24000 | 22200 | 15.2 | 11.7 | 8.1 | 2.26 | 60 | 51 | 212488867
JOHNSON CONTROLS | THF2B24T21 | XAFB36DBAN1 | Z8ES080B12SMPS1 | 24000 | 22200 | 15.2 | 11.7 | 8.1 | 2.26 | 60 | 51 | 212488866
JOHNSON CONTROLS | HH836E2S11 | CTM48C5CFS1+JME16C2SN1 |  | 33800 | 31200 | 19 | 11.7 | 9 | 2 | 83 | 81 | 214396497
CHAMPION HEATING AND COOLING | HH836E2S11 | CTM48C5CFS1+JME16C2SN1 |  | 33800 | 31200 | 19 | 11.7 | 9 | 2 | 83 | 81 | 214396496
FRASER-JOHNSTON | HH836E2S11 | CTM48C5CFS1+JME16C2SN1 |  | 33800 | 31200 | 19 | 11.7 | 9 | 2 | 83 | 81 | 214396495
LUXAIRE | HH836E2S11 | CTM48C5CFS1+JME16C2SN1 |  | 33800 | 31200 | 19 | 11.7 | 9 | 2 | 83 | 81 | 214396494
COLEMAN | HH836E2S11 | CTM48C5CFS1+JME16C2SN1 |  | 33800 | 31200 | 19 | 11.7 | 9 | 2 | 83 | 81 | 214396493
JOHNSON CONTROLS | THF2B36T21 | XAFD48FBCN1 | Z8ET100C16LMPS1 | 35000 | 34000 | 15.2 | 11.7 | 8.1 | 2.16 | 65 | 54 | 212594736
FRASER-JOHNSTON | THF2B36T21 | XAFD48FBCN1 | Z8ET100C16LMPS1 | 35000 | 34000 | 15.2 | 11.7 | 8.1 | 2.16 | 65 | 54 | 212594734
CHAMPION HEATING AND COOLING | THF2B36T21 | XAFD48FBCN1 | Z8ET100C16LMPS1 | 35000 | 34000 | 15.2 | 11.7 | 8.1 | 2.16 | 65 | 54 | 212594735
LUXAIRE | THF2B36T21 | XAFD48FBCN1 | Z8ET100C16LMPS1 | 35000 | 34000 | 15.2 | 11.7 | 8.1 | 2.16 | 65 | 54 | 212594733
COLEMAN | THF2B36T21 | XAFD48FBCN1 | Z8ET100C16LMPS1 | 35000 | 34000 | 15.2 | 11.7 | 8.1 | 2.16 | 65 | 54 | 212594732
JOHNSON CONTROLS | THF2B36T21 | XAFD48FXXN1+TXV | Z8ET100C16LMPS1 | 35000 | 34000 | 15.2 | 11.7 | 8.1 | 2.16 | 65 | 54 | 212594731
CHAMPION HEATING AND COOLING | THF2B36T21 | XAFD48FXXN1+TXV | Z8ET100C16LMPS1 | 35000 | 34000 | 15.2 | 11.7 | 8.1 | 2.16 | 65 | 54 | 212594730
FRASER-JOHNSTON | THF2B36T21 | XAFD48FXXN1+TXV | Z8ET100C16LMPS1 | 35000 | 34000 | 15.2 | 11.7 | 8.1 | 2.16 | 65 | 54 | 212594729
COLEMAN | THF2B36T21 | XAFD48FXXN1+TXV | Z8ET100C16LMPS1 | 35000 | 34000 | 15.2 | 11.7 | 8.1 | 2.16 | 65 | 54 | 212594727
LUXAIRE | THF2B36T21 | XAFD48FXXN1+TXV | Z8ET100C16LMPS1 | 35000 | 34000 | 15.2 | 11.7 | 8.1 | 2.16 | 65 | 54 | 212594728
JOHNSON CONTROLS | THF2B42T21 | XAHC60GXXN1+TXV | Z8ET100C16LMPS1 | 41000 | 40000 | 15.2 | 11.7 | 8.1 | 2.36 | 65 | 55 | 212594676
CHAMPION HEATING AND COOLING | THF2B42T21 | XAHC60GXXN1+TXV | Z8ET100C16LMPS1 | 41000 | 40000 | 15.2 | 11.7 | 8.1 | 2.36 | 65 | 55 | 212594675
FRASER-JOHNSTON | THF2B42T21 | XAHC60GXXN1+TXV | Z8ET100C16LMPS1 | 41000 | 40000 | 15.2 | 11.7 | 8.1 | 2.36 | 65 | 55 | 212594674
LUXAIRE | THF2B42T21 | XAHC60GXXN1+TXV | Z8ET100C16LMPS1 | 41000 | 40000 | 15.2 | 11.7 | 8.1 | 2.36 | 65 | 55 | 212594673
COLEMAN | THF2B42T21 | XAHC60GXXN1+TXV | Z8ET100C16LMPS1 | 41000 | 40000 | 15.2 | 11.7 | 8.1 | 2.36 | 65 | 55 | 212594672
JOHNSON CONTROLS | THF2B42T21 | XAUC60GXXN1+TXV | Z8ET120C20LMPS1 | 40500 | 39000 | 16 | 11.7 | 8.1 | 2.24 | 65 | 54 | 212594671
CHAMPION HEATING AND COOLING | THF2B42T21 | XAUC60GXXN1+TXV | Z8ET120C20LMPS1 | 40500 | 39000 | 16 | 11.7 | 8.1 | 2.24 | 65 | 54 | 212594670
LUXAIRE | THF2B42T21 | XAUC60GXXN1+TXV | Z8ET120C20LMPS1 | 40500 | 39000 | 16 | 11.7 | 8.1 | 2.24 | 65 | 54 | 212594668
FRASER-JOHNSTON | THF2B42T21 | XAUC60GXXN1+TXV | Z8ET120C20LMPS1 | 40500 | 39000 | 16 | 11.7 | 8.1 | 2.24 | 65 | 54 | 212594669
JOHNSON CONTROLS | THF2B42T21 | XAFC60GBCN1 | Z8ET120C20LMPS1 | 40500 | 39000 | 16 | 11.7 | 8.1 | 2.24 | 65 | 54 | 212594666
CHAMPION HEATING AND COOLING | THF2B42T21 | XAFC60GBCN1 | Z8ET120C20LMPS1 | 40500 | 39000 | 16 | 11.7 | 8.1 | 2.24 | 65 | 54 | 212594665
FRASER-JOHNSTON | THF2B42T21 | XAFC60GBCN1 | Z8ET120C20LMPS1 | 40500 | 39000 | 16 | 11.7 | 8.1 | 2.24 | 65 | 54 | 212594664
LUXAIRE | THF2B42T21 | XAFC60GBCN1 | Z8ET120C20LMPS1 | 40500 | 39000 | 16 | 11.7 | 8.1 | 2.24 | 65 | 54 | 212594663
COLEMAN | THF2B42T21 | XAFC60GBCN1 | Z8ET120C20LMPS1 | 40500 | 39000 | 16 | 11.7 | 8.1 | 2.24 | 65 | 54 | 212594662
JOHNSON CONTROLS | THF2B42T21 | XAFC60GXXN1+TXV | Z8ET120C20LMPS1 | 40500 | 39000 | 16 | 11.7 | 8.1 | 2.24 | 65 | 54 | 212594661
FRASER-JOHNSTON | THF2B42T21 | XAFC60GXXN1+TXV | Z8ET120C20LMPS1 | 40500 | 39000 | 16 | 11.7 | 8.1 | 2.24 | 65 | 54 | 212594659
CHAMPION HEATING AND COOLING | THF2B42T21 | XAFC60GXXN1+TXV | Z8ET120C20LMPS1 | 40500 | 39000 | 16 | 11.7 | 8.1 | 2.24 | 65 | 54 | 212594660
LUXAIRE | THF2B42T21 | XAFC60GXXN1+TXV | Z8ET120C20LMPS1 | 40500 | 39000 | 16 | 11.7 | 8.1 | 2.24 | 65 | 54 | 212594658
COLEMAN | THF2B42T21 | XAFC60GXXN1+TXV | Z8ET120C20LMPS1 | 40500 | 39000 | 16 | 11.7 | 8.1 | 2.24 | 65 | 54 | 212594657
JOHNSON CONTROLS | THF2B30T21 | XAUC48FXXN1+TXV | Z8ET080C16LMPS1 | 30000 | 28400 | 16 | 12 | 8.1 | 2.34 | 63 | 54 | 212594656
CHAMPION HEATING AND COOLING | THF2B30T21 | XAUC48FXXN1+TXV | Z8ET080C16LMPS1 | 30000 | 28400 | 16 | 12 | 8.1 | 2.34 | 63 | 54 | 212594655
FRASER-JOHNSTON | THF2B30T21 | XAUC48FXXN1+TXV | Z8ET080C16LMPS1 | 30000 | 28400 | 16 | 12 | 8.1 | 2.34 | 63 | 54 | 212594654
LUXAIRE | THF2B30T21 | XAUC48FXXN1+TXV | Z8ET080C16LMPS1 | 30000 | 28400 | 16 | 12 | 8.1 | 2.34 | 63 | 54 | 212594653
COLEMAN | THF2B30T21 | XAUC48FXXN1+TXV | Z8ET080C16LMPS1 | 30000 | 28400 | 16 | 12 | 8.1 | 2.34 | 63 | 54 | 212594652
CHAMPION HEATING AND COOLING | THF2B30T21 | XAFC48FXXN1+TXV | Z8ET080C16LMPS1 | 30000 | 28400 | 16 | 12 | 8.1 | 2.34 | 63 | 54 | 212594645
JOHNSON CONTROLS | THF2B30T21 | XAFC48FXXN1+TXV | Z8ET080C16LMPS1 | 30000 | 28400 | 16 | 12 | 8.1 | 2.34 | 63 | 54 | 212594646
LUXAIRE | THF2B30T21 | XAFC48FXXN1+TXV | Z8ET080C16LMPS1 | 30000 | 28400 | 16 | 12 | 8.1 | 2.34 | 63 | 54 | 212594643
FRASER-JOHNSTON | THF2B30T21 | XAFC48FXXN1+TXV | Z8ET080C16LMPS1 | 30000 | 28400 | 16 | 12 | 8.1 | 2.34 | 63 | 54 | 212594644
COLEMAN | THF2B30T21 | XAFC48FXXN1+TXV | Z8ET080C16LMPS1 | 30000 | 28400 | 16 | 12 | 8.1 | 2.34 | 63 | 54 | 212594642
JOHNSON CONTROLS | HH824E2S11 | CTF30A5ADS1 | TM8E040A12MP11 | 23000 | 22600 | 17 | 12 | 9 | 2 | 77 | 76 | 214397942
CHAMPION HEATING AND COOLING | HH824E2S11 | CTF30A5ADS1 | TM8E040A12MP11 | 23000 | 22600 | 17 | 12 | 9 | 2 | 77 | 76 | 214397941
FRASER-JOHNSTON | HH824E2S11 | CTF30A5ADS1 | TM8E040A12MP11 | 23000 | 22600 | 17 | 12 | 9 | 2 | 77 | 76 | 214397940
LUXAIRE | HH824E2S11 | CTF30A5ADS1 | TM8E040A12MP11 | 23000 | 22600 | 17 | 12 | 9 | 2 | 77 | 76 | 214397939
COLEMAN | HH824E2S11 | CTF30A5ADS1 | TM8E040A12MP11 | 23000 | 22600 | 17 | 12 | 9 | 2 | 77 | 76 | 214397938
JOHNSON CONTROLS | HH860E2S11 | CTM60D5CGS1 | TM9Y120D20MP11 | 43500 | 44000 | 18 | 11.7 | 8.5 | 2 | 74 | 76 | 214397917
CHAMPION HEATING AND COOLING | HH860E2S11 | CTM60D5CGS1 | TM9Y120D20MP11 | 43500 | 44000 | 18 | 11.7 | 8.5 | 2 | 74 | 76 | 214397916
FRASER-JOHNSTON | HH860E2S11 | CTM60D5CGS1 | TM9Y120D20MP11 | 43500 | 44000 | 18 | 11.7 | 8.5 | 2 | 74 | 76 | 214397915
LUXAIRE | HH860E2S11 | CTM60D5CGS1 | TM9Y120D20MP11 | 43500 | 44000 | 18 | 11.7 | 8.5 | 2 | 74 | 76 | 214397914
COLEMAN | HH860E2S11 | CTM60D5CGS1 | TM9Y120D20MP11 | 43500 | 44000 | 18 | 11.7 | 8.5 | 2 | 74 | 76 | 214397913
JOHNSON CONTROLS | HH860E2S11 | CTM60C5CGS1+JMVT17CC2N1 |  | 45000 | 45000 | 19 | 12 | 9 | 2 | 75 | 75 | 214397912
CHAMPION HEATING AND COOLING | HH860E2S11 | CTM60C5CGS1+JMVT17CC2N1 |  | 45000 | 45000 | 19 | 12 | 9 | 2 | 75 | 75 | 214397911
FRASER-JOHNSTON | HH860E2S11 | CTM60C5CGS1+JMVT17CC2N1 |  | 45000 | 45000 | 19 | 12 | 9 | 2 | 75 | 75 | 214397910
LUXAIRE | HH860E2S11 | CTM60C5CGS1+JMVT17CC2N1 |  | 45000 | 45000 | 19 | 12 | 9 | 2 | 75 | 75 | 214397909
COLEMAN | HH860E2S11 | CTM60C5CGS1+JMVT17CC2N1 |  | 45000 | 45000 | 19 | 12 | 9 | 2 | 75 | 75 | 214397908
LUXAIRE | HH860E2S11 | CTM60C5CGS1 | LPLC120C20MP13 | 44000 | 44500 | 18 | 11.7 | 8.5 | 2 | 74 | 76 | 214397907
COLEMAN | HH860E2S11 | CTM60C5CGS1 | CPLC120C20MP13 | 44000 | 44500 | 18 | 11.7 | 8.5 | 2 | 74 | 76 | 214397906
LUXAIRE | HH860E2S11 | CTM60C5CGS1 | LPLC100C20MP13 | 44000 | 44500 | 18 | 11.7 | 8.5 | 2 | 74 | 76 | 214397905
COLEMAN | HH860E2S11 | CTM60C5CGS1 | CPLC100C20MP13 | 44000 | 44500 | 18 | 11.7 | 8.5 | 2 | 74 | 76 | 214397904
JOHNSON CONTROLS | HH860E2S11 | CTM60C5CGS1 | TPLC120C20MP13 | 44000 | 44500 | 18 | 11.7 | 8.5 | 2 | 74 | 76 | 214397903
CHAMPION HEATING AND COOLING | HH860E2S11 | CTM60C5CGS1 | TPLC120C20MP13 | 44000 | 44500 | 18 | 11.7 | 8.5 | 2 | 74 | 76 | 214397902
FRASER-JOHNSTON | HH860E2S11 | CTM60C5CGS1 | TPLC120C20MP13 | 44000 | 44500 | 18 | 11.7 | 8.5 | 2 | 74 | 76 | 214397901
LUXAIRE | HH860E2S11 | CTM60C5CGS1 | TPLC120C20MP13 | 44000 | 44500 | 18 | 11.7 | 8.5 | 2 | 74 | 76 | 214397900
COLEMAN | HH860E2S11 | CTM60C5CGS1 | TPLC120C20MP13 | 44000 | 44500 | 18 | 11.7 | 8.5 | 2 | 74 | 76 | 214397899
JOHNSON CONTROLS | HH860E2S11 | CTM60C5CGS1 | TPLC100C20MP13 | 44000 | 44500 | 18 | 11.7 | 8.5 | 2 | 74 | 76 | 214397898
CHAMPION HEATING AND COOLING | HH860E2S11 | CTM60C5CGS1 | TPLC100C20MP13 | 44000 | 44500 | 18 | 11.7 | 8.5 | 2 | 74 | 76 | 214397897
FRASER-JOHNSTON | HH860E2S11 | CTM60C5CGS1 | TPLC100C20MP13 | 44000 | 44500 | 18 | 11.7 | 8.5 | 2 | 74 | 76 | 214397896
LUXAIRE | HH860E2S11 | CTM60C5CGS1 | TPLC100C20MP13 | 44000 | 44500 | 18 | 11.7 | 8.5 | 2 | 74 | 76 | 214397895
LUXAIRE | THF2B24T21 | XAFB36DXXN1+TXV | Z8ES080B12LMPS1 | 24000 | 22200 | 15.2 | 11.7 | 8.1 | 2.26 | 60 | 51 | 212488856
JOHNSON CONTROLS | THF2B24T21 | XAHC36DBAN1 | Z8ES100B12LMPS1 | 24000 | 21200 | 16 | 12 | 8.1 | 2.28 | 66 | 54 | 212488849
LUXAIRE | THF2B24T21 | XAFB36DXXN1+TXV | Z8ES080B12SMPS1 | 24000 | 22200 | 15.2 | 11.7 | 8.1 | 2.26 | 60 | 51 | 212488851
COLEMAN | THF2B24T21 | XAFB36DXXN1+TXV | Z8ES080B12LMPS1 | 24000 | 22200 | 15.2 | 11.7 | 8.1 | 2.26 | 60 | 51 | 212488855
CHAMPION HEATING AND COOLING | THF2B24T21 | XAFB36DXXN1+TXV | Z8ES080B12SMPS1 | 24000 | 22200 | 15.2 | 11.7 | 8.1 | 2.26 | 60 | 51 | 212488853
FRASER-JOHNSTON | THF2B24T21 | XAFB36DXXN1+TXV | Z8ES080B12SMPS1 | 24000 | 22200 | 15.2 | 11.7 | 8.1 | 2.26 | 60 | 51 | 212488852
JOHNSON CONTROLS | THF2B24T21 | XAFB36DXXN1+TXV | Z8ES080B12SMPS1 | 24000 | 22200 | 15.2 | 11.7 | 8.1 | 2.26 | 60 | 51 | 212488854
COLEMAN | THF2B24T21 | XAFB36DXXN1+TXV | Z8ES080B12SMPS1 | 24000 | 22200 | 15.2 | 11.7 | 8.1 | 2.26 | 60 | 51 | 212488850
FRASER-JOHNSTON | THF2B24T21 | XAHC36DBAN1 | Z8ES100B12LMPS1 | 24000 | 21200 | 16 | 12 | 8.1 | 2.28 | 66 | 54 | 212488845
EVCON | RHP15024B21 | XAHC36DBAN1 | RL18100B12MPS1 | 24000 | 21200 | 16 | 12 | 8.1 | 2.28 | 66 | 54 | 212488848
CHAMPION HEATING AND COOLING | THF2B24T21 | XAHC36DBAN1 | Z8ES100B12LMPS1 | 24000 | 21200 | 16 | 12 | 8.1 | 2.28 | 66 | 54 | 212488846
CHAMPION HEATING AND COOLING | THF2B24T21 | XAHC36DBAN1 | Z8ES100B12SMPS1 | 24000 | 21200 | 16 | 12 | 8.1 | 2.28 | 66 | 54 | 212488841
GUARDIAN | RHP15024B21 | XAHC36DBAN1 | RL18100B12MPS1 | 24000 | 21200 | 16 | 12 | 8.1 | 2.28 | 66 | 54 | 212488847
LUXAIRE | THF2B24T21 | XAHC36DBAN1 | Z8ES100B12LMPS1 | 24000 | 21200 | 16 | 12 | 8.1 | 2.28 | 66 | 54 | 212488844
JOHNSON CONTROLS | THF2B24T21 | XAHC36DBAN1 | Z8ES100B12SMPS1 | 24000 | 21200 | 16 | 12 | 8.1 | 2.28 | 66 | 54 | 212488842
COLEMAN | THF2B24T21 | XAHC36DBAN1 | Z8ES100B12LMPS1 | 24000 | 21200 | 16 | 12 | 8.1 | 2.28 | 66 | 54 | 212488843
FRASER-JOHNSTON | THF2B24T21 | XAHC36DBAN1 | Z8ES100B12SMPS1 | 24000 | 21200 | 16 | 12 | 8.1 | 2.28 | 66 | 54 | 212488840
EVCON | RHP15024B21 | XAHC36DXXN1+TXV | RL18100B12MPS1 | 24000 | 21200 | 16 | 12 | 8.1 | 2.28 | 66 | 54 | 212488836
LUXAIRE | THF2B24T21 | XAHC36DBAN1 | Z8ES100B12SMPS1 | 24000 | 21200 | 16 | 12 | 8.1 | 2.28 | 66 | 54 | 212488839
COLEMAN | THF2B24T21 | XAHC36DBAN1 | Z8ES100B12SMPS1 | 24000 | 21200 | 16 | 12 | 8.1 | 2.28 | 66 | 54 | 212488838
FRASER-JOHNSTON | THF2B24T21 | XAHC36DXXN1+TXV | Z8ES100B12LMPS1 | 24000 | 21200 | 16 | 12 | 8.1 | 2.28 | 66 | 54 | 212488833
GUARDIAN | RHP15024B21 | XAHC36DXXN1+TXV | RL18100B12MPS1 | 24000 | 21200 | 16 | 12 | 8.1 | 2.28 | 66 | 54 | 212488835
LUXAIRE | THF2B24T21 | XAHC36DXXN1+TXV | Z8ES100B12LMPS1 | 24000 | 21200 | 16 | 12 | 8.1 | 2.28 | 66 | 54 | 212488832
CHAMPION HEATING AND COOLING | THF2B24T21 | XAHC36DXXN1+TXV | Z8ES100B12LMPS1 | 24000 | 21200 | 16 | 12 | 8.1 | 2.28 | 66 | 54 | 212488834
JOHNSON CONTROLS | THF2B24T21 | XAHC36DXXN1+TXV | Z8ES100B12LMPS1 | 24000 | 21200 | 16 | 12 | 8.1 | 2.28 | 66 | 54 | 212488837
LUXAIRE | THF2B24T21 | XAHC36DXXN1+TXV | Z8ES100B12SMPS1 | 24000 | 21200 | 16 | 12 | 8.1 | 2.28 | 66 | 54 | 212488827
COLEMAN | THF2B24T21 | XAHC36DXXN1+TXV | Z8ES100B12LMPS1 | 24000 | 21200 | 16 | 12 | 8.1 | 2.28 | 66 | 54 | 212488831
JOHNSON CONTROLS | THF2B24T21 | XAFC30CBAN1 | Z8ES080B12LMPS1 | 23800 | 22200 | 16 | 11.7 | 8.1 | 2.22 | 63 | 52 | 212488825
JOHNSON CONTROLS | THF2B24T21 | XAHC36DXXN1+TXV | Z8ES100B12SMPS1 | 24000 | 21200 | 16 | 12 | 8.1 | 2.28 | 66 | 54 | 212488830
COLEMAN | THF2B24T21 | XAHC36DXXN1+TXV | Z8ES100B12SMPS1 | 24000 | 21200 | 16 | 12 | 8.1 | 2.28 | 66 | 54 | 212488826
CHAMPION HEATING AND COOLING | THF2B24T21 | XAFC30CBAN1 | Z8ES080B12LMPS1 | 23800 | 22200 | 16 | 11.7 | 8.1 | 2.22 | 63 | 52 | 212488822
CHAMPION HEATING AND COOLING | THF2B24T21 | XAHC36DXXN1+TXV | Z8ES100B12SMPS1 | 24000 | 21200 | 16 | 12 | 8.1 | 2.28 | 66 | 54 | 212488829
GUARDIAN | RHP15024B21 | XAFC30CBAN1 | RL18080B12MPS1 | 23800 | 22200 | 16 | 11.7 | 8.1 | 2.22 | 63 | 52 | 212488823
FRASER-JOHNSTON | THF2B24T21 | XAHC36DXXN1+TXV | Z8ES100B12SMPS1 | 24000 | 21200 | 16 | 12 | 8.1 | 2.28 | 66 | 54 | 212488828
EVCON | RHP15024B21 | XAFC30CBAN1 | RL18080B12MPS1 | 23800 | 22200 | 16 | 11.7 | 8.1 | 2.22 | 63 | 52 | 212488824
FRASER-JOHNSTON | THF2B24T21 | XAFC30CBAN1 | Z8ES080B12SMPS1 | 23800 | 22200 | 16 | 11.7 | 8.1 | 2.22 | 63 | 52 | 212488816
FRASER-JOHNSTON | THF2B24T21 | XAFC30CBAN1 | Z8ES080B12LMPS1 | 23800 | 22200 | 16 | 11.7 | 8.1 | 2.22 | 63 | 52 | 212488821
COLEMAN | THF2B24T21 | XAFC30CBAN1 | Z8ES080B12SMPS1 | 23800 | 22200 | 16 | 11.7 | 8.1 | 2.22 | 63 | 52 | 212488814
CHAMPION HEATING AND COOLING | THF2B24T21 | XAFC30CBAN1 | Z8ES080B12SMPS1 | 23800 | 22200 | 16 | 11.7 | 8.1 | 2.22 | 63 | 52 | 212488817
JOHNSON CONTROLS | THF2B24T21 | XAFC30CBAN1 | Z8ES080B12SMPS1 | 23800 | 22200 | 16 | 11.7 | 8.1 | 2.22 | 63 | 52 | 212488818
LUXAIRE | THF2B24T21 | XAFC30CBAN1 | Z8ES080B12LMPS1 | 23800 | 22200 | 16 | 11.7 | 8.1 | 2.22 | 63 | 52 | 212488820
JOHNSON CONTROLS | THF2B24T21 | XAFC30CXXN1+TXV | Z8ES080B12LMPS1 | 23800 | 22200 | 16 | 11.7 | 8.1 | 2.22 | 63 | 52 | 212488813
LUXAIRE | THF2B24T21 | XAFC30CBAN1 | Z8ES080B12SMPS1 | 23800 | 22200 | 16 | 11.7 | 8.1 | 2.22 | 63 | 52 | 212488815
COLEMAN | THF2B24T21 | XAFC30CBAN1 | Z8ES080B12LMPS1 | 23800 | 22200 | 16 | 11.7 | 8.1 | 2.22 | 63 | 52 | 212488819
GUARDIAN | RHP15024B21 | XAFC30CXXN1+TXV | RL18080B12MPS1 | 23800 | 22200 | 16 | 11.7 | 8.1 | 2.22 | 63 | 52 | 212488811
COLEMAN | THF2B24T21 | XAFC30CXXN1+TXV | Z8ES080B12LMPS1 | 23800 | 22200 | 16 | 11.7 | 8.1 | 2.22 | 63 | 52 | 212488807
EVCON | RHP15024B21 | XAFC30CXXN1+TXV | RL18080B12MPS1 | 23800 | 22200 | 16 | 11.7 | 8.1 | 2.22 | 63 | 52 | 212488812
JOHNSON CONTROLS | HH860E2S11 | CTM60D5CHS1+JME18D2SN1 |  | 53000 | 53500 | 19 | 12 | 8.5 | 2 | 68 | 72 | 214397176
CHAMPION HEATING AND COOLING | HH860E2S11 | CTM60D5CHS1+JME18D2SN1 |  | 53000 | 53500 | 19 | 12 | 8.5 | 2 | 68 | 72 | 214397175
FRASER-JOHNSTON | HH860E2S11 | CTM60D5CHS1+JME18D2SN1 |  | 53000 | 53500 | 19 | 12 | 8.5 | 2 | 68 | 72 | 214397174
LUXAIRE | HH860E2S11 | CTM60D5CHS1+JME18D2SN1 |  | 53000 | 53500 | 19 | 12 | 8.5 | 2 | 68 | 72 | 214397173
COLEMAN | HH860E2S11 | CTM60D5CHS1+JME18D2SN1 |  | 53000 | 53500 | 19 | 12 | 8.5 | 2 | 68 | 72 | 214397172
LUXAIRE | HH824E2S11 | CTF30B5ACS1 | LPLC080B12MP13 | 23000 | 23000 | 17 | 12 | 9 | 2 | 79 | 77 | 214397161
COLEMAN | HH824E2S11 | CTF30B5ACS1 | CPLC080B12MP13 | 23000 | 23000 | 17 | 12 | 9 | 2 | 79 | 77 | 214397160
JOHNSON CONTROLS | HH824E2S11 | CTF30B5ACS1 | TPLC080B12MP13 | 23000 | 23000 | 17 | 12 | 9 | 2 | 79 | 77 | 214397159
CHAMPION HEATING AND COOLING | HH824E2S11 | CTF30B5ACS1 | TPLC080B12MP13 | 23000 | 23000 | 17 | 12 | 9 | 2 | 79 | 77 | 214397158
FRASER-JOHNSTON | HH824E2S11 | CTF30B5ACS1 | TPLC080B12MP13 | 23000 | 23000 | 17 | 12 | 9 | 2 | 79 | 77 | 214397157
LUXAIRE | HH824E2S11 | CTF30B5ACS1 | TPLC080B12MP13 | 23000 | 23000 | 17 | 12 | 9 | 2 | 79 | 77 | 214397156
COLEMAN | HH824E2S11 | CTF30B5ACS1 | TPLC080B12MP13 | 23000 | 23000 | 17 | 12 | 9 | 2 | 79 | 77 | 214397155
JOHNSON CONTROLS | HH824E2S11 | CTF30B5ACS1 | TM8V080B12MP12 | 23000 | 23000 | 17 | 12 | 9 | 2 | 79 | 77 | 214397154
CHAMPION HEATING AND COOLING | HH824E2S11 | CTF30B5ACS1 | TM8V080B12MP12 | 23000 | 23000 | 17 | 12 | 9 | 2 | 79 | 77 | 214397153
FRASER-JOHNSTON | HH824E2S11 | CTF30B5ACS1 | TM8V080B12MP12 | 23000 | 23000 | 17 | 12 | 9 | 2 | 79 | 77 | 214397152
LUXAIRE | HH824E2S11 | CTF30B5ACS1 | TM8V080B12MP12 | 23000 | 23000 | 17 | 12 | 9 | 2 | 79 | 77 | 214397151
COLEMAN | HH824E2S11 | CTF30B5ACS1 | TM8V080B12MP12 | 23000 | 23000 | 17 | 12 | 9 | 2 | 79 | 77 | 214397150
JOHNSON CONTROLS | HH824E2S11 | CTF30B5ACS1 | TMLE080B12MP11 | 23000 | 23000 | 17 | 12 | 9 | 2 | 80 | 78 | 214397149
CHAMPION HEATING AND COOLING | HH824E2S11 | CTF30B5ACS1 | TMLE080B12MP11 | 23000 | 23000 | 17 | 12 | 9 | 2 | 80 | 78 | 214397148
FRASER-JOHNSTON | HH824E2S11 | CTF30B5ACS1 | TMLE080B12MP11 | 23000 | 23000 | 17 | 12 | 9 | 2 | 80 | 78 | 214397147
LUXAIRE | HH824E2S11 | CTF30B5ACS1 | TMLE080B12MP11 | 23000 | 23000 | 17 | 12 | 9 | 2 | 80 | 78 | 214397146
COLEMAN | HH824E2S11 | CTF30B5ACS1 | TMLE080B12MP11 | 23000 | 23000 | 17 | 12 | 9 | 2 | 80 | 78 | 214397145
JOHNSON CONTROLS | HH824E2S11 | CTF30B5ACS1 | TM8E080B12MP11 | 23000 | 23000 | 17 | 12 | 9 | 2 | 80 | 78 | 214397144
CHAMPION HEATING AND COOLING | HH824E2S11 | CTF30B5ACS1 | TM8E080B12MP11 | 23000 | 23000 | 17 | 12 | 9 | 2 | 80 | 78 | 214397143
FRASER-JOHNSTON | HH824E2S11 | CTF30B5ACS1 | TM8E080B12MP11 | 23000 | 23000 | 17 | 12 | 9 | 2 | 80 | 78 | 214397142
LUXAIRE | HH824E2S11 | CTF30B5ACS1 | TM8E080B12MP11 | 23000 | 23000 | 17 | 12 | 9 | 2 | 80 | 78 | 214397141
COLEMAN | HH824E2S11 | CTF30B5ACS1 | TM8E080B12MP11 | 23000 | 23000 | 17 | 12 | 9 | 2 | 80 | 78 | 214397140
JOHNSON CONTROLS | HH824E2S11 | CTM30B5ACS1 | TM9Y060B12MP11 | 23000 | 23000 | 17 | 11.7 | 9 | 2 | 81 | 80 | 214397139
CHAMPION HEATING AND COOLING | HH824E2S11 | CTM30B5ACS1 | TM9Y060B12MP11 | 23000 | 23000 | 17 | 11.7 | 9 | 2 | 81 | 80 | 214397138
FRASER-JOHNSTON | HH824E2S11 | CTM30B5ACS1 | TM9Y060B12MP11 | 23000 | 23000 | 17 | 11.7 | 9 | 2 | 81 | 80 | 214397137
LUXAIRE | HH824E2S11 | CTM30B5ACS1 | TM9Y060B12MP11 | 23000 | 23000 | 17 | 11.7 | 9 | 2 | 81 | 80 | 214397136
COLEMAN | HH824E2S11 | CTM30B5ACS1 | TM9Y060B12MP11 | 23000 | 23000 | 17 | 11.7 | 9 | 2 | 81 | 80 | 214397135
CHAMPION HEATING AND COOLING | HH824E2S11 | CTF30B5ACS1 | TM9Y060B12MP11 | 23000 | 23000 | 17 | 11.7 | 9 | 2 | 82 | 80 | 214397133
JOHNSON CONTROLS | HH824E2S11 | CTF30B5ACS1 | TM9Y060B12MP11 | 23000 | 23000 | 17 | 11.7 | 9 | 2 | 82 | 80 | 214397134
FRASER-JOHNSTON | HH824E2S11 | CTF30B5ACS1 | TM9Y060B12MP11 | 23000 | 23000 | 17 | 11.7 | 9 | 2 | 82 | 80 | 214397132
LUXAIRE | HH824E2S11 | CTF30B5ACS1 | TM9Y060B12MP11 | 23000 | 23000 | 17 | 11.7 | 9 | 2 | 82 | 80 | 214397131
COLEMAN | HH824E2S11 | CTF30B5ACS1 | TM9Y060B12MP11 | 23000 | 23000 | 17 | 11.7 | 9 | 2 | 82 | 80 | 214397130
JOHNSON CONTROLS | HH824E2S11 | CTF30B5ACS1 | TM9E060B12MP12 | 23000 | 23000 | 17 | 11.7 | 9 | 2 | 81 | 80 | 214397129
CHAMPION HEATING AND COOLING | HH824E2S11 | CTF30B5ACS1 | TM9E060B12MP12 | 23000 | 23000 | 17 | 11.7 | 9 | 2 | 81 | 80 | 214397128
FRASER-JOHNSTON | HH824E2S11 | CTF30B5ACS1 | TM9E060B12MP12 | 23000 | 23000 | 17 | 11.7 | 9 | 2 | 81 | 80 | 214397127
CHAMPION HEATING AND COOLING | THF2B24T21 | XAFB36DBAN1 | Z8ES080B12SMPS1 | 24000 | 22200 | 15.2 | 11.7 | 8.1 | 2.26 | 60 | 51 | 212488865
FRASER-JOHNSTON | THF2B24T21 | XAFB36DBAN1 | Z8ES080B12SMPS1 | 24000 | 22200 | 15.2 | 11.7 | 8.1 | 2.26 | 60 | 51 | 212488864
LUXAIRE | THF2B24T21 | XAFB36DBAN1 | Z8ES080B12SMPS1 | 24000 | 22200 | 15.2 | 11.7 | 8.1 | 2.26 | 60 | 51 | 212488863
COLEMAN | THF2B24T21 | XAFB36DBAN1 | Z8ES080B12SMPS1 | 24000 | 22200 | 15.2 | 11.7 | 8.1 | 2.26 | 60 | 51 | 212488862
JOHNSON CONTROLS | HH836E2S11 | CTF48C5CFS1+JMET16CS2N1 |  | 33200 | 30800 | 19 | 11.7 | 8.5 | 2 | 84 | 82 | 214396482
CHAMPION HEATING AND COOLING | HH836E2S11 | CTF48C5CFS1+JMET16CS2N1 |  | 33200 | 30800 | 19 | 11.7 | 8.5 | 2 | 84 | 82 | 214396481
FRASER-JOHNSTON | HH836E2S11 | CTF48C5CFS1+JMET16CS2N1 |  | 33200 | 30800 | 19 | 11.7 | 8.5 | 2 | 84 | 82 | 214396480
LUXAIRE | HH836E2S11 | CTF48C5CFS1+JMET16CS2N1 |  | 33200 | 30800 | 19 | 11.7 | 8.5 | 2 | 84 | 82 | 214396479
COLEMAN | HH836E2S11 | CTF48C5CFS1+JMET16CS2N1 |  | 33200 | 30800 | 19 | 11.7 | 8.5 | 2 | 84 | 82 | 214396478
JOHNSON CONTROLS | HH836E2S11 | CTF36C5CDS1 | TM8Y100C20MP11 | 33200 | 30600 | 18 | 11.7 | 8.5 | 2 | 88 | 82 | 214396467
CHAMPION HEATING AND COOLING | HH836E2S11 | CTF36C5CDS1 | TM8Y100C20MP11 | 33200 | 30600 | 18 | 11.7 | 8.5 | 2 | 88 | 82 | 214396466
FRASER-JOHNSTON | HH836E2S11 | CTF36C5CDS1 | TM8Y100C20MP11 | 33200 | 30600 | 18 | 11.7 | 8.5 | 2 | 88 | 82 | 214396465
LUXAIRE | HH836E2S11 | CTF36C5CDS1 | TM8Y100C20MP11 | 33200 | 30600 | 18 | 11.7 | 8.5 | 2 | 88 | 82 | 214396464
COLEMAN | HH836E2S11 | CTF36C5CDS1 | TM8Y100C20MP11 | 33200 | 30600 | 18 | 11.7 | 8.5 | 2 | 88 | 82 | 214396463
JOHNSON CONTROLS | HH836E2S11 | CTF36C5CDS1 | TM8Y120C20MP11 | 33200 | 30600 | 18 | 11.7 | 8.5 | 2 | 88 | 82 | 214396462
CHAMPION HEATING AND COOLING | HH836E2S11 | CTF36C5CDS1 | TM8Y120C20MP11 | 33200 | 30600 | 18 | 11.7 | 8.5 | 2 | 88 | 82 | 214396461
FRASER-JOHNSTON | HH836E2S11 | CTF36C5CDS1 | TM8Y120C20MP11 | 33200 | 30600 | 18 | 11.7 | 8.5 | 2 | 88 | 82 | 214396460
LUXAIRE | HH836E2S11 | CTF36C5CDS1 | TM8Y120C20MP11 | 33200 | 30600 | 18 | 11.7 | 8.5 | 2 | 88 | 82 | 214396459
COLEMAN | HH836E2S11 | CTF36C5CDS1 | TM8Y120C20MP11 | 33200 | 30600 | 18 | 11.7 | 8.5 | 2 | 88 | 82 | 214396458
JOHNSON CONTROLS | HH836E2S11 | CTF36C5CDS1 | TMLE120C16MP11 | 32800 | 30200 | 18 | 11.7 | 8.5 | 2 | 87 | 82 | 214396457
CHAMPION HEATING AND COOLING | HH836E2S11 | CTF36C5CDS1 | TMLE120C16MP11 | 32800 | 30200 | 18 | 11.7 | 8.5 | 2 | 87 | 82 | 214396456
FRASER-JOHNSTON | HH836E2S11 | CTF36C5CDS1 | TMLE120C16MP11 | 32800 | 30200 | 18 | 11.7 | 8.5 | 2 | 87 | 82 | 214396455
LUXAIRE | HH836E2S11 | CTF36C5CDS1 | TMLE120C16MP11 | 32800 | 30200 | 18 | 11.7 | 8.5 | 2 | 87 | 82 | 214396454
COLEMAN | HH836E2S11 | CTF36C5CDS1 | TMLE120C16MP11 | 32800 | 30200 | 18 | 11.7 | 8.5 | 2 | 87 | 82 | 214396453
JOHNSON CONTROLS | HH836E2S11 | CTF36C5CDS1 | TM8E120C16MP11 | 32800 | 30200 | 18 | 11.7 | 8.5 | 2 | 87 | 82 | 214396452
CHAMPION HEATING AND COOLING | HH836E2S11 | CTF36C5CDS1 | TM8E120C16MP11 | 32800 | 30200 | 18 | 11.7 | 8.5 | 2 | 87 | 82 | 214396451
FRASER-JOHNSTON | HH836E2S11 | CTF36C5CDS1 | TM8E120C16MP11 | 32800 | 30200 | 18 | 11.7 | 8.5 | 2 | 87 | 82 | 214396450
LUXAIRE | HH836E2S11 | CTF36C5CDS1 | TM8E120C16MP11 | 32800 | 30200 | 18 | 11.7 | 8.5 | 2 | 87 | 82 | 214396449
COLEMAN | HH836E2S11 | CTF36C5CDS1 | TM8E120C16MP11 | 32800 | 30200 | 18 | 11.7 | 8.5 | 2 | 87 | 82 | 214396448
JOHNSON CONTROLS | HH836E2S11 | JHE36C5CD2SS1 |  | 33800 | 31000 | 19 | 11.7 | 8.5 | 2 | 88 | 81 | 214396447
CHAMPION HEATING AND COOLING | HH836E2S11 | JHE36C5CD2SS1 |  | 33800 | 31000 | 19 | 11.7 | 8.5 | 2 | 88 | 81 | 214396446
FRASER-JOHNSTON | HH836E2S11 | JHE36C5CD2SS1 |  | 33800 | 31000 | 19 | 11.7 | 8.5 | 2 | 88 | 81 | 214396445
LUXAIRE | HH836E2S11 | JHE36C5CD2SS1 |  | 33800 | 31000 | 19 | 11.7 | 8.5 | 2 | 88 | 81 | 214396444
COLEMAN | HH836E2S11 | JHE36C5CD2SS1 |  | 33800 | 31000 | 19 | 11.7 | 8.5 | 2 | 88 | 81 | 214396443
CHAMPION HEATING AND COOLING | THF2B24T21 | XAUB36DXXN1+TXV | Z8ET080B12LMPS1 | 24000 | 22200 | 16 | 11.7 | 8.1 | 2.26 | 60 | 51 | 212594620
JOHNSON CONTROLS | THF2B24T21 | XAUB36DXXN1+TXV | Z8ET080B12LMPS1 | 24000 | 22200 | 16 | 11.7 | 8.1 | 2.26 | 60 | 51 | 212594621
FRASER-JOHNSTON | THF2B24T21 | XAUB36DXXN1+TXV | Z8ET080B12LMPS1 | 24000 | 22200 | 16 | 11.7 | 8.1 | 2.26 | 60 | 51 | 212594619
LUXAIRE | THF2B24T21 | XAUB36DXXN1+TXV | Z8ET080B12LMPS1 | 24000 | 22200 | 16 | 11.7 | 8.1 | 2.26 | 60 | 51 | 212594618
COLEMAN | THF2B24T21 | XAUB36DXXN1+TXV | Z8ET080B12LMPS1 | 24000 | 22200 | 16 | 11.7 | 8.1 | 2.26 | 60 | 51 | 212594617
JOHNSON CONTROLS | THF2B24T21 | XAFB36DXXN1+TXV | Z8ET080B12LMPS1 | 24000 | 22200 | 16 | 11.7 | 8.1 | 2.26 | 60 | 51 | 212594611
CHAMPION HEATING AND COOLING | THF2B24T21 | XAFB36DXXN1+TXV | Z8ET080B12LMPS1 | 24000 | 22200 | 16 | 11.7 | 8.1 | 2.26 | 60 | 51 | 212594610
FRASER-JOHNSTON | THF2B24T21 | XAFB36DXXN1+TXV | Z8ET080B12LMPS1 | 24000 | 22200 | 16 | 11.7 | 8.1 | 2.26 | 60 | 51 | 212594609
LUXAIRE | THF2B24T21 | XAFB36DXXN1+TXV | Z8ET080B12LMPS1 | 24000 | 22200 | 16 | 11.7 | 8.1 | 2.26 | 60 | 51 | 212594608
COLEMAN | THF2B24T21 | XAFB36DXXN1+TXV | Z8ET080B12LMPS1 | 24000 | 22200 | 16 | 11.7 | 8.1 | 2.26 | 60 | 51 | 212594607
LUXAIRE | THF2B36T21 | XAUC48FXXN1+TXV | Z8ET080C16LMPS1 | 35800 | 34400 | 15.2 | 11.7 | 8.1 | 2.18 | 65 | 54 | 212594588
JOHNSON CONTROLS | THF2B36T21 | XAUC48FXXN1+TXV | Z8ET080C16LMPS1 | 35800 | 34400 | 15.2 | 11.7 | 8.1 | 2.18 | 65 | 54 | 212594591
CHAMPION HEATING AND COOLING | THF2B36T21 | XAUC48FXXN1+TXV | Z8ET080C16LMPS1 | 35800 | 34400 | 15.2 | 11.7 | 8.1 | 2.18 | 65 | 54 | 212594590
FRASER-JOHNSTON | THF2B36T21 | XAUC48FXXN1+TXV | Z8ET080C16LMPS1 | 35800 | 34400 | 15.2 | 11.7 | 8.1 | 2.18 | 65 | 54 | 212594589
COLEMAN | THF2B36T21 | XAUC48FXXN1+TXV | Z8ET080C16LMPS1 | 35800 | 34400 | 15.2 | 11.7 | 8.1 | 2.18 | 65 | 54 | 212594587
JOHNSON CONTROLS | THF2B36T21 | XAFC48FBCN1 | Z8ET080C16LMPS1 | 35800 | 34400 | 15.2 | 11.7 | 8.1 | 2.18 | 65 | 54 | 212594586
FRASER-JOHNSTON | THF2B36T21 | XAFC48FBCN1 | Z8ET080C16LMPS1 | 35800 | 34400 | 15.2 | 11.7 | 8.1 | 2.18 | 65 | 54 | 212594584
COLEMAN | THF2B36T21 | XAFC48FBCN1 | Z8ET080C16LMPS1 | 35800 | 34400 | 15.2 | 11.7 | 8.1 | 2.18 | 65 | 54 | 212594582
JOHNSON CONTROLS | THF2B36T21 | XAFC48FXXN1+TXV | Z8ET080C16LMPS1 | 35800 | 34400 | 15.2 | 11.7 | 8.1 | 2.18 | 65 | 54 | 212594581
CHAMPION HEATING AND COOLING | THF2B36T21 | XAFC48FBCN1 | Z8ET080C16LMPS1 | 35800 | 34400 | 15.2 | 11.7 | 8.1 | 2.18 | 65 | 54 | 212594585
LUXAIRE | THF2B36T21 | XAFC48FBCN1 | Z8ET080C16LMPS1 | 35800 | 34400 | 15.2 | 11.7 | 8.1 | 2.18 | 65 | 54 | 212594583
CHAMPION HEATING AND COOLING | THF2B36T21 | XAFC48FXXN1+TXV | Z8ET080C16LMPS1 | 35800 | 34400 | 15.2 | 11.7 | 8.1 | 2.18 | 65 | 54 | 212594580
FRASER-JOHNSTON | THF2B36T21 | XAFC48FXXN1+TXV | Z8ET080C16LMPS1 | 35800 | 34400 | 15.2 | 11.7 | 8.1 | 2.18 | 65 | 54 | 212594579
LUXAIRE | THF2B36T21 | XAFC48FXXN1+TXV | Z8ET080C16LMPS1 | 35800 | 34400 | 15.2 | 11.7 | 8.1 | 2.18 | 65 | 54 | 212594578
COLEMAN | THF2B36T21 | XAFC48FXXN1+TXV | Z8ET080C16LMPS1 | 35800 | 34400 | 15.2 | 11.7 | 8.1 | 2.18 | 65 | 54 | 212594577
YORK | HH836E2S11 | CTF36C5CDS1 | Y81E080C16SMPS1 | 33600 | 30800 | 18 | 11.7 | 8.5 | 2 | 88 | 81 | 214395703
YORK | HH836E2S11 | CTM36B5CDS1+JMC12B2SN1 |  | 33200 | 30400 | 18 | 11.7 | 8.5 | 2 | 88 | 82 | 214395698
YORK | HH836E2S11 | JHC36B5CD2SS1 |  | 33000 | 30200 | 19 | 11.7 | 8.5 | 2 | 88 | 82 | 214395693
YORK | HH860E2S11 | CTF60C5CHS1+JMVT17CC2N1 |  | 52500 | 53000 | 19 | 11.7 | 8.5 | 2 | 69 | 72 | 214395679
YORK | YH2F30TB21 | XAFC48FXXN1+TXV | Y82E080C16LMPS1 | 30000 | 28400 | 16 | 12 | 8.1 | 2.34 | 63 | 54 | 212593740
FRASER-JOHNSTON | THF2B36T21 | XAUC48FXXN1+TXV | Z8ET100C20LMPS1 | 35600 | 34400 | 15.2 | 11.7 | 8.1 | 2.18 | 65 | 53 | 212593973
YORK | HH824E2S11 | CTF30B5ACS1 | TM8Y080B12MP11 | 23000 | 23000 | 17 | 12 | 9 | 2 | 81 | 80 | 214395667
YORK | HH824E2S11 | CTF30B5ACS1 | Y82E080B12LMPS1 | 23000 | 23000 | 18 | 12 | 9 | 2 | 81 | 80 | 214395666
YORK | HH824E2S11 | CTF30B5ACS1 | Y81E080B12SMPS1 | 23000 | 23000 | 18 | 12 | 9 | 2 | 81 | 80 | 214395665
YORK | HH824E2S11 | CTF30A5ADS1 | Y81E060A12SMPS1 | 23000 | 22600 | 18 | 12 | 9 | 2 | 78 | 77 | 214395664
YORK | HH824E2S11 | CTF36B5ADS1 | Y81E100B12SMPS1 | 23000 | 23000 | 19 | 11.7 | 9.5 | 2 | 81 | 78 | 214395663
YORK | HH824E2S11 | CTF36B5ADS1 | TMLE080B12MP11 | 23000 | 23000 | 18 | 12 | 9 | 2 | 80 | 78 | 214395662
YORK | HH824E2S11 | CTF36B5ADS1 | TM8E080B12MP11 | 23000 | 23000 | 18 | 12 | 9 | 2 | 80 | 78 | 214395661
YORK | HH824E2S11 | CTF30B5ACS1 | YP9C060B12MP13 | 23000 | 23000 | 17 | 12 | 9 | 2 | 80 | 78 | 214395674
YORK | HH824E2S11 | CTF30B5ACS1 | TP9C060B12MP13 | 23000 | 23000 | 17 | 12 | 9 | 2 | 80 | 78 | 214395673
YORK | HH824E2S11 | CTF30B5ACS1 | TM9V060B12MP12 | 23000 | 23000 | 17 | 12 | 9 | 2 | 80 | 78 | 214395672
YORK | HH824E2S11 | CTM30B5ACS1 | YPLC080B12MP13 | 23000 | 23000 | 17 | 12 | 9 | 2 | 79 | 77 | 214395671
YORK | HH824E2S11 | CTM30B5ACS1 | TPLC080B12MP13 | 23000 | 23000 | 17 | 12 | 9 | 2 | 79 | 77 | 214395670
YORK | HH824E2S11 | CTM30B5ACS1 | TM8V080B12MP12 | 23000 | 23000 | 17 | 12 | 9 | 2 | 79 | 77 | 214395669
YORK | HH824E2S11 | CTM30B5ACS1 | TM8Y080B12MP11 | 23000 | 23000 | 17 | 12 | 9 | 2 | 81 | 80 | 214395668
COLEMAN | HH860E2S11 | CTM60C5CGS1 | TM8V120C20MP12 | 44000 | 44500 | 18 | 11.7 | 8.5 | 2 | 74 | 76 | 214397879
LUXAIRE | HH860E2S11 | CTM60C5CGS1 | TM8V120C20MP12 | 44000 | 44500 | 18 | 11.7 | 8.5 | 2 | 74 | 76 | 214397880
FRASER-JOHNSTON | HH860E2S11 | CTM60C5CGS1 | TM8V120C20MP12 | 44000 | 44500 | 18 | 11.7 | 8.5 | 2 | 74 | 76 | 214397881
CHAMPION HEATING AND COOLING | HH860E2S11 | CTM60C5CGS1 | TM8V120C20MP12 | 44000 | 44500 | 18 | 11.7 | 8.5 | 2 | 74 | 76 | 214397882
JOHNSON CONTROLS | HH860E2S11 | CTM60C5CGS1 | TM8V120C20MP12 | 44000 | 44500 | 18 | 11.7 | 8.5 | 2 | 74 | 76 | 214397883
COLEMAN | HH860E2S11 | CTM60C5CGS1 | TM8V100C20MP12 | 44000 | 44500 | 18 | 11.7 | 8.5 | 2 | 74 | 76 | 214397884
LUXAIRE | HH860E2S11 | CTM60C5CGS1 | TM8V100C20MP12 | 44000 | 44500 | 18 | 11.7 | 8.5 | 2 | 74 | 76 | 214397885
FRASER-JOHNSTON | HH860E2S11 | CTM60C5CGS1 | TM8V100C20MP12 | 44000 | 44500 | 18 | 11.7 | 8.5 | 2 | 74 | 76 | 214397886
CHAMPION HEATING AND COOLING | HH860E2S11 | CTM60C5CGS1 | TM8V100C20MP12 | 44000 | 44500 | 18 | 11.7 | 8.5 | 2 | 74 | 76 | 214397887
COLEMAN | HH824E2S11 | CTF36B5ADS1 | CP9C060B12MP13 | 23000 | 23000 | 18 | 11.7 | 9 | 2 | 78 | 77 | 214397958
JOHNSON CONTROLS | HH824E2S11 | CTF36B5ADS1 | TP9C060B12MP13 | 23000 | 23000 | 18 | 11.7 | 9 | 2 | 78 | 77 | 214397957
CHAMPION HEATING AND COOLING | HH824E2S11 | CTF36B5ADS1 | TP9C060B12MP13 | 23000 | 23000 | 18 | 11.7 | 9 | 2 | 78 | 77 | 214397956
FRASER-JOHNSTON | HH824E2S11 | CTF36B5ADS1 | TP9C060B12MP13 | 23000 | 23000 | 18 | 11.7 | 9 | 2 | 78 | 77 | 214397955
LUXAIRE | HH824E2S11 | CTF36B5ADS1 | TP9C060B12MP13 | 23000 | 23000 | 18 | 11.7 | 9 | 2 | 78 | 77 | 214397954
COLEMAN | HH824E2S11 | CTF36B5ADS1 | TP9C060B12MP13 | 23000 | 23000 | 18 | 11.7 | 9 | 2 | 78 | 77 | 214397953
JOHNSON CONTROLS | HH824E2S11 | CTF36B5ADS1 | TM9V060B12MP12 | 23000 | 23000 | 18 | 11.7 | 9 | 2 | 78 | 77 | 214397952
CHAMPION HEATING AND COOLING | HH824E2S11 | CTF36B5ADS1 | TM9V060B12MP12 | 23000 | 23000 | 18 | 11.7 | 9 | 2 | 78 | 77 | 214397951
FRASER-JOHNSTON | HH824E2S11 | CTF36B5ADS1 | TM9V060B12MP12 | 23000 | 23000 | 18 | 11.7 | 9 | 2 | 78 | 77 | 214397950
LUXAIRE | HH824E2S11 | CTF36B5ADS1 | TM9V060B12MP12 | 23000 | 23000 | 18 | 11.7 | 9 | 2 | 78 | 77 | 214397949
COLEMAN | HH824E2S11 | CTF36B5ADS1 | TM9V060B12MP12 | 23000 | 23000 | 18 | 11.7 | 9 | 2 | 78 | 77 | 214397948
JOHNSON CONTROLS | HH824E2S11 | CTF30A5ADS1 | TMLE040A12MP11 | 23000 | 22600 | 17 | 12 | 9 | 2 | 77 | 76 | 214397947
CHAMPION HEATING AND COOLING | HH824E2S11 | CTF30A5ADS1 | TMLE040A12MP11 | 23000 | 22600 | 17 | 12 | 9 | 2 | 77 | 76 | 214397946
FRASER-JOHNSTON | HH824E2S11 | CTF30A5ADS1 | TMLE040A12MP11 | 23000 | 22600 | 17 | 12 | 9 | 2 | 77 | 76 | 214397945
LUXAIRE | HH824E2S11 | CTF30A5ADS1 | TMLE040A12MP11 | 23000 | 22600 | 17 | 12 | 9 | 2 | 77 | 76 | 214397944
COLEMAN | HH824E2S11 | CTF30A5ADS1 | TMLE040A12MP11 | 23000 | 22600 | 17 | 12 | 9 | 2 | 77 | 76 | 214397943
COLEMAN | THF2B42T21 | XAHC60GBCN1 | Z8ES100C20LMPS1 | 41000 | 40000 | 15.2 | 11.7 | 8.1 | 2.34 | 66 | 55 | 212488255
FRASER-JOHNSTON | THF2B42T21 | XAHC60GBCN1 | Z8ES100C20LMPS1 | 41000 | 40000 | 15.2 | 11.7 | 8.1 | 2.34 | 66 | 55 | 212488257
LUXAIRE | THF2B42T21 | XAHC60GBCN1 | Z8ES100C20LMPS1 | 41000 | 40000 | 15.2 | 11.7 | 8.1 | 2.34 | 66 | 55 | 212488256
EVCON | RHP15042B21 | XAHC60GBCN1 | RL18100C20MPS1 | 41000 | 40000 | 15.2 | 11.7 | 8.1 | 2.34 | 66 | 55 | 212488260
COLEMAN | THF2B42T21 | XAFC60GXXN1+TXV | Z8ES100C16SMPS1 | 40500 | 38500 | 15.95 | 11.7 | 8.1 | 2.28 | 66 | 55 | 212488262
CHAMPION HEATING AND COOLING | THF2B42T21 | XAHC60GXXN1+TXV | Z8ES100C20SMPS1 | 41000 | 40000 | 15.2 | 11.7 | 8.1 | 2.34 | 66 | 55 | 212488241
JOHNSON CONTROLS | THF2B42T21 | XAHC60GBCN1 | Z8ES100C20LMPS1 | 41000 | 40000 | 15.2 | 11.7 | 8.1 | 2.34 | 66 | 55 | 212488261
FRASER-JOHNSTON | THF2B42T21 | XAFC60GXXN1+TXV | Z8ES100C16SMPS1 | 40500 | 38500 | 15.95 | 11.7 | 8.1 | 2.28 | 66 | 55 | 212488264
GUARDIAN | RHP15042B21 | XAHC60GBCN1 | RL18100C20MPS1 | 41000 | 40000 | 15.2 | 11.7 | 8.1 | 2.34 | 66 | 55 | 212488259
LUXAIRE | THF2B42T21 | XAFC60GXXN1+TXV | Z8ES100C16SMPS1 | 40500 | 38500 | 15.95 | 11.7 | 8.1 | 2.28 | 66 | 55 | 212488263
JOHNSON CONTROLS | THF2B42T21 | XAFC60GXXN1+TXV | Z8ES100C16SMPS1 | 40500 | 38500 | 15.95 | 11.7 | 8.1 | 2.28 | 66 | 55 | 212488266
CHAMPION HEATING AND COOLING | THF2B24T21 | XAUB36DXXN1+TXV | Z8ES080B12SMPS1 | 24000 | 22200 | 15.2 | 11.7 | 8.1 | 2.26 | 60 | 51 | 212488870
COLEMAN | THF2B42T21 | XAFC60GXXN1+TXV | Z8ES100C16LMPS1 | 40500 | 38500 | 15.95 | 11.7 | 8.1 | 2.28 | 66 | 55 | 212488267
CHAMPION HEATING AND COOLING | THF2B42T21 | XAFC60GXXN1+TXV | Z8ES100C16LMPS1 | 40500 | 38500 | 15.95 | 11.7 | 8.1 | 2.28 | 66 | 55 | 212488270
GUARDIAN | RHP15042B21 | XAFC60GXXN1+TXV | RL18100C16MPS1 | 40500 | 38500 | 15.95 | 11.7 | 8.1 | 2.28 | 66 | 55 | 212488271
FRASER-JOHNSTON | THF2B42T21 | XAFC60GXXN1+TXV | Z8ES100C16LMPS1 | 40500 | 38500 | 15.95 | 11.7 | 8.1 | 2.28 | 66 | 55 | 212488269
LUXAIRE | THF2B42T21 | XAFC60GXXN1+TXV | Z8ES100C16LMPS1 | 40500 | 38500 | 15.95 | 11.7 | 8.1 | 2.28 | 66 | 55 | 212488268
JOHNSON CONTROLS | THF2B42T21 | XAFC60GXXN1+TXV | Z8ES100C16LMPS1 | 40500 | 38500 | 15.95 | 11.7 | 8.1 | 2.28 | 66 | 55 | 212488273
CHAMPION HEATING AND COOLING | THF2B42T21 | XAUC60GXXN1+TXV | Z8ES100C16SMPS1 | 40500 | 38500 | 15.95 | 11.7 | 8.1 | 2.28 | 66 | 55 | 212488282
CHAMPION HEATING AND COOLING | THF2B42T21 | XAHC60GBCN1 | Z8ES100C20LMPS1 | 41000 | 40000 | 15.2 | 11.7 | 8.1 | 2.34 | 66 | 55 | 212488258
LUXAIRE | THF2B42T21 | XAUC60GXXN1+TXV | Z8ES100C16SMPS1 | 40500 | 38500 | 15.95 | 11.7 | 8.1 | 2.28 | 66 | 55 | 212488280
FRASER-JOHNSTON | THF2B42T21 | XAUC60GXXN1+TXV | Z8ES100C16SMPS1 | 40500 | 38500 | 15.95 | 11.7 | 8.1 | 2.28 | 66 | 55 | 212488281
CHAMPION HEATING AND COOLING | THF2B42T21 | XAFC60GXXN1+TXV | Z8ES100C16SMPS1 | 40500 | 38500 | 15.95 | 11.7 | 8.1 | 2.28 | 66 | 55 | 212488265
JOHNSON CONTROLS | THF2B42T21 | XAUC60GXXN1+TXV | Z8ES100C16SMPS1 | 40500 | 38500 | 15.95 | 11.7 | 8.1 | 2.28 | 66 | 55 | 212488283
LUXAIRE | THF2B42T21 | XAFC60GBCN1 | Z8ES100C16LMPS1 | 40500 | 38500 | 15.95 | 11.7 | 8.1 | 2.28 | 66 | 55 | 212488285
COLEMAN | THF2B42T21 | XAFC60GBCN1 | Z8ES100C16LMPS1 | 40500 | 38500 | 15.95 | 11.7 | 8.1 | 2.28 | 66 | 55 | 212488284
FRASER-JOHNSTON | THF2B42T21 | XAFC60GBCN1 | Z8ES100C16LMPS1 | 40500 | 38500 | 15.95 | 11.7 | 8.1 | 2.28 | 66 | 55 | 212488286
GUARDIAN | RHP15042B21 | XAFC60GBCN1 | RL18100C16MPS1 | 40500 | 38500 | 15.95 | 11.7 | 8.1 | 2.28 | 66 | 55 | 212488288
COLEMAN | THF2B42T21 | XAUC60GXXN1+TXV | Z8ES100C16SMPS1 | 40500 | 38500 | 15.95 | 11.7 | 8.1 | 2.28 | 66 | 55 | 212488279
EVCON | RHP15042B21 | XAFC60GXXN1+TXV | RL18100C16MPS1 | 40500 | 38500 | 15.95 | 11.7 | 8.1 | 2.28 | 66 | 55 | 212488272
COLEMAN | THF2B42T21 | XAUC60GXXN1+TXV | Z8ES100C16LMPS1 | 40500 | 38500 | 15.95 | 11.7 | 8.1 | 2.28 | 66 | 55 | 212488291
CHAMPION HEATING AND COOLING | THF2B42T21 | XAFC60GBCN1 | Z8ES100C16LMPS1 | 40500 | 38500 | 15.95 | 11.7 | 8.1 | 2.28 | 66 | 55 | 212488287
EVCON | RHP15042B21 | XAFC60GBCN1 | RL18100C16MPS1 | 40500 | 38500 | 15.95 | 11.7 | 8.1 | 2.28 | 66 | 55 | 212488289
JOHNSON CONTROLS | THF2B42T21 | XAFC60GBCN1 | Z8ES100C16LMPS1 | 40500 | 38500 | 15.95 | 11.7 | 8.1 | 2.28 | 66 | 55 | 212488290
CHAMPION HEATING AND COOLING | THF2B42T21 | XAUC60GXXN1+TXV | Z8ES100C16LMPS1 | 40500 | 38500 | 15.95 | 11.7 | 8.1 | 2.28 | 66 | 55 | 212488294
EVCON | RHP15042B21 | XAUC60GXXN1+TXV | RL18100C16MPS1 | 40500 | 38500 | 15.95 | 11.7 | 8.1 | 2.28 | 66 | 55 | 212488296
FRASER-JOHNSTON | THF2B42T21 | XAUC60GXXN1+TXV | Z8ES100C16LMPS1 | 40500 | 38500 | 15.95 | 11.7 | 8.1 | 2.28 | 66 | 55 | 212488293
LUXAIRE | THF2B42T21 | XAFC60GXXN1+TXV | Z8ES080C20SMPS1 | 41500 | 39500 | 16 | 11.7 | 8.1 | 2.26 | 65 | 55 | 212488299
JOHNSON CONTROLS | THF2B42T21 | XAUC60GXXN1+TXV | Z8ES100C16LMPS1 | 40500 | 38500 | 15.95 | 11.7 | 8.1 | 2.28 | 66 | 55 | 212488297
FRASER-JOHNSTON | THF2B42T21 | XAFC60GXXN1+TXV | Z8ES080C20SMPS1 | 41500 | 39500 | 16 | 11.7 | 8.1 | 2.26 | 65 | 55 | 212488300
COLEMAN | THF2B42T21 | XAFC60GXXN1+TXV | Z8ES080C20SMPS1 | 41500 | 39500 | 16 | 11.7 | 8.1 | 2.26 | 65 | 55 | 212488298
COLEMAN | THF2B42T21 | XAFC60GXXN1+TXV | Z8ES080C20LMPS1 | 41500 | 39500 | 16 | 11.7 | 8.1 | 2.26 | 65 | 55 | 212488303
FRASER-JOHNSTON | THF2B42T21 | XAFC60GXXN1+TXV | Z8ES080C20LMPS1 | 41500 | 39500 | 16 | 11.7 | 8.1 | 2.26 | 65 | 55 | 212488305
JOHNSON CONTROLS | THF2B42T21 | XAFC60GXXN1+TXV | Z8ES080C20SMPS1 | 41500 | 39500 | 16 | 11.7 | 8.1 | 2.26 | 65 | 55 | 212488302
LUXAIRE | HH836E2S11 | JHC42C5CF2SS1 |  | 34200 | 31600 | 19 | 11.7 | 9 | 2 | 82 | 80 | 214397319
FRASER-JOHNSTON | HH836E2S11 | JHC42C5CF2SS1 |  | 34200 | 31600 | 19 | 11.7 | 9 | 2 | 82 | 80 | 214397320
CHAMPION HEATING AND COOLING | HH836E2S11 | JHC42C5CF2SS1 |  | 34200 | 31600 | 19 | 11.7 | 9 | 2 | 82 | 80 | 214397321
JOHNSON CONTROLS | HH836E2S11 | JHC42C5CF2SS1 |  | 34200 | 31600 | 19 | 11.7 | 9 | 2 | 82 | 80 | 214397322
COLEMAN | HH836E2S11 | CTM48C5CFS1+JMC17C2SN1 |  | 33400 | 31000 | 19 | 11.7 | 9 | 2 | 83 | 81 | 214397343
LUXAIRE | HH836E2S11 | CTM48C5CFS1+JMC17C2SN1 |  | 33400 | 31000 | 19 | 11.7 | 9 | 2 | 83 | 81 | 214397344
FRASER-JOHNSTON | HH836E2S11 | CTM48C5CFS1+JMC17C2SN1 |  | 33400 | 31000 | 19 | 11.7 | 9 | 2 | 83 | 81 | 214397345
CHAMPION HEATING AND COOLING | HH836E2S11 | CTM48C5CFS1+JMC17C2SN1 |  | 33400 | 31000 | 19 | 11.7 | 9 | 2 | 83 | 81 | 214397346
JOHNSON CONTROLS | HH836E2S11 | CTM48C5CFS1+JMC17C2SN1 |  | 33400 | 31000 | 19 | 11.7 | 9 | 2 | 83 | 81 | 214397347
CHAMPION HEATING AND COOLING | THF2B42T21 | XAUC60GXXN1+TXV | Z8ES120C20LMPS1 | 40500 | 39000 | 15.2 | 11.7 | 8.1 | 2.24 | 65 | 54 | 212488234
JOHNSON CONTROLS | THF2B42T21 | XAHC60GXXN1+TXV | Z8ES100C20LMPS1 | 41000 | 40000 | 15.2 | 11.7 | 8.1 | 2.34 | 66 | 55 | 212488249
EVCON | RHP15042B21 | XAHC60GXXN1+TXV | RL18100C20MPS1 | 41000 | 40000 | 15.2 | 11.7 | 8.1 | 2.34 | 66 | 55 | 212488248
GUARDIAN | RHP15042B21 | XAHC60GXXN1+TXV | RL18100C20MPS1 | 41000 | 40000 | 15.2 | 11.7 | 8.1 | 2.34 | 66 | 55 | 212488247
CHAMPION HEATING AND COOLING | THF2B42T21 | XAHC60GXXN1+TXV | Z8ES100C20LMPS1 | 41000 | 40000 | 15.2 | 11.7 | 8.1 | 2.34 | 66 | 55 | 212488246
LUXAIRE | THF2B42T21 | XAFC60GBCN1 | Z8ES120C20LMPS1 | 40500 | 39000 | 15.2 | 11.7 | 8.1 | 2.24 | 65 | 54 | 212488225
FRASER-JOHNSTON | THF2B42T21 | XAHC60GXXN1+TXV | Z8ES100C20LMPS1 | 41000 | 40000 | 15.2 | 11.7 | 8.1 | 2.34 | 66 | 55 | 212488245
COLEMAN | THF2B42T21 | XAHC60GXXN1+TXV | Z8ES100C20LMPS1 | 41000 | 40000 | 15.2 | 11.7 | 8.1 | 2.34 | 66 | 55 | 212488243
JOHNSON CONTROLS | THF2B42T21 | XAHC60GXXN1+TXV | Z8ES100C20SMPS1 | 41000 | 40000 | 15.2 | 11.7 | 8.1 | 2.34 | 66 | 55 | 212488242
LUXAIRE | THF2B42T21 | XAHC60GXXN1+TXV | Z8ES100C20LMPS1 | 41000 | 40000 | 15.2 | 11.7 | 8.1 | 2.34 | 66 | 55 | 212488244
GUARDIAN | RHP15042B21 | XAUC60GXXN1+TXV | RL18120C20MPS1 | 40500 | 39000 | 15.2 | 11.7 | 8.1 | 2.24 | 65 | 54 | 212488235
LUXAIRE | THF2B42T21 | XAUC60GXXN1+TXV | Z8ES120C20LMPS1 | 40500 | 39000 | 15.2 | 11.7 | 8.1 | 2.24 | 65 | 54 | 212488232
FRASER-JOHNSTON | THF2B42T21 | XAUC60GXXN1+TXV | Z8ES120C20SMPS1 | 40500 | 39000 | 15.2 | 11.7 | 8.1 | 2.24 | 65 | 54 | 212488221
FRASER-JOHNSTON | THF2B42T21 | XAHC60GXXN1+TXV | Z8ES100C20SMPS1 | 41000 | 40000 | 15.2 | 11.7 | 8.1 | 2.34 | 66 | 55 | 212488240
YORK | HH836E2S11 | CTF36C5CDS1 | TL8E100C20UH11 | 33400 | 30800 | 17 | 11.7 | 8.5 | 2 | 88 | 81 | 214395903
YORK | HH836E2S11 | CTF36C5CDS1+JMVT16CC2N1 |  | 34800 | 32200 | 19 | 11.7 | 8.5 | 2 | 88 | 79 | 214395902
YORK | HH860E2S11 | CTF60C5CHS1 | Y81E100C20SMPS1 | 52500 | 53500 | 19 | 11.7 | 8.5 | 2 | 68 | 72 | 214395893
YORK | HH860E2S11 | CTM60C5CHS1+JMVT17CC2N1 |  | 52500 | 53000 | 19 | 11.7 | 8.5 | 2 | 69 | 72 | 214395887
YORK | HH860E2S11 | CTF60C5CHS1+JME16C2SN1 |  | 53000 | 53500 | 19 | 11.7 | 8.5 | 2 | 68 | 72 | 214395886
YORK | HH824E2S11 | CTM30B5ACS1 | TMLE080B12MP11 | 23000 | 23000 | 17 | 12 | 9 | 2 | 80 | 78 | 214395881
YORK | HH824E2S11 | CTM30B5ACS1 | TM8E080B12MP11 | 23000 | 23000 | 17 | 12 | 9 | 2 | 80 | 78 | 214395880
YORK | HH824E2S11 | CTF30B5ACS1 | TMLE100B12MP11 | 23000 | 23000 | 17 | 12 | 9 | 2 | 80 | 78 | 214395879
YORK | HH824E2S11 | CTF30B5ACS1 | TM8E100B12MP11 | 23000 | 23000 | 17 | 12 | 9 | 2 | 80 | 78 | 214395878
YORK | HH824E2S11 | CTM30B5ACS1 | TM9E060B12MP12 | 23000 | 23000 | 16 | 11.7 | 9 | 2 | 81 | 80 | 214395877
YORK | HH824E2S11 | CTM30B5ACS1 | Y82E080B12LMPS1 | 23000 | 23000 | 18 | 12 | 9 | 2 | 82 | 80 | 214395875
YORK | HH824E2S11 | CTM30B5ACS1+JME08B2SN1 |  | 23000 | 23000 | 19 | 12 | 9 | 2 | 80 | 78 | 214395874
YORK | HH824E2S11 | CTF30A5ADS1 | Y82E060A12LMPS1 | 23000 | 23000 | 19 | 12 | 9 | 2 | 79 | 77 | 214395873
YORK | HH824E2S11 | CTF36B5ADS1 | YP9C080B12MP13 | 23000 | 23000 | 18 | 12 | 9 | 2 | 79 | 77 | 214395872
YORK | HH824E2S11 | CTF36B5ADS1 | TP9C080B12MP13 | 23000 | 23000 | 18 | 12 | 9 | 2 | 79 | 77 | 214395871
YORK | HH824E2S11 | CTF36B5ADS1 | TM9V080B12MP12 | 23000 | 23000 | 18 | 12 | 9 | 2 | 79 | 77 | 214395870
YORK | HH824E2S11 | CTF30A5ADS1 | TL8E060A12UH11 | 23000 | 23000 | 18 | 11.7 | 9 | 2 | 80 | 78 | 214395869
YORK | HH824E2S11 | CTF36B5ADS1 | Y82E080B12LMPS1 | 23000 | 23000 | 19 | 11.7 | 9.5 | 2 | 80 | 78 | 214395868
YORK | HH860E2S11 | CTM60C5CGS1+JMC17C2SN1 |  | 45000 | 45000 | 19 | 12 | 9 | 2 | 75 | 75 | 214395861
YORK | HH860E2S11 | CTM60D5CGS1+JMVT20DC2N1 |  | 45000 | 44500 | 18 | 12 | 9 | 2 | 75 | 75 | 214395860
YORK | HH860E2S11 | CTM60C5CGS1 | YP9C100C16MP13 | 43500 | 44000 | 18 | 11.7 | 8.5 | 2 | 73 | 75 | 214395859
YORK | HH860E2S11 | CTM60C5CGS1 | TP9C100C16MP13 | 43500 | 44000 | 18 | 11.7 | 8.5 | 2 | 73 | 75 | 214395858
YORK | HH860E2S11 | CTM60C5CGS1 | TM9V100C16MP12 | 43500 | 44000 | 18 | 11.7 | 8.5 | 2 | 73 | 75 | 214395857
YORK | HH860E2S11 | CTM60C5CGS1+JMVT16CC2N1 |  | 45000 | 44500 | 19 | 12 | 9 | 2 | 74 | 75 | 214395852
COLEMAN | THF2B42T21 | XAHC60GXXN1+TXV | Z8ET120C20LMPS1 | 41000 | 40000 | 16 | 11.7 | 8.1 | 2.36 | 65 | 55 | 212594036
LUXAIRE | THF2B42T21 | XAHC60GXXN1+TXV | Z8ET120C20LMPS1 | 41000 | 40000 | 16 | 11.7 | 8.1 | 2.36 | 65 | 55 | 212594037
CHAMPION HEATING AND COOLING | THF2B30T21 | XAHC36DXXN1+TXV | Z8ET080C16LMPS1 | 29600 | 27600 | 16 | 11.7 | 8.1 | 2.26 | 64 | 54 | 212594019
FRASER-JOHNSTON | THF2B30T21 | XAHC36DXXN1+TXV | Z8ET080C16LMPS1 | 29600 | 27600 | 16 | 11.7 | 8.1 | 2.26 | 64 | 54 | 212594018
COLEMAN | THF2B30T21 | XAHC36DXXN1+TXV | Z8ET080C16LMPS1 | 29600 | 27600 | 16 | 11.7 | 8.1 | 2.26 | 64 | 54 | 212594016
LUXAIRE | THF2B30T21 | XAHC36DXXN1+TXV | Z8ET080C16LMPS1 | 29600 | 27600 | 16 | 11.7 | 8.1 | 2.26 | 64 | 54 | 212594017
JOHNSON CONTROLS | THF2B30T21 | XAHC36DXXN1+TXV | Z8ET080C16LMPS1 | 29600 | 27600 | 16 | 11.7 | 8.1 | 2.26 | 64 | 54 | 212594020
JOHNSON CONTROLS | THF2B36T21 | XAHC36DBCN1 | Z8ET100C16LMPS1 | 35000 | 34000 | 16 | 11.7 | 8.1 | 2.18 | 65 | 54 | 212594351
CHAMPION HEATING AND COOLING | THF2B36T21 | XAHC36DBCN1 | Z8ET100C16LMPS1 | 35000 | 34000 | 16 | 11.7 | 8.1 | 2.18 | 65 | 54 | 212594350
FRASER-JOHNSTON | THF2B36T21 | XAHC36DBCN1 | Z8ET100C16LMPS1 | 35000 | 34000 | 16 | 11.7 | 8.1 | 2.18 | 65 | 54 | 212594349
LUXAIRE | THF2B36T21 | XAHC36DBCN1 | Z8ET100C16LMPS1 | 35000 | 34000 | 16 | 11.7 | 8.1 | 2.18 | 65 | 54 | 212594348
COLEMAN | THF2B36T21 | XAHC36DBCN1 | Z8ET100C16LMPS1 | 35000 | 34000 | 16 | 11.7 | 8.1 | 2.18 | 65 | 54 | 212594347
JOHNSON CONTROLS | THF2B36T21 | XAHC36DXXN1+TXV | Z8ET100C16LMPS1 | 35000 | 34000 | 16 | 11.7 | 8.1 | 2.18 | 65 | 54 | 212594346
CHAMPION HEATING AND COOLING | THF2B36T21 | XAHC36DXXN1+TXV | Z8ET100C16LMPS1 | 35000 | 34000 | 16 | 11.7 | 8.1 | 2.18 | 65 | 54 | 212594345
FRASER-JOHNSTON | THF2B36T21 | XAHC36DXXN1+TXV | Z8ET100C16LMPS1 | 35000 | 34000 | 16 | 11.7 | 8.1 | 2.18 | 65 | 54 | 212594344
LUXAIRE | THF2B36T21 | XAHC36DXXN1+TXV | Z8ET100C16LMPS1 | 35000 | 34000 | 16 | 11.7 | 8.1 | 2.18 | 65 | 54 | 212594343
COLEMAN | THF2B36T21 | XAHC36DXXN1+TXV | Z8ET100C16LMPS1 | 35000 | 34000 | 16 | 11.7 | 8.1 | 2.18 | 65 | 54 | 212594342
CHAMPION HEATING AND COOLING | THF2B42T21 | XAHC60GXXN1+TXV | Z8ET080B12LMPS1 | 40500 | 39500 | 15.2 | 11.7 | 8.1 | 2.32 | 66 | 55 | 212594335
JOHNSON CONTROLS | THF2B42T21 | XAHC60GXXN1+TXV | Z8ET080B12LMPS1 | 40500 | 39500 | 15.2 | 11.7 | 8.1 | 2.32 | 66 | 55 | 212594336
FRASER-JOHNSTON | THF2B42T21 | XAHC60GXXN1+TXV | Z8ET080B12LMPS1 | 40500 | 39500 | 15.2 | 11.7 | 8.1 | 2.32 | 66 | 55 | 212594334
LUXAIRE | THF2B42T21 | XAHC60GXXN1+TXV | Z8ET080B12LMPS1 | 40500 | 39500 | 15.2 | 11.7 | 8.1 | 2.32 | 66 | 55 | 212594333
COLEMAN | THF2B42T21 | XAHC60GXXN1+TXV | Z8ET080B12LMPS1 | 40500 | 39500 | 15.2 | 11.7 | 8.1 | 2.32 | 66 | 55 | 212594332
JOHNSON CONTROLS | THF2B42T21 | XAUD60GXXN1+TXV | Z8ET100C16LMPS1 | 40500 | 38500 | 15.2 | 12 | 8.1 | 2.28 | 65 | 54 | 212594331
YORK | YH2F36TB21 | XAUC48FXXN1+TXV | Y82E100C16LMPS1 | 35000 | 34000 | 15.2 | 11.7 | 8.1 | 2.16 | 65 | 54 | 212593868
YORK | YH2F36TB21 | XAFC48FBCN1 | Y82E100C16LMPS1 | 35000 | 34000 | 15.2 | 11.7 | 8.1 | 2.16 | 65 | 54 | 212593867
YORK | YH2F36TB21 | XAFC48FXXN1+TXV | Y82E100C16LMPS1 | 35000 | 34000 | 15.2 | 11.7 | 8.1 | 2.16 | 65 | 54 | 212593866
YORK | HH860E2S11 | CTF60C5CHS1+JMC17C2SN1 |  | 53000 | 53500 | 19 | 11.7 | 8.5 | 2 | 69 | 72 | 214395780
YORK | HH824E2S11 | CTF30B5ACS1 | TL9E060B12UH11 | 23000 | 23000 | 17 | 12 | 9 | 2 | 80 | 78 | 214395779
YORK | HH824E2S11 | CTM30B5ACS1 | TM9E080B12MP12 | 23000 | 23000 | 16 | 12 | 9 | 2 | 81 | 79 | 214395778
YORK | HH824E2S11 | CTM30B5ACS1 | Y81E080B12SMPS1 | 23000 | 23000 | 18 | 12 | 9 | 2 | 82 | 80 | 214395777
YORK | HH824E2S11 | CTF30B5ACS1 | YP9C080B12MP13 | 23000 | 23000 | 17 | 12 | 9 | 2 | 81 | 80 | 214395776
YORK | HH824E2S11 | CTF30B5ACS1 | TP9C080B12MP13 | 23000 | 23000 | 17 | 12 | 9 | 2 | 81 | 80 | 214395775
YORK | HH824E2S11 | CTF30B5ACS1 | TM9V080B12MP12 | 23000 | 23000 | 17 | 12 | 9 | 2 | 81 | 80 | 214395774
YORK | HH824E2S11 | CTM30B5ACS1+JME12B2SN1 |  | 23000 | 23000 | 19 | 12 | 9 | 2 | 81 | 80 | 214395772
YORK | HH824E2S11 | CTF36B5ADS1 | YP9C060B12MP13 | 23000 | 23000 | 18 | 11.7 | 9 | 2 | 78 | 77 | 214395770
YORK | HH824E2S11 | CTF36B5ADS1 | TP9C060B12MP13 | 23000 | 23000 | 18 | 11.7 | 9 | 2 | 78 | 77 | 214395769
YORK | HH824E2S11 | CTF36B5ADS1 | TM9V060B12MP12 | 23000 | 23000 | 18 | 11.7 | 9 | 2 | 78 | 77 | 214395768
YORK | HH824E2S11 | CTF30A5ADS1 | TMLE040A12MP11 | 23000 | 22600 | 17 | 12 | 9 | 2 | 77 | 76 | 214395767
YORK | HH824E2S11 | CTF30A5ADS1 | TM8E040A12MP11 | 23000 | 22600 | 17 | 12 | 9 | 2 | 77 | 76 | 214395766
YORK | HH860E2S11 | CTM60D5CGS1 | Y81E130D20SMPS1 | 45000 | 45000 | 18 | 12 | 8.5 | 2 | 74 | 75 | 214395762
YORK | HH860E2S11 | CTM60D5CGS1 | TM9Y120D20MP11 | 43500 | 44000 | 18 | 11.7 | 8.5 | 2 | 74 | 76 | 214395760
YORK | HH860E2S11 | CTM60C5CGS1 | Y81E100C16SMPS1 | 44000 | 44000 | 18 | 12 | 8.5 | 2 | 74 | 75 | 214395759
YORK | HH860E2S11 | CTM60C5CGS1 | Y81E100C20SMPS1 | 44500 | 44500 | 18 | 12 | 8.5 | 2 | 74 | 75 | 214395758
YORK | HH860E2S11 | CTM60C5CGS1+JMVT17CC2N1 |  | 45000 | 45000 | 19 | 12 | 9 | 2 | 75 | 75 | 214395757
YORK | HH860E2S11 | CTM60C5CGS1 | YPLC120C20MP13 | 44000 | 44500 | 18 | 11.7 | 8.5 | 2 | 74 | 76 | 214395756
YORK | HH860E2S11 | CTM60C5CGS1 | YPLC100C20MP13 | 44000 | 44500 | 18 | 11.7 | 8.5 | 2 | 74 | 76 | 214395755
YORK | HH860E2S11 | CTM60C5CGS1 | TPLC120C20MP13 | 44000 | 44500 | 18 | 11.7 | 8.5 | 2 | 74 | 76 | 214395754
YORK | HH860E2S11 | CTM60C5CGS1 | TPLC100C20MP13 | 44000 | 44500 | 18 | 11.7 | 8.5 | 2 | 74 | 76 | 214395753
YORK | HH860E2S11 | CTM60C5CGS1 | TMLV120C20MP12 | 44000 | 44500 | 18 | 11.7 | 8.5 | 2 | 74 | 76 | 214395752
YORK | HH860E2S11 | CTM60C5CGS1 | TM8V100C20MP12 | 44000 | 44500 | 18 | 11.7 | 8.5 | 2 | 74 | 76 | 214395751
YORK | HH860E2S11 | CTM60C5CGS1 | TM8V120C20MP12 | 44000 | 44500 | 18 | 11.7 | 8.5 | 2 | 74 | 76 | 214395750
YORK | HH836E2S11 | CTM48C5CFS1 | Y81E120C16SMPS1 | 33400 | 31000 | 19 | 11.7 | 8.5 | 2 | 83 | 81 | 214395733
YORK | HH836E2S11 | CTM48C5CFS1+JME12C2SN1 |  | 33400 | 31000 | 19 | 11.7 | 9 | 2 | 83 | 81 | 214395728
YORK | YH2F36TB21 | XAFD48FXXN1+TXV | Y82E080C16LMPS1 | 35800 | 34400 | 15.2 | 11.7 | 8.1 | 2.18 | 65 | 54 | 212593813
YORK | YH2F42TB21 | XAHC60GXXN1+TXV | Y82E080C16LMPS1 | 41500 | 40000 | 16 | 11.7 | 8.1 | 2.38 | 66 | 55 | 212593803
YORK | YH2F42TB21 | XAFC60GBCN1 | Y82E100C20LMPS1 | 40500 | 38500 | 16 | 12 | 8.1 | 2.28 | 65 | 54 | 212593801
YORK | YH2F42TB21 | XAUC60GXXN1+TXV | Y82E100C20LMPS1 | 40500 | 38500 | 16 | 12 | 8.1 | 2.28 | 65 | 54 | 212593802
YORK | YH2F42TB21 | XAHC60GBCN1 | Y82E120C20LMPS1 | 41000 | 40000 | 16 | 11.7 | 8.1 | 2.36 | 65 | 55 | 212593799
YORK | YH2F42TB21 | XAFC60GXXN1+TXV | Y82E100C20LMPS1 | 40500 | 38500 | 16 | 12 | 8.1 | 2.28 | 65 | 54 | 212593800
YORK | YH2F42TB21 | XAHC60GXXN1+TXV | Y82E120C20LMPS1 | 41000 | 40000 | 16 | 11.7 | 8.1 | 2.36 | 65 | 55 | 212593798
YORK | YH2F30TB21 | XAHC36DXXN1+TXV | Y82E080C16LMPS1 | 29600 | 27600 | 16 | 11.7 | 8.1 | 2.26 | 64 | 54 | 212593794
YORK | YH2F36TB21 | XAUC48FXXN1+TXV | Y82E100C20LMPS1 | 35600 | 34400 | 15.2 | 11.7 | 8.1 | 2.18 | 65 | 53 | 212593785
YORK | YH2F36TB21 | XAFC48FXXN1+TXV | Y82E100C20LMPS1 | 35600 | 34400 | 15.2 | 11.7 | 8.1 | 2.18 | 65 | 53 | 212593783
YORK | YH2F36TB21 | XAFC48FBCN1 | Y82E100C20LMPS1 | 35600 | 34400 | 15.2 | 11.7 | 8.1 | 2.18 | 65 | 53 | 212593784
YORK | YH2F36TB21 | XAHC36DBCN1 | Y82E080C16LMPS1 | 35400 | 34400 | 16 | 11.7 | 8.1 | 2.2 | 65 | 54 | 212593780
YORK | YH2F36TB21 | XAHC36DXXN1+TXV | Y82E080C16LMPS1 | 35400 | 34400 | 16 | 11.7 | 8.1 | 2.2 | 65 | 54 | 212593779
YORK | YH2F42TB21 | XAHD60GXXN1+TXV | Y82E080C16LMPS1 | 41500 | 40000 | 16 | 11.7 | 8.1 | 2.36 | 66 | 55 | 212593775
YORK | YH2F42TB21 | XAUD60GXXN1+TXV | Y82E100C20LMPS1 | 40500 | 38500 | 16 | 11.7 | 8.1 | 2.26 | 66 | 55 | 212593774
YORK | YH2F42TB21 | XAFD60GBCN1 | Y82E100C20LMPS1 | 40500 | 38500 | 16 | 11.7 | 8.1 | 2.26 | 66 | 55 | 212593773
YORK | YH2F42TB21 | XAFD60GXXN1+TXV | Y82E100C20LMPS1 | 40500 | 38500 | 16 | 11.7 | 8.1 | 2.26 | 66 | 55 | 212593772
YORK | YH2F42TB21 | XAHD60GBCN1 | Y82E120C20LMPS1 | 41000 | 40000 | 16 | 11.7 | 8.1 | 2.34 | 65 | 55 | 212593771
YORK | YH2F42TB21 | XAHD60GXXN1+TXV | Y82E120C20LMPS1 | 41000 | 40000 | 16 | 11.7 | 8.1 | 2.34 | 65 | 55 | 212593770
YORK | YH2F36TB21 | XAFD48FBCN1 | Y82E100C16LMPS1 | 35000 | 34000 | 15.2 | 11.7 | 8.1 | 2.16 | 65 | 54 | 212593758
YORK | YH2F36TB21 | XAFD48FXXN1+TXV | Y82E100C16LMPS1 | 35000 | 34000 | 15.2 | 11.7 | 8.1 | 2.16 | 65 | 54 | 212593757
YORK | YH2F42TB21 | XAUC60GXXN1+TXV | Y82E080C16LMPS1 | 41000 | 38500 | 16 | 12 | 8.1 | 2.28 | 65 | 55 | 212593750
YORK | YH2F42TB21 | XAFC60GXXN1+TXV | Y82E080C16LMPS1 | 41000 | 38500 | 16 | 12 | 8.1 | 2.28 | 65 | 55 | 212593748
YORK | YH2F42TB21 | XAHC60GXXN1+TXV | Y82E100C16LMPS1 | 41000 | 40000 | 15.2 | 11.7 | 8.1 | 2.36 | 65 | 55 | 212593746
YORK | YH2F42TB21 | XAUC60GXXN1+TXV | Y82E120C20LMPS1 | 40500 | 39000 | 16 | 11.7 | 8.1 | 2.24 | 65 | 54 | 212593745
YORK | YH2F42TB21 | XAFC60GBCN1 | Y82E120C20LMPS1 | 40500 | 39000 | 16 | 11.7 | 8.1 | 2.24 | 65 | 54 | 212593744
YORK | YH2F42TB21 | XAFC60GXXN1+TXV | Y82E120C20LMPS1 | 40500 | 39000 | 16 | 11.7 | 8.1 | 2.24 | 65 | 54 | 212593743
YORK | YH2F30TB21 | XAUC48FXXN1+TXV | Y82E080C16LMPS1 | 30000 | 28400 | 16 | 12 | 8.1 | 2.34 | 63 | 54 | 212593742
JOHNSON CONTROLS | HH860E2S11 | CTM60D5CHS1+JMC20D2SN1 |  | 53000 | 53000 | 19 | 11.7 | 8.5 | 2 | 69 | 72 | 214398011
CHAMPION HEATING AND COOLING | HH860E2S11 | CTM60D5CHS1+JMC20D2SN1 |  | 53000 | 53000 | 19 | 11.7 | 8.5 | 2 | 69 | 72 | 214398010
FRASER-JOHNSTON | HH860E2S11 | CTM60D5CHS1+JMC20D2SN1 |  | 53000 | 53000 | 19 | 11.7 | 8.5 | 2 | 69 | 72 | 214398009
LUXAIRE | HH860E2S11 | CTM60D5CHS1+JMC20D2SN1 |  | 53000 | 53000 | 19 | 11.7 | 8.5 | 2 | 69 | 72 | 214398008
COLEMAN | HH860E2S11 | CTM60D5CHS1+JMC20D2SN1 |  | 53000 | 53000 | 19 | 11.7 | 8.5 | 2 | 69 | 72 | 214398007
JOHNSON CONTROLS | HH860E2S11 | CTF60C5CHS1+JMC17C2SN1 |  | 53000 | 53500 | 19 | 11.7 | 8.5 | 2 | 69 | 72 | 214398001
CHAMPION HEATING AND COOLING | HH860E2S11 | CTF60C5CHS1+JMC17C2SN1 |  | 53000 | 53500 | 19 | 11.7 | 8.5 | 2 | 69 | 72 | 214398000
FRASER-JOHNSTON | HH860E2S11 | CTF60C5CHS1+JMC17C2SN1 |  | 53000 | 53500 | 19 | 11.7 | 8.5 | 2 | 69 | 72 | 214397999
LUXAIRE | HH860E2S11 | CTF60C5CHS1+JMC17C2SN1 |  | 53000 | 53500 | 19 | 11.7 | 8.5 | 2 | 69 | 72 | 214397998
COLEMAN | HH860E2S11 | CTF60C5CHS1+JMC17C2SN1 |  | 53000 | 53500 | 19 | 11.7 | 8.5 | 2 | 69 | 72 | 214397997
JOHNSON CONTROLS | HH824E2S11 | CTF30B5ACS1 | TL9E060B12UH11 | 23000 | 23000 | 17 | 12 | 9 | 2 | 80 | 78 | 214397996
CHAMPION HEATING AND COOLING | HH824E2S11 | CTF30B5ACS1 | TL9E060B12UH11 | 23000 | 23000 | 17 | 12 | 9 | 2 | 80 | 78 | 214397995
FRASER-JOHNSTON | HH824E2S11 | CTF30B5ACS1 | TL9E060B12UH11 | 23000 | 23000 | 17 | 12 | 9 | 2 | 80 | 78 | 214397994
LUXAIRE | HH824E2S11 | CTF30B5ACS1 | TL9E060B12UH11 | 23000 | 23000 | 17 | 12 | 9 | 2 | 80 | 78 | 214397993
COLEMAN | HH824E2S11 | CTF30B5ACS1 | TL9E060B12UH11 | 23000 | 23000 | 17 | 12 | 9 | 2 | 80 | 78 | 214397992
JOHNSON CONTROLS | HH824E2S11 | CTM30B5ACS1 | TM9E080B12MP12 | 23000 | 23000 | 16 | 12 | 9 | 2 | 81 | 79 | 214397991
CHAMPION HEATING AND COOLING | HH824E2S11 | CTM30B5ACS1 | TM9E080B12MP12 | 23000 | 23000 | 16 | 12 | 9 | 2 | 81 | 79 | 214397990
FRASER-JOHNSTON | HH824E2S11 | CTM30B5ACS1 | TM9E080B12MP12 | 23000 | 23000 | 16 | 12 | 9 | 2 | 81 | 79 | 214397989
LUXAIRE | HH824E2S11 | CTM30B5ACS1 | TM9E080B12MP12 | 23000 | 23000 | 16 | 12 | 9 | 2 | 81 | 79 | 214397988
COLEMAN | HH824E2S11 | CTM30B5ACS1 | TM9E080B12MP12 | 23000 | 23000 | 16 | 12 | 9 | 2 | 81 | 79 | 214397987
LUXAIRE | HH824E2S11 | CTF30B5ACS1 | LP9C080B12MP13 | 23000 | 23000 | 17 | 12 | 9 | 2 | 81 | 80 | 214397986
COLEMAN | HH824E2S11 | CTF30B5ACS1 | CP9C080B12MP13 | 23000 | 23000 | 17 | 12 | 9 | 2 | 81 | 80 | 214397985
JOHNSON CONTROLS | HH824E2S11 | CTF30B5ACS1 | TP9C080B12MP13 | 23000 | 23000 | 17 | 12 | 9 | 2 | 81 | 80 | 214397984
CHAMPION HEATING AND COOLING | HH824E2S11 | CTF30B5ACS1 | TP9C080B12MP13 | 23000 | 23000 | 17 | 12 | 9 | 2 | 81 | 80 | 214397983
FRASER-JOHNSTON | HH824E2S11 | CTF30B5ACS1 | TP9C080B12MP13 | 23000 | 23000 | 17 | 12 | 9 | 2 | 81 | 80 | 214397982
LUXAIRE | HH824E2S11 | CTF30B5ACS1 | TP9C080B12MP13 | 23000 | 23000 | 17 | 12 | 9 | 2 | 81 | 80 | 214397981
COLEMAN | HH824E2S11 | CTF30B5ACS1 | TP9C080B12MP13 | 23000 | 23000 | 17 | 12 | 9 | 2 | 81 | 80 | 214397980
JOHNSON CONTROLS | HH824E2S11 | CTF30B5ACS1 | TM9V080B12MP12 | 23000 | 23000 | 17 | 12 | 9 | 2 | 81 | 80 | 214397979
CHAMPION HEATING AND COOLING | HH824E2S11 | CTF30B5ACS1 | TM9V080B12MP12 | 23000 | 23000 | 17 | 12 | 9 | 2 | 81 | 80 | 214397978
FRASER-JOHNSTON | HH824E2S11 | CTF30B5ACS1 | TM9V080B12MP12 | 23000 | 23000 | 17 | 12 | 9 | 2 | 81 | 80 | 214397977
LUXAIRE | HH824E2S11 | CTF30B5ACS1 | TM9V080B12MP12 | 23000 | 23000 | 17 | 12 | 9 | 2 | 81 | 80 | 214397976
COLEMAN | HH824E2S11 | CTF30B5ACS1 | TM9V080B12MP12 | 23000 | 23000 | 17 | 12 | 9 | 2 | 81 | 80 | 214397975
JOHNSON CONTROLS | HH824E2S11 | CTM30B5ACS1+JME12B2SN1 |  | 23000 | 23000 | 19 | 12 | 9 | 2 | 81 | 80 | 214397969
CHAMPION HEATING AND COOLING | HH824E2S11 | CTM30B5ACS1+JME12B2SN1 |  | 23000 | 23000 | 19 | 12 | 9 | 2 | 81 | 80 | 214397968
FRASER-JOHNSTON | HH824E2S11 | CTM30B5ACS1+JME12B2SN1 |  | 23000 | 23000 | 19 | 12 | 9 | 2 | 81 | 80 | 214397967
LUXAIRE | HH824E2S11 | CTM30B5ACS1+JME12B2SN1 |  | 23000 | 23000 | 19 | 12 | 9 | 2 | 81 | 80 | 214397966
COLEMAN | HH824E2S11 | CTM30B5ACS1+JME12B2SN1 |  | 23000 | 23000 | 19 | 12 | 9 | 2 | 81 | 80 | 214397965
LUXAIRE | HH824E2S11 | CTF36B5ADS1 | LP9C060B12MP13 | 23000 | 23000 | 18 | 11.7 | 9 | 2 | 78 | 77 | 214397959
JOHNSON CONTROLS | HH836E2S11 | CTF36C5CDS1+JME16C2SN1 |  | 34200 | 31200 | 19 | 12 | 8.5 | 2 | 88 | 80 | 214397253
CHAMPION HEATING AND COOLING | HH836E2S11 | CTF36C5CDS1+JME16C2SN1 |  | 34200 | 31200 | 19 | 12 | 8.5 | 2 | 88 | 80 | 214397252
FRASER-JOHNSTON | HH836E2S11 | CTF36C5CDS1+JME16C2SN1 |  | 34200 | 31200 | 19 | 12 | 8.5 | 2 | 88 | 80 | 214397251
LUXAIRE | HH836E2S11 | CTF36C5CDS1+JME16C2SN1 |  | 34200 | 31200 | 19 | 12 | 8.5 | 2 | 88 | 80 | 214397250
COLEMAN | HH836E2S11 | CTF36C5CDS1+JME16C2SN1 |  | 34200 | 31200 | 19 | 12 | 8.5 | 2 | 88 | 80 | 214397249
JOHNSON CONTROLS | HH836E2S11 | CTF36C5CDS1+JMET16CS2N1 |  | 33800 | 31000 | 19 | 11.7 | 8.5 | 2 | 88 | 81 | 214397238
CHAMPION HEATING AND COOLING | HH836E2S11 | CTF36C5CDS1+JMET16CS2N1 |  | 33800 | 31000 | 19 | 11.7 | 8.5 | 2 | 88 | 81 | 214397237
FRASER-JOHNSTON | HH836E2S11 | CTF36C5CDS1+JMET16CS2N1 |  | 33800 | 31000 | 19 | 11.7 | 8.5 | 2 | 88 | 81 | 214397236
LUXAIRE | HH836E2S11 | CTF36C5CDS1+JMET16CS2N1 |  | 33800 | 31000 | 19 | 11.7 | 8.5 | 2 | 88 | 81 | 214397235
COLEMAN | HH836E2S11 | CTF36C5CDS1+JMET16CS2N1 |  | 33800 | 31000 | 19 | 11.7 | 8.5 | 2 | 88 | 81 | 214397234
JOHNSON CONTROLS | HH836E2S11 | CTM36C5CDS1 | TM8Y100C20MP11 | 33000 | 30400 | 17 | 11.7 | 8.5 | 2 | 88 | 82 | 214397233
CHAMPION HEATING AND COOLING | HH836E2S11 | CTM36C5CDS1 | TM8Y100C20MP11 | 33000 | 30400 | 17 | 11.7 | 8.5 | 2 | 88 | 82 | 214397232
FRASER-JOHNSTON | HH836E2S11 | CTM36C5CDS1 | TM8Y100C20MP11 | 33000 | 30400 | 17 | 11.7 | 8.5 | 2 | 88 | 82 | 214397231
LUXAIRE | HH836E2S11 | CTM36C5CDS1 | TM8Y100C20MP11 | 33000 | 30400 | 17 | 11.7 | 8.5 | 2 | 88 | 82 | 214397230
COLEMAN | HH836E2S11 | CTM36C5CDS1 | TM8Y100C20MP11 | 33000 | 30400 | 17 | 11.7 | 8.5 | 2 | 88 | 82 | 214397229
JOHNSON CONTROLS | HH836E2S11 | CTM36C5CDS1 | TM8Y120C20MP11 | 33000 | 30400 | 17 | 11.7 | 8.5 | 2 | 88 | 82 | 214397228
CHAMPION HEATING AND COOLING | HH836E2S11 | CTM36C5CDS1 | TM8Y120C20MP11 | 33000 | 30400 | 17 | 11.7 | 8.5 | 2 | 88 | 82 | 214397227
FRASER-JOHNSTON | HH836E2S11 | CTM36C5CDS1 | TM8Y120C20MP11 | 33000 | 30400 | 17 | 11.7 | 8.5 | 2 | 88 | 82 | 214397226
LUXAIRE | HH836E2S11 | CTM36C5CDS1 | TM8Y120C20MP11 | 33000 | 30400 | 17 | 11.7 | 8.5 | 2 | 88 | 82 | 214397225
COLEMAN | HH836E2S11 | CTM36C5CDS1 | TM8Y120C20MP11 | 33000 | 30400 | 17 | 11.7 | 8.5 | 2 | 88 | 82 | 214397224
JOHNSON CONTROLS | HH836E2S11 | CTF48C5CFS1+JME12C2SN1 |  | 33600 | 31000 | 19 | 11.7 | 8.5 | 2 | 83 | 77 | 214397218
CHAMPION HEATING AND COOLING | HH836E2S11 | CTF48C5CFS1+JME12C2SN1 |  | 33600 | 31000 | 19 | 11.7 | 8.5 | 2 | 83 | 77 | 214397217
FRASER-JOHNSTON | HH836E2S11 | CTF48C5CFS1+JME12C2SN1 |  | 33600 | 31000 | 19 | 11.7 | 8.5 | 2 | 83 | 77 | 214397216
LUXAIRE | HH836E2S11 | CTF48C5CFS1+JME12C2SN1 |  | 33600 | 31000 | 19 | 11.7 | 8.5 | 2 | 83 | 77 | 214397215
COLEMAN | HH836E2S11 | CTF48C5CFS1+JME12C2SN1 |  | 33600 | 31000 | 19 | 11.7 | 8.5 | 2 | 83 | 77 | 214397214
JOHNSON CONTROLS | HH860E2S11 | JHE60D5CH2SS1 |  | 53500 | 53500 | 19 | 12 | 8.5 | 2 | 69 | 72 | 214397203
CHAMPION HEATING AND COOLING | HH860E2S11 | JHE60D5CH2SS1 |  | 53500 | 53500 | 19 | 12 | 8.5 | 2 | 69 | 72 | 214397202
FRASER-JOHNSTON | HH860E2S11 | JHE60D5CH2SS1 |  | 53500 | 53500 | 19 | 12 | 8.5 | 2 | 69 | 72 | 214397201
LUXAIRE | HH860E2S11 | JHE60D5CH2SS1 |  | 53500 | 53500 | 19 | 12 | 8.5 | 2 | 69 | 72 | 214397200
COLEMAN | HH860E2S11 | JHE60D5CH2SS1 |  | 53500 | 53500 | 19 | 12 | 8.5 | 2 | 69 | 72 | 214397199
COLEMAN | THF2B42T21 | XAHC60GXXN1+TXV | Z8ES100C20SMPS1 | 41000 | 40000 | 15.2 | 11.7 | 8.1 | 2.34 | 66 | 55 | 212488238
JOHNSON CONTROLS | THF2B42T21 | XAUC60GXXN1+TXV | Z8ES120C20LMPS1 | 40500 | 39000 | 15.2 | 11.7 | 8.1 | 2.24 | 65 | 54 | 212488237
EVCON | RHP15042B21 | XAUC60GXXN1+TXV | RL18120C20MPS1 | 40500 | 39000 | 15.2 | 11.7 | 8.1 | 2.24 | 65 | 54 | 212488236
LUXAIRE | THF2B42T21 | XAHC60GXXN1+TXV | Z8ES100C20SMPS1 | 41000 | 40000 | 15.2 | 11.7 | 8.1 | 2.34 | 66 | 55 | 212488239
EVCON | RHP15042B21 | XAFC60GBCN1 | RL18120C20MPS1 | 40500 | 39000 | 15.2 | 11.7 | 8.1 | 2.24 | 65 | 54 | 212488229
FRASER-JOHNSTON | THF2B42T21 | XAUC60GXXN1+TXV | Z8ES120C20LMPS1 | 40500 | 39000 | 15.2 | 11.7 | 8.1 | 2.24 | 65 | 54 | 212488233
JOHNSON CONTROLS | THF2B42T21 | XAFC60GBCN1 | Z8ES120C20LMPS1 | 40500 | 39000 | 15.2 | 11.7 | 8.1 | 2.24 | 65 | 54 | 212488230
GUARDIAN | RHP15042B21 | XAFC60GBCN1 | RL18120C20MPS1 | 40500 | 39000 | 15.2 | 11.7 | 8.1 | 2.24 | 65 | 54 | 212488228
COLEMAN | THF2B42T21 | XAUC60GXXN1+TXV | Z8ES120C20LMPS1 | 40500 | 39000 | 15.2 | 11.7 | 8.1 | 2.24 | 65 | 54 | 212488231
JOHNSON CONTROLS | THF2B42T21 | XAFC60GXXN1+TXV | Z8ES120C20LMPS1 | 40500 | 39000 | 15.2 | 11.7 | 8.1 | 2.24 | 65 | 54 | 212488213
CHAMPION HEATING AND COOLING | THF2B42T21 | XAFC60GBCN1 | Z8ES120C20LMPS1 | 40500 | 39000 | 15.2 | 11.7 | 8.1 | 2.24 | 65 | 54 | 212488227
FRASER-JOHNSTON | THF2B42T21 | XAFC60GBCN1 | Z8ES120C20LMPS1 | 40500 | 39000 | 15.2 | 11.7 | 8.1 | 2.24 | 65 | 54 | 212488226
FRASER-JOHNSTON | THF2B24T21 | XAUB36DXXN1+TXV | Z8ES080B12SMPS1 | 24000 | 22200 | 15.2 | 11.7 | 8.1 | 2.26 | 60 | 51 | 212488869
CHAMPION HEATING AND COOLING | THF2B42T21 | XAUC60GXXN1+TXV | Z8ES120C20SMPS1 | 40500 | 39000 | 15.2 | 11.7 | 8.1 | 2.24 | 65 | 54 | 212488222
LUXAIRE | THF2B24T21 | XAUB36DXXN1+TXV | Z8ES080B12SMPS1 | 24000 | 22200 | 15.2 | 11.7 | 8.1 | 2.26 | 60 | 51 | 212488868
COLEMAN | THF2B42T21 | XAFC60GBCN1 | Z8ES120C20LMPS1 | 40500 | 39000 | 15.2 | 11.7 | 8.1 | 2.24 | 65 | 54 | 212488224
CHAMPION HEATING AND COOLING | THF2B42T21 | XAFC60GXXN1+TXV | Z8ES120C20LMPS1 | 40500 | 39000 | 15.2 | 11.7 | 8.1 | 2.24 | 65 | 54 | 212488210
JOHNSON CONTROLS | THF2B42T21 | XAUC60GXXN1+TXV | Z8ES120C20SMPS1 | 40500 | 39000 | 15.2 | 11.7 | 8.1 | 2.24 | 65 | 54 | 212488223
COLEMAN | THF2B42T21 | XAFC60GXXN1+TXV | Z8ES120C20SMPS1 | 40500 | 39000 | 15.2 | 11.7 | 8.1 | 2.24 | 65 | 54 | 212488202
LUXAIRE | THF2B42T21 | XAUC60GXXN1+TXV | Z8ES120C20SMPS1 | 40500 | 39000 | 15.2 | 11.7 | 8.1 | 2.24 | 65 | 54 | 212488220
COLEMAN | THF2B42T21 | XAUC60GXXN1+TXV | Z8ES120C20SMPS1 | 40500 | 39000 | 15.2 | 11.7 | 8.1 | 2.24 | 65 | 54 | 212488219
FRASER-JOHNSTON | HL19B4821 | XAHC60HBCN1 | Z8ES100C16LMPS1 | 46000 | 48000 | 17 | 12 | 8.1 | 2.22 | 68 | 50 | 212488199
EVCON | RHP15042B21 | XAFC60GXXN1+TXV | RL18120C20MPS1 | 40500 | 39000 | 15.2 | 11.7 | 8.1 | 2.24 | 65 | 54 | 212488212
GUARDIAN | RHP15042B21 | XAFC60GXXN1+TXV | RL18120C20MPS1 | 40500 | 39000 | 15.2 | 11.7 | 8.1 | 2.24 | 65 | 54 | 212488211
LUXAIRE | THF2B42T21 | XAFC60GXXN1+TXV | Z8ES120C20LMPS1 | 40500 | 39000 | 15.2 | 11.7 | 8.1 | 2.24 | 65 | 54 | 212488208
COLEMAN | THF2B42T21 | XAFC60GXXN1+TXV | Z8ES120C20LMPS1 | 40500 | 39000 | 15.2 | 11.7 | 8.1 | 2.24 | 65 | 54 | 212488207
LUXAIRE | HH860E2S11 | CTF60D5CGS1 | LP9C120D20MP13 | 44000 | 44500 | 18 | 11.7 | 8.5 | 2 | 74 | 75 | 214397418
COLEMAN | HH860E2S11 | CTF60D5CGS1 | CP9C120D20MP13 | 44000 | 44500 | 18 | 11.7 | 8.5 | 2 | 74 | 75 | 214397417
JOHNSON CONTROLS | HH860E2S11 | CTF60D5CGS1 | TP9C120D20MP13 | 44000 | 44500 | 18 | 11.7 | 8.5 | 2 | 74 | 75 | 214397416
CHAMPION HEATING AND COOLING | HH860E2S11 | CTF60D5CGS1 | TP9C120D20MP13 | 44000 | 44500 | 18 | 11.7 | 8.5 | 2 | 74 | 75 | 214397415
FRASER-JOHNSTON | HH860E2S11 | CTF60D5CGS1 | TP9C120D20MP13 | 44000 | 44500 | 18 | 11.7 | 8.5 | 2 | 74 | 75 | 214397414
LUXAIRE | HH860E2S11 | CTF60D5CGS1 | TP9C120D20MP13 | 44000 | 44500 | 18 | 11.7 | 8.5 | 2 | 74 | 75 | 214397413
COLEMAN | HH860E2S11 | CTF60D5CGS1 | TP9C120D20MP13 | 44000 | 44500 | 18 | 11.7 | 8.5 | 2 | 74 | 75 | 214397412
JOHNSON CONTROLS | HH860E2S11 | CTF60D5CGS1 | TM9V120D20MP12 | 44000 | 44500 | 18 | 11.7 | 8.5 | 2 | 74 | 75 | 214397411
CHAMPION HEATING AND COOLING | HH860E2S11 | CTF60D5CGS1 | TM9V120D20MP12 | 44000 | 44500 | 18 | 11.7 | 8.5 | 2 | 74 | 75 | 214397410
FRASER-JOHNSTON | HH860E2S11 | CTF60D5CGS1 | TM9V120D20MP12 | 44000 | 44500 | 18 | 11.7 | 8.5 | 2 | 74 | 75 | 214397409
LUXAIRE | HH860E2S11 | CTF60D5CGS1 | TM9V120D20MP12 | 44000 | 44500 | 18 | 11.7 | 8.5 | 2 | 74 | 75 | 214397408
COLEMAN | HH860E2S11 | CTF60D5CGS1 | TM9V120D20MP12 | 44000 | 44500 | 18 | 11.7 | 8.5 | 2 | 74 | 75 | 214397407
JOHNSON CONTROLS | HH860E2S11 | JHE48C5CG2SS1 |  | 44500 | 44500 | 19 | 12 | 8.5 | 2 | 74 | 75 | 214397406
CHAMPION HEATING AND COOLING | HH860E2S11 | JHE48C5CG2SS1 |  | 44500 | 44500 | 19 | 12 | 8.5 | 2 | 74 | 75 | 214397405
FRASER-JOHNSTON | HH860E2S11 | JHE48C5CG2SS1 |  | 44500 | 44500 | 19 | 12 | 8.5 | 2 | 74 | 75 | 214397404
LUXAIRE | HH860E2S11 | JHE48C5CG2SS1 |  | 44500 | 44500 | 19 | 12 | 8.5 | 2 | 74 | 75 | 214397403
COLEMAN | HH860E2S11 | JHE48C5CG2SS1 |  | 44500 | 44500 | 19 | 12 | 8.5 | 2 | 74 | 75 | 214397402
YORK | YH2F42TB21 | XAFC60GBCN1+JMVT17CC2N1 |  | 41000 | 38500 | 16 | 12 | 8.1 | 2.32 | 65 | 54 | 213270987
YORK | YH2F42TB21 | XAHC60GBCN1+JMVT17CC2N1 |  | 41500 | 40000 | 16 | 12 | 8.1 | 2.4 | 65 | 54 | 213270985
YORK | YH2F42TB21 | XAHC60GXXN1+JMVT17CC2N1+TXV |  | 41500 | 40000 | 16 | 12 | 8.1 | 2.4 | 65 | 54 | 213270984
YORK | YH2F42TB21 | XAUD60GXXN1+JMVT20DC2N1+TXV |  | 41500 | 38500 | 16 | 12 | 8.1 | 2.34 | 65 | 54 | 213270983
YORK | YH2F42TB21 | XAFD60GBCN1+JMVT20DC2N1 |  | 41500 | 38500 | 16 | 12 | 8.1 | 2.34 | 65 | 54 | 213270982
YORK | YH2F42TB21 | XAFD60GXXN1+JMVT20DC2N1+TXV |  | 41500 | 38500 | 16 | 12 | 8.1 | 2.34 | 65 | 54 | 213270981
YORK | YH2F42TB21 | XAHD60GBCN1+JMVT20DC2N1 |  | 41500 | 40000 | 15.2 | 12 | 8.1 | 2.42 | 65 | 54 | 213270980
YORK | YH2F42TB21 | XAHD60GXXN1+JMVT20DC2N1+TXV |  | 41500 | 40000 | 15.2 | 12 | 8.1 | 2.42 | 65 | 54 | 213270979
COLEMAN | THF2B42T21 | XAUC60GXXN1+TXV | Z8ES080B12SMPS1 | 40000 | 38000 | 15.2 | 11.7 | 8.1 | 2.24 | 66 | 55 | 212488351
JOHNSON CONTROLS | THF2B42T21 | XAFC60GXXN1+TXV | Z8ES080B12LMPS1 | 40000 | 38000 | 15.2 | 11.7 | 8.1 | 2.24 | 66 | 55 | 212488345
GUARDIAN | RHP15042B21 | XAFC60GXXN1+TXV | RL18080B12MPS1 | 40000 | 38000 | 15.2 | 11.7 | 8.1 | 2.24 | 66 | 55 | 212488343
EVCON | RHP15042B21 | XAFC60GXXN1+TXV | RL18080B12MPS1 | 40000 | 38000 | 15.2 | 11.7 | 8.1 | 2.24 | 66 | 55 | 212488344
FRASER-JOHNSTON | THF2B42T21 | XAFC60GXXN1+TXV | Z8ES080B12LMPS1 | 40000 | 38000 | 15.2 | 11.7 | 8.1 | 2.24 | 66 | 55 | 212488341
COLEMAN | THF2B42T21 | XAFC60GXXN1+TXV | Z8ES080B12LMPS1 | 40000 | 38000 | 15.2 | 11.7 | 8.1 | 2.24 | 66 | 55 | 212488339
CHAMPION HEATING AND COOLING | THF2B42T21 | XAFC60GXXN1+TXV | Z8ES080B12LMPS1 | 40000 | 38000 | 15.2 | 11.7 | 8.1 | 2.24 | 66 | 55 | 212488342
JOHNSON CONTROLS | THF2B42T21 | XAFC60GXXN1+TXV | Z8ES080B12SMPS1 | 40000 | 38000 | 15.2 | 11.7 | 8.1 | 2.24 | 66 | 55 | 212488338
COLEMAN | THF2B24T21 | XAUB36DXXN1+TXV | Z8ES080B12LMPS1 | 24000 | 22200 | 15.2 | 11.7 | 8.1 | 2.26 | 60 | 51 | 212488879
CHAMPION HEATING AND COOLING | THF2B42T21 | XAFC60GXXN1+TXV | Z8ES080B12SMPS1 | 40000 | 38000 | 15.2 | 11.7 | 8.1 | 2.24 | 66 | 55 | 212488337
EVCON | RHP15024B21 | XAFB36DBAN1 | RL18080B12MPS1 | 24000 | 22200 | 15.2 | 11.7 | 8.1 | 2.26 | 60 | 51 | 212488877
JOHNSON CONTROLS | THF2B24T21 | XAFB36DBAN1 | Z8ES080B12LMPS1 | 24000 | 22200 | 15.2 | 11.7 | 8.1 | 2.26 | 60 | 51 | 212488878
LUXAIRE | THF2B42T21 | XAFC60GXXN1+TXV | Z8ES080B12SMPS1 | 40000 | 38000 | 15.2 | 11.7 | 8.1 | 2.24 | 66 | 55 | 212488335
CHAMPION HEATING AND COOLING | THF2B24T21 | XAFB36DBAN1 | Z8ES080B12LMPS1 | 24000 | 22200 | 15.2 | 11.7 | 8.1 | 2.26 | 60 | 51 | 212488875
GUARDIAN | RHP15024B21 | XAFB36DBAN1 | RL18080B12MPS1 | 24000 | 22200 | 15.2 | 11.7 | 8.1 | 2.26 | 60 | 51 | 212488876
JOHNSON CONTROLS | THF2B42T21 | XAFC60GBCN1 | Z8ES080C20LMPS1 | 41500 | 39500 | 16 | 11.7 | 8.1 | 2.26 | 65 | 55 | 212488326
FRASER-JOHNSTON | THF2B24T21 | XAFB36DBAN1 | Z8ES080B12LMPS1 | 24000 | 22200 | 15.2 | 11.7 | 8.1 | 2.26 | 60 | 51 | 212488874
FRASER-JOHNSTON | THF2B42T21 | XAFC60GXXN1+TXV | Z8ES080B12SMPS1 | 40000 | 38000 | 15.2 | 11.7 | 8.1 | 2.24 | 66 | 55 | 212488336
COLEMAN | THF2B42T21 | XAFC60GBCN1 | Z8ES080C20LMPS1 | 41500 | 39500 | 16 | 11.7 | 8.1 | 2.26 | 65 | 55 | 212488320
JOHNSON CONTROLS | THF2B42T21 | XAUC60GXXN1+TXV | Z8ES080C20SMPS1 | 41500 | 39500 | 16 | 11.7 | 8.1 | 2.26 | 65 | 55 | 212488319
GUARDIAN | RHP15042B21 | XAUC60GXXN1+TXV | RL18080C20MPS1 | 41500 | 39500 | 16 | 11.7 | 8.1 | 2.26 | 65 | 55 | 212488331
COLEMAN | THF2B42T21 | XAFC60GXXN1+TXV | Z8ES080B12SMPS1 | 40000 | 38000 | 15.2 | 11.7 | 8.1 | 2.24 | 66 | 55 | 212488334
EVCON | RHP15042B21 | XAFC60GBCN1 | RL18080C20MPS1 | 41500 | 39500 | 16 | 11.7 | 8.1 | 2.26 | 65 | 55 | 212488325
JOHNSON CONTROLS | THF2B42T21 | XAUC60GXXN1+TXV | Z8ES080C20LMPS1 | 41500 | 39500 | 16 | 11.7 | 8.1 | 2.26 | 65 | 55 | 212488333
EVCON | RHP15042B21 | XAUC60GXXN1+TXV | RL18080C20MPS1 | 41500 | 39500 | 16 | 11.7 | 8.1 | 2.26 | 65 | 55 | 212488332
FRASER-JOHNSTON | THF2B42T21 | XAUC60GXXN1+TXV | Z8ES080C20LMPS1 | 41500 | 39500 | 16 | 11.7 | 8.1 | 2.26 | 65 | 55 | 212488329
CHAMPION HEATING AND COOLING | THF2B42T21 | XAUC60GXXN1+TXV | Z8ES080C20LMPS1 | 41500 | 39500 | 16 | 11.7 | 8.1 | 2.26 | 65 | 55 | 212488330
COLEMAN | THF2B42T21 | XAUC60GXXN1+TXV | Z8ES080C20LMPS1 | 41500 | 39500 | 16 | 11.7 | 8.1 | 2.26 | 65 | 55 | 212488327
CHAMPION HEATING AND COOLING | THF2B42T21 | XAFC60GBCN1 | Z8ES080C20LMPS1 | 41500 | 39500 | 16 | 11.7 | 8.1 | 2.26 | 65 | 55 | 212488323
LUXAIRE | THF2B42T21 | XAUC60GXXN1+TXV | Z8ES080C20LMPS1 | 41500 | 39500 | 16 | 11.7 | 8.1 | 2.26 | 65 | 55 | 212488328
LUXAIRE | THF2B24T21 | XAFB36DBAN1 | Z8ES080B12LMPS1 | 24000 | 22200 | 15.2 | 11.7 | 8.1 | 2.26 | 60 | 51 | 212488873
LUXAIRE | THF2B42T21 | XAFC60GBCN1 | Z8ES080C20LMPS1 | 41500 | 39500 | 16 | 11.7 | 8.1 | 2.26 | 65 | 55 | 212488321
GUARDIAN | RHP15042B21 | XAFC60GBCN1 | RL18080C20MPS1 | 41500 | 39500 | 16 | 11.7 | 8.1 | 2.26 | 65 | 55 | 212488324
FRASER-JOHNSTON | THF2B42T21 | XAFC60GBCN1 | Z8ES080C20LMPS1 | 41500 | 39500 | 16 | 11.7 | 8.1 | 2.26 | 65 | 55 | 212488322
LUXAIRE | THF2B42T21 | XAFC60GXXN1+TXV | Z8ES080C20LMPS1 | 41500 | 39500 | 16 | 11.7 | 8.1 | 2.26 | 65 | 55 | 212488304
FRASER-JOHNSTON | THF2B42T21 | XAUC60GXXN1+TXV | Z8ES080C20SMPS1 | 41500 | 39500 | 16 | 11.7 | 8.1 | 2.26 | 65 | 55 | 212488317
CHAMPION HEATING AND COOLING | THF2B42T21 | XAUC60GXXN1+TXV | Z8ES080C20SMPS1 | 41500 | 39500 | 16 | 11.7 | 8.1 | 2.26 | 65 | 55 | 212488318
LUXAIRE | THF2B42T21 | XAUC60GXXN1+TXV | Z8ES080C20SMPS1 | 41500 | 39500 | 16 | 11.7 | 8.1 | 2.26 | 65 | 55 | 212488316
COLEMAN | THF2B42T21 | XAUC60GXXN1+TXV | Z8ES080C20SMPS1 | 41500 | 39500 | 16 | 11.7 | 8.1 | 2.26 | 65 | 55 | 212488315
JOHNSON CONTROLS | THF2B24T21 | XAUB36DXXN1+TXV | Z8ES080B12SMPS1 | 24000 | 22200 | 15.2 | 11.7 | 8.1 | 2.26 | 60 | 51 | 212488871
CHAMPION HEATING AND COOLING | THF2B42T21 | XAFC60GXXN1+TXV | Z8ES080C20SMPS1 | 41500 | 39500 | 16 | 11.7 | 8.1 | 2.26 | 65 | 55 | 212488301
JOHNSON CONTROLS | THF2B42T21 | XAFC60GXXN1+TXV | Z8ES080C20LMPS1 | 41500 | 39500 | 16 | 11.7 | 8.1 | 2.26 | 65 | 55 | 212488309
COLEMAN | THF2B24T21 | XAFB36DBAN1 | Z8ES080B12LMPS1 | 24000 | 22200 | 15.2 | 11.7 | 8.1 | 2.26 | 60 | 51 | 212488872
LUXAIRE | THF2B42T21 | XAUC60GXXN1+TXV | Z8ES100C16LMPS1 | 40500 | 38500 | 15.95 | 11.7 | 8.1 | 2.28 | 66 | 55 | 212488292
GUARDIAN | RHP15042B21 | XAUC60GXXN1+TXV | RL18100C16MPS1 | 40500 | 38500 | 15.95 | 11.7 | 8.1 | 2.28 | 66 | 55 | 212488295
CHAMPION HEATING AND COOLING | THF2B42T21 | XAFC60GXXN1+TXV | Z8ES080C20LMPS1 | 41500 | 39500 | 16 | 11.7 | 8.1 | 2.26 | 65 | 55 | 212488306
GUARDIAN | RHP15042B21 | XAFC60GXXN1+TXV | RL18080C20MPS1 | 41500 | 39500 | 16 | 11.7 | 8.1 | 2.26 | 65 | 55 | 212488307
EVCON | RHP15042B21 | XAFC60GXXN1+TXV | RL18080C20MPS1 | 41500 | 39500 | 16 | 11.7 | 8.1 | 2.26 | 65 | 55 | 212488308
COLEMAN | HH824E2S11 | CTF30A5ADS1 | TMLE060A12MP11 | 23000 | 23000 | 18 | 11.7 | 9 | 2 | 80 | 78 | 214396678
JOHNSON CONTROLS | HH824E2S11 | CTF30A5ADS1 | TM8E060A12MP11 | 23000 | 23000 | 18 | 11.7 | 9 | 2 | 80 | 78 | 214396677
CHAMPION HEATING AND COOLING | HH824E2S11 | CTF30A5ADS1 | TM8E060A12MP11 | 23000 | 23000 | 18 | 11.7 | 9 | 2 | 80 | 78 | 214396676
FRASER-JOHNSTON | HH824E2S11 | CTF30A5ADS1 | TM8E060A12MP11 | 23000 | 23000 | 18 | 11.7 | 9 | 2 | 80 | 78 | 214396675
LUXAIRE | HH824E2S11 | CTF30A5ADS1 | TM8E060A12MP11 | 23000 | 23000 | 18 | 11.7 | 9 | 2 | 80 | 78 | 214396674
COLEMAN | HH824E2S11 | CTF30A5ADS1 | TM8E060A12MP11 | 23000 | 23000 | 18 | 11.7 | 9 | 2 | 80 | 78 | 214396673
JOHNSON CONTROLS | HH824E2S11 | CTF36B5ADS1 | TM9Y060B12MP11 | 23000 | 23000 | 18 | 11.7 | 9 | 2 | 79 | 77 | 214396672
CHAMPION HEATING AND COOLING | HH824E2S11 | CTF36B5ADS1 | TM9Y060B12MP11 | 23000 | 23000 | 18 | 11.7 | 9 | 2 | 79 | 77 | 214396671
FRASER-JOHNSTON | HH824E2S11 | CTF36B5ADS1 | TM9Y060B12MP11 | 23000 | 23000 | 18 | 11.7 | 9 | 2 | 79 | 77 | 214396670
LUXAIRE | HH824E2S11 | CTF36B5ADS1 | TM9Y060B12MP11 | 23000 | 23000 | 18 | 11.7 | 9 | 2 | 79 | 77 | 214396669
COLEMAN | HH824E2S11 | CTF36B5ADS1 | TM9Y060B12MP11 | 23000 | 23000 | 18 | 11.7 | 9 | 2 | 79 | 77 | 214396668
JOHNSON CONTROLS | HH824E2S11 | CTF36B5ADS1 | TL9E060B12UH11 | 23000 | 23000 | 18 | 11.7 | 9 | 2 | 81 | 79 | 214396667
CHAMPION HEATING AND COOLING | HH824E2S11 | CTF36B5ADS1 | TL9E060B12UH11 | 23000 | 23000 | 18 | 11.7 | 9 | 2 | 81 | 79 | 214396666
FRASER-JOHNSTON | HH824E2S11 | CTF36B5ADS1 | TL9E060B12UH11 | 23000 | 23000 | 18 | 11.7 | 9 | 2 | 81 | 79 | 214396665
LUXAIRE | HH824E2S11 | CTF36B5ADS1 | TL9E060B12UH11 | 23000 | 23000 | 18 | 11.7 | 9 | 2 | 81 | 79 | 214396664
COLEMAN | HH824E2S11 | CTF36B5ADS1 | TL9E060B12UH11 | 23000 | 23000 | 18 | 11.7 | 9 | 2 | 81 | 79 | 214396663
JOHNSON CONTROLS | HH824E2S11 | JHC36B5AD2SS1 |  | 23000 | 23000 | 19 | 11.7 | 9.5 | 2 | 80 | 78 | 214396662
CHAMPION HEATING AND COOLING | HH824E2S11 | JHC36B5AD2SS1 |  | 23000 | 23000 | 19 | 11.7 | 9.5 | 2 | 80 | 78 | 214396661
FRASER-JOHNSTON | HH824E2S11 | JHC36B5AD2SS1 |  | 23000 | 23000 | 19 | 11.7 | 9.5 | 2 | 80 | 78 | 214396660
LUXAIRE | HH824E2S11 | JHC36B5AD2SS1 |  | 23000 | 23000 | 19 | 11.7 | 9.5 | 2 | 80 | 78 | 214396659
COLEMAN | HH824E2S11 | JHC36B5AD2SS1 |  | 23000 | 23000 | 19 | 11.7 | 9.5 | 2 | 80 | 78 | 214396658
LUXAIRE | HH860E2S11 | CTM60C5CGS1 | LPLC100C16MP13 | 43500 | 44000 | 18 | 11.7 | 8.5 | 2 | 73 | 75 | 214396657
COLEMAN | HH860E2S11 | CTM60C5CGS1 | CPLC100C16MP13 | 43500 | 44000 | 18 | 11.7 | 8.5 | 2 | 73 | 75 | 214396656
LUXAIRE | HH860E2S11 | CTM60C5CGS1 | LPLC080C16MP13 | 43500 | 44000 | 18 | 11.7 | 8.5 | 2 | 73 | 75 | 214396655
COLEMAN | HH860E2S11 | CTM60C5CGS1 | CPLC080C16MP13 | 43500 | 44000 | 18 | 11.7 | 8.5 | 2 | 73 | 75 | 214396654
JOHNSON CONTROLS | HH860E2S11 | CTM60C5CGS1 | TPLC100C16MP13 | 43500 | 44000 | 18 | 11.7 | 8.5 | 2 | 73 | 75 | 214396653
CHAMPION HEATING AND COOLING | HH860E2S11 | CTM60C5CGS1 | TPLC100C16MP13 | 43500 | 44000 | 18 | 11.7 | 8.5 | 2 | 73 | 75 | 214396652
FRASER-JOHNSTON | HH860E2S11 | CTM60C5CGS1 | TPLC100C16MP13 | 43500 | 44000 | 18 | 11.7 | 8.5 | 2 | 73 | 75 | 214396651
LUXAIRE | HH860E2S11 | CTM60C5CGS1 | TPLC100C16MP13 | 43500 | 44000 | 18 | 11.7 | 8.5 | 2 | 73 | 75 | 214396650
COLEMAN | HH860E2S11 | CTM60C5CGS1 | TPLC100C16MP13 | 43500 | 44000 | 18 | 11.7 | 8.5 | 2 | 73 | 75 | 214396649
JOHNSON CONTROLS | HH860E2S11 | CTM60C5CGS1 | TPLC080C16MP13 | 43500 | 44000 | 18 | 11.7 | 8.5 | 2 | 73 | 75 | 214396648
CHAMPION HEATING AND COOLING | HH860E2S11 | CTM60C5CGS1 | TPLC080C16MP13 | 43500 | 44000 | 18 | 11.7 | 8.5 | 2 | 73 | 75 | 214396647
FRASER-JOHNSTON | HH860E2S11 | CTM60C5CGS1 | TPLC080C16MP13 | 43500 | 44000 | 18 | 11.7 | 8.5 | 2 | 73 | 75 | 214396646
LUXAIRE | HH860E2S11 | CTM60C5CGS1 | TPLC080C16MP13 | 43500 | 44000 | 18 | 11.7 | 8.5 | 2 | 73 | 75 | 214396645
COLEMAN | HH860E2S11 | CTM60C5CGS1 | TPLC080C16MP13 | 43500 | 44000 | 18 | 11.7 | 8.5 | 2 | 73 | 75 | 214396644
JOHNSON CONTROLS | HH860E2S11 | CTM60C5CGS1 | TMLV100C16MP12 | 43500 | 44000 | 18 | 11.7 | 8.5 | 2 | 73 | 75 | 214396643
CHAMPION HEATING AND COOLING | HH860E2S11 | CTM60C5CGS1 | TMLV100C16MP12 | 43500 | 44000 | 18 | 11.7 | 8.5 | 2 | 73 | 75 | 214396642
FRASER-JOHNSTON | HH860E2S11 | CTM60C5CGS1 | TMLV100C16MP12 | 43500 | 44000 | 18 | 11.7 | 8.5 | 2 | 73 | 75 | 214396641
LUXAIRE | HH860E2S11 | CTM60C5CGS1 | TMLV100C16MP12 | 43500 | 44000 | 18 | 11.7 | 8.5 | 2 | 73 | 75 | 214396640
COLEMAN | HH860E2S11 | CTM60C5CGS1 | TMLV100C16MP12 | 43500 | 44000 | 18 | 11.7 | 8.5 | 2 | 73 | 75 | 214396639
JOHNSON CONTROLS | HH860E2S11 | CTM60C5CGS1 | TM8V080C16MP12 | 43500 | 44000 | 18 | 11.7 | 8.5 | 2 | 73 | 75 | 214396638
CHAMPION HEATING AND COOLING | HH860E2S11 | CTM60C5CGS1 | TM8V080C16MP12 | 43500 | 44000 | 18 | 11.7 | 8.5 | 2 | 73 | 75 | 214396637
FRASER-JOHNSTON | HH860E2S11 | CTM60C5CGS1 | TM8V080C16MP12 | 43500 | 44000 | 18 | 11.7 | 8.5 | 2 | 73 | 75 | 214396636
LUXAIRE | HH860E2S11 | CTM60C5CGS1 | TM8V080C16MP12 | 43500 | 44000 | 18 | 11.7 | 8.5 | 2 | 73 | 75 | 214396635
COLEMAN | HH860E2S11 | CTM60C5CGS1 | TM8V080C16MP12 | 43500 | 44000 | 18 | 11.7 | 8.5 | 2 | 73 | 75 | 214396634
JOHNSON CONTROLS | HH860E2S11 | CTM60C5CGS1 | TM8V100C16MP12 | 43500 | 44000 | 18 | 11.7 | 8.5 | 2 | 73 | 75 | 214396633
CHAMPION HEATING AND COOLING | HH860E2S11 | CTM60C5CGS1 | TM8V100C16MP12 | 43500 | 44000 | 18 | 11.7 | 8.5 | 2 | 73 | 75 | 214396632
FRASER-JOHNSTON | HH860E2S11 | CTM60C5CGS1 | TM8V100C16MP12 | 43500 | 44000 | 18 | 11.7 | 8.5 | 2 | 73 | 75 | 214396631
LUXAIRE | HH860E2S11 | CTM60C5CGS1 | TM8V100C16MP12 | 43500 | 44000 | 18 | 11.7 | 8.5 | 2 | 73 | 75 | 214396630
COLEMAN | HH860E2S11 | CTM60C5CGS1 | TM8V100C16MP12 | 43500 | 44000 | 18 | 11.7 | 8.5 | 2 | 73 | 75 | 214396629
FRASER-JOHNSTON | HH836E2S11 | CTF36C5CDS1 | TM8Y100C16MP11 | 33200 | 30400 | 18 | 11.7 | 8.5 | 2 | 88 | 82 | 214398129
LUXAIRE | HH836E2S11 | CTF36C5CDS1 | TM8Y100C16MP11 | 33200 | 30400 | 18 | 11.7 | 8.5 | 2 | 88 | 82 | 214398128
COLEMAN | HH836E2S11 | CTF36C5CDS1 | TM8Y100C16MP11 | 33200 | 30400 | 18 | 11.7 | 8.5 | 2 | 88 | 82 | 214398127
JOHNSON CONTROLS | HH836E2S11 | CTF36C5CDS1+JMC16C2SN1 |  | 34800 | 32200 | 19 | 11.7 | 8.5 | 2 | 88 | 79 | 214398109
CHAMPION HEATING AND COOLING | HH836E2S11 | CTF36C5CDS1+JMC16C2SN1 |  | 34800 | 32200 | 19 | 11.7 | 8.5 | 2 | 88 | 79 | 214398108
FRASER-JOHNSTON | HH836E2S11 | CTF36C5CDS1+JMC16C2SN1 |  | 34800 | 32200 | 19 | 11.7 | 8.5 | 2 | 88 | 79 | 214398107
LUXAIRE | HH836E2S11 | CTF36C5CDS1+JMC16C2SN1 |  | 34800 | 32200 | 19 | 11.7 | 8.5 | 2 | 88 | 79 | 214398106
COLEMAN | HH836E2S11 | CTF36C5CDS1+JMC16C2SN1 |  | 34800 | 32200 | 19 | 11.7 | 8.5 | 2 | 88 | 79 | 214398105
JOHNSON CONTROLS | HH836E2S11 | CTF36C5CDS1+JMET12CS2N1 |  | 34400 | 31800 | 19 | 11.7 | 8.5 | 2 | 88 | 80 | 214398104
CHAMPION HEATING AND COOLING | HH836E2S11 | CTF36C5CDS1+JMET12CS2N1 |  | 34400 | 31800 | 19 | 11.7 | 8.5 | 2 | 88 | 80 | 214398103
FRASER-JOHNSTON | HH836E2S11 | CTF36C5CDS1+JMET12CS2N1 |  | 34400 | 31800 | 19 | 11.7 | 8.5 | 2 | 88 | 80 | 214398102
LUXAIRE | HH836E2S11 | CTF36C5CDS1+JMET12CS2N1 |  | 34400 | 31800 | 19 | 11.7 | 8.5 | 2 | 88 | 80 | 214398101
COLEMAN | HH836E2S11 | CTF36C5CDS1+JMET12CS2N1 |  | 34400 | 31800 | 19 | 11.7 | 8.5 | 2 | 88 | 80 | 214398100
CHAMPION HEATING AND COOLING | THF2B36T21 | XAUC48FXXN1+TXV | Z8ET100C20LMPS1 | 35600 | 34400 | 15.2 | 11.7 | 8.1 | 2.18 | 65 | 53 | 212593974
JOHNSON CONTROLS | THF2B36T21 | XAUC48FXXN1+TXV | Z8ET100C20LMPS1 | 35600 | 34400 | 15.2 | 11.7 | 8.1 | 2.18 | 65 | 53 | 212593975
JOHNSON CONTROLS | THF2B42T21 | XAHC60GXXN1+TXV | Z8ET080C16LMPS1 | 41500 | 40000 | 16 | 11.7 | 8.1 | 2.38 | 66 | 55 | 212594065
FRASER-JOHNSTON | THF2B42T21 | XAHC60GXXN1+TXV | Z8ET080C16LMPS1 | 41500 | 40000 | 16 | 11.7 | 8.1 | 2.38 | 66 | 55 | 212594063
CHAMPION HEATING AND COOLING | THF2B42T21 | XAHC60GXXN1+TXV | Z8ET080C16LMPS1 | 41500 | 40000 | 16 | 11.7 | 8.1 | 2.38 | 66 | 55 | 212594064
LUXAIRE | THF2B42T21 | XAHC60GXXN1+TXV | Z8ET080C16LMPS1 | 41500 | 40000 | 16 | 11.7 | 8.1 | 2.38 | 66 | 55 | 212594062
COLEMAN | THF2B42T21 | XAHC60GXXN1+TXV | Z8ET080C16LMPS1 | 41500 | 40000 | 16 | 11.7 | 8.1 | 2.38 | 66 | 55 | 212594061
FRASER-JOHNSTON | THF2B42T21 | XAUC60GXXN1+TXV | Z8ET100C20LMPS1 | 40500 | 38500 | 16 | 12 | 8.1 | 2.28 | 65 | 54 | 212594058
CHAMPION HEATING AND COOLING | THF2B42T21 | XAUC60GXXN1+TXV | Z8ET100C20LMPS1 | 40500 | 38500 | 16 | 12 | 8.1 | 2.28 | 65 | 54 | 212594059
LUXAIRE | THF2B42T21 | XAUC60GXXN1+TXV | Z8ET100C20LMPS1 | 40500 | 38500 | 16 | 12 | 8.1 | 2.28 | 65 | 54 | 212594057
COLEMAN | THF2B42T21 | XAUC60GXXN1+TXV | Z8ET100C20LMPS1 | 40500 | 38500 | 16 | 12 | 8.1 | 2.28 | 65 | 54 | 212594056
CHAMPION HEATING AND COOLING | THF2B42T21 | XAFC60GBCN1 | Z8ET100C20LMPS1 | 40500 | 38500 | 16 | 12 | 8.1 | 2.28 | 65 | 54 | 212594054
JOHNSON CONTROLS | THF2B42T21 | XAFC60GBCN1 | Z8ET100C20LMPS1 | 40500 | 38500 | 16 | 12 | 8.1 | 2.28 | 65 | 54 | 212594055
COLEMAN | THF2B42T21 | XAFC60GBCN1 | Z8ET100C20LMPS1 | 40500 | 38500 | 16 | 12 | 8.1 | 2.28 | 65 | 54 | 212594051
LUXAIRE | THF2B42T21 | XAFC60GBCN1 | Z8ET100C20LMPS1 | 40500 | 38500 | 16 | 12 | 8.1 | 2.28 | 65 | 54 | 212594052
FRASER-JOHNSTON | THF2B42T21 | XAFC60GBCN1 | Z8ET100C20LMPS1 | 40500 | 38500 | 16 | 12 | 8.1 | 2.28 | 65 | 54 | 212594053
JOHNSON CONTROLS | THF2B42T21 | XAUC60GXXN1+TXV | Z8ET100C20LMPS1 | 40500 | 38500 | 16 | 12 | 8.1 | 2.28 | 65 | 54 | 212594060
CHAMPION HEATING AND COOLING | THF2B42T21 | XAFC60GXXN1+TXV | Z8ET100C20LMPS1 | 40500 | 38500 | 16 | 12 | 8.1 | 2.28 | 65 | 54 | 212594049
JOHNSON CONTROLS | THF2B42T21 | XAFC60GXXN1+TXV | Z8ET100C20LMPS1 | 40500 | 38500 | 16 | 12 | 8.1 | 2.28 | 65 | 54 | 212594050
FRASER-JOHNSTON | THF2B42T21 | XAFC60GXXN1+TXV | Z8ET100C20LMPS1 | 40500 | 38500 | 16 | 12 | 8.1 | 2.28 | 65 | 54 | 212594048
LUXAIRE | THF2B42T21 | XAFC60GXXN1+TXV | Z8ET100C20LMPS1 | 40500 | 38500 | 16 | 12 | 8.1 | 2.28 | 65 | 54 | 212594047
COLEMAN | THF2B42T21 | XAFC60GXXN1+TXV | Z8ET100C20LMPS1 | 40500 | 38500 | 16 | 12 | 8.1 | 2.28 | 65 | 54 | 212594046
JOHNSON CONTROLS | THF2B42T21 | XAHC60GBCN1 | Z8ET120C20LMPS1 | 41000 | 40000 | 16 | 11.7 | 8.1 | 2.36 | 65 | 55 | 212594045
CHAMPION HEATING AND COOLING | THF2B42T21 | XAHC60GBCN1 | Z8ET120C20LMPS1 | 41000 | 40000 | 16 | 11.7 | 8.1 | 2.36 | 65 | 55 | 212594044
FRASER-JOHNSTON | THF2B42T21 | XAHC60GBCN1 | Z8ET120C20LMPS1 | 41000 | 40000 | 16 | 11.7 | 8.1 | 2.36 | 65 | 55 | 212594043
LUXAIRE | THF2B42T21 | XAHC60GBCN1 | Z8ET120C20LMPS1 | 41000 | 40000 | 16 | 11.7 | 8.1 | 2.36 | 65 | 55 | 212594042
COLEMAN | THF2B42T21 | XAHC60GBCN1 | Z8ET120C20LMPS1 | 41000 | 40000 | 16 | 11.7 | 8.1 | 2.36 | 65 | 55 | 212594041
JOHNSON CONTROLS | THF2B42T21 | XAHC60GXXN1+TXV | Z8ET120C20LMPS1 | 41000 | 40000 | 16 | 11.7 | 8.1 | 2.36 | 65 | 55 | 212594040
CHAMPION HEATING AND COOLING | THF2B42T21 | XAHC60GXXN1+TXV | Z8ET120C20LMPS1 | 41000 | 40000 | 16 | 11.7 | 8.1 | 2.36 | 65 | 55 | 212594039
FRASER-JOHNSTON | THF2B42T21 | XAHC60GXXN1+TXV | Z8ET120C20LMPS1 | 41000 | 40000 | 16 | 11.7 | 8.1 | 2.36 | 65 | 55 | 212594038
CHAMPION HEATING AND COOLING | THF2B42T21 | XAUC60GXXN1+TXV | Z8ES080B12SMPS1 | 40000 | 38000 | 15.2 | 11.7 | 8.1 | 2.24 | 66 | 55 | 212488354
LUXAIRE | THF2B42T21 | XAFC60GXXN1+TXV | Z8ES080B12LMPS1 | 40000 | 38000 | 15.2 | 11.7 | 8.1 | 2.24 | 66 | 55 | 212488340
FRASER-JOHNSTON | THF2B42T21 | XAUC60GXXN1+TXV | Z8ES080B12SMPS1 | 40000 | 38000 | 15.2 | 11.7 | 8.1 | 2.24 | 66 | 55 | 212488353
JOHNSON CONTROLS | THF2B42T21 | XAUC60GXXN1+TXV | Z8ES080B12SMPS1 | 40000 | 38000 | 15.2 | 11.7 | 8.1 | 2.24 | 66 | 55 | 212488355
LUXAIRE | THF2B42T21 | XAFC60GBCN1 | Z8ES080B12LMPS1 | 40000 | 38000 | 15.2 | 11.7 | 8.1 | 2.24 | 66 | 55 | 212488357
COLEMAN | THF2B42T21 | XAFC60GBCN1 | Z8ES080B12LMPS1 | 40000 | 38000 | 15.2 | 11.7 | 8.1 | 2.24 | 66 | 55 | 212488356
LUXAIRE | THF2B24T21 | XAUB36DXXN1+TXV | Z8ES080B12LMPS1 | 24000 | 22200 | 15.2 | 11.7 | 8.1 | 2.26 | 60 | 51 | 212488880
GUARDIAN | RHP15042B21 | XAFC60GBCN1 | RL18080B12MPS1 | 40000 | 38000 | 15.2 | 11.7 | 8.1 | 2.24 | 66 | 55 | 212488360
JOHNSON CONTROLS | HH824E2S11 | CTM30B5ACS1 | TM9V060B12MP12 | 23000 | 23000 | 17 | 12 | 9 | 2 | 80 | 77 | 214396717
COLEMAN | HH824E2S11 | CTM30B5ACS1 | TP9C060B12MP13 | 23000 | 23000 | 17 | 12 | 9 | 2 | 80 | 77 | 214396718
LUXAIRE | HH824E2S11 | CTM30B5ACS1 | TP9C060B12MP13 | 23000 | 23000 | 17 | 12 | 9 | 2 | 80 | 77 | 214396719
LUXAIRE | HH824E2S11 | CTM30B5ACS1 | LP9C060B12MP13 | 23000 | 23000 | 17 | 12 | 9 | 2 | 80 | 77 | 214396724
FRASER-JOHNSTON | HH824E2S11 | CTM30B5ACS1 | TP9C060B12MP13 | 23000 | 23000 | 17 | 12 | 9 | 2 | 80 | 77 | 214396720
CHAMPION HEATING AND COOLING | HH824E2S11 | CTM30B5ACS1 | TP9C060B12MP13 | 23000 | 23000 | 17 | 12 | 9 | 2 | 80 | 77 | 214396721
JOHNSON CONTROLS | HH824E2S11 | CTM30B5ACS1 | TP9C060B12MP13 | 23000 | 23000 | 17 | 12 | 9 | 2 | 80 | 77 | 214396722
COLEMAN | HH824E2S11 | CTM30B5ACS1 | CP9C060B12MP13 | 23000 | 23000 | 17 | 12 | 9 | 2 | 80 | 77 | 214396723
FRASER-JOHNSTON | HH824E2S11 | CTM30B5ACS1 | TM9V060B12MP12 | 23000 | 23000 | 17 | 12 | 9 | 2 | 80 | 77 | 214396715
CHAMPION HEATING AND COOLING | HH824E2S11 | CTM30B5ACS1 | TM9V060B12MP12 | 23000 | 23000 | 17 | 12 | 9 | 2 | 80 | 77 | 214396716
LUXAIRE | HH824E2S11 | CTF30B5ACS1 | TM9E080B12MP12 | 23000 | 23000 | 17 | 11.7 | 9 | 2 | 83 | 81 | 214396709
COLEMAN | HH824E2S11 | CTF30B5ACS1 | TM9E080B12MP12 | 23000 | 23000 | 17 | 11.7 | 9 | 2 | 83 | 81 | 214396708
FRASER-JOHNSTON | HH824E2S11 | CTF30B5ACS1 | TM9E080B12MP12 | 23000 | 23000 | 17 | 11.7 | 9 | 2 | 83 | 81 | 214396710
CHAMPION HEATING AND COOLING | HH824E2S11 | CTF30B5ACS1 | TM9E080B12MP12 | 23000 | 23000 | 17 | 11.7 | 9 | 2 | 83 | 81 | 214396711
JOHNSON CONTROLS | HH824E2S11 | CTF30B5ACS1 | TM9E080B12MP12 | 23000 | 23000 | 17 | 11.7 | 9 | 2 | 83 | 81 | 214396712
COLEMAN | HH824E2S11 | CTM30B5ACS1 | TM9V060B12MP12 | 23000 | 23000 | 17 | 12 | 9 | 2 | 80 | 77 | 214396713
LUXAIRE | HH824E2S11 | CTM30B5ACS1 | TM9V060B12MP12 | 23000 | 23000 | 17 | 12 | 9 | 2 | 80 | 77 | 214396714
YORK | HH824E2S11 | CTM30B5ACS1 | TMLE100B12MP11 | 23000 | 23000 | 17 | 12 | 9 | 2 | 80 | 78 | 214395976
YORK | HH824E2S11 | CTM30B5ACS1 | TL9E060B12UH11 | 23000 | 23000 | 17 | 12 | 9 | 2 | 80 | 78 | 214395977
YORK | HH824E2S11 | CTM30B5ACS1 | TM8E100B12MP11 | 23000 | 23000 | 17 | 12 | 9 | 2 | 80 | 78 | 214395975
YORK | HH860E2S11 | CTM60C5CHS1+JME16C2SN1 |  | 53000 | 53500 | 19 | 11.7 | 8.5 | 2 | 68 | 72 | 214395983
YORK | HH860E2S11 | CTM60C5CHS1+JMC17C2SN1 |  | 52500 | 53000 | 19 | 11.7 | 8.5 | 2 | 69 | 72 | 214395984
YORK | HH860E2S11 | CTM60C5CHS1 | Y81E120C20SMPS1 | 52500 | 53500 | 19 | 11.7 | 8.5 | 2 | 68 | 72 | 214395985
YORK | HH860E2S11 | CTM60C5CHS1 | Y81E100C20SMPS1 | 53000 | 53500 | 19 | 11.7 | 8.5 | 2 | 68 | 72 | 214395991
YORK | HH836E2S11 | CTF36C5CDS1+JMC17C2SN1 |  | 34400 | 31600 | 19 | 11.7 | 8.5 | 2 | 88 | 80 | 214396002
YORK | HH836E2S11 | CTM36C5CDS1 | Y81E120C16SMPS1 | 34000 | 31200 | 18 | 11.7 | 8.5 | 2 | 88 | 81 | 214396014
YORK | HH836E2S11 | JHE36C5CD2SS1 |  | 33800 | 31000 | 19 | 11.7 | 8.5 | 2 | 88 | 81 | 214396015
YORK | HH836E2S11 | CTF36C5CDS1 | TM8E120C16MP11 | 32800 | 30200 | 18 | 11.7 | 8.5 | 2 | 87 | 82 | 214396016
YORK | HH836E2S11 | CTF36C5CDS1 | TMLE120C16MP11 | 32800 | 30200 | 18 | 11.7 | 8.5 | 2 | 87 | 82 | 214396017
YORK | HH836E2S11 | CTF36C5CDS1 | TM8Y120C20MP11 | 33200 | 30600 | 18 | 11.7 | 8.5 | 2 | 88 | 82 | 214396018
YORK | HH836E2S11 | CTF36C5CDS1 | TM8Y100C20MP11 | 33200 | 30600 | 18 | 11.7 | 8.5 | 2 | 88 | 82 | 214396019
YORK | HH836E2S11 | CTF48C5CFS1+JMET16CS2N1 |  | 33200 | 30800 | 19 | 11.7 | 8.5 | 2 | 84 | 82 | 214396022
YORK | HH836E2S11 | CTM48C5CFS1+JME16C2SN1 |  | 33800 | 31200 | 19 | 11.7 | 9 | 2 | 83 | 81 | 214396025
LUXAIRE | HH824E2S11 | CTF30A5ADS1 | TMLE060A12MP11 | 23000 | 23000 | 18 | 11.7 | 9 | 2 | 80 | 78 | 214396679
FRASER-JOHNSTON | HH824E2S11 | CTF30A5ADS1 | TMLE060A12MP11 | 23000 | 23000 | 18 | 11.7 | 9 | 2 | 80 | 78 | 214396680
CHAMPION HEATING AND COOLING | HH824E2S11 | CTF30A5ADS1 | TMLE060A12MP11 | 23000 | 23000 | 18 | 11.7 | 9 | 2 | 80 | 78 | 214396681
JOHNSON CONTROLS | HH824E2S11 | CTF30A5ADS1 | TMLE060A12MP11 | 23000 | 23000 | 18 | 11.7 | 9 | 2 | 80 | 78 | 214396682
COLEMAN | HH824E2S11 | CTF36B5ADS1 | TM9E060B12MP12 | 23000 | 23000 | 18 | 11.7 | 9 | 2 | 82 | 80 | 214396683
LUXAIRE | HH824E2S11 | CTF36B5ADS1 | TM9E060B12MP12 | 23000 | 23000 | 18 | 11.7 | 9 | 2 | 82 | 80 | 214396684
FRASER-JOHNSTON | HH824E2S11 | CTF36B5ADS1 | TM9E060B12MP12 | 23000 | 23000 | 18 | 11.7 | 9 | 2 | 82 | 80 | 214396685
CHAMPION HEATING AND COOLING | HH824E2S11 | CTF36B5ADS1 | TM9E060B12MP12 | 23000 | 23000 | 18 | 11.7 | 9 | 2 | 82 | 80 | 214396686
JOHNSON CONTROLS | HH824E2S11 | CTF36B5ADS1 | TM9E060B12MP12 | 23000 | 23000 | 18 | 11.7 | 9 | 2 | 82 | 80 | 214396687
COLEMAN | HH824E2S11 | CTF30B5ACS1 | TM9Y080B12MP11 | 23000 | 23000 | 17 | 11.7 | 9 | 2 | 82 | 80 | 214396698
LUXAIRE | HH824E2S11 | CTF30B5ACS1 | TM9Y080B12MP11 | 23000 | 23000 | 17 | 11.7 | 9 | 2 | 82 | 80 | 214396699
FRASER-JOHNSTON | HH824E2S11 | CTF30B5ACS1 | TM9Y080B12MP11 | 23000 | 23000 | 17 | 11.7 | 9 | 2 | 82 | 80 | 214396700
CHAMPION HEATING AND COOLING | HH824E2S11 | CTF30B5ACS1 | TM9Y080B12MP11 | 23000 | 23000 | 17 | 11.7 | 9 | 2 | 82 | 80 | 214396701
JOHNSON CONTROLS | HH824E2S11 | CTF30B5ACS1 | TM9Y080B12MP11 | 23000 | 23000 | 17 | 11.7 | 9 | 2 | 82 | 80 | 214396702
COLEMAN | HH824E2S11 | JHE24B5AC2SS1 |  | 23000 | 23000 | 19 | 12 | 9 | 2 | 81 | 80 | 214396703
LUXAIRE | HH824E2S11 | JHE24B5AC2SS1 |  | 23000 | 23000 | 19 | 12 | 9 | 2 | 81 | 80 | 214396704
FRASER-JOHNSTON | HH824E2S11 | JHE24B5AC2SS1 |  | 23000 | 23000 | 19 | 12 | 9 | 2 | 81 | 80 | 214396705
CHAMPION HEATING AND COOLING | HH824E2S11 | JHE24B5AC2SS1 |  | 23000 | 23000 | 19 | 12 | 9 | 2 | 81 | 80 | 214396706
JOHNSON CONTROLS | HH824E2S11 | JHE24B5AC2SS1 |  | 23000 | 23000 | 19 | 12 | 9 | 2 | 81 | 80 | 214396707
CHAMPION HEATING AND COOLING | THF2B24T21 | XAUB36DXXN1+TXV | Z8ES080B12LMPS1 | 24000 | 22200 | 15.2 | 11.7 | 8.1 | 2.26 | 60 | 51 | 212488882
COLEMAN | THF2B30T21 | XAFC48FXXN1+TXV | Z8ES080B12SMPS1 | 30000 | 29000 | 16 | 11.7 | 8.1 | 2.28 | 64 | 54 | 212488418
EVCON | RHP15042B21 | XAUC60GXXN1+TXV | RL18080B12MPS1 | 40000 | 38000 | 15.2 | 11.7 | 8.1 | 2.24 | 66 | 55 | 212488368
EVCON | RHP15042B21 | XAFC60GBCN1 | RL18080B12MPS1 | 40000 | 38000 | 15.2 | 11.7 | 8.1 | 2.24 | 66 | 55 | 212488361
LUXAIRE | THF2B42T21 | XAUC60GXXN1+TXV | Z8ES080B12SMPS1 | 40000 | 38000 | 15.2 | 11.7 | 8.1 | 2.24 | 66 | 55 | 212488352
JOHNSON CONTROLS | THF2B42T21 | XAUC60GXXN1+TXV | Z8ES080B12LMPS1 | 40000 | 38000 | 15.2 | 11.7 | 8.1 | 2.24 | 66 | 55 | 212488369
FRASER-JOHNSTON | THF2B42T21 | XAFC60GBCN1 | Z8ES080B12LMPS1 | 40000 | 38000 | 15.2 | 11.7 | 8.1 | 2.24 | 66 | 55 | 212488358
CHAMPION HEATING AND COOLING | THF2B42T21 | XAUC60GXXN1+TXV | Z8ES080B12LMPS1 | 40000 | 38000 | 15.2 | 11.7 | 8.1 | 2.24 | 66 | 55 | 212488366
GUARDIAN | RHP15042B21 | XAUC60GXXN1+TXV | RL18080B12MPS1 | 40000 | 38000 | 15.2 | 11.7 | 8.1 | 2.24 | 66 | 55 | 212488367
LUXAIRE | THF2B42T21 | XAUC60GXXN1+TXV | Z8ES080B12LMPS1 | 40000 | 38000 | 15.2 | 11.7 | 8.1 | 2.24 | 66 | 55 | 212488364
FRASER-JOHNSTON | THF2B42T21 | XAUC60GXXN1+TXV | Z8ES080B12LMPS1 | 40000 | 38000 | 15.2 | 11.7 | 8.1 | 2.24 | 66 | 55 | 212488365
JOHNSON CONTROLS | THF2B42T21 | XAFC60GBCN1 | Z8ES080B12LMPS1 | 40000 | 38000 | 15.2 | 11.7 | 8.1 | 2.24 | 66 | 55 | 212488362
COLEMAN | THF2B42T21 | XAUC60GXXN1+TXV | Z8ES080B12LMPS1 | 40000 | 38000 | 15.2 | 11.7 | 8.1 | 2.24 | 66 | 55 | 212488363
CHAMPION HEATING AND COOLING | THF2B42T21 | XAFC60GBCN1 | Z8ES080B12LMPS1 | 40000 | 38000 | 15.2 | 11.7 | 8.1 | 2.24 | 66 | 55 | 212488359
CHAMPION HEATING AND COOLING | THF2B42T21 | XAHD60GXXN1+JMET18DS4N1+TXV |  | 42000 | 40500 | 15.2 | 11.7 | 8.1 | 2.4 | 65 | 54 | 213271041
FRASER-JOHNSTON | THF2B42T21 | XAUC60GXXN1+JMVT16CC2N1+TXV |  | 41000 | 38500 | 15.2 | 12 | 8.1 | 2.32 | 65 | 54 | 213271040
LUXAIRE | THF2B42T21 | XAFC60GBCN1+JMVT16CC2N1 |  | 41000 | 38500 | 15.2 | 12 | 8.1 | 2.32 | 65 | 54 | 213271039
CHAMPION HEATING AND COOLING | THF2B42T21 | XAUC60GXXN1+JMVT17CC2N1+TXV |  | 41000 | 38500 | 16 | 12 | 8.1 | 2.32 | 65 | 54 | 213271036
FRASER-JOHNSTON | THF2B42T21 | XAFC60GBCN1+JMVT17CC2N1 |  | 41000 | 38500 | 16 | 12 | 8.1 | 2.32 | 65 | 54 | 213271035
LUXAIRE | THF2B42T21 | XAFC60GXXN1+JMVT17CC2N1+TXV |  | 41000 | 38500 | 16 | 12 | 8.1 | 2.32 | 65 | 54 | 213271034
COLEMAN | THF2B42T21 | XAHC60GBCN1+JMVT17CC2N1 |  | 41500 | 40000 | 16 | 12 | 8.1 | 2.4 | 65 | 54 | 213271033
JOHNSON CONTROLS | THF2B42T21 | XAUD60GXXN1+JMVT20DC2N1+TXV |  | 41500 | 38500 | 16 | 12 | 8.1 | 2.34 | 65 | 54 | 213271032
CHAMPION HEATING AND COOLING | THF2B42T21 | XAFD60GBCN1+JMVT20DC2N1 |  | 41500 | 38500 | 16 | 12 | 8.1 | 2.34 | 65 | 54 | 213271031
LUXAIRE | THF2B42T21 | XAHD60GBCN1+JMVT20DC2N1 |  | 41500 | 40000 | 15.2 | 12 | 8.1 | 2.42 | 65 | 54 | 213271029
COLEMAN | THF2B42T21 | XAHD60GXXN1+JMVT20DC2N1+TXV |  | 41500 | 40000 | 15.2 | 12 | 8.1 | 2.42 | 65 | 54 | 213271028
FRASER-JOHNSTON | THF2B42T21 | XAFD60GXXN1+JMVT20DC2N1+TXV |  | 41500 | 38500 | 16 | 12 | 8.1 | 2.34 | 65 | 54 | 213271030
YORK | YH2F42TB21 | JHETC48GBCS2N1 |  | 40000 | 37400 | 15.2 | 12 | 8.1 | 2.28 | 66 | 54 | 213271027
YORK | YH2F42TB21 | JHETD48GBCS2N1 |  | 41000 | 38500 | 16 | 12 | 8.1 | 2.32 | 65 | 54 | 213271026
YORK | YH2F42TB21 | JHVTC48GBCC2N1 |  | 41000 | 38500 | 15.2 | 12 | 8.1 | 2.32 | 65 | 54 | 213271025
YORK | YH2F42TB21 | JHVTD48GBCC2N1 |  | 41000 | 38500 | 15.2 | 12 | 8.1 | 2.32 | 65 | 54 | 213271024
YORK | YH2F42TB21 | XAUC60GXXN1+JMET12CS2N1+TXV |  | 41000 | 38500 | 16 | 12 | 8.1 | 2.3 | 65 | 54 | 213271023
YORK | YH2F42TB21 | XAFC60GBCN1+JMET12CS2N1 |  | 41000 | 38500 | 16 | 12 | 8.1 | 2.3 | 65 | 54 | 213271022
YORK | YH2F42TB21 | XAFC60GXXN1+JMET12CS2N1+TXV |  | 41000 | 38500 | 16 | 12 | 8.1 | 2.3 | 65 | 54 | 213271021
YORK | YH2F42TB21 | XAHC60GBCN1+JMET12CS2N1 |  | 41500 | 40000 | 16 | 12 | 8.1 | 2.38 | 65 | 54 | 213271020
YORK | YH2F42TB21 | XAHC60GXXN1+JMET12CS2N1+TXV |  | 41500 | 40000 | 16 | 12 | 8.1 | 2.38 | 65 | 54 | 213271019
YORK | YH2F42TB21 | XAUC60GXXN1+JMET12CS4N1+TXV |  | 41000 | 38500 | 15.2 | 12 | 8.1 | 2.3 | 65 | 55 | 213271018
YORK | YH2F42TB21 | XAFC60GBCN1+JMET12CS4N1 |  | 41000 | 38500 | 15.2 | 12 | 8.1 | 2.3 | 65 | 55 | 213271017
YORK | YH2F42TB21 | XAFC60GXXN1+JMET12CS4N1+TXV |  | 41000 | 38500 | 15.2 | 12 | 8.1 | 2.3 | 65 | 55 | 213271016
YORK | YH2F42TB21 | XAHC60GBCN1+JMET12CS4N1 |  | 41500 | 40000 | 16 | 11.7 | 8.1 | 2.38 | 65 | 55 | 213271015
YORK | YH2F42TB21 | XAHC60GXXN1+JMET12CS4N1+TXV |  | 41500 | 40000 | 16 | 11.7 | 8.1 | 2.38 | 65 | 55 | 213271014
YORK | YH2F42TB21 | XAUC60GXXN1+JMET16CS2N1+TXV |  | 41500 | 39500 | 16 | 11.7 | 8.1 | 2.3 | 64 | 55 | 213271013
YORK | YH2F42TB21 | XAFC60GBCN1+JMET16CS2N1 |  | 41500 | 39500 | 16 | 11.7 | 8.1 | 2.3 | 64 | 55 | 213271012
YORK | YH2F42TB21 | XAFC60GXXN1+JMET16CS2N1+TXV |  | 41500 | 39500 | 16 | 11.7 | 8.1 | 2.3 | 64 | 55 | 213271011
YORK | YH2F42TB21 | XAHC60GBCN1+JMET16CS2N1 |  | 42000 | 40500 | 16 | 11.7 | 8.1 | 2.38 | 66 | 55 | 213271010
YORK | YH2F42TB21 | XAHC60GXXN1+JMET16CS2N1+TXV |  | 42000 | 40500 | 16 | 11.7 | 8.1 | 2.38 | 66 | 55 | 213271009
YORK | YH2F42TB21 | XAUC60GXXN1+JMET16CS4N1+TXV |  | 41500 | 39000 | 16 | 12 | 8.1 | 2.32 | 65 | 54 | 213271008
YORK | YH2F42TB21 | XAFC60GBCN1+JMET16CS4N1 |  | 41500 | 39000 | 16 | 12 | 8.1 | 2.32 | 65 | 54 | 213271007
YORK | YH2F42TB21 | XAFC60GXXN1+JMET16CS4N1+TXV |  | 41500 | 39000 | 16 | 12 | 8.1 | 2.32 | 65 | 54 | 213271006
YORK | YH2F42TB21 | XAHC60GBCN1+JMET16CS4N1 |  | 42000 | 40500 | 16 | 12 | 8.1 | 2.4 | 65 | 54 | 213271005
YORK | YH2F42TB21 | XAHC60GXXN1+JMET16CS4N1+TXV |  | 42000 | 40500 | 16 | 12 | 8.1 | 2.4 | 65 | 54 | 213271004
YORK | YH2F42TB21 | XAFD60GBCN1+JMET18DS2N1 |  | 41500 | 39000 | 16 | 12 | 8.1 | 2.34 | 65 | 54 | 213271002
YORK | YH2F42TB21 | XAUD60GXXN1+JMET18DS2N1+TXV |  | 41500 | 39000 | 16 | 12 | 8.1 | 2.34 | 65 | 54 | 213271003
YORK | YH2F42TB21 | XAFD60GXXN1+JMET18DS2N1+TXV |  | 41500 | 39000 | 16 | 12 | 8.1 | 2.34 | 65 | 54 | 213271001
YORK | YH2F42TB21 | XAHD60GBCN1+JMET18DS2N1 |  | 42000 | 40500 | 16 | 12 | 8.1 | 2.4 | 65 | 54 | 213271000
YORK | YH2F42TB21 | XAHD60GXXN1+JMET18DS2N1+TXV |  | 42000 | 40500 | 16 | 12 | 8.1 | 2.4 | 65 | 54 | 213270999
YORK | YH2F42TB21 | XAUD60GXXN1+JMET18DS4N1+TXV |  | 41500 | 39000 | 16 | 12 | 8.1 | 2.32 | 65 | 54 | 213270998
YORK | YH2F42TB21 | XAFD60GXXN1+JMET18DS4N1+TXV |  | 41500 | 39000 | 16 | 12 | 8.1 | 2.32 | 65 | 54 | 213270996
YORK | YH2F42TB21 | XAFD60GBCN1+JMET18DS4N1 |  | 41500 | 39000 | 16 | 12 | 8.1 | 2.32 | 65 | 54 | 213270997
YORK | YH2F42TB21 | XAHD60GBCN1+JMET18DS4N1 |  | 42000 | 40500 | 15.2 | 11.7 | 8.1 | 2.4 | 65 | 54 | 213270995
YORK | YH2F42TB21 | XAHD60GXXN1+JMET18DS4N1+TXV |  | 42000 | 40500 | 15.2 | 11.7 | 8.1 | 2.4 | 65 | 54 | 213270994
YORK | YH2F42TB21 | XAUC60GXXN1+JMVT16CC2N1+TXV |  | 41000 | 38500 | 15.2 | 12 | 8.1 | 2.32 | 65 | 54 | 213270993
YORK | YH2F42TB21 | XAFC60GBCN1+JMVT16CC2N1 |  | 41000 | 38500 | 15.2 | 12 | 8.1 | 2.32 | 65 | 54 | 213270992
YORK | YH2F42TB21 | XAFC60GXXN1+JMVT16CC2N1+TXV |  | 41000 | 38500 | 15.2 | 12 | 8.1 | 2.32 | 65 | 54 | 213270991
YORK | YH2F42TB21 | XAHC60GBCN1+JMVT16CC2N1 |  | 41500 | 40000 | 16 | 12 | 8.1 | 2.4 | 65 | 54 | 213270990
YORK | YH2F42TB21 | XAHC60GXXN1+JMVT16CC2N1+TXV |  | 41500 | 40000 | 16 | 12 | 8.1 | 2.4 | 65 | 54 | 213270989
YORK | YH2F42TB21 | XAUC60GXXN1+JMVT17CC2N1+TXV |  | 41000 | 38500 | 16 | 12 | 8.1 | 2.32 | 65 | 54 | 213270988
YORK | YH2F42TB21 | XAFC60GXXN1+JMVT17CC2N1+TXV |  | 41000 | 38500 | 16 | 12 | 8.1 | 2.32 | 65 | 54 | 213270986
YORK | HH860E2S11 | CTF60D5CHS1 | Y81E130D20SMPS1 | 53500 | 53500 | 19 | 11.7 | 8.5 | 2 | 69 | 73 | 214396090
YORK | HH860E2S11 | JHC60D5CH2SS1 |  | 52500 | 53000 | 19 | 12 | 8.5 | 2 | 68 | 72 | 214396089
YORK | HH860E2S11 | CTF60C5CHS1 | Y81E120C20SMPS1 | 52500 | 53500 | 19 | 11.7 | 8.5 | 2 | 68 | 72 | 214396087
YORK | HH824E2S11 | CTM30B5ACS1 | YP9C060B12MP13 | 23000 | 23000 | 17 | 12 | 9 | 2 | 80 | 77 | 214396080
YORK | HH824E2S11 | CTM30B5ACS1 | TP9C060B12MP13 | 23000 | 23000 | 17 | 12 | 9 | 2 | 80 | 77 | 214396079
YORK | HH824E2S11 | CTM30B5ACS1 | TM9V060B12MP12 | 23000 | 23000 | 17 | 12 | 9 | 2 | 80 | 77 | 214396078
YORK | HH824E2S11 | CTF30B5ACS1 | TM9E080B12MP12 | 23000 | 23000 | 17 | 11.7 | 9 | 2 | 83 | 81 | 214396077
YORK | HH824E2S11 | JHE24B5AC2SS1 |  | 23000 | 23000 | 19 | 12 | 9 | 2 | 81 | 80 | 214396076
YORK | HH824E2S11 | CTF30B5ACS1 | TM9Y080B12MP11 | 23000 | 23000 | 17 | 11.7 | 9 | 2 | 82 | 80 | 214396075
YORK | HH824E2S11 | CTM30B5ACS1 | Y81E100B12SMPS1 | 23000 | 23000 | 18 | 12 | 9 | 2 | 82 | 81 | 214396073
YORK | HH824E2S11 | CTF36B5ADS1 | TM9E060B12MP12 | 23000 | 23000 | 18 | 11.7 | 9 | 2 | 82 | 80 | 214396071
YORK | HH824E2S11 | CTF30A5ADS1 | TMLE060A12MP11 | 23000 | 23000 | 18 | 11.7 | 9 | 2 | 80 | 78 | 214396070
YORK | HH824E2S11 | CTF30A5ADS1 | TM8E060A12MP11 | 23000 | 23000 | 18 | 11.7 | 9 | 2 | 80 | 78 | 214396069
YORK | HH824E2S11 | CTF36B5ADS1 | TM9Y060B12MP11 | 23000 | 23000 | 18 | 11.7 | 9 | 2 | 79 | 77 | 214396068
YORK | HH824E2S11 | CTF36B5ADS1 | TL9E060B12UH11 | 23000 | 23000 | 18 | 11.7 | 9 | 2 | 81 | 79 | 214396067
YORK | HH824E2S11 | JHC36B5AD2SS1 |  | 23000 | 23000 | 19 | 11.7 | 9.5 | 2 | 80 | 78 | 214396066
YORK | HH860E2S11 | CTF60D5CGS1 | Y81E130D20SMPS1 | 45000 | 45000 | 18 | 12 | 9 | 2 | 74 | 75 | 214396065
YORK | HH860E2S11 | CTM60C5CGS1 | YPLC100C16MP13 | 43500 | 44000 | 18 | 11.7 | 8.5 | 2 | 73 | 75 | 214396064
YORK | HH860E2S11 | CTM60C5CGS1 | YPLC080C16MP13 | 43500 | 44000 | 18 | 11.7 | 8.5 | 2 | 73 | 75 | 214396063
YORK | HH860E2S11 | CTM60C5CGS1 | TPLC100C16MP13 | 43500 | 44000 | 18 | 11.7 | 8.5 | 2 | 73 | 75 | 214396062
YORK | HH860E2S11 | CTM60C5CGS1 | TPLC080C16MP13 | 43500 | 44000 | 18 | 11.7 | 8.5 | 2 | 73 | 75 | 214396061
YORK | HH860E2S11 | CTM60C5CGS1 | TMLV100C16MP12 | 43500 | 44000 | 18 | 11.7 | 8.5 | 2 | 73 | 75 | 214396060
YORK | HH860E2S11 | CTM60C5CGS1 | TM8V080C16MP12 | 43500 | 44000 | 18 | 11.7 | 8.5 | 2 | 73 | 75 | 214396059
YORK | HH860E2S11 | CTM60C5CGS1 | TM8V100C16MP12 | 43500 | 44000 | 18 | 11.7 | 8.5 | 2 | 73 | 75 | 214396058
YORK | HH860E2S11 | CTM60D5CGS1+JMC20D2SN1 |  | 45000 | 44500 | 18 | 12 | 9 | 2 | 75 | 75 | 214396053
YORK | HH860E2S11 | CTM60C5CGS1 | TL8E100C20UH11 | 44000 | 44000 | 18 | 11.7 | 8.5 | 2 | 74 | 76 | 214396050
YORK | HH860E2S11 | CTM60D5CGS1+JME18D2SN1 |  | 45500 | 45500 | 19 | 12 | 9 | 2 | 75 | 74 | 214396048
YORK | HH860E2S11 | CTM60C5CGS1 | Y81E080C20SMPS1 | 44000 | 44500 | 18 | 12 | 8.5 | 2 | 73 | 75 | 214396047
CHAMPION HEATING AND COOLING | THF2B24T21 | XAFC30CXXN1+TXV | Z8ET080B12LMPS1 | 23800 | 22200 | 16 | 11.7 | 8.1 | 2.22 | 63 | 52 | 212594125
LUXAIRE | THF2B24T21 | XAFC30CXXN1+TXV | Z8ET080B12LMPS1 | 23800 | 22200 | 16 | 11.7 | 8.1 | 2.22 | 63 | 52 | 212594123
COLEMAN | THF2B24T21 | XAFC30CXXN1+TXV | Z8ET080B12LMPS1 | 23800 | 22200 | 16 | 11.7 | 8.1 | 2.22 | 63 | 52 | 212594122
CHAMPION HEATING AND COOLING | THF2B36T21 | XAFD48FBCN1 | Z8ET080C16LMPS1 | 35800 | 34400 | 15.2 | 11.7 | 8.1 | 2.18 | 65 | 54 | 212594120
JOHNSON CONTROLS | THF2B36T21 | XAFD48FBCN1 | Z8ET080C16LMPS1 | 35800 | 34400 | 15.2 | 11.7 | 8.1 | 2.18 | 65 | 54 | 212594121
FRASER-JOHNSTON | THF2B36T21 | XAFD48FBCN1 | Z8ET080C16LMPS1 | 35800 | 34400 | 15.2 | 11.7 | 8.1 | 2.18 | 65 | 54 | 212594119
LUXAIRE | THF2B36T21 | XAFD48FBCN1 | Z8ET080C16LMPS1 | 35800 | 34400 | 15.2 | 11.7 | 8.1 | 2.18 | 65 | 54 | 212594118
JOHNSON CONTROLS | THF2B36T21 | XAFD48FXXN1+TXV | Z8ET080C16LMPS1 | 35800 | 34400 | 15.2 | 11.7 | 8.1 | 2.18 | 65 | 54 | 212594116
COLEMAN | THF2B36T21 | XAFD48FBCN1 | Z8ET080C16LMPS1 | 35800 | 34400 | 15.2 | 11.7 | 8.1 | 2.18 | 65 | 54 | 212594117
CHAMPION HEATING AND COOLING | THF2B36T21 | XAFD48FXXN1+TXV | Z8ET080C16LMPS1 | 35800 | 34400 | 15.2 | 11.7 | 8.1 | 2.18 | 65 | 54 | 212594115
FRASER-JOHNSTON | THF2B36T21 | XAFD48FXXN1+TXV | Z8ET080C16LMPS1 | 35800 | 34400 | 15.2 | 11.7 | 8.1 | 2.18 | 65 | 54 | 212594114
LUXAIRE | THF2B36T21 | XAFD48FXXN1+TXV | Z8ET080C16LMPS1 | 35800 | 34400 | 15.2 | 11.7 | 8.1 | 2.18 | 65 | 54 | 212594113
COLEMAN | THF2B36T21 | XAFD48FXXN1+TXV | Z8ET080C16LMPS1 | 35800 | 34400 | 15.2 | 11.7 | 8.1 | 2.18 | 65 | 54 | 212594112
LUXAIRE | HH860E2S11 | CTM60C5CGS1 | LP9C100C20MP13 | 44000 | 44500 | 18 | 11.7 | 8.5 | 2 | 74 | 76 | 214397485
COLEMAN | HH860E2S11 | CTM60C5CGS1 | CP9C100C20MP13 | 44000 | 44500 | 18 | 11.7 | 8.5 | 2 | 74 | 76 | 214397484
JOHNSON CONTROLS | HH860E2S11 | CTM60C5CGS1 | TP9C100C20MP13 | 44000 | 44500 | 18 | 11.7 | 8.5 | 2 | 74 | 76 | 214397483
CHAMPION HEATING AND COOLING | HH860E2S11 | CTM60C5CGS1 | TP9C100C20MP13 | 44000 | 44500 | 18 | 11.7 | 8.5 | 2 | 74 | 76 | 214397482
FRASER-JOHNSTON | HH860E2S11 | CTM60C5CGS1 | TP9C100C20MP13 | 44000 | 44500 | 18 | 11.7 | 8.5 | 2 | 74 | 76 | 214397481
LUXAIRE | HH860E2S11 | CTM60C5CGS1 | TP9C100C20MP13 | 44000 | 44500 | 18 | 11.7 | 8.5 | 2 | 74 | 76 | 214397480
COLEMAN | HH860E2S11 | CTM60C5CGS1 | TP9C100C20MP13 | 44000 | 44500 | 18 | 11.7 | 8.5 | 2 | 74 | 76 | 214397479
JOHNSON CONTROLS | HH860E2S11 | CTM60C5CGS1 | TM9V100C20MP12 | 44000 | 44500 | 18 | 11.7 | 8.5 | 2 | 74 | 76 | 214397478
CHAMPION HEATING AND COOLING | HH860E2S11 | CTM60C5CGS1 | TM9V100C20MP12 | 44000 | 44500 | 18 | 11.7 | 8.5 | 2 | 74 | 76 | 214397477
FRASER-JOHNSTON | HH860E2S11 | CTM60C5CGS1 | TM9V100C20MP12 | 44000 | 44500 | 18 | 11.7 | 8.5 | 2 | 74 | 76 | 214397476
LUXAIRE | HH860E2S11 | CTM60C5CGS1 | TM9V100C20MP12 | 44000 | 44500 | 18 | 11.7 | 8.5 | 2 | 74 | 76 | 214397475
COLEMAN | HH860E2S11 | CTM60C5CGS1 | TM9V100C20MP12 | 44000 | 44500 | 18 | 11.7 | 8.5 | 2 | 74 | 76 | 214397474
GUARDIAN | RHP15042B21 | XAHC60GBCN1+JMET16CS4N1 |  | 42000 | 40500 | 16 | 12 | 8.1 | 2.4 | 65 | 54 | 213271054
JOHNSON CONTROLS | THF2B42T21 | XAUD60GXXN1+JMET18DS2N1+TXV |  | 41500 | 39000 | 16 | 12 | 8.1 | 2.34 | 65 | 54 | 213271052
JOHNSON CONTROLS | THF2B42T21 | XAFD60GBCN1+JMET18DS4N1 |  | 41500 | 39000 | 16 | 12 | 8.1 | 2.32 | 65 | 54 | 213271045
JOHNSON CONTROLS | THF2B42T21 | XAHC60GXXN1+JMVT16CC2N1+TXV |  | 41500 | 40000 | 16 | 12 | 8.1 | 2.4 | 65 | 54 | 213271037
COLEMAN | THF2B42T21 | XAFC60GXXN1+JMVT16CC2N1+TXV |  | 41000 | 38500 | 15.2 | 12 | 8.1 | 2.32 | 65 | 54 | 213271038
EVCON | RHP15042B21 | XAHC60GXXN1+JMET16CS4N1+TXV |  | 42000 | 40500 | 16 | 12 | 8.1 | 2.4 | 65 | 54 | 213271053
COLEMAN | THF2B42T21 | XAFD60GBCN1+JMET18DS4N1 |  | 41500 | 39000 | 16 | 12 | 8.1 | 2.32 | 65 | 54 | 213271044
FRASER-JOHNSTON | THF2B42T21 | XAHD60GBCN1+JMET18DS4N1 |  | 42000 | 40500 | 15.2 | 11.7 | 8.1 | 2.4 | 65 | 54 | 213271042
COLEMAN | THF2B42T21 | XAUD60GXXN1+JMET18DS2N1+TXV |  | 41500 | 39000 | 16 | 12 | 8.1 | 2.34 | 65 | 54 | 213271051
LUXAIRE | THF2B42T21 | XAFD60GBCN1+JMET18DS2N1 |  | 41500 | 39000 | 16 | 12 | 8.1 | 2.34 | 65 | 54 | 213271050
FRASER-JOHNSTON | THF2B42T21 | XAFD60GXXN1+JMET18DS2N1+TXV |  | 41500 | 39000 | 16 | 12 | 8.1 | 2.34 | 65 | 54 | 213271049
CHAMPION HEATING AND COOLING | THF2B42T21 | XAHD60GBCN1+JMET18DS2N1 |  | 42000 | 40500 | 16 | 12 | 8.1 | 2.4 | 65 | 54 | 213271048
GUARDIAN | RHP15042B21 | XAHD60GXXN1+JMET18DS2N1+TXV |  | 42000 | 40500 | 16 | 12 | 8.1 | 2.4 | 65 | 54 | 213271047
EVCON | RHP15042B21 | XAUD60GXXN1+JMET18DS4N1+TXV |  | 41500 | 39000 | 16 | 12 | 8.1 | 2.32 | 65 | 54 | 213271046
LUXAIRE | THF2B42T21 | XAUC60GXXN1+JMET16CS4N1+TXV |  | 41500 | 39000 | 16 | 12 | 8.1 | 2.32 | 65 | 54 | 213271057
FRASER-JOHNSTON | THF2B42T21 | JHVTC48GBCC2N1 |  | 41000 | 38500 | 15.2 | 12 | 8.1 | 2.32 | 65 | 54 | 213271076
FRASER-JOHNSTON | THF2B42T21 | XAFC60GBCN1+JMET16CS4N1 |  | 41500 | 39000 | 16 | 12 | 8.1 | 2.32 | 65 | 54 | 213271056
CHAMPION HEATING AND COOLING | THF2B42T21 | XAFC60GXXN1+JMET16CS4N1+TXV |  | 41500 | 39000 | 16 | 12 | 8.1 | 2.32 | 65 | 54 | 213271055
YORK | HH860E2S11 | JHE48D5CG2SS1 |  | 45000 | 44500 | 19 | 12 | 9 | 2 | 75 | 75 | 214395934
YORK | HH860E2S11 | CTM60C5CGS1 | Y81E120C20SMPS1 | 44000 | 44500 | 18 | 11.7 | 8.5 | 2 | 74 | 75 | 214395942
YORK | HH860E2S11 | CTM60C5CGS1+JMC16C2SN1 |  | 45000 | 44500 | 19 | 12 | 9 | 2 | 74 | 75 | 214395943
YORK | HH860E2S11 | CTM60C5CGS1+JME16C2SN1 |  | 44500 | 44000 | 19 | 12 | 8.5 | 2 | 73 | 75 | 214395944
YORK | HH860E2S11 | CTF60D5CGS1 | TM9Y120D20MP11 | 44000 | 44000 | 18 | 11.7 | 8.5 | 2 | 74 | 76 | 214395955
YORK | HH860E2S11 | CTM60D5CGS1 | TM9V120D20MP12 | 44000 | 44000 | 18 | 11.7 | 8.5 | 2 | 74 | 76 | 214395956
YORK | HH860E2S11 | CTM60D5CGS1 | TP9C120D20MP13 | 44000 | 44000 | 18 | 11.7 | 8.5 | 2 | 74 | 76 | 214395957
YORK | HH860E2S11 | CTM60D5CGS1 | YP9C120D20MP13 | 44000 | 44000 | 18 | 11.7 | 8.5 | 2 | 74 | 76 | 214395958
YORK | HH860E2S11 | CTM60C5CGS1 | Y81E080C16SMPS1 | 44500 | 44500 | 18 | 12 | 8.5 | 2 | 74 | 75 | 214395959
YORK | HH824E2S11 | JHE30B5AD2SS1 |  | 23000 | 22800 | 19 | 12 | 9 | 2 | 78 | 76 | 214395960
YORK | HH824E2S11 | CTF36B5ADS1 | Y81E080B12SMPS1 | 23000 | 23000 | 19 | 11.7 | 9.5 | 2 | 80 | 78 | 214395965
YORK | HH824E2S11 | CTF36B5ADS1 | TM8E100B12MP11 | 23000 | 23000 | 18 | 12 | 9 | 2 | 81 | 79 | 214395966
YORK | HH824E2S11 | CTF36B5ADS1 | TMLE100B12MP11 | 23000 | 23000 | 18 | 12 | 9 | 2 | 81 | 79 | 214395967
YORK | HH824E2S11 | CTF36B5ADS1 | TM9Y080B12MP11 | 23000 | 22800 | 18 | 12 | 9 | 2 | 78 | 76 | 214395968
YORK | HH824E2S11 | CTM30B5ACS1 | TM9Y080B12MP11 | 23000 | 23000 | 17 | 11.7 | 9 | 2 | 82 | 80 | 214395969
YORK | HH824E2S11 | CTM30B5ACS1+JMC12B2SN1 |  | 23000 | 23000 | 18 | 12 | 9 | 2 | 81 | 80 | 214395971
YORK | HH824E2S11 | CTM30B5ACS1 | TM9V080B12MP12 | 23000 | 23000 | 17 | 12 | 9 | 2 | 80 | 79 | 214395972
YORK | HH824E2S11 | CTM30B5ACS1 | TP9C080B12MP13 | 23000 | 23000 | 17 | 12 | 9 | 2 | 80 | 79 | 214395973
COLEMAN | THF2B42T21 | XAHD60GXXN1+TXV | Z8ET100C20LMPS1 | 41000 | 40000 | 16 | 11.7 | 8.1 | 2.34 | 66 | 55 | 212594307
LUXAIRE | THF2B42T21 | XAHD60GXXN1+TXV | Z8ET100C20LMPS1 | 41000 | 40000 | 16 | 11.7 | 8.1 | 2.34 | 66 | 55 | 212594308
CHAMPION HEATING AND COOLING | THF2B42T21 | XAHD60GXXN1+TXV | Z8ET100C20LMPS1 | 41000 | 40000 | 16 | 11.7 | 8.1 | 2.34 | 66 | 55 | 212594310
JOHNSON CONTROLS | THF2B42T21 | XAHD60GXXN1+TXV | Z8ET100C20LMPS1 | 41000 | 40000 | 16 | 11.7 | 8.1 | 2.34 | 66 | 55 | 212594311
LUXAIRE | THF2B42T21 | XAHD60GBCN1 | Z8ET100C20LMPS1 | 41000 | 40000 | 16 | 11.7 | 8.1 | 2.34 | 66 | 55 | 212594313
COLEMAN | THF2B42T21 | XAHD60GBCN1 | Z8ET100C20LMPS1 | 41000 | 40000 | 16 | 11.7 | 8.1 | 2.34 | 66 | 55 | 212594312
FRASER-JOHNSTON | THF2B42T21 | XAHD60GXXN1+TXV | Z8ET100C20LMPS1 | 41000 | 40000 | 16 | 11.7 | 8.1 | 2.34 | 66 | 55 | 212594309
FRASER-JOHNSTON | THF2B42T21 | XAHD60GBCN1 | Z8ET100C20LMPS1 | 41000 | 40000 | 16 | 11.7 | 8.1 | 2.34 | 66 | 55 | 212594314
CHAMPION HEATING AND COOLING | THF2B42T21 | XAHD60GBCN1 | Z8ET100C20LMPS1 | 41000 | 40000 | 16 | 11.7 | 8.1 | 2.34 | 66 | 55 | 212594315
JOHNSON CONTROLS | THF2B42T21 | XAHD60GBCN1 | Z8ET100C20LMPS1 | 41000 | 40000 | 16 | 11.7 | 8.1 | 2.34 | 66 | 55 | 212594316
COLEMAN | THF2B42T21 | XAFD60GXXN1+TXV | Z8ET100C16LMPS1 | 40500 | 38500 | 15.2 | 12 | 8.1 | 2.28 | 65 | 54 | 212594317
LUXAIRE | THF2B42T21 | XAFD60GXXN1+TXV | Z8ET100C16LMPS1 | 40500 | 38500 | 15.2 | 12 | 8.1 | 2.28 | 65 | 54 | 212594318
FRASER-JOHNSTON | THF2B42T21 | XAFD60GXXN1+TXV | Z8ET100C16LMPS1 | 40500 | 38500 | 15.2 | 12 | 8.1 | 2.28 | 65 | 54 | 212594319
CHAMPION HEATING AND COOLING | THF2B42T21 | XAFD60GXXN1+TXV | Z8ET100C16LMPS1 | 40500 | 38500 | 15.2 | 12 | 8.1 | 2.28 | 65 | 54 | 212594320
JOHNSON CONTROLS | THF2B42T21 | XAFD60GXXN1+TXV | Z8ET100C16LMPS1 | 40500 | 38500 | 15.2 | 12 | 8.1 | 2.28 | 65 | 54 | 212594321
COLEMAN | THF2B42T21 | XAFD60GBCN1 | Z8ET100C16LMPS1 | 40500 | 38500 | 15.2 | 12 | 8.1 | 2.28 | 65 | 54 | 212594322
FRASER-JOHNSTON | THF2B42T21 | XAFD60GBCN1 | Z8ET100C16LMPS1 | 40500 | 38500 | 15.2 | 12 | 8.1 | 2.28 | 65 | 54 | 212594324
CHAMPION HEATING AND COOLING | THF2B42T21 | XAFD60GBCN1 | Z8ET100C16LMPS1 | 40500 | 38500 | 15.2 | 12 | 8.1 | 2.28 | 65 | 54 | 212594325
COLEMAN | THF2B42T21 | XAUD60GXXN1+TXV | Z8ET100C16LMPS1 | 40500 | 38500 | 15.2 | 12 | 8.1 | 2.28 | 65 | 54 | 212594327
JOHNSON CONTROLS | THF2B42T21 | XAFD60GBCN1 | Z8ET100C16LMPS1 | 40500 | 38500 | 15.2 | 12 | 8.1 | 2.28 | 65 | 54 | 212594326
FRASER-JOHNSTON | THF2B42T21 | XAUD60GXXN1+TXV | Z8ET100C16LMPS1 | 40500 | 38500 | 15.2 | 12 | 8.1 | 2.28 | 65 | 54 | 212594329
LUXAIRE | THF2B42T21 | XAUD60GXXN1+TXV | Z8ET100C16LMPS1 | 40500 | 38500 | 15.2 | 12 | 8.1 | 2.28 | 65 | 54 | 212594328
LUXAIRE | THF2B42T21 | XAFD60GBCN1 | Z8ET100C16LMPS1 | 40500 | 38500 | 15.2 | 12 | 8.1 | 2.28 | 65 | 54 | 212594323
CHAMPION HEATING AND COOLING | THF2B42T21 | XAUD60GXXN1+TXV | Z8ET100C16LMPS1 | 40500 | 38500 | 15.2 | 12 | 8.1 | 2.28 | 65 | 54 | 212594330
COLEMAN | THF2B24T21 | XAHC36DXXN1+TXV | Z8ET080B12LMPS1 | 24000 | 21200 | 16 | 12 | 8.1 | 2.3 | 65 | 54 | 212594257
LUXAIRE | THF2B24T21 | XAHC36DXXN1+TXV | Z8ET080B12LMPS1 | 24000 | 21200 | 16 | 12 | 8.1 | 2.3 | 65 | 54 | 212594258
CHAMPION HEATING AND COOLING | THF2B24T21 | XAHC36DXXN1+TXV | Z8ET080B12LMPS1 | 24000 | 21200 | 16 | 12 | 8.1 | 2.3 | 65 | 54 | 212594260
FRASER-JOHNSTON | THF2B24T21 | XAHC36DXXN1+TXV | Z8ET080B12LMPS1 | 24000 | 21200 | 16 | 12 | 8.1 | 2.3 | 65 | 54 | 212594259
JOHNSON CONTROLS | THF2B24T21 | XAHC36DXXN1+TXV | Z8ET080B12LMPS1 | 24000 | 21200 | 16 | 12 | 8.1 | 2.3 | 65 | 54 | 212594261
YORK | HH824E2S11 | CTM30B5ACS1 | YP9C080B12MP13 | 23000 | 23000 | 17 | 12 | 9 | 2 | 80 | 79 | 214395974
LUXAIRE | THF2B42T21 | XAFD60GXXN1+JMET18DS4N1+TXV |  | 41500 | 39000 | 16 | 12 | 8.1 | 2.32 | 65 | 54 | 213271043
GUARDIAN | RHP15060B21 | XAHD60JXXN1+TXV | RL18120C16MPS1 | 55500 | 58500 | 15.2 | 11.7 | 8.1 | 2.38 | 65 | 53 | 212489314
FRASER-JOHNSTON | THF2B60T21 | XAHD60JXXN1+TXV | Z8ES120C16LMPS1 | 55500 | 58500 | 15.2 | 11.7 | 8.1 | 2.38 | 65 | 53 | 212489312
LUXAIRE | THF2B60T21 | XAHD60JXXN1+TXV | Z8ES120C16LMPS1 | 55500 | 58500 | 15.2 | 11.7 | 8.1 | 2.38 | 65 | 53 | 212489311
COLEMAN | THF2B60T21 | XAHD60JXXN1+TXV | Z8ES120C16LMPS1 | 55500 | 58500 | 15.2 | 11.7 | 8.1 | 2.38 | 65 | 53 | 212489310
LUXAIRE | THF2B60T21 | XAHD60JBCN1 | Z8ES120C16LMPS1 | 55500 | 58500 | 15.2 | 11.7 | 8.1 | 2.38 | 65 | 53 | 212489318
EVCON | RHP15060B21 | XAHD60JXXN1+TXV | RL18120C16MPS1 | 55500 | 58500 | 15.2 | 11.7 | 8.1 | 2.38 | 65 | 53 | 212489315
GUARDIAN | RHP15060B21 | XAHD60JBCN1 | RL18120C16MPS1 | 55500 | 58500 | 15.2 | 11.7 | 8.1 | 2.38 | 65 | 53 | 212489321
COLEMAN | THF2B60T21 | XAHD60JBCN1 | Z8ES120C16LMPS1 | 55500 | 58500 | 15.2 | 11.7 | 8.1 | 2.38 | 65 | 53 | 212489317
FRASER-JOHNSTON | THF2B60T21 | XAHD60JBCN1 | Z8ES120C16LMPS1 | 55500 | 58500 | 15.2 | 11.7 | 8.1 | 2.38 | 65 | 53 | 212489319
JOHNSON CONTROLS | THF2B60T21 | XAHD60JXXN1+TXV | Z8ES120C16LMPS1 | 55500 | 58500 | 15.2 | 11.7 | 8.1 | 2.38 | 65 | 53 | 212489316
CHAMPION HEATING AND COOLING | THF2B60T21 | XAHD60JBCN1 | Z8ES120C16LMPS1 | 55500 | 58500 | 15.2 | 11.7 | 8.1 | 2.38 | 65 | 53 | 212489320
EVCON | RHP15060B21 | XAHD60JBCN1 | RL18120C16MPS1 | 55500 | 58500 | 15.2 | 11.7 | 8.1 | 2.38 | 65 | 53 | 212489322
LUXAIRE | THF2B60T21 | XAHD60JXXN1+TXV | Z8ES080C20LMPS1 | 55500 | 59000 | 15.2 | 11.7 | 8.1 | 2.36 | 64 | 53 | 212489325
CHAMPION HEATING AND COOLING | THF2B60T21 | XAHD60JXXN1+TXV | Z8ES080C20LMPS1 | 55500 | 59000 | 15.2 | 11.7 | 8.1 | 2.36 | 64 | 53 | 212489327
JOHNSON CONTROLS | THF2B60T21 | XAHD60JBCN1 | Z8ES120C16LMPS1 | 55500 | 58500 | 15.2 | 11.7 | 8.1 | 2.38 | 65 | 53 | 212489323
COLEMAN | THF2B60T21 | XAHD60JXXN1+TXV | Z8ES080C20LMPS1 | 55500 | 59000 | 15.2 | 11.7 | 8.1 | 2.36 | 64 | 53 | 212489324
CHAMPION HEATING AND COOLING | THF2B60T21 | XAHD60JXXN1+TXV | Z8ES120C16LMPS1 | 55500 | 58500 | 15.2 | 11.7 | 8.1 | 2.38 | 65 | 53 | 212489313
LUXAIRE | THF2B60T21 | XAHD60JBCN1 | Z8ES080C20LMPS1 | 55500 | 59000 | 15.2 | 11.7 | 8.1 | 2.36 | 64 | 53 | 212489332
GUARDIAN | RHP15060B21 | XAHD60JXXN1+TXV | RL18080C20MPS1 | 55500 | 59000 | 15.2 | 11.7 | 8.1 | 2.36 | 64 | 53 | 212489328
COLEMAN | THF2B60T21 | XAHD60JBCN1 | Z8ES080C20LMPS1 | 55500 | 59000 | 15.2 | 11.7 | 8.1 | 2.36 | 64 | 53 | 212489331
EVCON | RHP15060B21 | XAHD60JBCN1 | RL18080C20MPS1 | 55500 | 59000 | 15.2 | 11.7 | 8.1 | 2.36 | 64 | 53 | 212489336
FRASER-JOHNSTON | THF2B60T21 | XAHD60JBCN1 | Z8ES080C20LMPS1 | 55500 | 59000 | 15.2 | 11.7 | 8.1 | 2.36 | 64 | 53 | 212489333
JOHNSON CONTROLS | THF2B60T21 | XAHD60JBCN1 | Z8ES080C20LMPS1 | 55500 | 59000 | 15.2 | 11.7 | 8.1 | 2.36 | 64 | 53 | 212489337
CHAMPION HEATING AND COOLING | THF2B60T21 | XAHD60JBCN1 | Z8ES080C20LMPS1 | 55500 | 59000 | 15.2 | 11.7 | 8.1 | 2.36 | 64 | 53 | 212489334
EVCON | RHP15060B21 | XAHD60JXXN1+TXV | RL18080C20MPS1 | 55500 | 59000 | 15.2 | 11.7 | 8.1 | 2.36 | 64 | 53 | 212489329
GUARDIAN | RHP15060B21 | XAHD60JBCN1 | RL18080C20MPS1 | 55500 | 59000 | 15.2 | 11.7 | 8.1 | 2.36 | 64 | 53 | 212489335
JOHNSON CONTROLS | THF2B60T21 | XAHD60JXXN1+TXV | Z8ES080C20LMPS1 | 55500 | 59000 | 15.2 | 11.7 | 8.1 | 2.36 | 64 | 53 | 212489330
FRASER-JOHNSTON | THF2B60T21 | XAHD60JXXN1+TXV | Z8ES080C20LMPS1 | 55500 | 59000 | 15.2 | 11.7 | 8.1 | 2.36 | 64 | 53 | 212489326
JOHNSON CONTROLS | HH860E2S11 | CTF60C5CHS1+JMVT17CC2N1 |  | 52500 | 53000 | 19 | 11.7 | 8.5 | 2 | 69 | 72 | 214397601
CHAMPION HEATING AND COOLING | HH860E2S11 | CTF60C5CHS1+JMVT17CC2N1 |  | 52500 | 53000 | 19 | 11.7 | 8.5 | 2 | 69 | 72 | 214397600
FRASER-JOHNSTON | HH860E2S11 | CTF60C5CHS1+JMVT17CC2N1 |  | 52500 | 53000 | 19 | 11.7 | 8.5 | 2 | 69 | 72 | 214397599
LUXAIRE | HH860E2S11 | CTF60C5CHS1+JMVT17CC2N1 |  | 52500 | 53000 | 19 | 11.7 | 8.5 | 2 | 69 | 72 | 214397598
COLEMAN | HH860E2S11 | CTF60C5CHS1+JMVT17CC2N1 |  | 52500 | 53000 | 19 | 11.7 | 8.5 | 2 | 69 | 72 | 214397597
JOHNSON CONTROLS | HH860E2S11 | CTM60D5CHS1+JMVT20DC2N1 |  | 53000 | 53000 | 19 | 11.7 | 8.5 | 2 | 69 | 72 | 214397596
CHAMPION HEATING AND COOLING | HH860E2S11 | CTM60D5CHS1+JMVT20DC2N1 |  | 53000 | 53000 | 19 | 11.7 | 8.5 | 2 | 69 | 72 | 214397595
FRASER-JOHNSTON | HH860E2S11 | CTM60D5CHS1+JMVT20DC2N1 |  | 53000 | 53000 | 19 | 11.7 | 8.5 | 2 | 69 | 72 | 214397594
LUXAIRE | HH860E2S11 | CTM60D5CHS1+JMVT20DC2N1 |  | 53000 | 53000 | 19 | 11.7 | 8.5 | 2 | 69 | 72 | 214397593
COLEMAN | HH860E2S11 | CTM60D5CHS1+JMVT20DC2N1 |  | 53000 | 53000 | 19 | 11.7 | 8.5 | 2 | 69 | 72 | 214397592
LUXAIRE | HH824E2S11 | CTF30B5ACS1 | LP9C060B12MP13 | 23000 | 23000 | 17 | 12 | 9 | 2 | 80 | 78 | 214397576
COLEMAN | HH824E2S11 | CTF30B5ACS1 | CP9C060B12MP13 | 23000 | 23000 | 17 | 12 | 9 | 2 | 80 | 78 | 214397575
FRASER-JOHNSTON | THF2B42T21 | XAUD60GXXN1+JMET18DS4N1+TXV |  | 41500 | 39000 | 16 | 12 | 8.1 | 2.32 | 65 | 54 | 213271200
COLEMAN | THF2B42T21 | XAHD60GBCN1+JMET18DS2N1 |  | 42000 | 40500 | 16 | 12 | 8.1 | 2.4 | 65 | 54 | 213271202
LUXAIRE | THF2B42T21 | XAHD60GXXN1+JMET18DS2N1+TXV |  | 42000 | 40500 | 16 | 12 | 8.1 | 2.4 | 65 | 54 | 213271201
GUARDIAN | RHP15042B21 | XAFD60GXXN1+JMET18DS4N1+TXV |  | 41500 | 39000 | 16 | 12 | 8.1 | 2.32 | 65 | 54 | 213271198
CHAMPION HEATING AND COOLING | THF2B42T21 | XAFD60GBCN1+JMET18DS4N1 |  | 41500 | 39000 | 16 | 12 | 8.1 | 2.32 | 65 | 54 | 213271199
JOHNSON CONTROLS | THF2B42T21 | XAHD60GXXN1+JMET18DS4N1+TXV |  | 42000 | 40500 | 15.2 | 11.7 | 8.1 | 2.4 | 65 | 54 | 213271196
EVCON | RHP15042B21 | XAHD60GBCN1+JMET18DS4N1 |  | 42000 | 40500 | 15.2 | 11.7 | 8.1 | 2.4 | 65 | 54 | 213271197
COLEMAN | THF2B42T21 | XAHD60GXXN1+JMET18DS4N1+TXV |  | 42000 | 40500 | 15.2 | 11.7 | 8.1 | 2.4 | 65 | 54 | 213271195
CHAMPION HEATING AND COOLING | THF2B42T21 | XAFC60GXXN1+JMVT16CC2N1+TXV |  | 41000 | 38500 | 15.2 | 12 | 8.1 | 2.32 | 65 | 54 | 213271193
JOHNSON CONTROLS | THF2B42T21 | XAFC60GBCN1+JMVT16CC2N1 |  | 41000 | 38500 | 15.2 | 12 | 8.1 | 2.32 | 65 | 54 | 213271194
LUXAIRE | THF2B42T21 | XAHC60GXXN1+JMVT16CC2N1+TXV |  | 41500 | 40000 | 16 | 12 | 8.1 | 2.4 | 65 | 54 | 213271191
FRASER-JOHNSTON | THF2B42T21 | XAHC60GBCN1+JMVT16CC2N1 |  | 41500 | 40000 | 16 | 12 | 8.1 | 2.4 | 65 | 54 | 213271192
COLEMAN | THF2B42T21 | XAUC60GXXN1+JMVT17CC2N1+TXV |  | 41000 | 38500 | 16 | 12 | 8.1 | 2.32 | 65 | 54 | 213271190
CHAMPION HEATING AND COOLING | THF2B42T21 | XAHC60GBCN1+JMVT17CC2N1 |  | 41500 | 40000 | 16 | 12 | 8.1 | 2.4 | 65 | 54 | 213271188
FRASER-JOHNSTON | THF2B42T21 | XAHC60GXXN1+JMVT17CC2N1+TXV |  | 41500 | 40000 | 16 | 12 | 8.1 | 2.4 | 65 | 54 | 213271187
JOHNSON CONTROLS | THF2B42T21 | XAFC60GXXN1+JMVT17CC2N1+TXV |  | 41000 | 38500 | 16 | 12 | 8.1 | 2.32 | 65 | 54 | 213271189
LUXAIRE | THF2B42T21 | XAUD60GXXN1+JMVT20DC2N1+TXV |  | 41500 | 38500 | 16 | 12 | 8.1 | 2.34 | 65 | 54 | 213271186
COLEMAN | THF2B42T21 | XAFD60GBCN1+JMVT20DC2N1 |  | 41500 | 38500 | 16 | 12 | 8.1 | 2.34 | 65 | 54 | 213271185
JOHNSON CONTROLS | THF2B42T21 | XAHD60GBCN1+JMVT20DC2N1 |  | 41500 | 40000 | 15.2 | 12 | 8.1 | 2.42 | 65 | 54 | 213271184
JOHNSON CONTROLS | THF2B42T21 | JHETC48GBCS2N1 |  | 40000 | 37400 | 15.2 | 12 | 8.1 | 2.28 | 66 | 54 | 213271182
FRASER-JOHNSTON | THF2B42T21 | JHETC48GBCS2N1 |  | 40000 | 37400 | 15.2 | 12 | 8.1 | 2.28 | 66 | 54 | 213271181
CHAMPION HEATING AND COOLING | THF2B42T21 | XAHD60GXXN1+JMVT20DC2N1+TXV |  | 41500 | 40000 | 15.2 | 12 | 8.1 | 2.42 | 65 | 54 | 213271183
JOHNSON CONTROLS | THF2B42T21 | JHVTC48GBCC2N1 |  | 41000 | 38500 | 15.2 | 12 | 8.1 | 2.32 | 65 | 54 | 213271179
GUARDIAN | RHP15042B21 | JHETD48GBCS2N1 |  | 41000 | 38500 | 16 | 12 | 8.1 | 2.32 | 65 | 54 | 213271180
FRASER-JOHNSTON | THF2B42T21 | XAUC60GXXN1+JMET12CS2N1+TXV |  | 41000 | 38500 | 16 | 12 | 8.1 | 2.3 | 65 | 54 | 213271177
EVCON | RHP15042B21 | XAHC60GBCN1+JMET12CS2N1 |  | 41500 | 40000 | 16 | 12 | 8.1 | 2.38 | 65 | 54 | 213271174
COLEMAN | THF2B42T21 | JHVTC48GBCC2N1 |  | 41000 | 38500 | 15.2 | 12 | 8.1 | 2.32 | 65 | 54 | 213271178
CHAMPION HEATING AND COOLING | THF2B42T21 | XAFC60GBCN1+JMET12CS2N1 |  | 41000 | 38500 | 16 | 12 | 8.1 | 2.3 | 65 | 54 | 213271176
GUARDIAN | RHP15042B21 | XAFC60GXXN1+JMET12CS2N1+TXV |  | 41000 | 38500 | 16 | 12 | 8.1 | 2.3 | 65 | 54 | 213271175
JOHNSON CONTROLS | THF2B42T21 | XAHC60GXXN1+JMET12CS2N1+TXV |  | 41500 | 40000 | 16 | 12 | 8.1 | 2.38 | 65 | 54 | 213271173
COLEMAN | THF2B42T21 | XAHC60GXXN1+JMET12CS2N1+TXV |  | 41500 | 40000 | 16 | 12 | 8.1 | 2.38 | 65 | 54 | 213271172
LUXAIRE | THF2B42T21 | XAUC60GXXN1+JMET12CS4N1+TXV |  | 41000 | 38500 | 15.2 | 12 | 8.1 | 2.3 | 65 | 55 | 213271171
FRASER-JOHNSTON | THF2B42T21 | XAFC60GBCN1+JMET12CS4N1 |  | 41000 | 38500 | 15.2 | 12 | 8.1 | 2.3 | 65 | 55 | 213271170
CHAMPION HEATING AND COOLING | THF2B42T21 | XAFC60GXXN1+JMET12CS4N1+TXV |  | 41000 | 38500 | 15.2 | 12 | 8.1 | 2.3 | 65 | 55 | 213271169
GUARDIAN | RHP15042B21 | XAHC60GBCN1+JMET12CS4N1 |  | 41500 | 40000 | 16 | 11.7 | 8.1 | 2.38 | 65 | 55 | 213271168
EVCON | RHP15042B21 | XAHC60GXXN1+JMET12CS4N1+TXV |  | 41500 | 40000 | 16 | 11.7 | 8.1 | 2.38 | 65 | 55 | 213271167
JOHNSON CONTROLS | THF2B42T21 | XAUC60GXXN1+JMET16CS2N1+TXV |  | 41500 | 39500 | 16 | 11.7 | 8.1 | 2.3 | 64 | 55 | 213271166
GUARDIAN | RHP15042B21 | XAHC60GXXN1+JMET16CS2N1+TXV |  | 42000 | 40500 | 16 | 11.7 | 8.1 | 2.38 | 66 | 55 | 213271161
COLEMAN | THF2B42T21 | XAUC60GXXN1+JMET16CS2N1+TXV |  | 41500 | 39500 | 16 | 11.7 | 8.1 | 2.3 | 64 | 55 | 213271165
LUXAIRE | THF2B42T21 | XAFC60GBCN1+JMET16CS2N1 |  | 41500 | 39500 | 16 | 11.7 | 8.1 | 2.3 | 64 | 55 | 213271164
FRASER-JOHNSTON | THF2B42T21 | XAFC60GXXN1+JMET16CS2N1+TXV |  | 41500 | 39500 | 16 | 11.7 | 8.1 | 2.3 | 64 | 55 | 213271163
CHAMPION HEATING AND COOLING | THF2B42T21 | XAHC60GBCN1+JMET16CS2N1 |  | 42000 | 40500 | 16 | 11.7 | 8.1 | 2.38 | 66 | 55 | 213271162
EVCON | RHP15042B21 | XAUC60GXXN1+JMET16CS4N1+TXV |  | 41500 | 39000 | 16 | 12 | 8.1 | 2.32 | 65 | 54 | 213271160
JOHNSON CONTROLS | THF2B42T21 | XAFC60GBCN1+JMET16CS4N1 |  | 41500 | 39000 | 16 | 12 | 8.1 | 2.32 | 65 | 54 | 213271159
COLEMAN | THF2B42T21 | XAFC60GBCN1+JMET16CS4N1 |  | 41500 | 39000 | 16 | 12 | 8.1 | 2.32 | 65 | 54 | 213271158
FRASER-JOHNSTON | THF2B42T21 | XAHC60GBCN1+JMET16CS4N1 |  | 42000 | 40500 | 16 | 12 | 8.1 | 2.4 | 65 | 54 | 213271156
LUXAIRE | THF2B42T21 | XAFC60GXXN1+JMET16CS4N1+TXV |  | 41500 | 39000 | 16 | 12 | 8.1 | 2.32 | 65 | 54 | 213271157
CHAMPION HEATING AND COOLING | THF2B42T21 | XAHC60GXXN1+JMET16CS4N1+TXV |  | 42000 | 40500 | 16 | 12 | 8.1 | 2.4 | 65 | 54 | 213271155
GUARDIAN | RHP15042B21 | XAUD60GXXN1+JMET18DS2N1+TXV |  | 41500 | 39000 | 16 | 12 | 8.1 | 2.34 | 65 | 54 | 213271154
EVCON | RHP15042B21 | XAFD60GBCN1+JMET18DS2N1 |  | 41500 | 39000 | 16 | 12 | 8.1 | 2.34 | 65 | 54 | 213271153
JOHNSON CONTROLS | THF2B42T21 | XAFD60GXXN1+JMET18DS2N1+TXV |  | 41500 | 39000 | 16 | 12 | 8.1 | 2.34 | 65 | 54 | 213271152
CHAMPION HEATING AND COOLING | THF2B42T21 | XAUD60GXXN1+JMET18DS4N1+TXV |  | 41500 | 39000 | 16 | 12 | 8.1 | 2.32 | 65 | 54 | 213271148
COLEMAN | THF2B42T21 | XAFD60GXXN1+JMET18DS2N1+TXV |  | 41500 | 39000 | 16 | 12 | 8.1 | 2.34 | 65 | 54 | 213271151
LUXAIRE | THF2B42T21 | XAHD60GBCN1+JMET18DS2N1 |  | 42000 | 40500 | 16 | 12 | 8.1 | 2.4 | 65 | 54 | 213271150
FRASER-JOHNSTON | THF2B42T21 | XAHD60GXXN1+JMET18DS2N1+TXV |  | 42000 | 40500 | 16 | 12 | 8.1 | 2.4 | 65 | 54 | 213271149
GUARDIAN | RHP15042B21 | XAFD60GBCN1+JMET18DS4N1 |  | 41500 | 39000 | 16 | 12 | 8.1 | 2.32 | 65 | 54 | 213271147
JOHNSON CONTROLS | THF2B42T21 | XAHD60GBCN1+JMET18DS4N1 |  | 42000 | 40500 | 15.2 | 11.7 | 8.1 | 2.4 | 65 | 54 | 213271145
COLEMAN | THF2B42T21 | XAHD60GBCN1+JMET18DS4N1 |  | 42000 | 40500 | 15.2 | 11.7 | 8.1 | 2.4 | 65 | 54 | 213271144
EVCON | RHP15042B21 | XAFD60GXXN1+JMET18DS4N1+TXV |  | 41500 | 39000 | 16 | 12 | 8.1 | 2.32 | 65 | 54 | 213271146
LUXAIRE | THF2B42T21 | XAHD60GXXN1+JMET18DS4N1+TXV |  | 42000 | 40500 | 15.2 | 11.7 | 8.1 | 2.4 | 65 | 54 | 213271143
COLEMAN | THF2B42T21 | XAUC60GXXN1+JMVT16CC2N1+TXV |  | 41000 | 38500 | 15.2 | 12 | 8.1 | 2.32 | 65 | 54 | 213271142
LUXAIRE | THF2B42T21 | XAUC60GXXN1+JMVT17CC2N1+TXV |  | 41000 | 38500 | 16 | 12 | 8.1 | 2.32 | 65 | 54 | 213271138
JOHNSON CONTROLS | THF2B42T21 | XAFC60GXXN1+JMVT16CC2N1+TXV |  | 41000 | 38500 | 15.2 | 12 | 8.1 | 2.32 | 65 | 54 | 213271141
CHAMPION HEATING AND COOLING | THF2B42T21 | XAHC60GBCN1+JMVT16CC2N1 |  | 41500 | 40000 | 16 | 12 | 8.1 | 2.4 | 65 | 54 | 213271140
FRASER-JOHNSTON | THF2B42T21 | XAHC60GXXN1+JMVT16CC2N1+TXV |  | 41500 | 40000 | 16 | 12 | 8.1 | 2.4 | 65 | 54 | 213271139
JOHNSON CONTROLS | THF2B42T21 | XAHC60GBCN1+JMVT17CC2N1 |  | 41500 | 40000 | 16 | 12 | 8.1 | 2.4 | 65 | 54 | 213271136
COLEMAN | THF2B42T21 | XAFC60GBCN1+JMVT17CC2N1 |  | 41000 | 38500 | 16 | 12 | 8.1 | 2.32 | 65 | 54 | 213271137
CHAMPION HEATING AND COOLING | THF2B42T21 | XAHC60GXXN1+JMVT17CC2N1+TXV |  | 41500 | 40000 | 16 | 12 | 8.1 | 2.4 | 65 | 54 | 213271135
FRASER-JOHNSTON | THF2B42T21 | XAUD60GXXN1+JMVT20DC2N1+TXV |  | 41500 | 38500 | 16 | 12 | 8.1 | 2.34 | 65 | 54 | 213271134
LUXAIRE | THF2B42T21 | XAFD60GBCN1+JMVT20DC2N1 |  | 41500 | 38500 | 16 | 12 | 8.1 | 2.34 | 65 | 54 | 213271133
COLEMAN | THF2B42T21 | XAFD60GXXN1+JMVT20DC2N1+TXV |  | 41500 | 38500 | 16 | 12 | 8.1 | 2.34 | 65 | 54 | 213271132
EVCON | RHP15042B21 | RFCD48GBCEMP2N1 |  | 41000 | 38500 | 16 | 12 | 8.1 | 2.32 | 65 | 54 | 213271129
COLEMAN | HH860E2S11 | JHC60D5CH2SS1 |  | 52500 | 53000 | 19 | 12 | 8.5 | 2 | 68 | 72 | 214396760
LUXAIRE | HH860E2S11 | JHC60D5CH2SS1 |  | 52500 | 53000 | 19 | 12 | 8.5 | 2 | 68 | 72 | 214396761
FRASER-JOHNSTON | HH860E2S11 | JHC60D5CH2SS1 |  | 52500 | 53000 | 19 | 12 | 8.5 | 2 | 68 | 72 | 214396762
CHAMPION HEATING AND COOLING | HH860E2S11 | JHC60D5CH2SS1 |  | 52500 | 53000 | 19 | 12 | 8.5 | 2 | 68 | 72 | 214396763
JOHNSON CONTROLS | HH860E2S11 | JHC60D5CH2SS1 |  | 52500 | 53000 | 19 | 12 | 8.5 | 2 | 68 | 72 | 214396764
LUXAIRE | THF2B30T21 | XAFC48FXXN1+TXV | Z8ES080B12SMPS1 | 30000 | 29000 | 16 | 11.7 | 8.1 | 2.28 | 64 | 54 | 212488419
FRASER-JOHNSTON | THF2B30T21 | XAFC48FXXN1+TXV | Z8ES080B12SMPS1 | 30000 | 29000 | 16 | 11.7 | 8.1 | 2.28 | 64 | 54 | 212488420
COLEMAN | THF2B30T21 | XAFC48FXXN1+TXV | Z8ES080B12LMPS1 | 30000 | 29000 | 16 | 11.7 | 8.1 | 2.28 | 64 | 54 | 212488423
JOHNSON CONTROLS | THF2B30T21 | XAFC48FXXN1+TXV | Z8ES080B12SMPS1 | 30000 | 29000 | 16 | 11.7 | 8.1 | 2.28 | 64 | 54 | 212488422
GUARDIAN | RHP15024B21 | XAUB36DXXN1+TXV | RL18080B12MPS1 | 24000 | 22200 | 15.2 | 11.7 | 8.1 | 2.26 | 60 | 51 | 212488883
LUXAIRE | THF2B30T21 | XAFC48FXXN1+TXV | Z8ES080B12LMPS1 | 30000 | 29000 | 16 | 11.7 | 8.1 | 2.28 | 64 | 54 | 212488424
FRASER-JOHNSTON | THF2B30T21 | XAFC48FXXN1+TXV | Z8ES080B12LMPS1 | 30000 | 29000 | 16 | 11.7 | 8.1 | 2.28 | 64 | 54 | 212488425
CHAMPION HEATING AND COOLING | THF2B30T21 | XAFC48FXXN1+TXV | Z8ES080B12SMPS1 | 30000 | 29000 | 16 | 11.7 | 8.1 | 2.28 | 64 | 54 | 212488421
FRASER-JOHNSTON | THF2B24T21 | XAUB36DXXN1+TXV | Z8ES080B12LMPS1 | 24000 | 22200 | 15.2 | 11.7 | 8.1 | 2.26 | 60 | 51 | 212488881
EVCON | RHP15030B21 | XAFC48FXXN1+TXV | RL18080B12MPS1 | 30000 | 29000 | 16 | 11.7 | 8.1 | 2.28 | 64 | 54 | 212488428
JOHNSON CONTROLS | THF2B30T21 | XAFC48FXXN1+TXV | Z8ES080B12LMPS1 | 30000 | 29000 | 16 | 11.7 | 8.1 | 2.28 | 64 | 54 | 212488429
GUARDIAN | RHP15030B21 | XAFC48FXXN1+TXV | RL18080B12MPS1 | 30000 | 29000 | 16 | 11.7 | 8.1 | 2.28 | 64 | 54 | 212488427
FRASER-JOHNSTON | THF2B30T21 | XAFC48FBAN1 | Z8ES080B12SMPS1 | 30000 | 29000 | 16 | 11.7 | 8.1 | 2.28 | 64 | 54 | 212488432
LUXAIRE | THF2B30T21 | XAFC48FBAN1 | Z8ES080B12SMPS1 | 30000 | 29000 | 16 | 11.7 | 8.1 | 2.28 | 64 | 54 | 212488431
COLEMAN | THF2B30T21 | XAFC48FBAN1 | Z8ES080B12SMPS1 | 30000 | 29000 | 16 | 11.7 | 8.1 | 2.28 | 64 | 54 | 212488430
JOHNSON CONTROLS | THF2B30T21 | XAFC48FBAN1 | Z8ES080B12SMPS1 | 30000 | 29000 | 16 | 11.7 | 8.1 | 2.28 | 64 | 54 | 212488434
CHAMPION HEATING AND COOLING | THF2B30T21 | XAUC48FXXN1+TXV | Z8ES080B12SMPS1 | 30000 | 29000 | 16 | 11.7 | 8.1 | 2.28 | 64 | 54 | 212488438
COLEMAN | THF2B30T21 | XAFC48FBAN1 | Z8ES080B12LMPS1 | 30000 | 29000 | 16 | 11.7 | 8.1 | 2.28 | 64 | 54 | 212488440
CHAMPION HEATING AND COOLING | THF2B30T21 | XAFC48FBAN1 | Z8ES080B12SMPS1 | 30000 | 29000 | 16 | 11.7 | 8.1 | 2.28 | 64 | 54 | 212488433
COLEMAN | THF2B30T21 | XAUC48FXXN1+TXV | Z8ES080B12SMPS1 | 30000 | 29000 | 16 | 11.7 | 8.1 | 2.28 | 64 | 54 | 212488435
LUXAIRE | THF2B30T21 | XAUC48FXXN1+TXV | Z8ES080B12SMPS1 | 30000 | 29000 | 16 | 11.7 | 8.1 | 2.28 | 64 | 54 | 212488436
CHAMPION HEATING AND COOLING | THF2B30T21 | XAFC48FBAN1 | Z8ES080B12LMPS1 | 30000 | 29000 | 16 | 11.7 | 8.1 | 2.28 | 64 | 54 | 212488443
CHAMPION HEATING AND COOLING | THF2B30T21 | XAFC48FXXN1+TXV | Z8ES080B12LMPS1 | 30000 | 29000 | 16 | 11.7 | 8.1 | 2.28 | 64 | 54 | 212488426
JOHNSON CONTROLS | THF2B30T21 | XAFC48FBAN1 | Z8ES080B12LMPS1 | 30000 | 29000 | 16 | 11.7 | 8.1 | 2.28 | 64 | 54 | 212488446
EVCON | RHP15024B21 | XAUB36DXXN1+TXV | RL18080B12MPS1 | 24000 | 22200 | 15.2 | 11.7 | 8.1 | 2.26 | 60 | 51 | 212488884
EVCON | RHP15030B21 | XAFC48FBAN1 | RL18080B12MPS1 | 30000 | 29000 | 16 | 11.7 | 8.1 | 2.28 | 64 | 54 | 212488445
GUARDIAN | RHP15030B21 | XAFC48FBAN1 | RL18080B12MPS1 | 30000 | 29000 | 16 | 11.7 | 8.1 | 2.28 | 64 | 54 | 212488444
COLEMAN | THF2B30T21 | XAUC48FXXN1+TXV | Z8ES080B12LMPS1 | 30000 | 29000 | 16 | 11.7 | 8.1 | 2.28 | 64 | 54 | 212488447
LUXAIRE | THF2B30T21 | XAUC48FXXN1+TXV | Z8ES080B12LMPS1 | 30000 | 29000 | 16 | 11.7 | 8.1 | 2.28 | 64 | 54 | 212488448
EVCON | RHP15030B21 | XAUC48FXXN1+TXV | RL18080B12MPS1 | 30000 | 29000 | 16 | 11.7 | 8.1 | 2.28 | 64 | 54 | 212488452
GUARDIAN | RHP15030B21 | XAUC48FXXN1+TXV | RL18080B12MPS1 | 30000 | 29000 | 16 | 11.7 | 8.1 | 2.28 | 64 | 54 | 212488451
FRASER-JOHNSTON | THF2B30T21 | XAUC48FXXN1+TXV | Z8ES080B12LMPS1 | 30000 | 29000 | 16 | 11.7 | 8.1 | 2.28 | 64 | 54 | 212488449
CHAMPION HEATING AND COOLING | THF2B30T21 | XAUC48FXXN1+TXV | Z8ES080B12LMPS1 | 30000 | 29000 | 16 | 11.7 | 8.1 | 2.28 | 64 | 54 | 212488450
JOHNSON CONTROLS | THF2B30T21 | XAUC48FXXN1+TXV | Z8ES080B12SMPS1 | 30000 | 29000 | 16 | 11.7 | 8.1 | 2.28 | 64 | 54 | 212488439
JOHNSON CONTROLS | THF2B30T21 | XAUC48FXXN1+TXV | Z8ES080B12LMPS1 | 30000 | 29000 | 16 | 11.7 | 8.1 | 2.28 | 64 | 54 | 212488453
FRASER-JOHNSTON | THF2B30T21 | XAUC48FXXN1+TXV | Z8ES080B12SMPS1 | 30000 | 29000 | 16 | 11.7 | 8.1 | 2.28 | 64 | 54 | 212488437
FRASER-JOHNSTON | THF2B30T21 | XAFC48FBAN1 | Z8ES080B12LMPS1 | 30000 | 29000 | 16 | 11.7 | 8.1 | 2.28 | 64 | 54 | 212488442
LUXAIRE | THF2B30T21 | XAFC48FBAN1 | Z8ES080B12LMPS1 | 30000 | 29000 | 16 | 11.7 | 8.1 | 2.28 | 64 | 54 | 212488441
JOHNSON CONTROLS | THF2B24T21 | XAUB36DXXN1+TXV | Z8ES080B12LMPS1 | 24000 | 22200 | 15.2 | 11.7 | 8.1 | 2.26 | 60 | 51 | 212488885
COLEMAN | THF2B42T21 | XAHC60GXXN1+JMET16CS2N1+TXV |  | 42000 | 40500 | 16 | 11.7 | 8.1 | 2.38 | 66 | 55 | 213271058
EVCON | RHP15042B21 | JHETD48GBCS2N1 |  | 41000 | 38500 | 16 | 12 | 8.1 | 2.32 | 65 | 54 | 213271078
LUXAIRE | THF2B42T21 | JHETD48GBCS2N1 |  | 41000 | 38500 | 16 | 12 | 8.1 | 2.32 | 65 | 54 | 213271077
JOHNSON CONTROLS | THF2B42T21 | XAHC60GXXN1+JMET16CS2N1+TXV |  | 42000 | 40500 | 16 | 11.7 | 8.1 | 2.38 | 66 | 55 | 213271059
EVCON | RHP15042B21 | XAHC60GBCN1+JMET16CS2N1 |  | 42000 | 40500 | 16 | 11.7 | 8.1 | 2.38 | 66 | 55 | 213271060
GUARDIAN | RHP15042B21 | XAFC60GXXN1+JMET16CS2N1+TXV |  | 41500 | 39500 | 16 | 11.7 | 8.1 | 2.3 | 64 | 55 | 213271061
GUARDIAN | RHP15042B21 | RFCC48GBCEMP2N1 |  | 40000 | 37400 | 15.2 | 12 | 8.1 | 2.28 | 66 | 54 | 213271079
CHAMPION HEATING AND COOLING | THF2B42T21 | XAFC60GBCN1+JMET16CS2N1 |  | 41500 | 39500 | 16 | 11.7 | 8.1 | 2.3 | 64 | 55 | 213271062
FRASER-JOHNSTON | THF2B42T21 | XAUC60GXXN1+JMET16CS2N1+TXV |  | 41500 | 39500 | 16 | 11.7 | 8.1 | 2.3 | 64 | 55 | 213271063
LUXAIRE | THF2B42T21 | XAHC60GXXN1+JMET12CS4N1+TXV |  | 41500 | 40000 | 16 | 11.7 | 8.1 | 2.38 | 65 | 55 | 213271064
COLEMAN | THF2B42T21 | XAHD60GBCN1+JMVT20DC2N1 |  | 41500 | 40000 | 15.2 | 12 | 8.1 | 2.42 | 65 | 54 | 213271080
COLEMAN | THF2B42T21 | XAHC60GBCN1+JMET12CS4N1 |  | 41500 | 40000 | 16 | 11.7 | 8.1 | 2.38 | 65 | 55 | 213271065
JOHNSON CONTROLS | THF2B42T21 | XAHC60GBCN1+JMET12CS4N1 |  | 41500 | 40000 | 16 | 11.7 | 8.1 | 2.38 | 65 | 55 | 213271066
LUXAIRE | THF2B42T21 | XAFD60GXXN1+JMVT20DC2N1+TXV |  | 41500 | 38500 | 16 | 12 | 8.1 | 2.34 | 65 | 54 | 213271081
EVCON | RHP15042B21 | XAFC60GXXN1+JMET12CS4N1+TXV |  | 41000 | 38500 | 15.2 | 12 | 8.1 | 2.3 | 65 | 55 | 213271067
GUARDIAN | RHP15042B21 | XAFC60GBCN1+JMET12CS4N1 |  | 41000 | 38500 | 15.2 | 12 | 8.1 | 2.3 | 65 | 55 | 213271068
CHAMPION HEATING AND COOLING | THF2B42T21 | XAUC60GXXN1+JMET12CS4N1+TXV |  | 41000 | 38500 | 15.2 | 12 | 8.1 | 2.3 | 65 | 55 | 213271069
FRASER-JOHNSTON | THF2B42T21 | XAHC60GXXN1+JMET12CS2N1+TXV |  | 41500 | 40000 | 16 | 12 | 8.1 | 2.38 | 65 | 54 | 213271070
LUXAIRE | THF2B42T21 | XAHC60GBCN1+JMET12CS2N1 |  | 41500 | 40000 | 16 | 12 | 8.1 | 2.38 | 65 | 54 | 213271071
COLEMAN | THF2B42T21 | XAFC60GXXN1+JMET12CS2N1+TXV |  | 41000 | 38500 | 16 | 12 | 8.1 | 2.3 | 65 | 54 | 213271072
JOHNSON CONTROLS | THF2B42T21 | XAFC60GXXN1+JMET12CS2N1+TXV |  | 41000 | 38500 | 16 | 12 | 8.1 | 2.3 | 65 | 54 | 213271073
EVCON | RHP15042B21 | XAFC60GBCN1+JMET12CS2N1 |  | 41000 | 38500 | 16 | 12 | 8.1 | 2.3 | 65 | 54 | 213271074
FRASER-JOHNSTON | THF2B42T21 | XAFD60GBCN1+JMVT20DC2N1 |  | 41500 | 38500 | 16 | 12 | 8.1 | 2.34 | 65 | 54 | 213271082
GUARDIAN | RHP15042B21 | XAUC60GXXN1+JMET12CS2N1+TXV |  | 41000 | 38500 | 16 | 12 | 8.1 | 2.3 | 65 | 54 | 213271075
CHAMPION HEATING AND COOLING | THF2B42T21 | XAUD60GXXN1+JMVT20DC2N1+TXV |  | 41500 | 38500 | 16 | 12 | 8.1 | 2.34 | 65 | 54 | 213271083
JOHNSON CONTROLS | THF2B42T21 | XAHC60GXXN1+JMVT17CC2N1+TXV |  | 41500 | 40000 | 16 | 12 | 8.1 | 2.4 | 65 | 54 | 213271084
COLEMAN | THF2B42T21 | XAFC60GXXN1+JMVT17CC2N1+TXV |  | 41000 | 38500 | 16 | 12 | 8.1 | 2.32 | 65 | 54 | 213271085
LUXAIRE | THF2B42T21 | XAFC60GBCN1+JMVT17CC2N1 |  | 41000 | 38500 | 16 | 12 | 8.1 | 2.32 | 65 | 54 | 213271086
CHAMPION HEATING AND COOLING | THF2B42T21 | XAHC60GXXN1+JMVT16CC2N1+TXV |  | 41500 | 40000 | 16 | 12 | 8.1 | 2.4 | 65 | 54 | 213271088
FRASER-JOHNSTON | THF2B42T21 | XAUC60GXXN1+JMVT17CC2N1+TXV |  | 41000 | 38500 | 16 | 12 | 8.1 | 2.32 | 65 | 54 | 213271087
JOHNSON CONTROLS | THF2B42T21 | XAHC60GBCN1+JMVT16CC2N1 |  | 41500 | 40000 | 16 | 12 | 8.1 | 2.4 | 65 | 54 | 213271089
COLEMAN | THF2B42T21 | XAFC60GBCN1+JMVT16CC2N1 |  | 41000 | 38500 | 15.2 | 12 | 8.1 | 2.32 | 65 | 54 | 213271090
LUXAIRE | THF2B42T21 | XAUC60GXXN1+JMVT16CC2N1+TXV |  | 41000 | 38500 | 15.2 | 12 | 8.1 | 2.32 | 65 | 54 | 213271091
FRASER-JOHNSTON | THF2B42T21 | XAHD60GXXN1+JMET18DS4N1+TXV |  | 42000 | 40500 | 15.2 | 11.7 | 8.1 | 2.4 | 65 | 54 | 213271092
COLEMAN | THF2B42T21 | XAFD60GXXN1+JMET18DS4N1+TXV |  | 41500 | 39000 | 16 | 12 | 8.1 | 2.32 | 65 | 54 | 213271094
LUXAIRE | THF2B42T21 | XAHD60GBCN1+JMET18DS4N1 |  | 42000 | 40500 | 15.2 | 11.7 | 8.1 | 2.4 | 65 | 54 | 213271093
JOHNSON CONTROLS | THF2B42T21 | XAFD60GXXN1+JMET18DS4N1+TXV |  | 41500 | 39000 | 16 | 12 | 8.1 | 2.32 | 65 | 54 | 213271095
GUARDIAN | RHP15042B21 | XAUD60GXXN1+JMET18DS4N1+TXV |  | 41500 | 39000 | 16 | 12 | 8.1 | 2.32 | 65 | 54 | 213271097
EVCON | RHP15042B21 | XAFD60GBCN1+JMET18DS4N1 |  | 41500 | 39000 | 16 | 12 | 8.1 | 2.32 | 65 | 54 | 213271096
CHAMPION HEATING AND COOLING | THF2B42T21 | XAHD60GXXN1+JMET18DS2N1+TXV |  | 42000 | 40500 | 16 | 12 | 8.1 | 2.4 | 65 | 54 | 213271098
LUXAIRE | THF2B42T21 | XAFD60GXXN1+JMET18DS2N1+TXV |  | 41500 | 39000 | 16 | 12 | 8.1 | 2.34 | 65 | 54 | 213271100
FRASER-JOHNSTON | THF2B42T21 | XAHD60GBCN1+JMET18DS2N1 |  | 42000 | 40500 | 16 | 12 | 8.1 | 2.4 | 65 | 54 | 213271099
COLEMAN | THF2B42T21 | XAFD60GBCN1+JMET18DS2N1 |  | 41500 | 39000 | 16 | 12 | 8.1 | 2.34 | 65 | 54 | 213271101
JOHNSON CONTROLS | THF2B42T21 | XAFD60GBCN1+JMET18DS2N1 |  | 41500 | 39000 | 16 | 12 | 8.1 | 2.34 | 65 | 54 | 213271102
EVCON | RHP15042B21 | XAUD60GXXN1+JMET18DS2N1+TXV |  | 41500 | 39000 | 16 | 12 | 8.1 | 2.34 | 65 | 54 | 213271103
GUARDIAN | RHP15042B21 | XAHC60GXXN1+JMET16CS4N1+TXV |  | 42000 | 40500 | 16 | 12 | 8.1 | 2.4 | 65 | 54 | 213271104
FRASER-JOHNSTON | THF2B42T21 | XAFC60GXXN1+JMET16CS4N1+TXV |  | 41500 | 39000 | 16 | 12 | 8.1 | 2.32 | 65 | 54 | 213271106
LUXAIRE | THF2B42T21 | XAFC60GBCN1+JMET16CS4N1 |  | 41500 | 39000 | 16 | 12 | 8.1 | 2.32 | 65 | 54 | 213271107
CHAMPION HEATING AND COOLING | THF2B42T21 | XAHC60GBCN1+JMET16CS4N1 |  | 42000 | 40500 | 16 | 12 | 8.1 | 2.4 | 65 | 54 | 213271105
COLEMAN | THF2B42T21 | XAUC60GXXN1+JMET16CS4N1+TXV |  | 41500 | 39000 | 16 | 12 | 8.1 | 2.32 | 65 | 54 | 213271108
JOHNSON CONTROLS | THF2B42T21 | XAUC60GXXN1+JMET16CS4N1+TXV |  | 41500 | 39000 | 16 | 12 | 8.1 | 2.32 | 65 | 54 | 213271109
EVCON | RHP15042B21 | XAHC60GXXN1+JMET16CS2N1+TXV |  | 42000 | 40500 | 16 | 11.7 | 8.1 | 2.38 | 66 | 55 | 213271110
GUARDIAN | RHP15042B21 | XAHC60GBCN1+JMET16CS2N1 |  | 42000 | 40500 | 16 | 11.7 | 8.1 | 2.38 | 66 | 55 | 213271111
FRASER-JOHNSTON | THF2B42T21 | XAFC60GBCN1+JMET16CS2N1 |  | 41500 | 39500 | 16 | 11.7 | 8.1 | 2.3 | 64 | 55 | 213271113
CHAMPION HEATING AND COOLING | THF2B42T21 | XAFC60GXXN1+JMET16CS2N1+TXV |  | 41500 | 39500 | 16 | 11.7 | 8.1 | 2.3 | 64 | 55 | 213271112
COLEMAN | THF2B42T21 | XAHC60GXXN1+JMET12CS4N1+TXV |  | 41500 | 40000 | 16 | 11.7 | 8.1 | 2.38 | 65 | 55 | 213271115
LUXAIRE | THF2B42T21 | XAUC60GXXN1+JMET16CS2N1+TXV |  | 41500 | 39500 | 16 | 11.7 | 8.1 | 2.3 | 64 | 55 | 213271114
JOHNSON CONTROLS | THF2B42T21 | XAHC60GXXN1+JMET12CS4N1+TXV |  | 41500 | 40000 | 16 | 11.7 | 8.1 | 2.38 | 65 | 55 | 213271116
EVCON | RHP15042B21 | XAHC60GBCN1+JMET12CS4N1 |  | 41500 | 40000 | 16 | 11.7 | 8.1 | 2.38 | 65 | 55 | 213271117
GUARDIAN | RHP15042B21 | XAFC60GXXN1+JMET12CS4N1+TXV |  | 41000 | 38500 | 15.2 | 12 | 8.1 | 2.3 | 65 | 55 | 213271118
CHAMPION HEATING AND COOLING | THF2B42T21 | XAFC60GBCN1+JMET12CS4N1 |  | 41000 | 38500 | 15.2 | 12 | 8.1 | 2.3 | 65 | 55 | 213271119
FRASER-JOHNSTON | THF2B42T21 | XAUC60GXXN1+JMET12CS4N1+TXV |  | 41000 | 38500 | 15.2 | 12 | 8.1 | 2.3 | 65 | 55 | 213271120
COLEMAN | THF2B42T21 | XAHC60GBCN1+JMET12CS2N1 |  | 41500 | 40000 | 16 | 12 | 8.1 | 2.38 | 65 | 54 | 213271122
JOHNSON CONTROLS | THF2B42T21 | XAHC60GBCN1+JMET12CS2N1 |  | 41500 | 40000 | 16 | 12 | 8.1 | 2.38 | 65 | 54 | 213271123
EVCON | RHP15042B21 | XAFC60GXXN1+JMET12CS2N1+TXV |  | 41000 | 38500 | 16 | 12 | 8.1 | 2.3 | 65 | 54 | 213271124
LUXAIRE | THF2B42T21 | XAHC60GXXN1+JMET12CS2N1+TXV |  | 41500 | 40000 | 16 | 12 | 8.1 | 2.38 | 65 | 54 | 213271121
GUARDIAN | RHP15042B21 | XAFC60GBCN1+JMET12CS2N1 |  | 41000 | 38500 | 16 | 12 | 8.1 | 2.3 | 65 | 54 | 213271125
CHAMPION HEATING AND COOLING | THF2B42T21 | XAUC60GXXN1+JMET12CS2N1+TXV |  | 41000 | 38500 | 16 | 12 | 8.1 | 2.3 | 65 | 54 | 213271126
LUXAIRE | THF2B42T21 | JHVTC48GBCC2N1 |  | 41000 | 38500 | 15.2 | 12 | 8.1 | 2.32 | 65 | 54 | 213271127
COLEMAN | THF2B42T21 | JHETD48GBCS2N1 |  | 41000 | 38500 | 16 | 12 | 8.1 | 2.32 | 65 | 54 | 213271128
CHAMPION HEATING AND COOLING | THF2B42T21 | JHETC48GBCS2N1 |  | 40000 | 37400 | 15.2 | 12 | 8.1 | 2.28 | 66 | 54 | 213271130
JOHNSON CONTROLS | THF2B42T21 | XAHD60GXXN1+JMVT20DC2N1+TXV |  | 41500 | 40000 | 15.2 | 12 | 8.1 | 2.42 | 65 | 54 | 213271131
COLEMAN | HH824E2S11 | CTF36B5ADS1 | TM8E080B12MP11 | 23000 | 23000 | 18 | 12 | 9 | 2 | 80 | 78 | 214397533
LUXAIRE | HH824E2S11 | CTF36B5ADS1 | TM8E080B12MP11 | 23000 | 23000 | 18 | 12 | 9 | 2 | 80 | 78 | 214397534
FRASER-JOHNSTON | HH824E2S11 | CTF36B5ADS1 | TM8E080B12MP11 | 23000 | 23000 | 18 | 12 | 9 | 2 | 80 | 78 | 214397535
CHAMPION HEATING AND COOLING | HH824E2S11 | CTF36B5ADS1 | TM8E080B12MP11 | 23000 | 23000 | 18 | 12 | 9 | 2 | 80 | 78 | 214397536
JOHNSON CONTROLS | HH824E2S11 | CTF36B5ADS1 | TM8E080B12MP11 | 23000 | 23000 | 18 | 12 | 9 | 2 | 80 | 78 | 214397537
COLEMAN | HH824E2S11 | CTF36B5ADS1 | TMLE080B12MP11 | 23000 | 23000 | 18 | 12 | 9 | 2 | 80 | 78 | 214397538
LUXAIRE | HH824E2S11 | CTF36B5ADS1 | TMLE080B12MP11 | 23000 | 23000 | 18 | 12 | 9 | 2 | 80 | 78 | 214397539
FRASER-JOHNSTON | HH824E2S11 | CTF36B5ADS1 | TMLE080B12MP11 | 23000 | 23000 | 18 | 12 | 9 | 2 | 80 | 78 | 214397540
CHAMPION HEATING AND COOLING | HH824E2S11 | CTF36B5ADS1 | TMLE080B12MP11 | 23000 | 23000 | 18 | 12 | 9 | 2 | 80 | 78 | 214397541
JOHNSON CONTROLS | HH824E2S11 | CTF36B5ADS1 | TMLE080B12MP11 | 23000 | 23000 | 18 | 12 | 9 | 2 | 80 | 78 | 214397542
COLEMAN | HH824E2S11 | CTF30B5ACS1 | TM8Y080B12MP11 | 23000 | 23000 | 17 | 12 | 9 | 2 | 81 | 80 | 214397543
LUXAIRE | HH824E2S11 | CTF30B5ACS1 | TM8Y080B12MP11 | 23000 | 23000 | 17 | 12 | 9 | 2 | 81 | 80 | 214397544
FRASER-JOHNSTON | HH824E2S11 | CTF30B5ACS1 | TM8Y080B12MP11 | 23000 | 23000 | 17 | 12 | 9 | 2 | 81 | 80 | 214397545
CHAMPION HEATING AND COOLING | HH824E2S11 | CTF30B5ACS1 | TM8Y080B12MP11 | 23000 | 23000 | 17 | 12 | 9 | 2 | 81 | 80 | 214397546
JOHNSON CONTROLS | HH824E2S11 | CTF30B5ACS1 | TM8Y080B12MP11 | 23000 | 23000 | 17 | 12 | 9 | 2 | 81 | 80 | 214397547
COLEMAN | HH824E2S11 | CTM30B5ACS1 | TM8Y080B12MP11 | 23000 | 23000 | 17 | 12 | 9 | 2 | 81 | 80 | 214397548
LUXAIRE | HH824E2S11 | CTM30B5ACS1 | TM8Y080B12MP11 | 23000 | 23000 | 17 | 12 | 9 | 2 | 81 | 80 | 214397549
FRASER-JOHNSTON | HH824E2S11 | CTM30B5ACS1 | TM8Y080B12MP11 | 23000 | 23000 | 17 | 12 | 9 | 2 | 81 | 80 | 214397550
CHAMPION HEATING AND COOLING | HH824E2S11 | CTM30B5ACS1 | TM8Y080B12MP11 | 23000 | 23000 | 17 | 12 | 9 | 2 | 81 | 80 | 214397551
JOHNSON CONTROLS | HH824E2S11 | CTM30B5ACS1 | TM8Y080B12MP11 | 23000 | 23000 | 17 | 12 | 9 | 2 | 81 | 80 | 214397552
COLEMAN | HH824E2S11 | CTM30B5ACS1 | TM8V080B12MP12 | 23000 | 23000 | 17 | 12 | 9 | 2 | 79 | 77 | 214397553
LUXAIRE | HH824E2S11 | CTM30B5ACS1 | TM8V080B12MP12 | 23000 | 23000 | 17 | 12 | 9 | 2 | 79 | 77 | 214397554
FRASER-JOHNSTON | HH824E2S11 | CTM30B5ACS1 | TM8V080B12MP12 | 23000 | 23000 | 17 | 12 | 9 | 2 | 79 | 77 | 214397555
CHAMPION HEATING AND COOLING | HH824E2S11 | CTM30B5ACS1 | TM8V080B12MP12 | 23000 | 23000 | 17 | 12 | 9 | 2 | 79 | 77 | 214397556
JOHNSON CONTROLS | HH824E2S11 | CTM30B5ACS1 | TM8V080B12MP12 | 23000 | 23000 | 17 | 12 | 9 | 2 | 79 | 77 | 214397557
COLEMAN | HH824E2S11 | CTM30B5ACS1 | TPLC080B12MP13 | 23000 | 23000 | 17 | 12 | 9 | 2 | 79 | 77 | 214397558
LUXAIRE | HH824E2S11 | CTM30B5ACS1 | TPLC080B12MP13 | 23000 | 23000 | 17 | 12 | 9 | 2 | 79 | 77 | 214397559
FRASER-JOHNSTON | HH824E2S11 | CTM30B5ACS1 | TPLC080B12MP13 | 23000 | 23000 | 17 | 12 | 9 | 2 | 79 | 77 | 214397560
CHAMPION HEATING AND COOLING | HH824E2S11 | CTM30B5ACS1 | TPLC080B12MP13 | 23000 | 23000 | 17 | 12 | 9 | 2 | 79 | 77 | 214397561
JOHNSON CONTROLS | HH824E2S11 | CTM30B5ACS1 | TPLC080B12MP13 | 23000 | 23000 | 17 | 12 | 9 | 2 | 79 | 77 | 214397562
COLEMAN | HH824E2S11 | CTM30B5ACS1 | CPLC080B12MP13 | 23000 | 23000 | 17 | 12 | 9 | 2 | 79 | 77 | 214397563
LUXAIRE | HH824E2S11 | CTM30B5ACS1 | LPLC080B12MP13 | 23000 | 23000 | 17 | 12 | 9 | 2 | 79 | 77 | 214397564
COLEMAN | HH824E2S11 | CTF30B5ACS1 | TM9V060B12MP12 | 23000 | 23000 | 17 | 12 | 9 | 2 | 80 | 78 | 214397565
LUXAIRE | HH824E2S11 | CTF30B5ACS1 | TM9V060B12MP12 | 23000 | 23000 | 17 | 12 | 9 | 2 | 80 | 78 | 214397566
FRASER-JOHNSTON | HH824E2S11 | CTF30B5ACS1 | TM9V060B12MP12 | 23000 | 23000 | 17 | 12 | 9 | 2 | 80 | 78 | 214397567
CHAMPION HEATING AND COOLING | HH824E2S11 | CTF30B5ACS1 | TM9V060B12MP12 | 23000 | 23000 | 17 | 12 | 9 | 2 | 80 | 78 | 214397568
JOHNSON CONTROLS | HH824E2S11 | CTF30B5ACS1 | TM9V060B12MP12 | 23000 | 23000 | 17 | 12 | 9 | 2 | 80 | 78 | 214397569
COLEMAN | HH824E2S11 | CTF30B5ACS1 | TP9C060B12MP13 | 23000 | 23000 | 17 | 12 | 9 | 2 | 80 | 78 | 214397570
LUXAIRE | HH824E2S11 | CTF30B5ACS1 | TP9C060B12MP13 | 23000 | 23000 | 17 | 12 | 9 | 2 | 80 | 78 | 214397571
FRASER-JOHNSTON | HH824E2S11 | CTF30B5ACS1 | TP9C060B12MP13 | 23000 | 23000 | 17 | 12 | 9 | 2 | 80 | 78 | 214397572
CHAMPION HEATING AND COOLING | HH824E2S11 | CTF30B5ACS1 | TP9C060B12MP13 | 23000 | 23000 | 17 | 12 | 9 | 2 | 80 | 78 | 214397573
JOHNSON CONTROLS | HH824E2S11 | CTF30B5ACS1 | TP9C060B12MP13 | 23000 | 23000 | 17 | 12 | 9 | 2 | 80 | 78 | 214397574
YORK | HH860E2S11 | CTM60C5CGS1 | Y81E120C16SMPS1 | 44000 | 44000 | 18 | 12 | 8.5 | 2 | 73 | 75 | 214396159
YORK | HH860E2S11 | CTM60C5CGS1 | TM8Y080C16MP11 | 44000 | 44000 | 18 | 11.7 | 8.5 | 2 | 74 | 76 | 214396153
YORK | HH860E2S11 | CTM60C5CGS1 | TM8Y100C16MP11 | 44000 | 44000 | 18 | 11.7 | 8.5 | 2 | 74 | 76 | 214396152
YORK | HH860E2S11 | JHC48D5CG2SS1 |  | 44000 | 43500 | 18 | 12 | 8.5 | 2 | 73 | 76 | 214396147
YORK | HH836E2S11 | CTM48C5CFS1+JMVT16CC2N1 |  | 33400 | 31000 | 19 | 11.7 | 9 | 2 | 83 | 81 | 214396131
YORK | HH836E2S11 | CTM36C5CDS1 | Y81E100C16SMPS1 | 33800 | 31200 | 18 | 11.7 | 8.5 | 2 | 88 | 81 | 214396118
JOHNSON CONTROLS | THF2B36T21 | XAFC48FBCN1 | Z8ET100C16LMPS1 | 35000 | 34000 | 15.2 | 11.7 | 8.1 | 2.16 | 65 | 54 | 212594386
CHAMPION HEATING AND COOLING | THF2B36T21 | XAFC48FBCN1 | Z8ET100C16LMPS1 | 35000 | 34000 | 15.2 | 11.7 | 8.1 | 2.16 | 65 | 54 | 212594385
FRASER-JOHNSTON | THF2B36T21 | XAFC48FBCN1 | Z8ET100C16LMPS1 | 35000 | 34000 | 15.2 | 11.7 | 8.1 | 2.16 | 65 | 54 | 212594384
LUXAIRE | THF2B36T21 | XAFC48FBCN1 | Z8ET100C16LMPS1 | 35000 | 34000 | 15.2 | 11.7 | 8.1 | 2.16 | 65 | 54 | 212594383
COLEMAN | THF2B36T21 | XAFC48FBCN1 | Z8ET100C16LMPS1 | 35000 | 34000 | 15.2 | 11.7 | 8.1 | 2.16 | 65 | 54 | 212594382
JOHNSON CONTROLS | THF2B36T21 | XAFC48FXXN1+TXV | Z8ET100C16LMPS1 | 35000 | 34000 | 15.2 | 11.7 | 8.1 | 2.16 | 65 | 54 | 212594381
CHAMPION HEATING AND COOLING | THF2B36T21 | XAFC48FXXN1+TXV | Z8ET100C16LMPS1 | 35000 | 34000 | 15.2 | 11.7 | 8.1 | 2.16 | 65 | 54 | 212594380
FRASER-JOHNSTON | THF2B36T21 | XAFC48FXXN1+TXV | Z8ET100C16LMPS1 | 35000 | 34000 | 15.2 | 11.7 | 8.1 | 2.16 | 65 | 54 | 212594379
LUXAIRE | THF2B36T21 | XAFC48FXXN1+TXV | Z8ET100C16LMPS1 | 35000 | 34000 | 15.2 | 11.7 | 8.1 | 2.16 | 65 | 54 | 212594378
COLEMAN | THF2B36T21 | XAFC48FXXN1+TXV | Z8ET100C16LMPS1 | 35000 | 34000 | 15.2 | 11.7 | 8.1 | 2.16 | 65 | 54 | 212594377
COLEMAN | THF2B42T21 | XAHC60GXXN1+TXV | Z8ET100C20LMPS1 | 41500 | 40000 | 16 | 12 | 8.1 | 2.38 | 65 | 54 | 212594167
JOHNSON CONTROLS | THF2B30T21 | XAFC36DXXN1+TXV | Z8ET080B12LMPS1 | 30000 | 29000 | 16 | 11.7 | 8.1 | 2.26 | 64 | 55 | 212594146
CHAMPION HEATING AND COOLING | THF2B30T21 | XAFC36DXXN1+TXV | Z8ET080B12LMPS1 | 30000 | 29000 | 16 | 11.7 | 8.1 | 2.26 | 64 | 55 | 212594145
FRASER-JOHNSTON | THF2B30T21 | XAFC36DXXN1+TXV | Z8ET080B12LMPS1 | 30000 | 29000 | 16 | 11.7 | 8.1 | 2.26 | 64 | 55 | 212594144
LUXAIRE | THF2B30T21 | XAFC36DXXN1+TXV | Z8ET080B12LMPS1 | 30000 | 29000 | 16 | 11.7 | 8.1 | 2.26 | 64 | 55 | 212594143
COLEMAN | THF2B30T21 | XAFC36DXXN1+TXV | Z8ET080B12LMPS1 | 30000 | 29000 | 16 | 11.7 | 8.1 | 2.26 | 64 | 55 | 212594142
JOHNSON CONTROLS | THF2B24T21 | XAFC36DBAN1 | Z8ET080B12LMPS1 | 23800 | 21600 | 15.2 | 11.7 | 8.1 | 2.26 | 62 | 51 | 212594141
CHAMPION HEATING AND COOLING | THF2B24T21 | XAFC36DBAN1 | Z8ET080B12LMPS1 | 23800 | 21600 | 15.2 | 11.7 | 8.1 | 2.26 | 62 | 51 | 212594140
FRASER-JOHNSTON | THF2B24T21 | XAFC36DBAN1 | Z8ET080B12LMPS1 | 23800 | 21600 | 15.2 | 11.7 | 8.1 | 2.26 | 62 | 51 | 212594139
LUXAIRE | THF2B24T21 | XAFC36DBAN1 | Z8ET080B12LMPS1 | 23800 | 21600 | 15.2 | 11.7 | 8.1 | 2.26 | 62 | 51 | 212594138
COLEMAN | THF2B24T21 | XAFC36DBAN1 | Z8ET080B12LMPS1 | 23800 | 21600 | 15.2 | 11.7 | 8.1 | 2.26 | 62 | 51 | 212594137
JOHNSON CONTROLS | THF2B24T21 | XAFC36DXXN1+TXV | Z8ET080B12LMPS1 | 23800 | 21600 | 15.2 | 11.7 | 8.1 | 2.26 | 62 | 51 | 212594136
CHAMPION HEATING AND COOLING | THF2B24T21 | XAFC36DXXN1+TXV | Z8ET080B12LMPS1 | 23800 | 21600 | 15.2 | 11.7 | 8.1 | 2.26 | 62 | 51 | 212594135
FRASER-JOHNSTON | THF2B24T21 | XAFC36DXXN1+TXV | Z8ET080B12LMPS1 | 23800 | 21600 | 15.2 | 11.7 | 8.1 | 2.26 | 62 | 51 | 212594134
LUXAIRE | THF2B24T21 | XAFC36DXXN1+TXV | Z8ET080B12LMPS1 | 23800 | 21600 | 15.2 | 11.7 | 8.1 | 2.26 | 62 | 51 | 212594133
COLEMAN | THF2B24T21 | XAFC36DXXN1+TXV | Z8ET080B12LMPS1 | 23800 | 21600 | 15.2 | 11.7 | 8.1 | 2.26 | 62 | 51 | 212594132
JOHNSON CONTROLS | THF2B24T21 | XAFC30CXXN1+TXV | Z8ET080B12LMPS1 | 23800 | 22200 | 16 | 11.7 | 8.1 | 2.22 | 63 | 52 | 212594126
FRASER-JOHNSTON | THF2B24T21 | XAFC30CXXN1+TXV | Z8ET080B12LMPS1 | 23800 | 22200 | 16 | 11.7 | 8.1 | 2.22 | 63 | 52 | 212594124
COLEMAN | HH836E2S11 | JHC42C5CF2SS1 |  | 34200 | 31600 | 19 | 11.7 | 9 | 2 | 82 | 80 | 214397318
JOHNSON CONTROLS | HH836E2S11 | CTF36C5CDS1+JME12C2SN1 |  | 33200 | 30200 | 19 | 12 | 8.5 | 2 | 87 | 81 | 214397300
CHAMPION HEATING AND COOLING | HH836E2S11 | CTF36C5CDS1+JME12C2SN1 |  | 33200 | 30200 | 19 | 12 | 8.5 | 2 | 87 | 81 | 214397299
FRASER-JOHNSTON | HH836E2S11 | CTF36C5CDS1+JME12C2SN1 |  | 33200 | 30200 | 19 | 12 | 8.5 | 2 | 87 | 81 | 214397298
LUXAIRE | HH836E2S11 | CTF36C5CDS1+JME12C2SN1 |  | 33200 | 30200 | 19 | 12 | 8.5 | 2 | 87 | 81 | 214397297
COLEMAN | HH836E2S11 | CTF36C5CDS1+JME12C2SN1 |  | 33200 | 30200 | 19 | 12 | 8.5 | 2 | 87 | 81 | 214397296
JOHNSON CONTROLS | HH836E2S11 | CTM36C5CDS1 | TL8E100C20UH11 | 33200 | 30600 | 17 | 11.7 | 8.5 | 2 | 88 | 82 | 214397285
CHAMPION HEATING AND COOLING | HH836E2S11 | CTM36C5CDS1 | TL8E100C20UH11 | 33200 | 30600 | 17 | 11.7 | 8.5 | 2 | 88 | 82 | 214397284
FRASER-JOHNSTON | HH836E2S11 | CTM36C5CDS1 | TL8E100C20UH11 | 33200 | 30600 | 17 | 11.7 | 8.5 | 2 | 88 | 82 | 214397283
LUXAIRE | HH836E2S11 | CTM36C5CDS1 | TL8E100C20UH11 | 33200 | 30600 | 17 | 11.7 | 8.5 | 2 | 88 | 82 | 214397282
COLEMAN | HH836E2S11 | CTM36C5CDS1 | TL8E100C20UH11 | 33200 | 30600 | 17 | 11.7 | 8.5 | 2 | 88 | 82 | 214397281
JOHNSON CONTROLS | HH860E2S11 | CTM60D5CGS1+JMC20D2SN1 |  | 45000 | 44500 | 18 | 12 | 9 | 2 | 75 | 75 | 214396613
CHAMPION HEATING AND COOLING | HH860E2S11 | CTM60D5CGS1+JMC20D2SN1 |  | 45000 | 44500 | 18 | 12 | 9 | 2 | 75 | 75 | 214396612
FRASER-JOHNSTON | HH860E2S11 | CTM60D5CGS1+JMC20D2SN1 |  | 45000 | 44500 | 18 | 12 | 9 | 2 | 75 | 75 | 214396611
LUXAIRE | HH860E2S11 | CTM60D5CGS1+JMC20D2SN1 |  | 45000 | 44500 | 18 | 12 | 9 | 2 | 75 | 75 | 214396610
COLEMAN | HH860E2S11 | CTM60D5CGS1+JMC20D2SN1 |  | 45000 | 44500 | 18 | 12 | 9 | 2 | 75 | 75 | 214396609
JOHNSON CONTROLS | HH860E2S11 | CTM60C5CGS1 | TL8E100C20UH11 | 44000 | 44000 | 18 | 11.7 | 8.5 | 2 | 74 | 76 | 214396598
CHAMPION HEATING AND COOLING | HH860E2S11 | CTM60C5CGS1 | TL8E100C20UH11 | 44000 | 44000 | 18 | 11.7 | 8.5 | 2 | 74 | 76 | 214396597
FRASER-JOHNSTON | HH860E2S11 | CTM60C5CGS1 | TL8E100C20UH11 | 44000 | 44000 | 18 | 11.7 | 8.5 | 2 | 74 | 76 | 214396596
LUXAIRE | HH860E2S11 | CTM60C5CGS1 | TL8E100C20UH11 | 44000 | 44000 | 18 | 11.7 | 8.5 | 2 | 74 | 76 | 214396595
COLEMAN | HH860E2S11 | CTM60C5CGS1 | TL8E100C20UH11 | 44000 | 44000 | 18 | 11.7 | 8.5 | 2 | 74 | 76 | 214396594
JOHNSON CONTROLS | HH860E2S11 | CTM60D5CGS1+JME18D2SN1 |  | 45500 | 45500 | 19 | 12 | 9 | 2 | 75 | 74 | 214396588
CHAMPION HEATING AND COOLING | HH860E2S11 | CTM60D5CGS1+JME18D2SN1 |  | 45500 | 45500 | 19 | 12 | 9 | 2 | 75 | 74 | 214396587
FRASER-JOHNSTON | HH860E2S11 | CTM60D5CGS1+JME18D2SN1 |  | 45500 | 45500 | 19 | 12 | 9 | 2 | 75 | 74 | 214396586
LUXAIRE | HH860E2S11 | CTM60D5CGS1+JME18D2SN1 |  | 45500 | 45500 | 19 | 12 | 9 | 2 | 75 | 74 | 214396585
COLEMAN | HH860E2S11 | CTM60D5CGS1+JME18D2SN1 |  | 45500 | 45500 | 19 | 12 | 9 | 2 | 75 | 74 | 214396584
JOHNSON CONTROLS | THF2B42T21 | XAUC60GXXN1+TXV | Z8ET080C16LMPS1 | 41000 | 38500 | 16 | 12 | 8.1 | 2.28 | 65 | 55 | 212594696
CHAMPION HEATING AND COOLING | THF2B42T21 | XAUC60GXXN1+TXV | Z8ET080C16LMPS1 | 41000 | 38500 | 16 | 12 | 8.1 | 2.28 | 65 | 55 | 212594695
FRASER-JOHNSTON | THF2B42T21 | XAUC60GXXN1+TXV | Z8ET080C16LMPS1 | 41000 | 38500 | 16 | 12 | 8.1 | 2.28 | 65 | 55 | 212594694
LUXAIRE | THF2B42T21 | XAUC60GXXN1+TXV | Z8ET080C16LMPS1 | 41000 | 38500 | 16 | 12 | 8.1 | 2.28 | 65 | 55 | 212594693
COLEMAN | THF2B42T21 | XAUC60GXXN1+TXV | Z8ET080C16LMPS1 | 41000 | 38500 | 16 | 12 | 8.1 | 2.28 | 65 | 55 | 212594692
JOHNSON CONTROLS | THF2B42T21 | XAFC60GXXN1+TXV | Z8ET080C16LMPS1 | 41000 | 38500 | 16 | 12 | 8.1 | 2.28 | 65 | 55 | 212594686
CHAMPION HEATING AND COOLING | THF2B42T21 | XAFC60GXXN1+TXV | Z8ET080C16LMPS1 | 41000 | 38500 | 16 | 12 | 8.1 | 2.28 | 65 | 55 | 212594685
FRASER-JOHNSTON | THF2B42T21 | XAFC60GXXN1+TXV | Z8ET080C16LMPS1 | 41000 | 38500 | 16 | 12 | 8.1 | 2.28 | 65 | 55 | 212594684
LUXAIRE | THF2B42T21 | XAFC60GXXN1+TXV | Z8ET080C16LMPS1 | 41000 | 38500 | 16 | 12 | 8.1 | 2.28 | 65 | 55 | 212594683
COLEMAN | THF2B42T21 | XAFC60GXXN1+TXV | Z8ET080C16LMPS1 | 41000 | 38500 | 16 | 12 | 8.1 | 2.28 | 65 | 55 | 212594682
YORK | HH860E2S11 | CTM60C5CGS1 | TM8Y100C20MP11 | 44000 | 44000 | 18 | 11.7 | 8.5 | 2 | 73 | 75 | 214395843
YORK | HH860E2S11 | CTM60C5CGS1 | TM8Y120C20MP11 | 44000 | 44000 | 18 | 11.7 | 8.5 | 2 | 73 | 75 | 214395842
YORK | HH836E2S11 | CTM48C5CFS1+JMC16C2SN1 |  | 33400 | 31000 | 19 | 11.7 | 9 | 2 | 83 | 81 | 214395840
YORK | HH836E2S11 | CTF48C5CFS1+JMC16C2SN1 |  | 34400 | 32000 | 19 | 11.7 | 9 | 2 | 81 | 79 | 214395832
YORK | HH836E2S11 | JHE42C5CF2SS1 |  | 33400 | 31000 | 19 | 11.7 | 9 | 2 | 83 | 81 | 214395828
YORK | HH836E2S11 | CTF36C5CDS1 | TM8Y080C16MP11 | 33200 | 30400 | 18 | 11.7 | 8.5 | 2 | 88 | 82 | 214395813
YORK | HH836E2S11 | CTF36C5CDS1 | TM8Y100C16MP11 | 33200 | 30400 | 18 | 11.7 | 8.5 | 2 | 88 | 82 | 214395812
YORK | HH836E2S11 | CTF36C5CDS1 | Y81E120C16SMPS1 | 34000 | 31200 | 18 | 11.7 | 8.5 | 2 | 88 | 81 | 214395807
YORK | HH836E2S11 | CTF36C5CDS1+JMC16C2SN1 |  | 34800 | 32200 | 19 | 11.7 | 8.5 | 2 | 88 | 79 | 214395806
YORK | HH836E2S11 | CTF36C5CDS1+JMET12CS2N1 |  | 34400 | 31800 | 19 | 11.7 | 8.5 | 2 | 88 | 80 | 214395805
YORK | HH860E2S11 | CTM60D5CHS1 | Y81E130D20SMPS1 | 54000 | 54500 | 19 | 11.7 | 8.5 | 2 | 69 | 72 | 214395795
YORK | HH860E2S11 | CTM60D5CHS1+JMC20D2SN1 |  | 53000 | 53000 | 19 | 11.7 | 8.5 | 2 | 69 | 72 | 214395782
YORK | YH2F36TB21 | XAHC36DBCN1 | Y82E100C16LMPS1 | 35000 | 34000 | 16 | 11.7 | 8.1 | 2.18 | 65 | 54 | 212593860
YORK | YH2F36TB21 | XAHC36DXXN1+TXV | Y82E100C16LMPS1 | 35000 | 34000 | 16 | 11.7 | 8.1 | 2.18 | 65 | 54 | 212593859
YORK | YH2F42TB21 | XAUD60GXXN1+TXV | Y82E100C16LMPS1 | 40500 | 38500 | 15.2 | 12 | 8.1 | 2.28 | 65 | 54 | 212593856
YORK | YH2F42TB21 | XAFD60GBCN1 | Y82E100C16LMPS1 | 40500 | 38500 | 15.2 | 12 | 8.1 | 2.28 | 65 | 54 | 212593855
YORK | YH2F42TB21 | XAHC60GXXN1+TXV | Y82E080B12LMPS1 | 40500 | 39500 | 15.2 | 11.7 | 8.1 | 2.32 | 66 | 55 | 212593857
YORK | YH2F42TB21 | XAFD60GXXN1+TXV | Y82E100C16LMPS1 | 40500 | 38500 | 15.2 | 12 | 8.1 | 2.28 | 65 | 54 | 212593854
YORK | YH2F42TB21 | XAHD60GBCN1 | Y82E100C20LMPS1 | 41000 | 40000 | 16 | 11.7 | 8.1 | 2.34 | 66 | 55 | 212593853
YORK | YH2F42TB21 | XAHD60GXXN1+TXV | Y82E100C20LMPS1 | 41000 | 40000 | 16 | 11.7 | 8.1 | 2.34 | 66 | 55 | 212593852
CHAMPION HEATING AND COOLING | THF2B42T21 | XAHD60GXXN1+TXV | Z8ET120C20LMPS1 | 41000 | 40000 | 16 | 11.7 | 8.1 | 2.34 | 65 | 55 | 212593899
JOHNSON CONTROLS | THF2B42T21 | XAHD60GXXN1+TXV | Z8ET120C20LMPS1 | 41000 | 40000 | 16 | 11.7 | 8.1 | 2.34 | 65 | 55 | 212593900
FRASER-JOHNSTON | THF2B42T21 | XAHD60GXXN1+TXV | Z8ET120C20LMPS1 | 41000 | 40000 | 16 | 11.7 | 8.1 | 2.34 | 65 | 55 | 212593898
LUXAIRE | THF2B42T21 | XAHD60GXXN1+TXV | Z8ET120C20LMPS1 | 41000 | 40000 | 16 | 11.7 | 8.1 | 2.34 | 65 | 55 | 212593897
COLEMAN | THF2B42T21 | XAHD60GXXN1+TXV | Z8ET120C20LMPS1 | 41000 | 40000 | 16 | 11.7 | 8.1 | 2.34 | 65 | 55 | 212593896
YORK | YH2F24TB21 | XAHC36DXXN1+TXV | Y82E080B12LMPS1 | 24000 | 21200 | 16 | 12 | 8.1 | 2.3 | 65 | 54 | 212593842
YORK | YH2F24TB21 | XAHC30CXXN1+TXV | Y82E080B12LMPS1 | 23800 | 22600 | 16 | 11.7 | 8.1 | 2.24 | 63 | 51 | 212593840
YORK | YH2F36TB21 | XAFD48FBCN1 | Y82E100C20LMPS1 | 35800 | 34400 | 15.2 | 11.7 | 8.1 | 2.2 | 65 | 53 | 212593837
YORK | YH2F36TB21 | XAHD48FBCN1 | Y82E080C16LMPS1 | 36000 | 34600 | 16 | 12 | 8.1 | 2.16 | 65 | 52 | 212593839
YORK | YH2F36TB21 | XAHD48FXXN1+TXV | Y82E080C16LMPS1 | 36000 | 34600 | 16 | 12 | 8.1 | 2.16 | 65 | 52 | 212593838
YORK | YH2F36TB21 | XAFD48FXXN1+TXV | Y82E100C20LMPS1 | 35800 | 34400 | 15.2 | 11.7 | 8.1 | 2.2 | 65 | 53 | 212593836
YORK | YH2F42TB21 | XAUC60GXXN1+TXV | Y82E080B12LMPS1 | 40000 | 38000 | 15.2 | 11.7 | 8.1 | 2.24 | 66 | 55 | 212593831
YORK | YH2F42TB21 | XAUC60GXXN1+TXV | Y82E100C16LMPS1 | 40500 | 38500 | 15.2 | 12 | 8.1 | 2.26 | 65 | 54 | 212593828
YORK | YH2F42TB21 | XAFC60GXXN1+TXV | Y82E080B12LMPS1 | 40000 | 38000 | 15.2 | 11.7 | 8.1 | 2.24 | 66 | 55 | 212593829
YORK | YH2F42TB21 | XAFC60GXXN1+TXV | Y82E100C16LMPS1 | 40500 | 38500 | 15.2 | 12 | 8.1 | 2.26 | 65 | 54 | 212593826
YORK | YH2F42TB21 | XAHC60GXXN1+TXV | Y82E100C20LMPS1 | 41500 | 40000 | 16 | 12 | 8.1 | 2.38 | 65 | 54 | 212593824
YORK | YH2F42TB21 | XAHC60GBCN1 | Y82E100C20LMPS1 | 41500 | 40000 | 16 | 12 | 8.1 | 2.38 | 65 | 54 | 212593825
YORK | YH2F30TB21 | XAFC36DXXN1+TXV | Y82E080B12LMPS1 | 30000 | 29000 | 16 | 11.7 | 8.1 | 2.26 | 64 | 55 | 212593819
YORK | YH2F24TB21 | XAFC36DBAN1 | Y82E080B12LMPS1 | 23800 | 21600 | 15.2 | 11.7 | 8.1 | 2.26 | 62 | 51 | 212593818
YORK | YH2F24TB21 | XAFC36DXXN1+TXV | Y82E080B12LMPS1 | 23800 | 21600 | 15.2 | 11.7 | 8.1 | 2.26 | 62 | 51 | 212593817
YORK | YH2F24TB21 | XAFC30CXXN1+TXV | Y82E080B12LMPS1 | 23800 | 22200 | 16 | 11.7 | 8.1 | 2.22 | 63 | 52 | 212593815
YORK | YH2F36TB21 | XAFD48FBCN1 | Y82E080C16LMPS1 | 35800 | 34400 | 15.2 | 11.7 | 8.1 | 2.18 | 65 | 54 | 212593814
JOHNSON CONTROLS | HH836E2S11 | JHE42C5CF2SS1 |  | 33400 | 31000 | 19 | 11.7 | 9 | 2 | 83 | 81 | 214398195
CHAMPION HEATING AND COOLING | HH836E2S11 | JHE42C5CF2SS1 |  | 33400 | 31000 | 19 | 11.7 | 9 | 2 | 83 | 81 | 214398194
FRASER-JOHNSTON | HH836E2S11 | JHE42C5CF2SS1 |  | 33400 | 31000 | 19 | 11.7 | 9 | 2 | 83 | 81 | 214398193
LUXAIRE | HH836E2S11 | JHE42C5CF2SS1 |  | 33400 | 31000 | 19 | 11.7 | 9 | 2 | 83 | 81 | 214398192
COLEMAN | HH836E2S11 | JHE42C5CF2SS1 |  | 33400 | 31000 | 19 | 11.7 | 9 | 2 | 83 | 81 | 214398191
JOHNSON CONTROLS | HH860E2S11 | CTM60C5CGS1 | Z8ES100C20SMPS1 | 44500 | 44500 | 18 | 12 | 8.5 | 2 | 74 | 75 | 214584650
JOHNSON CONTROLS | HH824E2S11 | CTF36B5ADS1 | Z8ES080B12SMPS1 | 23000 | 23000 | 19 | 11.7 | 9.5 | 2 | 80 | 78 | 214584620
CHAMPION HEATING AND COOLING | HH824E2S11 | CTF36B5ADS1 | Z8ES080B12SMPS1 | 23000 | 23000 | 19 | 11.7 | 9.5 | 2 | 80 | 78 | 214584619
FRASER-JOHNSTON | HH824E2S11 | CTF36B5ADS1 | Z8ES080B12SMPS1 | 23000 | 23000 | 19 | 11.7 | 9.5 | 2 | 80 | 78 | 214584618
LUXAIRE | HH824E2S11 | CTF36B5ADS1 | Z8ES080B12SMPS1 | 23000 | 23000 | 19 | 11.7 | 9.5 | 2 | 80 | 78 | 214584617
COLEMAN | HH824E2S11 | CTF36B5ADS1 | Z8ES080B12SMPS1 | 23000 | 23000 | 19 | 11.7 | 9.5 | 2 | 80 | 78 | 214584616
JOHNSON CONTROLS | HH860E2S11 | CTM60C5CGS1 | Z8ES080C20SMPS1 | 44000 | 44500 | 18 | 12 | 8.5 | 2 | 73 | 75 | 214584600
CHAMPION HEATING AND COOLING | HH860E2S11 | CTM60C5CGS1 | Z8ES080C20SMPS1 | 44000 | 44500 | 18 | 12 | 8.5 | 2 | 73 | 75 | 214584599
FRASER-JOHNSTON | HH860E2S11 | CTM60C5CGS1 | Z8ES080C20SMPS1 | 44000 | 44500 | 18 | 12 | 8.5 | 2 | 73 | 75 | 214584598
LUXAIRE | HH860E2S11 | CTM60C5CGS1 | Z8ES080C20SMPS1 | 44000 | 44500 | 18 | 12 | 8.5 | 2 | 73 | 75 | 214584597
JOHNSON CONTROLS | HH824E2S11 | CTF30A5ADS1 | Z8ET060A12LMPS1 | 23000 | 23000 | 19 | 12 | 9 | 2 | 79 | 77 | 214584570
CHAMPION HEATING AND COOLING | HH824E2S11 | CTF30A5ADS1 | Z8ET060A12LMPS1 | 23000 | 23000 | 19 | 12 | 9 | 2 | 79 | 77 | 214584569
FRASER-JOHNSTON | HH824E2S11 | CTF30A5ADS1 | Z8ET060A12LMPS1 | 23000 | 23000 | 19 | 12 | 9 | 2 | 79 | 77 | 214584568
LUXAIRE | HH824E2S11 | CTF30A5ADS1 | Z8ET060A12LMPS1 | 23000 | 23000 | 19 | 12 | 9 | 2 | 79 | 77 | 214584567
COLEMAN | HH824E2S11 | CTF30A5ADS1 | Z8ET060A12LMPS1 | 23000 | 23000 | 19 | 12 | 9 | 2 | 79 | 77 | 214584566
JOHNSON CONTROLS | HH860E2S11 | CTM60C5CGS1 | Z8ES100C16SMPS1 | 44000 | 44000 | 18 | 12 | 8.5 | 2 | 74 | 75 | 214584565
CHAMPION HEATING AND COOLING | HH860E2S11 | CTM60C5CGS1 | Z8ES100C16SMPS1 | 44000 | 44000 | 18 | 12 | 8.5 | 2 | 74 | 75 | 214584564
FRASER-JOHNSTON | HH860E2S11 | CTM60C5CGS1 | Z8ES100C16SMPS1 | 44000 | 44000 | 18 | 12 | 8.5 | 2 | 74 | 75 | 214584563
LUXAIRE | HH860E2S11 | CTM60C5CGS1 | Z8ES100C16SMPS1 | 44000 | 44000 | 18 | 12 | 8.5 | 2 | 74 | 75 | 214584562
COLEMAN | HH860E2S11 | CTM60C5CGS1 | Z8ES100C16SMPS1 | 44000 | 44000 | 18 | 12 | 8.5 | 2 | 74 | 75 | 214584561
JOHNSON CONTROLS | HH836E2S11 | CTF36C5CDS1 | Z8ES100C16SMPS1 | 34000 | 31400 | 18 | 11.7 | 8.5 | 2 | 88 | 80 | 214584560
CHAMPION HEATING AND COOLING | HH836E2S11 | CTF36C5CDS1 | Z8ES100C16SMPS1 | 34000 | 31400 | 18 | 11.7 | 8.5 | 2 | 88 | 80 | 214584559
FRASER-JOHNSTON | HH836E2S11 | CTF36C5CDS1 | Z8ES100C16SMPS1 | 34000 | 31400 | 18 | 11.7 | 8.5 | 2 | 88 | 80 | 214584558
LUXAIRE | HH836E2S11 | CTF36C5CDS1 | Z8ES100C16SMPS1 | 34000 | 31400 | 18 | 11.7 | 8.5 | 2 | 88 | 80 | 214584557
COLEMAN | HH836E2S11 | CTF36C5CDS1 | Z8ES100C16SMPS1 | 34000 | 31400 | 18 | 11.7 | 8.5 | 2 | 88 | 80 | 214584556
JOHNSON CONTROLS | HH860E2S11 | CTM60C5CHS1 | Z8ES100C20SMPS1 | 53000 | 53500 | 19 | 11.7 | 8.5 | 2 | 68 | 72 | 214584555
CHAMPION HEATING AND COOLING | HH860E2S11 | CTM60C5CHS1 | Z8ES100C20SMPS1 | 53000 | 53500 | 19 | 11.7 | 8.5 | 2 | 68 | 72 | 214584554
COLEMAN | HH860E2S11 | CTM60C5CHS1 | Z8ES100C20SMPS1 | 53000 | 53500 | 19 | 11.7 | 8.5 | 2 | 68 | 72 | 214584551
FRASER-JOHNSTON | HH860E2S11 | CTM60C5CHS1 | Z8ES100C20SMPS1 | 53000 | 53500 | 19 | 11.7 | 8.5 | 2 | 68 | 72 | 214584553
LUXAIRE | HH860E2S11 | CTM60C5CHS1 | Z8ES100C20SMPS1 | 53000 | 53500 | 19 | 11.7 | 8.5 | 2 | 68 | 72 | 214584552
COLEMAN | HH860E2S11 | CTM60C5CGS1 | Z8ES080C20SMPS1 | 44000 | 44500 | 18 | 12 | 8.5 | 2 | 73 | 75 | 214584596
JOHNSON CONTROLS | HH860E2S11 | CTF60D5CHS1 | Z8ES130D20SMPS1 | 53500 | 53500 | 19 | 11.7 | 8.5 | 2 | 69 | 73 | 214584585
CHAMPION HEATING AND COOLING | HH860E2S11 | CTF60D5CHS1 | Z8ES130D20SMPS1 | 53500 | 53500 | 19 | 11.7 | 8.5 | 2 | 69 | 73 | 214584584
FRASER-JOHNSTON | HH860E2S11 | CTF60D5CHS1 | Z8ES130D20SMPS1 | 53500 | 53500 | 19 | 11.7 | 8.5 | 2 | 69 | 73 | 214584583
LUXAIRE | HH860E2S11 | CTF60D5CHS1 | Z8ES130D20SMPS1 | 53500 | 53500 | 19 | 11.7 | 8.5 | 2 | 69 | 73 | 214584582
COLEMAN | HH860E2S11 | CTF60D5CHS1 | Z8ES130D20SMPS1 | 53500 | 53500 | 19 | 11.7 | 8.5 | 2 | 69 | 73 | 214584581
JOHNSON CONTROLS | HH860E2S11 | CTM60C5CHS1 | Z8ES120C20SMPS1 | 52500 | 53500 | 19 | 11.7 | 8.5 | 2 | 68 | 72 | 214584580
JOHNSON CONTROLS | HH836E2S11 | CTF36C5CDS1 | TM8Y080C16MP11 | 33200 | 30400 | 18 | 11.7 | 8.5 | 2 | 88 | 82 | 214398136
CHAMPION HEATING AND COOLING | HH836E2S11 | CTF36C5CDS1 | TM8Y080C16MP11 | 33200 | 30400 | 18 | 11.7 | 8.5 | 2 | 88 | 82 | 214398135
FRASER-JOHNSTON | HH836E2S11 | CTF36C5CDS1 | TM8Y080C16MP11 | 33200 | 30400 | 18 | 11.7 | 8.5 | 2 | 88 | 82 | 214398134
LUXAIRE | HH836E2S11 | CTF36C5CDS1 | TM8Y080C16MP11 | 33200 | 30400 | 18 | 11.7 | 8.5 | 2 | 88 | 82 | 214398133
COLEMAN | HH836E2S11 | CTF36C5CDS1 | TM8Y080C16MP11 | 33200 | 30400 | 18 | 11.7 | 8.5 | 2 | 88 | 82 | 214398132
JOHNSON CONTROLS | HH836E2S11 | CTF36C5CDS1 | TM8Y100C16MP11 | 33200 | 30400 | 18 | 11.7 | 8.5 | 2 | 88 | 82 | 214398131
CHAMPION HEATING AND COOLING | HH836E2S11 | CTF36C5CDS1 | TM8Y100C16MP11 | 33200 | 30400 | 18 | 11.7 | 8.5 | 2 | 88 | 82 | 214398130
JOHNSON CONTROLS | HH860E2S11 | CTM60D5CHS1+JMET18DS2N1 |  | 53000 | 53500 | 19 | 11.7 | 8.5 | 2 | 68 | 72 | 214421550
CHAMPION HEATING AND COOLING | HH860E2S11 | CTM60D5CHS1+JMET18DS2N1 |  | 53000 | 53500 | 19 | 11.7 | 8.5 | 2 | 68 | 72 | 214421549
FRASER-JOHNSTON | HH860E2S11 | CTM60D5CHS1+JMET18DS2N1 |  | 53000 | 53500 | 19 | 11.7 | 8.5 | 2 | 68 | 72 | 214421548
LUXAIRE | HH860E2S11 | CTM60D5CHS1+JMET18DS2N1 |  | 53000 | 53500 | 19 | 11.7 | 8.5 | 2 | 68 | 72 | 214421547
COLEMAN | HH860E2S11 | CTM60D5CHS1+JMET18DS2N1 |  | 53000 | 53500 | 19 | 11.7 | 8.5 | 2 | 68 | 72 | 214421546
JOHNSON CONTROLS | HH860E2S11 | CTM60D5CGS1+JMET18DS2N1 |  | 45500 | 45500 | 18 | 12 | 9 | 2 | 75 | 74 | 214421545
CHAMPION HEATING AND COOLING | HH860E2S11 | CTM60D5CGS1+JMET18DS2N1 |  | 45500 | 45500 | 18 | 12 | 9 | 2 | 75 | 74 | 214421544
FRASER-JOHNSTON | HH860E2S11 | CTM60D5CGS1+JMET18DS2N1 |  | 45500 | 45500 | 18 | 12 | 9 | 2 | 75 | 74 | 214421543
LUXAIRE | HH860E2S11 | CTM60D5CGS1+JMET18DS2N1 |  | 45500 | 45500 | 18 | 12 | 9 | 2 | 75 | 74 | 214421542
COLEMAN | HH860E2S11 | CTM60D5CGS1+JMET18DS2N1 |  | 45500 | 45500 | 18 | 12 | 9 | 2 | 75 | 74 | 214421541
JOHNSON CONTROLS | HH860E2S11 | CTM60C5CHS1+JMET16CS2N1 |  | 53000 | 53500 | 19 | 11.7 | 8.5 | 2 | 69 | 72 | 214421540
CHAMPION HEATING AND COOLING | HH860E2S11 | CTM60C5CHS1+JMET16CS2N1 |  | 53000 | 53500 | 19 | 11.7 | 8.5 | 2 | 69 | 72 | 214421539
CHAMPION HEATING AND COOLING | HH860E2S11 | CTM60C5CGS1 | Z8ES100C20SMPS1 | 44500 | 44500 | 18 | 12 | 8.5 | 2 | 74 | 75 | 214584649
COLEMAN | HH860E2S11 | CTM60C5CGS1 | Z8ES080C16SMPS1 | 44500 | 44500 | 18 | 12 | 8.5 | 2 | 74 | 75 | 214584651
LUXAIRE | HH860E2S11 | CTM60C5CGS1 | Z8ES080C16SMPS1 | 44500 | 44500 | 18 | 12 | 8.5 | 2 | 74 | 75 | 214584652
FRASER-JOHNSTON | HH860E2S11 | CTM60C5CGS1 | Z8ES080C16SMPS1 | 44500 | 44500 | 18 | 12 | 8.5 | 2 | 74 | 75 | 214584653
CHAMPION HEATING AND COOLING | HH860E2S11 | CTM60C5CGS1 | Z8ES080C16SMPS1 | 44500 | 44500 | 18 | 12 | 8.5 | 2 | 74 | 75 | 214584654
JOHNSON CONTROLS | HH860E2S11 | CTM60C5CGS1 | Z8ES080C16SMPS1 | 44500 | 44500 | 18 | 12 | 8.5 | 2 | 74 | 75 | 214584655
COLEMAN | HH824E2S11 | CTM30B5ACS1 | Z8ET080B12LMPS1 | 23000 | 23000 | 18 | 12 | 9 | 2 | 82 | 80 | 214584656
LUXAIRE | HH824E2S11 | CTM30B5ACS1 | Z8ET080B12LMPS1 | 23000 | 23000 | 18 | 12 | 9 | 2 | 82 | 80 | 214584657
FRASER-JOHNSTON | HH824E2S11 | CTM30B5ACS1 | Z8ET080B12LMPS1 | 23000 | 23000 | 18 | 12 | 9 | 2 | 82 | 80 | 214584658
CHAMPION HEATING AND COOLING | HH824E2S11 | CTM30B5ACS1 | Z8ET080B12LMPS1 | 23000 | 23000 | 18 | 12 | 9 | 2 | 82 | 80 | 214584659
JOHNSON CONTROLS | HH824E2S11 | CTM30B5ACS1 | Z8ET080B12LMPS1 | 23000 | 23000 | 18 | 12 | 9 | 2 | 82 | 80 | 214584660
COLEMAN | HH824E2S11 | CTF36B5ADS1 | Z8ES100B12SMPS1 | 23000 | 23000 | 19 | 11.7 | 9.5 | 2 | 81 | 78 | 214584661
LUXAIRE | HH824E2S11 | CTF36B5ADS1 | Z8ES100B12SMPS1 | 23000 | 23000 | 19 | 11.7 | 9.5 | 2 | 81 | 78 | 214584662
FRASER-JOHNSTON | HH824E2S11 | CTF36B5ADS1 | Z8ES100B12SMPS1 | 23000 | 23000 | 19 | 11.7 | 9.5 | 2 | 81 | 78 | 214584663
CHAMPION HEATING AND COOLING | HH824E2S11 | CTF36B5ADS1 | Z8ES100B12SMPS1 | 23000 | 23000 | 19 | 11.7 | 9.5 | 2 | 81 | 78 | 214584664
JOHNSON CONTROLS | HH824E2S11 | CTF36B5ADS1 | Z8ES100B12SMPS1 | 23000 | 23000 | 19 | 11.7 | 9.5 | 2 | 81 | 78 | 214584665
COLEMAN | HH860E2S11 | CTF60C5CHS1 | Z8ES100C20SMPS1 | 52500 | 53500 | 19 | 11.7 | 8.5 | 2 | 68 | 72 | 214584666
LUXAIRE | HH860E2S11 | CTF60C5CHS1 | Z8ES100C20SMPS1 | 52500 | 53500 | 19 | 11.7 | 8.5 | 2 | 68 | 72 | 214584667
FRASER-JOHNSTON | HH860E2S11 | CTF60C5CHS1 | Z8ES100C20SMPS1 | 52500 | 53500 | 19 | 11.7 | 8.5 | 2 | 68 | 72 | 214584668
CHAMPION HEATING AND COOLING | HH860E2S11 | CTF60C5CHS1 | Z8ES100C20SMPS1 | 52500 | 53500 | 19 | 11.7 | 8.5 | 2 | 68 | 72 | 214584669
JOHNSON CONTROLS | HH860E2S11 | CTF60C5CHS1 | Z8ES100C20SMPS1 | 52500 | 53500 | 19 | 11.7 | 8.5 | 2 | 68 | 72 | 214584670
COLEMAN | HH836E2S11 | CTF36C5CDS1 | Z8ES120C16SMPS1 | 34000 | 31200 | 18 | 11.7 | 8.5 | 2 | 88 | 81 | 214584671
LUXAIRE | HH836E2S11 | CTF36C5CDS1 | Z8ES120C16SMPS1 | 34000 | 31200 | 18 | 11.7 | 8.5 | 2 | 88 | 81 | 214584672
FRASER-JOHNSTON | HH836E2S11 | CTF36C5CDS1 | Z8ES120C16SMPS1 | 34000 | 31200 | 18 | 11.7 | 8.5 | 2 | 88 | 81 | 214584673
CHAMPION HEATING AND COOLING | HH836E2S11 | CTF36C5CDS1 | Z8ES120C16SMPS1 | 34000 | 31200 | 18 | 11.7 | 8.5 | 2 | 88 | 81 | 214584674
COLEMAN | HH836E2S11 | CTF48C5CFS1+JMC16C2SN1 |  | 34400 | 32000 | 19 | 11.7 | 9 | 2 | 81 | 79 | 214398206
LUXAIRE | HH836E2S11 | CTF48C5CFS1+JMC16C2SN1 |  | 34400 | 32000 | 19 | 11.7 | 9 | 2 | 81 | 79 | 214398207
FRASER-JOHNSTON | HH836E2S11 | CTF48C5CFS1+JMC16C2SN1 |  | 34400 | 32000 | 19 | 11.7 | 9 | 2 | 81 | 79 | 214398208
CHAMPION HEATING AND COOLING | HH836E2S11 | CTF48C5CFS1+JMC16C2SN1 |  | 34400 | 32000 | 19 | 11.7 | 9 | 2 | 81 | 79 | 214398209
JOHNSON CONTROLS | HH836E2S11 | CTF48C5CFS1+JMC16C2SN1 |  | 34400 | 32000 | 19 | 11.7 | 9 | 2 | 81 | 79 | 214398210
COLEMAN | HH836E2S11 | CTM48C5CFS1+JMC16C2SN1 |  | 33400 | 31000 | 19 | 11.7 | 9 | 2 | 83 | 81 | 214398231
LUXAIRE | HH836E2S11 | CTM48C5CFS1+JMC16C2SN1 |  | 33400 | 31000 | 19 | 11.7 | 9 | 2 | 83 | 81 | 214398232
FRASER-JOHNSTON | HH836E2S11 | CTM48C5CFS1+JMC16C2SN1 |  | 33400 | 31000 | 19 | 11.7 | 9 | 2 | 83 | 81 | 214398233
CHAMPION HEATING AND COOLING | HH836E2S11 | CTM48C5CFS1+JMC16C2SN1 |  | 33400 | 31000 | 19 | 11.7 | 9 | 2 | 83 | 81 | 214398234
JOHNSON CONTROLS | HH836E2S11 | CTM48C5CFS1+JMC16C2SN1 |  | 33400 | 31000 | 19 | 11.7 | 9 | 2 | 83 | 81 | 214398235
COLEMAN | HH860E2S11 | CTM60C5CGS1 | TM8Y120C20MP11 | 44000 | 44000 | 18 | 11.7 | 8.5 | 2 | 73 | 75 | 214398241
LUXAIRE | HH860E2S11 | CTM60C5CGS1 | TM8Y120C20MP11 | 44000 | 44000 | 18 | 11.7 | 8.5 | 2 | 73 | 75 | 214398242
FRASER-JOHNSTON | HH860E2S11 | CTM60C5CGS1 | TM8Y120C20MP11 | 44000 | 44000 | 18 | 11.7 | 8.5 | 2 | 73 | 75 | 214398243
CHAMPION HEATING AND COOLING | HH860E2S11 | CTM60C5CGS1 | TM8Y120C20MP11 | 44000 | 44000 | 18 | 11.7 | 8.5 | 2 | 73 | 75 | 214398244
JOHNSON CONTROLS | HH860E2S11 | CTM60C5CGS1 | TM8Y120C20MP11 | 44000 | 44000 | 18 | 11.7 | 8.5 | 2 | 73 | 75 | 214398245
COLEMAN | HH860E2S11 | CTM60C5CGS1 | TM8Y100C20MP11 | 44000 | 44000 | 18 | 11.7 | 8.5 | 2 | 73 | 75 | 214398246
LUXAIRE | HH860E2S11 | CTM60C5CGS1 | TM8Y100C20MP11 | 44000 | 44000 | 18 | 11.7 | 8.5 | 2 | 73 | 75 | 214398247
FRASER-JOHNSTON | HH860E2S11 | CTM60C5CGS1 | TM8Y100C20MP11 | 44000 | 44000 | 18 | 11.7 | 8.5 | 2 | 73 | 75 | 214398248
CHAMPION HEATING AND COOLING | HH860E2S11 | CTM60C5CGS1 | TM8Y100C20MP11 | 44000 | 44000 | 18 | 11.7 | 8.5 | 2 | 73 | 75 | 214398249
JOHNSON CONTROLS | HH860E2S11 | CTM60C5CGS1 | TM8Y100C20MP11 | 44000 | 44000 | 18 | 11.7 | 8.5 | 2 | 73 | 75 | 214398250
JOHNSON CONTROLS | HH860E2S11 | CTM60C5CGS1+JMVT16CC2N1 |  | 45000 | 44500 | 19 | 12 | 9 | 2 | 74 | 75 | 214398289
COLEMAN | HH860E2S11 | CTM60C5CGS1+JMVT16CC2N1 |  | 45000 | 44500 | 19 | 12 | 9 | 2 | 74 | 75 | 214398285
LUXAIRE | HH860E2S11 | CTM60C5CGS1+JMVT16CC2N1 |  | 45000 | 44500 | 19 | 12 | 9 | 2 | 74 | 75 | 214398286
FRASER-JOHNSTON | HH860E2S11 | CTM60C5CGS1+JMVT16CC2N1 |  | 45000 | 44500 | 19 | 12 | 9 | 2 | 74 | 75 | 214398287
CHAMPION HEATING AND COOLING | HH860E2S11 | CTM60C5CGS1+JMVT16CC2N1 |  | 45000 | 44500 | 19 | 12 | 9 | 2 | 74 | 75 | 214398288
COLEMAN | HH860E2S11 | CTM60C5CGS1 | TM9V100C16MP12 | 43500 | 44000 | 18 | 11.7 | 8.5 | 2 | 73 | 75 | 214398310
LUXAIRE | HH860E2S11 | CTM60C5CGS1 | TM9V100C16MP12 | 43500 | 44000 | 18 | 11.7 | 8.5 | 2 | 73 | 75 | 214398311
FRASER-JOHNSTON | HH860E2S11 | CTM60C5CGS1 | TM9V100C16MP12 | 43500 | 44000 | 18 | 11.7 | 8.5 | 2 | 73 | 75 | 214398312
CHAMPION HEATING AND COOLING | HH860E2S11 | CTM60C5CGS1 | TM9V100C16MP12 | 43500 | 44000 | 18 | 11.7 | 8.5 | 2 | 73 | 75 | 214398313
JOHNSON CONTROLS | HH860E2S11 | CTM60C5CGS1 | TM9V100C16MP12 | 43500 | 44000 | 18 | 11.7 | 8.5 | 2 | 73 | 75 | 214398314
COLEMAN | HH860E2S11 | CTM60C5CGS1 | TP9C100C16MP13 | 43500 | 44000 | 18 | 11.7 | 8.5 | 2 | 73 | 75 | 214398315
LUXAIRE | HH860E2S11 | CTM60C5CGS1 | TP9C100C16MP13 | 43500 | 44000 | 18 | 11.7 | 8.5 | 2 | 73 | 75 | 214398316
FRASER-JOHNSTON | HH860E2S11 | CTM60C5CGS1 | TP9C100C16MP13 | 43500 | 44000 | 18 | 11.7 | 8.5 | 2 | 73 | 75 | 214398317
CHAMPION HEATING AND COOLING | HH860E2S11 | CTM60C5CGS1 | TP9C100C16MP13 | 43500 | 44000 | 18 | 11.7 | 8.5 | 2 | 73 | 75 | 214398318
JOHNSON CONTROLS | HH860E2S11 | CTM60C5CGS1 | TP9C100C16MP13 | 43500 | 44000 | 18 | 11.7 | 8.5 | 2 | 73 | 75 | 214398319
COLEMAN | HH860E2S11 | CTM60C5CGS1 | CP9C100C16MP13 | 43500 | 44000 | 18 | 11.7 | 8.5 | 2 | 73 | 75 | 214398320
LUXAIRE | HH860E2S11 | CTM60C5CGS1 | LP9C100C16MP13 | 43500 | 44000 | 18 | 11.7 | 8.5 | 2 | 73 | 75 | 214398321
COLEMAN | HH860E2S11 | CTM60D5CGS1+JMVT20DC2N1 |  | 45000 | 44500 | 18 | 12 | 9 | 2 | 75 | 75 | 214398322
LUXAIRE | HH860E2S11 | CTM60D5CGS1+JMVT20DC2N1 |  | 45000 | 44500 | 18 | 12 | 9 | 2 | 75 | 75 | 214398323
FRASER-JOHNSTON | HH860E2S11 | CTM60D5CGS1+JMVT20DC2N1 |  | 45000 | 44500 | 18 | 12 | 9 | 2 | 75 | 75 | 214398324
CHAMPION HEATING AND COOLING | HH860E2S11 | CTM60D5CGS1+JMVT20DC2N1 |  | 45000 | 44500 | 18 | 12 | 9 | 2 | 75 | 75 | 214398325
JOHNSON CONTROLS | HH860E2S11 | CTM60D5CGS1+JMVT20DC2N1 |  | 45000 | 44500 | 18 | 12 | 9 | 2 | 75 | 75 | 214398326
COLEMAN | HH860E2S11 | CTM60C5CGS1+JMC17C2SN1 |  | 45000 | 45000 | 19 | 12 | 9 | 2 | 75 | 75 | 214398327
LUXAIRE | HH860E2S11 | CTM60C5CGS1+JMC17C2SN1 |  | 45000 | 45000 | 19 | 12 | 9 | 2 | 75 | 75 | 214398328
FRASER-JOHNSTON | HH860E2S11 | CTM60C5CGS1+JMC17C2SN1 |  | 45000 | 45000 | 19 | 12 | 9 | 2 | 75 | 75 | 214398329
JOHNSON CONTROLS | HH860E2S11 | CTM60C5CGS1+JMC17C2SN1 |  | 45000 | 45000 | 19 | 12 | 9 | 2 | 75 | 75 | 214398331
CHAMPION HEATING AND COOLING | HH860E2S11 | CTM60C5CGS1+JMC17C2SN1 |  | 45000 | 45000 | 19 | 12 | 9 | 2 | 75 | 75 | 214398330
JOHNSON CONTROLS | HH824E2S11 | CTF30B5ACS1 | TMLE100B12MP11 | 23000 | 23000 | 17 | 12 | 9 | 2 | 80 | 78 | 214398393
CHAMPION HEATING AND COOLING | HH824E2S11 | CTF30B5ACS1 | TMLE100B12MP11 | 23000 | 23000 | 17 | 12 | 9 | 2 | 80 | 78 | 214398392
FRASER-JOHNSTON | HH824E2S11 | CTF30B5ACS1 | TMLE100B12MP11 | 23000 | 23000 | 17 | 12 | 9 | 2 | 80 | 78 | 214398391
LUXAIRE | HH824E2S11 | CTF30B5ACS1 | TMLE100B12MP11 | 23000 | 23000 | 17 | 12 | 9 | 2 | 80 | 78 | 214398390
COLEMAN | HH824E2S11 | CTF30B5ACS1 | TMLE100B12MP11 | 23000 | 23000 | 17 | 12 | 9 | 2 | 80 | 78 | 214398389
JOHNSON CONTROLS | HH824E2S11 | CTF30B5ACS1 | TM8E100B12MP11 | 23000 | 23000 | 17 | 12 | 9 | 2 | 80 | 78 | 214398388
CHAMPION HEATING AND COOLING | HH824E2S11 | CTF30B5ACS1 | TM8E100B12MP11 | 23000 | 23000 | 17 | 12 | 9 | 2 | 80 | 78 | 214398387
FRASER-JOHNSTON | HH824E2S11 | CTF30B5ACS1 | TM8E100B12MP11 | 23000 | 23000 | 17 | 12 | 9 | 2 | 80 | 78 | 214398386
LUXAIRE | HH824E2S11 | CTF30B5ACS1 | TM8E100B12MP11 | 23000 | 23000 | 17 | 12 | 9 | 2 | 80 | 78 | 214398385
COLEMAN | HH824E2S11 | CTF30B5ACS1 | TM8E100B12MP11 | 23000 | 23000 | 17 | 12 | 9 | 2 | 80 | 78 | 214398384
JOHNSON CONTROLS | HH824E2S11 | CTM30B5ACS1 | TM9E060B12MP12 | 23000 | 23000 | 16 | 11.7 | 9 | 2 | 81 | 80 | 214398383
CHAMPION HEATING AND COOLING | HH824E2S11 | CTM30B5ACS1 | TM9E060B12MP12 | 23000 | 23000 | 16 | 11.7 | 9 | 2 | 81 | 80 | 214398382
FRASER-JOHNSTON | HH824E2S11 | CTM30B5ACS1 | TM9E060B12MP12 | 23000 | 23000 | 16 | 11.7 | 9 | 2 | 81 | 80 | 214398381
LUXAIRE | HH824E2S11 | CTM30B5ACS1 | TM9E060B12MP12 | 23000 | 23000 | 16 | 11.7 | 9 | 2 | 81 | 80 | 214398380
COLEMAN | HH824E2S11 | CTM30B5ACS1 | TM9E060B12MP12 | 23000 | 23000 | 16 | 11.7 | 9 | 2 | 81 | 80 | 214398379
JOHNSON CONTROLS | HH824E2S11 | CTM30B5ACS1+JME08B2SN1 |  | 23000 | 23000 | 19 | 12 | 9 | 2 | 80 | 78 | 214398373
CHAMPION HEATING AND COOLING | HH824E2S11 | CTM30B5ACS1+JME08B2SN1 |  | 23000 | 23000 | 19 | 12 | 9 | 2 | 80 | 78 | 214398372
FRASER-JOHNSTON | HH824E2S11 | CTM30B5ACS1+JME08B2SN1 |  | 23000 | 23000 | 19 | 12 | 9 | 2 | 80 | 78 | 214398371
LUXAIRE | HH824E2S11 | CTM30B5ACS1+JME08B2SN1 |  | 23000 | 23000 | 19 | 12 | 9 | 2 | 80 | 78 | 214398370
COLEMAN | HH824E2S11 | CTM30B5ACS1+JME08B2SN1 |  | 23000 | 23000 | 19 | 12 | 9 | 2 | 80 | 78 | 214398369
LUXAIRE | HH824E2S11 | CTF36B5ADS1 | LP9C080B12MP13 | 23000 | 23000 | 18 | 12 | 9 | 2 | 79 | 77 | 214398368
COLEMAN | HH824E2S11 | CTF36B5ADS1 | CP9C080B12MP13 | 23000 | 23000 | 18 | 12 | 9 | 2 | 79 | 77 | 214398367
JOHNSON CONTROLS | HH824E2S11 | CTF36B5ADS1 | TP9C080B12MP13 | 23000 | 23000 | 18 | 12 | 9 | 2 | 79 | 77 | 214398366
CHAMPION HEATING AND COOLING | HH824E2S11 | CTF36B5ADS1 | TP9C080B12MP13 | 23000 | 23000 | 18 | 12 | 9 | 2 | 79 | 77 | 214398365
FRASER-JOHNSTON | HH824E2S11 | CTF36B5ADS1 | TP9C080B12MP13 | 23000 | 23000 | 18 | 12 | 9 | 2 | 79 | 77 | 214398364
LUXAIRE | HH824E2S11 | CTF36B5ADS1 | TP9C080B12MP13 | 23000 | 23000 | 18 | 12 | 9 | 2 | 79 | 77 | 214398363
COLEMAN | HH824E2S11 | CTF36B5ADS1 | TP9C080B12MP13 | 23000 | 23000 | 18 | 12 | 9 | 2 | 79 | 77 | 214398362
JOHNSON CONTROLS | HH824E2S11 | CTF36B5ADS1 | TM9V080B12MP12 | 23000 | 23000 | 18 | 12 | 9 | 2 | 79 | 77 | 214398361
CHAMPION HEATING AND COOLING | HH824E2S11 | CTF36B5ADS1 | TM9V080B12MP12 | 23000 | 23000 | 18 | 12 | 9 | 2 | 79 | 77 | 214398360
FRASER-JOHNSTON | HH824E2S11 | CTF36B5ADS1 | TM9V080B12MP12 | 23000 | 23000 | 18 | 12 | 9 | 2 | 79 | 77 | 214398359
LUXAIRE | HH824E2S11 | CTF36B5ADS1 | TM9V080B12MP12 | 23000 | 23000 | 18 | 12 | 9 | 2 | 79 | 77 | 214398358
COLEMAN | HH824E2S11 | CTF36B5ADS1 | TM9V080B12MP12 | 23000 | 23000 | 18 | 12 | 9 | 2 | 79 | 77 | 214398357
JOHNSON CONTROLS | HH824E2S11 | CTF30A5ADS1 | TL8E060A12UH11 | 23000 | 23000 | 18 | 11.7 | 9 | 2 | 80 | 78 | 214398356
CHAMPION HEATING AND COOLING | HH824E2S11 | CTF30A5ADS1 | TL8E060A12UH11 | 23000 | 23000 | 18 | 11.7 | 9 | 2 | 80 | 78 | 214398355
FRASER-JOHNSTON | HH824E2S11 | CTF30A5ADS1 | TL8E060A12UH11 | 23000 | 23000 | 18 | 11.7 | 9 | 2 | 80 | 78 | 214398354
LUXAIRE | HH824E2S11 | CTF30A5ADS1 | TL8E060A12UH11 | 23000 | 23000 | 18 | 11.7 | 9 | 2 | 80 | 78 | 214398353
COLEMAN | HH824E2S11 | CTF30A5ADS1 | TL8E060A12UH11 | 23000 | 23000 | 18 | 11.7 | 9 | 2 | 80 | 78 | 214398352
FRASER-JOHNSTON | HH836E2S11 | CTF36C5CDS1 | TL8E100C20UH11 | 33400 | 30800 | 17 | 11.7 | 8.5 | 2 | 88 | 81 | 214398503
LUXAIRE | HH836E2S11 | CTF36C5CDS1 | TL8E100C20UH11 | 33400 | 30800 | 17 | 11.7 | 8.5 | 2 | 88 | 81 | 214398502
COLEMAN | HH836E2S11 | CTF36C5CDS1 | TL8E100C20UH11 | 33400 | 30800 | 17 | 11.7 | 8.5 | 2 | 88 | 81 | 214398501
JOHNSON CONTROLS | HH836E2S11 | CTF36C5CDS1+JMVT16CC2N1 |  | 34800 | 32200 | 19 | 11.7 | 8.5 | 2 | 88 | 79 | 214398500
CHAMPION HEATING AND COOLING | HH836E2S11 | CTF36C5CDS1+JMVT16CC2N1 |  | 34800 | 32200 | 19 | 11.7 | 8.5 | 2 | 88 | 79 | 214398499
FRASER-JOHNSTON | HH836E2S11 | CTF36C5CDS1+JMVT16CC2N1 |  | 34800 | 32200 | 19 | 11.7 | 8.5 | 2 | 88 | 79 | 214398498
LUXAIRE | HH836E2S11 | CTF36C5CDS1+JMVT16CC2N1 |  | 34800 | 32200 | 19 | 11.7 | 8.5 | 2 | 88 | 79 | 214398497
COLEMAN | HH836E2S11 | CTF36C5CDS1+JMVT16CC2N1 |  | 34800 | 32200 | 19 | 11.7 | 8.5 | 2 | 88 | 79 | 214398496
JOHNSON CONTROLS | HH836E2S11 | CTF36C5CDS1 | TL8E100C20UH11 | 33400 | 30800 | 17 | 11.7 | 8.5 | 2 | 88 | 81 | 214398505
CHAMPION HEATING AND COOLING | HH836E2S11 | CTF36C5CDS1 | TL8E100C20UH11 | 33400 | 30800 | 17 | 11.7 | 8.5 | 2 | 88 | 81 | 214398504
JOHNSON CONTROLS | HH860E2S11 | CTM60C5CHS1+JMVT17CC2N1 |  | 52500 | 53000 | 19 | 11.7 | 8.5 | 2 | 69 | 72 | 214398430
CHAMPION HEATING AND COOLING | HH860E2S11 | CTM60C5CHS1+JMVT17CC2N1 |  | 52500 | 53000 | 19 | 11.7 | 8.5 | 2 | 69 | 72 | 214398429
FRASER-JOHNSTON | HH860E2S11 | CTM60C5CHS1+JMVT17CC2N1 |  | 52500 | 53000 | 19 | 11.7 | 8.5 | 2 | 69 | 72 | 214398428
LUXAIRE | HH860E2S11 | CTM60C5CHS1+JMVT17CC2N1 |  | 52500 | 53000 | 19 | 11.7 | 8.5 | 2 | 69 | 72 | 214398427
COLEMAN | HH860E2S11 | CTM60C5CHS1+JMVT17CC2N1 |  | 52500 | 53000 | 19 | 11.7 | 8.5 | 2 | 69 | 72 | 214398426
JOHNSON CONTROLS | HH860E2S11 | CTF60C5CHS1+JME16C2SN1 |  | 53000 | 53500 | 19 | 11.7 | 8.5 | 2 | 68 | 72 | 214398425
CHAMPION HEATING AND COOLING | HH860E2S11 | CTF60C5CHS1+JME16C2SN1 |  | 53000 | 53500 | 19 | 11.7 | 8.5 | 2 | 68 | 72 | 214398424
FRASER-JOHNSTON | HH860E2S11 | CTF60C5CHS1+JME16C2SN1 |  | 53000 | 53500 | 19 | 11.7 | 8.5 | 2 | 68 | 72 | 214398423
LUXAIRE | HH860E2S11 | CTF60C5CHS1+JME16C2SN1 |  | 53000 | 53500 | 19 | 11.7 | 8.5 | 2 | 68 | 72 | 214398422
COLEMAN | HH860E2S11 | CTF60C5CHS1+JME16C2SN1 |  | 53000 | 53500 | 19 | 11.7 | 8.5 | 2 | 68 | 72 | 214398421
JOHNSON CONTROLS | HH824E2S11 | CTM30B5ACS1 | TMLE080B12MP11 | 23000 | 23000 | 17 | 12 | 9 | 2 | 80 | 78 | 214398403
CHAMPION HEATING AND COOLING | HH824E2S11 | CTM30B5ACS1 | TMLE080B12MP11 | 23000 | 23000 | 17 | 12 | 9 | 2 | 80 | 78 | 214398402
FRASER-JOHNSTON | HH824E2S11 | CTM30B5ACS1 | TMLE080B12MP11 | 23000 | 23000 | 17 | 12 | 9 | 2 | 80 | 78 | 214398401
LUXAIRE | HH824E2S11 | CTM30B5ACS1 | TMLE080B12MP11 | 23000 | 23000 | 17 | 12 | 9 | 2 | 80 | 78 | 214398400
COLEMAN | HH824E2S11 | CTM30B5ACS1 | TMLE080B12MP11 | 23000 | 23000 | 17 | 12 | 9 | 2 | 80 | 78 | 214398399
JOHNSON CONTROLS | HH824E2S11 | CTM30B5ACS1 | TM8E080B12MP11 | 23000 | 23000 | 17 | 12 | 9 | 2 | 80 | 78 | 214398398
CHAMPION HEATING AND COOLING | HH824E2S11 | CTM30B5ACS1 | TM8E080B12MP11 | 23000 | 23000 | 17 | 12 | 9 | 2 | 80 | 78 | 214398397
FRASER-JOHNSTON | HH824E2S11 | CTM30B5ACS1 | TM8E080B12MP11 | 23000 | 23000 | 17 | 12 | 9 | 2 | 80 | 78 | 214398396
LUXAIRE | HH824E2S11 | CTM30B5ACS1 | TM8E080B12MP11 | 23000 | 23000 | 17 | 12 | 9 | 2 | 80 | 78 | 214398395
COLEMAN | HH824E2S11 | CTM30B5ACS1 | TM8E080B12MP11 | 23000 | 23000 | 17 | 12 | 9 | 2 | 80 | 78 | 214398394
COLEMAN | HH860E2S11 | JHE48D5CG2SS1 |  | 45000 | 44500 | 19 | 12 | 9 | 2 | 75 | 75 | 214398632
JOHNSON CONTROLS | HH860E2S11 | JHE48D5CG2SS1 |  | 45000 | 44500 | 19 | 12 | 9 | 2 | 75 | 75 | 214398636
CHAMPION HEATING AND COOLING | HH860E2S11 | JHE48D5CG2SS1 |  | 45000 | 44500 | 19 | 12 | 9 | 2 | 75 | 75 | 214398635
FRASER-JOHNSTON | HH860E2S11 | JHE48D5CG2SS1 |  | 45000 | 44500 | 19 | 12 | 9 | 2 | 75 | 75 | 214398634
LUXAIRE | HH860E2S11 | JHE48D5CG2SS1 |  | 45000 | 44500 | 19 | 12 | 9 | 2 | 75 | 75 | 214398633
FRASER-JOHNSTON | HH860E2S11 | CTM60C5CHS1+JMET16CS2N1 |  | 53000 | 53500 | 19 | 11.7 | 8.5 | 2 | 69 | 72 | 214421538
LUXAIRE | HH860E2S11 | CTM60C5CHS1+JMET16CS2N1 |  | 53000 | 53500 | 19 | 11.7 | 8.5 | 2 | 69 | 72 | 214421537
COLEMAN | HH860E2S11 | CTM60C5CHS1+JMET16CS2N1 |  | 53000 | 53500 | 19 | 11.7 | 8.5 | 2 | 69 | 72 | 214421536
JOHNSON CONTROLS | HH860E2S11 | CTM60C5CGS1+JMET16CS2N1 |  | 45500 | 45500 | 19 | 11.7 | 9 | 2 | 76 | 75 | 214421535
CHAMPION HEATING AND COOLING | HH860E2S11 | CTM60C5CGS1+JMET16CS2N1 |  | 45500 | 45500 | 19 | 11.7 | 9 | 2 | 76 | 75 | 214421534
FRASER-JOHNSTON | HH860E2S11 | CTM60C5CGS1+JMET16CS2N1 |  | 45500 | 45500 | 19 | 11.7 | 9 | 2 | 76 | 75 | 214421533
LUXAIRE | HH860E2S11 | CTM60C5CGS1+JMET16CS2N1 |  | 45500 | 45500 | 19 | 11.7 | 9 | 2 | 76 | 75 | 214421532
COLEMAN | HH860E2S11 | CTM60C5CGS1+JMET16CS2N1 |  | 45500 | 45500 | 19 | 11.7 | 9 | 2 | 76 | 75 | 214421531
JOHNSON CONTROLS | HH860E2S11 | CTF60C5CHS1+JMET16CS2N1 |  | 53000 | 53500 | 19 | 11.7 | 8.5 | 2 | 69 | 72 | 214421515
CHAMPION HEATING AND COOLING | HH860E2S11 | CTF60C5CHS1+JMET16CS2N1 |  | 53000 | 53500 | 19 | 11.7 | 8.5 | 2 | 69 | 72 | 214421514
FRASER-JOHNSTON | HH860E2S11 | CTF60C5CHS1+JMET16CS2N1 |  | 53000 | 53500 | 19 | 11.7 | 8.5 | 2 | 69 | 72 | 214421513
LUXAIRE | HH860E2S11 | CTF60C5CHS1+JMET16CS2N1 |  | 53000 | 53500 | 19 | 11.7 | 8.5 | 2 | 69 | 72 | 214421512
COLEMAN | HH860E2S11 | CTF60C5CHS1+JMET16CS2N1 |  | 53000 | 53500 | 19 | 11.7 | 8.5 | 2 | 69 | 72 | 214421511
YORK | HH860E2S11 | CTM60C5CHS1+JMET16CS2N1 |  | 53000 | 53500 | 19 | 11.7 | 8.5 | 2 | 69 | 72 | 214421504
YORK | HH860E2S11 | CTM60D5CHS1+JMET18DS2N1 |  | 53000 | 53500 | 19 | 11.7 | 8.5 | 2 | 68 | 72 | 214421502
YORK | HH860E2S11 | CTM60D5CGS1+JMET18DS2N1 |  | 45500 | 45500 | 18 | 12 | 9 | 2 | 75 | 74 | 214421501
COLEMAN | HH860E2S11 | CTM60D5CGS1 | CP9C120D20MP13 | 44000 | 44000 | 18 | 11.7 | 8.5 | 2 | 74 | 76 | 214398733
LUXAIRE | HH860E2S11 | CTM60D5CGS1 | LP9C120D20MP13 | 44000 | 44000 | 18 | 11.7 | 8.5 | 2 | 74 | 76 | 214398734
YORK | HH860E2S11 | CTF60C5CHS1+JMET16CS2N1 |  | 53000 | 53500 | 19 | 11.7 | 8.5 | 2 | 69 | 72 | 214421496
YORK | HH860E2S11 | CTM60C5CGS1+JMET16CS2N1 |  | 45500 | 45500 | 19 | 11.7 | 9 | 2 | 76 | 75 | 214421500
JOHNSON CONTROLS | HH860E2S11 | CTM60D5CGS1 | TP9C120D20MP13 | 44000 | 44000 | 18 | 11.7 | 8.5 | 2 | 74 | 76 | 214398732
CHAMPION HEATING AND COOLING | HH860E2S11 | CTM60D5CGS1 | TP9C120D20MP13 | 44000 | 44000 | 18 | 11.7 | 8.5 | 2 | 74 | 76 | 214398731
FRASER-JOHNSTON | HH860E2S11 | CTM60D5CGS1 | TP9C120D20MP13 | 44000 | 44000 | 18 | 11.7 | 8.5 | 2 | 74 | 76 | 214398730
LUXAIRE | HH860E2S11 | CTM60D5CGS1 | TP9C120D20MP13 | 44000 | 44000 | 18 | 11.7 | 8.5 | 2 | 74 | 76 | 214398729
COLEMAN | HH860E2S11 | CTM60D5CGS1 | TP9C120D20MP13 | 44000 | 44000 | 18 | 11.7 | 8.5 | 2 | 74 | 76 | 214398728
JOHNSON CONTROLS | HH860E2S11 | CTM60D5CGS1 | TM9V120D20MP12 | 44000 | 44000 | 18 | 11.7 | 8.5 | 2 | 74 | 76 | 214398727
CHAMPION HEATING AND COOLING | HH860E2S11 | CTM60D5CGS1 | TM9V120D20MP12 | 44000 | 44000 | 18 | 11.7 | 8.5 | 2 | 74 | 76 | 214398726
FRASER-JOHNSTON | HH860E2S11 | CTM60D5CGS1 | TM9V120D20MP12 | 44000 | 44000 | 18 | 11.7 | 8.5 | 2 | 74 | 76 | 214398725
LUXAIRE | HH860E2S11 | CTM60D5CGS1 | TM9V120D20MP12 | 44000 | 44000 | 18 | 11.7 | 8.5 | 2 | 74 | 76 | 214398724
COLEMAN | HH860E2S11 | CTM60D5CGS1 | TM9V120D20MP12 | 44000 | 44000 | 18 | 11.7 | 8.5 | 2 | 74 | 76 | 214398723
JOHNSON CONTROLS | HH860E2S11 | CTF60D5CGS1 | TM9Y120D20MP11 | 44000 | 44000 | 18 | 11.7 | 8.5 | 2 | 74 | 76 | 214398722
CHAMPION HEATING AND COOLING | HH860E2S11 | CTF60D5CGS1 | TM9Y120D20MP11 | 44000 | 44000 | 18 | 11.7 | 8.5 | 2 | 74 | 76 | 214398721
FRASER-JOHNSTON | HH860E2S11 | CTF60D5CGS1 | TM9Y120D20MP11 | 44000 | 44000 | 18 | 11.7 | 8.5 | 2 | 74 | 76 | 214398720
LUXAIRE | HH860E2S11 | CTF60D5CGS1 | TM9Y120D20MP11 | 44000 | 44000 | 18 | 11.7 | 8.5 | 2 | 74 | 76 | 214398719
COLEMAN | HH860E2S11 | CTF60D5CGS1 | TM9Y120D20MP11 | 44000 | 44000 | 18 | 11.7 | 8.5 | 2 | 74 | 76 | 214398718
CHAMPION HEATING AND COOLING | HH860E2S11 | CTM60C5CHS1 | Z8ES120C20SMPS1 | 52500 | 53500 | 19 | 11.7 | 8.5 | 2 | 68 | 72 | 214584579
FRASER-JOHNSTON | HH860E2S11 | CTM60C5CHS1 | Z8ES120C20SMPS1 | 52500 | 53500 | 19 | 11.7 | 8.5 | 2 | 68 | 72 | 214584578
LUXAIRE | HH860E2S11 | CTM60C5CHS1 | Z8ES120C20SMPS1 | 52500 | 53500 | 19 | 11.7 | 8.5 | 2 | 68 | 72 | 214584577
COLEMAN | HH860E2S11 | CTM60C5CHS1 | Z8ES120C20SMPS1 | 52500 | 53500 | 19 | 11.7 | 8.5 | 2 | 68 | 72 | 214584576
JOHNSON CONTROLS | HH824E2S11 | CTM30B5ACS1 | Z8ES100B12SMPS1 | 23000 | 23000 | 18 | 12 | 9 | 2 | 82 | 81 | 214584575
CHAMPION HEATING AND COOLING | HH824E2S11 | CTM30B5ACS1 | Z8ES100B12SMPS1 | 23000 | 23000 | 18 | 12 | 9 | 2 | 82 | 81 | 214584574
FRASER-JOHNSTON | HH824E2S11 | CTM30B5ACS1 | Z8ES100B12SMPS1 | 23000 | 23000 | 18 | 12 | 9 | 2 | 82 | 81 | 214584573
LUXAIRE | HH824E2S11 | CTM30B5ACS1 | Z8ES100B12SMPS1 | 23000 | 23000 | 18 | 12 | 9 | 2 | 82 | 81 | 214584572
COLEMAN | HH824E2S11 | CTM30B5ACS1 | Z8ES100B12SMPS1 | 23000 | 23000 | 18 | 12 | 9 | 2 | 82 | 81 | 214584571
JOHNSON CONTROLS | HH824E2S11 | CTF30B5ACS1 | Z8ET080B12LMPS1 | 23000 | 23000 | 18 | 12 | 9 | 2 | 81 | 80 | 214584700
CHAMPION HEATING AND COOLING | HH824E2S11 | CTF30B5ACS1 | Z8ET080B12LMPS1 | 23000 | 23000 | 18 | 12 | 9 | 2 | 81 | 80 | 214584699
FRASER-JOHNSTON | HH824E2S11 | CTF30B5ACS1 | Z8ET080B12LMPS1 | 23000 | 23000 | 18 | 12 | 9 | 2 | 81 | 80 | 214584698
LUXAIRE | HH860E2S11 | CTM60C5CGS1 | Z8ES120C16SMPS1 | 44000 | 44000 | 18 | 12 | 8.5 | 2 | 73 | 75 | 214584682
COLEMAN | HH860E2S11 | CTM60C5CGS1 | Z8ES120C16SMPS1 | 44000 | 44000 | 18 | 12 | 8.5 | 2 | 73 | 75 | 214584681
JOHNSON CONTROLS | HH836E2S11 | CTF36C5CDS1 | Z8ES080C16SMPS1 | 33600 | 30800 | 18 | 11.7 | 8.5 | 2 | 88 | 81 | 214584680
CHAMPION HEATING AND COOLING | HH836E2S11 | CTF36C5CDS1 | Z8ES080C16SMPS1 | 33600 | 30800 | 18 | 11.7 | 8.5 | 2 | 88 | 81 | 214584679
FRASER-JOHNSTON | HH836E2S11 | CTF36C5CDS1 | Z8ES080C16SMPS1 | 33600 | 30800 | 18 | 11.7 | 8.5 | 2 | 88 | 81 | 214584678
LUXAIRE | HH836E2S11 | CTF36C5CDS1 | Z8ES080C16SMPS1 | 33600 | 30800 | 18 | 11.7 | 8.5 | 2 | 88 | 81 | 214584677
COLEMAN | HH836E2S11 | CTF36C5CDS1 | Z8ES080C16SMPS1 | 33600 | 30800 | 18 | 11.7 | 8.5 | 2 | 88 | 81 | 214584676
JOHNSON CONTROLS | HH836E2S11 | CTF36C5CDS1 | Z8ES120C16SMPS1 | 34000 | 31200 | 18 | 11.7 | 8.5 | 2 | 88 | 81 | 214584675
LUXAIRE | HH860E2S11 | CTF60D5CGS1 | Z8ES130D20SMPS1 | 45000 | 45000 | 18 | 12 | 9 | 2 | 74 | 75 | 214584727
COLEMAN | HH860E2S11 | CTF60D5CGS1 | Z8ES130D20SMPS1 | 45000 | 45000 | 18 | 12 | 9 | 2 | 74 | 75 | 214584726
JOHNSON CONTROLS | HH824E2S11 | CTF30A5ADS1 | Z8ES040A12SMPS1 | 23000 | 23000 | 18 | 11.7 | 9.5 | 2 | 81 | 79 | 214584725
LUXAIRE | HH824E2S11 | CTF30B5ACS1 | Z8ET080B12LMPS1 | 23000 | 23000 | 18 | 12 | 9 | 2 | 81 | 80 | 214584697
CHAMPION HEATING AND COOLING | HH824E2S11 | CTF30A5ADS1 | Z8ES040A12SMPS1 | 23000 | 23000 | 18 | 11.7 | 9.5 | 2 | 81 | 79 | 214584724
FRASER-JOHNSTON | HH824E2S11 | CTF30A5ADS1 | Z8ES040A12SMPS1 | 23000 | 23000 | 18 | 11.7 | 9.5 | 2 | 81 | 79 | 214584723
LUXAIRE | HH824E2S11 | CTF30A5ADS1 | Z8ES040A12SMPS1 | 23000 | 23000 | 18 | 11.7 | 9.5 | 2 | 81 | 79 | 214584722
COLEMAN | HH824E2S11 | CTF30B5ACS1 | Z8ET080B12LMPS1 | 23000 | 23000 | 18 | 12 | 9 | 2 | 81 | 80 | 214584696
COLEMAN | HH824E2S11 | CTF30A5ADS1 | Z8ES040A12SMPS1 | 23000 | 23000 | 18 | 11.7 | 9.5 | 2 | 81 | 79 | 214584721
JOHNSON CONTROLS | HH836E2S11 | CTM36C5CDS1 | Z8ES100C16SMPS1 | 33800 | 31200 | 18 | 11.7 | 8.5 | 2 | 88 | 81 | 214584715
CHAMPION HEATING AND COOLING | HH836E2S11 | CTM36C5CDS1 | Z8ES100C16SMPS1 | 33800 | 31200 | 18 | 11.7 | 8.5 | 2 | 88 | 81 | 214584714
FRASER-JOHNSTON | HH836E2S11 | CTM36C5CDS1 | Z8ES100C16SMPS1 | 33800 | 31200 | 18 | 11.7 | 8.5 | 2 | 88 | 81 | 214584713
LUXAIRE | HH836E2S11 | CTM36C5CDS1 | Z8ES100C16SMPS1 | 33800 | 31200 | 18 | 11.7 | 8.5 | 2 | 88 | 81 | 214584712
COLEMAN | HH836E2S11 | CTM36C5CDS1 | Z8ES100C16SMPS1 | 33800 | 31200 | 18 | 11.7 | 8.5 | 2 | 88 | 81 | 214584711
JOHNSON CONTROLS | HH836E2S11 | CTM36C5CDS1 | Z8ES080C16SMPS1 | 33600 | 30800 | 18 | 11.7 | 8.5 | 2 | 88 | 81 | 214584710
CHAMPION HEATING AND COOLING | HH836E2S11 | CTM36C5CDS1 | Z8ES080C16SMPS1 | 33600 | 30800 | 18 | 11.7 | 8.5 | 2 | 88 | 81 | 214584709
FRASER-JOHNSTON | HH836E2S11 | CTM36C5CDS1 | Z8ES080C16SMPS1 | 33600 | 30800 | 18 | 11.7 | 8.5 | 2 | 88 | 81 | 214584708
LUXAIRE | HH836E2S11 | CTM36C5CDS1 | Z8ES080C16SMPS1 | 33600 | 30800 | 18 | 11.7 | 8.5 | 2 | 88 | 81 | 214584707
COLEMAN | HH836E2S11 | CTM36C5CDS1 | Z8ES080C16SMPS1 | 33600 | 30800 | 18 | 11.7 | 8.5 | 2 | 88 | 81 | 214584706
JOHNSON CONTROLS | HH860E2S11 | CTM60D5CGS1 | Z8ES130D20SMPS1 | 45000 | 45000 | 18 | 12 | 8.5 | 2 | 74 | 75 | 214584705
CHAMPION HEATING AND COOLING | HH860E2S11 | CTM60D5CGS1 | Z8ES130D20SMPS1 | 45000 | 45000 | 18 | 12 | 8.5 | 2 | 74 | 75 | 214584704
FRASER-JOHNSTON | HH860E2S11 | CTM60D5CGS1 | Z8ES130D20SMPS1 | 45000 | 45000 | 18 | 12 | 8.5 | 2 | 74 | 75 | 214584703
LUXAIRE | HH860E2S11 | CTM60D5CGS1 | Z8ES130D20SMPS1 | 45000 | 45000 | 18 | 12 | 8.5 | 2 | 74 | 75 | 214584702
COLEMAN | HH860E2S11 | CTM60D5CGS1 | Z8ES130D20SMPS1 | 45000 | 45000 | 18 | 12 | 8.5 | 2 | 74 | 75 | 214584701
JOHNSON CONTROLS | HH824E2S11 | CTF30B5ACS1 | Z8ES080B12SMPS1 | 23000 | 23000 | 18 | 12 | 9 | 2 | 81 | 80 | 214584695
CHAMPION HEATING AND COOLING | HH824E2S11 | CTF30B5ACS1 | Z8ES080B12SMPS1 | 23000 | 23000 | 18 | 12 | 9 | 2 | 81 | 80 | 214584694
FRASER-JOHNSTON | HH824E2S11 | CTF30B5ACS1 | Z8ES080B12SMPS1 | 23000 | 23000 | 18 | 12 | 9 | 2 | 81 | 80 | 214584693
LUXAIRE | HH824E2S11 | CTF30B5ACS1 | Z8ES080B12SMPS1 | 23000 | 23000 | 18 | 12 | 9 | 2 | 81 | 80 | 214584692
COLEMAN | HH824E2S11 | CTF30B5ACS1 | Z8ES080B12SMPS1 | 23000 | 23000 | 18 | 12 | 9 | 2 | 81 | 80 | 214584691
JOHNSON CONTROLS | HH824E2S11 | CTF30A5ADS1 | Z8ES060A12SMPS1 | 23000 | 22600 | 18 | 12 | 9 | 2 | 78 | 77 | 214584690
CHAMPION HEATING AND COOLING | HH824E2S11 | CTF30A5ADS1 | Z8ES060A12SMPS1 | 23000 | 22600 | 18 | 12 | 9 | 2 | 78 | 77 | 214584689
FRASER-JOHNSTON | HH824E2S11 | CTF30A5ADS1 | Z8ES060A12SMPS1 | 23000 | 22600 | 18 | 12 | 9 | 2 | 78 | 77 | 214584688
LUXAIRE | HH824E2S11 | CTF30A5ADS1 | Z8ES060A12SMPS1 | 23000 | 22600 | 18 | 12 | 9 | 2 | 78 | 77 | 214584687
JOHNSON CONTROLS | HH860E2S11 | CTM60C5CGS1+JME16C2SN1 |  | 44500 | 44000 | 19 | 12 | 8.5 | 2 | 73 | 75 | 214398675
CHAMPION HEATING AND COOLING | HH860E2S11 | CTM60C5CGS1+JME16C2SN1 |  | 44500 | 44000 | 19 | 12 | 8.5 | 2 | 73 | 75 | 214398674
FRASER-JOHNSTON | HH860E2S11 | CTM60C5CGS1+JME16C2SN1 |  | 44500 | 44000 | 19 | 12 | 8.5 | 2 | 73 | 75 | 214398673
LUXAIRE | HH860E2S11 | CTM60C5CGS1+JME16C2SN1 |  | 44500 | 44000 | 19 | 12 | 8.5 | 2 | 73 | 75 | 214398672
COLEMAN | HH860E2S11 | CTM60C5CGS1+JME16C2SN1 |  | 44500 | 44000 | 19 | 12 | 8.5 | 2 | 73 | 75 | 214398671
JOHNSON CONTROLS | HH860E2S11 | CTM60C5CGS1+JMC16C2SN1 |  | 45000 | 44500 | 19 | 12 | 9 | 2 | 74 | 75 | 214398670
CHAMPION HEATING AND COOLING | HH860E2S11 | CTM60C5CGS1+JMC16C2SN1 |  | 45000 | 44500 | 19 | 12 | 9 | 2 | 74 | 75 | 214398669
FRASER-JOHNSTON | HH860E2S11 | CTM60C5CGS1+JMC16C2SN1 |  | 45000 | 44500 | 19 | 12 | 9 | 2 | 74 | 75 | 214398668
LUXAIRE | HH860E2S11 | CTM60C5CGS1+JMC16C2SN1 |  | 45000 | 44500 | 19 | 12 | 9 | 2 | 74 | 75 | 214398667
COLEMAN | HH860E2S11 | CTM60C5CGS1+JMC16C2SN1 |  | 45000 | 44500 | 19 | 12 | 9 | 2 | 74 | 75 | 214398666
COLEMAN | HH824E2S11 | CTF30A5ADS1 | Z8ES060A12SMPS1 | 23000 | 22600 | 18 | 12 | 9 | 2 | 78 | 77 | 214584686
JOHNSON CONTROLS | HH860E2S11 | CTM60C5CGS1 | Z8ES120C16SMPS1 | 44000 | 44000 | 18 | 12 | 8.5 | 2 | 73 | 75 | 214584685
CHAMPION HEATING AND COOLING | HH860E2S11 | CTM60C5CGS1 | Z8ES120C16SMPS1 | 44000 | 44000 | 18 | 12 | 8.5 | 2 | 73 | 75 | 214584684
FRASER-JOHNSTON | HH860E2S11 | CTM60C5CGS1 | Z8ES120C16SMPS1 | 44000 | 44000 | 18 | 12 | 8.5 | 2 | 73 | 75 | 214584683
JOHNSON CONTROLS | HH836E2S11 | CTM48C5CFS1 | Z8ES120C16SMPS1 | 33400 | 31000 | 19 | 11.7 | 8.5 | 2 | 83 | 81 | 214584750
CHAMPION HEATING AND COOLING | HH836E2S11 | CTM48C5CFS1 | Z8ES120C16SMPS1 | 33400 | 31000 | 19 | 11.7 | 8.5 | 2 | 83 | 81 | 214584749
FRASER-JOHNSTON | HH836E2S11 | CTM48C5CFS1 | Z8ES120C16SMPS1 | 33400 | 31000 | 19 | 11.7 | 8.5 | 2 | 83 | 81 | 214584748
LUXAIRE | HH836E2S11 | CTM48C5CFS1 | Z8ES120C16SMPS1 | 33400 | 31000 | 19 | 11.7 | 8.5 | 2 | 83 | 81 | 214584747
COLEMAN | HH836E2S11 | CTM48C5CFS1 | Z8ES120C16SMPS1 | 33400 | 31000 | 19 | 11.7 | 8.5 | 2 | 83 | 81 | 214584746
JOHNSON CONTROLS | HH836E2S11 | CTM36C5CDS1 | Z8ES120C16SMPS1 | 34000 | 31200 | 18 | 11.7 | 8.5 | 2 | 88 | 81 | 214584745
CHAMPION HEATING AND COOLING | HH836E2S11 | CTM36C5CDS1 | Z8ES120C16SMPS1 | 34000 | 31200 | 18 | 11.7 | 8.5 | 2 | 88 | 81 | 214584744
FRASER-JOHNSTON | HH836E2S11 | CTM36C5CDS1 | Z8ES120C16SMPS1 | 34000 | 31200 | 18 | 11.7 | 8.5 | 2 | 88 | 81 | 214584743
LUXAIRE | HH836E2S11 | CTM36C5CDS1 | Z8ES120C16SMPS1 | 34000 | 31200 | 18 | 11.7 | 8.5 | 2 | 88 | 81 | 214584742
COLEMAN | HH836E2S11 | CTM36C5CDS1 | Z8ES120C16SMPS1 | 34000 | 31200 | 18 | 11.7 | 8.5 | 2 | 88 | 81 | 214584741
JOHNSON CONTROLS | HH824E2S11 | CTM30B5ACS1 | Z8ES080B12SMPS1 | 23000 | 23000 | 18 | 12 | 9 | 2 | 82 | 80 | 214584740
FRASER-JOHNSTON | HH824E2S11 | CTM30B5ACS1 | Z8ES080B12SMPS1 | 23000 | 23000 | 18 | 12 | 9 | 2 | 82 | 80 | 214584738
CHAMPION HEATING AND COOLING | HH824E2S11 | CTM30B5ACS1 | Z8ES080B12SMPS1 | 23000 | 23000 | 18 | 12 | 9 | 2 | 82 | 80 | 214584739
LUXAIRE | HH824E2S11 | CTM30B5ACS1 | Z8ES080B12SMPS1 | 23000 | 23000 | 18 | 12 | 9 | 2 | 82 | 80 | 214584737
COLEMAN | HH824E2S11 | CTM30B5ACS1 | Z8ES080B12SMPS1 | 23000 | 23000 | 18 | 12 | 9 | 2 | 82 | 80 | 214584736
JOHNSON CONTROLS | HH824E2S11 | CTF36B5ADS1 | Z8ET080B12LMPS1 | 23000 | 23000 | 19 | 11.7 | 9.5 | 2 | 80 | 78 | 214584735
CHAMPION HEATING AND COOLING | HH824E2S11 | CTF36B5ADS1 | Z8ET080B12LMPS1 | 23000 | 23000 | 19 | 11.7 | 9.5 | 2 | 80 | 78 | 214584734
FRASER-JOHNSTON | HH824E2S11 | CTF36B5ADS1 | Z8ET080B12LMPS1 | 23000 | 23000 | 19 | 11.7 | 9.5 | 2 | 80 | 78 | 214584733
LUXAIRE | HH824E2S11 | CTF36B5ADS1 | Z8ET080B12LMPS1 | 23000 | 23000 | 19 | 11.7 | 9.5 | 2 | 80 | 78 | 214584732
COLEMAN | HH824E2S11 | CTF36B5ADS1 | Z8ET080B12LMPS1 | 23000 | 23000 | 19 | 11.7 | 9.5 | 2 | 80 | 78 | 214584731
JOHNSON CONTROLS | HH860E2S11 | CTF60D5CGS1 | Z8ES130D20SMPS1 | 45000 | 45000 | 18 | 12 | 9 | 2 | 74 | 75 | 214584730
CHAMPION HEATING AND COOLING | HH860E2S11 | CTF60D5CGS1 | Z8ES130D20SMPS1 | 45000 | 45000 | 18 | 12 | 9 | 2 | 74 | 75 | 214584729
FRASER-JOHNSTON | HH860E2S11 | CTF60D5CGS1 | Z8ES130D20SMPS1 | 45000 | 45000 | 18 | 12 | 9 | 2 | 74 | 75 | 214584728
FRASER-JOHNSTON | HH860E2S11 | CTM60C5CGS1 | Z8ES100C20SMPS1 | 44500 | 44500 | 18 | 12 | 8.5 | 2 | 74 | 75 | 214584648
LUXAIRE | HH860E2S11 | CTM60C5CGS1 | Z8ES100C20SMPS1 | 44500 | 44500 | 18 | 12 | 8.5 | 2 | 74 | 75 | 214584647
COLEMAN | HH860E2S11 | CTM60C5CGS1 | Z8ES100C20SMPS1 | 44500 | 44500 | 18 | 12 | 8.5 | 2 | 74 | 75 | 214584646
JOHNSON CONTROLS | HH860E2S11 | CTM60C5CGS1 | Z8ES120C20SMPS1 | 44000 | 44500 | 18 | 11.7 | 8.5 | 2 | 74 | 75 | 214584645
CHAMPION HEATING AND COOLING | HH860E2S11 | CTM60C5CGS1 | Z8ES120C20SMPS1 | 44000 | 44500 | 18 | 11.7 | 8.5 | 2 | 74 | 75 | 214584644
LUXAIRE | HH860E2S11 | CTM60C5CGS1 | Z8ES120C20SMPS1 | 44000 | 44500 | 18 | 11.7 | 8.5 | 2 | 74 | 75 | 214584642
FRASER-JOHNSTON | HH860E2S11 | CTM60C5CGS1 | Z8ES120C20SMPS1 | 44000 | 44500 | 18 | 11.7 | 8.5 | 2 | 74 | 75 | 214584643
COLEMAN | HH860E2S11 | CTM60C5CGS1 | Z8ES120C20SMPS1 | 44000 | 44500 | 18 | 11.7 | 8.5 | 2 | 74 | 75 | 214584641
JOHNSON CONTROLS | HH860E2S11 | CTM60D5CHS1 | Z8ES130D20SMPS1 | 54000 | 54500 | 19 | 11.7 | 8.5 | 2 | 69 | 72 | 214584640
CHAMPION HEATING AND COOLING | HH860E2S11 | CTM60D5CHS1 | Z8ES130D20SMPS1 | 54000 | 54500 | 19 | 11.7 | 8.5 | 2 | 69 | 72 | 214584639
FRASER-JOHNSTON | HH860E2S11 | CTM60D5CHS1 | Z8ES130D20SMPS1 | 54000 | 54500 | 19 | 11.7 | 8.5 | 2 | 69 | 72 | 214584638
LUXAIRE | HH860E2S11 | CTM60D5CHS1 | Z8ES130D20SMPS1 | 54000 | 54500 | 19 | 11.7 | 8.5 | 2 | 69 | 72 | 214584637
COLEMAN | HH860E2S11 | CTM60D5CHS1 | Z8ES130D20SMPS1 | 54000 | 54500 | 19 | 11.7 | 8.5 | 2 | 69 | 72 | 214584636
JOHNSON CONTROLS | HH860E2S11 | CTF60C5CHS1 | Z8ES120C20SMPS1 | 52500 | 53500 | 19 | 11.7 | 8.5 | 2 | 68 | 72 | 214584635
CHAMPION HEATING AND COOLING | HH860E2S11 | CTF60C5CHS1 | Z8ES120C20SMPS1 | 52500 | 53500 | 19 | 11.7 | 8.5 | 2 | 68 | 72 | 214584634
FRASER-JOHNSTON | HH860E2S11 | CTF60C5CHS1 | Z8ES120C20SMPS1 | 52500 | 53500 | 19 | 11.7 | 8.5 | 2 | 68 | 72 | 214584633
LUXAIRE | HH860E2S11 | CTF60C5CHS1 | Z8ES120C20SMPS1 | 52500 | 53500 | 19 | 11.7 | 8.5 | 2 | 68 | 72 | 214584632
COLEMAN | HH860E2S11 | CTF60C5CHS1 | Z8ES120C20SMPS1 | 52500 | 53500 | 19 | 11.7 | 8.5 | 2 | 68 | 72 | 214584631
YORK | HH824E2S11 | CTU36B5XDS1+TXV | Y81E080B12SMPS1 | 23000 | 23000 | 19 | 11.7 | 9.5 | 2 | 80 | 78 | 214650381
JOHNSON CONTROLS | HH824E2S11 | CTU36B5XDS1+TXV | TM9Y060B12MP11 | 23000 | 23000 | 18 | 11.7 | 9 | 2 | 79 | 77 | 214650375
YORK | HH860E2S11 | CTU60D5XHS1+TXV | Y91E120D20SMPS1 | 53500 | 53500 | 18 | 11.7 | 8.5 | 2 | 69 | 73 | 214650373
CHAMPION HEATING AND COOLING | HH824E2S11 | CTU36B5XDS1+TXV | TM9Y060B12MP11 | 23000 | 23000 | 18 | 11.7 | 9 | 2 | 79 | 77 | 214650371
YORK | HH824E2S11 | CTU36B5XDS1+TXV | YP9C080B12MP13 | 23000 | 23000 | 18 | 12 | 9 | 2 | 79 | 77 | 214650369
FRASER-JOHNSTON | HH824E2S11 | CTU36B5XDS1+TXV | TM9Y060B12MP11 | 23000 | 23000 | 18 | 11.7 | 9 | 2 | 79 | 77 | 214650367
YORK | HH824E2S11 | CTU36B5XDS1+TXV | TP9C080B12MP13 | 23000 | 23000 | 18 | 12 | 9 | 2 | 79 | 77 | 214650365
LUXAIRE | HH824E2S11 | CTU36B5XDS1+TXV | TM9Y060B12MP11 | 23000 | 23000 | 18 | 11.7 | 9 | 2 | 79 | 77 | 214650363
YORK | HH824E2S11 | CTU36B5XDS1+TXV | TM9V080B12MP12 | 23000 | 23000 | 18 | 12 | 9 | 2 | 79 | 77 | 214650360
COLEMAN | HH824E2S11 | CTU36B5XDS1+TXV | TM9Y060B12MP11 | 23000 | 23000 | 18 | 11.7 | 9 | 2 | 79 | 77 | 214650359
YORK | HH860E2S11 | CTU60D5XHS1+TXV | Y81E130D20SMPS1 | 53500 | 53500 | 19 | 11.7 | 8.5 | 2 | 69 | 73 | 214650348
YORK | HH824E2S11 | CTU36B5XDS1+TXV | TMLE080B12MP11 | 23000 | 23000 | 18 | 12 | 9 | 2 | 80 | 78 | 214650344
YORK | HH824E2S11 | CTU36B5XDS1+TXV | TM8E080B12MP11 | 23000 | 23000 | 18 | 12 | 9 | 2 | 80 | 78 | 214650340
YORK | HH860E2S11 | CTU60D5XGS1+TXV | Y81E130D20SMPS1 | 45000 | 45000 | 18 | 12 | 9 | 2 | 74 | 75 | 214650319
YORK | HH824E2S11 | CTU30B5XCS1+TXV | YP9C060B12MP13 | 23000 | 23000 | 17 | 12 | 9 | 2 | 80 | 78 | 214650315
YORK | HH824E2S11 | CTU30B5XCS1+TXV | TP9C060B12MP13 | 23000 | 23000 | 17 | 12 | 9 | 2 | 80 | 78 | 214650311
YORK | HH824E2S11 | CTU30B5XCS1+TXV | TM9V060B12MP12 | 23000 | 23000 | 17 | 12 | 9 | 2 | 80 | 78 | 214650307
YORK | HH824E2S11 | CTU36B5XDS1+TXV | TM9E080B12MP12 | 23000 | 23000 | 18 | 11.7 | 9 | 2 | 80 | 78 | 214650281
YORK | HH824E2S11 | CTU36B5XDS1+TXV | Y82E080B12LMPS1 | 23000 | 23000 | 19 | 11.7 | 9.5 | 2 | 80 | 78 | 214650261
YORK | HH824E2S11 | CTU30B5XCS1+TXV | TM8Y080B12MP11 | 23000 | 23000 | 17 | 12 | 9 | 2 | 81 | 80 | 214650526
YORK | HH824E2S11 | CTU36B5XDS1+TXV | Y81E100B12SMPS1 | 23000 | 23000 | 19 | 11.7 | 9.5 | 2 | 81 | 78 | 214650510
YORK | HH824E2S11 | CTU36B5XDS1+TXV | TMLE100B12MP11 | 23000 | 23000 | 18 | 12 | 9 | 2 | 81 | 79 | 214650493
YORK | HH824E2S11 | CTU36B5XDS1+TXV | TM8E100B12MP11 | 23000 | 23000 | 18 | 12 | 9 | 2 | 81 | 79 | 214650489
JOHNSON CONTROLS | HH824E2S11 | CTU36B5XDS1+TXV | TM8Y080B12MP11 | 23000 | 23000 | 18 | 12 | 9 | 2 | 78 | 77 | 214650487
CHAMPION HEATING AND COOLING | HH824E2S11 | CTU36B5XDS1+TXV | TM8Y080B12MP11 | 23000 | 23000 | 18 | 12 | 9 | 2 | 78 | 77 | 214650483
FRASER-JOHNSTON | HH824E2S11 | CTU36B5XDS1+TXV | TM8Y080B12MP11 | 23000 | 23000 | 18 | 12 | 9 | 2 | 78 | 77 | 214650479
YORK | HH824E2S11 | CTU36B5XDS1+TXV | TM9Y080B12MP11 | 23000 | 22800 | 18 | 12 | 9 | 2 | 78 | 76 | 214650477
LUXAIRE | HH824E2S11 | CTU36B5XDS1+TXV | TM8Y080B12MP11 | 23000 | 23000 | 18 | 12 | 9 | 2 | 78 | 77 | 214650475
COLEMAN | HH824E2S11 | CTU36B5XDS1+TXV | TM8Y080B12MP11 | 23000 | 23000 | 18 | 12 | 9 | 2 | 78 | 77 | 214650470
YORK | HH824E2S11 | CTU30B5XCS1+TXV | TM9E060B12MP12 | 23000 | 23000 | 17 | 11.7 | 9 | 2 | 81 | 80 | 214650456
YORK | HH824E2S11 | CTU36B5XDS1+TXV | YP9C060B12MP13 | 23000 | 23000 | 18 | 11.7 | 9 | 2 | 78 | 77 | 214650444
YORK | HH824E2S11 | CTU36B5XDS1+TXV | TP9C060B12MP13 | 23000 | 23000 | 18 | 11.7 | 9 | 2 | 78 | 77 | 214650439
YORK | HH824E2S11 | CTU36B5XDS1+TXV | TM9V060B12MP12 | 23000 | 23000 | 18 | 11.7 | 9 | 2 | 78 | 77 | 214650435
YORK | HH824E2S11 | CTU36B5XDS1+TXV | TM9E060B12MP12 | 23000 | 23000 | 18 | 11.7 | 9 | 2 | 82 | 80 | 214650410
COLEMAN | HC19B4821 | XAFD60HBCN1+JMC20D2SN1 |  | 46500 | 47000 | 17 | 12 | 8.1 | 2 | 68 | 51 | 214811020
COLEMAN | HC19B4821 | XAFC60HBCN1+JMC16C2SN1 |  | 47000 | 47000 | 17 | 12 | 8.1 | 2 | 67 | 52 | 214810997
JOHNSON CONTROLS | HL19B4821 | XAFC60HBCN1+JMC17C2SN1 |  | 47000 | 47000 | 17 | 12 | 8.1 | 2 | 67 | 52 | 214810996
CHAMPION HEATING AND COOLING | HL19B4821 | XAHC60HBCN1+JMC17C2SN1 |  | 46500 | 47000 | 17 | 12 | 8.1 | 2 | 68 | 51 | 214810995
FRASER-JOHNSTON | HL19B4821 | XAHD60HBCN1+JMC20D2SN1 |  | 46500 | 47000 | 17 | 12 | 8.1 | 2 | 68 | 51 | 214810994
LUXAIRE | HL19B4821 | XAFD60HBCN1+JMC20D2SN1 |  | 46500 | 47000 | 17 | 12 | 8.1 | 2 | 68 | 51 | 214810993
LUXAIRE | HL19B4821 | XAFC60HBCN1+JMC16C2SN1 |  | 47000 | 47000 | 17 | 12 | 8.1 | 2 | 67 | 52 | 214810970
COLEMAN | HC19B4821 | XAHC60HBCN1+JMC16C2SN1 |  | 47000 | 47000 | 17 | 12 | 8.1 | 2 | 66 | 53 | 214810969
JOHNSON CONTROLS | HL19B4821 | XAHC60HBCN1+JMC17C2SN1 |  | 46500 | 47000 | 17 | 12 | 8.1 | 2 | 68 | 51 | 214810968
CHAMPION HEATING AND COOLING | HL19B4821 | XAHD60HBCN1+JMC20D2SN1 |  | 46500 | 47000 | 17 | 12 | 8.1 | 2 | 68 | 51 | 214810967
FRASER-JOHNSTON | HL19B4821 | XAFD60HBCN1+JMC20D2SN1 |  | 46500 | 47000 | 17 | 12 | 8.1 | 2 | 68 | 51 | 214810966
JOHNSON CONTROLS | HH860E2S11 | CTU60D5XGS1+TXV | Z8ES130D20SMPS1 | 45000 | 45000 | 18 | 12 | 9 | 2 | 74 | 75 | 214650836
CHAMPION HEATING AND COOLING | HH860E2S11 | CTU60D5XGS1+TXV | Z8ES130D20SMPS1 | 45000 | 45000 | 18 | 12 | 9 | 2 | 74 | 75 | 214650833
FRASER-JOHNSTON | HH860E2S11 | CTU60D5XGS1+TXV | Z8ES130D20SMPS1 | 45000 | 45000 | 18 | 12 | 9 | 2 | 74 | 75 | 214650830
LUXAIRE | HH860E2S11 | CTU60D5XGS1+TXV | Z8ES130D20SMPS1 | 45000 | 45000 | 18 | 12 | 9 | 2 | 74 | 75 | 214650827
COLEMAN | HH860E2S11 | CTU60D5XGS1+TXV | Z8ES130D20SMPS1 | 45000 | 45000 | 18 | 12 | 9 | 2 | 74 | 75 | 214650824
LUXAIRE | HH824E2S11 | CTU30B5XCS1+TXV | LP9C060B12MP13 | 23000 | 23000 | 17 | 12 | 9 | 2 | 80 | 78 | 214650821
COLEMAN | HH824E2S11 | CTU30B5XCS1+TXV | CP9C060B12MP13 | 23000 | 23000 | 17 | 12 | 9 | 2 | 80 | 78 | 214650818
JOHNSON CONTROLS | HH824E2S11 | CTU30B5XCS1+TXV | TP9C060B12MP13 | 23000 | 23000 | 17 | 12 | 9 | 2 | 80 | 78 | 214650814
CHAMPION HEATING AND COOLING | HH824E2S11 | CTU30B5XCS1+TXV | TP9C060B12MP13 | 23000 | 23000 | 17 | 12 | 9 | 2 | 80 | 78 | 214650811
FRASER-JOHNSTON | HH824E2S11 | CTU30B5XCS1+TXV | TP9C060B12MP13 | 23000 | 23000 | 17 | 12 | 9 | 2 | 80 | 78 | 214650808
LUXAIRE | HH824E2S11 | CTU30B5XCS1+TXV | TP9C060B12MP13 | 23000 | 23000 | 17 | 12 | 9 | 2 | 80 | 78 | 214650805
COLEMAN | HH824E2S11 | CTU30B5XCS1+TXV | TP9C060B12MP13 | 23000 | 23000 | 17 | 12 | 9 | 2 | 80 | 78 | 214650802
JOHNSON CONTROLS | HH824E2S11 | CTU30B5XCS1+TXV | TM9V060B12MP12 | 23000 | 23000 | 17 | 12 | 9 | 2 | 80 | 78 | 214650799
CHAMPION HEATING AND COOLING | HH824E2S11 | CTU30B5XCS1+TXV | TM9V060B12MP12 | 23000 | 23000 | 17 | 12 | 9 | 2 | 80 | 78 | 214650796
FRASER-JOHNSTON | HH824E2S11 | CTU30B5XCS1+TXV | TM9V060B12MP12 | 23000 | 23000 | 17 | 12 | 9 | 2 | 80 | 78 | 214650793
LUXAIRE | HH824E2S11 | CTU30B5XCS1+TXV | TM9V060B12MP12 | 23000 | 23000 | 17 | 12 | 9 | 2 | 80 | 78 | 214650790
COLEMAN | HH824E2S11 | CTU30B5XCS1+TXV | TM9V060B12MP12 | 23000 | 23000 | 17 | 12 | 9 | 2 | 80 | 78 | 214650787
JOHNSON CONTROLS | HH824E2S11 | CTU36B5XDS1+TXV | TM9E080B12MP12 | 23000 | 23000 | 18 | 11.7 | 9 | 2 | 80 | 78 | 214650715
CHAMPION HEATING AND COOLING | HH824E2S11 | CTU36B5XDS1+TXV | TM9E080B12MP12 | 23000 | 23000 | 18 | 11.7 | 9 | 2 | 80 | 78 | 214650712
FRASER-JOHNSTON | HH824E2S11 | CTU36B5XDS1+TXV | TM9E080B12MP12 | 23000 | 23000 | 18 | 11.7 | 9 | 2 | 80 | 78 | 214650709
LUXAIRE | HH824E2S11 | CTU36B5XDS1+TXV | TM9E080B12MP12 | 23000 | 23000 | 18 | 11.7 | 9 | 2 | 80 | 78 | 214650706
COLEMAN | HH824E2S11 | CTU36B5XDS1+TXV | TM9E080B12MP12 | 23000 | 23000 | 18 | 11.7 | 9 | 2 | 80 | 78 | 214650703
FRASER-JOHNSTON | HL19B4821 | XAFC60HBCN1+JMC16C2SN1 |  | 47000 | 47000 | 17 | 12 | 8.1 | 2 | 67 | 52 | 214810943
LUXAIRE | HL19B4821 | XAHC60HBCN1+JMC16C2SN1 |  | 47000 | 47000 | 17 | 12 | 8.1 | 2 | 66 | 53 | 214810942
COLEMAN | HC19B4821 | XAFC60HBCN1+JMC17C2SN1 |  | 47000 | 47000 | 17 | 12 | 8.1 | 2 | 67 | 52 | 214810941
JOHNSON CONTROLS | HL19B4821 | XAHD60HBCN1+JMC20D2SN1 |  | 46500 | 47000 | 17 | 12 | 8.1 | 2 | 68 | 51 | 214810940
CHAMPION HEATING AND COOLING | HL19B4821 | XAFD60HBCN1+JMC20D2SN1 |  | 46500 | 47000 | 17 | 12 | 8.1 | 2 | 68 | 51 | 214810939
CHAMPION HEATING AND COOLING | HL19B4821 | XAFC60HBCN1+JMC16C2SN1 |  | 47000 | 47000 | 17 | 12 | 8.1 | 2 | 67 | 52 | 214810917
FRASER-JOHNSTON | HL19B4821 | XAHC60HBCN1+JMC16C2SN1 |  | 47000 | 47000 | 17 | 12 | 8.1 | 2 | 66 | 53 | 214810916
LUXAIRE | HL19B4821 | XAFC60HBCN1+JMC17C2SN1 |  | 47000 | 47000 | 17 | 12 | 8.1 | 2 | 67 | 52 | 214810915
COLEMAN | HC19B4821 | XAHC60HBCN1+JMC17C2SN1 |  | 46500 | 47000 | 17 | 12 | 8.1 | 2 | 68 | 51 | 214810914
JOHNSON CONTROLS | HL19B4821 | XAFD60HBCN1+JMC20D2SN1 |  | 46500 | 47000 | 17 | 12 | 8.1 | 2 | 68 | 51 | 214810913
YORK | YZT48B21 | XAFC60HBCN1+JMC16C2SN1 |  | 47000 | 47000 | 17 | 12 | 8.1 | 2 | 67 | 52 | 214810888
YORK | YZT48B21 | XAHC60HBCN1+JMC16C2SN1 |  | 47000 | 47000 | 17 | 12 | 8.1 | 2 | 66 | 53 | 214810887
YORK | YZT48B21 | XAFC60HBCN1+JMC17C2SN1 |  | 47000 | 47000 | 17 | 12 | 8.1 | 2 | 67 | 52 | 214810886
YORK | YZT48B21 | XAHC60HBCN1+JMC17C2SN1 |  | 46500 | 47000 | 17 | 12 | 8.1 | 2 | 68 | 51 | 214810885
YORK | YZT48B21 | XAHD60HBCN1+JMC20D2SN1 |  | 46500 | 47000 | 17 | 12 | 8.1 | 2 | 68 | 51 | 214810884
YORK | YZT48B21 | XAFD60HBCN1+JMC20D2SN1 |  | 46500 | 47000 | 17 | 12 | 8.1 | 2 | 68 | 51 | 214810883
YORK | HH824E2S11 | CTU30B5XCS1+TXV | YP9C080B12MP13 | 23000 | 23000 | 17 | 12 | 9 | 2 | 81 | 80 | 214650656
YORK | HH824E2S11 | CTU30B5XCS1+TXV | TP9C080B12MP13 | 23000 | 23000 | 17 | 12 | 9 | 2 | 81 | 80 | 214650652
YORK | HH824E2S11 | CTU30B5XCS1+TXV | TM9V080B12MP12 | 23000 | 23000 | 17 | 12 | 9 | 2 | 81 | 80 | 214650648
YORK | HH824E2S11 | CTU30B5XCS1+TXV | Y82E080B12LMPS1 | 23000 | 23000 | 18 | 12 | 9 | 2 | 81 | 80 | 214650631
JOHNSON CONTROLS | HH824E2S11 | CTU36B5XDS1+TXV | Z8ET080B12LMPS1 | 23000 | 23000 | 19 | 11.7 | 9.5 | 2 | 80 | 78 | 214650626
CHAMPION HEATING AND COOLING | HH824E2S11 | CTU36B5XDS1+TXV | Z8ET080B12LMPS1 | 23000 | 23000 | 19 | 11.7 | 9.5 | 2 | 80 | 78 | 214650622
FRASER-JOHNSTON | HH824E2S11 | CTU36B5XDS1+TXV | Z8ET080B12LMPS1 | 23000 | 23000 | 19 | 11.7 | 9.5 | 2 | 80 | 78 | 214650618
LUXAIRE | HH824E2S11 | CTU36B5XDS1+TXV | Z8ET080B12LMPS1 | 23000 | 23000 | 19 | 11.7 | 9.5 | 2 | 80 | 78 | 214650615
COLEMAN | HH824E2S11 | CTU36B5XDS1+TXV | Z8ET080B12LMPS1 | 23000 | 23000 | 19 | 11.7 | 9.5 | 2 | 80 | 78 | 214650611
YORK | HH860E2S11 | CTU60D5XGS1+TXV | TM9Y120D20MP11 | 44000 | 44000 | 18 | 11.7 | 8.5 | 2 | 74 | 76 | 214650591
YORK | HH824E2S11 | CTU30B5XCS1+TXV | TM9E080B12MP12 | 23000 | 23000 | 17 | 11.7 | 9 | 2 | 83 | 81 | 214650587
YORK | HH824E2S11 | CTU30B5XCS1+TXV | TM9Y060B12MP11 | 23000 | 23000 | 17 | 11.7 | 9 | 2 | 82 | 80 | 214650575
YORK | HH824E2S11 | CTU30B5XCS1+TXV | TM9Y080B12MP11 | 23000 | 23000 | 17 | 11.7 | 9 | 2 | 82 | 80 | 214650563
YORK | HH824E2S11 | CTU30B5XCS1+TXV | Y81E080B12SMPS1 | 23000 | 23000 | 18 | 12 | 9 | 2 | 81 | 80 | 214650542
JOHNSON CONTROLS | HL19B4821 | XAFC60HBCN1+JMC16C2SN1 |  | 47000 | 47000 | 17 | 12 | 8.1 | 2 | 67 | 52 | 214811051
CHAMPION HEATING AND COOLING | HL19B4821 | XAHC60HBCN1+JMC16C2SN1 |  | 47000 | 47000 | 17 | 12 | 8.1 | 2 | 66 | 53 | 214811050
FRASER-JOHNSTON | HL19B4821 | XAFC60HBCN1+JMC17C2SN1 |  | 47000 | 47000 | 17 | 12 | 8.1 | 2 | 67 | 52 | 214811049
LUXAIRE | HL19B4821 | XAHC60HBCN1+JMC17C2SN1 |  | 46500 | 47000 | 17 | 12 | 8.1 | 2 | 68 | 51 | 214811048
COLEMAN | HC19B4821 | XAHD60HBCN1+JMC20D2SN1 |  | 46500 | 47000 | 17 | 12 | 8.1 | 2 | 68 | 51 | 214811047
JOHNSON CONTROLS | HL19B4821 | XAHC60HBCN1+JMC16C2SN1 |  | 47000 | 47000 | 17 | 12 | 8.1 | 2 | 66 | 53 | 214811024
CHAMPION HEATING AND COOLING | HL19B4821 | XAFC60HBCN1+JMC17C2SN1 |  | 47000 | 47000 | 17 | 12 | 8.1 | 2 | 67 | 52 | 214811023
FRASER-JOHNSTON | HL19B4821 | XAHC60HBCN1+JMC17C2SN1 |  | 46500 | 47000 | 17 | 12 | 8.1 | 2 | 68 | 51 | 214811022
LUXAIRE | HL19B4821 | XAHD60HBCN1+JMC20D2SN1 |  | 46500 | 47000 | 17 | 12 | 8.1 | 2 | 68 | 51 | 214811021
LUXAIRE | HH824E2S11 | CTU36B5XDS1+TXV | Z8ES080B12SMPS1 | 23000 | 23000 | 19 | 11.7 | 9.5 | 2 | 80 | 78 | 214651063
COLEMAN | HH824E2S11 | CTU36B5XDS1+TXV | Z8ES080B12SMPS1 | 23000 | 23000 | 19 | 11.7 | 9.5 | 2 | 80 | 78 | 214651060
JOHNSON CONTROLS | HH860E2S11 | CTU60D5XHS1+TXV | Z9ES120D20SMPS1 | 53500 | 53500 | 18 | 11.7 | 8.5 | 2 | 69 | 73 | 214651042
CHAMPION HEATING AND COOLING | HH860E2S11 | CTU60D5XHS1+TXV | Z9ES120D20SMPS1 | 53500 | 53500 | 18 | 11.7 | 8.5 | 2 | 69 | 73 | 214651038
FRASER-JOHNSTON | HH860E2S11 | CTU60D5XHS1+TXV | Z9ES120D20SMPS1 | 53500 | 53500 | 18 | 11.7 | 8.5 | 2 | 69 | 73 | 214651035
LUXAIRE | HH860E2S11 | CTU60D5XHS1+TXV | Z9ES120D20SMPS1 | 53500 | 53500 | 18 | 11.7 | 8.5 | 2 | 69 | 73 | 214651032
COLEMAN | HH860E2S11 | CTU60D5XHS1+TXV | Z9ES120D20SMPS1 | 53500 | 53500 | 18 | 11.7 | 8.5 | 2 | 69 | 73 | 214651029
LUXAIRE | HH824E2S11 | CTU36B5XDS1+TXV | LP9C080B12MP13 | 23000 | 23000 | 18 | 12 | 9 | 2 | 79 | 77 | 214651026
COLEMAN | HH824E2S11 | CTU36B5XDS1+TXV | CP9C080B12MP13 | 23000 | 23000 | 18 | 12 | 9 | 2 | 79 | 77 | 214651023
JOHNSON CONTROLS | HH824E2S11 | CTU36B5XDS1+TXV | TP9C080B12MP13 | 23000 | 23000 | 18 | 12 | 9 | 2 | 79 | 77 | 214651020
CHAMPION HEATING AND COOLING | HH824E2S11 | CTU36B5XDS1+TXV | TP9C080B12MP13 | 23000 | 23000 | 18 | 12 | 9 | 2 | 79 | 77 | 214651018
FRASER-JOHNSTON | HH824E2S11 | CTU36B5XDS1+TXV | TP9C080B12MP13 | 23000 | 23000 | 18 | 12 | 9 | 2 | 79 | 77 | 214651015
LUXAIRE | HH824E2S11 | CTU36B5XDS1+TXV | TP9C080B12MP13 | 23000 | 23000 | 18 | 12 | 9 | 2 | 79 | 77 | 214651012
COLEMAN | HH824E2S11 | CTU36B5XDS1+TXV | TP9C080B12MP13 | 23000 | 23000 | 18 | 12 | 9 | 2 | 79 | 77 | 214651009
JOHNSON CONTROLS | HH824E2S11 | CTU36B5XDS1+TXV | TM9V080B12MP12 | 23000 | 23000 | 18 | 12 | 9 | 2 | 79 | 77 | 214651007
CHAMPION HEATING AND COOLING | HH824E2S11 | CTU36B5XDS1+TXV | TM9V080B12MP12 | 23000 | 23000 | 18 | 12 | 9 | 2 | 79 | 77 | 214651004
FRASER-JOHNSTON | HH824E2S11 | CTU36B5XDS1+TXV | TM9V080B12MP12 | 23000 | 23000 | 18 | 12 | 9 | 2 | 79 | 77 | 214651001
LUXAIRE | HH824E2S11 | CTU36B5XDS1+TXV | TM9V080B12MP12 | 23000 | 23000 | 18 | 12 | 9 | 2 | 79 | 77 | 214650998
COLEMAN | HH824E2S11 | CTU36B5XDS1+TXV | TM9V080B12MP12 | 23000 | 23000 | 18 | 12 | 9 | 2 | 79 | 77 | 214650996
JOHNSON CONTROLS | HH860E2S11 | CTU60D5XHS1+TXV | Z8ES130D20SMPS1 | 53500 | 53500 | 19 | 11.7 | 8.5 | 2 | 69 | 73 | 214650956
CHAMPION HEATING AND COOLING | HH860E2S11 | CTU60D5XHS1+TXV | Z8ES130D20SMPS1 | 53500 | 53500 | 19 | 11.7 | 8.5 | 2 | 69 | 73 | 214650953
FRASER-JOHNSTON | HH860E2S11 | CTU60D5XHS1+TXV | Z8ES130D20SMPS1 | 53500 | 53500 | 19 | 11.7 | 8.5 | 2 | 69 | 73 | 214650950
LUXAIRE | HH860E2S11 | CTU60D5XHS1+TXV | Z8ES130D20SMPS1 | 53500 | 53500 | 19 | 11.7 | 8.5 | 2 | 69 | 73 | 214650947
COLEMAN | HH860E2S11 | CTU60D5XHS1+TXV | Z8ES130D20SMPS1 | 53500 | 53500 | 19 | 11.7 | 8.5 | 2 | 69 | 73 | 214650944
JOHNSON CONTROLS | HH824E2S11 | CTU36B5XDS1+TXV | TMLE080B12MP11 | 23000 | 23000 | 18 | 12 | 9 | 2 | 80 | 78 | 214650941
CHAMPION HEATING AND COOLING | HH824E2S11 | CTU36B5XDS1+TXV | TMLE080B12MP11 | 23000 | 23000 | 18 | 12 | 9 | 2 | 80 | 78 | 214650938
FRASER-JOHNSTON | HH824E2S11 | CTU36B5XDS1+TXV | TMLE080B12MP11 | 23000 | 23000 | 18 | 12 | 9 | 2 | 80 | 78 | 214650935
LUXAIRE | HH824E2S11 | CTU36B5XDS1+TXV | TMLE080B12MP11 | 23000 | 23000 | 18 | 12 | 9 | 2 | 80 | 78 | 214650932
COLEMAN | HH824E2S11 | CTU36B5XDS1+TXV | TMLE080B12MP11 | 23000 | 23000 | 18 | 12 | 9 | 2 | 80 | 78 | 214650930
JOHNSON CONTROLS | HH824E2S11 | CTU36B5XDS1+TXV | TM8E080B12MP11 | 23000 | 23000 | 18 | 12 | 9 | 2 | 80 | 78 | 214650927
CHAMPION HEATING AND COOLING | HH824E2S11 | CTU36B5XDS1+TXV | TM8E080B12MP11 | 23000 | 23000 | 18 | 12 | 9 | 2 | 80 | 78 | 214650923
FRASER-JOHNSTON | HH824E2S11 | CTU36B5XDS1+TXV | TM8E080B12MP11 | 23000 | 23000 | 18 | 12 | 9 | 2 | 80 | 78 | 214650920
COLEMAN | HH824E2S11 | CTU36B5XDS1+TXV | TM8E080B12MP11 | 23000 | 23000 | 18 | 12 | 9 | 2 | 80 | 78 | 214650914
LUXAIRE | HH824E2S11 | CTU36B5XDS1+TXV | TM8E080B12MP11 | 23000 | 23000 | 18 | 12 | 9 | 2 | 80 | 78 | 214650917
FRASER-JOHNSTON | HH824E2S11 | CTU30B5XCS1+TXV | Z8ES080B12SMPS1 | 23000 | 23000 | 18 | 12 | 9 | 2 | 81 | 80 | 214651637
LUXAIRE | HH824E2S11 | CTU30B5XCS1+TXV | Z8ES080B12SMPS1 | 23000 | 23000 | 18 | 12 | 9 | 2 | 81 | 80 | 214651634
COLEMAN | HH824E2S11 | CTU30B5XCS1+TXV | Z8ES080B12SMPS1 | 23000 | 23000 | 18 | 12 | 9 | 2 | 81 | 80 | 214651632
JOHNSON CONTROLS | HH824E2S11 | CTU30B5XCS1+TXV | TM8Y080B12MP11 | 23000 | 23000 | 17 | 12 | 9 | 2 | 81 | 80 | 214651575
CHAMPION HEATING AND COOLING | HH824E2S11 | CTU30B5XCS1+TXV | TM8Y080B12MP11 | 23000 | 23000 | 17 | 12 | 9 | 2 | 81 | 80 | 214651572
FRASER-JOHNSTON | HH824E2S11 | CTU30B5XCS1+TXV | TM8Y080B12MP11 | 23000 | 23000 | 17 | 12 | 9 | 2 | 81 | 80 | 214651570
LUXAIRE | HH824E2S11 | CTU30B5XCS1+TXV | TM8Y080B12MP11 | 23000 | 23000 | 17 | 12 | 9 | 2 | 81 | 80 | 214651567
COLEMAN | HH824E2S11 | CTU30B5XCS1+TXV | TM8Y080B12MP11 | 23000 | 23000 | 17 | 12 | 9 | 2 | 81 | 80 | 214651564
JOHNSON CONTROLS | HH824E2S11 | CTU36B5XDS1+TXV | Z8ES100B12SMPS1 | 23000 | 23000 | 19 | 11.7 | 9.5 | 2 | 81 | 78 | 214651513
CHAMPION HEATING AND COOLING | HH824E2S11 | CTU36B5XDS1+TXV | Z8ES100B12SMPS1 | 23000 | 23000 | 19 | 11.7 | 9.5 | 2 | 81 | 78 | 214651509
FRASER-JOHNSTON | HH824E2S11 | CTU36B5XDS1+TXV | Z8ES100B12SMPS1 | 23000 | 23000 | 19 | 11.7 | 9.5 | 2 | 81 | 78 | 214651507
LUXAIRE | HH824E2S11 | CTU36B5XDS1+TXV | Z8ES100B12SMPS1 | 23000 | 23000 | 19 | 11.7 | 9.5 | 2 | 81 | 78 | 214651504
COLEMAN | HH824E2S11 | CTU36B5XDS1+TXV | Z8ES100B12SMPS1 | 23000 | 23000 | 19 | 11.7 | 9.5 | 2 | 81 | 78 | 214651501
CHAMPION HEATING AND COOLING | HH860E2S11 | CTM60D5CHS1 | Z9ES120D20SMPS1 | 53500 | 53500 | 18 | 11.7 | 8.5 | 2 | 69 | 73 | 214609109
FRASER-JOHNSTON | HH860E2S11 | CTF60D5CHS1 | Z9ES120D20SMPS1 | 53500 | 53500 | 18 | 11.7 | 8.5 | 2 | 69 | 73 | 214609108
FRASER-JOHNSTON | HH860E2S11 | CTM60D5CGS1 | Z9ES120D20SMPS1 | 46000 | 47000 | 18 | 11.7 | 8.5 | 2 | 73 | 73 | 214609113
JOHNSON CONTROLS | HH860E2S11 | CTM60C5CGS1 | Z9ES080C16SMPS1 | 45000 | 47000 | 18 | 11.7 | 8.5 | 2 | 71 | 72 | 214609115
JOHNSON CONTROLS | HH860E2S11 | CTM60C5CGS1 | Z9ES080C20SMPS1 | 44500 | 46500 | 18 | 12 | 8.5 | 2 | 70 | 72 | 214609110
LUXAIRE | HH860E2S11 | CTM60C5CGS1 | Z9ES100C16SMPS1 | 45500 | 47000 | 18 | 11.7 | 8.5 | 2 | 73 | 73 | 214609112
CHAMPION HEATING AND COOLING | HH860E2S11 | CTF60D5CGS1 | Z9ES120D20SMPS1 | 46500 | 47000 | 18 | 11.7 | 8.5 | 2 | 73 | 73 | 214609114
JOHNSON CONTROLS | HH860E2S11 | CTF60D5CGS1 | Z9ES120D20SMPS1 | 46500 | 47000 | 18 | 11.7 | 8.5 | 2 | 73 | 73 | 214609086
CHAMPION HEATING AND COOLING | HH860E2S11 | CTM60D5CGS1 | Z9ES120D20SMPS1 | 46000 | 47000 | 18 | 11.7 | 8.5 | 2 | 73 | 73 | 214609085
FRASER-JOHNSTON | HH860E2S11 | CTM60C5CGS1 | Z9ES100C16SMPS1 | 45500 | 47000 | 18 | 11.7 | 8.5 | 2 | 73 | 73 | 214609084
COLEMAN | HH860E2S11 | CTM60C5CGS1 | Z9ES100C20SMPS1 | 45500 | 47000 | 18 | 11.7 | 8.5 | 2 | 72 | 72 | 214609082
JOHNSON CONTROLS | HH860E2S11 | CTM60D5CHS1 | Z9ES120D20SMPS1 | 53500 | 53500 | 18 | 11.7 | 8.5 | 2 | 69 | 73 | 214609081
CHAMPION HEATING AND COOLING | HH860E2S11 | CTF60D5CHS1 | Z9ES120D20SMPS1 | 53500 | 53500 | 18 | 11.7 | 8.5 | 2 | 69 | 73 | 214609080
COLEMAN | HH860E2S11 | CTM60C5CGS1 | Z9ES080C16SMPS1 | 45000 | 47000 | 18 | 11.7 | 8.5 | 2 | 71 | 72 | 214609058
COLEMAN | HH824E2S11 | CTU36B5XDS1+TXV | TP9C060B12MP13 | 23000 | 23000 | 18 | 11.7 | 9 | 2 | 78 | 77 | 214651263
LUXAIRE | HH824E2S11 | CTU36B5XDS1+TXV | TP9C060B12MP13 | 23000 | 23000 | 18 | 11.7 | 9 | 2 | 78 | 77 | 214651265
JOHNSON CONTROLS | HH824E2S11 | CTU36B5XDS1+TXV | TM9V060B12MP12 | 23000 | 23000 | 18 | 11.7 | 9 | 2 | 78 | 77 | 214651260
CHAMPION HEATING AND COOLING | HH824E2S11 | CTU36B5XDS1+TXV | TM9V060B12MP12 | 23000 | 23000 | 18 | 11.7 | 9 | 2 | 78 | 77 | 214651257
FRASER-JOHNSTON | HH824E2S11 | CTU36B5XDS1+TXV | TM9V060B12MP12 | 23000 | 23000 | 18 | 11.7 | 9 | 2 | 78 | 77 | 214651254
LUXAIRE | HH824E2S11 | CTU36B5XDS1+TXV | TM9V060B12MP12 | 23000 | 23000 | 18 | 11.7 | 9 | 2 | 78 | 77 | 214651251
COLEMAN | HH824E2S11 | CTU36B5XDS1+TXV | TM9V060B12MP12 | 23000 | 23000 | 18 | 11.7 | 9 | 2 | 78 | 77 | 214651248
JOHNSON CONTROLS | HH824E2S11 | CTU36B5XDS1+TXV | TM9E060B12MP12 | 23000 | 23000 | 18 | 11.7 | 9 | 2 | 82 | 80 | 214651178
CHAMPION HEATING AND COOLING | HH824E2S11 | CTU36B5XDS1+TXV | TM9E060B12MP12 | 23000 | 23000 | 18 | 11.7 | 9 | 2 | 82 | 80 | 214651175
FRASER-JOHNSTON | HH824E2S11 | CTU36B5XDS1+TXV | TM9E060B12MP12 | 23000 | 23000 | 18 | 11.7 | 9 | 2 | 82 | 80 | 214651172
LUXAIRE | HH824E2S11 | CTU36B5XDS1+TXV | TM9E060B12MP12 | 23000 | 23000 | 18 | 11.7 | 9 | 2 | 82 | 80 | 214651169
COLEMAN | HH824E2S11 | CTU36B5XDS1+TXV | TM9E060B12MP12 | 23000 | 23000 | 18 | 11.7 | 9 | 2 | 82 | 80 | 214651166
JOHNSON CONTROLS | HH824E2S11 | CTU36B5XDS1+TXV | Z8ES080B12SMPS1 | 23000 | 23000 | 19 | 11.7 | 9.5 | 2 | 80 | 78 | 214651072
CHAMPION HEATING AND COOLING | HH824E2S11 | CTU36B5XDS1+TXV | Z8ES080B12SMPS1 | 23000 | 23000 | 19 | 11.7 | 9.5 | 2 | 80 | 78 | 214651069
FRASER-JOHNSTON | HH824E2S11 | CTU36B5XDS1+TXV | Z8ES080B12SMPS1 | 23000 | 23000 | 19 | 11.7 | 9.5 | 2 | 80 | 78 | 214651066
JOHNSON CONTROLS | HH860E2S11 | CTM60D5CGS1 | Z9ES120D20SMPS1 | 46000 | 47000 | 18 | 11.7 | 8.5 | 2 | 73 | 73 | 214609057
CHAMPION HEATING AND COOLING | HH860E2S11 | CTM60C5CGS1 | Z9ES100C16SMPS1 | 45500 | 47000 | 18 | 11.7 | 8.5 | 2 | 73 | 73 | 214609056
LUXAIRE | HH860E2S11 | CTM60C5CGS1 | Z9ES100C20SMPS1 | 45500 | 47000 | 18 | 11.7 | 8.5 | 2 | 72 | 72 | 214609054
COLEMAN | HH860E2S11 | CTM60C5CGS1 | Z9ES080C20SMPS1 | 44500 | 46500 | 18 | 12 | 8.5 | 2 | 70 | 72 | 214609053
JOHNSON CONTROLS | HH860E2S11 | CTF60D5CHS1 | Z9ES120D20SMPS1 | 53500 | 53500 | 18 | 11.7 | 8.5 | 2 | 69 | 73 | 214609052
YORK | HH860E2S11 | CTM60C5CGS1 | Y91E080C16SMPS1 | 45000 | 47000 | 18 | 11.7 | 8.5 | 2 | 71 | 72 | 214609026
YORK | HH860E2S11 | CTF60D5CGS1 | Y91E120D20SMPS1 | 46500 | 47000 | 18 | 11.7 | 8.5 | 2 | 73 | 73 | 214609025
YORK | HH860E2S11 | CTM60D5CGS1 | Y91E120D20SMPS1 | 46000 | 47000 | 18 | 11.7 | 8.5 | 2 | 73 | 73 | 214609024
YORK | HH860E2S11 | CTM60C5CGS1 | Y91E100C16SMPS1 | 45500 | 47000 | 18 | 11.7 | 8.5 | 2 | 73 | 73 | 214609023
YORK | HH860E2S11 | CTM60C5CGS1 | Y91E100C20SMPS1 | 45500 | 47000 | 18 | 11.7 | 8.5 | 2 | 72 | 72 | 214609021
YORK | HH860E2S11 | CTM60C5CGS1 | Y91E080C20SMPS1 | 44500 | 46500 | 18 | 12 | 8.5 | 2 | 70 | 72 | 214609020
YORK | HH860E2S11 | CTM60D5CHS1 | Y91E120D20SMPS1 | 53500 | 53500 | 18 | 11.7 | 8.5 | 2 | 69 | 73 | 214609019
YORK | HH860E2S11 | CTF60D5CHS1 | Y91E120D20SMPS1 | 53500 | 53500 | 18 | 11.7 | 8.5 | 2 | 69 | 73 | 214609018
AMERICAN STANDARD | 4A6L5030N1 | 4AXAA005BS3 | S9V2B080U4VSA | 30000 | 27400 | 15.2 | 12 | 8.1 | 2.16 | 67 | 53 | 213874982
AMERICAN STANDARD | 4A6L5030N1 | 4AXAA005BS3 | S8X1B080M4PTC | 29600 | 27000 | 15.2 | 12 | 8.1 | 2.16 | 67 | 53 | 213874984
AMERICAN STANDARD | 4A6L5030N1 | 4AXAA005BS3 | S8V2B060M4PCA | 29600 | 27000 | 15.2 | 12 | 8.1 | 2.17 | 67 | 53 | 213874985
AMERICAN STANDARD | 4A6L5030N1 | 4AXAA005BS3 | S8X2B060M4PSC | 29600 | 27000 | 15.2 | 12 | 8.1 | 2.17 | 67 | 53 | 213874987
AMERICAN STANDARD | 4A6L5030N1 | 4AXAA005BS3 | S8V2B080M4PDA | 30000 | 27400 | 15.2 | 12 | 8.1 | 2.16 | 67 | 53 | 213874989
AMERICAN STANDARD | 4A6L5030N1 | 4AXAA005BS3 | S9X2B080U4PSB | 29800 | 27400 | 15.2 | 12 | 8.1 | 2.16 | 67 | 52 | 213874992
AMERICAN STANDARD | 4A6L5030N1 | 4AXAA005BS3 | S8X2B060M4PTC | 29600 | 27000 | 15.2 | 12 | 8.1 | 2.17 | 67 | 53 | 213874993
AMERICAN STANDARD | 4A6L5030N1 | 4AXAA005BS3 | S8X1B060M4PSC | 29600 | 27000 | 15.2 | 12 | 8.1 | 2.17 | 67 | 53 | 213874994
AMERICAN STANDARD | 4A6L5030N1 | 4AXAA005BS3 | *UD2B060ACV3 | 29400 | 27000 | 15.2 | 12 | 8.1 | 2.18 | 67 | 53 | 213874996
AMERICAN STANDARD | 4A6L5030N1 | 4AXAA005BS3 | S8V2B080M4PCA | 30000 | 27400 | 15.2 | 12 | 8.1 | 2.16 | 67 | 53 | 213874998
AMERICAN STANDARD | 4A6L5030N1 | 4AXAA005BS3 | S8X1B080M4PSC | 29600 | 27000 | 15.2 | 12 | 8.1 | 2.16 | 67 | 53 | 213874999
AMERICAN STANDARD | 4A6L5030N1 | 4AXAA005BS3 | S9V2B080U4PSB | 30000 | 27400 | 15.2 | 12 | 8.1 | 2.16 | 67 | 53 | 213875001
AMERICAN STANDARD | 4A6L5030N1 | 4AXAA005BS3 | S9X1B080U4PSB | 29800 | 27400 | 15.2 | 12 | 8.1 | 2.16 | 67 | 52 | 213875003
AMERICAN STANDARD | 4A6L5030N1 | 4AXAA005BS3 | S8X2B080M4PTC | 29600 | 27000 | 15.2 | 12 | 8.1 | 2.16 | 67 | 53 | 213875006
AMERICAN STANDARD | 4A6L5030N1 | 4AXAA005BS3 | S8X2B080M4PSC | 29600 | 27000 | 15.2 | 12 | 8.1 | 2.16 | 67 | 53 | 213875008
AMERICAN STANDARD | 4A6L5030N1 | 4AXAA005BS3 | S9V2B060U4PSB | 30000 | 27200 | 15.2 | 12 | 8.1 | 2.17 | 67 | 53 | 213875017
AMERICAN STANDARD | 4A6L5030N1 | 4AXAA005BS3 | S9V2B040U3VSA | 29400 | 27000 | 15.2 | 12 | 8.1 | 2.17 | 67 | 53 | 213875016
AMERICAN STANDARD | 4A6L5030N1 | 4AXAA005BS3 | L8X1B080U4XSA | 30000 | 27400 | 15.2 | 12 | 8.1 | 2.16 | 67 | 53 | 213875015
AMERICAN STANDARD | 4A6L5030N1 | 4AXAA005BS3 | *UHMB080ACV3 | 29400 | 26800 | 16 | 12 | 8.1 | 2.2 | 67 | 52 | 213875013
AMERICAN STANDARD | 4A6L5030N1 | 4AXAA005BS3 | *UHMB060ACV3 | 29800 | 27000 | 15.2 | 12 | 8.1 | 2.18 | 67 | 53 | 213875012
AMERICAN STANDARD | 4A6L5030N1 | 4AXAA005BS3 | S8V2B060M4PDA | 29600 | 27000 | 15.2 | 12 | 8.1 | 2.17 | 67 | 53 | 213875011
AMERICAN STANDARD | 4A6L5030N1 | 4AXAA005BS3 | S8X1B060M4PTC | 29600 | 27000 | 15.2 | 12 | 8.1 | 2.17 | 67 | 53 | 213875010
AMERICAN STANDARD | 4A6L5030N1 | 4AXAA005BS3 | S9V2B040U3PSB | 29400 | 27000 | 15.2 | 12 | 8.1 | 2.17 | 67 | 53 | 213875009
ASPEN | RD17AZ36AJ3N | D(A,C,E)42D44+TDR | R801V1005A21UHS | 33400 | 34200 | 18 | 11.7 | 8.1 | 2.3 | 67 | 52 | 214393131
ASPEN | RD17AZ36AJ3N | D(A,C,E)42C44+TDR | R801V1005A21UHS | 33200 | 34200 | 18 | 11.7 | 8.1 | 2.3 | 67 | 52 | 214393128
ASPEN | RD17AZ36AJ3N | D(A,C,E)36D44+TDR | R801V1005A21UHS | 33200 | 34200 | 18 | 11.7 | 8.1 | 2.3 | 67 | 52 | 214393121
ASPEN | RD17AZ36AJ3N | D(A,C,E)48D44+TDR | R801V1005A21UHN | 33800 | 34200 | 18 | 11.7 | 8.1 | 2.3 | 67 | 52 | 214393112
ASPEN | RD17AZ36AJ3N | D(A,C,E)48D34+TDR | R801V1005A21UHN | 33200 | 34200 | 18 | 11.7 | 8.1 | 2.3 | 67 | 52 | 214393111
ASPEN | RD17AZ36AJ3N | D(A,C,E)48C44+TDR | R801V1005A21UHN | 33200 | 34200 | 18 | 11.7 | 8.1 | 2.3 | 67 | 52 | 214393109
ASPEN | RD17AZ36AJ3N | D(A,C,E)42D44+TDR | R801V1005A21UHN | 33400 | 34200 | 18 | 11.7 | 8.1 | 2.3 | 67 | 52 | 214393101
ASPEN | RD17AZ36AJ3N | D(A,C,E)42C44+TDR | R801V1005A21UHN | 33200 | 34200 | 18 | 11.7 | 8.1 | 2.3 | 67 | 52 | 214393098
ASPEN | RD17AZ36AJ3N | D(A,C,E)36D44+TDR | R801V1005A21UHN | 33200 | 34200 | 18 | 11.7 | 8.1 | 2.3 | 67 | 52 | 214393091
ASPEN | RD17AZ36AJ3N | D(A,C,E)48D44+TDR | R801V1005A21DZ | 33800 | 34200 | 18 | 12 | 8.5 | 2.3 | 67 | 52 | 214393082
ASPEN | RD17AZ36AJ3N | D(A,C,E)48D34+TDR | R801V1005A21DZ | 33200 | 34200 | 18 | 12 | 8.5 | 2.3 | 67 | 52 | 214393081
ASPEN | RD17AZ36AJ3N | D(A,C,E)48C44+TDR | R801V1005A21DZ | 33200 | 34200 | 18 | 12 | 8.5 | 2.3 | 67 | 52 | 214393079
ASPEN | RD17AZ36AJ3N | D(A,C,E)48C34+TDR | R801V1005A21DZ | 32800 | 34200 | 18 | 12 | 8.5 | 2.3 | 67 | 52 | 214393078
ASPEN | RD17AZ36AJ3N | D(A,C,E)48B44+TDR | R801V1005A21DZ | 32800 | 34200 | 18 | 12 | 8.4 | 2.3 | 67 | 52 | 214393076
ASPEN | RD17AZ36AJ3N | D(A,C,E)48B34+TDR | R801V1005A21DZ | 32400 | 33800 | 18 | 11.9 | 8.2 | 2.3 | 67 | 53 | 214393075
ASPEN | RD17AZ36AJ3N | D(A,C,E)48A44+TDR | R801V1005A21DZ | 32400 | 34000 | 18 | 11.9 | 8.4 | 2.3 | 68 | 52 | 214393073
ASPEN | RD17AZ36AJ3N | D(A,C,E)48A34+TDR | R801V1005A21DZ | 32000 | 33800 | 17.9 | 11.8 | 8.1 | 2.3 | 67 | 53 | 214393072
ASPEN | RD17AZ36AJ3N | D(A,C,E)42D44+TDR | R801V1005A21DZ | 33400 | 34200 | 18 | 12 | 8.5 | 2.3 | 67 | 52 | 214393071
ASPEN | RD17AZ36AJ3N | D(A,C,E)42D34+TDR | R801V1005A21DZ | 32800 | 34200 | 18 | 12 | 8.5 | 2.3 | 67 | 52 | 214393070
ASPEN | RD17AZ36AJ3N | D(A,C,E)42C44+TDR | R801V1005A21DZ | 33200 | 34200 | 18 | 12 | 8.5 | 2.3 | 67 | 52 | 214393068
ASPEN | RD17AZ36AJ3N | D(A,C,E)42C34+TDR | R801V1005A21DZ | 32600 | 34200 | 18 | 11.9 | 8.4 | 2.3 | 67 | 52 | 214393067
ASPEN | RD17AZ36AJ3N | D(A,C,E)42B44+TDR | R801V1005A21DZ | 32800 | 34200 | 18 | 12 | 8.5 | 2.3 | 67 | 52 | 214393065
ASPEN | RD17AZ36AJ3N | D(A,C,E)42B34+TDR | R801V1005A21DZ | 32200 | 34000 | 17.9 | 11.8 | 8.3 | 2.3 | 68 | 52 | 214393064
ASPEN | RD17AZ36AJ3N | D(A,C,E)42A44+TDR | R801V1005A21DZ | 32200 | 34000 | 17.9 | 11.8 | 8.3 | 2.3 | 68 | 52 | 214393063
ASPEN | RD17AZ36AJ3N | D(A,C,E)36D44+TDR | R801V1005A21DZ | 33200 | 34200 | 18 | 12 | 8.5 | 2.3 | 67 | 52 | 214393061
ASPEN | RD17AZ36AJ3N | D(A,C,E)36D34+TDR | R801V1005A21DZ | 32600 | 34200 | 18 | 11.9 | 8.4 | 2.3 | 67 | 52 | 214393060
ASPEN | RD17AZ36AJ3N | D(A,C,E)36C44+TDR | R801V1005A21DZ | 32800 | 34200 | 18 | 12 | 8.5 | 2.3 | 67 | 52 | 214393058
ASPEN | RD17AZ36AJ3N | D(A,C,E)36C34+TDR | R801V1005A21DZ | 32200 | 34000 | 17.9 | 11.8 | 8.3 | 2.3 | 68 | 52 | 214393057
ASPEN | RD17AZ36AJ3N | D(A,C,E)36B44+TDR | R801V1005A21DZ | 32600 | 34200 | 18 | 11.9 | 8.4 | 2.3 | 67 | 52 | 214393056
ASPEN | RD17AZ36AJ3N | D(A,C,E)36B34+TDR | R801V1005A21DZ | 31800 | 34000 | 17.8 | 11.7 | 8.2 | 2.3 | 67 | 52 | 214393055
ASPEN | RD17AZ36AJ3N | D(A,C,E)36A44+TDR | R801V1005A21DZ | 31800 | 34000 | 17.8 | 11.7 | 8.2 | 2.3 | 67 | 52 | 214393054
ASPEN | RD17AZ36AJ3N | D(A,C,E)48D44+TDR | R801V1004A17UH | 33800 | 34200 | 18 | 11.7 | 8.1 | 2.3 | 68 | 53 | 214393052
ASPEN | RD17AZ36AJ3N | D(A,C,E)48D34+TDR | R801V1004A17UH | 33200 | 34200 | 18 | 11.7 | 8.1 | 2.3 | 68 | 53 | 214393051
ASPEN | RD17AZ36AJ3N | D(A,C,E)48C44+TDR | R801V1004A17UH | 33200 | 34200 | 18 | 11.7 | 8.1 | 2.3 | 68 | 53 | 214393049
ASPEN | RD17AZ36AJ3N | D(A,C,E)42D44+TDR | R801V1004A17UH | 33400 | 34200 | 18 | 11.7 | 8.1 | 2.3 | 68 | 53 | 214393041
ASPEN | RD17AZ36AJ3N | D(A,C,E)42C44+TDR | R801V1004A17UH | 33200 | 34200 | 18 | 11.7 | 8.1 | 2.3 | 68 | 53 | 214393038
ASPEN | RD17AZ36AJ3N | D(A,C,E)36D44+TDR | R801V1004A17UH | 33200 | 34200 | 18 | 11.7 | 8.1 | 2.3 | 68 | 53 | 214393031
ASPEN | RD17AZ36AJ3N | D(A,C,E)48D44+TDR | R801V0755A21UHS | 33800 | 34200 | 18 | 11.7 | 8.1 | 2.3 | 67 | 52 | 214393022
ASPEN | RD17AZ36AJ3N | D(A,C,E)48D34+TDR | R801V0755A21UHS | 33200 | 34200 | 18 | 11.7 | 8.1 | 2.3 | 67 | 52 | 214393021
ASPEN | RD17AZ36AJ3N | D(A,C,E)48C44+TDR | R801V0755A21UHS | 33200 | 34200 | 18 | 11.7 | 8.1 | 2.3 | 67 | 52 | 214393019
ASPEN | RD17AZ36AJ3N | D(A,C,E)42D44+TDR | R801V0755A21UHS | 33400 | 34200 | 18 | 11.7 | 8.1 | 2.3 | 67 | 52 | 214393011
ASPEN | RD17AZ36AJ3N | D(A,C,E)42C44+TDR | R801V0755A21UHS | 33200 | 34200 | 18 | 11.7 | 8.1 | 2.3 | 67 | 52 | 214393008
ASPEN | RD17AZ36AJ3N | D(A,C,E)36D44+TDR | R801V0755A21UHS | 33200 | 34200 | 18 | 11.7 | 8.1 | 2.3 | 67 | 52 | 214393001
ASPEN | RD17AZ36AJ3N | D(A,C,E)48D44+TDR | R801V0755A21UHN | 33800 | 34200 | 18 | 11.7 | 8.1 | 2.3 | 67 | 52 | 214392992
ASPEN | RD17AZ36AJ3N | D(A,C,E)48D34+TDR | R801V0755A21UHN | 33200 | 34200 | 18 | 11.7 | 8.1 | 2.3 | 67 | 52 | 214392991
ASPEN | RD17AZ36AJ3N | D(A,C,E)48C44+TDR | R801V0755A21UHN | 33200 | 34200 | 18 | 11.7 | 8.1 | 2.3 | 67 | 52 | 214392989
ASPEN | RD17AZ36AJ3N | D(A,C,E)48D44+TDR | R801V1005A21UHU | 33800 | 34200 | 18 | 11.7 | 8.1 | 2.3 | 67 | 52 | 214393172
ASPEN | RD17AZ36AJ3N | D(A,C,E)48D34+TDR | R801V1005A21UHU | 33200 | 34200 | 18 | 11.7 | 8.1 | 2.3 | 67 | 52 | 214393171
ASPEN | RD17AZ36AJ3N | D(A,C,E)48C44+TDR | R801V1005A21UHU | 33200 | 34200 | 18 | 11.7 | 8.1 | 2.3 | 67 | 52 | 214393169
ASPEN | RD17AZ36AJ3N | D(A,C,E)42D44+TDR | R801V1005A21UHU | 33400 | 34200 | 18 | 11.7 | 8.1 | 2.3 | 67 | 52 | 214393161
ASPEN | RD17AZ36AJ3N | D(A,C,E)42C44+TDR | R801V1005A21UHU | 33200 | 34200 | 18 | 11.7 | 8.1 | 2.3 | 67 | 52 | 214393158
TRANE | 4TWL5030N1 | 4AXAA005BS3 | S9V2B060U4PSB | 30000 | 27200 | 15.2 | 12 | 8.1 | 2.17 | 67 | 53 | 213875137
TRANE | 4TWL5030N1 | 4AXAA005BS3 | S8X2B060M4PSC | 29600 | 27000 | 15.2 | 12 | 8.1 | 2.17 | 67 | 53 | 213875136
TRANE | 4TWL5030N1 | 4AXAA005BS3 | S8V2B060M4PCA | 29600 | 27000 | 15.2 | 12 | 8.1 | 2.17 | 67 | 53 | 213875135
TRANE | 4TWL5030N1 | 4AXAA005BS3 | S8X2B060M4PTC | 29600 | 27000 | 15.2 | 12 | 8.1 | 2.17 | 67 | 53 | 213875131
TRANE | 4TWL5030N1 | 4AXAA005BS3 | *UHMB060ACV3 | 29800 | 27000 | 15.2 | 12 | 8.1 | 2.18 | 67 | 53 | 213875129
TRANE | 4TWL5030N1 | 4AXAA005BS3 | S8X1B060M4PTC | 29600 | 27000 | 15.2 | 12 | 8.1 | 2.17 | 67 | 53 | 213875125
TRANE | 4TWL5030N1 | 4AXAA005BS3 | S8V2B060M4PDA | 29600 | 27000 | 15.2 | 12 | 8.1 | 2.17 | 67 | 53 | 213875119
TRANE | 4TWL5030N1 | 4AXAA005BS3 | S8X2B080M4PTC | 29600 | 27000 | 15.2 | 12 | 8.1 | 2.16 | 67 | 53 | 213875118
TRANE | 4TWL5030N1 | 4AXAA005BS3 | S9V2B080U4VSA | 30000 | 27400 | 15.2 | 12 | 8.1 | 2.16 | 67 | 53 | 213875117
TRANE | 4TWL5030N1 | 4AXAA005BS3 | L8X1B080U4XSA | 30000 | 27400 | 15.2 | 12 | 8.1 | 2.16 | 67 | 53 | 213875116
TRANE | 4TWL5030N1 | 4AXAA005BS3 | S8V2B080M4PDA | 30000 | 27400 | 15.2 | 12 | 8.1 | 2.16 | 67 | 53 | 213875115
TRANE | 4TWL5030N1 | 4AXAA005BS3 | S8X1B080M4PSC | 29600 | 27000 | 15.2 | 12 | 8.1 | 2.16 | 67 | 53 | 213875114
TRANE | 4TWL5030N1 | 4AXAA005BS3 | *UD2B060ACV3 | 29400 | 27000 | 15.2 | 12 | 8.1 | 2.18 | 67 | 53 | 213875113
TRANE | 4TWL5030N1 | 4AXAA005BS3 | S9V2B040U3PSB | 29400 | 27000 | 15.2 | 12 | 8.1 | 2.17 | 67 | 53 | 213875112
TRANE | 4TWL5030N1 | 4AXAA005BS3 | S8X2B080M4PSC | 29600 | 27000 | 15.2 | 12 | 8.1 | 2.16 | 67 | 53 | 213875111
TRANE | 4TWL5030N1 | 4AXAA005BS3 | *UHMB080ACV3 | 29400 | 26800 | 16 | 12 | 8.1 | 2.2 | 67 | 52 | 213875110
TRANE | 4TWL5030N1 | 4AXAA005BS3 | S8X1B080M4PTC | 29600 | 27000 | 15.2 | 12 | 8.1 | 2.16 | 67 | 53 | 213875109
TRANE | 4TWL5030N1 | 4AXAA005BS3 | S9X1B080U4PSB | 29800 | 27400 | 15.2 | 12 | 8.1 | 2.16 | 67 | 52 | 213875106
TRANE | 4TWL5030N1 | 4AXAA005BS3 | S8X1B060M4PSC | 29600 | 27000 | 15.2 | 12 | 8.1 | 2.17 | 67 | 53 | 213875105
TRANE | 4TWL5030N1 | 4AXAA005BS3 | S9X2B080U4PSB | 29800 | 27400 | 15.2 | 12 | 8.1 | 2.16 | 67 | 52 | 213875102
TRANE | 4TWL5030N1 | 4AXAA005BS3 | S9V2B080U4PSB | 30000 | 27400 | 15.2 | 12 | 8.1 | 2.16 | 67 | 53 | 213875101
TRANE | 4TWL5030N1 | 4AXAA005BS3 | S8V2B080M4PCA | 30000 | 27400 | 15.2 | 12 | 8.1 | 2.16 | 67 | 53 | 213875100
TRANE | 4TWL5030N1 | 4AXAA005BS3 | S9V2B040U3VSA | 29400 | 27000 | 15.2 | 12 | 8.1 | 2.17 | 67 | 53 | 213875099
ASPEN | RD17AZ36AJ3N | D(A,C,E)36D44+TDR | R801V1005A21UHU | 33200 | 34200 | 18 | 11.7 | 8.1 | 2.3 | 67 | 52 | 214393151
ASPEN | RD17AZ36AJ3N | D(A,C,E)48D44+TDR | R801V1005A21UHS | 33800 | 34200 | 18 | 11.7 | 8.1 | 2.3 | 67 | 52 | 214393142
ASPEN | RD17AZ36AJ3N | D(A,C,E)48D34+TDR | R801V1005A21UHS | 33200 | 34200 | 18 | 11.7 | 8.1 | 2.3 | 67 | 52 | 214393141
ASPEN | RD17AZ36AJ3N | D(A,C,E)48C44+TDR | R801V1005A21UHS | 33200 | 34200 | 18 | 11.7 | 8.1 | 2.3 | 67 | 52 | 214393139
AMERICAN STANDARD | 4A6L5030N1 | 4AXAB006BS3 | S8X1A040M3PSC | 27600 | 29000 | 15.2 | 12 | 8.1 | 2.09 | 65 | 50 | 213875667
AMERICAN STANDARD | 4A6L5030N1 | 4AXAB006BS3 | S8X1A040M3PTC | 27600 | 29000 | 15.2 | 12 | 8.1 | 2.09 | 65 | 50 | 213875666
AMERICAN STANDARD | 4A6L5030N1 | 4AXAB006BS3 | S8X2A040M3PTC | 27600 | 29000 | 15.2 | 12 | 8.1 | 2.09 | 65 | 50 | 213875665
AMERICAN STANDARD | 4A6L5030N1 | 4AXAB006BS3 | S8X2A040M3PSC | 27600 | 29000 | 15.2 | 12 | 8.1 | 2.09 | 65 | 50 | 213875664
AMERICAN STANDARD | 4A6L5030N1 | 4AXAB006BS3 | S8V2A040M3PCA | 27800 | 29200 | 15.2 | 12 | 8.1 | 2.09 | 65 | 50 | 213875663
AMERICAN STANDARD | 4A6L5030N1 | 4AXAB006BS3 | S8V2A040M3PDA | 27800 | 29200 | 15.2 | 12 | 8.1 | 2.09 | 65 | 50 | 213875662
AMERICAN STANDARD | 4A6L5024N1 | 4AXAB006BS3 | L8V1A040U3VSA | 25600 | 25600 | 15.2 | 12 | 8.1 | 2.09 | 75 | 57 | 213875661
AMERICAN STANDARD | 4A6L5024N1 | 4AXAB006BS3 | S8V2A040M3PDA | 25600 | 25600 | 15.2 | 12 | 8.1 | 2.08 | 74 | 57 | 213875660
AMERICAN STANDARD | 4A6L5024N1 | 4AXAB006BS3 | L8V1A060U3VSB | 25600 | 25600 | 15.2 | 12 | 8.1 | 2 | 74 | 57 | 213875659
AMERICAN STANDARD | 4A6L5024N1 | 4AXAB006BS3 | L8V1A040U3VSB | 25600 | 25600 | 15.2 | 12 | 8.1 | 2 | 75 | 57 | 213875658
AMERICAN STANDARD | 4A6L5024N1 | 4AXAB006BS3 | S8X2A040M3PTC | 25600 | 25600 | 15.2 | 12 | 8.1 | 2.09 | 74 | 57 | 213875657
AMERICAN STANDARD | 4A6L5024N1 | 4AXAB006BS3 | S8X1A040M3PTC | 25600 | 25600 | 15.2 | 12 | 8.1 | 2.09 | 74 | 57 | 213875656
AMERICAN STANDARD | 4A6L5024N1 | 4AXAB006BS3 | L8V1A060U3VSA | 25600 | 25600 | 15.2 | 12 | 8.1 | 2.09 | 74 | 57 | 213875655
AMERICAN STANDARD | 4A6L5024N1 | 4AXAB006BS3 | S8X2A040M3PSC | 25600 | 25600 | 15.2 | 12 | 8.1 | 2.09 | 74 | 57 | 213875654
AMERICAN STANDARD | 4A6L5024N1 | 4AXAB006BS3 | S8V2A040M3PCA | 25600 | 25600 | 15.2 | 12 | 8.1 | 2.08 | 74 | 57 | 213875653
AMERICAN STANDARD | 4A6L5024N1 | 4AXAB006BS3 | S8X1A040M3PSC | 25600 | 25600 | 15.2 | 12 | 8.1 | 2.09 | 74 | 57 | 213875652
TRANE | 4TWL5030N1 | 4AXAB004BS3 | S8X1B060M4PSC | 29200 | 29600 | 15.2 | 12 | 8.1 | 2.12 | 65 | 50 | 213873929
TRANE | 4TWL5030N1 | 4AXAB004BS3 | S8V2B080M4PCA | 28800 | 29400 | 15.2 | 12 | 8.1 | 2.14 | 65 | 50 | 213873928
TRANE | 4TWL5030N1 | 4AXAB004BS3 | L8X1B060U3XSA | 28800 | 29600 | 15.2 | 12 | 8.1 | 2.11 | 65 | 50 | 213873927
TRANE | 4TWL5030N1 | 4AXAB004BS3 | S9X1B080U4PSB | 28800 | 29400 | 15.2 | 12 | 8.1 | 2.14 | 65 | 50 | 213873926
TRANE | 4TWL5030N1 | 4AXAB004BS3 | S8X2B060M4PTC | 29200 | 29600 | 15.2 | 12 | 8.1 | 2.12 | 65 | 50 | 213873925
TRANE | 4TWL5030N1 | 4AXAB004BS3 | S8X1B080M4PSC | 29200 | 29600 | 15.2 | 12 | 8.1 | 2.12 | 66 | 50 | 213873924
TRANE | 4TWL5030N1 | 4AXAB004BS3 | S8X1B040M2PSC | 28800 | 29600 | 15.2 | 12 | 8.1 | 2.11 | 65 | 50 | 213873923
TRANE | 4TWL5030N1 | 4AXAB004BS3 | *UHMB080ACV3 | 28800 | 29400 | 15.2 | 12 | 8.1 | 2.16 | 65 | 49 | 213873922
TRANE | 4TWL5030N1 | 4AXAB004BS3 | S8X1B080M4PTC | 29200 | 29600 | 15.2 | 12 | 8.1 | 2.12 | 66 | 50 | 213873921
TRANE | 4TWL5030N1 | 4AXAB004BS3 | *UD2B060A9V3 | 28600 | 29600 | 15.2 | 12 | 8.1 | 2.11 | 65 | 50 | 213873920
TRANE | 4TWL5024N1 | 4AXAB004BS3 | L8V1A060U3VSB | 25600 | 25600 | 15.2 | 12 | 8.1 | 2 | 74 | 57 | 213873919
TRANE | 4TWL5024N1 | 4AXAB004BS3 | *UHMB060ACV3 | 25600 | 25600 | 15.2 | 12 | 8.1 | 2.15 | 75 | 57 | 213873916
TRANE | 4TWL5024N1 | 4AXAB004BS3 | L8V1A040U3VSB | 25600 | 25600 | 15.2 | 12 | 8.1 | 2 | 75 | 57 | 213873915
TRANE | 4TWL5024N1 | 4AXAB004BS3 | L8V1B080U4VSB | 25600 | 25600 | 15.2 | 12 | 8.1 | 2.1 | 75 | 57 | 213873914
TRANE | 4TWL5024N1 | 4AXAB004BS3 | S8V2A040M3PDA | 25600 | 25600 | 15.2 | 12 | 8.1 | 2.08 | 74 | 57 | 213873913
TRANE | 4TWL5024N1 | 4AXAB004BS3 | *UD2B080ACV3 | 25600 | 25600 | 15.2 | 12 | 8.1 | 2.15 | 75 | 57 | 213873911
TRANE | 4TWL5024N1 | 4AXAB004BS3 | S8X2B060M4PTC | 25600 | 25600 | 15.2 | 12 | 8.1 | 2.12 | 75 | 57 | 213873910
TRANE | 4TWL5024N1 | 4AXAB004BS3 | S8X1A040M3PSC | 25600 | 25600 | 15.2 | 12 | 8.1 | 2.09 | 74 | 57 | 213873909
TRANE | 4TWL5024N1 | 4AXAB004BS3 | S8V2A040M3PCA | 25600 | 25600 | 15.2 | 12 | 8.1 | 2.08 | 74 | 57 | 213873908
TRANE | 4TWL5024N1 | 4AXAB004BS3 | S8V2B060M4PDA | 25600 | 25600 | 15.2 | 12 | 8.1 | 2.13 | 75 | 57 | 213873905
TRANE | 4TWL5024N1 | 4AXAB004BS3 | S8X1A040M3PTC | 25600 | 25600 | 15.2 | 12 | 8.1 | 2.09 | 74 | 57 | 213873904
TRANE | 4TWL5024N1 | 4AXAB004BS3 | S8X1B060M4PSC | 25600 | 25600 | 15.2 | 12 | 8.1 | 2.12 | 75 | 57 | 213873903
TRANE | 4TWL5024N1 | 4AXAB004BS3 | *UD2B060ACV3 | 25600 | 25600 | 15.2 | 12 | 8.1 | 2.14 | 75 | 57 | 213873902
TRANE | 4TWL5024N1 | 4AXAB004BS3 | S9X1B040U3PSB | 25600 | 25600 | 15.2 | 12 | 8.1 | 2.13 | 75 | 57 | 213873901
TRANE | 4TWL5024N1 | 4AXAB004BS3 | S9V2B040U3VSA | 25600 | 25600 | 15.2 | 12 | 8.1 | 2.13 | 75 | 57 | 213873900
TRANE | 4TWL5024N1 | 4AXAB004BS3 | S9V2B040U3PSB | 25600 | 25600 | 15.2 | 12 | 8.1 | 2.13 | 75 | 57 | 213873897
TRANE | 4TWL5024N1 | 4AXAB004BS3 | S9V2B080U4PSB | 25600 | 25600 | 15.2 | 12 | 8.1 | 2.13 | 75 | 57 | 213873895
TRANE | 4TWL5024N1 | 4AXAB004BS3 | S9V2B060U4PSB | 25600 | 25600 | 15.2 | 12 | 8.1 | 2.14 | 75 | 57 | 213873894
TRANE | 4TWL5024N1 | 4AXAB004BS3 | S8V2B080M4PDA | 25600 | 25600 | 15.2 | 12 | 8.1 | 2.14 | 75 | 57 | 213873893
TRANE | 4TWL5024N1 | 4AXAB004BS3 | L8V1A040U3VSA | 25600 | 25600 | 15.2 | 12 | 8.1 | 2.09 | 75 | 57 | 213873891
TRANE | 4TWL5024N1 | 4AXAB004BS3 | S8X1B040M2PTC | 25600 | 25600 | 15.2 | 12 | 8.1 | 2.11 | 75 | 58 | 213873890
TRANE | 4TWL5024N1 | 4AXAB004BS3 | S8X1B080M4PSC | 25600 | 25600 | 15.2 | 12 | 8.1 | 2.12 | 76 | 58 | 213873889
TRANE | 4TWL5024N1 | 4AXAB004BS3 | S9X2B080U4PSB | 25600 | 25600 | 15.2 | 12 | 8.1 | 2.14 | 75 | 57 | 213873888
TRANE | 4TWL5024N1 | 4AXAB004BS3 | S8X2A040M3PTC | 25600 | 25600 | 15.2 | 12 | 8.1 | 2.09 | 74 | 57 | 213873887
TRANE | 4TWL5024N1 | 4AXAB004BS3 | S9V2B080U4VSA | 25600 | 25600 | 15.2 | 12 | 8.1 | 2.13 | 75 | 57 | 213873885
TRANE | 4TWL5024N1 | 4AXAB004BS3 | S8X2B080M4PSC | 25600 | 25600 | 15.2 | 12 | 8.1 | 2.12 | 76 | 58 | 213873884
TRANE | 4TWL5024N1 | 4AXAB004BS3 | *UHMB080ACV3 | 25600 | 25600 | 15.2 | 12 | 8.1 | 2.16 | 74 | 57 | 213873881
TRANE | 4TWL5024N1 | 4AXAB004BS3 | S8V2B080M4PCA | 25600 | 25600 | 15.2 | 12 | 8.1 | 2.14 | 75 | 57 | 213873880
TRANE | 4TWL5024N1 | 4AXAB004BS3 | S8V2B060M4PCA | 25600 | 25600 | 15.2 | 12 | 8.1 | 2.13 | 75 | 57 | 213873879
TRANE | 4TWL5024N1 | 4AXAB004BS3 | *UD2B060A9V3 | 25600 | 25600 | 15.2 | 12 | 8.1 | 2.11 | 75 | 58 | 213873878
TRANE | 4TWL5024N1 | 4AXAB004BS3 | L8X1B060U3XSA | 25600 | 25600 | 15.2 | 12 | 8.1 | 2.11 | 75 | 58 | 213873876
TRANE | 4TWL5024N1 | 4AXAB004BS3 | L8V1A060U3VSA | 25600 | 25600 | 15.2 | 12 | 8.1 | 2.09 | 74 | 57 | 213873875
TRANE | 4TWL5024N1 | 4AXAB004BS3 | S8X1B060M4PTC | 25600 | 25600 | 15.2 | 12 | 8.1 | 2.12 | 75 | 57 | 213873874
TRANE | 4TWL5024N1 | 4AXAB004BS3 | *UD2B080A9V3 | 25600 | 25600 | 15.2 | 12 | 8.1 | 2.12 | 75 | 58 | 213873873
TRANE | 4TWL5024N1 | 4AXAB004BS3 | S9X1B060U4PSB | 25600 | 25600 | 15.2 | 12 | 8.1 | 2.13 | 75 | 57 | 213873872
TRANE | 4TWL5024N1 | 4AXAB004BS3 | S8X1B040M2PSC | 25600 | 25600 | 15.2 | 12 | 8.1 | 2.11 | 75 | 58 | 213873871
TRANE | 4TWL5024N1 | 4AXAB004BS3 | L8V1B080U4VSA | 25600 | 25600 | 15.2 | 12 | 8.1 | 2.12 | 75 | 57 | 213873869
TRANE | 4TWL5024N1 | 4AXAB004BS3 | S9V2B060U3VSA | 25600 | 25600 | 15.2 | 12 | 8.1 | 2.13 | 75 | 57 | 213873868
TRANE | 4TWL5024N1 | 4AXAB004BS3 | S8X2A040M3PSC | 25600 | 25600 | 15.2 | 12 | 8.1 | 2.09 | 74 | 57 | 213873867
TRANE | 4TWL5024N1 | 4AXAB004BS3 | S8X1B080M4PTC | 25600 | 25600 | 15.2 | 12 | 8.1 | 2.12 | 76 | 58 | 213873866
TRANE | 4TWL5024N1 | 4AXAB004BS3 | S9X2B060U4PSB | 25600 | 25600 | 15.2 | 12 | 8.1 | 2.13 | 75 | 57 | 213873863
TRANE | 4TWL5024N1 | 4AXAB004BS3 | S9X2B040U3PSB | 25600 | 25600 | 15.2 | 12 | 8.1 | 2.13 | 75 | 57 | 213873862
TRANE | 4TWL5024N1 | 4AXAB004BS3 | S8X2B060M4PSC | 25600 | 25600 | 15.2 | 12 | 8.1 | 2.12 | 75 | 57 | 213873861
TRANE | 4TWL5024N1 | 4AXAB004BS3 | S9X1B080U4PSB | 25600 | 25600 | 15.2 | 12 | 8.1 | 2.14 | 75 | 57 | 213873859
TRANE | 4TWL5024N1 | 4AXAB004BS3 | S8X2B080M4PTC | 25600 | 25600 | 15.2 | 12 | 8.1 | 2.12 | 76 | 58 | 213873858
TRANE | 4TWL5030N1 | 4AXAA003BS3 | L8X1B080U4XSA | 29600 | 29600 | 15.2 | 12 | 8.1 | 2.1 | 66 | 51 | 213872976
TRANE | 4TWL5030N1 | 4AXAA003BS3 | S9X1B060U4PSB | 28600 | 29400 | 15.2 | 12 | 8.1 | 2.13 | 65 | 50 | 213872974
TRANE | 4TWL5030N1 | 4AXAA003BS3 | S8X1B060M4PTC | 29200 | 29600 | 15.2 | 12 | 8.1 | 2.12 | 65 | 50 | 213872973
TRANE | 4TWL5030N1 | 4AXAA003BS3 | *UD2B080A9V3 | 28400 | 29600 | 15.2 | 12 | 8.1 | 2.12 | 65 | 50 | 213872972
TRANE | 4TWL5030N1 | 4AXAA003BS3 | S8X2B080M4PTC | 29200 | 29600 | 15.2 | 12 | 8.1 | 2.12 | 66 | 50 | 213872970
TRANE | 4TWL5030N1 | 4AXAA003BS3 | S9X1B040U3PSB | 28600 | 29400 | 15.2 | 12 | 8.1 | 2.13 | 65 | 50 | 213872966
TRANE | 4TWL5030N1 | 4AXAA003BS3 | L8V1B080U4VSB | 28800 | 29600 | 15.2 | 12 | 8.1 | 2.1 | 65 | 50 | 213872961
TRANE | 4TWL5030N1 | 4AXAA003BS3 | S9V2B080U4PSB | 28800 | 29400 | 15.2 | 12 | 8.1 | 2.13 | 65 | 50 | 213872959
TRANE | 4TWL5030N1 | 4AXAA003BS3 | S8V2B080M4PDA | 28800 | 29400 | 15.2 | 12 | 8.1 | 2.14 | 65 | 50 | 213872957
TRANE | 4TWL5030N1 | 4AXAA003BS3 | *UD2B080ACV3 | 29200 | 29400 | 15.2 | 12 | 8.1 | 2.12 | 66 | 50 | 213872956
TRANE | 4TWL5030N1 | 4AXAA003BS3 | S9X2B080U4PSB | 28800 | 29400 | 15.2 | 12 | 8.1 | 2.14 | 65 | 50 | 213872955
TRANE | 4TWL5030N1 | 4AXAA003BS3 | S9X2B060U4PSB | 28600 | 29400 | 15.2 | 12 | 8.1 | 2.13 | 65 | 50 | 213872954
TRANE | 4TWL5030N1 | 4AXAA003BS3 | L8V1B080U4VSA | 28800 | 29600 | 15.2 | 12 | 8.1 | 2.12 | 65 | 50 | 213872953
TRANE | 4TWL5030N1 | 4AXAA003BS3 | S8V2B060M4PDA | 28800 | 29400 | 15.2 | 12 | 8.1 | 2.13 | 65 | 50 | 213872950
TRANE | 4TWL5030N1 | 4AXAA003BS3 | S8X1B040M2PTC | 28800 | 29600 | 15.2 | 12 | 8.1 | 2.11 | 65 | 50 | 213872949
TRANE | 4TWL5030N1 | 4AXAA003BS3 | *UHMB060ACV3 | 29000 | 29400 | 15.2 | 12 | 8.1 | 2.15 | 65 | 50 | 213872948
TRANE | 4TWL5030N1 | 4AXAA003BS3 | S8X2B060M4PSC | 29200 | 29600 | 15.2 | 12 | 8.1 | 2.12 | 65 | 50 | 213872947
TRANE | 4TWL5030N1 | 4AXAA003BS3 | S9V2B060U4PSB | 28800 | 29600 | 15.2 | 12 | 8.1 | 2.14 | 65 | 49 | 213872944
TRANE | 4TWL5030N1 | 4AXAA003BS3 | S9X2B040U3PSB | 28600 | 29400 | 15.2 | 12 | 8.1 | 2.13 | 65 | 50 | 213872943
TRANE | 4TWL5030N1 | 4AXAA003BS3 | S8V2B060M4PCA | 28800 | 29400 | 15.2 | 12 | 8.1 | 2.13 | 65 | 50 | 213872942
TRANE | 4TWL5030N1 | 4AXAA003BS3 | S9V2B040U3PSB | 28600 | 29400 | 15.2 | 12 | 8.1 | 2.13 | 65 | 50 | 213872941
TRANE | 4TWL5030N1 | 4AXAA003BS3 | S8X2B080M4PSC | 29200 | 29600 | 15.2 | 12 | 8.1 | 2.12 | 66 | 50 | 213872940
TRANE | 4TWL5030N1 | 4AXAA003BS3 | S9V2B080U4VSA | 28800 | 29400 | 15.2 | 12 | 8.1 | 2.13 | 65 | 50 | 213872939
TRANE | 4TWL5030N1 | 4AXAA003BS3 | S9V2B060U3VSA | 28600 | 29400 | 15.2 | 12 | 8.1 | 2.13 | 65 | 50 | 213872938
TRANE | 4TWL5030N1 | 4AXAA003BS3 | S9V2B040U3VSA | 28600 | 29400 | 15.2 | 12 | 8.1 | 2.13 | 65 | 50 | 213872937
TRANE | 4TWL5030N1 | 4AXAA003BS3 | *UD2B060ACV3 | 29200 | 29600 | 15.2 | 12 | 8.1 | 2.13 | 65 | 50 | 213872936
TRANE | 4TWL5030N1 | 4AXAA003BS3 | S8X1B060M4PSC | 29200 | 29600 | 15.2 | 12 | 8.1 | 2.12 | 65 | 50 | 213872934
TRANE | 4TWL5030N1 | 4AXAA003BS3 | S8V2B080M4PCA | 28800 | 29400 | 15.2 | 12 | 8.1 | 2.14 | 65 | 50 | 213872933
TRANE | 4TWL5030N1 | 4AXAA003BS3 | L8X1B060U3XSA | 28800 | 29600 | 15.2 | 12 | 8.1 | 2.11 | 65 | 50 | 213872932
TRANE | 4TWL5030N1 | 4AXAA003BS3 | S9X1B080U4PSB | 28800 | 29400 | 15.2 | 12 | 8.1 | 2.14 | 65 | 50 | 213872931
ASPEN | 4A6L5024N1 | D(A,C,E)36C34+TDR | S8X2A040M3PTC | 25600 | 25600 | 16 | 12 | 8.1 | 2.18 | 71 | 55 | 213869778
ASPEN | 4A6L5024N1 | D(A,C,E)36C34+TDR | S8X2A040M3PSC | 25600 | 25600 | 16 | 12 | 8.1 | 2.18 | 71 | 55 | 213869777
ASPEN | 4A6L5024N1 | D(A,C,E)36C34+TDR | L8X1B060U3XSA | 25600 | 25600 | 16 | 12 | 8.1 | 2.22 | 72 | 56 | 213869776
ASPEN | NS22H36MA4-**A | L(E,G)M36H4 |  | 32400 | 33400 | 20 | 12 | 9 | 2.26 | 68 | 54 | 214593353
ECOER | EODA18H-4860B | EBCT3036BAA | MGH96M080B3A | 33000 | 35000 | 17.5 | 11.7 | 8.8 | 2.1 | 80 | 77 | 214592616
ECOER | EODA18H-2436B | EBCT2430BAA | MGH96M080B3A | 22800 | 24000 | 18 | 12.5 | 8.8 | 2.1 | 98 | 80 | 214592614
ECOER | EODA18H-4860B | EBCT3036BAA | MGH96M060B3A | 33000 | 35000 | 17.5 | 11.7 | 8.8 | 2.1 | 80 | 77 | 214592613
ECOER | EODA18H-2436B | EBCT2430BAA | MGH96M060B3A | 22800 | 24000 | 18 | 12.5 | 8.8 | 2.1 | 98 | 80 | 214592611
ASPEN | EODA18H-4860B | D(A,C,E)36C34+TDR | MGH96M080B3A | 33000 | 35000 | 17.5 | 11.7 | 8.8 | 2.1 | 80 | 77 | 214592563
ASPEN | EODA18H-2436B | D(A,C,E)24C34+TDR | MGH96M080B3A | 22800 | 24000 | 18 | 12.5 | 8.8 | 2.1 | 98 | 80 | 214592561
ASPEN | EODA18H-4860B | D(A,C,E)36C34+TDR | MGH96M060B3A | 33000 | 35000 | 17.5 | 11.7 | 8.8 | 2.1 | 80 | 77 | 214592560
ASPEN | EODA18H-2436B | D(A,C,E)24C34+TDR | MGH96M060B3A | 22800 | 24000 | 18 | 12.5 | 8.8 | 2.1 | 98 | 80 | 214592558
TRANE | 4TWL5036N1 | 4AXAB007BS3 | S8V2B080M4PDA | 34600 | 32600 | 15.2 | 12 | 8.1 | 2 | 62 | 46 | 213877121
TRANE | 4TWL5036N1 | 4AXAB007BS3 | S9X1B060U4PSB | 34800 | 32800 | 15.2 | 12 | 8.1 | 2 | 62 | 46 | 213877113
ASPEN | BOVA-36HDN1-M20G | D(A,C,E)48A34+TDR | BGH96M100C5B | 30400 | 34000 | 18.5 | 11.7 | 8.7 | 2.43 | 75 | 81 | 214063869
ASPEN | BOVA-36HDN1-M20G | D(A,C,E)36D34+TDR | BGH96M100C5B | 31000 | 34200 | 18.5 | 11.8 | 9 | 2.51 | 75 | 81 | 214063868
ASPEN | BOVA-36HDN1-M20G | D(A,C,E)36C44+TDR | BGH96M100C5B | 31200 | 34200 | 18.5 | 11.9 | 9 | 2.51 | 75 | 81 | 214063867
ASPEN | BOVA-36HDN1-M20G | D(A,C,E)36C44+TDR | BGH96M100C5A | 31200 | 34200 | 18.5 | 11.9 | 9 | 2.51 | 75 | 81 | 214063864
ASPEN | BOVA-36HDN1-M20G | D(A,C,E)36D34+TDR | BGH96M080B3B | 23000 | 24000 | 18 | 12 | 9 | 2.28 | 82 | 93 | 214063856
ASPEN | BOVA-36HDN1-M20G | D(A,C,E)36C44+TDR | BGH96M080B3B | 23200 | 24000 | 18 | 12 | 9 | 2.28 | 82 | 93 | 214063855
ASPEN | BOVA-36HDN1-M20G | D(A,C,E)36B34+TDR | BGH96M080B3B | 22400 | 23800 | 18 | 11.9 | 8.8 | 2.26 | 82 | 94 | 214063854
ASPEN | BOVA-36HDN1-M20G | D(A,C,E)36A34+TDR | BGH96M080B3B | 22200 | 23600 | 18 | 11.8 | 8.4 | 2.17 | 83 | 94 | 214063853
ASPEN | BOVA-36HDN1-M20G | D(A,C,E)30B34+TDR | BGH96M080B3B | 22200 | 23800 | 18 | 11.8 | 8.7 | 2.21 | 82 | 93 | 214063852
ASPEN | BOVA-36HDN1-M20G | D(A,C,E)36C44+TDR | BGH96M080B3A | 23200 | 24000 | 18 | 12 | 9 | 2.28 | 82 | 93 | 214063850
ASPEN | BOVA-36HDN1-M20G | D(A,C,E)30B34+TDR | BGH96M080B3A | 22200 | 23800 | 18 | 11.8 | 8.7 | 2.21 | 82 | 93 | 214063849
ASPEN | BOVA-36HDN1-M20G | D(A,C,E)36D34+TDR | BGH96M060B3B | 23000 | 24000 | 18 | 12 | 9 | 2.28 | 82 | 93 | 214063846
ASPEN | BOVA-36HDN1-M20G | D(A,C,E)36C44+TDR | BGH96M060B3B | 23200 | 24000 | 18 | 12 | 9 | 2.28 | 82 | 93 | 214063845
ASPEN | BOVA-36HDN1-M20G | D(A,C,E)36B34+TDR | BGH96M060B3B | 22600 | 23800 | 18 | 11.9 | 8.8 | 2.26 | 82 | 94 | 214063844
ASPEN | BOVA-36HDN1-M20G | D(A,C,E)36A34+TDR | BGH96M060B3B | 22200 | 23600 | 18 | 11.8 | 8.4 | 2.17 | 83 | 94 | 214063843
ASPEN | BOVA-36HDN1-M20G | D(A,C,E)30B34+TDR | BGH96M060B3B | 22200 | 23800 | 18 | 11.8 | 8.7 | 2.23 | 82 | 93 | 214063842
ASPEN | BOVA-36HDN1-M20G | D(A,C,E)36C44+TDR | BGH96M060B3A | 23200 | 24000 | 18 | 12 | 9 | 2.28 | 82 | 93 | 214063840
ASPEN | BOVA-36HDN1-M20G | D(A,C,E)30B34+TDR | BGH96M060B3A | 22200 | 23800 | 18 | 11.8 | 8.7 | 2.23 | 82 | 93 | 214063839
ASPEN | BOVA-36HDN1-M20G | DM42B34+TDR | BGH96M080B3A | 23000 | 23800 | 18.5 | 11.9 | 8.6 | 2.33 | 84 | 96 | 214094124
ASPEN | BOVB-36HDN1-M20G | DM36A34+TDR | BGH96M060B3B | 22200 | 23600 | 18.3 | 11.8 | 8.4 | 2.3 | 84 | 97 | 214094117
ASPEN | BOVB-36HDN1-M20G | DM36A34+TDR | BGH96M060B3A | 22200 | 23600 | 18.3 | 11.8 | 8.4 | 2.3 | 84 | 97 | 214094116
ASPEN | BOVA-36HDN1-M20G | DM36A34+TDR | BGH96M080B3B | 22200 | 23600 | 18.3 | 11.8 | 8.4 | 2.3 | 84 | 97 | 214094111
ASPEN | BOVA-36HDN1-M20G | DM36A34+TDR | BGH96M080B3A | 22200 | 23600 | 18.3 | 11.8 | 8.4 | 2.3 | 84 | 97 | 214094110
ASPEN | BOVA-36HDN1-M20G | DM36A34+TDR | BGH96M060B3B | 22200 | 23600 | 18.3 | 11.8 | 8.4 | 2.3 | 84 | 97 | 214094109
ASPEN | BOVA-36HDN1-M20G | DM36A34+TDR | BGH96M060B3A | 22200 | 23600 | 18.3 | 11.8 | 8.4 | 2.3 | 84 | 97 | 214094108
ASPEN | BOVB-36HDN1-M20G | AE(D,N,U)+DM36A34+TDR |  | 22200 | 23600 | 19.9 | 12.7 | 8.9 | 2.45 | 94 | 114 | 214094104
ASPEN | BOVA-36HDN1-M20G | AE(D,N,U)+DM36A34+TDR |  | 22200 | 23600 | 19.9 | 12.7 | 8.9 | 2.45 | 94 | 114 | 214094103
ASPEN | RD17AZ36AJ3N | D(A,C,E)42D44+TDR | U97MV1005A21DHS | 33400 | 34200 | 19 | 11.7 | 8.1 | 2.3 | 68 | 53 | 214394471
ASPEN | RD17AZ36AJ3N | D(A,C,E)42C44+TDR | U97MV1005A21DHS | 33200 | 34200 | 19 | 11.7 | 8.1 | 2.3 | 68 | 53 | 214394468
ASPEN | RD17AZ36AJ3N | D(A,C,E)36D44+TDR | U97MV1005A21DHS | 33200 | 34200 | 19 | 11.7 | 8.1 | 2.3 | 68 | 53 | 214394461
ASPEN | NS22H36MA4-**A | D(A,C,E)36D44+TDR | NF97X040V3B | 35000 | 34800 | 20 | 12 | 8.5 | 2.49 | 63 | 60 | 213884712
ASPEN | NS22H36MA4-**A | D(A,C,E)36B34+TDR | NF97X040V3B | 33200 | 34800 | 20 | 11.9 | 8.4 | 2.49 | 63 | 60 | 213884711
ASPEN | NS17H36SA4-**A | D(A,C,E)48D44+TDR | NF97D110M5C-* | 35400 | 33000 | 16.2 | 13 | 8.4 | 2.81 | 68 | 68 | 213884710
ASPEN | NS22H36MA4-**A | D(A,C,E)48A34+TDR | NF97U110M5C | 32800 | 33200 | 20.4 | 11.8 | 8.6 | 2.63 | 66 | 66 | 213884709
ASPEN | NS17H36SA4-**A | D(A,C,E)36D44+TDR | NF97D110M5C-* | 34800 | 33000 | 16.1 | 13 | 8.3 | 2.77 | 68 | 68 | 213884708
ASPEN | NS22H36MA4-**A | D(A,C,E)36D44+TDR | NF97U110M5C | 34400 | 33400 | 20.5 | 12 | 8.8 | 2.7 | 66 | 65 | 213884707
ASPEN | NS17H36SA4-**A | D(A,C,E)48D44+TDR | NF97D090M4C-* | 35400 | 32800 | 16.2 | 13 | 8.4 | 2.83 | 68 | 70 | 213884706
ASPEN | NS22H36MA4-**A | D(A,C,E)36B34+TDR | NF97U110M5C | 32600 | 33400 | 20.4 | 11.7 | 8.7 | 2.69 | 66 | 65 | 213884705
ASPEN | NS17H36SA4-**A | D(A,C,E)36D44+TDR | NF97D090M4C-* | 34800 | 32800 | 16 | 13 | 8.3 | 2.79 | 68 | 70 | 213884704
ASPEN | NS22H36MA4-**A | D(A,C,E)48A34+TDR | NF97U090M5C | 33000 | 33400 | 19.9 | 11.8 | 8.6 | 2.63 | 66 | 66 | 213884703
ASPEN | NS17H36SA4-**A | D(A,C,E)48D44+TDR | NF97D070M3B-* | 35400 | 35200 | 15.5 | 12.8 | 8.2 | 2.4 | 59 | 52 | 213884702
ASPEN | NS22H36MA4-**A | D(A,C,E)36D44+TDR | NF97U090M5C | 34600 | 33600 | 20 | 12 | 8.8 | 2.71 | 67 | 67 | 213884701
ASPEN | NS17H36SA4-**A | D(A,C,E)36D44+TDR | NF97D070M3B-* | 35400 | 35000 | 15.5 | 12.7 | 8.2 | 2.37 | 59 | 53 | 213884700
ASPEN | NS22H36MA4-**A | D(A,C,E)36B34+TDR | NF97U090M5C | 32800 | 33400 | 19.9 | 11.7 | 8.7 | 2.67 | 66 | 66 | 213884699
ASPEN | NS17H36SA4-**A | D(A,C,E)48D44+TDR | NF96U110V5C-* | 34400 | 33800 | 16.4 | 13 | 8.3 | 2.74 | 66 | 66 | 213884698
ASPEN | NS22H36MA4-**A | D(A,C,E)48A34+TDR | NF97U090M4C | 32800 | 33400 | 20.4 | 11.8 | 8.6 | 2.6 | 66 | 66 | 213884697
ASPEN | NS22H36MA4-**A | D(A,C,E)36D44+TDR | NF97U090M4C | 34400 | 33600 | 20.5 | 12 | 8.8 | 2.69 | 67 | 67 | 213884696
ASPEN | NS17H36SA4-**A | D(A,C,E)48D44+TDR | NF96U110S5C-* | 34400 | 33400 | 16.6 | 12.9 | 8.2 | 2.81 | 66 | 66 | 213884695
ASPEN | NS22H36MA4-**A | D(A,C,E)36B34+TDR | NF97U090M4C | 32600 | 33400 | 20.4 | 11.7 | 8.7 | 2.64 | 66 | 66 | 213884694
ASPEN | NS22H36MA4-**A | D(A,C,E)48A34+TDR | NF97U090M3C | 32800 | 33400 | 19.9 | 11.8 | 8.6 | 2.61 | 66 | 66 | 213884693
ASPEN | NS17H36SA4-**A | D(A,C,E)48D44+TDR | NF96U090V5C-* | 34400 | 34000 | 16.2 | 13 | 8.4 | 2.74 | 66 | 65 | 213884692
ASPEN | NS22H36MA4-**A | D(A,C,E)36D44+TDR | NF97U090M3C | 34400 | 33600 | 20 | 12 | 8.8 | 2.7 | 67 | 67 | 213884691
ASPEN | NS17H36SA4-**A | D(A,C,E)48D44+TDR | NF96U090V3C-* | 34400 | 33800 | 16.4 | 13 | 8.2 | 2.74 | 66 | 66 | 213884690
ASPEN | NS22H36MA4-**A | D(A,C,E)36B34+TDR | NF97U090M3C | 32600 | 33400 | 19.9 | 11.7 | 8.7 | 2.67 | 67 | 67 | 213884689
ASPEN | NS22H36MA4-**A | D(A,C,E)48A34+TDR | NF97U070M3B | 33400 | 34600 | 20 | 11.9 | 8.3 | 2.46 | 64 | 61 | 213884688
ASPEN | NS17H36SA4-**A | D(A,C,E)48D44+TDR | NF96U090S4C-* | 34400 | 33400 | 16.3 | 12.9 | 8.2 | 2.76 | 66 | 66 | 213884687
ASPEN | NS22H36MA4-**A | D(A,C,E)36D44+TDR | NF97U070M3B | 35000 | 34800 | 20 | 12 | 8.5 | 2.49 | 63 | 60 | 213884686
ASPEN | NS22H36MA4-**A | D(A,C,E)36B34+TDR | NF97U070M3B | 33200 | 34800 | 20 | 11.9 | 8.4 | 2.49 | 63 | 60 | 213884685
ASPEN | NS17H36SA4-**A | D(A,C,E)48D44+TDR | NF96U070V3B-* | 35400 | 34600 | 16 | 12.8 | 8.2 | 2.69 | 65 | 63 | 213884684
ASPEN | NS22H36MA4-**A | D(A,C,E)48A34+TDR | NF97D070M3B-* | 32600 | 35800 | 19.9 | 11.7 | 9.1 | 2.68 | 66 | 66 | 213884683
ASPEN | NS22H36MA4-**A | D(A,C,E)36D44+TDR | NF97D070M3B-* | 34000 | 36000 | 20 | 12 | 9.4 | 2.78 | 67 | 67 | 213884682
ASPEN | NS17H36SA4-**A | D(A,C,E)48D44+TDR | NF96U070S3B-* | 35400 | 34000 | 16 | 12.8 | 8.2 | 2.64 | 65 | 63 | 213884681
ASPEN | NS17H36SA4-**A | D(A,C,E)48D44+TDR | NF96U045V3B-* | 35400 | 34600 | 15.5 | 12.8 | 8.2 | 2.7 | 65 | 64 | 213884679
ASPEN | NS22H36MA4-**A | D(A,C,E)48A34+TDR | NF96U110V5C | 32800 | 33200 | 20.4 | 11.8 | 8.6 | 2.66 | 66 | 66 | 213884678
ASPEN | NS22H36MA4-**A | D(A,C,E)36D44+TDR | NF96U110V5C | 34400 | 33400 | 20.5 | 12 | 8.8 | 2.72 | 66 | 66 | 213884677
ASPEN | NS22H36MA4-**A | D(A,C,E)36B34+TDR | NF96U110V5C | 32600 | 33200 | 20.4 | 11.7 | 8.7 | 2.72 | 67 | 67 | 213884676
ASPEN | NS17H36SA4-**A | D(A,C,E)48D44+TDR | NF96D110V5C-* | 35400 | 33000 | 16.2 | 13 | 8.5 | 2.8 | 68 | 68 | 213884675
ASPEN | NS22H36MA4-**A | D(A,C,E)48A34+TDR | NF96U110S5C | 34600 | 34600 | 17.5 | 11.7 | 8.1 | 2.47 | 66 | 65 | 213884674
ASPEN | NS17H36SA4-**A | D(A,C,E)36D44+TDR | NF96D110V5C-* | 34800 | 33000 | 16.1 | 13 | 8.4 | 2.76 | 68 | 68 | 213884673
ASPEN | NS17H36SA4-**A | D(A,C,E)48D44+TDR | NF96D090V5C-* | 35400 | 33000 | 16.2 | 13 | 8.5 | 2.8 | 68 | 68 | 213884672
ASPEN | NS22H36MA4-**A | D(A,C,E)36D44+TDR | NF96U110S5C | 35200 | 34800 | 17.5 | 11.7 | 8.2 | 2.48 | 66 | 64 | 213884671
ASPEN | NS17H36SA4-**A | D(A,C,E)36D44+TDR | NF96D090V5C-* | 34800 | 33000 | 16.1 | 13 | 8.4 | 2.76 | 68 | 68 | 213884670
ASPEN | NS22H36MA4-**A | D(A,C,E)36B34+TDR | NF96U110S5C | 34400 | 34800 | 17.5 | 11.7 | 8.2 | 2.48 | 66 | 64 | 213884669
ASPEN | NS17H36SA4-**A | D(A,C,E)48D44+TDR | NF96D090S4C-* | 35200 | 32200 | 16.5 | 13 | 8.4 | 2.81 | 68 | 68 | 213884668
ASPEN | NS22H36MA4-**A | D(A,C,E)48A34+TDR | NF96U090V5C | 32800 | 33400 | 19.9 | 11.8 | 8.6 | 2.64 | 66 | 65 | 213884667
ASPEN | NS22H36MA4-**A | D(A,C,E)36D44+TDR | NF96U090V5C | 34400 | 33600 | 20 | 12 | 8.8 | 2.7 | 66 | 65 | 213884666
ASPEN | NS17H36SA4-**A | D(A,C,E)36D44+TDR | NF96D090S4C-* | 34600 | 32200 | 16.4 | 13 | 8.3 | 2.77 | 68 | 68 | 213884665
ASPEN | NS22H36MA4-**A | D(A,C,E)36B34+TDR | NF96U090V5C | 32600 | 33400 | 19.9 | 11.7 | 8.7 | 2.68 | 66 | 65 | 213884664
ASPEN | NS22H36MA4-**A | D(A,C,E)48A34+TDR | NF96U090V3C | 32800 | 33400 | 19.9 | 11.8 | 8.6 | 2.61 | 66 | 66 | 213884662
ASPEN | NS22H36MA4-**A | D(A,C,E)36D44+TDR | NF96U090V3C | 34400 | 33600 | 20 | 12 | 8.8 | 2.7 | 67 | 67 | 213884660
ASPEN | NS22H36MA4-**A | D(A,C,E)36B34+TDR | NF96U090V3C | 32600 | 33400 | 19.9 | 11.7 | 8.7 | 2.67 | 67 | 67 | 213884658
ASPEN | NS22H36MA4-**A | D(A,C,E)48A34+TDR | NF96U090S4C | 34400 | 34600 | 19 | 11.7 | 8.1 | 2.5 | 66 | 65 | 213884656
ASPEN | NS22H36MA4-**A | D(A,C,E)36D44+TDR | NF96U090S4C | 34800 | 34600 | 19 | 11.7 | 8.2 | 2.52 | 66 | 65 | 213884654
ASPEN | NS22H36MA4-**A | D(A,C,E)36B34+TDR | NF96U090S4C | 34200 | 34600 | 19 | 11.7 | 8.2 | 2.52 | 66 | 65 | 213884652
ASPEN | NS22H36MA4-**A | D(A,C,E)48A34+TDR | NF96U070V3B | 33400 | 34600 | 20 | 11.9 | 8.3 | 2.46 | 64 | 61 | 213884651
ASPEN | NS22H36MA4-**A | D(A,C,E)36D44+TDR | NF96U070V3B | 35000 | 34800 | 20 | 12 | 8.5 | 2.49 | 63 | 60 | 213884649
ASPEN | NS22H36MA4-**A | D(A,C,E)36B34+TDR | NF96U070V3B | 33200 | 34800 | 20 | 11.9 | 8.4 | 2.49 | 63 | 60 | 213884647
ASPEN | NS22H36MA4-**A | D(A,C,E)48A34+TDR | NF96U070S3B | 32800 | 34000 | 20 | 11.9 | 8.4 | 2.46 | 64 | 61 | 213884646
ASPEN | NS17H36SA4-**A | D(A,C,E)48D44+TDR | NF95X060S3B-* | 35400 | 33800 | 16 | 13.3 | 8.2 | 2.69 | 65 | 64 | 213884645
ASPEN | NS22H36MA4-**A | D(A,C,E)36D44+TDR | NF96U070S3B | 34200 | 34200 | 20 | 12 | 8.5 | 2.49 | 63 | 60 | 213884644
ASPEN | NS22H36MA4-**A | D(A,C,E)36B34+TDR | NF96U070S3B | 32600 | 34200 | 20 | 11.8 | 8.5 | 2.49 | 63 | 60 | 213884643
ASPEN | NS17H36SA4-**A | D(A,C,E)48D44+TDR | NF95X040S3B-* | 35400 | 34000 | 16 | 12.8 | 8.2 | 2.68 | 65 | 63 | 213884642
ASPEN | NS22H36MA4-**A | D(A,C,E)36B34+TDR | NF97X080V4C | 32600 | 33400 | 19.9 | 11.7 | 8.7 | 2.65 | 66 | 65 | 213884720
ASPEN | NS17H36SA4-**A | D(A,C,E)48D44+TDR | NF97U090M4C-* | 34400 | 33600 | 16.4 | 13 | 8.2 | 2.72 | 66 | 65 | 213884718
ASPEN | NS22H36MA4-**A | D(A,C,E)36D44+TDR | NF97X060V3B | 34800 | 34800 | 20 | 11.7 | 8.5 | 2.46 | 63 | 60 | 213884717
ASPEN | NS17H36SA4-**A | D(A,C,E)48D44+TDR | NF97U090M3C-* | 34400 | 33800 | 16.4 | 13 | 8.2 | 2.74 | 66 | 66 | 213884715
ASPEN | NS22H36MA4-**A | D(A,C,E)48A34+TDR | NF97X040V3B | 33400 | 34600 | 20 | 11.9 | 8.3 | 2.46 | 64 | 61 | 213884714
ASPEN | NS17H36SA4-**A | D(A,C,E)48D44+TDR | NF97U070M3B-* | 35400 | 34600 | 16 | 12.8 | 8.2 | 2.69 | 65 | 63 | 213884713
ASPEN | RD17AZ36AJ3N | D(A,C,E)48C44+TDR | U98MV0855A21UPS | 33200 | 34200 | 18 | 11.7 | 8.1 | 2.3 | 68 | 53 | 214394599
ASPEN | RD17AZ36AJ3N | D(A,C,E)42D44+TDR | U98MV0855A21UPS | 33400 | 34200 | 18 | 11.7 | 8.1 | 2.3 | 68 | 53 | 214394591
ASPEN | RD17AZ36AJ3N | D(A,C,E)42C44+TDR | U98MV0855A21UPS | 33200 | 34200 | 18 | 11.7 | 8.1 | 2.3 | 68 | 53 | 214394588
ASPEN | RD17AZ36AJ3N | D(A,C,E)36D44+TDR | U98MV0855A21UPS | 33200 | 34200 | 18 | 11.7 | 8.1 | 2.3 | 68 | 53 | 214394581
ASPEN | NS17H48SA4-**A | D(A,C,E)60B34+TDR | NF80U110T5C-* | 45000 | 44500 | 15.8 | 12.5 | 8.1 | 2.68 | 67 | 68 | 213884853
ASPEN | NS17H48SA4-**A | D(A,C,E)60B34+TDR | NF80U090S4B-* | 45000 | 45000 | 15.4 | 12.5 | 8.1 | 2.64 | 67 | 67 | 213884848
ASPEN | NS17H48SA4-**A | D(A,C,E)60B34+TDR | NF80D110S5C-* | 46000 | 45000 | 16 | 13 | 8.1 | 2.72 | 67 | 67 | 213884847
ASPEN | NS17H48SA4-**A | D(A,C,E)48D44+TDR | NF80D110S5C-* | 47500 | 45500 | 16 | 13.2 | 8.5 | 2.85 | 66 | 66 | 213884846
ASPEN | BOVB-36HDN1-M20G | D(A,C,E)36C46+TDR |  | 22600 | 24000 | 15.2 | 12 | 9 | 1.8 | 81 | 101 | 214595326
ASPEN | BOVB-36HDN1-M20G | D(A,C,E)30D46+TDR |  | 22600 | 24000 | 15.2 | 12 | 9 | 1.8 | 81 | 101 | 214595325
ASPEN | BOVB-36HDN1-M20G | D(A,C,E)36D36+TDR |  | 22400 | 24000 | 15.2 | 12 | 9 | 1.83 | 81 | 142 | 214595324
ASPEN | BOVB-36HDN1-M20G | D(A,C,E)30C46+TDR |  | 22400 | 24000 | 15.2 | 12 | 8.9 | 1.81 | 81 | 140 | 214595323
ASPEN | BOVB-36HDN1-M20G | D(A,C,E)24D46+TDR |  | 22400 | 24000 | 15.2 | 12 | 8.9 | 1.83 | 81 | 142 | 214595322
ASPEN | BOVB-36HDN1-M20G | D(A,C,E)36C36+TDR |  | 22200 | 24000 | 15.2 | 11.9 | 8.9 | 1.95 | 81 | 123 | 214595321
ASPEN | BOVB-36HDN1-M20G | D(A,C,E)30D36+TDR |  | 22200 | 24000 | 15.2 | 11.9 | 8.9 | 1.96 | 81 | 123 | 214595320
ASPEN | BOVB-36HDN1-M20G | D(A,C,E)36B46+TDR |  | 22000 | 23800 | 15.2 | 11.9 | 8.8 | 1.9 | 82 | 118 | 214595319
ASPEN | BOVB-36HDN1-M20G | D(A,C,E)30B46+TDR |  | 22000 | 24000 | 15.2 | 11.9 | 8.8 | 1.77 | 81 | 143 | 214595318
ASPEN | BOVB-36HDN1-M20G | D(A,C,E)24C46+TDR |  | 22000 | 24000 | 15.2 | 11.9 | 8.8 | 1.9 | 81 | 117 | 214595317
ASPEN | BOVB-36HDN1-M20G | D(A,C,E)36B36+TDR |  | 21800 | 23800 | 15.2 | 11.9 | 8.8 | 1.88 | 82 | 162 | 214595316
ASPEN | BOVB-36HDN1-M20G | D(A,C,E)36A46+TDR |  | 21800 | 23800 | 15.2 | 11.8 | 8.7 | 1.9 | 81 | 139 | 214595315
ASPEN | BOVB-36HDN1-M20G | D(A,C,E)30C36+TDR |  | 21800 | 23800 | 15.2 | 11.9 | 8.8 | 1.9 | 82 | 119 | 214595314
ASPEN | BOVA-36HDN1-M20G | D(A,C,E)36C46+TDR |  | 22600 | 24000 | 15.2 | 12 | 9 | 1.97 | 81 | 83 | 214595308
ASPEN | BOVA-36HDN1-M20G | D(A,C,E)30D46+TDR |  | 22600 | 24000 | 15.2 | 12 | 9 | 1.97 | 81 | 83 | 214595307
ASPEN | BOVA-36HDN1-M20G | D(A,C,E)36D36+TDR |  | 22400 | 24000 | 15.2 | 12 | 9 | 2 | 81 | 94 | 214595306
ASPEN | BOVA-36HDN1-M20G | D(A,C,E)30C46+TDR |  | 22400 | 24000 | 15.2 | 12 | 8.9 | 2 | 81 | 94 | 214595305
ASPEN | BOVA-36HDN1-M20G | D(A,C,E)24D46+TDR |  | 22400 | 24000 | 15.2 | 12 | 8.9 | 1.85 | 81 | 72 | 214595304
ASPEN | BOVA-36HDN1-M20G | D(A,C,E)36C36+TDR |  | 22200 | 24000 | 15.2 | 11.9 | 8.9 | 1.98 | 81 | 81 | 214595303
ASPEN | BOVA-36HDN1-M20G | D(A,C,E)30D36+TDR |  | 22200 | 24000 | 15.2 | 11.9 | 8.9 | 2 | 81 | 93 | 214595302
ASPEN | BOVA-36HDN1-M20G | D(A,C,E)36B46+TDR |  | 22000 | 23800 | 15.2 | 11.9 | 8.8 | 1.99 | 82 | 71 | 214595301
ASPEN | BOVA-36HDN1-M20G | D(A,C,E)30B46+TDR |  | 22000 | 24000 | 15.2 | 11.9 | 8.8 | 1.98 | 81 | 70 | 214595300
ASPEN | BOVA-36HDN1-M20G | D(A,C,E)24C46+TDR |  | 22000 | 24000 | 15.2 | 11.9 | 8.8 | 1.94 | 81 | 80 | 214595299
ASPEN | BOVA-36HDN1-M20G | D(A,C,E)36B36+TDR |  | 21800 | 23800 | 15.2 | 11.9 | 8.8 | 2 | 82 | 84 | 214595298
ASPEN | BOVA-36HDN1-M20G | D(A,C,E)36A46+TDR |  | 21800 | 23800 | 15.2 | 11.8 | 8.7 | 1.98 | 81 | 84 | 214595297
ASPEN | BOVA-36HDN1-M20G | D(A,C,E)30C36+TDR |  | 21800 | 23800 | 15.2 | 11.9 | 8.8 | 1.9 | 82 | 73 | 214595296
ASPEN | BOVA-36HDN1-M20G | D(A,C,E)24D36+TDR |  | 21800 | 23800 | 15.2 | 11.9 | 8.8 | 1.9 | 82 | 73 | 214595294
ASPEN | BOVB-36HDN1-M20G | CM36B36+TDR |  | 21800 | 23800 | 15.2 | 11.9 | 8.8 | 1.75 | 80 | 71 | 214595284
ASPEN | BOVA-36HDN1-M20G | CM36B36+TDR |  | 21800 | 23800 | 15.2 | 11.9 | 8.8 | 1.97 | 80 | 71 | 214595283
ASPEN | RD17AZ36AJ3N | D(A,C,E)48D44+TDR | U98MV0855A21UPS | 33800 | 34200 | 18 | 11.7 | 8.1 | 2.3 | 68 | 53 | 214394602
ASPEN | RD17AZ36AJ3N | D(A,C,E)48D34+TDR | U98MV0855A21UPS | 33200 | 34200 | 18 | 11.7 | 8.1 | 2.3 | 68 | 53 | 214394601
ASPEN | NS17H36SA4-**A | D(A,C,E)48D44+TDR | NF97U090M5C-* | 34400 | 34000 | 16.2 | 13 | 8.4 | 2.74 | 66 | 65 | 213884721
ASPEN | NS22H36MA4-**A | D(A,C,E)36D44+TDR | NF97X080V4C | 34400 | 33600 | 20 | 12 | 8.8 | 2.67 | 66 | 65 | 213884722
ASPEN | NS22H36MA4-**A | D(A,C,E)48A34+TDR | NF97X080V4C | 32800 | 33400 | 19.9 | 11.8 | 8.6 | 2.62 | 66 | 65 | 213884723
ASPEN | NS17H36SA4-**A | D(A,C,E)48D44+TDR | NF97U110M5C-* | 34400 | 33800 | 16.4 | 13 | 8.3 | 2.74 | 66 | 66 | 213884724
ASPEN | NS22H36MA4-**A | D(A,C,E)36B34+TDR | NF97X080V5C | 32800 | 33600 | 19.9 | 11.7 | 8.7 | 2.64 | 66 | 65 | 213884725
ASPEN | NS17H36SA4-**A | D(A,C,E)48D44+TDR | NF97X040V3B-* | 35400 | 34600 | 16 | 12.8 | 8.2 | 2.68 | 65 | 63 | 213884726
ASPEN | NS22H36MA4-**A | D(A,C,E)36D44+TDR | NF97X080V5C | 34600 | 33800 | 20 | 12 | 8.8 | 2.66 | 66 | 66 | 213884727
ASPEN | NS22H36MA4-**A | D(A,C,E)48A34+TDR | NF97X080V5C | 33000 | 33400 | 19.9 | 11.8 | 8.6 | 2.63 | 66 | 66 | 213884728
ASPEN | NS17H36SA4-**A | D(A,C,E)48D44+TDR | NF97X060V3B-* | 35400 | 34600 | 16 | 12.8 | 8.2 | 2.69 | 65 | 63 | 213884729
ASPEN | NS17H36SA4-**A | D(A,C,E)48D44+TDR | NF97X080V4C-* | 34400 | 33600 | 16.4 | 13 | 8.2 | 2.77 | 67 | 67 | 213884732
ASPEN | NS17H36SA4-**A | D(A,C,E)48D44+TDR | NF97X080V5C-* | 34400 | 34000 | 16.2 | 13 | 8.3 | 2.77 | 66 | 65 | 213884734
ASPEN | NS17H42SA4-**A | D(A,C,E)48D44+TDR | NF80D090S4B-* | 41000 | 42500 | 15.5 | 13.4 | 8.5 | 2.74 | 64 | 63 | 213884736
ASPEN | NS17H42SA4-**A | D(A,C,E)60B34+TDR | NF80D090S4B-* | 40000 | 42000 | 15.8 | 13 | 8.2 | 2.62 | 65 | 63 | 213884738
ASPEN | NS17H42SA4-**A | D(A,C,E)48D44+TDR | NF80D090T4B-* | 41500 | 42500 | 15.5 | 13.4 | 8.5 | 2.71 | 64 | 63 | 213884740
ASPEN | NS17H42SA4-**A | D(A,C,E)60B34+TDR | NF80D090T4B-* | 40500 | 42000 | 15.8 | 13 | 8.2 | 2.62 | 65 | 63 | 213884742
ASPEN | NS17H42SA4-**A | D(A,C,E)48D44+TDR | NF80D110S5C-* | 41000 | 39500 | 16.2 | 13 | 8.4 | 2.65 | 64 | 61 | 213884744
ASPEN | NS22H48MA4-**A | D(A,C,E)48D44+TDR | NF80U110T5C | 46000 | 45500 | 18.5 | 12 | 8.5 | 2.37 | 63 | 61 | 213884753
ASPEN | NS22H48MA4-**A | D(A,C,E)60B34+TDR | NF80U110T5C | 44000 | 45000 | 18.3 | 11.7 | 8.2 | 2.29 | 64 | 61 | 213884755
ASPEN | NS17H42SA4-**A | D(A,C,E)48D44+TDR | NF96D090S4C-* | 40500 | 39500 | 15.8 | 13 | 8.2 | 2.64 | 64 | 61 | 213884780
ASPEN | RD17AZ36AJ3N | D(A,C,E)48C44+TDR | U97MV1005A21DHS | 33200 | 34200 | 19 | 11.7 | 8.1 | 2.3 | 68 | 53 | 214394479
ASPEN | RD17AZ36AJ3N | D(A,C,E)48D34+TDR | U97MV1005A21DHS | 33200 | 34200 | 19 | 11.7 | 8.1 | 2.3 | 68 | 53 | 214394481
ASPEN | RD17AZ36AJ3N | D(A,C,E)48D44+TDR | U97MV1005A21DHS | 33800 | 34200 | 19 | 11.7 | 8.1 | 2.3 | 68 | 53 | 214394482
ASPEN | RD17AZ36AJ3N | D(A,C,E)36D44+TDR | U97MV1155A24DHS | 33200 | 34200 | 18 | 11.7 | 8.1 | 2.3 | 68 | 53 | 214394491
ASPEN | RD17AZ36AJ3N | D(A,C,E)42C44+TDR | U97MV1155A24DHS | 33200 | 34200 | 18 | 11.7 | 8.1 | 2.3 | 68 | 53 | 214394498
ASPEN | RD17AZ36AJ3N | D(A,C,E)42D44+TDR | U97MV1155A24DHS | 33400 | 34200 | 18 | 11.7 | 8.1 | 2.3 | 68 | 53 | 214394501
ASPEN | RD17AZ36AJ3N | D(A,C,E)48C44+TDR | U97MV1155A24DHS | 33200 | 34200 | 18 | 11.7 | 8.1 | 2.3 | 68 | 53 | 214394509
ASPEN | RD17AZ36AJ3N | D(A,C,E)48D34+TDR | U97MV1155A24DHS | 33200 | 34200 | 18 | 11.7 | 8.1 | 2.3 | 68 | 53 | 214394511
ASPEN | RD17AZ36AJ3N | D(A,C,E)48D44+TDR | U97MV1155A24DHS | 33800 | 34200 | 18 | 11.7 | 8.1 | 2.3 | 68 | 53 | 214394512
ASPEN | BOVA-60HDN1-M20G | D(A,C,E)48D44+TDR | BGH96M080B3A | 41500 | 43500 | 17 | 11.7 | 8.8 | 2.4 | 80 | 91 | 214063912
ASPEN | BOVA-60HDN1-M20G | D(A,C,E)60B44+TDR | BGH96M080B3A | 41500 | 43500 | 17 | 11.7 | 8.8 | 2.4 | 80 | 91 | 214063913
ASPEN | BOVA-60HDN1-M20G | D(A,C,E)48D44+TDR | BGH96M080B3B | 41500 | 43500 | 17 | 11.7 | 8.8 | 2.4 | 80 | 91 | 214063916
ASPEN | BOVA-60HDN1-M20G | D(A,C,E)60B44+TDR | BGH96M080B3B | 41500 | 43500 | 17 | 11.7 | 8.8 | 2.4 | 80 | 91 | 214063917
ASPEN | BOVA-60HDN1-M20G | D(A,C,E)48D44+TDR | BGH96M080C4A | 41500 | 44500 | 17 | 11.7 | 8.8 | 2.39 | 79 | 88 | 214063920
ASPEN | BOVA-60HDN1-M20G | D(A,C,E)60B44+TDR | BGH96M080C4A | 41500 | 44500 | 17 | 11.7 | 8.8 | 2.39 | 79 | 88 | 214063921
ASPEN | BOVA-60HDN1-M20G | D(A,C,E)48D44+TDR | BGH96M080C4B | 41500 | 44500 | 17 | 11.7 | 8.8 | 2.39 | 79 | 88 | 214063924
ASPEN | BOVA-60HDN1-M20G | D(A,C,E)60B44+TDR | BGH96M080C4B | 41500 | 44500 | 17 | 11.7 | 8.8 | 2.39 | 79 | 88 | 214063925
ASPEN | BOVA-60HDN1-M20G | D(A,C,E)48D44+TDR | BGH96M100C5A | 44000 | 46500 | 17.5 | 11.7 | 8.8 | 2.35 | 77 | 84 | 214063928
ASPEN | BOVA-60HDN1-M20G | D(A,C,E)60B44+TDR | BGH96M100C5A | 43500 | 46500 | 17.5 | 11.7 | 8.8 | 2.35 | 77 | 84 | 214063929
ASPEN | BOVA-60HDN1-M20G | D(A,C,E)48D44+TDR | BGH96M100C5B | 44000 | 46500 | 17.5 | 11.7 | 8.8 | 2.35 | 77 | 84 | 214063932
ASPEN | BOVA-60HDN1-M20G | D(A,C,E)60B44+TDR | BGH96M100C5B | 43500 | 46500 | 17.5 | 11.7 | 8.8 | 2.35 | 77 | 84 | 214063933
ASPEN | BOVA-60HDN1-M20G | D(A,C,E)48D44+TDR | BGH96M100D5A | 44500 | 47000 | 17.5 | 11.7 | 9 | 2.32 | 76 | 82 | 214063936
ASPEN | BOVA-60HDN1-M20G | D(A,C,E)60B44+TDR | BGH96M100D5A | 44000 | 47000 | 17.5 | 11.7 | 9 | 2.32 | 76 | 82 | 214063937
ASPEN | BOVA-60HDN1-M20G | D(A,C,E)48D44+TDR | BGH96M100D5B | 44500 | 47000 | 17.5 | 11.7 | 9 | 2.32 | 76 | 82 | 214063940
ASPEN | BOVA-60HDN1-M20G | D(A,C,E)60B44+TDR | BGH96M100D5B | 44000 | 47000 | 17.5 | 11.7 | 9 | 2.32 | 76 | 82 | 214063941
ASPEN | BOVA-60HDN1-M20G | D(A,C,E)48D44+TDR | BGH96M120D5A | 44500 | 47000 | 17.5 | 11.7 | 9 | 2.32 | 76 | 82 | 214063944
ASPEN | BOVA-60HDN1-M20G | D(A,C,E)60B44+TDR | BGH96M120D5A | 44000 | 47000 | 17.5 | 11.7 | 9 | 2.32 | 76 | 82 | 214063945
ASPEN | BOVA-60HDN1-M20G | D(A,C,E)48D44+TDR | BGH96M120D5B | 44500 | 47000 | 17.5 | 11.7 | 9 | 2.32 | 76 | 82 | 214063948
ASPEN | NS17H48SA4-**A | D(A,C,E)60B34+TDR | NF96D090S4C-* | 45500 | 45000 | 15.4 | 12.5 | 8.1 | 2.69 | 67 | 67 | 213884861
ASPEN | NS17H48SA4-**A | D(A,C,E)48D44+TDR | NF96D090S4C-* | 47000 | 45500 | 15.6 | 12.7 | 8.5 | 2.83 | 67 | 67 | 213884860
ASPEN | NS17H24SA4-**A | L(E,F)W30F4 |  | 22800 | 21800 | 16 | 13.1 | 8.2 | 2.65 | 63 | 60 | 214075949
ASPEN | EODA18H-2436B | AE(D,N,U)+CM30B24+TDR |  | 20600 | 23800 | 18 | 12.2 | 9.1 | 2.65 | 93 | 113 | 213885836
ASPEN | BOVA-60HDN1-M20G | AE(D,N,U)+CM60B34+TDR |  | 43000 | 47000 | 18.3 | 11.7 | 8.9 | 2.45 | 84 | 97 | 213885834
ASPEN | BOVA-36HDN1-M20G | AE(D,N,U)+CM36B34+TDR |  | 22600 | 23800 | 20 | 12.8 | 9.2 | 2.52 | 94 | 114 | 213885831
ASPEN | BOVA-36HDN1-M20G | AE(D,N,U)+CM36A34+TDR |  | 22200 | 23600 | 19.9 | 12.7 | 8.9 | 2.45 | 94 | 114 | 213885829
ASPEN | BOVA-36HDN1-M20G | AE(D,N,U)+CM30B34+TDR |  | 22400 | 23800 | 19.9 | 12.7 | 9.1 | 2.5 | 93 | 113 | 213885828
ASPEN | BOVA-36HDN1-M20G | AE(D,N,U)+CM24A34+TDR |  | 21600 | 23600 | 19.5 | 12.5 | 8.8 | 2.42 | 94 | 114 | 213885826
ASPEN | HVH837GKA2* | AE(D,N,U)+CM48E34+TDR |  | 31600 | 31200 | 18.5 | 11.9 | 8.2 | 2.85 | 99 | 122 | 213885817
ASPEN | HVH837GKA2* | AE(D,N,U)+CM36B34+TDR |  | 32200 | 31400 | 18.5 | 12 | 8.5 | 2.95 | 99 | 123 | 213885816
ASPEN | HVH837GKA2* | AE(D,N,U)+CM36A34+TDR |  | 31600 | 31200 | 18.5 | 11.9 | 8.3 | 2.87 | 99 | 122 | 213885815
ASPEN | BOVA-60HDN1-M20G | D(A,C,E)60B44+TDR | BGH96M120D5B | 44000 | 47000 | 17.5 | 11.7 | 9 | 2.32 | 76 | 82 | 214063949
ASPEN | BOVB-36HDN1-M20G | D(A,C,E)30B34+TDR | BGH96M060B3A | 22200 | 23800 | 18 | 11.8 | 8.7 | 2.23 | 82 | 93 | 214063983
ASPEN | BOVB-36HDN1-M20G | D(A,C,E)36A34+TDR | BGH96M060B3A | 22200 | 23600 | 18 | 11.8 | 8.4 | 2.17 | 83 | 94 | 214063984
ASPEN | BOVB-36HDN1-M20G | D(A,C,E)36B34+TDR | BGH96M060B3A | 22600 | 23800 | 18 | 11.9 | 8.8 | 2.26 | 82 | 94 | 214063985
ASPEN | BOVB-36HDN1-M20G | D(A,C,E)36C44+TDR | BGH96M060B3A | 23200 | 24000 | 18 | 12 | 9 | 2.28 | 82 | 93 | 214063986
ASPEN | BOVB-36HDN1-M20G | D(A,C,E)36D34+TDR | BGH96M060B3A | 23000 | 24000 | 18 | 12 | 9 | 2.28 | 82 | 93 | 214063987
ASPEN | BOVB-36HDN1-M20G | D(A,C,E)30B34+TDR | BGH96M060B3B | 22200 | 23800 | 18 | 11.8 | 8.7 | 2.23 | 82 | 93 | 214063990
ASPEN | BOVB-36HDN1-M20G | D(A,C,E)36A34+TDR | BGH96M060B3B | 22200 | 23600 | 18 | 11.8 | 8.4 | 2.17 | 83 | 94 | 214063991
ASPEN | BOVB-36HDN1-M20G | D(A,C,E)36B34+TDR | BGH96M060B3B | 22600 | 23800 | 18 | 11.9 | 8.8 | 2.26 | 82 | 94 | 214063992
ASPEN | BOVB-36HDN1-M20G | D(A,C,E)36C44+TDR | BGH96M060B3B | 23200 | 24000 | 18 | 12 | 9 | 2.28 | 82 | 93 | 214063993
ASPEN | BOVB-36HDN1-M20G | D(A,C,E)36D34+TDR | BGH96M060B3B | 23000 | 24000 | 18 | 12 | 9 | 2.28 | 82 | 93 | 214063994
ASPEN | BOVB-36HDN1-M20G | D(A,C,E)30B34+TDR | BGH96M080B3A | 22200 | 23800 | 18 | 11.8 | 8.7 | 2.21 | 82 | 93 | 214063997
ASPEN | BOVB-36HDN1-M20G | D(A,C,E)36A34+TDR | BGH96M080B3A | 22200 | 23600 | 18 | 11.8 | 8.4 | 2.17 | 83 | 94 | 214063998
ASPEN | BOVB-36HDN1-M20G | D(A,C,E)36B34+TDR | BGH96M080B3A | 22400 | 23800 | 18 | 11.9 | 8.8 | 2.26 | 82 | 94 | 214063999
ASPEN | BOVB-36HDN1-M20G | D(A,C,E)36C44+TDR | BGH96M080B3A | 23200 | 24000 | 18 | 12 | 9 | 2.28 | 82 | 93 | 214064000
ASPEN | BOVB-36HDN1-M20G | D(A,C,E)36D34+TDR | BGH96M080B3A | 23000 | 24000 | 18 | 12 | 9 | 2.28 | 82 | 93 | 214064001
ASPEN | BOVB-36HDN1-M20G | D(A,C,E)30B34+TDR | BGH96M080B3B | 22200 | 23800 | 18 | 11.8 | 8.7 | 2.21 | 82 | 93 | 214064004
ASPEN | BOVB-36HDN1-M20G | D(A,C,E)36A34+TDR | BGH96M080B3B | 22200 | 23600 | 18 | 11.8 | 8.4 | 2.17 | 83 | 94 | 214064005
ASPEN | BOVB-36HDN1-M20G | D(A,C,E)36B34+TDR | BGH96M080B3B | 22400 | 23800 | 18 | 11.9 | 8.8 | 2.26 | 82 | 94 | 214064006
ASPEN | BOVB-36HDN1-M20G | D(A,C,E)36C44+TDR | BGH96M080B3B | 23200 | 24000 | 18 | 12 | 9 | 2.28 | 82 | 93 | 214064007
ASPEN | BOVB-36HDN1-M20G | D(A,C,E)36D34+TDR | BGH96M080B3B | 23000 | 24000 | 18 | 12 | 9 | 2.28 | 82 | 93 | 214064008
ASPEN | THF2B24T21 | DP37C44+TDR | Z8ES100B12SMPS1 | 22400 | 21200 | 16 | 11.8 | 8.2 | 2.76 | 65 | 64 | 214604792
ASPEN | THF2B24T21 | DP37C34+TDR | Z8ES100B12SMPS1 | 22200 | 21000 | 15.9 | 11.8 | 8.1 | 2.75 | 66 | 65 | 214604791
ASPEN | THF2B24T21 | DP37B34+TDR | Z8ES100B12SMPS1 | 22400 | 21200 | 16 | 11.9 | 8.2 | 2.78 | 65 | 64 | 214604790
ASPEN | THF2B24T21 | DP37C44+TDR | Z8ES100B12LMPS1 | 22400 | 21200 | 16 | 11.8 | 8.2 | 2.76 | 65 | 64 | 214604789
ASPEN | THF2B24T21 | DP37C34+TDR | Z8ES100B12LMPS1 | 22200 | 21000 | 15.9 | 11.8 | 8.1 | 2.75 | 66 | 65 | 214604788
ASPEN | THF2B24T21 | DP37B34+TDR | Z8ES100B12LMPS1 | 22400 | 21200 | 16 | 11.9 | 8.2 | 2.78 | 65 | 64 | 214604787
ASPEN | THF2B24T21 | DP37C44+TDR | Z8ES080B12SMPS1 | 22400 | 21200 | 16 | 11.8 | 8.2 | 2.75 | 65 | 63 | 214604786
ASPEN | THF2B24T21 | DP37C34+TDR | Z8ES080B12SMPS1 | 22200 | 21000 | 15.9 | 11.8 | 8.1 | 2.74 | 65 | 64 | 214604785
ASPEN | THF2B24T21 | DP37B34+TDR | Z8ES080B12SMPS1 | 22400 | 21200 | 16 | 11.9 | 8.2 | 2.77 | 65 | 63 | 214604784
ASPEN | THF2B24T21 | DP37C44+TDR | Z8ES080B12LMPS1 | 22400 | 21200 | 16 | 11.8 | 8.2 | 2.75 | 65 | 63 | 214604783
ASPEN | THF2B24T21 | DP37C34+TDR | Z8ES080B12LMPS1 | 22200 | 21000 | 15.9 | 11.8 | 8.1 | 2.74 | 65 | 64 | 214604782
ASPEN | THF2B24T21 | DP37B34+TDR | Z8ES080B12LMPS1 | 22400 | 21200 | 16 | 11.9 | 8.2 | 2.77 | 65 | 63 | 214604781
ASPEN | THF2B24T21 | L(E,G)M36E4 |  | 23200 | 21600 | 15.6 | 11.9 | 8.1 | 2.7 | 62 | 58 | 213925682
ASPEN | BOVB-60HDN1-M20G | D(A,C,E)48D44+TDR | BGH96M100C5B | 44000 | 46500 | 17.5 | 11.7 | 8.8 | 2.35 | 77 | 84 | 214064092
ASPEN | BOVB-60HDN1-M20G | D(A,C,E)60B44+TDR | BGH96M100C5A | 43500 | 46500 | 17.5 | 11.7 | 8.8 | 2.35 | 77 | 84 | 214064089
ASPEN | BOVB-60HDN1-M20G | D(A,C,E)48D44+TDR | BGH96M100C5A | 44000 | 46500 | 17.5 | 11.7 | 8.8 | 2.35 | 77 | 84 | 214064088
ASPEN | BOVB-60HDN1-M20G | D(A,C,E)60B44+TDR | BGH96M080C4B | 41500 | 44500 | 17 | 11.7 | 8.8 | 2.39 | 79 | 88 | 214064085
ASPEN | BOVB-60HDN1-M20G | D(A,C,E)48D44+TDR | BGH96M080C4B | 41500 | 44500 | 17 | 11.7 | 8.8 | 2.39 | 79 | 88 | 214064084
ASPEN | BOVB-60HDN1-M20G | D(A,C,E)60B44+TDR | BGH96M080C4A | 41500 | 44500 | 17 | 11.7 | 8.8 | 2.39 | 79 | 88 | 214064081
ASPEN | BOVB-60HDN1-M20G | D(A,C,E)48D44+TDR | BGH96M080C4A | 41500 | 44500 | 17 | 11.7 | 8.8 | 2.39 | 79 | 88 | 214064080
ASPEN | BOVB-60HDN1-M20G | D(A,C,E)60B44+TDR | BGH96M080B3B | 41500 | 43500 | 17 | 11.7 | 8.8 | 2.4 | 80 | 91 | 214064077
ASPEN | BOVB-60HDN1-M20G | D(A,C,E)48D44+TDR | BGH96M080B3B | 41500 | 43500 | 17 | 11.7 | 8.8 | 2.4 | 80 | 91 | 214064076
ASPEN | BOVB-60HDN1-M20G | D(A,C,E)60B44+TDR | BGH96M080B3A | 41500 | 43500 | 17 | 11.7 | 8.8 | 2.4 | 80 | 91 | 214064073
ASPEN | BOVB-60HDN1-M20G | D(A,C,E)48D44+TDR | BGH96M080B3A | 41500 | 43500 | 17 | 11.7 | 8.8 | 2.4 | 80 | 91 | 214064072
ASPEN | BOVB-36HDN1-M20G | D(A,C,E)48A34+TDR | BGH96M100C5B | 30400 | 34000 | 18.5 | 11.7 | 8.7 | 2.43 | 75 | 81 | 214064029
ASPEN | BOVB-36HDN1-M20G | D(A,C,E)36D34+TDR | BGH96M100C5B | 31000 | 34200 | 18.5 | 11.8 | 9 | 2.51 | 75 | 81 | 214064028
ASPEN | BOVB-36HDN1-M20G | D(A,C,E)36C44+TDR | BGH96M100C5B | 31200 | 34200 | 18.5 | 11.9 | 9 | 2.51 | 75 | 81 | 214064027
ASPEN | BOVB-36HDN1-M20G | D(A,C,E)48A34+TDR | BGH96M100C5A | 30400 | 34000 | 18.5 | 11.7 | 8.7 | 2.43 | 75 | 81 | 214064024
ASPEN | BOVB-36HDN1-M20G | D(A,C,E)36D34+TDR | BGH96M100C5A | 31000 | 34200 | 18.5 | 11.8 | 9 | 2.51 | 75 | 81 | 214064023
ASPEN | BOVB-36HDN1-M20G | D(A,C,E)36C44+TDR | BGH96M100C5A | 31200 | 34200 | 18.5 | 11.9 | 9 | 2.51 | 75 | 81 | 214064022
ASPEN | NS18H36MA4-** | D(A,C,E)36D44+TDR | NF80U045S3A-* | 23400 | 24000 | 18.5 | 12.3 | 8.5 | 2.69 | 63 | 61 | 213884235
ASPEN | YH2F48TB21 | L(E,G)M60F4 |  | 44500 | 45500 | 15.2 | 12 | 8.1 | 3.63 | 76 | 82 | 214442673
ASPEN | YH2F48TB21 | L(E,G)M48F4 |  | 44500 | 45500 | 15.2 | 12 | 8.1 | 3.63 | 76 | 82 | 214442672
ASPEN | THF2B36T21 | D(A,C,E)42D36+TDR | TM9Y080C16MP11 | 32800 | 33800 | 15.5 | 11.8 | 8.1 | 2.04 | 67 | 53 | 214437561
ASPEN | NS18H36MA4-** | D(A,C,E)36D44+TDR | NF96U070S3B-* | 23400 | 24000 | 18 | 12.3 | 8.5 | 2.66 | 64 | 61 | 213884279
ASPEN | NS18H36MA4-** | D(A,C,E)36D44+TDR | NF96U045S3B-* | 23400 | 24000 | 18.5 | 12.3 | 8.5 | 2.63 | 64 | 61 | 213884277
ASPEN | NS18H36MA4-** | D(A,C,E)36D44+TDR | NF80X060S3A-* | 23400 | 24000 | 19 | 12.3 | 8.5 | 2.73 | 63 | 60 | 213884275
ASPEN | NS18H36MA4-** | D(A,C,E)48A34+TDR | NF80X040S3A-* | 22800 | 24000 | 19 | 12.3 | 8.4 | 2.71 | 63 | 60 | 213884274
ASPEN | NS18H36MA4-** | D(A,C,E)36D44+TDR | NF80X040S3A-* | 23400 | 24000 | 19 | 12.3 | 8.5 | 2.73 | 63 | 60 | 213884273
ASPEN | NS18H36MA4-** | D(A,C,E)36B34+TDR | NF80X040S3A-* | 22600 | 24000 | 19 | 12.2 | 8.5 | 2.73 | 63 | 60 | 213884272
ASPEN | NS17H18SA4-**A | D(A,C,E)30A34+TDR | NF80D090T4B-* | 16600 | 17900 | 15.5 | 12.7 | 8.1 | 2.55 | 63 | 60 | 213884266
ASPEN | NS17H18SA4-**A | D(A,C,E)24D34+TDR | NF80D090T4B-* | 17200 | 18200 | 15.8 | 13 | 8.5 | 2.67 | 63 | 59 | 213884265
ASPEN | NS17H18SA4-**A | D(A,C,E)24A44+TDR | NF80D090T4B-* | 16500 | 17900 | 15.4 | 12.7 | 8.2 | 2.62 | 63 | 60 | 213884263
ASPEN | NS18H36MA4-** | D(A,C,E)48A34+TDR | NF80U070V3A-* | 22800 | 24000 | 19 | 12.3 | 8.4 | 2.66 | 63 | 60 | 213884262
ASPEN | NS17H18SA4-**A | D(A,C,E)30A34+TDR | NF80D090S4B-* | 16600 | 17900 | 15.5 | 12.7 | 8.1 | 2.53 | 63 | 60 | 213884261
ASPEN | NS18H36MA4-** | D(A,C,E)36D44+TDR | NF80U070V3A-* | 23400 | 24000 | 19 | 12.3 | 8.5 | 2.68 | 63 | 60 | 213884260
ASPEN | NS17H18SA4-**A | D(A,C,E)24D34+TDR | NF80D090S4B-* | 17200 | 18200 | 15.8 | 13 | 8.5 | 2.65 | 63 | 59 | 213884259
ASPEN | NS17H18SA4-**A | D(A,C,E)24A44+TDR | NF80D090S4B-* | 16500 | 17900 | 15.4 | 12.7 | 8.2 | 2.6 | 63 | 60 | 213884258
ASPEN | NS18H36MA4-** | D(A,C,E)36B34+TDR | NF80U070V3A-* | 22600 | 24000 | 19 | 12.2 | 8.5 | 2.68 | 63 | 60 | 213884257
ASPEN | NS17H18SA4-**A | D(A,C,E)24D34+TDR | NF80D070T3A-* | 17600 | 18100 | 16.8 | 13.6 | 8.4 | 2.54 | 61 | 57 | 213884255
ASPEN | NS17H18SA4-**A | D(A,C,E)24A44+TDR | NF80D070T3A-* | 16900 | 17800 | 16.4 | 13.4 | 8.1 | 2.49 | 62 | 58 | 213884253
ASPEN | NS17H18SA4-**A | D(A,C,E)24D34+TDR | NF80D070S3B-* | 17200 | 18000 | 16.1 | 13.4 | 8.4 | 2.67 | 62 | 58 | 213884251
ASPEN | NS17H18SA4-**A | D(A,C,E)24A44+TDR | NF80D070S3B-* | 16600 | 17800 | 15.8 | 13 | 8.1 | 2.58 | 62 | 58 | 213884250
ASPEN | NS17H18SA4-**A | D(A,C,E)24D34+TDR | NF80D070S3A-* | 17600 | 18200 | 16.4 | 13.6 | 8.4 | 2.5 | 61 | 57 | 213884247
ASPEN | NS17H18SA4-**A | D(A,C,E)24A44+TDR | NF80D070S3A-* | 16900 | 18000 | 16 | 13.4 | 8.2 | 2.42 | 61 | 57 | 213884246
ASPEN | NS17H18SA4-**A | D(A,C,E)24D34+TDR | NF80D045S3A-* | 17600 | 17700 | 16.1 | 13 | 8.2 | 2.49 | 62 | 58 | 213884243
ASPEN | NS18H36MA4-** | D(A,C,E)48A34+TDR | NF80U045T3A-* | 22600 | 23800 | 18.5 | 12.3 | 8.4 | 2.68 | 64 | 62 | 213884242
ASPEN | NS18H36MA4-** | D(A,C,E)36D44+TDR | NF80U045T3A-* | 23200 | 23800 | 18.5 | 12.3 | 8.5 | 2.67 | 64 | 62 | 213884240
ASPEN | NS18H36MA4-** | D(A,C,E)36B34+TDR | NF80U045T3A-* | 22200 | 23800 | 18.5 | 12.2 | 8.5 | 2.67 | 64 | 62 | 213884238
ASPEN | THF2B60T21 | L(E,G)M60C6 |  | 54000 | 58500 | 15.6 | 11.9 | 8.2 | 2.7 | 65 | 64 | 213925717
ASPEN | THF2B60T21 | L(E,G)M60C4 |  | 54000 | 58500 | 15.6 | 11.9 | 8.2 | 2.7 | 65 | 64 | 213925716
ASPEN | THF2B60T21 | L(E,G)M60B6 |  | 53500 | 58500 | 15.5 | 11.8 | 8.2 | 2.69 | 65 | 64 | 213925715
ASPEN | THF2B60T21 | L(E,G)M60B4 |  | 53500 | 58500 | 15.5 | 11.8 | 8.2 | 2.69 | 65 | 64 | 213925714
ASPEN | THF2B60T21 | L(E,G)M60A6 |  | 55500 | 58500 | 15.5 | 12 | 8.2 | 2.71 | 65 | 64 | 213925713
ASPEN | THF2B60T21 | L(E,G)M60A4 |  | 55500 | 58500 | 15.5 | 12 | 8.2 | 2.71 | 65 | 64 | 213925712
ASPEN | THF2B36T21 | L(E,G)M48C6 |  | 33600 | 34200 | 15.4 | 11.7 | 8.2 | 2.67 | 65 | 63 | 213925699
ASPEN | THF2B36T21 | L(E,G)M48C4 |  | 33600 | 34200 | 15.4 | 11.7 | 8.2 | 2.67 | 65 | 63 | 213925698
ASPEN | THF2B36T21 | L(E,G)M48A6 |  | 33800 | 34000 | 15.4 | 11.7 | 8.2 | 2.65 | 65 | 64 | 213925695
ASPEN | THF2B36T21 | L(E,G)M48A4 |  | 33800 | 34000 | 15.4 | 11.7 | 8.2 | 2.65 | 65 | 64 | 213925694
ASPEN | THF2B36T21 | L(E,G)M36E6 |  | 33800 | 34000 | 15.4 | 11.7 | 8.2 | 2.65 | 65 | 64 | 213925693
ASPEN | THF2B36T21 | L(E,G)M36E4 |  | 33800 | 34000 | 15.4 | 11.7 | 8.2 | 2.65 | 65 | 64 | 213925692
ASPEN | THF2B24T21 | L(E,G)M36E6 |  | 23200 | 21600 | 15.6 | 11.9 | 8.1 | 2.7 | 62 | 58 | 213925683
AMERICAN STANDARD | 4A6L5030N1 | 4AXAB010BS3 | S9V2B080U4PSB | 30400 | 27800 | 16 | 12 | 8.1 | 2.23 | 66 | 51 | 213878612
AMERICAN STANDARD | 4A6L5030N1 | 4AXAB010BS3 | S9V2B060U3VSA | 30000 | 27600 | 16 | 12 | 8.1 | 2.24 | 66 | 51 | 213878611
ASPEN | FLEXX36HP230V1AO | L(E,G)M24H4 |  | 23200 | 24000 | 17 | 12 | 8.8 | 1.8 | 67 | 92 | 214056981
ASPEN | FLEXX36HP230V1AO | L(E,G)M24G4 |  | 22800 | 23800 | 17 | 11.9 | 8.7 | 1.8 | 67 | 92 | 214056980
ASPEN | FLEXX36HP230V1AO | L(E,G)M24D4 |  | 23200 | 24000 | 17 | 12 | 8.8 | 1.8 | 67 | 92 | 214056979
ASPEN | FLEXX36HP230V1AO | L(E,G)M24C4 |  | 22800 | 23800 | 17 | 11.9 | 8.7 | 1.8 | 67 | 92 | 214056978
ASPEN | NS22H24MA4-**A | D(A,C,E)24D34+TDR | NF80X080V4B | 23000 | 23200 | 20.5 | 13 | 8.5 | 2.52 | 63 | 59 | 213884424
ASPEN | NS22H24MA4-**A | D(A,C,E)24A44+TDR | NF80X080V4B | 22200 | 23200 | 20.5 | 12.8 | 8.5 | 2.52 | 63 | 59 | 213884422
ASPEN | NS22H24MA4-**A | D(A,C,E)36B34+TDR | NF80X080S4B | 23400 | 24000 | 17.5 | 12.5 | 8.2 | 2.48 | 63 | 59 | 213884421
ASPEN | NS22H24MA4-**A | D(A,C,E)24D34+TDR | NF80X080S4B | 23400 | 24000 | 17.5 | 12.5 | 8.2 | 2.48 | 63 | 59 | 213884420
ASPEN | NS22H24MA4-**A | D(A,C,E)24A44+TDR | NF80X080S4B | 22600 | 24000 | 17.5 | 12.4 | 8.2 | 2.47 | 62 | 58 | 213884419
ASPEN | NS22H24MA4-**A | D(A,C,E)36B34+TDR | NF80X060V3A | 22800 | 23200 | 21.5 | 13.4 | 8.1 | 2.39 | 61 | 56 | 213884418
ASPEN | NS22H24MA4-**A | D(A,C,E)24D34+TDR | NF80X060V3A | 22800 | 23200 | 21.5 | 13.4 | 8.1 | 2.39 | 61 | 56 | 213884417
ASPEN | NS22H24MA4-**A | D(A,C,E)36B34+TDR | NF80X060S3A | 23400 | 23600 | 21.5 | 13.5 | 8.5 | 2.58 | 62 | 59 | 213884415
ASPEN | NS22H24MA4-**A | D(A,C,E)24D34+TDR | NF80X060S3A | 23400 | 23600 | 21.5 | 13.5 | 8.5 | 2.58 | 62 | 59 | 213884414
ASPEN | NS22H24MA4-**A | D(A,C,E)24A44+TDR | NF80X060S3A | 22600 | 23600 | 21.5 | 13.4 | 8.5 | 2.58 | 62 | 59 | 213884413
ASPEN | NS22H24MA4-**A | D(A,C,E)36B34+TDR | NF80X040S3A | 23400 | 23600 | 21.5 | 13.5 | 8.5 | 2.58 | 62 | 59 | 213884412
ASPEN | NS22H24MA4-**A | D(A,C,E)24D34+TDR | NF80X040S3A | 23400 | 23600 | 21.5 | 13.5 | 8.5 | 2.58 | 62 | 59 | 213884411
ASPEN | NS22H24MA4-**A | D(A,C,E)24A44+TDR | NF80X040S3A | 22600 | 23600 | 21.5 | 13.4 | 8.5 | 2.58 | 62 | 59 | 213884410
ASPEN | NS22H24MA4-**A | D(A,C,E)36B34+TDR | NF80U090V4B | 23400 | 23200 | 21.5 | 14 | 8.5 | 2.58 | 62 | 59 | 213884409
ASPEN | NS22H24MA4-**A | D(A,C,E)24D34+TDR | NF80U090V4B | 23400 | 23200 | 21.5 | 14 | 8.5 | 2.58 | 62 | 59 | 213884408
ASPEN | NS22H24MA4-**A | D(A,C,E)24A44+TDR | NF80U090V4B | 22600 | 23200 | 21.5 | 13.8 | 8.5 | 2.58 | 62 | 59 | 213884407
ASPEN | NS22H24MA4-**A | D(A,C,E)36B34+TDR | NF80U090T4B | 23400 | 23800 | 18.5 | 13 | 8.5 | 2.53 | 62 | 59 | 213884406
ASPEN | NS22H24MA4-**A | D(A,C,E)24D34+TDR | NF80U090T4B | 23400 | 23800 | 18.5 | 13 | 8.5 | 2.53 | 62 | 59 | 213884405
ASPEN | NS22H24MA4-**A | D(A,C,E)24A44+TDR | NF80U090T4B | 22600 | 23800 | 18.5 | 12.9 | 8.5 | 2.52 | 62 | 58 | 213884404
ASPEN | NS22H24MA4-**A | D(A,C,E)36B34+TDR | NF80U090S4B | 23400 | 23800 | 18.5 | 13 | 8.5 | 2.53 | 62 | 59 | 213884403
ASPEN | NS22H24MA4-**A | D(A,C,E)24D34+TDR | NF80U090S4B | 23400 | 23800 | 18.5 | 13 | 8.5 | 2.53 | 62 | 59 | 213884402
ASPEN | NS22H24MA4-**A | D(A,C,E)24A44+TDR | NF80U090S4B | 22600 | 23800 | 18.5 | 12.9 | 8.5 | 2.52 | 62 | 58 | 213884401
ASPEN | NS22H24MA4-**A | D(A,C,E)36B34+TDR | NF80U070V3A | 23400 | 23400 | 21.5 | 13.5 | 8.5 | 2.58 | 62 | 59 | 213884400
ASPEN | NS22H24MA4-**A | D(A,C,E)24D34+TDR | NF80U070V3A | 23400 | 23400 | 21.5 | 13.5 | 8.5 | 2.58 | 62 | 59 | 213884399
ASPEN | NS22H24MA4-**A | D(A,C,E)24A44+TDR | NF80U070V3A | 22600 | 23400 | 21.5 | 13.4 | 8.5 | 2.58 | 62 | 59 | 213884398
ASPEN | NS22H24MA4-**A | D(A,C,E)36B34+TDR | NF80U070T3A | 23400 | 23600 | 21.5 | 13.5 | 8.5 | 2.55 | 62 | 59 | 213884397
ASPEN | NS22H24MA4-**A | D(A,C,E)24D34+TDR | NF80U070T3A | 23400 | 23600 | 21.5 | 13.5 | 8.5 | 2.55 | 62 | 59 | 213884396
ASPEN | NS22H24MA4-**A | D(A,C,E)24A44+TDR | NF80U070T3A | 22600 | 23600 | 21.5 | 13.4 | 8.5 | 2.54 | 62 | 58 | 213884395
ASPEN | NS22H24MA4-**A | D(A,C,E)36B34+TDR | NF80U070S3B | 23400 | 23200 | 20.5 | 14 | 8.5 | 2.61 | 63 | 59 | 213884394
ASPEN | NS22H24MA4-**A | D(A,C,E)24D34+TDR | NF80U070S3B | 23400 | 23200 | 20.5 | 14 | 8.5 | 2.61 | 63 | 59 | 213884393
ASPEN | NS22H24MA4-**A | D(A,C,E)24A44+TDR | NF80U070S3B | 22600 | 23200 | 20.5 | 13.8 | 8.5 | 2.61 | 63 | 59 | 213884392
ASPEN | NS22H24MA4-**A | D(A,C,E)36B34+TDR | NF80U070S3A | 23400 | 23200 | 20.5 | 13.5 | 8.5 | 2.58 | 63 | 59 | 213884391
ASPEN | NS22H24MA4-**A | D(A,C,E)24D34+TDR | NF80U070S3A | 23400 | 23200 | 20.5 | 13.5 | 8.5 | 2.58 | 63 | 59 | 213884390
ASPEN | NS22H24MA4-**A | D(A,C,E)24A44+TDR | NF80U070S3A | 22600 | 23200 | 20.5 | 13.3 | 8.5 | 2.58 | 63 | 59 | 213884389
ASPEN | NS22H24MA4-**A | D(A,C,E)36B34+TDR | NF80U045S3A | 22600 | 23400 | 21.5 | 13.4 | 8.1 | 2.41 | 61 | 56 | 213884387
ASPEN | NS22H24MA4-**A | D(A,C,E)24D34+TDR | NF80U045S3A | 22600 | 23400 | 21.5 | 13.4 | 8.1 | 2.41 | 61 | 56 | 213884386
ASPEN | NS22H24MA4-**A | D(A,C,E)36B34+TDR | NF80L090S4B | 22400 | 23000 | 18 | 12.4 | 8.1 | 2.37 | 63 | 60 | 213884384
ASPEN | NS22H24MA4-**A | D(A,C,E)24D34+TDR | NF80L090S4B | 22400 | 23000 | 18 | 12.4 | 8.1 | 2.37 | 63 | 60 | 213884383
ASPEN | NS22H24MA4-**A | D(A,C,E)36B34+TDR | NF80L070S3B | 22200 | 22400 | 20 | 13.3 | 8.2 | 2.45 | 63 | 61 | 213884381
ASPEN | NS22H24MA4-**A | D(A,C,E)24D34+TDR | NF80L070S3B | 22200 | 22400 | 20 | 13.3 | 8.2 | 2.45 | 63 | 61 | 213884380
ASPEN | NS22H24MA4-**A | D(A,C,E)24A44+TDR | NF80L070S3B | 21400 | 22200 | 19.7 | 13 | 8.1 | 2.44 | 64 | 61 | 213884379
ASPEN | NS17H24SA4-**A | D(A,C,E)36B34+TDR | NF80D110S5C-* | 22600 | 23800 | 15.9 | 12.5 | 8.4 | 2.54 | 62 | 59 | 213884377
ASPEN | NS17H24SA4-**A | D(A,C,E)24D34+TDR | NF80D110S5C-* | 22600 | 23800 | 15.9 | 12.5 | 8.4 | 2.54 | 62 | 59 | 213884375
ASPEN | NS17H24SA4-**A | D(A,C,E)24A44+TDR | NF80D110S5C-* | 21800 | 23600 | 15.5 | 12.3 | 8.2 | 2.49 | 62 | 59 | 213884373
ASPEN | NS22H24MA4-**A | D(A,C,E)36B34+TDR | NF80L045S3A | 22600 | 23400 | 21.5 | 13.4 | 8.1 | 2.41 | 61 | 56 | 213884372
ASPEN | NS17H24SA4-**A | D(A,C,E)36B34+TDR | NF80D090T4B-* | 22000 | 22400 | 16 | 13.3 | 8.3 | 2.6 | 64 | 63 | 213884371
ASPEN | NS22H24MA4-**A | D(A,C,E)24D34+TDR | NF80L045S3A | 22600 | 23400 | 21.5 | 13.4 | 8.1 | 2.41 | 61 | 56 | 213884370
ASPEN | NS17H24SA4-**A | D(A,C,E)24D34+TDR | NF80D090T4B-* | 22000 | 22400 | 16 | 13.3 | 8.3 | 2.6 | 64 | 63 | 213884369
ASPEN | NS17H24SA4-**A | D(A,C,E)24A44+TDR | NF80D090T4B-* | 21200 | 22200 | 15.7 | 13 | 8.1 | 2.54 | 64 | 63 | 213884367
ASPEN | NS22H24MA4-**A | D(A,C,E)36B34+TDR | NF80D090T4B-* | 21800 | 23800 | 18.1 | 12.9 | 9 | 2.41 | 64 | 62 | 213884366
ASPEN | NS17H24SA4-**A | D(A,C,E)36B34+TDR | NF80D090S4B-* | 22200 | 22400 | 16.2 | 13.3 | 8.3 | 2.64 | 64 | 63 | 213884365
ASPEN | NS22H24MA4-**A | D(A,C,E)24D34+TDR | NF80D090T4B-* | 21800 | 23800 | 18.1 | 12.9 | 9 | 2.41 | 64 | 62 | 213884364
ASPEN | NS17H24SA4-**A | D(A,C,E)24D34+TDR | NF80D090S4B-* | 22200 | 22400 | 16.2 | 13.3 | 8.3 | 2.64 | 64 | 63 | 213884363
ASPEN | NS22H24MA4-**A | D(A,C,E)24A44+TDR | NF80D090T4B-* | 21200 | 23600 | 17.8 | 12.7 | 8.8 | 2.37 | 64 | 62 | 213884362
ASPEN | NS17H24SA4-**A | D(A,C,E)24A44+TDR | NF80D090S4B-* | 21400 | 22200 | 15.9 | 13 | 8.1 | 2.59 | 64 | 63 | 213884361
ASPEN | NS22H24MA4-**A | D(A,C,E)36B34+TDR | NF80D090S4B-* | 21800 | 23800 | 18.1 | 12 | 9 | 2.41 | 64 | 62 | 213884360
ASPEN | NS17H24SA4-**A | D(A,C,E)36B34+TDR | NF80D070T3A-* | 21800 | 23000 | 16.2 | 13 | 8.4 | 2.57 | 62 | 59 | 213884359
ASPEN | NS22H24MA4-**A | D(A,C,E)24D34+TDR | NF80D090S4B-* | 21800 | 23800 | 18.1 | 12 | 9 | 2.41 | 64 | 62 | 213884358
ASPEN | NS17H24SA4-**A | D(A,C,E)24D34+TDR | NF80D070T3A-* | 21800 | 23000 | 16.2 | 13 | 8.4 | 2.57 | 62 | 59 | 213884357
ASPEN | NS22H24MA4-**A | D(A,C,E)24A44+TDR | NF80D090S4B-* | 21200 | 23600 | 17.8 | 12.4 | 8.8 | 2.37 | 64 | 62 | 213884356
ASPEN | NS17H24SA4-**A | D(A,C,E)24A44+TDR | NF80D070T3A-* | 21000 | 22800 | 15.9 | 12.7 | 8.1 | 2.5 | 62 | 59 | 213884355
ASPEN | NS22H24MA4-**A | D(A,C,E)36B34+TDR | NF80D070S3B-* | 22000 | 24000 | 19.7 | 13.1 | 9.1 | 2.49 | 63 | 60 | 213884354
ASPEN | NS17H24SA4-**A | D(A,C,E)36B34+TDR | NF80D070S3B-* | 21800 | 22200 | 16 | 12.8 | 8.2 | 2.63 | 65 | 64 | 213884353
TRANE | 4TWL5030N1 | 4AXAB010BS3 | S8X2B080M4PTC | 30400 | 27800 | 16 | 12 | 8.1 | 2.22 | 66 | 51 | 213878713
TRANE | 4TWL5030N1 | 4AXAB010BS3 | *UHMB060ACV3 | 30200 | 27600 | 16 | 12 | 8.1 | 2.26 | 66 | 51 | 213878712
TRANE | 4TWL5030N1 | 4AXAB010BS3 | *UD2B060ACV3 | 30400 | 27600 | 16 | 12 | 8.1 | 2.24 | 66 | 51 | 213878711
TRANE | 4TWL5030N1 | 4AXAB010BS3 | S8X1B080M4PSC | 30400 | 27800 | 16 | 12 | 8.1 | 2.22 | 66 | 51 | 213878710
TRANE | 4TWL5030N1 | 4AXAB010BS3 | S8V2B060M4PCA | 30400 | 27800 | 16 | 12 | 8.1 | 2.23 | 66 | 51 | 213878709
TRANE | 4TWL5030N1 | 4AXAB010BS3 | S8V2A040M3PCA | 29400 | 27400 | 16 | 12 | 8.1 | 2.18 | 66 | 51 | 213878708
TRANE | 4TWL5030N1 | 4AXAB010BS3 | S8X1B080M4PTC | 30400 | 27800 | 16 | 12 | 8.1 | 2.22 | 66 | 51 | 213878707
TRANE | 4TWL5030N1 | 4AXAB010BS3 | L8V1B080U4VSA | 30200 | 27600 | 16 | 12 | 8.1 | 2.22 | 66 | 51 | 213878706
TRANE | 4TWL5030N1 | 4AXAB010BS3 | S8X2B080M4PSC | 30400 | 27800 | 16 | 12 | 8.1 | 2.22 | 66 | 51 | 213878705
TRANE | 4TWL5030N1 | 4AXAB010BS3 | *UD2B080A9V3 | 30400 | 28000 | 15.2 | 12 | 8.1 | 2.18 | 66 | 51 | 213878704
AMERICAN STANDARD | 4A6L5036N1 | 4AXAB010BS3 | *UD2B060ACV3 | 34400 | 32000 | 15.2 | 12 | 8.1 | 2.03 | 63 | 47 | 213878702
AMERICAN STANDARD | 4A6L5036N1 | 4AXAB010BS3 | S8X2B060M4PSC | 35000 | 32400 | 15.2 | 12 | 8.1 | 2.02 | 62 | 46 | 213878701
AMERICAN STANDARD | 4A6L5036N1 | 4AXAB010BS3 | S9V2B060U4PSB | 34600 | 32000 | 15.2 | 12 | 8.1 | 2.03 | 63 | 47 | 213878699
AMERICAN STANDARD | 4A6L5036N1 | 4AXAB010BS3 | S8V2B060M4PDA | 34600 | 32200 | 15.2 | 12 | 8.1 | 2.02 | 62 | 46 | 213878697
AMERICAN STANDARD | 4A6L5036N1 | 4AXAB010BS3 | S8V2B080M4PDA | 34600 | 32200 | 15.2 | 12 | 8.1 | 2.02 | 62 | 46 | 213878696
AMERICAN STANDARD | 4A6L5036N1 | 4AXAB010BS3 | S9X2B060U4PSB | 34800 | 32400 | 15.2 | 12 | 8.1 | 2.01 | 62 | 46 | 213878694
AMERICAN STANDARD | 4A6L5036N1 | 4AXAB010BS3 | S9X1B080U4PSB | 35000 | 32400 | 15.2 | 12 | 8.1 | 2.01 | 62 | 46 | 213878692
AMERICAN STANDARD | 4A6L5036N1 | 4AXAB010BS3 | S8V2B080M4PCA | 34600 | 32200 | 15.2 | 12 | 8.1 | 2.02 | 62 | 46 | 213878689
AMERICAN STANDARD | 4A6L5036N1 | 4AXAB010BS3 | S9X2B080U4PSB | 35000 | 32400 | 15.2 | 12 | 8.1 | 2.01 | 62 | 46 | 213878685
AMERICAN STANDARD | 4A6L5036N1 | 4AXAB010BS3 | S8X1B060M4PTC | 35000 | 32400 | 15.2 | 12 | 8.1 | 2.02 | 62 | 46 | 213878684
AMERICAN STANDARD | 4A6L5036N1 | 4AXAB010BS3 | S9V2B080U4VSA | 34600 | 32400 | 15.2 | 12 | 8.1 | 2.02 | 62 | 46 | 213878683
AMERICAN STANDARD | 4A6L5036N1 | 4AXAB010BS3 | S9V2B040U3VSA | 34400 | 32200 | 15.2 | 12 | 8.1 | 2.02 | 62 | 46 | 213878682
AMERICAN STANDARD | 4A6L5036N1 | 4AXAB010BS3 | S8X2B080M4PTC | 34600 | 32200 | 15.2 | 12 | 8.1 | 2.02 | 62 | 46 | 213878681
AMERICAN STANDARD | 4A6L5036N1 | 4AXAB010BS3 | S9V2B040U3PSB | 34400 | 32200 | 15.2 | 12 | 8.1 | 2.02 | 62 | 46 | 213878680
AMERICAN STANDARD | 4A6L5036N1 | 4AXAB010BS3 | S8X1B060M4PSC | 35000 | 32400 | 15.2 | 12 | 8.1 | 2.02 | 62 | 46 | 213878679
AMERICAN STANDARD | 4A6L5036N1 | 4AXAB010BS3 | S8V2B060M4PCA | 34600 | 32200 | 15.2 | 12 | 8.1 | 2.02 | 62 | 46 | 213878678
AMERICAN STANDARD | 4A6L5036N1 | 4AXAB010BS3 | S8X1B080M4PSC | 34600 | 32200 | 15.2 | 12 | 8.1 | 2.02 | 62 | 46 | 213878675
AMERICAN STANDARD | 4A6L5036N1 | 4AXAB010BS3 | S9X1B060U4PSB | 34800 | 32400 | 15.2 | 12 | 8.1 | 2.01 | 62 | 46 | 213878672
AMERICAN STANDARD | 4A6L5036N1 | 4AXAB010BS3 | S9V2B080U4PSB | 34600 | 32400 | 15.2 | 12 | 8.1 | 2.02 | 62 | 46 | 213878668
AMERICAN STANDARD | 4A6L5036N1 | 4AXAB010BS3 | *UHMB060ACV3 | 34800 | 32200 | 15.2 | 12 | 8.1 | 2.03 | 62 | 46 | 213878667
AMERICAN STANDARD | 4A6L5036N1 | 4AXAB010BS3 | *UHMB080ACV3 | 35000 | 32400 | 15.2 | 12 | 8.1 | 2.03 | 62 | 46 | 213878665
AMERICAN STANDARD | 4A6L5036N1 | 4AXAB010BS3 | S8X1B080M4PTC | 34600 | 32200 | 15.2 | 12 | 8.1 | 2.02 | 62 | 46 | 213878663
AMERICAN STANDARD | 4A6L5036N1 | 4AXAB010BS3 | S8X2B080M4PSC | 34600 | 32200 | 15.2 | 12 | 8.1 | 2.02 | 62 | 46 | 213878661
AMERICAN STANDARD | 4A6L5036N1 | 4AXAB010BS3 | S8X2B060M4PTC | 35000 | 32400 | 15.2 | 12 | 8.1 | 2.02 | 62 | 46 | 213878660
AMERICAN STANDARD | 4A6L5030N1 | 4AXAB010BS3 | S8X2B060M4PSC | 30400 | 27800 | 16 | 12 | 8.1 | 2.23 | 66 | 51 | 213878657
AMERICAN STANDARD | 4A6L5030N1 | 4AXAB010BS3 | L8X1B060U3XSA | 30200 | 27600 | 16 | 12 | 8.1 | 2.22 | 66 | 51 | 213878656
AMERICAN STANDARD | 4A6L5030N1 | 4AXAB010BS3 | L8V1B080U4VSB | 30200 | 27600 | 16 | 12 | 8.1 | 2.2 | 66 | 51 | 213878655
AMERICAN STANDARD | 4A6L5030N1 | 4AXAB010BS3 | S8V2B080M4PCA | 30400 | 27800 | 16 | 12 | 8.1 | 2.22 | 66 | 51 | 213878654
AMERICAN STANDARD | 4A6L5030N1 | 4AXAB010BS3 | S8V2A040M3PCA | 29400 | 27400 | 16 | 12 | 8.1 | 2.18 | 66 | 51 | 213878653
AMERICAN STANDARD | 4A6L5030N1 | 4AXAB010BS3 | S8X2B080M4PTC | 30400 | 27800 | 16 | 12 | 8.1 | 2.22 | 66 | 51 | 213878652
AMERICAN STANDARD | 4A6L5030N1 | 4AXAB010BS3 | S8X1B060M4PSC | 30400 | 27800 | 16 | 12 | 8.1 | 2.23 | 66 | 51 | 213878651
AMERICAN STANDARD | 4A6L5030N1 | 4AXAB010BS3 | S8X2A040M3PTC | 29200 | 27200 | 16 | 12 | 8.1 | 2.19 | 66 | 51 | 213878649
AMERICAN STANDARD | 4A6L5030N1 | 4AXAB010BS3 | S8X2A040M3PSC | 29200 | 27200 | 16 | 12 | 8.1 | 2.19 | 66 | 51 | 213878648
AMERICAN STANDARD | 4A6L5030N1 | 4AXAB010BS3 | S8X1B080M4PSC | 30400 | 27800 | 16 | 12 | 8.1 | 2.22 | 66 | 51 | 213878647
AMERICAN STANDARD | 4A6L5030N1 | 4AXAB010BS3 | L8V1B080U4VSA | 30200 | 27600 | 16 | 12 | 8.1 | 2.22 | 66 | 51 | 213878646
AMERICAN STANDARD | 4A6L5030N1 | 4AXAB010BS3 | L8V1A060U3VSB | 29200 | 27200 | 16 | 12 | 8.1 | 2.1 | 67 | 52 | 213878645
AMERICAN STANDARD | 4A6L5030N1 | 4AXAB010BS3 | *UD2B060A9V3 | 30200 | 27800 | 15.2 | 12 | 8.1 | 2.19 | 66 | 51 | 213878644
AMERICAN STANDARD | 4A6L5030N1 | 4AXAB010BS3 | L8V1A060U3VSA | 29200 | 27200 | 16 | 12 | 8.1 | 2.18 | 67 | 52 | 213878643
AMERICAN STANDARD | 4A6L5030N1 | 4AXAB010BS3 | L8V1A040U3VSA | 29200 | 27400 | 15.2 | 12 | 8.1 | 2.18 | 66 | 51 | 213878642
AMERICAN STANDARD | 4A6L5030N1 | 4AXAB010BS3 | S8V2B080M4PDA | 30400 | 27800 | 16 | 12 | 8.1 | 2.22 | 66 | 51 | 213878641
ASPEN | NS22H24MA4-**A | D(A,C,E)24D34+TDR | NF80D070S3B-* | 22000 | 24000 | 19.7 | 13.1 | 9.1 | 2.49 | 63 | 60 | 213884352
ASPEN | NS17H24SA4-**A | D(A,C,E)24D34+TDR | NF80D070S3B-* | 21800 | 22200 | 16 | 12.8 | 8.2 | 2.63 | 65 | 64 | 213884351
ASPEN | NS22H24MA4-**A | D(A,C,E)24A44+TDR | NF80D070S3B-* | 21200 | 23800 | 19.3 | 12.9 | 8.9 | 2.42 | 63 | 60 | 213884350
ASPEN | NS17H24SA4-**A | D(A,C,E)36B34+TDR | NF80D070S3A-* | 21800 | 23200 | 16 | 13 | 8.4 | 2.57 | 63 | 59 | 213884347
ASPEN | NS17H24SA4-**A | D(A,C,E)24D34+TDR | NF80D070S3A-* | 21800 | 23200 | 16 | 13 | 8.4 | 2.57 | 63 | 59 | 213884345
ASPEN | NS17H24SA4-**A | D(A,C,E)24A44+TDR | NF80D070S3A-* | 21000 | 23000 | 15.7 | 12.7 | 8.1 | 2.52 | 63 | 60 | 213884343
ASPEN | NS17H24SA4-**A | D(A,C,E)36B34+TDR | NF80D045S3A-* | 21600 | 23200 | 16 | 12.5 | 8.4 | 2.55 | 63 | 59 | 213884341
ASPEN | NS17H24SA4-**A | D(A,C,E)24D34+TDR | NF80D045S3A-* | 21600 | 23200 | 16 | 12.5 | 8.4 | 2.55 | 63 | 59 | 213884339
ASPEN | NS17H24SA4-**A | D(A,C,E)24A44+TDR | NF80D045S3A-* | 20800 | 23000 | 15.6 | 12.2 | 8.1 | 2.5 | 63 | 60 | 213884337
ASPEN | NS17H18SA4-**A | D(A,C,E)30A34+TDR | NF97D070M3B-* | 16600 | 17900 | 16.3 | 13.2 | 8.5 | 2.63 | 63 | 60 | 213884333
ASPEN | NS17H18SA4-**A | D(A,C,E)24D34+TDR | NF97D070M3B-* | 17200 | 18200 | 16.6 | 13.5 | 8.9 | 2.72 | 63 | 59 | 213884332
ASPEN | NS17H18SA4-**A | D(A,C,E)24A44+TDR | NF97D070M3B-* | 16500 | 17900 | 16.3 | 13.2 | 8.6 | 2.67 | 63 | 60 | 213884331
ASPEN | NS17H18SA4-**A | D(A,C,E)30A34+TDR | NF96D090S4C-* | 16300 | 17800 | 15.7 | 13 | 8.2 | 2.54 | 66 | 65 | 213884320
ASPEN | NS17H18SA4-**A | D(A,C,E)24D34+TDR | NF96D090S4C-* | 16800 | 18000 | 16 | 13.3 | 8.6 | 2.65 | 66 | 64 | 213884318
ASPEN | NS17H18SA4-**A | D(A,C,E)24A44+TDR | NF96D090S4C-* | 16200 | 17800 | 15.7 | 13 | 8.3 | 2.58 | 66 | 65 | 213884316
ASPEN | NS17H18SA4-**A | D(A,C,E)30A34+TDR | NF96D070V4B-* | 16600 | 17900 | 15.5 | 12.7 | 8.3 | 2.52 | 64 | 62 | 213884314
ASPEN | NS17H18SA4-**A | D(A,C,E)24D34+TDR | NF96D070V4B-* | 17200 | 18200 | 15.8 | 13 | 8.7 | 2.66 | 64 | 62 | 213884312
ASPEN | NS17H18SA4-**A | D(A,C,E)24A44+TDR | NF96D070V4B-* | 16500 | 17900 | 15.4 | 12.7 | 8.4 | 2.58 | 64 | 62 | 213884310
ASPEN | NS17H18SA4-**A | D(A,C,E)30A34+TDR | NF96D070S4B-* | 16600 | 17900 | 16.3 | 13.2 | 8.2 | 2.62 | 63 | 59 | 213884308
ASPEN | NS17H18SA4-**A | D(A,C,E)24D34+TDR | NF96D070S4B-* | 17200 | 18200 | 16.6 | 13.5 | 8.6 | 2.71 | 62 | 58 | 213884307
ASPEN | NS17H18SA4-**A | D(A,C,E)24A44+TDR | NF96D070S4B-* | 16600 | 18000 | 16.2 | 13 | 8.4 | 2.66 | 62 | 59 | 213884305
ASPEN | NS17H18SA4-**A | D(A,C,E)30A34+TDR | NF96D045S3B-* | 16700 | 17800 | 16.3 | 13.2 | 8.2 | 2.58 | 62 | 58 | 213884303
ASPEN | NS17H18SA4-**A | D(A,C,E)24D34+TDR | NF96D045S3B-* | 17200 | 18000 | 16.6 | 13.4 | 8.7 | 2.71 | 62 | 58 | 213884301
ASPEN | NS17H18SA4-**A | D(A,C,E)24A44+TDR | NF96D045S3B-* | 16600 | 17800 | 16.2 | 13 | 8.3 | 2.63 | 62 | 58 | 213884299
ASPEN | NS18H36MA4-** | D(A,C,E)48A34+TDR | NF97D070M3B-* | 22600 | 24000 | 19 | 12.3 | 8.1 | 2.6 | 64 | 61 | 213884288
ASPEN | NS18H36MA4-** | D(A,C,E)36D44+TDR | NF97D070M3B-* | 22600 | 24000 | 19 | 12.3 | 8.1 | 2.6 | 64 | 61 | 213884287
ASPEN | NS18H36MA4-** | D(A,C,E)36B34+TDR | NF97D070M3B-* | 22200 | 24000 | 19 | 12.3 | 8.1 | 2.6 | 64 | 61 | 213884286
AMERICAN STANDARD | 4A6L5030N1 | 4AXAB010BS3 | *UD2B080ACV3 | 30200 | 27600 | 16 | 12 | 8.1 | 2.23 | 66 | 51 | 213878640
AMERICAN STANDARD | 4A6L5030N1 | 4AXAB010BS3 | S8X1A040M3PSC | 29200 | 27200 | 16 | 12 | 8.1 | 2.19 | 66 | 51 | 213878639
AMERICAN STANDARD | 4A6L5030N1 | 4AXAB010BS3 | *UHMB060ACV3 | 30200 | 27600 | 16 | 12 | 8.1 | 2.26 | 66 | 51 | 213878637
AMERICAN STANDARD | 4A6L5030N1 | 4AXAB010BS3 | S9X2B060U4PSB | 30600 | 27800 | 16 | 12 | 8.1 | 2.22 | 67 | 52 | 213878636
AMERICAN STANDARD | 4A6L5030N1 | 4AXAB010BS3 | L8V1A040U3VSB | 29200 | 27400 | 15.2 | 12 | 8.1 | 2.1 | 66 | 51 | 213878635
AMERICAN STANDARD | 4A6L5030N1 | 4AXAB010BS3 | S8V2B060M4PDA | 30400 | 27800 | 16 | 12 | 8.1 | 2.23 | 66 | 51 | 213878634
AMERICAN STANDARD | 4A6L5030N1 | 4AXAB010BS3 | S9V2B040U3PSB | 30200 | 27600 | 16 | 12 | 8.1 | 2.23 | 66 | 51 | 213878633
AMERICAN STANDARD | 4A6L5030N1 | 4AXAB010BS3 | *UD2B060ACV3 | 30400 | 27600 | 16 | 12 | 8.1 | 2.24 | 66 | 51 | 213878632
AMERICAN STANDARD | 4A6L5030N1 | 4AXAB010BS3 | S9X2B040U3PSB | 30800 | 28000 | 15.2 | 12 | 8.1 | 2.19 | 66 | 51 | 213878631
AMERICAN STANDARD | 4A6L5030N1 | 4AXAB010BS3 | S8V2A040M3PDA | 29400 | 27400 | 16 | 12 | 8.1 | 2.18 | 66 | 51 | 213878630
AMERICAN STANDARD | 4A6L5030N1 | 4AXAB010BS3 | S9V2B040U3VSA | 30200 | 27600 | 16 | 12 | 8.1 | 2.23 | 66 | 51 | 213878629
AMERICAN STANDARD | 4A6L5030N1 | 4AXAB010BS3 | S8V2B060M4PCA | 30400 | 27800 | 16 | 12 | 8.1 | 2.23 | 66 | 51 | 213878628
AMERICAN STANDARD | 4A6L5030N1 | 4AXAB010BS3 | S9X1B080U4PSB | 30800 | 28000 | 16 | 12 | 8.1 | 2.21 | 66 | 51 | 213878627
AMERICAN STANDARD | 4A6L5030N1 | 4AXAB010BS3 | S8X1B060M4PTC | 30400 | 27800 | 16 | 12 | 8.1 | 2.23 | 66 | 51 | 213878625
AMERICAN STANDARD | 4A6L5030N1 | 4AXAB010BS3 | S8X1A040M3PTC | 29200 | 27200 | 16 | 12 | 8.1 | 2.19 | 66 | 51 | 213878624
AMERICAN STANDARD | 4A6L5030N1 | 4AXAB010BS3 | S9X2B080U4PSB | 30800 | 28000 | 16 | 12 | 8.1 | 2.21 | 66 | 51 | 213878623
AMERICAN STANDARD | 4A6L5030N1 | 4AXAB010BS3 | S9V2B080U4VSA | 30400 | 27800 | 16 | 12 | 8.1 | 2.23 | 66 | 51 | 213878622
AMERICAN STANDARD | 4A6L5030N1 | 4AXAB010BS3 | S8X2B080M4PSC | 30400 | 27800 | 16 | 12 | 8.1 | 2.22 | 66 | 51 | 213878621
AMERICAN STANDARD | 4A6L5030N1 | 4AXAB010BS3 | S8X1B080M4PTC | 30400 | 27800 | 16 | 12 | 8.1 | 2.22 | 66 | 51 | 213878620
AMERICAN STANDARD | 4A6L5030N1 | 4AXAB010BS3 | *UHMB080ACV3 | 30000 | 27400 | 16 | 12 | 8.1 | 2.26 | 66 | 51 | 213878619
AMERICAN STANDARD | 4A6L5030N1 | 4AXAB010BS3 | S9V2B060U4PSB | 30400 | 27600 | 16 | 12 | 8.1 | 2.24 | 66 | 51 | 213878618
AMERICAN STANDARD | 4A6L5030N1 | 4AXAB010BS3 | S9X1B060U4PSB | 30600 | 27800 | 16 | 12 | 8.1 | 2.22 | 67 | 52 | 213878617
AMERICAN STANDARD | 4A6L5030N1 | 4AXAB010BS3 | S9X1B040U3PSB | 30800 | 28000 | 15.2 | 12 | 8.1 | 2.19 | 66 | 51 | 213878616
AMERICAN STANDARD | 4A6L5030N1 | 4AXAB010BS3 | *UD2B080A9V3 | 30400 | 28000 | 15.2 | 12 | 8.1 | 2.18 | 66 | 51 | 213878614
AMERICAN STANDARD | 4A6L5030N1 | 4AXAB010BS3 | S8X2B060M4PTC | 30400 | 27800 | 16 | 12 | 8.1 | 2.23 | 66 | 51 | 213878613
TRANE | 4TWL5036N1 | 4AXAC009BS3 | *UD2C100ACV5 | 35400 | 32400 | 15.2 | 12 | 8.1 | 2.04 | 62 | 46 | 213877915
TRANE | 4TWL5036N1 | 4AXAC009BS3 | L8V1C100U5VSB | 35400 | 32400 | 15.2 | 12 | 8.1 | 2 | 62 | 46 | 213877914
TRANE | 4TWL5036N1 | 4AXAC009BS3 | S9V2C080U5PSB | 35800 | 32800 | 15.2 | 12 | 8.1 | 2.03 | 62 | 46 | 213877912
TRANE | 4TWL5036N1 | 4AXAC009BS3 | S9V2C100U5PSB | 35200 | 32400 | 15.2 | 12 | 8.1 | 2.04 | 62 | 46 | 213877911
TRANE | 4TWL5036N1 | 4AXAC009BS3 | S8X2C100M5PTC | 35200 | 32400 | 15.2 | 12 | 8.1 | 2.02 | 62 | 46 | 213877910
TRANE | 4TWL5036N1 | 4AXAC009BS3 | S8X2C080M5PSC | 34800 | 32200 | 15.2 | 12 | 8.1 | 2.02 | 62 | 46 | 213877909
TRANE | 4TWL5036N1 | 4AXAC009BS3 | S8X1C100M5PTC | 35200 | 32400 | 15.2 | 12 | 8.1 | 2.02 | 62 | 46 | 213877908
TRANE | 4TWL5036N1 | 4AXAC009BS3 | S9X1C100U5PSB | 35400 | 32600 | 15.2 | 12 | 8.1 | 2.02 | 62 | 46 | 213877907
TRANE | 4TWL5036N1 | 4AXAC009BS3 | S9X1C080U5PSB | 35400 | 32600 | 15.2 | 12 | 8.1 | 2.02 | 62 | 46 | 213877906
TRANE | 4TWL5036N1 | 4AXAC009BS3 | S9X2C100U5PSB | 35400 | 32600 | 15.2 | 12 | 8.1 | 2.02 | 62 | 46 | 213877905
TRANE | 4TWL5036N1 | 4AXAC009BS3 | S8X1C080M5PTC | 34800 | 32200 | 15.2 | 12 | 8.1 | 2.02 | 62 | 46 | 213877904
TRANE | 4TWL5036N1 | 4AXAC009BS3 | S8X1C100M5PSC | 35200 | 32400 | 15.2 | 12 | 8.1 | 2.02 | 62 | 46 | 213877903
TRANE | 4TWL5036N1 | 4AXAC009BS3 | S8V2C100M5PDA | 35000 | 32400 | 15.2 | 12 | 8.1 | 2.02 | 62 | 46 | 213877902
TRANE | 4TWL5036N1 | 4AXAC009BS3 | S8V2C080M5PDA | 35200 | 32600 | 15.2 | 12 | 8.1 | 2.02 | 62 | 46 | 213877901
TRANE | 4TWL5036N1 | 4AXAC009BS3 | L8V1C100U5VSA | 35400 | 32400 | 15.2 | 12 | 8.1 | 2.04 | 62 | 46 | 213877900
TRANE | 4TWL5036N1 | 4AXAC009BS3 | S8X2C080M5PTC | 34800 | 32200 | 15.2 | 12 | 8.1 | 2.02 | 62 | 46 | 213877899
TRANE | 4TWL5036N1 | 4AXAC009BS3 | *UD2C080A9V4 | 34800 | 32200 | 15.2 | 12 | 8.1 | 2.03 | 63 | 46 | 213877898
TRANE | 4TWL5036N1 | 4AXAC009BS3 | S9X2C080U5PSB | 35400 | 32600 | 15.2 | 12 | 8.1 | 2.02 | 62 | 46 | 213877897
TRANE | 4TWL5036N1 | 4AXAC009BS3 | S9V2C100U4VSA | 35600 | 32800 | 15.2 | 12 | 8.1 | 2.03 | 62 | 46 | 213877896
TRANE | 4TWL5036N1 | 4AXAC009BS3 | S8X2C100M5PSC | 35200 | 32400 | 15.2 | 12 | 8.1 | 2.02 | 62 | 46 | 213877895
TRANE | 4TWL5036N1 | 4AXAC009BS3 | S8V2C080M5PCA | 35200 | 32600 | 15.2 | 12 | 8.1 | 2.02 | 62 | 46 | 213877894
TRANE | 4TWL5036N1 | 4AXAC009BS3 | S8V2C100M5PCA | 35000 | 32400 | 15.2 | 12 | 8.1 | 2.02 | 62 | 46 | 213877893
TRANE | 4TWL5036N1 | 4AXAC009BS3 | *UD2C100A9V5 | 35200 | 32600 | 15.2 | 12 | 8.1 | 2.01 | 63 | 46 | 213877892
TRANE | 4TWL5036N1 | 4AXAC009BS3 | S8X1C080M5PSC | 34800 | 32200 | 15.2 | 12 | 8.1 | 2.02 | 62 | 46 | 213877891
TRANE | 4TWL5036N1 | 4AXAC009BS3 | *UHMC100ACV4 | 35600 | 32600 | 15.2 | 12 | 8.1 | 2.05 | 62 | 46 | 213877890
TRANE | 4TWL5036N1 | 4AXAC009BS3 | *UD2C080ACV4 | 35000 | 32200 | 15.2 | 12 | 8.1 | 2.04 | 62 | 46 | 213877889
TRANE | 4TWL5036N1 | 4AXAC009BS3 | *UD2C100B9V5 | 34800 | 32400 | 15.2 | 12 | 8.1 | 2.02 | 62 | 46 | 213877887
TRANE | 4TWL5036N1 | 4AXAC009BS3 | *UD2C080B9V4 | 34600 | 32200 | 15.2 | 12 | 8.1 | 2.02 | 63 | 46 | 213877886
ASPEN | RD17AZ36AJ3N | D(A,C,E)48D44+TDR | U802VA075317M | 33800 | 34200 | 18 | 11.7 | 8.1 | 2.3 | 68 | 53 | 214394242
ASPEN | RD17AZ36AJ3N | D(A,C,E)48D34+TDR | U802VA075317M | 33200 | 34200 | 18 | 11.7 | 8.1 | 2.3 | 68 | 53 | 214394241
ASPEN | RD17AZ36AJ3N | D(A,C,E)48C44+TDR | U802VA075317M | 33200 | 34200 | 18 | 11.7 | 8.1 | 2.3 | 68 | 53 | 214394239
ASPEN | RD17AZ36AJ3N | D(A,C,E)42D44+TDR | U802VA075317M | 33400 | 34200 | 18 | 11.7 | 8.1 | 2.3 | 68 | 53 | 214394231
ASPEN | RD17AZ36AJ3N | D(A,C,E)42C44+TDR | U802VA075317M | 33200 | 34200 | 18 | 11.7 | 8.1 | 2.3 | 68 | 53 | 214394228
ASPEN | RD17AZ36AJ3N | D(A,C,E)36D44+TDR | U802VA075317M | 33200 | 34200 | 18 | 11.7 | 8.1 | 2.3 | 68 | 53 | 214394221
ASPEN | WSEHV2436RA1-N | L(E,G)M36L4 |  | 22600 | 23800 | 17 | 11.9 | 8.8 | 2.28 | 67 | 68 | 214057003
ASPEN | WSEHV2436RA1-N | L(E,G)M36H4 |  | 22800 | 23800 | 17 | 11.9 | 8.8 | 2.28 | 67 | 68 | 214057002
ASPEN | WSEHV2436RA1-N | L(E,G)M36G4 |  | 22600 | 23800 | 17 | 11.8 | 8.7 | 2.26 | 67 | 67 | 214057001
ASPEN | WSEHV2436RA1-N | L(E,G)M36F4 |  | 23000 | 23800 | 17 | 12 | 8.8 | 2.26 | 67 | 68 | 214057000
ASPEN | WSEHV2436RA1-N | L(E,G)M36E4 |  | 23000 | 23800 | 17 | 12 | 8.8 | 2.26 | 67 | 68 | 214056999
ASPEN | WSEHV2436RA1-N | L(E,G)M36D4 |  | 22800 | 23800 | 17 | 11.9 | 8.7 | 2.23 | 67 | 67 | 214056998
ASPEN | WSEHV2436RA1-N | L(E,G)M24J4 |  | 23000 | 23800 | 17 | 12 | 8.8 | 2.26 | 67 | 68 | 214056997
ASPEN | WSEHV2436RA1-N | L(E,G)M24I4 |  | 22800 | 23800 | 17 | 11.9 | 8.7 | 2.23 | 67 | 67 | 214056996
ASPEN | AUH2436ZGDA* | L(E,G)M24H4 |  | 23200 | 24000 | 17 | 12 | 8.8 | 1.8 | 67 | 92 | 214056993
ASPEN | AUH2436ZGDA* | L(E,G)M24G4 |  | 22800 | 23800 | 17 | 11.9 | 8.7 | 1.8 | 67 | 92 | 214056992
ASPEN | AUH2436ZGDA* | L(E,G)M24D4 |  | 23200 | 24000 | 17 | 12 | 8.8 | 1.8 | 67 | 92 | 214056991
ASPEN | AUH2436ZGDA* | L(E,G)M24C4 |  | 22800 | 23800 | 17 | 11.9 | 8.7 | 1.8 | 67 | 92 | 214056990
ASPEN | NS17H30SA4-**A | D(A,C,E)36B34+TDR | NF80D070S3B-* | 27400 | 29800 | 15.6 | 12 | 8.5 | 2.79 | 65 | 64 | 213884496
ASPEN | NS22H36MA4-**A | D(A,C,E)48A34+TDR | NF80D090S4B-* | 33000 | 35800 | 18.8 | 12.2 | 9 | 2.74 | 65 | 63 | 213884495
ASPEN | NS17H30SA4-**A | D(A,C,E)36B34+TDR | NF80D070S3A-* | 26600 | 28800 | 15.4 | 12.5 | 8.5 | 2.73 | 64 | 62 | 213884494
ASPEN | NS22H36MA4-**A | D(A,C,E)36D44+TDR | NF80D090S4B-* | 34600 | 36000 | 19 | 12.5 | 9.3 | 2.82 | 65 | 63 | 213884493
ASPEN | NS17H30SA4-**A | D(A,C,E)36B34+TDR | NF80D045S3A-* | 26600 | 28800 | 15.4 | 12.5 | 8.5 | 2.74 | 64 | 62 | 213884492
ASPEN | NS22H36MA4-**A | D(A,C,E)36B34+TDR | NF80D090S4B-* | 32800 | 35800 | 18.8 | 12 | 9.1 | 2.79 | 65 | 64 | 213884491
ASPEN | NS22H36MA4-**A | D(A,C,E)48A34+TDR | NF80D070S3B-* | 32400 | 35800 | 19.9 | 11.9 | 9 | 2.75 | 65 | 63 | 213884490
ASPEN | NS22H36MA4-**A | D(A,C,E)36D44+TDR | NF80D070S3B-* | 33800 | 36000 | 20 | 12 | 9.3 | 2.81 | 64 | 63 | 213884489
ASPEN | NS22H36MA4-**A | D(A,C,E)36B34+TDR | NF80D070S3B-* | 32200 | 35800 | 19.8 | 11.9 | 9.2 | 2.75 | 65 | 63 | 213884488
ASPEN | NS22H36MA4-**A | D(A,C,E)48A34+TDR | NF080U110V5C | 33400 | 33400 | 20.4 | 11.8 | 8.6 | 2.67 | 66 | 66 | 213884487
ASPEN | NS22H36MA4-**A | D(A,C,E)36D44+TDR | NF080U110V5C | 35000 | 33800 | 20.5 | 12 | 8.8 | 2.71 | 66 | 66 | 213884486
ASPEN | NS22H36MA4-**A | D(A,C,E)36B34+TDR | NF080U110V5C | 33200 | 33600 | 20.4 | 11.8 | 8.8 | 2.71 | 66 | 65 | 213884485
ASPEN | NS22H24MA4-**A | D(A,C,E)36B34+TDR | NF97X060V3B | 23200 | 23200 | 21.5 | 13.5 | 8.5 | 2.57 | 63 | 59 | 213884483
ASPEN | NS22H24MA4-**A | D(A,C,E)24D34+TDR | NF97X060V3B | 23200 | 23200 | 21.5 | 13.5 | 8.5 | 2.57 | 63 | 59 | 213884481
ASPEN | NS22H24MA4-**A | D(A,C,E)24A44+TDR | NF97X060V3B | 22400 | 23200 | 21.5 | 13.3 | 8.5 | 2.57 | 63 | 59 | 213884479
ASPEN | NS17H24SA4-**A | D(A,C,E)36B34+TDR | NF97D090M4C-* | 22800 | 23800 | 16.1 | 13 | 8.4 | 2.56 | 62 | 59 | 213884478
ASPEN | NS22H24MA4-**A | D(A,C,E)36B34+TDR | NF97X040V3B | 23400 | 23400 | 21.5 | 13.5 | 8.5 | 2.54 | 62 | 58 | 213884477
ASPEN | NS17H24SA4-**A | D(A,C,E)24D34+TDR | NF97D090M4C-* | 22800 | 23800 | 16.1 | 13 | 8.4 | 2.56 | 62 | 59 | 213884476
ASPEN | NS22H24MA4-**A | D(A,C,E)24D34+TDR | NF97X040V3B | 23400 | 23400 | 21.5 | 13.5 | 8.5 | 2.54 | 62 | 58 | 213884475
ASPEN | NS17H24SA4-**A | D(A,C,E)24A44+TDR | NF97D090M4C-* | 22000 | 23600 | 15.8 | 12.8 | 8.2 | 2.51 | 62 | 59 | 213884474
ASPEN | NS22H24MA4-**A | D(A,C,E)24A44+TDR | NF97X040V3B | 22600 | 23400 | 21.5 | 13.4 | 8.5 | 2.54 | 62 | 58 | 213884473
ASPEN | NS17H24SA4-**A | D(A,C,E)36B34+TDR | NF97D070M3B-* | 21600 | 22200 | 16 | 12.8 | 8.2 | 2.59 | 64 | 63 | 213884472
ASPEN | NS22H24MA4-**A | D(A,C,E)36B34+TDR | NF97D070M3B-* | 22000 | 24000 | 19.7 | 13.1 | 9.3 | 2.45 | 63 | 61 | 213884471
ASPEN | NS17H24SA4-**A | D(A,C,E)24D34+TDR | NF97D070M3B-* | 21600 | 22200 | 16 | 12.8 | 8.2 | 2.59 | 64 | 63 | 213884470
ASPEN | NS22H24MA4-**A | D(A,C,E)24D34+TDR | NF97D070M3B-* | 22000 | 24000 | 19.7 | 13.1 | 9.3 | 2.45 | 63 | 61 | 213884469
ASPEN | NS22H24MA4-**A | D(A,C,E)24A44+TDR | NF97D070M3B-* | 21200 | 23800 | 19.3 | 12.9 | 9 | 2.37 | 63 | 61 | 213884467
ASPEN | NS22H24MA4-**A | D(A,C,E)36B34+TDR | NF96U070S3B | 23400 | 23800 | 20 | 13 | 8.5 | 2.52 | 62 | 59 | 213884466
ASPEN | NS22H24MA4-**A | D(A,C,E)24D34+TDR | NF96U070S3B | 23400 | 23800 | 20 | 13 | 8.5 | 2.52 | 62 | 59 | 213884465
ASPEN | NS22H24MA4-**A | D(A,C,E)24A44+TDR | NF96U070S3B | 22600 | 23800 | 20 | 12.9 | 8.5 | 2.51 | 62 | 58 | 213884464
ASPEN | NS22H24MA4-**A | D(A,C,E)36B34+TDR | NF96U045V3B | 23200 | 23200 | 21 | 13.5 | 8.5 | 2.58 | 63 | 60 | 213884463
ASPEN | NS22H24MA4-**A | D(A,C,E)24D34+TDR | NF96U045V3B | 23200 | 23200 | 21 | 13.5 | 8.5 | 2.58 | 63 | 60 | 213884462
ASPEN | NS22H24MA4-**A | D(A,C,E)24A44+TDR | NF96U045V3B | 22400 | 23200 | 21 | 13.3 | 8.5 | 2.58 | 63 | 60 | 213884461
ASPEN | NS22H24MA4-**A | D(A,C,E)36B34+TDR | NF96U045S3B | 23400 | 23800 | 20 | 13 | 8.5 | 2.52 | 62 | 59 | 213884460
ASPEN | NS22H24MA4-**A | D(A,C,E)24D34+TDR | NF96U045S3B | 23400 | 23800 | 20 | 13 | 8.5 | 2.52 | 62 | 59 | 213884459
ASPEN | NS22H24MA4-**A | D(A,C,E)24A44+TDR | NF96U045S3B | 22600 | 23800 | 20 | 12.9 | 8.5 | 2.51 | 62 | 58 | 213884458
ASPEN | NS22H24MA4-**A | D(A,C,E)36B34+TDR | NF96D070V4B-* | 22000 | 24000 | 18.7 | 12.6 | 9.2 | 2.4 | 64 | 61 | 213884457
ASPEN | NS22H24MA4-**A | D(A,C,E)24D34+TDR | NF96D070V4B-* | 22000 | 24000 | 18.7 | 12.6 | 9.2 | 2.4 | 64 | 61 | 213884455
ASPEN | NS22H24MA4-**A | D(A,C,E)24A44+TDR | NF96D070V4B-* | 21200 | 23800 | 18.3 | 12.4 | 8.9 | 2.37 | 64 | 62 | 213884453
ASPEN | NS22H24MA4-**A | D(A,C,E)36B34+TDR | NF96D070S4B-* | 21800 | 23800 | 18.7 | 12.9 | 9.1 | 2.41 | 64 | 62 | 213884451
ASPEN | NS22H24MA4-**A | D(A,C,E)24D34+TDR | NF96D070S4B-* | 21800 | 23800 | 18.7 | 12.9 | 9.1 | 2.41 | 64 | 62 | 213884449
ASPEN | NS22H24MA4-**A | D(A,C,E)24A44+TDR | NF96D070S4B-* | 21200 | 23600 | 18.4 | 12.7 | 8.9 | 2.37 | 64 | 62 | 213884447
ASPEN | NS22H24MA4-**A | D(A,C,E)36B34+TDR | NF96D045S3B-* | 21800 | 23800 | 19.7 | 13.1 | 9.1 | 2.43 | 63 | 61 | 213884445
ASPEN | NS17H24SA4-**A | D(A,C,E)36B34+TDR | NF96D090S4C-* | 22200 | 22400 | 16.4 | 13.4 | 8.3 | 2.63 | 64 | 63 | 213884444
ASPEN | NS22H24MA4-**A | D(A,C,E)24D34+TDR | NF96D045S3B-* | 21800 | 23800 | 19.7 | 13.1 | 9.1 | 2.43 | 63 | 61 | 213884443
ASPEN | NS17H24SA4-**A | D(A,C,E)24D34+TDR | NF96D090S4C-* | 22200 | 22400 | 16.4 | 13.4 | 8.3 | 2.63 | 64 | 63 | 213884442
ASPEN | NS22H24MA4-**A | D(A,C,E)24A44+TDR | NF96D045S3B-* | 21200 | 23600 | 19.4 | 12.9 | 8.9 | 2.39 | 64 | 61 | 213884441
ASPEN | NS17H24SA4-**A | D(A,C,E)24A44+TDR | NF96D090S4C-* | 21400 | 22200 | 16.1 | 13 | 8.1 | 2.58 | 64 | 63 | 213884440
ASPEN | NS22H24MA4-**A | D(A,C,E)36B34+TDR | NF95X060S3B | 22400 | 22800 | 19.5 | 12.9 | 8.2 | 2.38 | 63 | 61 | 213884439
ASPEN | NS17H24SA4-**A | D(A,C,E)36B34+TDR | NF96D070V4B-* | 22000 | 22600 | 15.4 | 12.4 | 8.2 | 2.58 | 65 | 63 | 213884438
ASPEN | NS22H24MA4-**A | D(A,C,E)24D34+TDR | NF95X060S3B | 22400 | 22800 | 19.5 | 12.9 | 8.2 | 2.38 | 63 | 61 | 213884437
ASPEN | NS17H24SA4-**A | D(A,C,E)24D34+TDR | NF96D070V4B-* | 22000 | 22600 | 15.4 | 12.4 | 8.2 | 2.58 | 65 | 63 | 213884436
ASPEN | NS22H24MA4-**A | D(A,C,E)24A44+TDR | NF95X060S3B | 21600 | 22600 | 19.2 | 12.6 | 8.1 | 2.37 | 64 | 62 | 213884435
ASPEN | NS22H24MA4-**A | D(A,C,E)36B34+TDR | NF95X040S3B | 22400 | 22800 | 19.5 | 12.9 | 8.2 | 2.38 | 63 | 61 | 213884433
ASPEN | NS17H24SA4-**A | D(A,C,E)36B34+TDR | NF96D070S4B-* | 21400 | 23000 | 15.5 | 12.5 | 8.3 | 2.56 | 63 | 60 | 213884432
ASPEN | NS17H24SA4-**A | D(A,C,E)24D34+TDR | NF96D070S4B-* | 21400 | 23000 | 15.5 | 12.5 | 8.3 | 2.56 | 63 | 60 | 213884431
ASPEN | NS22H24MA4-**A | D(A,C,E)24D34+TDR | NF95X040S3B | 22400 | 22800 | 19.5 | 12.9 | 8.2 | 2.38 | 63 | 61 | 213884430
ASPEN | NS22H24MA4-**A | D(A,C,E)24A44+TDR | NF95X040S3B | 21600 | 22600 | 19.2 | 12.6 | 8.1 | 2.37 | 64 | 62 | 213884428
ASPEN | NS17H24SA4-**A | D(A,C,E)36B34+TDR | NF96D045S3B-* | 22600 | 21800 | 16 | 12 | 8.1 | 2.6 | 64 | 61 | 213884427
ASPEN | NS22H24MA4-**A | D(A,C,E)36B34+TDR | NF80X080V4B | 23000 | 23200 | 20.5 | 13 | 8.5 | 2.52 | 63 | 59 | 213884426
ASPEN | NS17H24SA4-**A | D(A,C,E)24D34+TDR | NF96D045S3B-* | 22600 | 21800 | 16 | 12 | 8.1 | 2.6 | 64 | 61 | 213884425
TRANE | 4TWL5036N1 | 4AXAB010BS3 | S8V2B060M4PDA | 34600 | 32200 | 15.2 | 12 | 8.1 | 2.02 | 62 | 46 | 213878793
TRANE | 4TWL5036N1 | 4AXAB010BS3 | S8V2B080M4PDA | 34600 | 32200 | 15.2 | 12 | 8.1 | 2.02 | 62 | 46 | 213878792
TRANE | 4TWL5036N1 | 4AXAB010BS3 | S9X2B080U4PSB | 35000 | 32400 | 15.2 | 12 | 8.1 | 2.01 | 62 | 46 | 213878790
TRANE | 4TWL5036N1 | 4AXAB010BS3 | *UHMB080ACV3 | 35000 | 32400 | 15.2 | 12 | 8.1 | 2.03 | 62 | 46 | 213878788
TRANE | 4TWL5036N1 | 4AXAB010BS3 | *UHMB060ACV3 | 34800 | 32200 | 15.2 | 12 | 8.1 | 2.03 | 62 | 46 | 213878787
TRANE | 4TWL5036N1 | 4AXAB010BS3 | S8X1B060M4PTC | 35000 | 32400 | 15.2 | 12 | 8.1 | 2.02 | 62 | 46 | 213878786
TRANE | 4TWL5036N1 | 4AXAB010BS3 | S8X1B080M4PSC | 34600 | 32200 | 15.2 | 12 | 8.1 | 2.02 | 62 | 46 | 213878781
TRANE | 4TWL5036N1 | 4AXAB010BS3 | S8X2B060M4PSC | 35000 | 32400 | 15.2 | 12 | 8.1 | 2.02 | 62 | 46 | 213878779
TRANE | 4TWL5036N1 | 4AXAB010BS3 | S9V2B040U3PSB | 34400 | 32200 | 15.2 | 12 | 8.1 | 2.02 | 62 | 46 | 213878778
TRANE | 4TWL5036N1 | 4AXAB010BS3 | S8X1B060M4PSC | 35000 | 32400 | 15.2 | 12 | 8.1 | 2.02 | 62 | 46 | 213878777
TRANE | 4TWL5036N1 | 4AXAB010BS3 | *UD2B060ACV3 | 34400 | 32000 | 15.2 | 12 | 8.1 | 2.03 | 63 | 47 | 213878775
TRANE | 4TWL5036N1 | 4AXAB010BS3 | S9V2B080U4PSB | 34600 | 32400 | 15.2 | 12 | 8.1 | 2.02 | 62 | 46 | 213878772
TRANE | 4TWL5036N1 | 4AXAB010BS3 | S9X1B080U4PSB | 35000 | 32400 | 15.2 | 12 | 8.1 | 2.01 | 62 | 46 | 213878770
TRANE | 4TWL5036N1 | 4AXAB010BS3 | S8X1B080M4PTC | 34600 | 32200 | 15.2 | 12 | 8.1 | 2.02 | 62 | 46 | 213878768
TRANE | 4TWL5036N1 | 4AXAB010BS3 | S8V2B060M4PCA | 34600 | 32200 | 15.2 | 12 | 8.1 | 2.02 | 62 | 46 | 213878767
TRANE | 4TWL5036N1 | 4AXAB010BS3 | S9V2B060U4PSB | 34600 | 32000 | 15.2 | 12 | 8.1 | 2.03 | 63 | 47 | 213878766
TRANE | 4TWL5036N1 | 4AXAB010BS3 | S9X2B060U4PSB | 34800 | 32400 | 15.2 | 12 | 8.1 | 2.01 | 62 | 46 | 213878764
TRANE | 4TWL5036N1 | 4AXAB010BS3 | S8X2B080M4PTC | 34600 | 32200 | 15.2 | 12 | 8.1 | 2.02 | 62 | 46 | 213878763
TRANE | 4TWL5036N1 | 4AXAB010BS3 | S9V2B040U3VSA | 34400 | 32200 | 15.2 | 12 | 8.1 | 2.02 | 62 | 46 | 213878761
TRANE | 4TWL5036N1 | 4AXAB010BS3 | S8X2B080M4PSC | 34600 | 32200 | 15.2 | 12 | 8.1 | 2.02 | 62 | 46 | 213878760
TRANE | 4TWL5036N1 | 4AXAB010BS3 | S8X2B060M4PTC | 35000 | 32400 | 15.2 | 12 | 8.1 | 2.02 | 62 | 46 | 213878759
TRANE | 4TWL5036N1 | 4AXAB010BS3 | S9X1B060U4PSB | 34800 | 32400 | 15.2 | 12 | 8.1 | 2.01 | 62 | 46 | 213878757
TRANE | 4TWL5036N1 | 4AXAB010BS3 | S8V2B080M4PCA | 34600 | 32200 | 15.2 | 12 | 8.1 | 2.02 | 62 | 46 | 213878752
TRANE | 4TWL5030N1 | 4AXAB010BS3 | S8V2A040M3PDA | 29400 | 27400 | 16 | 12 | 8.1 | 2.18 | 66 | 51 | 213878750
TRANE | 4TWL5030N1 | 4AXAB010BS3 | *UD2B080ACV3 | 30200 | 27600 | 16 | 12 | 8.1 | 2.23 | 66 | 51 | 213878749
TRANE | 4TWL5030N1 | 4AXAB010BS3 | S8X2B060M4PTC | 30400 | 27800 | 16 | 12 | 8.1 | 2.23 | 66 | 51 | 213878748
TRANE | 4TWL5030N1 | 4AXAB010BS3 | S8X2A040M3PTC | 29200 | 27200 | 16 | 12 | 8.1 | 2.19 | 66 | 51 | 213878747
TRANE | 4TWL5030N1 | 4AXAB010BS3 | S8X2A040M3PSC | 29200 | 27200 | 16 | 12 | 8.1 | 2.19 | 66 | 51 | 213878746
TRANE | 4TWL5030N1 | 4AXAB010BS3 | L8X1B060U3XSA | 30200 | 27600 | 16 | 12 | 8.1 | 2.22 | 66 | 51 | 213878745
TRANE | 4TWL5030N1 | 4AXAB010BS3 | L8V1B080U4VSB | 30200 | 27600 | 16 | 12 | 8.1 | 2.2 | 66 | 51 | 213878744
TRANE | 4TWL5030N1 | 4AXAB010BS3 | L8V1A040U3VSB | 29200 | 27400 | 15.2 | 12 | 8.1 | 2.1 | 66 | 51 | 213878743
TRANE | 4TWL5030N1 | 4AXAB010BS3 | S8X1A040M3PTC | 29200 | 27200 | 16 | 12 | 8.1 | 2.19 | 66 | 51 | 213878742
TRANE | 4TWL5030N1 | 4AXAB010BS3 | S9V2B080U4PSB | 30400 | 27800 | 16 | 12 | 8.1 | 2.23 | 66 | 51 | 213878741
TRANE | 4TWL5030N1 | 4AXAB010BS3 | S9X2B040U3PSB | 30800 | 28000 | 15.2 | 12 | 8.1 | 2.19 | 66 | 51 | 213878740
TRANE | 4TWL5030N1 | 4AXAB010BS3 | S9V2B040U3VSA | 30200 | 27600 | 16 | 12 | 8.1 | 2.23 | 66 | 51 | 213878739
TRANE | 4TWL5030N1 | 4AXAB010BS3 | S8X1B060M4PSC | 30400 | 27800 | 16 | 12 | 8.1 | 2.23 | 66 | 51 | 213878738
TRANE | 4TWL5030N1 | 4AXAB010BS3 | S9V2B060U4PSB | 30400 | 27600 | 16 | 12 | 8.1 | 2.24 | 66 | 51 | 213878736
TRANE | 4TWL5030N1 | 4AXAB010BS3 | S9X1B060U4PSB | 30600 | 27800 | 16 | 12 | 8.1 | 2.22 | 67 | 52 | 213878735
TRANE | 4TWL5030N1 | 4AXAB010BS3 | S9X1B040U3PSB | 30800 | 28000 | 15.2 | 12 | 8.1 | 2.19 | 66 | 51 | 213878734
TRANE | 4TWL5030N1 | 4AXAB010BS3 | *UD2B060A9V3 | 30200 | 27800 | 15.2 | 12 | 8.1 | 2.19 | 66 | 51 | 213878733
TRANE | 4TWL5030N1 | 4AXAB010BS3 | S8V2B080M4PDA | 30400 | 27800 | 16 | 12 | 8.1 | 2.22 | 66 | 51 | 213878732
TRANE | 4TWL5030N1 | 4AXAB010BS3 | L8V1A060U3VSB | 29200 | 27200 | 16 | 12 | 8.1 | 2.1 | 67 | 52 | 213878731
TRANE | 4TWL5030N1 | 4AXAB010BS3 | S8V2B060M4PDA | 30400 | 27800 | 16 | 12 | 8.1 | 2.23 | 66 | 51 | 213878730
TRANE | 4TWL5030N1 | 4AXAB010BS3 | S9V2B080U4VSA | 30400 | 27800 | 16 | 12 | 8.1 | 2.23 | 66 | 51 | 213878729
TRANE | 4TWL5030N1 | 4AXAB010BS3 | S9V2B060U3VSA | 30000 | 27600 | 16 | 12 | 8.1 | 2.24 | 66 | 51 | 213878728
TRANE | 4TWL5030N1 | 4AXAB010BS3 | S8X1A040M3PSC | 29200 | 27200 | 16 | 12 | 8.1 | 2.19 | 66 | 51 | 213878727
TRANE | 4TWL5030N1 | 4AXAB010BS3 | S8V2B080M4PCA | 30400 | 27800 | 16 | 12 | 8.1 | 2.22 | 66 | 51 | 213878726
TRANE | 4TWL5030N1 | 4AXAB010BS3 | S9X1B080U4PSB | 30800 | 28000 | 16 | 12 | 8.1 | 2.21 | 66 | 51 | 213878725
TRANE | 4TWL5030N1 | 4AXAB010BS3 | S9V2B040U3PSB | 30200 | 27600 | 16 | 12 | 8.1 | 2.23 | 66 | 51 | 213878724
TRANE | 4TWL5030N1 | 4AXAB010BS3 | S8X1B060M4PTC | 30400 | 27800 | 16 | 12 | 8.1 | 2.23 | 66 | 51 | 213878723
TRANE | 4TWL5030N1 | 4AXAB010BS3 | *UHMB080ACV3 | 30000 | 27400 | 16 | 12 | 8.1 | 2.26 | 66 | 51 | 213878722
TRANE | 4TWL5030N1 | 4AXAB010BS3 | S8X2B060M4PSC | 30400 | 27800 | 16 | 12 | 8.1 | 2.23 | 66 | 51 | 213878721
TRANE | 4TWL5030N1 | 4AXAB010BS3 | S9X2B060U4PSB | 30600 | 27800 | 16 | 12 | 8.1 | 2.22 | 67 | 52 | 213878718
TRANE | 4TWL5030N1 | 4AXAB010BS3 | S9X2B080U4PSB | 30800 | 28000 | 16 | 12 | 8.1 | 2.21 | 66 | 51 | 213878717
TRANE | 4TWL5030N1 | 4AXAB010BS3 | L8V1A060U3VSA | 29200 | 27200 | 16 | 12 | 8.1 | 2.18 | 67 | 52 | 213878716
TRANE | 4TWL5030N1 | 4AXAB010BS3 | L8V1A040U3VSA | 29200 | 27400 | 15.2 | 12 | 8.1 | 2.18 | 66 | 51 | 213878715
AMERICAN STANDARD | 4A6L5036N1 | 4AXAC009BS3 | L8V1C100U5VSB | 35400 | 32400 | 15.2 | 12 | 8.1 | 2 | 62 | 46 | 213877841
AMERICAN STANDARD | 4A6L5036N1 | 4AXAC009BS3 | S9X1C100U5PSB | 35400 | 32600 | 15.2 | 12 | 8.1 | 2.02 | 62 | 46 | 213877840
AMERICAN STANDARD | 4A6L5036N1 | 4AXAC009BS3 | S9V2C100U4VSA | 35600 | 32800 | 15.2 | 12 | 8.1 | 2.03 | 62 | 46 | 213877839
AMERICAN STANDARD | 4A6L5036N1 | 4AXAC009BS3 | S9X2C100U5PSB | 35400 | 32600 | 15.2 | 12 | 8.1 | 2.02 | 62 | 46 | 213877838
AMERICAN STANDARD | 4A6L5036N1 | 4AXAC009BS3 | S8X1C080M5PTC | 34800 | 32200 | 15.2 | 12 | 8.1 | 2.02 | 62 | 46 | 213877837
AMERICAN STANDARD | 4A6L5036N1 | 4AXAC009BS3 | S8X1C100M5PTC | 35200 | 32400 | 15.2 | 12 | 8.1 | 2.02 | 62 | 46 | 213877836
AMERICAN STANDARD | 4A6L5036N1 | 4AXAC009BS3 | S8X1C080M5PSC | 34800 | 32200 | 15.2 | 12 | 8.1 | 2.02 | 62 | 46 | 213877835
AMERICAN STANDARD | 4A6L5036N1 | 4AXAC009BS3 | *UHMC100ACV4 | 35600 | 32600 | 15.2 | 12 | 8.1 | 2.05 | 62 | 46 | 213877834
AMERICAN STANDARD | 4A6L5036N1 | 4AXAC009BS3 | S8V2C080M5PDA | 35200 | 32600 | 15.2 | 12 | 8.1 | 2.02 | 62 | 46 | 213877833
AMERICAN STANDARD | 4A6L5036N1 | 4AXAC009BS3 | S9V2C080U5PSB | 35800 | 32800 | 15.2 | 12 | 8.1 | 2.03 | 62 | 46 | 213877832
AMERICAN STANDARD | 4A6L5036N1 | 4AXAC009BS3 | *UD2C100B9V5 | 34800 | 32400 | 15.2 | 12 | 8.1 | 2.02 | 62 | 46 | 213877831
AMERICAN STANDARD | 4A6L5036N1 | 4AXAC009BS3 | S8X2C100M5PTC | 35200 | 32400 | 15.2 | 12 | 8.1 | 2.02 | 62 | 46 | 213877830
AMERICAN STANDARD | 4A6L5036N1 | 4AXAC009BS3 | S8V2C080M5PCA | 35200 | 32600 | 15.2 | 12 | 8.1 | 2.02 | 62 | 46 | 213877829
AMERICAN STANDARD | 4A6L5036N1 | 4AXAC009BS3 | S9V2C100U5PSB | 35200 | 32400 | 15.2 | 12 | 8.1 | 2.04 | 62 | 46 | 213877828
AMERICAN STANDARD | 4A6L5036N1 | 4AXAC009BS3 | *UD2C080A9V4 | 34800 | 32200 | 15.2 | 12 | 8.1 | 2.03 | 63 | 46 | 213877827
AMERICAN STANDARD | 4A6L5036N1 | 4AXAC009BS3 | S8X2C080M5PSC | 34800 | 32200 | 15.2 | 12 | 8.1 | 2.02 | 62 | 46 | 213877826
AMERICAN STANDARD | 4A6L5036N1 | 4AXAC009BS3 | S8X2C100M5PSC | 35200 | 32400 | 15.2 | 12 | 8.1 | 2.02 | 62 | 46 | 213877825
AMERICAN STANDARD | 4A6L5036N1 | 4AXAC009BS3 | S8X2C080M5PTC | 34800 | 32200 | 15.2 | 12 | 8.1 | 2.02 | 62 | 46 | 213877824
AMERICAN STANDARD | 4A6L5036N1 | 4AXAC009BS3 | S8V2C100M5PDA | 35000 | 32400 | 15.2 | 12 | 8.1 | 2.02 | 62 | 46 | 213877823
AMERICAN STANDARD | 4A6L5036N1 | 4AXAC009BS3 | S9X2C080U5PSB | 35400 | 32600 | 15.2 | 12 | 8.1 | 2.02 | 62 | 46 | 213877822
AMERICAN STANDARD | 4A6L5036N1 | 4AXAC009BS3 | S8X1C100M5PSC | 35200 | 32400 | 15.2 | 12 | 8.1 | 2.02 | 62 | 46 | 213877821
AMERICAN STANDARD | 4A6L5036N1 | 4AXAC009BS3 | *UD2C100ACV5 | 35400 | 32400 | 15.2 | 12 | 8.1 | 2.04 | 62 | 46 | 213877820
AMERICAN STANDARD | 4A6L5036N1 | 4AXAC009BS3 | S8V2C100M5PCA | 35000 | 32400 | 15.2 | 12 | 8.1 | 2.02 | 62 | 46 | 213877817
AMERICAN STANDARD | 4A6L5036N1 | 4AXAC009BS3 | S9X1C080U5PSB | 35400 | 32600 | 15.2 | 12 | 8.1 | 2.02 | 62 | 46 | 213877816
AMERICAN STANDARD | 4A6L5036N1 | 4AXAC009BS3 | L8V1C100U5VSA | 35400 | 32400 | 15.2 | 12 | 8.1 | 2.04 | 62 | 46 | 213877815
AMERICAN STANDARD | 4A6L5036N1 | 4AXAC009BS3 | *UD2C080ACV4 | 35000 | 32200 | 15.2 | 12 | 8.1 | 2.04 | 62 | 46 | 213877814
AMERICAN STANDARD | 4A6L5036N1 | 4AXAC009BS3 | *UD2C080B9V4 | 34600 | 32200 | 15.2 | 12 | 8.1 | 2.02 | 63 | 46 | 213877813
AMERICAN STANDARD | 4A6L5036N1 | 4AXAC009BS3 | *UD2C100A9V5 | 35200 | 32600 | 15.2 | 12 | 8.1 | 2.01 | 63 | 46 | 213877812
AMERICAN STANDARD | 4A6L5036N1 | 4AXAB007BS3 | *UHMB080ACV3 | 35000 | 32800 | 15.2 | 12 | 8.1 | 2.01 | 62 | 45 | 213876954
AMERICAN STANDARD | 4A6L5036N1 | 4AXAB007BS3 | *UD2B060ACV3 | 34400 | 32400 | 15.2 | 12 | 8.1 | 2.01 | 62 | 46 | 213876947
AMERICAN STANDARD | 4A6L5036N1 | 4AXAB007BS3 | S9V2B080U4PSB | 34600 | 32600 | 15.2 | 12 | 8.1 | 2.01 | 62 | 46 | 213876946
AMERICAN STANDARD | 4A6L5036N1 | 4AXAB007BS3 | S9V2B040U3PSB | 34200 | 32400 | 15.2 | 12 | 8.1 | 1.99 | 62 | 46 | 213876944
AMERICAN STANDARD | 4A6L5036N1 | 4AXAB007BS3 | S9V2B080U4VSA | 34600 | 32600 | 15.2 | 12 | 8.1 | 2.01 | 62 | 46 | 213876943
AMERICAN STANDARD | 4A6L5036N1 | 4AXAB007BS3 | S8V2B080M4PCA | 34600 | 32600 | 15.2 | 12 | 8.1 | 2 | 62 | 46 | 213876942
AMERICAN STANDARD | 4A6L5036N1 | 4AXAB007BS3 | S9X2B080U4PSB | 35000 | 32800 | 15.2 | 12 | 8.1 | 2 | 62 | 46 | 213876939
AMERICAN STANDARD | 4A6L5036N1 | 4AXAB007BS3 | S9X1B060U4PSB | 34800 | 32800 | 15.2 | 12 | 8.1 | 2 | 62 | 46 | 213876938
AMERICAN STANDARD | 4A6L5036N1 | 4AXAB007BS3 | *UHMB060ACV3 | 34800 | 32600 | 15.2 | 12 | 8.1 | 2.01 | 62 | 46 | 213876936
AMERICAN STANDARD | 4A6L5030N1 | 4AXAB007BS3 | S8X2A040M3PTC | 29200 | 27600 | 16 | 12 | 8.1 | 2.18 | 66 | 51 | 213876935
AMERICAN STANDARD | 4A6L5030N1 | 4AXAB007BS3 | S9X1B080U4PSB | 30200 | 28000 | 16 | 12 | 8.1 | 2.23 | 66 | 51 | 213876934
AMERICAN STANDARD | 4A6L5030N1 | 4AXAB007BS3 | L9X1A050U3VSA | 28600 | 27600 | 15.2 | 12 | 8.1 | 2.13 | 67 | 52 | 213876933
AMERICAN STANDARD | 4A6L5030N1 | 4AXAB007BS3 | L8V1A060U3VSB | 29200 | 27600 | 16 | 12 | 8.1 | 2.1 | 66 | 51 | 213876932
AMERICAN STANDARD | 4A6L5030N1 | 4AXAB007BS3 | S8X2B060M4PTC | 30800 | 28200 | 16 | 12 | 8.1 | 2.21 | 66 | 51 | 213876931
AMERICAN STANDARD | 4A6L5030N1 | 4AXAB007BS3 | S8X1B060M4PSC | 30800 | 28200 | 16 | 12 | 8.1 | 2.21 | 66 | 51 | 213876930
AMERICAN STANDARD | 4A6L5030N1 | 4AXAB007BS3 | S9V2B040U3VSA | 30200 | 28000 | 16 | 12 | 8.1 | 2.22 | 66 | 51 | 213876929
AMERICAN STANDARD | 4A6L5030N1 | 4AXAB007BS3 | S8X1A040M3PSC | 29200 | 27600 | 16 | 12 | 8.1 | 2.18 | 66 | 51 | 213876928
AMERICAN STANDARD | 4A6L5030N1 | 4AXAB007BS3 | S9X2B080U4PSB | 30200 | 28000 | 16 | 12 | 8.1 | 2.23 | 66 | 51 | 213876927
AMERICAN STANDARD | 4A6L5030N1 | 4AXAB007BS3 | L8V1B080U4VSB | 30200 | 28000 | 16 | 12 | 8.1 | 2.2 | 66 | 51 | 213876926
AMERICAN STANDARD | 4A6L5030N1 | 4AXAB007BS3 | L8V1A040U3VSB | 28800 | 27400 | 15.2 | 12 | 8.1 | 2.1 | 66 | 51 | 213876925
AMERICAN STANDARD | 4A6L5030N1 | 4AXAB007BS3 | *UD2B060A9V3 | 29600 | 27800 | 15.2 | 12 | 8.1 | 2.21 | 67 | 51 | 213876924
AMERICAN STANDARD | 4A6L5030N1 | 4AXAB007BS3 | S9V2B040U3PSB | 30200 | 28000 | 16 | 12 | 8.1 | 2.22 | 66 | 51 | 213876923
AMERICAN STANDARD | 4A6L5030N1 | 4AXAB007BS3 | S9X2B040U3PSB | 29800 | 27800 | 16 | 12 | 8.1 | 2.22 | 66 | 51 | 213876922
AMERICAN STANDARD | 4A6L5030N1 | 4AXAB007BS3 | S8V2B080M4PDA | 30400 | 28000 | 16 | 12 | 8.1 | 2.22 | 66 | 51 | 213876921
AMERICAN STANDARD | 4A6L5030N1 | 4AXAB007BS3 | S8V2B060M4PDA | 30400 | 28000 | 16 | 12 | 8.1 | 2.22 | 66 | 51 | 213876920
AMERICAN STANDARD | 4A6L5030N1 | 4AXAB007BS3 | S9V2B060U4PSB | 30200 | 28000 | 16 | 12 | 8.1 | 2.24 | 66 | 51 | 213876919
AMERICAN STANDARD | 4A6L5030N1 | 4AXAB007BS3 | S9V2B060U3VSA | 30200 | 28000 | 16 | 12 | 8.1 | 2.23 | 66 | 51 | 213876918
AMERICAN STANDARD | 4A6L5030N1 | 4AXAB007BS3 | S8X1B040M2PSC | 30000 | 28000 | 16 | 12 | 8.1 | 2.21 | 66 | 51 | 213876917
AMERICAN STANDARD | 4A6L5030N1 | 4AXAB007BS3 | *UHMB080ACV3 | 30200 | 27800 | 16 | 12 | 8.1 | 2.25 | 66 | 51 | 213876916
AMERICAN STANDARD | 4A6L5030N1 | 4AXAB007BS3 | L8V1A060U3VSA | 29200 | 27600 | 16 | 12 | 8.1 | 2.18 | 66 | 51 | 213876915
AMERICAN STANDARD | 4A6L5030N1 | 4AXAB007BS3 | S8X2B080M4PSC | 30400 | 28000 | 16 | 12 | 8.1 | 2.21 | 66 | 51 | 213876914
AMERICAN STANDARD | 4A6L5030N1 | 4AXAB007BS3 | *UHMB060ACV3 | 30000 | 27800 | 16 | 12 | 8.1 | 2.24 | 66 | 51 | 213876913
AMERICAN STANDARD | 4A6L5030N1 | 4AXAB007BS3 | S9X1B040U3PSB | 29800 | 27800 | 16 | 12 | 8.1 | 2.22 | 66 | 51 | 213876912
AMERICAN STANDARD | 4A6L5030N1 | 4AXAB007BS3 | L9X1B070U4VSA | 29800 | 28000 | 15.2 | 12 | 8.1 | 2.17 | 66 | 52 | 213876911
AMERICAN STANDARD | 4A6L5030N1 | 4AXAB007BS3 | *UD2B080ACV3 | 30200 | 28000 | 16 | 12 | 8.1 | 2.22 | 66 | 51 | 213876910
AMERICAN STANDARD | 4A6L5030N1 | 4AXAB007BS3 | S8X2A040M3PSC | 29200 | 27600 | 16 | 12 | 8.1 | 2.18 | 66 | 51 | 213876909
AMERICAN STANDARD | 4A6L5030N1 | 4AXAB007BS3 | S8X1B060M4PTC | 30800 | 28200 | 16 | 12 | 8.1 | 2.21 | 66 | 51 | 213876908
AMERICAN STANDARD | 4A6L5030N1 | 4AXAB007BS3 | S8V2B080M4PCA | 30400 | 28000 | 16 | 12 | 8.1 | 2.22 | 66 | 51 | 213876907
AMERICAN STANDARD | 4A6L5030N1 | 4AXAB007BS3 | S8V2B060M4PCA | 30400 | 28000 | 16 | 12 | 8.1 | 2.22 | 66 | 51 | 213876906
AMERICAN STANDARD | 4A6L5030N1 | 4AXAB007BS3 | S8V2A040M3PCA | 29600 | 27800 | 16 | 12 | 8.1 | 2.17 | 66 | 51 | 213876905
AMERICAN STANDARD | 4A6L5030N1 | 4AXAB007BS3 | *UD2B060ACV3 | 30200 | 28000 | 16 | 12 | 8.1 | 2.23 | 66 | 51 | 213876904
AMERICAN STANDARD | 4A6L5030N1 | 4AXAB007BS3 | S9X1B060U4PSB | 30200 | 28000 | 16 | 12 | 8.1 | 2.22 | 66 | 51 | 213876903
AMERICAN STANDARD | 4A6L5030N1 | 4AXAB007BS3 | S9V2B080U4VSA | 30600 | 28000 | 16 | 12 | 8.1 | 2.22 | 66 | 51 | 213876902
AMERICAN STANDARD | 4A6L5030N1 | 4AXAB007BS3 | S8X2B060M4PSC | 30800 | 28200 | 16 | 12 | 8.1 | 2.21 | 66 | 51 | 213876901
AMERICAN STANDARD | 4A6L5030N1 | 4AXAB007BS3 | S8X1B040M2PTC | 30000 | 28000 | 16 | 12 | 8.1 | 2.21 | 66 | 51 | 213876900
AMERICAN STANDARD | 4A6L5030N1 | 4AXAB007BS3 | L8V1A040U3VSA | 28800 | 27400 | 15.2 | 12 | 8.1 | 2.18 | 66 | 51 | 213876899
AMERICAN STANDARD | 4A6L5030N1 | 4AXAB007BS3 | S8V2A040M3PDA | 29600 | 27800 | 16 | 12 | 8.1 | 2.17 | 66 | 51 | 213876898
AMERICAN STANDARD | 4A6L5030N1 | 4AXAB007BS3 | S8X1A040M3PTC | 29200 | 27600 | 16 | 12 | 8.1 | 2.18 | 66 | 51 | 213876897
AMERICAN STANDARD | 4A6L5030N1 | 4AXAB007BS3 | S9X2B060U4PSB | 30200 | 28000 | 16 | 12 | 8.1 | 2.22 | 66 | 51 | 213876896
AMERICAN STANDARD | 4A6L5030N1 | 4AXAB007BS3 | S9V2B080U4PSB | 30600 | 28000 | 16 | 12 | 8.1 | 2.22 | 66 | 51 | 213876895
AMERICAN STANDARD | 4A6L5030N1 | 4AXAB007BS3 | S8X2B080M4PTC | 30400 | 28000 | 16 | 12 | 8.1 | 2.21 | 66 | 51 | 213876894
AMERICAN STANDARD | 4A6L5030N1 | 4AXAB007BS3 | S8X1B080M4PTC | 30400 | 28000 | 16 | 12 | 8.1 | 2.21 | 66 | 51 | 213876893
AMERICAN STANDARD | 4A6L5030N1 | 4AXAB007BS3 | S8X1B080M4PSC | 30400 | 28000 | 16 | 12 | 8.1 | 2.21 | 66 | 51 | 213876892
AMERICAN STANDARD | 4A6L5030N1 | 4AXAB007BS3 | L8X1B060U3XSA | 30000 | 28000 | 16 | 12 | 8.1 | 2.22 | 66 | 51 | 213876891
AMERICAN STANDARD | 4A6L5030N1 | 4AXAB007BS3 | L8V1B080U4VSA | 30200 | 28000 | 16 | 12 | 8.1 | 2.22 | 66 | 51 | 213876889
AMERICAN STANDARD | 4A6L5030N1 | 4AXAB007BS3 | *UD2B080A9V3 | 29800 | 28000 | 15.2 | 12 | 8.1 | 2.2 | 66 | 51 | 213876888
AMERICAN STANDARD | 4A6L5024N1 | 4AXAB007BS3 | L8V1B080U4VSB | 25600 | 25600 | 16 | 12 | 8.1 | 2.2 | 72 | 56 | 213876887
AMERICAN STANDARD | 4A6L5024N1 | 4AXAB007BS3 | L8V1A060U3VSB | 25600 | 25600 | 16 | 12 | 8.1 | 2.1 | 71 | 55 | 213876886
AMERICAN STANDARD | 4A6L5024N1 | 4AXAB007BS3 | S8X1B060M4PTC | 25600 | 25600 | 16 | 12 | 8.1 | 2.22 | 72 | 56 | 213876885
AMERICAN STANDARD | 4A6L5024N1 | 4AXAB007BS3 | S9V2B060U4PSB | 25600 | 25600 | 16 | 12 | 8.1 | 2.24 | 72 | 56 | 213876884
AMERICAN STANDARD | 4A6L5024N1 | 4AXAB007BS3 | S8X2B060M4PTC | 25600 | 25600 | 16 | 12 | 8.1 | 2.22 | 72 | 56 | 213876883
AMERICAN STANDARD | 4A6L5024N1 | 4AXAB007BS3 | S8X2B060M4PSC | 25600 | 25600 | 16 | 12 | 8.1 | 2.22 | 72 | 56 | 213876882
AMERICAN STANDARD | 4A6L5024N1 | 4AXAB007BS3 | S8V2A040M3PDA | 25600 | 25600 | 16 | 12 | 8.1 | 2.18 | 71 | 55 | 213876880
AMERICAN STANDARD | 4A6L5024N1 | 4AXAB007BS3 | L8V1A040U3VSB | 25600 | 25600 | 15.2 | 12 | 8.1 | 2.1 | 71 | 55 | 213876879
AMERICAN STANDARD | 4A6L5024N1 | 4AXAB007BS3 | S8V2B080M4PDA | 25600 | 25600 | 16 | 12 | 8.1 | 2.22 | 72 | 55 | 213876878
AMERICAN STANDARD | 4A6L5024N1 | 4AXAB007BS3 | S8V2B060M4PCA | 25600 | 25600 | 16 | 12 | 8.1 | 2.22 | 73 | 56 | 213876876
AMERICAN STANDARD | 4A6L5024N1 | 4AXAB007BS3 | S8X2B080M4PTC | 25600 | 25600 | 16 | 12 | 8.1 | 2.21 | 72 | 56 | 213876875
AMERICAN STANDARD | 4A6L5024N1 | 4AXAB007BS3 | *UHMB080ACV3 | 25600 | 25600 | 16 | 12 | 8.1 | 2.25 | 71 | 55 | 213876874
AMERICAN STANDARD | 4A6L5024N1 | 4AXAB007BS3 | S8X1B040M2PTC | 25600 | 25600 | 16 | 12 | 8.1 | 2.21 | 72 | 56 | 213876873
AMERICAN STANDARD | 4A6L5024N1 | 4AXAB007BS3 | S8X1A040M3PTC | 25600 | 25600 | 16 | 12 | 8.1 | 2.18 | 71 | 55 | 213876872
AMERICAN STANDARD | 4A6L5024N1 | 4AXAB007BS3 | S9X2B060U4PSB | 25600 | 25600 | 16 | 12 | 8.1 | 2.22 | 72 | 56 | 213876871
AMERICAN STANDARD | 4A6L5024N1 | 4AXAB007BS3 | S8X2B080M4PSC | 25600 | 25600 | 16 | 12 | 8.1 | 2.21 | 72 | 56 | 213876870
AMERICAN STANDARD | 4A6L5024N1 | 4AXAB007BS3 | L8V1A060U3VSA | 25600 | 25600 | 16 | 12 | 8.1 | 2.18 | 71 | 55 | 213876869
AMERICAN STANDARD | 4A6L5024N1 | 4AXAB007BS3 | S8X1B040M2PSC | 25600 | 25600 | 16 | 12 | 8.1 | 2.21 | 72 | 56 | 213876868
AMERICAN STANDARD | 4A6L5024N1 | 4AXAB007BS3 | S9X2B040U3PSB | 25600 | 25600 | 16 | 12 | 8.1 | 2.22 | 72 | 55 | 213876867
AMERICAN STANDARD | 4A6L5024N1 | 4AXAB007BS3 | S9X1B080U4PSB | 25600 | 25600 | 16 | 12 | 8.1 | 2.23 | 72 | 56 | 213876866
AMERICAN STANDARD | 4A6L5024N1 | 4AXAB007BS3 | L8V1B080U4VSA | 25600 | 25600 | 16 | 12 | 8.1 | 2.22 | 72 | 56 | 213876865
AMERICAN STANDARD | 4A6L5024N1 | 4AXAB007BS3 | S8V2A040M3PCA | 25600 | 25600 | 16 | 12 | 8.1 | 2.18 | 71 | 55 | 213876864
AMERICAN STANDARD | 4A6L5024N1 | 4AXAB007BS3 | S9V2B040U3PSB | 25600 | 25600 | 16 | 12 | 8.1 | 2.22 | 72 | 56 | 213876863
AMERICAN STANDARD | 4A6L5024N1 | 4AXAB007BS3 | S8V2B060M4PDA | 25600 | 25600 | 16 | 12 | 8.1 | 2.22 | 73 | 56 | 213876862
AMERICAN STANDARD | 4A6L5024N1 | 4AXAB007BS3 | *UD2B060A9V3 | 25600 | 25600 | 15.2 | 12 | 8.1 | 2.21 | 72 | 56 | 213876861
AMERICAN STANDARD | 4A6L5024N1 | 4AXAB007BS3 | S8X1B080M4PTC | 25600 | 25600 | 16 | 12 | 8.1 | 2.21 | 72 | 56 | 213876860
AMERICAN STANDARD | 4A6L5024N1 | 4AXAB007BS3 | S8X1A040M3PSC | 25600 | 25600 | 16 | 12 | 8.1 | 2.18 | 71 | 55 | 213876858
AMERICAN STANDARD | 4A6L5024N1 | 4AXAB007BS3 | S9V2B040U3VSA | 25600 | 25600 | 16 | 12 | 8.1 | 2.22 | 72 | 56 | 213876857
AMERICAN STANDARD | 4A6L5024N1 | 4AXAB007BS3 | *UD2B080ACV3 | 25600 | 25600 | 16 | 12 | 8.1 | 2.22 | 72 | 56 | 213876856
AMERICAN STANDARD | 4A6L5024N1 | 4AXAB007BS3 | *UD2B060ACV3 | 25600 | 25600 | 16 | 12 | 8.1 | 2.23 | 72 | 56 | 213876855
AMERICAN STANDARD | 4A6L5024N1 | 4AXAB007BS3 | S8X1B060M4PSC | 25600 | 25600 | 16 | 12 | 8.1 | 2.22 | 72 | 56 | 213876854
AMERICAN STANDARD | 4A6L5024N1 | 4AXAB007BS3 | S8X1B080M4PSC | 25600 | 25600 | 16 | 12 | 8.1 | 2.21 | 72 | 56 | 213876853
AMERICAN STANDARD | 4A6L5024N1 | 4AXAB007BS3 | L8V1A040U3VSA | 25600 | 25600 | 15.2 | 12 | 8.1 | 2.18 | 71 | 55 | 213876852
AMERICAN STANDARD | 4A6L5024N1 | 4AXAB007BS3 | *UHMB060ACV3 | 25600 | 25600 | 16 | 12 | 8.1 | 2.24 | 71 | 55 | 213876851
AMERICAN STANDARD | 4A6L5024N1 | 4AXAB007BS3 | S8V2B080M4PCA | 25600 | 25600 | 16 | 12 | 8.1 | 2.22 | 72 | 55 | 213876850
AMERICAN STANDARD | 4A6L5024N1 | 4AXAB007BS3 | S9X1B060U4PSB | 25600 | 25600 | 16 | 12 | 8.1 | 2.22 | 72 | 56 | 213876849
AMERICAN STANDARD | 4A6L5024N1 | 4AXAB007BS3 | S9X1B040U3PSB | 25600 | 25600 | 16 | 12 | 8.1 | 2.22 | 72 | 55 | 213876848
AMERICAN STANDARD | 4A6L5024N1 | 4AXAB007BS3 | S9X2B080U4PSB | 25600 | 25600 | 16 | 12 | 8.1 | 2.23 | 72 | 56 | 213876847
AMERICAN STANDARD | 4A6L5024N1 | 4AXAB007BS3 | S9V2B060U3VSA | 25600 | 25600 | 16 | 12 | 8.1 | 2.22 | 72 | 56 | 213876846
AMERICAN STANDARD | 4A6L5024N1 | 4AXAB007BS3 | *UD2B080A9V3 | 25600 | 25600 | 15.2 | 12 | 8.1 | 2.2 | 72 | 56 | 213876845
AMERICAN STANDARD | 4A6L5024N1 | 4AXAB007BS3 | S9V2B080U4VSA | 25600 | 25600 | 16 | 12 | 8.1 | 2.22 | 72 | 56 | 213876844
AMERICAN STANDARD | 4A6L5024N1 | 4AXAB007BS3 | S9V2B080U4PSB | 25600 | 25600 | 16 | 12 | 8.1 | 2.22 | 72 | 56 | 213876843
AMERICAN STANDARD | 4A6L5024N1 | 4AXAB007BS3 | S8X2A040M3PTC | 25600 | 25600 | 16 | 12 | 8.1 | 2.18 | 71 | 55 | 213876842
AMERICAN STANDARD | 4A6L5024N1 | 4AXAB007BS3 | S8X2A040M3PSC | 25600 | 25600 | 16 | 12 | 8.1 | 2.18 | 71 | 55 | 213876841
AMERICAN STANDARD | 4A6L5024N1 | 4AXAB007BS3 | L8X1B060U3XSA | 25600 | 25600 | 16 | 12 | 8.1 | 2.22 | 72 | 56 | 213876840
ASPEN | EODA18H-2436B | A(E,F)M254+TDR |  | 21600 | 23600 | 19.6 | 12.5 | 8.6 | 2 | 95 | 83 | 214447330
ASPEN | EODA18H-2436B | A(E,F)M304+TDR |  | 23200 | 24000 | 19.6 | 13 | 9.2 | 1.98 | 93 | 82 | 214447329
ASPEN | EODA18H-2436B | A(E,F)M244+TDR |  | 21800 | 23600 | 19.6 | 12 | 8.5 | 1.96 | 95 | 83 | 214447328
ASPEN | EODA18H-2436B | AFM234+TDR |  | 21800 | 23600 | 19.6 | 12 | 8.7 | 2.1 | 95 | 83 | 214447327
TRANE | 4TWL5036N1 | 4AXAB007BS3 | S9X2B080U4PSB | 35000 | 32800 | 15.2 | 12 | 8.1 | 2 | 62 | 46 | 213877108
TRANE | 4TWL5036N1 | 4AXAB007BS3 | S9V2B060U4PSB | 34400 | 32600 | 15.2 | 12 | 8.1 | 2.01 | 62 | 46 | 213877109
TRANE | 4TWL5036N1 | 4AXAB007BS3 | *UHMB080ACV3 | 35000 | 32800 | 15.2 | 12 | 8.1 | 2.01 | 62 | 45 | 213877111
TRANE | 4TWL5036N1 | 4AXAB007BS3 | S9X1B080U4PSB | 35000 | 32800 | 15.2 | 12 | 8.1 | 2 | 62 | 46 | 213877106
TRANE | 4TWL5036N1 | 4AXAB007BS3 | S8V2B060M4PCA | 34600 | 32600 | 15.2 | 12 | 8.1 | 2.01 | 62 | 46 | 213877104
TRANE | 4TWL5036N1 | 4AXAB007BS3 | *UD2B060ACV3 | 34400 | 32400 | 15.2 | 12 | 8.1 | 2.01 | 62 | 46 | 213877099
TRANE | 4TWL5036N1 | 4AXAB007BS3 | S8V2B060M4PDA | 34600 | 32600 | 15.2 | 12 | 8.1 | 2.01 | 62 | 46 | 213877097
TRANE | 4TWL5036N1 | 4AXAB007BS3 | S9V2B040U3PSB | 34200 | 32400 | 15.2 | 12 | 8.1 | 1.99 | 62 | 46 | 213877096
TRANE | 4TWL5036N1 | 4AXAB007BS3 | *UHMB060ACV3 | 34800 | 32600 | 15.2 | 12 | 8.1 | 2.01 | 62 | 46 | 213877095
TRANE | 4TWL5036N1 | 4AXAB007BS3 | S8V2B080M4PCA | 34600 | 32600 | 15.2 | 12 | 8.1 | 2 | 62 | 46 | 213877094
TRANE | 4TWL5036N1 | 4AXAB007BS3 | S9V2B040U3VSA | 34200 | 32400 | 15.2 | 12 | 8.1 | 1.99 | 62 | 46 | 213877093
TRANE | 4TWL5036N1 | 4AXAB007BS3 | S9X2B060U4PSB | 34800 | 32800 | 15.2 | 12 | 8.1 | 2 | 62 | 46 | 213877090
TRANE | 4TWL5036N1 | 4AXAB007BS3 | S9V2B080U4VSA | 34600 | 32600 | 15.2 | 12 | 8.1 | 2.01 | 62 | 46 | 213877089
TRANE | 4TWL5036N1 | 4AXAB007BS3 | S8X2B060M4PTC | 35000 | 32800 | 15.2 | 12 | 8.1 | 2 | 62 | 46 | 213877088
TRANE | 4TWL5036N1 | 4AXAB007BS3 | S8X2B060M4PSC | 35000 | 32800 | 15.2 | 12 | 8.1 | 2 | 62 | 46 | 213877087
TRANE | 4TWL5036N1 | 4AXAB007BS3 | S8X1B060M4PSC | 35000 | 32800 | 15.2 | 12 | 8.1 | 2 | 62 | 46 | 213877081
TRANE | 4TWL5036N1 | 4AXAB007BS3 | S8X1B060M4PTC | 35000 | 32800 | 15.2 | 12 | 8.1 | 2 | 62 | 46 | 213877080
TRANE | 4TWL5036N1 | 4AXAB007BS3 | S9V2B080U4PSB | 34600 | 32600 | 15.2 | 12 | 8.1 | 2.01 | 62 | 46 | 213877079
TRANE | 4TWL5030N1 | 4AXAB007BS3 | *UHMB080ACV3 | 30200 | 27800 | 16 | 12 | 8.1 | 2.25 | 66 | 51 | 213877077
TRANE | 4TWL5030N1 | 4AXAB007BS3 | L8V1B080U4VSB | 30200 | 28000 | 16 | 12 | 8.1 | 2.2 | 66 | 51 | 213877076
TRANE | 4TWL5030N1 | 4AXAB007BS3 | L8V1A040U3VSB | 28800 | 27400 | 15.2 | 12 | 8.1 | 2.1 | 66 | 51 | 213877075
TRANE | 4TWL5030N1 | 4AXAB007BS3 | S8V2B060M4PDA | 30400 | 28000 | 16 | 12 | 8.1 | 2.22 | 66 | 51 | 213877074
TRANE | 4TWL5030N1 | 4AXAB007BS3 | S9X1B060U4PSB | 30200 | 28000 | 16 | 12 | 8.1 | 2.22 | 66 | 51 | 213877073
TRANE | 4TWL5030N1 | 4AXAB007BS3 | L8V1A040U3VSA | 28800 | 27400 | 15.2 | 12 | 8.1 | 2.18 | 66 | 51 | 213877072
TRANE | 4TWL5030N1 | 4AXAB007BS3 | S9X2B040U3PSB | 29800 | 27800 | 16 | 12 | 8.1 | 2.22 | 66 | 51 | 213877071
TRANE | 4TWL5030N1 | 4AXAB007BS3 | S8X1A040M3PTC | 29200 | 27600 | 16 | 12 | 8.1 | 2.18 | 66 | 51 | 213877070
TRANE | 4TWL5030N1 | 4AXAB007BS3 | S9X2B060U4PSB | 30200 | 28000 | 16 | 12 | 8.1 | 2.22 | 66 | 51 | 213877069
TRANE | 4TWL5030N1 | 4AXAB007BS3 | L8V1B080U4VSA | 30200 | 28000 | 16 | 12 | 8.1 | 2.22 | 66 | 51 | 213877068
TRANE | 4TWL5030N1 | 4AXAB007BS3 | S8X2B060M4PSC | 30800 | 28200 | 16 | 12 | 8.1 | 2.21 | 66 | 51 | 213877067
TRANE | 4TWL5030N1 | 4AXAB007BS3 | L9X1A050U3VSA | 28600 | 27600 | 15.2 | 12 | 8.1 | 2.13 | 67 | 52 | 213877066
TRANE | 4TWL5030N1 | 4AXAB007BS3 | S8X2B080M4PTC | 30400 | 28000 | 16 | 12 | 8.1 | 2.21 | 66 | 51 | 213877065
TRANE | 4TWL5030N1 | 4AXAB007BS3 | S8X1B040M2PSC | 30000 | 28000 | 16 | 12 | 8.1 | 2.21 | 66 | 51 | 213877064
TRANE | 4TWL5030N1 | 4AXAB007BS3 | L8V1A060U3VSB | 29200 | 27600 | 16 | 12 | 8.1 | 2.1 | 66 | 51 | 213877063
TRANE | 4TWL5030N1 | 4AXAB007BS3 | S8X2A040M3PSC | 29200 | 27600 | 16 | 12 | 8.1 | 2.18 | 66 | 51 | 213877062
TRANE | 4TWL5030N1 | 4AXAB007BS3 | L9X1B070U4VSA | 29800 | 28000 | 15.2 | 12 | 8.1 | 2.17 | 66 | 52 | 213877061
TRANE | 4TWL5030N1 | 4AXAB007BS3 | S8X1B080M4PTC | 30400 | 28000 | 16 | 12 | 8.1 | 2.21 | 66 | 51 | 213877059
TRANE | 4TWL5030N1 | 4AXAB007BS3 | S9V2B080U4PSB | 30600 | 28000 | 16 | 12 | 8.1 | 2.22 | 66 | 51 | 213877058
TRANE | 4TWL5030N1 | 4AXAB007BS3 | S8V2B080M4PCA | 30400 | 28000 | 16 | 12 | 8.1 | 2.22 | 66 | 51 | 213877057
TRANE | 4TWL5030N1 | 4AXAB007BS3 | S8V2A040M3PDA | 29600 | 27800 | 16 | 12 | 8.1 | 2.17 | 66 | 51 | 213877056
TRANE | 4TWL5030N1 | 4AXAB007BS3 | S8X1B040M2PTC | 30000 | 28000 | 16 | 12 | 8.1 | 2.21 | 66 | 51 | 213877055
TRANE | 4TWL5030N1 | 4AXAB007BS3 | S9V2B040U3VSA | 30200 | 28000 | 16 | 12 | 8.1 | 2.22 | 66 | 51 | 213877054
TRANE | 4TWL5030N1 | 4AXAB007BS3 | S8X1A040M3PSC | 29200 | 27600 | 16 | 12 | 8.1 | 2.18 | 66 | 51 | 213877053
TRANE | 4TWL5030N1 | 4AXAB007BS3 | *UD2B080ACV3 | 30200 | 28000 | 16 | 12 | 8.1 | 2.22 | 66 | 51 | 213877052
TRANE | 4TWL5030N1 | 4AXAB007BS3 | *UD2B060ACV3 | 30200 | 28000 | 16 | 12 | 8.1 | 2.23 | 66 | 51 | 213877051
TRANE | 4TWL5030N1 | 4AXAB007BS3 | S9X2B080U4PSB | 30200 | 28000 | 16 | 12 | 8.1 | 2.23 | 66 | 51 | 213877050
TRANE | 4TWL5030N1 | 4AXAB007BS3 | S8X1B080M4PSC | 30400 | 28000 | 16 | 12 | 8.1 | 2.21 | 66 | 51 | 213877049
TRANE | 4TWL5030N1 | 4AXAB007BS3 | L8X1B060U3XSA | 30000 | 28000 | 16 | 12 | 8.1 | 2.22 | 66 | 51 | 213877048
TRANE | 4TWL5030N1 | 4AXAB007BS3 | S8X2B060M4PTC | 30800 | 28200 | 16 | 12 | 8.1 | 2.21 | 66 | 51 | 213877047
TRANE | 4TWL5030N1 | 4AXAB007BS3 | S8X1B060M4PSC | 30800 | 28200 | 16 | 12 | 8.1 | 2.21 | 66 | 51 | 213877046
TRANE | 4TWL5030N1 | 4AXAB007BS3 | S8V2A040M3PCA | 29600 | 27800 | 16 | 12 | 8.1 | 2.17 | 66 | 51 | 213877045
TRANE | 4TWL5030N1 | 4AXAB007BS3 | L8V1A060U3VSA | 29200 | 27600 | 16 | 12 | 8.1 | 2.18 | 66 | 51 | 213877044
TRANE | 4TWL5030N1 | 4AXAB007BS3 | S9X1B040U3PSB | 29800 | 27800 | 16 | 12 | 8.1 | 2.22 | 66 | 51 | 213877043
TRANE | 4TWL5030N1 | 4AXAB007BS3 | S9X1B080U4PSB | 30200 | 28000 | 16 | 12 | 8.1 | 2.23 | 66 | 51 | 213877042
TRANE | 4TWL5030N1 | 4AXAB007BS3 | *UD2B080A9V3 | 29800 | 28000 | 15.2 | 12 | 8.1 | 2.2 | 66 | 51 | 213877041
TRANE | 4TWL5030N1 | 4AXAB007BS3 | S8X2A040M3PTC | 29200 | 27600 | 16 | 12 | 8.1 | 2.18 | 66 | 51 | 213877040
TRANE | 4TWL5030N1 | 4AXAB007BS3 | S9V2B060U3VSA | 30200 | 28000 | 16 | 12 | 8.1 | 2.23 | 66 | 51 | 213877039
TRANE | 4TWL5030N1 | 4AXAB007BS3 | S8V2B060M4PCA | 30400 | 28000 | 16 | 12 | 8.1 | 2.22 | 66 | 51 | 213877038
TRANE | 4TWL5030N1 | 4AXAB007BS3 | *UHMB060ACV3 | 30000 | 27800 | 16 | 12 | 8.1 | 2.24 | 66 | 51 | 213877037
TRANE | 4TWL5030N1 | 4AXAB007BS3 | S8V2B080M4PDA | 30400 | 28000 | 16 | 12 | 8.1 | 2.22 | 66 | 51 | 213877036
TRANE | 4TWL5030N1 | 4AXAB007BS3 | *UD2B060A9V3 | 29600 | 27800 | 15.2 | 12 | 8.1 | 2.21 | 67 | 51 | 213877035
TRANE | 4TWL5030N1 | 4AXAB007BS3 | S9V2B080U4VSA | 30600 | 28000 | 16 | 12 | 8.1 | 2.22 | 66 | 51 | 213877034
TRANE | 4TWL5030N1 | 4AXAB007BS3 | S9V2B040U3PSB | 30200 | 28000 | 16 | 12 | 8.1 | 2.22 | 66 | 51 | 213877033
ASPEN | BOVA-36HDN1-M20G | AE(D,N,U)+CM24C34+TDR |  | 22200 | 24000 | 19.8 | 12 | 9.3 | 2.55 | 93 | 113 | 214063793
ASPEN | RD17AZ36AJ3N | D(A,C,E)48D44+TDR | U802VA100521M | 33800 | 34200 | 18 | 11.7 | 8.1 | 2.3 | 67 | 52 | 214394362
ASPEN | RD17AZ36AJ3N | D(A,C,E)48D34+TDR | U802VA100521M | 33200 | 34200 | 18 | 11.7 | 8.1 | 2.3 | 67 | 52 | 214394361
ASPEN | RD17AZ36AJ3N | D(A,C,E)48C44+TDR | U802VA100521M | 33200 | 34200 | 18 | 11.7 | 8.1 | 2.3 | 67 | 52 | 214394359
ASPEN | RD17AZ36AJ3N | D(A,C,E)42D44+TDR | U802VA100521M | 33400 | 34200 | 18 | 11.7 | 8.1 | 2.3 | 67 | 52 | 214394351
ASPEN | RD17AZ36AJ3N | D(A,C,E)42C44+TDR | U802VA100521M | 33200 | 34200 | 18 | 11.7 | 8.1 | 2.3 | 67 | 52 | 214394348
ASPEN | RD17AZ36AJ3N | D(A,C,E)36D44+TDR | U802VA100521M | 33200 | 34200 | 18 | 11.7 | 8.1 | 2.3 | 67 | 52 | 214394341
ASPEN | RD17AZ36AJ3N | D(A,C,E)48D44+TDR | U802VA075421Z | 33800 | 34200 | 18 | 11.7 | 8.1 | 2.3 | 68 | 52 | 214394332
ASPEN | RD17AZ36AJ3N | D(A,C,E)48D34+TDR | U802VA075421Z | 33200 | 34200 | 18 | 11.7 | 8.1 | 2.3 | 68 | 52 | 214394331
ASPEN | RD17AZ36AJ3N | D(A,C,E)48C44+TDR | U802VA075421Z | 33200 | 34200 | 18 | 11.7 | 8.1 | 2.3 | 68 | 52 | 214394329
ASPEN | NS17H36SA4-**A | D(A,C,E)48D44+TDR | NF80X100V5C-* | 34400 | 34000 | 16.6 | 13 | 8.4 | 2.85 | 66 | 65 | 213884640
ASPEN | NS22H36MA4-**A | D(A,C,E)36D44+TDR | NF96U045V3B | 34800 | 34800 | 19.5 | 11.7 | 8.5 | 2.44 | 63 | 60 | 213884639
ASPEN | NS17H36SA4-**A | D(A,C,E)48D44+TDR | NF80X100S5C-* | 34400 | 33800 | 16.2 | 13 | 8.2 | 2.73 | 66 | 66 | 213884637
ASPEN | NS22H36MA4-**A | D(A,C,E)48A34+TDR | NF96U045S3B | 32000 | 33000 | 19.4 | 11.8 | 8.5 | 2.57 | 66 | 65 | 213884636
ASPEN | NS22H36MA4-**A | D(A,C,E)36D44+TDR | NF96U045S3B | 33400 | 33200 | 19.5 | 12 | 8.7 | 2.59 | 66 | 64 | 213884635
ASPEN | NS17H36SA4-**A | D(A,C,E)48D44+TDR | NF80X080V4B-* | 35400 | 34200 | 16.5 | 13.3 | 8.4 | 2.74 | 64 | 63 | 213884634
ASPEN | NS22H36MA4-**A | D(A,C,E)36B34+TDR | NF96U045S3B | 31800 | 33200 | 19.3 | 11.7 | 8.6 | 2.56 | 66 | 64 | 213884633
ASPEN | NS17H36SA4-**A | D(A,C,E)48D44+TDR | NF80X080S4B-* | 35400 | 33800 | 16 | 13.3 | 8.2 | 2.69 | 65 | 64 | 213884631
ASPEN | NS22H36MA4-**A | D(A,C,E)36D44+TDR | NF96D070V4B-* | 33800 | 36000 | 19 | 11.7 | 9.4 | 2.7 | 67 | 67 | 213884630
ASPEN | NS17H36SA4-**A | D(A,C,E)48D44+TDR | NF80X060V3A-* | 35400 | 34400 | 16.5 | 13.3 | 8.2 | 2.71 | 65 | 63 | 213884628
ASPEN | NS22H36MA4-**A | D(A,C,E)48A34+TDR | NF96D070S4B-* | 32800 | 35800 | 18.8 | 11.7 | 9 | 2.7 | 66 | 65 | 213884627
ASPEN | NS22H36MA4-**A | D(A,C,E)36D44+TDR | NF96D070S4B-* | 34400 | 36000 | 19 | 12 | 9.3 | 2.77 | 66 | 66 | 213884626
ASPEN | NS17H36SA4-**A | D(A,C,E)48D44+TDR | NF80X060S3A-* | 35400 | 34000 | 16 | 12.8 | 8.2 | 2.64 | 65 | 63 | 213884625
ASPEN | NS22H36MA4-**A | D(A,C,E)36B34+TDR | NF96D070S4B-* | 32600 | 35800 | 18.8 | 11.7 | 9.1 | 2.72 | 66 | 66 | 213884624
ASPEN | NS22H36MA4-**A | D(A,C,E)48A34+TDR | NF96D045S3B-* | 32400 | 35800 | 18.8 | 11.7 | 9 | 2.71 | 65 | 63 | 213884623
ASPEN | NS17H36SA4-**A | D(A,C,E)48D44+TDR | NF80X040S3A-* | 35400 | 34000 | 16 | 12.8 | 8.2 | 2.64 | 65 | 63 | 213884622
ASPEN | NS22H36MA4-**A | D(A,C,E)36D44+TDR | NF96D045S3B-* | 33800 | 36000 | 19 | 12 | 9.3 | 2.78 | 64 | 63 | 213884621
ASPEN | NS17H36SA4-**A | D(A,C,E)48D44+TDR | NF80U110V5C-* | 34400 | 33800 | 16.2 | 13 | 8.2 | 2.76 | 67 | 67 | 213884619
ASPEN | NS22H36MA4-**A | D(A,C,E)48A34+TDR | NF95X100S5C | 34400 | 34800 | 17.5 | 11.7 | 8.1 | 2.45 | 66 | 64 | 213884618
ASPEN | NS22H36MA4-**A | D(A,C,E)36D44+TDR | NF95X100S5C | 35000 | 34800 | 17.5 | 11.7 | 8.2 | 2.47 | 66 | 64 | 213884617
ASPEN | NS17H36SA4-**A | D(A,C,E)48D44+TDR | NF80U110T5C-* | 34400 | 33400 | 16.8 | 13.5 | 8.3 | 2.82 | 66 | 66 | 213884616
ASPEN | NS22H36MA4-**A | D(A,C,E)36B34+TDR | NF95X100S5C | 34200 | 34800 | 17.5 | 11.7 | 8.2 | 2.47 | 66 | 64 | 213884615
ASPEN | NS22H36MA4-**A | D(A,C,E)48A34+TDR | NF95X080S4C | 32800 | 33400 | 18.9 | 11.8 | 8.6 | 2.61 | 66 | 66 | 213884614
ASPEN | NS17H36SA4-**A | D(A,C,E)48D44+TDR | NF80U110S5C-* | 34400 | 33600 | 16.6 | 13 | 8.3 | 2.74 | 66 | 65 | 213884613
ASPEN | NS22H36MA4-**A | D(A,C,E)36D44+TDR | NF95X080S4C | 34400 | 33600 | 19 | 12 | 8.8 | 2.7 | 67 | 67 | 213884612
ASPEN | NS22H36MA4-**A | D(A,C,E)36B34+TDR | NF95X080S4C | 32600 | 33400 | 18.8 | 11.7 | 8.7 | 2.65 | 66 | 66 | 213884611
ASPEN | NS17H36SA4-**A | D(A,C,E)48D44+TDR | NF80U090V4B-* | 35400 | 34400 | 16.5 | 13.3 | 8.2 | 2.71 | 65 | 63 | 213884610
ASPEN | NS22H36MA4-**A | D(A,C,E)48A34+TDR | NF95X060S3B | 33200 | 34200 | 20 | 11.9 | 8.3 | 2.48 | 64 | 61 | 213884609
ASPEN | NS22H36MA4-**A | D(A,C,E)36D44+TDR | NF95X060S3B | 34600 | 34400 | 20 | 12 | 8.5 | 2.5 | 63 | 60 | 213884608
ASPEN | NS22H36MA4-**A | D(A,C,E)36B34+TDR | NF95X060S3B | 32800 | 34400 | 20 | 11.8 | 8.4 | 2.51 | 63 | 60 | 213884607
ASPEN | NS17H36SA4-**A | D(A,C,E)48D44+TDR | NF80U090T4B-* | 35400 | 34000 | 16.5 | 13.3 | 8.2 | 2.72 | 65 | 63 | 213884606
ASPEN | NS22H36MA4-**A | D(A,C,E)48A34+TDR | NF95X040S3B | 32600 | 34000 | 20 | 11.9 | 8.4 | 2.45 | 63 | 60 | 213884605
ASPEN | NS22H36MA4-**A | D(A,C,E)36D44+TDR | NF95X040S3B | 34000 | 34000 | 20 | 12 | 8.5 | 2.47 | 63 | 60 | 213884604
ASPEN | NS17H36SA4-**A | D(A,C,E)48D44+TDR | NF80U090S5C-* | 34400 | 33000 | 16.7 | 13.4 | 8.2 | 2.82 | 67 | 67 | 213884603
ASPEN | NS22H36MA4-**A | D(A,C,E)36B34+TDR | NF95X040S3B | 32400 | 34000 | 20 | 11.8 | 8.5 | 2.47 | 63 | 60 | 213884602
ASPEN | NS22H36MA4-**A | D(A,C,E)48A34+TDR | NF80X100V5C | 33000 | 33400 | 19.9 | 11.8 | 8.6 | 2.63 | 66 | 65 | 213884601
ASPEN | NS17H36SA4-**A | D(A,C,E)48D44+TDR | NF80U090S4B-* | 35400 | 34000 | 17 | 13.8 | 8.2 | 2.7 | 64 | 62 | 213884600
ASPEN | NS22H36MA4-**A | D(A,C,E)36D44+TDR | NF80X100V5C | 34600 | 33600 | 20 | 12 | 8.8 | 2.69 | 66 | 65 | 213884599
ASPEN | NS22H36MA4-**A | D(A,C,E)36B34+TDR | NF80X100V5C | 32800 | 33400 | 19.9 | 11.7 | 8.7 | 2.67 | 66 | 65 | 213884598
ASPEN | NS17H36SA4-**A | D(A,C,E)48D44+TDR | NF80U070V3A-* | 35400 | 34600 | 16 | 12.8 | 8.2 | 2.67 | 65 | 63 | 213884597
ASPEN | NS22H36MA4-**A | D(A,C,E)36D44+TDR | NF80X100S5C | 34400 | 33400 | 17.5 | 11.7 | 8.5 | 2.65 | 67 | 67 | 213884595
ASPEN | NS17H36SA4-**A | D(A,C,E)48D44+TDR | NF80U070T3A-* | 35400 | 34000 | 16 | 13.3 | 8.2 | 2.68 | 65 | 63 | 213884594
ASPEN | NS17H36SA4-**A | D(A,C,E)48D44+TDR | NF80U070S3B-* | 35400 | 34200 | 16.5 | 13.3 | 8.2 | 2.72 | 65 | 63 | 213884592
ASPEN | NS22H36MA4-**A | D(A,C,E)48A34+TDR | NF80X080V4B | 33400 | 34600 | 20 | 11.9 | 8.3 | 2.49 | 64 | 61 | 213884591
ASPEN | NS22H36MA4-**A | D(A,C,E)36D44+TDR | NF80X080V4B | 35000 | 34800 | 20 | 12 | 8.5 | 2.51 | 63 | 60 | 213884590
ASPEN | NS17H36SA4-**A | D(A,C,E)48D44+TDR | NF80U070S3A-* | 35400 | 34200 | 16 | 13.3 | 8.2 | 2.68 | 65 | 63 | 213884589
ASPEN | NS22H36MA4-**A | D(A,C,E)36B34+TDR | NF80X080V4B | 33200 | 34800 | 20 | 11.9 | 8.4 | 2.52 | 63 | 60 | 213884588
ASPEN | NS22H36MA4-**A | D(A,C,E)48A34+TDR | NF80X080S4B | 33400 | 34600 | 19 | 11.9 | 8.3 | 2.46 | 64 | 61 | 213884587
ASPEN | NS17H36SA4-**A | D(A,C,E)48D44+TDR | NF80U045T3A-* | 35400 | 34600 | 16 | 13.3 | 8.2 | 2.71 | 65 | 63 | 213884586
ASPEN | NS22H36MA4-**A | D(A,C,E)36D44+TDR | NF80X080S4B | 35000 | 34800 | 19 | 12 | 8.5 | 2.49 | 63 | 60 | 213884585
ASPEN | NS17H36SA4-**A | D(A,C,E)48D44+TDR | NF80U045S3A-* | 35400 | 34000 | 16 | 13.3 | 8.2 | 2.68 | 65 | 63 | 213884584
ASPEN | NS22H36MA4-**A | D(A,C,E)36B34+TDR | NF80X080S4B | 33200 | 34800 | 19 | 11.9 | 8.4 | 2.49 | 63 | 60 | 213884583
ASPEN | NS22H36MA4-**A | D(A,C,E)48A34+TDR | NF80X060S3A | 33000 | 34000 | 20 | 11.7 | 8.5 | 2.52 | 64 | 61 | 213884582
ASPEN | NS17H36SA4-**A | D(A,C,E)48D44+TDR | NF80L070S3A-* | 35400 | 34200 | 16 | 13.3 | 8.2 | 2.68 | 65 | 63 | 213884581
ASPEN | NS22H36MA4-**A | D(A,C,E)36D44+TDR | NF80X060S3A | 34200 | 34000 | 20 | 11.7 | 8.5 | 2.52 | 64 | 61 | 213884580
ASPEN | NS17H36SA4-**A | D(A,C,E)48D44+TDR | NF80D110S5C-* | 35400 | 32600 | 17 | 13 | 8.5 | 2.89 | 68 | 69 | 213884578
ASPEN | NS22H36MA4-**A | D(A,C,E)48A34+TDR | NF80X040S3A | 33000 | 34000 | 20.5 | 11.7 | 8.5 | 2.52 | 64 | 61 | 213884577
ASPEN | NS17H36SA4-**A | D(A,C,E)36D44+TDR | NF80D110S5C-* | 34800 | 32600 | 16.9 | 13 | 8.4 | 2.85 | 68 | 69 | 213884576
ASPEN | NS22H36MA4-**A | D(A,C,E)36D44+TDR | NF80X040S3A | 34200 | 34000 | 20.5 | 11.7 | 8.5 | 2.52 | 64 | 61 | 213884575
ASPEN | NS17H36SA4-**A | D(A,C,E)48D44+TDR | NF80D090T4B-* | 35400 | 35200 | 16 | 13.4 | 8.2 | 2.46 | 59 | 52 | 213884574
ASPEN | NS17H36SA4-**A | D(A,C,E)36D44+TDR | NF80D090T4B-* | 35400 | 35000 | 16 | 13.3 | 8.1 | 2.44 | 59 | 53 | 213884572
ASPEN | NS22H36MA4-**A | D(A,C,E)48A34+TDR | NF80U110T5C | 33600 | 34400 | 19.5 | 12 | 8.4 | 2.5 | 63 | 60 | 213884571
ASPEN | NS17H36SA4-**A | D(A,C,E)48D44+TDR | NF80D090S4B-* | 35400 | 34400 | 16 | 13.3 | 8.2 | 2.49 | 59 | 53 | 213884570
ASPEN | NS22H36MA4-**A | D(A,C,E)36D44+TDR | NF80U110T5C | 35000 | 34400 | 19.5 | 12 | 8.5 | 2.52 | 63 | 60 | 213884569
TRANE | 4TWL5030N1 | 4AXAB007BS3 | S8X2B080M4PSC | 30400 | 28000 | 16 | 12 | 8.1 | 2.21 | 66 | 51 | 213877032
TRANE | 4TWL5030N1 | 4AXAB007BS3 | S8X1B060M4PTC | 30800 | 28200 | 16 | 12 | 8.1 | 2.21 | 66 | 51 | 213877031
TRANE | 4TWL5030N1 | 4AXAB007BS3 | S9V2B060U4PSB | 30200 | 28000 | 16 | 12 | 8.1 | 2.24 | 66 | 51 | 213877030
TRANE | 4TWL5024N1 | 4AXAB007BS3 | S9V2B040U3VSA | 25600 | 25600 | 16 | 12 | 8.1 | 2.22 | 72 | 56 | 213877029
TRANE | 4TWL5024N1 | 4AXAB007BS3 | S8V2A040M3PCA | 25600 | 25600 | 16 | 12 | 8.1 | 2.18 | 71 | 55 | 213877028
TRANE | 4TWL5024N1 | 4AXAB007BS3 | L8V1B080U4VSB | 25600 | 25600 | 16 | 12 | 8.1 | 2.2 | 72 | 56 | 213877027
TRANE | 4TWL5024N1 | 4AXAB007BS3 | S8V2B060M4PCA | 25600 | 25600 | 16 | 12 | 8.1 | 2.22 | 73 | 56 | 213877026
TRANE | 4TWL5024N1 | 4AXAB007BS3 | L8V1A060U3VSA | 25600 | 25600 | 16 | 12 | 8.1 | 2.18 | 71 | 55 | 213877025
TRANE | 4TWL5024N1 | 4AXAB007BS3 | S8X1B060M4PTC | 25600 | 25600 | 16 | 12 | 8.1 | 2.22 | 72 | 56 | 213877024
TRANE | 4TWL5024N1 | 4AXAB007BS3 | S8X2B080M4PSC | 25600 | 25600 | 16 | 12 | 8.1 | 2.21 | 72 | 56 | 213877023
TRANE | 4TWL5024N1 | 4AXAB007BS3 | S9V2B080U4PSB | 25600 | 25600 | 16 | 12 | 8.1 | 2.22 | 72 | 56 | 213877022
TRANE | 4TWL5024N1 | 4AXAB007BS3 | *UHMB060ACV3 | 25600 | 25600 | 16 | 12 | 8.1 | 2.24 | 71 | 55 | 213877021
TRANE | 4TWL5024N1 | 4AXAB007BS3 | L8X1B060U3XSA | 25600 | 25600 | 16 | 12 | 8.1 | 2.22 | 72 | 56 | 213877020
TRANE | 4TWL5024N1 | 4AXAB007BS3 | S8X2B080M4PTC | 25600 | 25600 | 16 | 12 | 8.1 | 2.21 | 72 | 56 | 213877019
TRANE | 4TWL5024N1 | 4AXAB007BS3 | L8V1A040U3VSB | 25600 | 25600 | 15.2 | 12 | 8.1 | 2.1 | 71 | 55 | 213877018
TRANE | 4TWL5024N1 | 4AXAB007BS3 | S9X2B040U3PSB | 25600 | 25600 | 16 | 12 | 8.1 | 2.22 | 72 | 55 | 213877017
TRANE | 4TWL5024N1 | 4AXAB007BS3 | *UD2B060A9V3 | 25600 | 25600 | 15.2 | 12 | 8.1 | 2.21 | 72 | 56 | 213877016
TRANE | 4TWL5024N1 | 4AXAB007BS3 | S9V2B080U4VSA | 25600 | 25600 | 16 | 12 | 8.1 | 2.22 | 72 | 56 | 213877014
TRANE | 4TWL5024N1 | 4AXAB007BS3 | S9V2B060U4PSB | 25600 | 25600 | 16 | 12 | 8.1 | 2.24 | 72 | 56 | 213877013
TRANE | 4TWL5024N1 | 4AXAB007BS3 | S9V2B040U3PSB | 25600 | 25600 | 16 | 12 | 8.1 | 2.22 | 72 | 56 | 213877012
TRANE | 4TWL5024N1 | 4AXAB007BS3 | S9X1B080U4PSB | 25600 | 25600 | 16 | 12 | 8.1 | 2.23 | 72 | 56 | 213877011
TRANE | 4TWL5024N1 | 4AXAB007BS3 | S9X1B060U4PSB | 25600 | 25600 | 16 | 12 | 8.1 | 2.22 | 72 | 56 | 213877010
TRANE | 4TWL5024N1 | 4AXAB007BS3 | S9X1B040U3PSB | 25600 | 25600 | 16 | 12 | 8.1 | 2.22 | 72 | 55 | 213877009
TRANE | 4TWL5024N1 | 4AXAB007BS3 | L8V1A060U3VSB | 25600 | 25600 | 16 | 12 | 8.1 | 2.1 | 71 | 55 | 213877008
TRANE | 4TWL5024N1 | 4AXAB007BS3 | S8V2B080M4PDA | 25600 | 25600 | 16 | 12 | 8.1 | 2.22 | 72 | 55 | 213877007
TRANE | 4TWL5024N1 | 4AXAB007BS3 | S8X2B060M4PTC | 25600 | 25600 | 16 | 12 | 8.1 | 2.22 | 72 | 56 | 213877006
TRANE | 4TWL5024N1 | 4AXAB007BS3 | S8X2B060M4PSC | 25600 | 25600 | 16 | 12 | 8.1 | 2.22 | 72 | 56 | 213877005
TRANE | 4TWL5024N1 | 4AXAB007BS3 | S8X1A040M3PSC | 25600 | 25600 | 16 | 12 | 8.1 | 2.18 | 71 | 55 | 213877004
TRANE | 4TWL5024N1 | 4AXAB007BS3 | S8X1B040M2PTC | 25600 | 25600 | 16 | 12 | 8.1 | 2.21 | 72 | 56 | 213877003
TRANE | 4TWL5024N1 | 4AXAB007BS3 | *UD2B080ACV3 | 25600 | 25600 | 16 | 12 | 8.1 | 2.22 | 72 | 56 | 213877002
TRANE | 4TWL5024N1 | 4AXAB007BS3 | S8V2A040M3PDA | 25600 | 25600 | 16 | 12 | 8.1 | 2.18 | 71 | 55 | 213877000
TRANE | 4TWL5024N1 | 4AXAB007BS3 | S8X2A040M3PTC | 25600 | 25600 | 16 | 12 | 8.1 | 2.18 | 71 | 55 | 213876999
TRANE | 4TWL5024N1 | 4AXAB007BS3 | S8V2B060M4PDA | 25600 | 25600 | 16 | 12 | 8.1 | 2.22 | 73 | 56 | 213876998
TRANE | 4TWL5024N1 | 4AXAB007BS3 | S8X1B060M4PSC | 25600 | 25600 | 16 | 12 | 8.1 | 2.22 | 72 | 56 | 213876997
TRANE | 4TWL5024N1 | 4AXAB007BS3 | S9X2B060U4PSB | 25600 | 25600 | 16 | 12 | 8.1 | 2.22 | 72 | 56 | 213876996
TRANE | 4TWL5024N1 | 4AXAB007BS3 | S8V2B080M4PCA | 25600 | 25600 | 16 | 12 | 8.1 | 2.22 | 72 | 55 | 213876995
TRANE | 4TWL5024N1 | 4AXAB007BS3 | *UHMB080ACV3 | 25600 | 25600 | 16 | 12 | 8.1 | 2.25 | 71 | 55 | 213876994
TRANE | 4TWL5024N1 | 4AXAB007BS3 | S8X2A040M3PSC | 25600 | 25600 | 16 | 12 | 8.1 | 2.18 | 71 | 55 | 213876993
TRANE | 4TWL5024N1 | 4AXAB007BS3 | S8X1B080M4PSC | 25600 | 25600 | 16 | 12 | 8.1 | 2.21 | 72 | 56 | 213876992
TRANE | 4TWL5024N1 | 4AXAB007BS3 | S8X1A040M3PTC | 25600 | 25600 | 16 | 12 | 8.1 | 2.18 | 71 | 55 | 213876991
TRANE | 4TWL5024N1 | 4AXAB007BS3 | *UD2B060ACV3 | 25600 | 25600 | 16 | 12 | 8.1 | 2.23 | 72 | 56 | 213876990
TRANE | 4TWL5024N1 | 4AXAB007BS3 | L8V1B080U4VSA | 25600 | 25600 | 16 | 12 | 8.1 | 2.22 | 72 | 56 | 213876988
TRANE | 4TWL5024N1 | 4AXAB007BS3 | L8V1A040U3VSA | 25600 | 25600 | 15.2 | 12 | 8.1 | 2.18 | 71 | 55 | 213876987
TRANE | 4TWL5024N1 | 4AXAB007BS3 | S8X1B040M2PSC | 25600 | 25600 | 16 | 12 | 8.1 | 2.21 | 72 | 56 | 213876986
TRANE | 4TWL5024N1 | 4AXAB007BS3 | S9X2B080U4PSB | 25600 | 25600 | 16 | 12 | 8.1 | 2.23 | 72 | 56 | 213876985
TRANE | 4TWL5024N1 | 4AXAB007BS3 | S9V2B060U3VSA | 25600 | 25600 | 16 | 12 | 8.1 | 2.22 | 72 | 56 | 213876984
TRANE | 4TWL5024N1 | 4AXAB007BS3 | *UD2B080A9V3 | 25600 | 25600 | 15.2 | 12 | 8.1 | 2.2 | 72 | 56 | 213876983
TRANE | 4TWL5024N1 | 4AXAB007BS3 | S8X1B080M4PTC | 25600 | 25600 | 16 | 12 | 8.1 | 2.21 | 72 | 56 | 213876982
AMERICAN STANDARD | 4A6L5036N1 | 4AXAB007BS3 | S8V2B060M4PDA | 34600 | 32600 | 15.2 | 12 | 8.1 | 2.01 | 62 | 46 | 213876980
AMERICAN STANDARD | 4A6L5036N1 | 4AXAB007BS3 | S8X1B060M4PTC | 35000 | 32800 | 15.2 | 12 | 8.1 | 2 | 62 | 46 | 213876978
AMERICAN STANDARD | 4A6L5036N1 | 4AXAB007BS3 | S9X1B080U4PSB | 35000 | 32800 | 15.2 | 12 | 8.1 | 2 | 62 | 46 | 213876976
AMERICAN STANDARD | 4A6L5036N1 | 4AXAB007BS3 | S9X2B060U4PSB | 34800 | 32800 | 15.2 | 12 | 8.1 | 2 | 62 | 46 | 213876975
AMERICAN STANDARD | 4A6L5036N1 | 4AXAB007BS3 | S9V2B040U3VSA | 34200 | 32400 | 15.2 | 12 | 8.1 | 1.99 | 62 | 46 | 213876973
AMERICAN STANDARD | 4A6L5036N1 | 4AXAB007BS3 | S8V2B060M4PCA | 34600 | 32600 | 15.2 | 12 | 8.1 | 2.01 | 62 | 46 | 213876972
AMERICAN STANDARD | 4A6L5036N1 | 4AXAB007BS3 | S9V2B060U4PSB | 34400 | 32600 | 15.2 | 12 | 8.1 | 2.01 | 62 | 46 | 213876967
AMERICAN STANDARD | 4A6L5036N1 | 4AXAB007BS3 | S8X2B060M4PTC | 35000 | 32800 | 15.2 | 12 | 8.1 | 2 | 62 | 46 | 213876966
AMERICAN STANDARD | 4A6L5036N1 | 4AXAB007BS3 | S8X2B060M4PSC | 35000 | 32800 | 15.2 | 12 | 8.1 | 2 | 62 | 46 | 213876965
AMERICAN STANDARD | 4A6L5036N1 | 4AXAB007BS3 | S8V2B080M4PDA | 34600 | 32600 | 15.2 | 12 | 8.1 | 2 | 62 | 46 | 213876963
AMERICAN STANDARD | 4A6L5036N1 | 4AXAB007BS3 | S8X1B060M4PSC | 35000 | 32800 | 15.2 | 12 | 8.1 | 2 | 62 | 46 | 213876958
ASPEN | RD17AZ36AJ3N | D(A,C,E)42D44+TDR | U802VA075421Z | 33400 | 34200 | 18 | 11.7 | 8.1 | 2.3 | 68 | 52 | 214394321
ASPEN | RD17AZ36AJ3N | D(A,C,E)42C44+TDR | U802VA075421Z | 33200 | 34200 | 18 | 11.7 | 8.1 | 2.3 | 68 | 52 | 214394318
ASPEN | RD17AZ36AJ3N | D(A,C,E)36D44+TDR | U802VA075421Z | 33200 | 34200 | 18 | 11.7 | 8.1 | 2.3 | 68 | 52 | 214394311
ASPEN | RD17AZ36AJ3N | D(A,C,E)48D44+TDR | U802VA075421M | 33800 | 34200 | 18 | 11.7 | 8.1 | 2.3 | 68 | 53 | 214394302
ASPEN | RD17AZ36AJ3N | D(A,C,E)48D34+TDR | U802VA075421M | 33200 | 34200 | 18 | 11.7 | 8.1 | 2.3 | 68 | 53 | 214394301
ASPEN | RD17AZ36AJ3N | D(A,C,E)48C44+TDR | U802VA075421M | 33200 | 34200 | 18 | 11.7 | 8.1 | 2.3 | 68 | 53 | 214394299
ASPEN | RD17AZ36AJ3N | D(A,C,E)42D44+TDR | U802VA075421M | 33400 | 34200 | 18 | 11.7 | 8.1 | 2.3 | 68 | 53 | 214394291
ASPEN | RD17AZ36AJ3N | D(A,C,E)42C44+TDR | U802VA075421M | 33200 | 34200 | 18 | 11.7 | 8.1 | 2.3 | 68 | 53 | 214394288
ASPEN | RD17AZ36AJ3N | D(A,C,E)36D44+TDR | U802VA075421M | 33200 | 34200 | 18 | 11.7 | 8.1 | 2.3 | 68 | 53 | 214394281
ASPEN | NS17H36SA4-**A | D(A,C,E)36D44+TDR | NF80D090S4B-* | 35000 | 34200 | 16 | 13.2 | 8.2 | 2.45 | 59 | 53 | 213884568
ASPEN | NS22H36MA4-**A | D(A,C,E)36B34+TDR | NF80U110T5C | 33400 | 34400 | 19.5 | 12 | 8.5 | 2.52 | 63 | 60 | 213884567
ASPEN | NS22H36MA4-**A | D(A,C,E)48A34+TDR | NF80U110S5C | 34400 | 34400 | 18.5 | 12 | 8.1 | 2.51 | 66 | 65 | 213884565
ASPEN | NS22H36MA4-**A | D(A,C,E)36D44+TDR | NF80U110S5C | 34800 | 34400 | 18.5 | 12 | 8.2 | 2.52 | 66 | 65 | 213884563
ASPEN | NS17H36SA4-**A | D(A,C,E)48D44+TDR | NF80D070S3B-* | 35400 | 34800 | 16 | 12.8 | 8.2 | 2.46 | 59 | 53 | 213884562
ASPEN | NS22H36MA4-**A | D(A,C,E)36B34+TDR | NF80U110S5C | 34200 | 34400 | 18.5 | 12 | 8.2 | 2.52 | 66 | 65 | 213884561
ASPEN | NS17H36SA4-**A | D(A,C,E)36D44+TDR | NF80D070S3B-* | 35200 | 34600 | 16 | 12.7 | 8.2 | 2.43 | 59 | 53 | 213884560
ASPEN | NS22H36MA4-**A | D(A,C,E)48A34+TDR | NF80U090V4B | 33800 | 34400 | 20.5 | 12 | 8.4 | 2.49 | 63 | 60 | 213884559
ASPEN | NS17H36SA4-**A | D(A,C,E)48D44+TDR | NF80D045S3A-* | 34000 | 36600 | 15.5 | 12.5 | 8.5 | 2.84 | 66 | 66 | 213884558
ASPEN | NS22H36MA4-**A | D(A,C,E)36D44+TDR | NF80U090V4B | 35200 | 34600 | 20.5 | 12 | 8.5 | 2.49 | 63 | 60 | 213884557
ASPEN | NS17H36SA4-**A | D(A,C,E)36D44+TDR | NF80D045S3A-* | 33600 | 36400 | 15.5 | 12.4 | 8.5 | 2.81 | 66 | 65 | 213884556
ASPEN | NS22H36MA4-**A | D(A,C,E)36B34+TDR | NF80U090V4B | 33600 | 34600 | 20.5 | 12 | 8.5 | 2.49 | 63 | 60 | 213884555
ASPEN | NS22H36MA4-**A | D(A,C,E)48A34+TDR | NF80U090T4B | 33600 | 34400 | 21.5 | 11.9 | 8.3 | 2.46 | 63 | 60 | 213884554
ASPEN | NS22H36MA4-**A | D(A,C,E)36D44+TDR | NF80U090T4B | 35200 | 34600 | 21.5 | 12 | 8.5 | 2.5 | 63 | 60 | 213884553
ASPEN | NS22H36MA4-**A | D(A,C,E)36B34+TDR | NF80U090T4B | 33400 | 34400 | 21.5 | 11.9 | 8.5 | 2.5 | 63 | 60 | 213884552
ASPEN | NS22H36MA4-**A | D(A,C,E)48A34+TDR | NF80U090S5C | 33400 | 33200 | 17.9 | 11.8 | 8.5 | 2.61 | 66 | 66 | 213884551
ASPEN | NS22H36MA4-**A | D(A,C,E)36D44+TDR | NF80U090S5C | 34800 | 33400 | 18 | 12 | 8.7 | 2.67 | 66 | 66 | 213884550
ASPEN | NS22H36MA4-**A | D(A,C,E)36B34+TDR | NF80U090S5C | 33200 | 33200 | 17.8 | 11.7 | 8.6 | 2.67 | 67 | 67 | 213884549
ASPEN | NS22H36MA4-**A | D(A,C,E)48A34+TDR | NF80U090S4B | 33400 | 34200 | 20 | 11.9 | 8.3 | 2.52 | 63 | 60 | 213884548
ASPEN | NS22H36MA4-**A | D(A,C,E)36D44+TDR | NF80U090S4B | 35000 | 34400 | 20 | 12 | 8.5 | 2.56 | 63 | 60 | 213884546
ASPEN | NS17H30SA4-**A | D(A,C,E)36B34+TDR | NF97D090M4C-* | 27200 | 29400 | 15.5 | 12 | 8.7 | 2.75 | 64 | 61 | 213884545
ASPEN | NS17H30SA4-**A | D(A,C,E)36B34+TDR | NF97D070M3B-* | 27200 | 29800 | 15.4 | 12 | 8.5 | 2.77 | 65 | 64 | 213884544
ASPEN | NS22H36MA4-**A | D(A,C,E)36B34+TDR | NF80U090S4B | 33200 | 34400 | 20 | 11.9 | 8.4 | 2.54 | 63 | 60 | 213884543
ASPEN | NS22H36MA4-**A | D(A,C,E)36D44+TDR | NF80U070V3A | 34800 | 34800 | 20 | 11.7 | 8.5 | 2.46 | 63 | 60 | 213884541
ASPEN | NS22H36MA4-**A | D(A,C,E)48A34+TDR | NF80U070T3A | 33600 | 34400 | 20 | 11.7 | 8.4 | 2.46 | 63 | 60 | 213884539
ASPEN | NS22H36MA4-**A | D(A,C,E)36D44+TDR | NF80U070T3A | 34800 | 34400 | 20 | 11.7 | 8.5 | 2.48 | 63 | 60 | 213884538
ASPEN | NS22H36MA4-**A | D(A,C,E)48A34+TDR | NF80U070S3B | 33600 | 34200 | 20.5 | 12 | 8.4 | 2.48 | 63 | 60 | 213884536
ASPEN | NS22H36MA4-**A | D(A,C,E)36D44+TDR | NF80U070S3B | 34800 | 34200 | 20.5 | 12 | 8.5 | 2.5 | 63 | 60 | 213884534
ASPEN | NS22H36MA4-**A | D(A,C,E)36B34+TDR | NF80U070S3B | 33400 | 34200 | 20.5 | 12 | 8.5 | 2.5 | 63 | 60 | 213884532
ASPEN | NS17H30SA4-**A | D(A,C,E)36B34+TDR | NF96D090S4C-* | 27200 | 29200 | 15.9 | 12 | 8.7 | 2.76 | 63 | 61 | 213884531
ASPEN | NS22H36MA4-**A | D(A,C,E)48A34+TDR | NF80U070S3A | 33000 | 34000 | 20.5 | 11.9 | 8.3 | 2.48 | 64 | 61 | 213884530
ASPEN | NS22H36MA4-**A | D(A,C,E)36D44+TDR | NF80U070S3A | 34400 | 34200 | 20.5 | 12 | 8.5 | 2.5 | 63 | 60 | 213884528
ASPEN | NS17H30SA4-**A | D(A,C,E)36B34+TDR | NF96D070S4B-* | 27000 | 29800 | 15.4 | 12 | 8.5 | 2.76 | 65 | 64 | 213884527
ASPEN | NS22H36MA4-**A | D(A,C,E)36B34+TDR | NF80U070S3A | 32800 | 34200 | 20.5 | 11.8 | 8.5 | 2.5 | 63 | 60 | 213884526
ASPEN | NS17H30SA4-**A | D(A,C,E)36B34+TDR | NF96D045S3B-* | 26800 | 29000 | 15.7 | 12 | 8.7 | 2.74 | 64 | 61 | 213884525
ASPEN | NS22H36MA4-**A | D(A,C,E)48A34+TDR | NF80U045T3A | 33200 | 34400 | 21 | 11.9 | 8.3 | 2.44 | 63 | 60 | 213884524
ASPEN | NS22H36MA4-**A | D(A,C,E)36D44+TDR | NF80U045T3A | 34800 | 34600 | 21 | 12 | 8.5 | 2.49 | 63 | 60 | 213884523
ASPEN | NS22H36MA4-**A | D(A,C,E)36B34+TDR | NF80U045T3A | 33000 | 34600 | 21 | 11.9 | 8.4 | 2.47 | 63 | 60 | 213884522
ASPEN | NS22H36MA4-**A | D(A,C,E)48A34+TDR | NF80U045S3A | 33000 | 34000 | 20.5 | 11.9 | 8.3 | 2.5 | 64 | 61 | 213884521
ASPEN | NS22H36MA4-**A | D(A,C,E)36D44+TDR | NF80U045S3A | 34400 | 34200 | 20.5 | 12 | 8.5 | 2.52 | 63 | 60 | 213884520
ASPEN | NS22H36MA4-**A | D(A,C,E)36B34+TDR | NF80U045S3A | 32800 | 34200 | 20.5 | 11.8 | 8.5 | 2.52 | 63 | 60 | 213884519
ASPEN | NS22H36MA4-**A | D(A,C,E)48A34+TDR | NF80L110S5C | 34400 | 34400 | 18.5 | 12 | 8.1 | 2.51 | 66 | 65 | 213884518
ASPEN | NS22H36MA4-**A | D(A,C,E)36D44+TDR | NF80L110S5C | 34800 | 34400 | 18.5 | 12 | 8.2 | 2.52 | 66 | 65 | 213884517
ASPEN | NS22H36MA4-**A | D(A,C,E)36B34+TDR | NF80L110S5C | 34200 | 34400 | 18.5 | 12 | 8.2 | 2.52 | 66 | 65 | 213884516
ASPEN | NS22H36MA4-**A | D(A,C,E)48A34+TDR | NF80L090S4B | 33400 | 34200 | 20 | 11.9 | 8.3 | 2.52 | 63 | 60 | 213884515
ASPEN | NS22H36MA4-**A | D(A,C,E)36D44+TDR | NF80L090S4B | 35000 | 34400 | 20 | 12 | 8.5 | 2.56 | 63 | 60 | 213884514
ASPEN | NS22H36MA4-**A | D(A,C,E)36B34+TDR | NF80L090S4B | 33200 | 34400 | 20 | 11.9 | 8.4 | 2.54 | 63 | 60 | 213884513
ASPEN | NS22H36MA4-**A | D(A,C,E)48A34+TDR | NF80L070S3B | 33200 | 34200 | 20.5 | 11.9 | 8.3 | 2.47 | 63 | 60 | 213884512
ASPEN | NS22H36MA4-**A | D(A,C,E)36D44+TDR | NF80L070S3B | 34800 | 34400 | 20.5 | 12 | 8.5 | 2.52 | 63 | 60 | 213884511
ASPEN | NS22H36MA4-**A | D(A,C,E)36B34+TDR | NF80L070S3B | 33000 | 34400 | 20.5 | 11.9 | 8.4 | 2.52 | 63 | 60 | 213884510
ASPEN | NS22H36MA4-**A | D(A,C,E)48A34+TDR | NF80L070S3A | 33000 | 34000 | 20.5 | 11.9 | 8.3 | 2.48 | 64 | 61 | 213884509
ASPEN | NS22H36MA4-**A | D(A,C,E)36D44+TDR | NF80L070S3A | 34400 | 34200 | 20.5 | 12 | 8.5 | 2.5 | 63 | 60 | 213884508
ASPEN | NS22H36MA4-**A | D(A,C,E)36B34+TDR | NF80L070S3A | 32800 | 34200 | 20.5 | 11.8 | 8.5 | 2.5 | 63 | 60 | 213884507
ASPEN | NS22H36MA4-**A | D(A,C,E)48A34+TDR | NF80L045S3A | 33000 | 34000 | 20.5 | 11.9 | 8.3 | 2.5 | 64 | 61 | 213884506
ASPEN | NS17H30SA4-**A | D(A,C,E)36B34+TDR | NF80D110S5C-* | 27400 | 29200 | 15.9 | 12 | 8.7 | 2.78 | 63 | 61 | 213884505
ASPEN | NS22H36MA4-**A | D(A,C,E)36D44+TDR | NF80L045S3A | 34400 | 34200 | 20.5 | 12 | 8.5 | 2.52 | 63 | 60 | 213884504
ASPEN | NS22H36MA4-**A | D(A,C,E)36B34+TDR | NF80L045S3A | 32800 | 34200 | 20.5 | 11.8 | 8.5 | 2.52 | 63 | 60 | 213884503
ASPEN | NS17H30SA4-**A | D(A,C,E)36B34+TDR | NF80D090T4B-* | 27400 | 29800 | 15.6 | 12 | 8.5 | 2.77 | 65 | 63 | 213884502
ASPEN | NS22H36MA4-**A | D(A,C,E)48A34+TDR | NF80D090T4B-* | 32800 | 35800 | 18.8 | 12.1 | 9 | 2.75 | 65 | 63 | 213884501
ASPEN | NS17H30SA4-**A | D(A,C,E)36B34+TDR | NF80D090S4B-* | 27200 | 30000 | 16 | 13 | 8.5 | 2.77 | 64 | 62 | 213884500
ASPEN | NS22H36MA4-**A | D(A,C,E)36D44+TDR | NF80D090T4B-* | 34200 | 36000 | 19 | 12.4 | 9.3 | 2.83 | 65 | 63 | 213884499
ASPEN | NS17H30SA4-**A | D(A,C,E)36B34+TDR | NF80D070T3A-* | 26200 | 28600 | 15.4 | 12.5 | 8.6 | 2.78 | 64 | 62 | 213884498
ASPEN | NS22H36MA4-**A | D(A,C,E)36B34+TDR | NF80D090T4B-* | 32600 | 35800 | 18.8 | 12 | 9.1 | 2.8 | 65 | 64 | 213884497
ASPEN | BOVB-36HDN1-M20G | D(A,C,E)36C44+TDR |  | 22600 | 24000 | 15.2 | 12 | 9 | 1.8 | 81 | 101 | 214584520
ASPEN | BOVB-36HDN1-M20G | D(A,C,E)30D44+TDR |  | 22600 | 24000 | 15.2 | 12 | 9 | 1.8 | 81 | 101 | 214584519
ASPEN | BOVB-36HDN1-M20G | D(A,C,E)36D34+TDR |  | 22400 | 24000 | 15.2 | 12 | 9 | 1.83 | 81 | 142 | 214584518
ASPEN | BOVB-36HDN1-M20G | D(A,C,E)30C44+TDR |  | 22400 | 24000 | 15.2 | 12 | 8.9 | 1.81 | 81 | 140 | 214584517
ASPEN | BOVB-36HDN1-M20G | D(A,C,E)24D44+TDR |  | 22400 | 24000 | 15.2 | 12 | 8.9 | 1.83 | 81 | 142 | 214584516
ASPEN | BOVB-36HDN1-M20G | D(A,C,E)36C34+TDR |  | 22200 | 24000 | 15.2 | 11.9 | 8.9 | 1.95 | 81 | 123 | 214584515
ASPEN | BOVB-36HDN1-M20G | D(A,C,E)30D34+TDR |  | 22200 | 24000 | 15.2 | 11.9 | 8.9 | 1.96 | 81 | 123 | 214584514
ASPEN | BOVB-36HDN1-M20G | D(A,C,E)36B44+TDR |  | 22000 | 23800 | 15.2 | 11.9 | 8.8 | 1.9 | 82 | 118 | 214584513
ASPEN | BOVB-36HDN1-M20G | D(A,C,E)30B44+TDR |  | 22000 | 24000 | 15.2 | 11.9 | 8.8 | 1.77 | 81 | 143 | 214584512
ASPEN | BOVB-36HDN1-M20G | D(A,C,E)24C44+TDR |  | 22000 | 24000 | 15.2 | 11.9 | 8.8 | 1.9 | 81 | 117 | 214584511
ASPEN | BOVB-36HDN1-M20G | D(A,C,E)36B34+TDR |  | 21800 | 23800 | 15.2 | 11.9 | 8.8 | 1.88 | 82 | 162 | 214584510
ASPEN | BOVB-36HDN1-M20G | D(A,C,E)36A44+TDR |  | 21800 | 23800 | 15.2 | 11.8 | 8.7 | 1.9 | 81 | 139 | 214584509
ASPEN | BOVB-36HDN1-M20G | D(A,C,E)30C34+TDR |  | 21800 | 23800 | 15.2 | 11.9 | 8.8 | 1.9 | 82 | 119 | 214584508
ASPEN | BOVA-36HDN1-M20G | D(A,C,E)36C44+TDR |  | 22600 | 24000 | 15.2 | 12 | 9 | 1.97 | 81 | 83 | 214584502
ASPEN | BOVA-36HDN1-M20G | D(A,C,E)30D44+TDR |  | 22600 | 24000 | 15.2 | 12 | 9 | 1.97 | 81 | 83 | 214584501
ASPEN | BOVA-36HDN1-M20G | D(A,C,E)36D34+TDR |  | 22400 | 24000 | 15.2 | 12 | 9 | 2 | 81 | 94 | 214584500
ASPEN | BOVA-36HDN1-M20G | D(A,C,E)30C44+TDR |  | 22400 | 24000 | 15.2 | 12 | 8.9 | 2 | 81 | 94 | 214584499
ASPEN | BOVA-36HDN1-M20G | D(A,C,E)24D44+TDR |  | 22400 | 24000 | 15.2 | 12 | 8.9 | 1.85 | 81 | 72 | 214584498
ASPEN | BOVA-36HDN1-M20G | D(A,C,E)36C34+TDR |  | 22200 | 24000 | 15.2 | 11.9 | 8.9 | 1.98 | 81 | 81 | 214584497
ASPEN | BOVA-36HDN1-M20G | D(A,C,E)30D34+TDR |  | 22200 | 24000 | 15.2 | 11.9 | 8.9 | 2 | 81 | 93 | 214584496
ASPEN | BOVA-36HDN1-M20G | D(A,C,E)36B44+TDR |  | 22000 | 23800 | 15.2 | 11.9 | 8.8 | 1.99 | 82 | 71 | 214584495
ASPEN | BOVA-36HDN1-M20G | D(A,C,E)30B44+TDR |  | 22000 | 24000 | 15.2 | 11.9 | 8.8 | 1.98 | 81 | 70 | 214584494
ASPEN | BOVA-36HDN1-M20G | D(A,C,E)24C44+TDR |  | 22000 | 24000 | 15.2 | 11.9 | 8.8 | 1.94 | 81 | 80 | 214584493
ASPEN | BOVA-36HDN1-M20G | D(A,C,E)36B34+TDR |  | 21800 | 23800 | 15.2 | 11.9 | 8.8 | 2 | 82 | 84 | 214584492
ASPEN | BOVA-36HDN1-M20G | D(A,C,E)36A44+TDR |  | 21800 | 23800 | 15.2 | 11.8 | 8.7 | 1.98 | 81 | 84 | 214584491
ASPEN | BOVA-36HDN1-M20G | D(A,C,E)30C34+TDR |  | 21800 | 23800 | 15.2 | 11.9 | 8.8 | 1.9 | 82 | 73 | 214584490
ASPEN | BOVA-36HDN1-M20G | D(A,C,E)24D34+TDR |  | 21800 | 23800 | 15.2 | 11.9 | 8.8 | 1.9 | 82 | 73 | 214584488
ASPEN | BOVB-60HDN1-M20G | D(A,C,E)60B44+TDR | BGH96M120D5B | 44000 | 47000 | 17.5 | 11.7 | 9 | 2.32 | 76 | 82 | 214064109
ASPEN | BOVB-60HDN1-M20G | D(A,C,E)48D44+TDR | BGH96M120D5B | 44500 | 47000 | 17.5 | 11.7 | 9 | 2.32 | 76 | 82 | 214064108
ASPEN | BOVB-60HDN1-M20G | D(A,C,E)60B44+TDR | BGH96M120D5A | 44000 | 47000 | 17.5 | 11.7 | 9 | 2.32 | 76 | 82 | 214064105
ASPEN | BOVB-60HDN1-M20G | D(A,C,E)48D44+TDR | BGH96M120D5A | 44500 | 47000 | 17.5 | 11.7 | 9 | 2.32 | 76 | 82 | 214064104
ASPEN | BOVB-60HDN1-M20G | D(A,C,E)60B44+TDR | BGH96M100D5B | 44000 | 47000 | 17.5 | 11.7 | 9 | 2.32 | 76 | 82 | 214064101
ASPEN | BOVB-60HDN1-M20G | D(A,C,E)48D44+TDR | BGH96M100D5B | 44500 | 47000 | 17.5 | 11.7 | 9 | 2.32 | 76 | 82 | 214064100
ASPEN | BOVB-60HDN1-M20G | D(A,C,E)60B44+TDR | BGH96M100D5A | 44000 | 47000 | 17.5 | 11.7 | 9 | 2.32 | 76 | 82 | 214064097
ASPEN | BOVB-60HDN1-M20G | D(A,C,E)48D44+TDR | BGH96M100D5A | 44500 | 47000 | 17.5 | 11.7 | 9 | 2.32 | 76 | 82 | 214064096
ASPEN | BOVB-60HDN1-M20G | D(A,C,E)60B44+TDR | BGH96M100C5B | 43500 | 46500 | 17.5 | 11.7 | 8.8 | 2.35 | 77 | 84 | 214064093
ASPEN | THF2B60T21 | L(E,G)M60C6 |  | 54000 | 58500 | 15.6 | 11.9 | 8.2 | 2.7 | 65 | 64 | 213897170
ASPEN | THF2B60T21 | L(E,G)M60B6 |  | 53500 | 58500 | 15.5 | 11.8 | 8.2 | 2.69 | 65 | 64 | 213897169
ASPEN | THF2B60T21 | L(E,G)M60C4 |  | 54000 | 58500 | 15.6 | 11.9 | 8.2 | 2.7 | 65 | 64 | 213897149
ASPEN | THF2B36T21 | L(E,G)M48C6 |  | 33600 | 34200 | 15.4 | 11.7 | 8.5 | 2.67 | 65 | 63 | 213897165
ASPEN | THF2B36T21 | L(E,G)M48A6 |  | 33800 | 34000 | 15.4 | 11.7 | 8.3 | 2.65 | 65 | 64 | 213897164
ASPEN | THF2B36T21 | L(E,G)M48C4 |  | 33600 | 34200 | 15.4 | 11.7 | 8.5 | 2.67 | 65 | 63 | 213897144
ASPEN | THF2B36T21 | L(E,G)M48A4 |  | 33800 | 34000 | 15.4 | 11.7 | 8.3 | 2.65 | 65 | 64 | 213897143
ASPEN | THF2B60T21 | L(E,G)M60B4 |  | 53500 | 58500 | 15.5 | 11.8 | 8.2 | 2.69 | 65 | 64 | 213897148
TRANE | 4TWL5036N1 | 4AXAB010BS3 | S9V2B080U4VSA | 34600 | 32400 | 15.2 | 12 | 8.1 | 2.02 | 62 | 46 | 213878796
ASPEN | EODA18H-2436B | A(E,F)M364+TDR |  | 23600 | 24000 | 19.6 | 13 | 9.2 | 1.9 | 93 | 82 | 214447332
ASPEN | THF2B42T21 | DP61B34+TDR | Z8ES080C16LMPS1 | 39500 | 39500 | 16.1 | 12 | 8.4 | 2.77 | 65 | 63 | 214604871
ASPEN | THF2B42T21 | DP61B34+TDR | TM9E120D20MP12 | 40000 | 40500 | 15.6 | 11.8 | 8.5 | 2.65 | 63 | 60 | 214604866
ASPEN | THF2B42T21 | DP61A34+TDR | TM9E100C20MP12 | 39500 | 40500 | 15.5 | 12 | 8.5 | 2.76 | 64 | 61 | 214604863
ASPEN | THF2B42T21 | DP61A34+TDR | Z8ES080C16LMPS1 | 39000 | 39500 | 16.1 | 11.9 | 8.4 | 2.74 | 64 | 62 | 214604870
ASPEN | THF2B42T21 | DP61B34+TDR | Z8ES080B12SMPS1 | 39500 | 40500 | 16.3 | 12.1 | 8.5 | 2.7 | 62 | 59 | 214604869
ASPEN | THF2B42T21 | DP61A34+TDR | Z8ES080B12SMPS1 | 39000 | 40500 | 16.2 | 12 | 8.5 | 2.65 | 62 | 59 | 214604868
ASPEN | THF2B42T21 | DP61B34+TDR | Z8ES080B12LMPS1 | 39500 | 40500 | 16.3 | 12.1 | 8.5 | 2.7 | 62 | 59 | 214604867
ASPEN | THF2B42T21 | DP61A34+TDR | TM9E120D20MP12 | 39500 | 40500 | 15.5 | 11.8 | 8.5 | 2.63 | 63 | 60 | 214604865
ASPEN | THF2B42T21 | DP61B34+TDR | TM9E100C20MP12 | 40000 | 40500 | 15.6 | 12.1 | 8.5 | 2.78 | 64 | 61 | 214604864
ASPEN | THF2B42T21 | DP61A34+TDR | Z8ES120C16LMPS1 | 40000 | 41000 | 16.2 | 11.8 | 8.5 | 2.68 | 63 | 61 | 214604890
ASPEN | THF2B42T21 | DP61B34+TDR | Z8ES080C20SMPS1 | 40000 | 41000 | 16.3 | 12.1 | 8.5 | 2.77 | 63 | 60 | 214604877
ASPEN | THF2B42T21 | DP61A34+TDR | Z8ES080C20SMPS1 | 39500 | 41000 | 16.2 | 12 | 8.5 | 2.75 | 63 | 60 | 214604876
ASPEN | THF2B42T21 | DP61A34+TDR | Z8ES080C16SMPS1 | 39000 | 39500 | 16.1 | 11.9 | 8.4 | 2.74 | 64 | 62 | 214604872
ASPEN | THF2B42T21 | DP61B34+TDR | Z8ES080C20LMPS1 | 40000 | 41000 | 16.3 | 12.1 | 8.5 | 2.77 | 63 | 60 | 214604875
ASPEN | THF2B42T21 | DP61A34+TDR | Z8ES080C20LMPS1 | 39500 | 41000 | 16.2 | 12 | 8.5 | 2.75 | 63 | 60 | 214604874
ASPEN | THF2B42T21 | DP61B34+TDR | Z8ES080C16SMPS1 | 39500 | 39500 | 16.1 | 12 | 8.4 | 2.77 | 65 | 63 | 214604873
ASPEN | THF2B42T21 | DP61A34+TDR | Z8ES100C16SMPS1 | 39500 | 41000 | 16.2 | 12 | 8.5 | 2.75 | 63 | 60 | 214604884
ASPEN | THF2B42T21 | DP61B34+TDR | Z8ES100C16LMPS1 | 40000 | 41000 | 16.3 | 12.1 | 8.5 | 2.77 | 63 | 60 | 214604883
ASPEN | THF2B42T21 | DP61A34+TDR | Z8ES100C16LMPS1 | 39500 | 41000 | 16.2 | 12 | 8.5 | 2.75 | 63 | 60 | 214604882
ASPEN | THF2B42T21 | DP61B34+TDR | Z8ES100B12SMPS1 | 40000 | 41000 | 16.3 | 11.8 | 8.5 | 2.77 | 63 | 61 | 214604881
ASPEN | THF2B42T21 | DP61A34+TDR | Z8ES100B12SMPS1 | 39500 | 41000 | 16.2 | 11.8 | 8.5 | 2.75 | 63 | 61 | 214604880
ASPEN | THF2B42T21 | DP61B34+TDR | Z8ES100B12LMPS1 | 40000 | 41000 | 16.3 | 11.8 | 8.5 | 2.77 | 63 | 61 | 214604879
ASPEN | THF2B42T21 | DP61A34+TDR | Z8ES100B12LMPS1 | 39500 | 41000 | 16.2 | 11.8 | 8.5 | 2.75 | 63 | 61 | 214604878
ASPEN | THF2B42T21 | DP61B34+TDR | Z8ES100C20SMPS1 | 40000 | 41000 | 16.3 | 12.1 | 8.5 | 2.78 | 63 | 61 | 214604889
ASPEN | THF2B42T21 | DP61A34+TDR | Z8ES100C20SMPS1 | 39500 | 41000 | 16.2 | 12 | 8.5 | 2.77 | 63 | 61 | 214604888
ASPEN | THF2B42T21 | DP61B34+TDR | Z8ES100C20LMPS1 | 40000 | 41000 | 16.3 | 12.1 | 8.5 | 2.78 | 63 | 61 | 214604887
ASPEN | THF2B42T21 | DP61A34+TDR | Z8ES100C20LMPS1 | 39500 | 41000 | 16.2 | 12 | 8.5 | 2.77 | 63 | 61 | 214604886
ASPEN | THF2B42T21 | DP61B34+TDR | Z8ES100C16SMPS1 | 40000 | 41000 | 16.3 | 12.1 | 8.5 | 2.77 | 63 | 60 | 214604885
ASPEN | THF2B42T21 | AE(D,N,U)+CM60A3G+TDR |  | 39500 | 40000 | 16.2 | 12 | 8.2 | 2.77 | 64 | 61 | 214606348
ASPEN | THF2B42T21 | AE(D,N,U)+CM60A34+TDR |  | 39500 | 40000 | 16.2 | 12 | 8.2 | 2.77 | 64 | 61 | 214606345
ASPEN | THF2B42T21 | AE(D,N,U)+CM48C3G+TDR |  | 39500 | 40500 | 16.3 | 12 | 8.4 | 2.8 | 63 | 60 | 214606339
ASPEN | THF2B36T21 | AE(D,N,U)+CM48C3G+TDR |  | 34200 | 33800 | 15.5 | 12.1 | 8.1 | 3.16 | 71 | 74 | 214606338
ASPEN | THF2B42T21 | AE(D,N,U)+CM48C34+TDR |  | 39500 | 40500 | 16.3 | 12 | 8.4 | 2.8 | 63 | 60 | 214606336
ASPEN | THF2B36T21 | AE(D,N,U)+CM48C34+TDR |  | 34200 | 33800 | 15.5 | 12.1 | 8.1 | 3.16 | 71 | 74 | 214606335
ASPEN | THF2B42T21 | AE(D,N,U)+CM48B3G+TDR |  | 39000 | 40000 | 16.1 | 11.9 | 8.1 | 2.72 | 64 | 61 | 214606334
ASPEN | THF2B42T21 | AE(D,N,U)+CM48B34+TDR |  | 39000 | 40000 | 16.1 | 11.9 | 8.1 | 2.72 | 64 | 61 | 214606332
ASPEN | THF2B48T21 | DP61A44+TDR | Z8ES130D20SMPS1 | 46000 | 46500 | 16.2 | 11.8 | 8.4 | 2.96 | 67 | 67 | 214604926
ASPEN | THF2B48T21 | DP61A44+TDR | Z8ES130D20LMPS1 | 46000 | 46500 | 16.2 | 11.8 | 8.4 | 2.96 | 67 | 67 | 214604925
ASPEN | THF2B48T21 | DP61A44+TDR | Z8ES120C20SMPS1 | 44500 | 45500 | 16.1 | 11.7 | 8.1 | 2.88 | 67 | 67 | 214604924
ASPEN | THF2B48T21 | DP61A44+TDR | Z8ES120C20LMPS1 | 44500 | 45500 | 16.1 | 11.7 | 8.1 | 2.88 | 67 | 67 | 214604923
ASPEN | THF2B48T21 | DP61A44+TDR | Z8ES120C16SMPS1 | 45000 | 46000 | 16.2 | 11.7 | 8.4 | 2.9 | 67 | 66 | 214604922
ASPEN | THF2B48T21 | DP61A44+TDR | Z8ES120C16LMPS1 | 45000 | 46000 | 16.2 | 11.7 | 8.4 | 2.9 | 67 | 66 | 214604921
ASPEN | THF2B48T21 | DP61A44+TDR | Z8ES100C20SMPS1 | 45500 | 46500 | 16.2 | 11.7 | 8.1 | 2.9 | 66 | 66 | 214604920
ASPEN | THF2B48T21 | DP61A44+TDR | Z8ES100C20LMPS1 | 45500 | 46500 | 16.2 | 11.7 | 8.1 | 2.9 | 66 | 66 | 214604919
ASPEN | THF2B48T21 | DP61A44+TDR | Z8ES100C16SMPS1 | 45500 | 46500 | 16.2 | 11.7 | 8.1 | 2.91 | 66 | 66 | 214604918
ASPEN | THF2B48T21 | DP61A44+TDR | Z8ES100C16LMPS1 | 45500 | 46500 | 16.2 | 11.7 | 8.1 | 2.91 | 66 | 66 | 214604917
ASPEN | THF2B48T21 | DP61A44+TDR | Z8ES080C16SMPS1 | 45000 | 46000 | 16.2 | 11.7 | 8.4 | 2.94 | 66 | 66 | 214604912
ASPEN | THF2B48T21 | DP61A44+TDR | Z8ES080C16LMPS1 | 45000 | 46000 | 16.2 | 11.7 | 8.4 | 2.94 | 66 | 66 | 214604911
ASPEN | THF2B42T21 | DP61B34+TDR | Z8ES130D20SMPS1 | 40000 | 40500 | 16.3 | 12.1 | 8.5 | 2.69 | 63 | 60 | 214604901
ASPEN | THF2B42T21 | DP61A34+TDR | Z8ES130D20SMPS1 | 39500 | 40500 | 16.2 | 12 | 8.5 | 2.65 | 63 | 60 | 214604900
ASPEN | THF2B42T21 | DP61B34+TDR | Z8ES130D20LMPS1 | 40000 | 40500 | 16.3 | 12.1 | 8.5 | 2.69 | 63 | 60 | 214604899
ASPEN | THF2B42T21 | DP61A34+TDR | Z8ES130D20LMPS1 | 39500 | 40500 | 16.2 | 12 | 8.5 | 2.65 | 63 | 60 | 214604898
ASPEN | THF2B42T21 | DP61B34+TDR | Z8ES120C20SMPS1 | 40000 | 41000 | 16.3 | 11.8 | 8.5 | 2.76 | 63 | 61 | 214604897
ASPEN | THF2B42T21 | DP61A34+TDR | Z8ES120C20SMPS1 | 39500 | 41000 | 16.2 | 11.8 | 8.5 | 2.75 | 63 | 61 | 214604896
ASPEN | THF2B42T21 | DP61B34+TDR | Z8ES120C20LMPS1 | 40000 | 41000 | 16.3 | 11.8 | 8.5 | 2.76 | 63 | 61 | 214604895
ASPEN | THF2B42T21 | DP61A34+TDR | Z8ES120C20LMPS1 | 39500 | 41000 | 16.2 | 11.8 | 8.5 | 2.75 | 63 | 61 | 214604894
ASPEN | THF2B42T21 | DP61B34+TDR | Z8ES120C16SMPS1 | 40000 | 41000 | 16.3 | 11.9 | 8.5 | 2.7 | 63 | 61 | 214604893
ASPEN | THF2B42T21 | DP61A34+TDR | Z8ES120C16SMPS1 | 40000 | 41000 | 16.2 | 11.8 | 8.5 | 2.68 | 63 | 61 | 214604892
ASPEN | THF2B42T21 | DP61B34+TDR | Z8ES120C16LMPS1 | 40000 | 41000 | 16.3 | 11.9 | 8.5 | 2.7 | 63 | 61 | 214604891
ASPEN | THF2B30T21 | DP37B44+TDR | Z8ES040A12LMPS1 | 28600 | 28400 | 16.1 | 11.9 | 8.2 | 2.67 | 65 | 63 | 214604800
ASPEN | THF2B30T21 | DP37C44+TDR | Z8ES040A12LMPS1 | 28200 | 28200 | 16 | 11.9 | 8.1 | 2.66 | 65 | 64 | 214604801
ASPEN | THF2B30T21 | DP37B44+TDR | Z8ES040A12SMPS1 | 28600 | 28400 | 16.1 | 11.9 | 8.2 | 2.67 | 65 | 63 | 214604802
ASPEN | THF2B30T21 | DP37C44+TDR | Z8ES040A12SMPS1 | 28200 | 28200 | 16 | 11.9 | 8.1 | 2.66 | 65 | 64 | 214604803
ASPEN | THF2B42T21 | DP61A34+TDR | TM9E060B12MP12 | 38500 | 40000 | 15.4 | 11.7 | 8.1 | 2.57 | 63 | 59 | 214604853
ASPEN | THF2B42T21 | DP61B34+TDR | TM9E060B12MP12 | 39000 | 40000 | 15.5 | 11.8 | 8.2 | 2.58 | 63 | 59 | 214604854
ASPEN | THF2B42T21 | DP61A34+TDR | TM9E080C16MP12 | 39500 | 41000 | 16.2 | 11.8 | 8.5 | 2.72 | 65 | 63 | 214604857
ASPEN | THF2B42T21 | DP61B34+TDR | TM9E080C16MP12 | 40000 | 41000 | 16.3 | 11.8 | 8.5 | 2.77 | 65 | 63 | 214604858
ASPEN | THF2B42T21 | DP61A34+TDR | TM9E080C20MP12 | 39500 | 40500 | 15.5 | 12 | 8.5 | 2.77 | 64 | 61 | 214604859
ASPEN | THF2B42T21 | DP61B34+TDR | TM9E080C20MP12 | 40000 | 40500 | 15.6 | 12.1 | 8.5 | 2.78 | 64 | 61 | 214604860
ASPEN | BOVB-36HDN1-M20G | DM42B34+TDR | BGH96M100C5B | 30400 | 34000 | 18.3 | 11.7 | 8.7 | 2.43 | 75 | 81 | 214094135
ASPEN | BOVB-36HDN1-M20G | DM42B34+TDR | BGH96M100C5A | 30400 | 34000 | 18.3 | 11.7 | 8.7 | 2.43 | 75 | 81 | 214094134
ASPEN | BOVA-36HDN1-M20G | DM42B34+TDR | BGH96M100C5B | 30400 | 34000 | 18.3 | 11.7 | 8.7 | 2.43 | 75 | 81 | 214094129
ASPEN | BOVA-36HDN1-M20G | DM42B34+TDR | BGH96M100C5A | 30400 | 34000 | 18.3 | 11.7 | 8.7 | 2.43 | 75 | 81 | 214094128
ASPEN | THF2B30T21 | CM36B36+JMET16CS2N1+TDR |  | 28200 | 28400 | 16 | 11.9 | 8.2 | 2.16 | 64 | 50 | 214609011
ASPEN | THF2B30T21 | CM36B3G+JMET16CS2N1+TDR |  | 28200 | 28400 | 16 | 11.9 | 8.2 | 2.16 | 64 | 50 | 214609008
ASPEN | THF2B30T21 | CM36B3G+JMET12CS2N1+TDR |  | 28200 | 28400 | 16 | 11.9 | 8.2 | 2.14 | 64 | 50 | 214609006
ASPEN | THF2B30T21 | CM36B3G+JMET12BS2N1+TDR |  | 28200 | 28600 | 16 | 11.9 | 8.2 | 2.12 | 64 | 50 | 214609004
ASPEN | THF2B30T21 | CM36B34+JMET16CS2N1+TDR |  | 28200 | 28400 | 16 | 11.9 | 8.2 | 2.16 | 64 | 50 | 214609002
ASPEN | THF2B48T21 | D(A,C,E)60B46+JMET18DS2N1+TDR |  | 45500 | 46000 | 16.1 | 12 | 8.1 | 2.26 | 66 | 52 | 214608981
ASPEN | THF2B48T21 | D(A,C,E)60B46+JMET16CS2N1+TDR |  | 43500 | 44500 | 16.1 | 11.9 | 8.3 | 2.5 | 68 | 55 | 214608977
ASPEN | THF2B48T21 | D(A,C,E)60B46+JMET12CS2N1+TDR |  | 44500 | 45000 | 16.1 | 12 | 8.1 | 2.26 | 66 | 52 | 214608974
ASPEN | THF2B42T21 | D(A,C,E)48D36+JMET18DS2N1+TDR |  | 40500 | 40500 | 16.4 | 12.1 | 8.5 | 2.1 | 63 | 49 | 214608971
ASPEN | THF2B48T21 | D(A,C,E)48D36+JMET16CS2N1+TDR |  | 43000 | 44500 | 16 | 11.8 | 8.2 | 2.5 | 68 | 55 | 214608969
ASPEN | THF2B42T21 | D(A,C,E)48D36+JMET16CS2N1+TDR |  | 40000 | 41000 | 16.4 | 12.1 | 8.5 | 2.2 | 65 | 51 | 214608968
ASPEN | THF2B36T21 | D(A,C,E)48D36+JMET16CS2N1+TDR |  | 35200 | 34200 | 16.1 | 12 | 8.2 | 2.12 | 64 | 51 | 214608967
ASPEN | THF2B42T21 | D(A,C,E)48D36+JMET12CS2N1+TDR |  | 39500 | 40000 | 16.4 | 12.1 | 8.5 | 2.06 | 63 | 48 | 214608964
ASPEN | THF2B36T21 | D(A,C,E)48D36+JMET12CS2N1+TDR |  | 35000 | 34200 | 16.1 | 12 | 8.2 | 2.1 | 64 | 50 | 214608963
ASPEN | THF2B36T21 | D(A,C,E)48D36+JMET12BS2N1+TDR |  | 34200 | 34600 | 15.6 | 11.9 | 8.1 | 1.98 | 62 | 48 | 214608962
ASPEN | THF2B36T21 | D(A,C,E)36C46+JMET16CS2N1+TDR |  | 35000 | 34200 | 16.1 | 12 | 8.2 | 2.12 | 64 | 51 | 214608961
ASPEN | THF2B36T21 | D(A,C,E)36C46+JMET12CS2N1+TDR |  | 34800 | 34200 | 16.1 | 12 | 8.1 | 2.1 | 64 | 50 | 214608960
ASPEN | THF2B36T21 | D(A,C,E)36C46+JMET12BS2N1+TDR |  | 34000 | 34600 | 15.6 | 11.8 | 8.1 | 1.98 | 62 | 48 | 214608959
ASPEN | THF2B30T21 | D(A,C,E)30B46+JMET16CS2N1+TDR |  | 28200 | 28400 | 16 | 11.9 | 8.2 | 2.16 | 64 | 50 | 214608956
ASPEN | THF2B30T21 | D(A,C,E)30B46+JMET12CS2N1+TDR |  | 28200 | 28400 | 16 | 11.9 | 8.2 | 2.14 | 64 | 50 | 214608954
ASPEN | THF2B30T21 | D(A,C,E)30B46+JMET12BS2N1+TDR |  | 28200 | 28600 | 16 | 11.9 | 8.2 | 2.12 | 64 | 50 | 214608951
ASPEN | THF2B30T21 | CM36B36+JMET12CS2N1+TDR |  | 28200 | 28400 | 16 | 11.9 | 8.2 | 2.14 | 64 | 50 | 214608935
ASPEN | THF2B30T21 | CM36B36+JMET12BS2N1+TDR |  | 28200 | 28600 | 16 | 11.9 | 8.2 | 2.12 | 64 | 50 | 214608933
ASPEN | THF2B48T21 | D(A,C,E)60B44+JMET18DS2N1+TDR |  | 45500 | 46000 | 16.1 | 12 | 8.1 | 2.26 | 66 | 52 | 214608897
ASPEN | THF2B48T21 | D(A,C,E)60B44+JMET16CS2N1+TDR |  | 43500 | 44500 | 16.1 | 11.9 | 8.3 | 2.5 | 68 | 55 | 214608893
ASPEN | THF2B48T21 | D(A,C,E)60B44+JMET12CS2N1+TDR |  | 44500 | 45000 | 16.1 | 12 | 8.1 | 2.26 | 66 | 52 | 214608890
ASPEN | THF2B42T21 | D(A,C,E)48D34+JMET18DS2N1+TDR |  | 40500 | 40500 | 16.4 | 12.1 | 8.5 | 2.1 | 63 | 49 | 214608888
ASPEN | THF2B48T21 | D(A,C,E)48D34+JMET16CS2N1+TDR |  | 43000 | 44500 | 16 | 11.8 | 8.2 | 2.5 | 68 | 55 | 214608886
ASPEN | THF2B42T21 | D(A,C,E)48D34+JMET16CS2N1+TDR |  | 40000 | 41000 | 16.4 | 12.1 | 8.5 | 2.2 | 65 | 51 | 214608885
ASPEN | THF2B36T21 | D(A,C,E)48D34+JMET16CS2N1+TDR |  | 35200 | 34200 | 16.1 | 12 | 8.2 | 2.12 | 64 | 51 | 214608884
ASPEN | THF2B42T21 | D(A,C,E)48D34+JMET12CS2N1+TDR |  | 39500 | 40000 | 16.4 | 12.1 | 8.5 | 2.06 | 63 | 48 | 214608881
ASPEN | THF2B36T21 | D(A,C,E)48D34+JMET12CS2N1+TDR |  | 35000 | 34200 | 16.1 | 12 | 8.2 | 2.1 | 64 | 50 | 214608880
ASPEN | THF2B36T21 | D(A,C,E)48D34+JMET12BS2N1+TDR |  | 34200 | 34600 | 15.6 | 11.9 | 8.1 | 1.98 | 62 | 48 | 214608879
ASPEN | THF2B36T21 | D(A,C,E)36C44+JMET16CS2N1+TDR |  | 35000 | 34200 | 16.1 | 12 | 8.2 | 2.12 | 64 | 51 | 214608878
ASPEN | THF2B36T21 | D(A,C,E)36C44+JMET12CS2N1+TDR |  | 34800 | 34200 | 16.1 | 12 | 8.1 | 2.1 | 64 | 50 | 214608877
ASPEN | THF2B36T21 | D(A,C,E)36C44+JMET12BS2N1+TDR |  | 34000 | 34600 | 15.6 | 11.8 | 8.1 | 1.98 | 62 | 48 | 214608876
ASPEN | THF2B30T21 | D(A,C,E)30B44+JMET16CS2N1+TDR |  | 28200 | 28400 | 16 | 11.9 | 8.2 | 2.16 | 64 | 50 | 214608875
ASPEN | THF2B30T21 | D(A,C,E)30B44+JMET12CS2N1+TDR |  | 28200 | 28400 | 16 | 11.9 | 8.2 | 2.14 | 64 | 50 | 214608873
ASPEN | THF2B30T21 | D(A,C,E)30B44+JMET12BS2N1+TDR |  | 28200 | 28600 | 16 | 11.9 | 8.2 | 2.12 | 64 | 50 | 214608870
ASPEN | THF2B30T21 | CM36B34+JMET12CS2N1+TDR |  | 28200 | 28400 | 16 | 11.9 | 8.2 | 2.14 | 64 | 50 | 214608864
ASPEN | THF2B30T21 | CM36B34+JMET12BS2N1+TDR |  | 28200 | 28600 | 16 | 11.9 | 8.2 | 2.12 | 64 | 50 | 214608862
ASPEN | NS17H18SA4-**A | L(E,F)W36D4 |  | 17200 | 17900 | 16 | 13 | 8.1 | 2.68 | 63 | 59 | 214606401
ASPEN | NS17H18SA4-**A | L(E,F)W36C4 |  | 17000 | 17900 | 15.5 | 12.5 | 8.1 | 2.66 | 63 | 59 | 214606400
TEMPSTAR | TVH837GKA** | EA*4X60L24A*+WALLCON | *96CTN1202422B* | 32800 | 31800 | 18 | 11.7 | 8.5 | 2 | 97 | 78 | 213779624
KENMORE | (C,H,T)VH837GKA** | EA*4X60L24A*+WALLCON | *96CTN1202422B* | 32800 | 31800 | 18 | 11.7 | 8.5 | 2 | 97 | 78 | 213779623
KEEPRITE | CVH837GKA** | EA*4X60L24A*+WALLCON | *96CTN1202422B* | 32800 | 31800 | 18 | 11.7 | 8.5 | 2 | 97 | 78 | 213779622
DAY & NIGHT | CVH837GKA** | EA*4X60L24A*+WALLCON | *96CTN1202422B* | 32800 | 31800 | 18 | 11.7 | 8.5 | 2 | 97 | 78 | 213779621
COMFORTMAKER | CVH837GKA** | EA*4X60L24A*+WALLCON | *96CTN1202422B* | 32800 | 31800 | 18 | 11.7 | 8.5 | 2 | 97 | 78 | 213779620
ARCOAIRE | HVH837GKA** | EA*4X60L24A*+WALLCON | *96CTN1202422B* | 32800 | 31800 | 18 | 11.7 | 8.5 | 2 | 97 | 78 | 213779619
AIRQUEST | HVH837GKA** | EA*4X60L24A*+WALLCON | *96CTN1202422B* | 32800 | 31800 | 18 | 11.7 | 8.5 | 2 | 97 | 78 | 213779618
HEIL | HVH837GKA** | EA*4X60L24A*+WALLCON | *96CTN1202422B* | 32800 | 31800 | 18 | 11.7 | 8.5 | 2 | 97 | 78 | 213779617
BRYANT HEATING AND COOLING SYSTEMS | 288BNV037*0**A* | CAP**6024AL*+UI | 986TD66120C24*** | 32800 | 31800 | 18 | 11.7 | 8.5 | 2 | 97 | 78 | 213779616
CARRIER | 25VNA837A*030* | CAP**6024AL*+UI | 59TN6C120C24**22 | 32800 | 31800 | 18 | 11.7 | 8.5 | 2 | 97 | 78 | 213779615
KEEPRITE | CVH837GKA** | EA*4X60L24A*+WALLCON | *96CTN1002122B* | 32800 | 31800 | 17.5 | 11.7 | 8.5 | 2 | 97 | 78 | 213779612
DAY & NIGHT | CVH837GKA** | EA*4X60L24A*+WALLCON | *96CTN1002122B* | 32800 | 31800 | 17.5 | 11.7 | 8.5 | 2 | 97 | 78 | 213779611
COMFORTMAKER | CVH837GKA** | EA*4X60L24A*+WALLCON | *96CTN1002122B* | 32800 | 31800 | 17.5 | 11.7 | 8.5 | 2 | 97 | 78 | 213779610
ARCOAIRE | HVH837GKA** | EA*4X60L24A*+WALLCON | *96CTN1002122B* | 32800 | 31800 | 17.5 | 11.7 | 8.5 | 2 | 97 | 78 | 213779609
AIRQUEST | HVH837GKA** | EA*4X60L24A*+WALLCON | *96CTN1002122B* | 32800 | 31800 | 17.5 | 11.7 | 8.5 | 2 | 97 | 78 | 213779608
HEIL | HVH837GKA** | EA*4X60L24A*+WALLCON | *96CTN1002122B* | 32800 | 31800 | 17.5 | 11.7 | 8.5 | 2 | 97 | 78 | 213779607
BRYANT HEATING AND COOLING SYSTEMS | 288BNV037*0**A* | CAP**6024AL*+UI | 986TD66100C21*** | 32800 | 31800 | 17.5 | 11.7 | 8.5 | 2 | 97 | 78 | 213779606
CARRIER | 25VNA837A*030* | CAP**6024AL*+UI | 59TN6C100C21**22 | 32800 | 31800 | 17.5 | 11.7 | 8.5 | 2 | 97 | 78 | 213779605
TEMPSTAR | TVH837GKA** | EA*4X60L24A*+WALLCON | *97CMN1202422B* | 32800 | 31600 | 17.5 | 11.7 | 8.5 | 2 | 98 | 78 | 213779604
KENMORE | (C,H,T)VH837GKA** | EA*4X60L24A*+WALLCON | *97CMN1202422B* | 32800 | 31600 | 17.5 | 11.7 | 8.5 | 2 | 98 | 78 | 213779603
KEEPRITE | CVH837GKA** | EA*4X60L24A*+WALLCON | *97CMN1202422B* | 32800 | 31600 | 17.5 | 11.7 | 8.5 | 2 | 98 | 78 | 213779602
DAY & NIGHT | CVH837GKA** | EA*4X60L24A*+WALLCON | *97CMN1202422B* | 32800 | 31600 | 17.5 | 11.7 | 8.5 | 2 | 98 | 78 | 213779601
COMFORTMAKER | CVH837GKA** | EA*4X60L24A*+WALLCON | *97CMN1202422B* | 32800 | 31600 | 17.5 | 11.7 | 8.5 | 2 | 98 | 78 | 213779600
ARCOAIRE | HVH837GKA** | EA*4X60L24A*+WALLCON | *97CMN1202422B* | 32800 | 31600 | 17.5 | 11.7 | 8.5 | 2 | 98 | 78 | 213779599
AIRQUEST | HVH837GKA** | EA*4X60L24A*+WALLCON | *97CMN1202422B* | 32800 | 31600 | 17.5 | 11.7 | 8.5 | 2 | 98 | 78 | 213779598
BRYANT HEATING AND COOLING SYSTEMS | 288BNV037*0**A* | CAP**6024AL*+UI | 987MC66120C24*** | 32800 | 31600 | 17.5 | 11.7 | 8.5 | 2 | 98 | 78 | 213779596
CARRIER | 25VNA837A*030* | CAP**6024AL*+UI | 59MN7C120C24**22 | 32800 | 31600 | 17.5 | 11.7 | 8.5 | 2 | 98 | 78 | 213779595
KENMORE | (C,H,T)VH837GKA** | EA*4X60L24A*+WALLCON | *97CMN1002122B* | 32800 | 31800 | 17.5 | 11.7 | 8.5 | 2 | 97 | 78 | 213779593
KEEPRITE | CVH837GKA** | EA*4X60L24A*+WALLCON | *97CMN1002122B* | 32800 | 31800 | 17.5 | 11.7 | 8.5 | 2 | 97 | 78 | 213779592
DAY & NIGHT | CVH837GKA** | EA*4X60L24A*+WALLCON | *97CMN1002122B* | 32800 | 31800 | 17.5 | 11.7 | 8.5 | 2 | 97 | 78 | 213779591
COMFORTMAKER | CVH837GKA** | EA*4X60L24A*+WALLCON | *97CMN1002122B* | 32800 | 31800 | 17.5 | 11.7 | 8.5 | 2 | 97 | 78 | 213779590
ARCOAIRE | HVH837GKA** | EA*4X60L24A*+WALLCON | *97CMN1002122B* | 32800 | 31800 | 17.5 | 11.7 | 8.5 | 2 | 97 | 78 | 213779589
AIRQUEST | HVH837GKA** | EA*4X60L24A*+WALLCON | *97CMN1002122B* | 32800 | 31800 | 17.5 | 11.7 | 8.5 | 2 | 97 | 78 | 213779588
HEIL | HVH837GKA** | EA*4X60L24A*+WALLCON | *97CMN1002122B* | 32800 | 31800 | 17.5 | 11.7 | 8.5 | 2 | 97 | 78 | 213779587
BRYANT HEATING AND COOLING SYSTEMS | 288BNV037*0**A* | CAP**6024AL*+UI | 987MC66100C21*** | 32800 | 31800 | 17.5 | 11.7 | 8.5 | 2 | 97 | 78 | 213779586
CARRIER | 25VNA837A*030* | CAP**6024AL*+UI | 59MN7C100C21**22 | 32800 | 31800 | 17.5 | 11.7 | 8.5 | 2 | 97 | 78 | 213779585
TEMPSTAR | TVH837GKA** | EA*4X60L24A*+WALLCON | *80CTL1352422B* | 32800 | 31800 | 18 | 11.7 | 8.5 | 2 | 97 | 78 | 213779584
KENMORE | (C,H,T)VH837GKA** | EA*4X60L24A*+WALLCON | *80CTL1352422B* | 32800 | 31800 | 18 | 11.7 | 8.5 | 2 | 97 | 78 | 213779583
KEEPRITE | CVH837GKA** | EA*4X60L24A*+WALLCON | *80CTL1352422B* | 32800 | 31800 | 18 | 11.7 | 8.5 | 2 | 97 | 78 | 213779582
DAY & NIGHT | CVH837GKA** | EA*4X60L24A*+WALLCON | *80CTL1352422B* | 32800 | 31800 | 18 | 11.7 | 8.5 | 2 | 97 | 78 | 213779581
COMFORTMAKER | CVH837GKA** | EA*4X60L24A*+WALLCON | *80CTL1352422B* | 32800 | 31800 | 18 | 11.7 | 8.5 | 2 | 97 | 78 | 213779580
ARCOAIRE | HVH837GKA** | EA*4X60L24A*+WALLCON | *80CTL1352422B* | 32800 | 31800 | 18 | 11.7 | 8.5 | 2 | 97 | 78 | 213779579
AIRQUEST | HVH837GKA** | EA*4X60L24A*+WALLCON | *80CTL1352422B* | 32800 | 31800 | 18 | 11.7 | 8.5 | 2 | 97 | 78 | 213779578
HEIL | HVH837GKA** | EA*4X60L24A*+WALLCON | *80CTL1352422B* | 32800 | 31800 | 18 | 11.7 | 8.5 | 2 | 97 | 78 | 213779577
CARRIER | 25VNA837A*030* | CAP**6024AL*+UI | 58TN*B135C24**22 | 32800 | 31800 | 18 | 11.7 | 8.5 | 2 | 97 | 78 | 213779575
TEMPSTAR | TVH837GKA** | EA*4X61L24A*+WALLCON | *96CTN1202422B* | 33200 | 32000 | 18 | 11.7 | 8.5 | 2 | 98 | 78 | 213779814
KENMORE | (C,H,T)VH837GKA** | EA*4X61L24A*+WALLCON | *96CTN1202422B* | 33200 | 32000 | 18 | 11.7 | 8.5 | 2 | 98 | 78 | 213779813
KEEPRITE | CVH837GKA** | EA*4X61L24A*+WALLCON | *96CTN1202422B* | 33200 | 32000 | 18 | 11.7 | 8.5 | 2 | 98 | 78 | 213779812
DAY & NIGHT | CVH837GKA** | EA*4X61L24A*+WALLCON | *96CTN1202422B* | 33200 | 32000 | 18 | 11.7 | 8.5 | 2 | 98 | 78 | 213779811
COMFORTMAKER | CVH837GKA** | EA*4X61L24A*+WALLCON | *96CTN1202422B* | 33200 | 32000 | 18 | 11.7 | 8.5 | 2 | 98 | 78 | 213779810
ARCOAIRE | HVH837GKA** | EA*4X61L24A*+WALLCON | *96CTN1202422B* | 33200 | 32000 | 18 | 11.7 | 8.5 | 2 | 98 | 78 | 213779809
AIRQUEST | HVH837GKA** | EA*4X61L24A*+WALLCON | *96CTN1202422B* | 33200 | 32000 | 18 | 11.7 | 8.5 | 2 | 98 | 78 | 213779808
TEMPSTAR | TVH837GKA** | EA*4X37L21A*+WALLCON | *80CTL0902120B* | 32800 | 33000 | 17.5 | 11.7 | 8.5 | 2 | 96 | 76 | 213778974
KENMORE | (C,H,T)VH837GKA** | EA*4X37L21A*+WALLCON | *80CTL0902120B* | 32800 | 33000 | 17.5 | 11.7 | 8.5 | 2 | 96 | 76 | 213778973
KEEPRITE | CVH837GKA** | EA*4X37L21A*+WALLCON | *80CTL0902120B* | 32800 | 33000 | 17.5 | 11.7 | 8.5 | 2 | 96 | 76 | 213778972
DAY & NIGHT | CVH837GKA** | EA*4X37L21A*+WALLCON | *80CTL0902120B* | 32800 | 33000 | 17.5 | 11.7 | 8.5 | 2 | 96 | 76 | 213778971
COMFORTMAKER | CVH837GKA** | EA*4X37L21A*+WALLCON | *80CTL0902120B* | 32800 | 33000 | 17.5 | 11.7 | 8.5 | 2 | 96 | 76 | 213778970
ARCOAIRE | HVH837GKA** | EA*4X37L21A*+WALLCON | *80CTL0902120B* | 32800 | 33000 | 17.5 | 11.7 | 8.5 | 2 | 96 | 76 | 213778969
AIRQUEST | HVH837GKA** | EA*4X37L21A*+WALLCON | *80CTL0902120B* | 32800 | 33000 | 17.5 | 11.7 | 8.5 | 2 | 96 | 76 | 213778968
HEIL | HVH837GKA** | EA*4X37L21A*+WALLCON | *80CTL0902120B* | 32800 | 33000 | 17.5 | 11.7 | 8.5 | 2 | 96 | 76 | 213778967
BRYANT HEATING AND COOLING SYSTEMS | 288BNV037*0**A* | CAP**3721AL*+UI | 88*TB60090C21*** | 32800 | 33000 | 17.5 | 11.7 | 8.5 | 2 | 96 | 76 | 213778966
CARRIER | 25VNA837A*030* | CAP**3721AL*+UI | 58TN*B090C21**20 | 32800 | 33000 | 17.5 | 11.7 | 8.5 | 2 | 96 | 76 | 213778965
KENMORE | (C,H,T)VH837GKA2* | EA*4X61L21A*+WALLCON | *80CTL0902120B* | 33200 | 32000 | 18 | 11.7 | 8.5 | 2 | 98 | 78 | 213781573
KEEPRITE | CVH837GKA2* | EA*4X61L21A*+WALLCON | *80CTL0902120B* | 33200 | 32000 | 18 | 11.7 | 8.5 | 2 | 98 | 78 | 213781572
DAY & NIGHT | CVH837GKA2* | EA*4X61L21A*+WALLCON | *80CTL0902120B* | 33200 | 32000 | 18 | 11.7 | 8.5 | 2 | 98 | 78 | 213781571
COMFORTMAKER | CVH837GKA2* | EA*4X61L21A*+WALLCON | *80CTL0902120B* | 33200 | 32000 | 18 | 11.7 | 8.5 | 2 | 98 | 78 | 213781570
ARCOAIRE | HVH837GKA2* | EA*4X61L21A*+WALLCON | *80CTL0902120B* | 33200 | 32000 | 18 | 11.7 | 8.5 | 2 | 98 | 78 | 213781569
AIRQUEST | HVH837GKA2* | EA*4X61L21A*+WALLCON | *80CTL0902120B* | 33200 | 32000 | 18 | 11.7 | 8.5 | 2 | 98 | 78 | 213781568
HEIL | HVH837GKA2* | EA*4X61L21A*+WALLCON | *80CTL0902120B* | 33200 | 32000 | 18 | 11.7 | 8.5 | 2 | 98 | 78 | 213781567
BRYANT HEATING AND COOLING SYSTEMS | 288BNV037*0**B* | CAP**6121AL*+UI | 88*TB60090C21*** | 33200 | 32000 | 18 | 11.7 | 8.5 | 2 | 98 | 78 | 213781566
TEMPSTAR | TVH837GKA2* | EA*4X61L21A*+WALLCON | *80CTL0901716B* | 33200 | 32000 | 18 | 11.7 | 8.5 | 2 | 98 | 78 | 213781564
KEEPRITE | CVH837GKA2* | EA*4X61L21A*+WALLCON | *80CTL0901716B* | 33200 | 32000 | 18 | 11.7 | 8.5 | 2 | 98 | 78 | 213781562
DAY & NIGHT | CVH837GKA2* | EA*4X61L21A*+WALLCON | *80CTL0901716B* | 33200 | 32000 | 18 | 11.7 | 8.5 | 2 | 98 | 78 | 213781561
COMFORTMAKER | CVH837GKA2* | EA*4X61L21A*+WALLCON | *80CTL0901716B* | 33200 | 32000 | 18 | 11.7 | 8.5 | 2 | 98 | 78 | 213781560
ARCOAIRE | HVH837GKA2* | EA*4X61L21A*+WALLCON | *80CTL0901716B* | 33200 | 32000 | 18 | 11.7 | 8.5 | 2 | 98 | 78 | 213781559
AIRQUEST | HVH837GKA2* | EA*4X61L21A*+WALLCON | *80CTL0901716B* | 33200 | 32000 | 18 | 11.7 | 8.5 | 2 | 98 | 78 | 213781558
HEIL | HVH837GKA2* | EA*4X61L21A*+WALLCON | *80CTL0901716B* | 33200 | 32000 | 18 | 11.7 | 8.5 | 2 | 98 | 78 | 213781557
BRYANT HEATING AND COOLING SYSTEMS | 288BNV037*0**B* | CAP**6121AL*+UI | 88*TB48090C17*** | 33200 | 32000 | 18 | 11.7 | 8.5 | 2 | 98 | 78 | 213781556
CARRIER | 25VNA837A*031* | CAP**6121AL*+UI | 58TN*B090C17**16 | 33200 | 32000 | 18 | 11.7 | 8.5 | 2 | 98 | 78 | 213781555
TEMPSTAR | TVH837GKA2* | EA*4X61L21A*+WALLCON | *80CTL0701716B* | 33200 | 32200 | 17.5 | 11.7 | 8.5 | 1.98 | 98 | 78 | 213781554
KENMORE | (C,H,T)VH837GKA2* | EA*4X61L21A*+WALLCON | *80CTL0701716B* | 33200 | 32200 | 17.5 | 11.7 | 8.5 | 1.98 | 98 | 78 | 213781553
KEEPRITE | CVH837GKA2* | EA*4X61L21A*+WALLCON | *80CTL0701716B* | 33200 | 32200 | 17.5 | 11.7 | 8.5 | 1.98 | 98 | 78 | 213781552
DAY & NIGHT | CVH837GKA2* | EA*4X61L21A*+WALLCON | *80CTL0701716B* | 33200 | 32200 | 17.5 | 11.7 | 8.5 | 1.98 | 98 | 78 | 213781551
COMFORTMAKER | CVH837GKA2* | EA*4X61L21A*+WALLCON | *80CTL0701716B* | 33200 | 32200 | 17.5 | 11.7 | 8.5 | 1.98 | 98 | 78 | 213781550
ARCOAIRE | HVH837GKA2* | EA*4X61L21A*+WALLCON | *80CTL0701716B* | 33200 | 32200 | 17.5 | 11.7 | 8.5 | 1.98 | 98 | 78 | 213781549
AIRQUEST | HVH837GKA2* | EA*4X61L21A*+WALLCON | *80CTL0701716B* | 33200 | 32200 | 17.5 | 11.7 | 8.5 | 1.98 | 98 | 78 | 213781548
HEIL | HVH837GKA2* | EA*4X61L21A*+WALLCON | *80CTL0701716B* | 33200 | 32200 | 17.5 | 11.7 | 8.5 | 1.98 | 98 | 78 | 213781547
BRYANT HEATING AND COOLING SYSTEMS | 288BNV037*0**B* | CAP**6121AL*+UI | 88*TB48070C17*** | 33200 | 32200 | 17.5 | 11.7 | 8.5 | 1.98 | 98 | 78 | 213781546
CARRIER | 25VNA837A*031* | CAP**6121AL*+UI | 58TN*B070C17**16 | 33200 | 32200 | 17.5 | 11.7 | 8.5 | 1.98 | 98 | 78 | 213781545
TEMPSTAR | TVH837GKA2* | EA*4X60L24A*+WALLCON | *96CTN1202422B* | 32800 | 31800 | 18 | 11.7 | 8.5 | 2 | 97 | 78 | 213781534
KENMORE | (C,H,T)VH837GKA2* | EA*4X60L24A*+WALLCON | *96CTN1202422B* | 32800 | 31800 | 18 | 11.7 | 8.5 | 2 | 97 | 78 | 213781533
KEEPRITE | CVH837GKA2* | EA*4X60L24A*+WALLCON | *96CTN1202422B* | 32800 | 31800 | 18 | 11.7 | 8.5 | 2 | 97 | 78 | 213781532
DAY & NIGHT | CVH837GKA2* | EA*4X60L24A*+WALLCON | *96CTN1202422B* | 32800 | 31800 | 18 | 11.7 | 8.5 | 2 | 97 | 78 | 213781531
COMFORTMAKER | CVH837GKA2* | EA*4X60L24A*+WALLCON | *96CTN1202422B* | 32800 | 31800 | 18 | 11.7 | 8.5 | 2 | 97 | 78 | 213781530
ARCOAIRE | HVH837GKA2* | EA*4X60L24A*+WALLCON | *96CTN1202422B* | 32800 | 31800 | 18 | 11.7 | 8.5 | 2 | 97 | 78 | 213781529
AIRQUEST | HVH837GKA2* | EA*4X60L24A*+WALLCON | *96CTN1202422B* | 32800 | 31800 | 18 | 11.7 | 8.5 | 2 | 97 | 78 | 213781528
HEIL | HVH837GKA2* | EA*4X60L24A*+WALLCON | *96CTN1202422B* | 32800 | 31800 | 18 | 11.7 | 8.5 | 2 | 97 | 78 | 213781527
BRYANT HEATING AND COOLING SYSTEMS | 288BNV037*0**B* | CAP**6024AL*+UI | 986TD66120C24*** | 32800 | 31800 | 18 | 11.7 | 8.5 | 2 | 97 | 78 | 213781526
CARRIER | 25VNA837A*031* | CAP**6024AL*+UI | 59TN6C120C24**22 | 32800 | 31800 | 18 | 11.7 | 8.5 | 2 | 97 | 78 | 213781525
TEMPSTAR | TVH837GKA2* | EA*4X60L24A*+WALLCON | *96CTN1002122B* | 32800 | 31800 | 17.5 | 11.7 | 8.5 | 2 | 97 | 78 | 213781524
KEEPRITE | CVH837GKA2* | EA*4X60L24A*+WALLCON | *96CTN1002122B* | 32800 | 31800 | 17.5 | 11.7 | 8.5 | 2 | 97 | 78 | 213781522
DAY & NIGHT | CVH837GKA2* | EA*4X60L24A*+WALLCON | *96CTN1002122B* | 32800 | 31800 | 17.5 | 11.7 | 8.5 | 2 | 97 | 78 | 213781521
COMFORTMAKER | CVH837GKA2* | EA*4X60L24A*+WALLCON | *96CTN1002122B* | 32800 | 31800 | 17.5 | 11.7 | 8.5 | 2 | 97 | 78 | 213781520
AIRQUEST | HVH837GKA2* | EA*4X60L24A*+WALLCON | *96CTN1002122B* | 32800 | 31800 | 17.5 | 11.7 | 8.5 | 2 | 97 | 78 | 213781518
HEIL | HVH837GKA2* | EA*4X60L24A*+WALLCON | *96CTN1002122B* | 32800 | 31800 | 17.5 | 11.7 | 8.5 | 2 | 97 | 78 | 213781517
BRYANT HEATING AND COOLING SYSTEMS | 288BNV037*0**B* | CAP**6024AL*+UI | 986TD66100C21*** | 32800 | 31800 | 17.5 | 11.7 | 8.5 | 2 | 97 | 78 | 213781516
CARRIER | 25VNA837A*031* | CAP**6024AL*+UI | 59TN6C100C21**22 | 32800 | 31800 | 17.5 | 11.7 | 8.5 | 2 | 97 | 78 | 213781515
TEMPSTAR | TVH837GKA2* | EA*4X60L24A*+WALLCON | *97CMN1202422B* | 32800 | 31600 | 17.5 | 11.7 | 8.5 | 2 | 98 | 78 | 213781514
KENMORE | (C,H,T)VH837GKA2* | EA*4X60L24A*+WALLCON | *97CMN1202422B* | 32800 | 31600 | 17.5 | 11.7 | 8.5 | 2 | 98 | 78 | 213781513
KEEPRITE | CVH837GKA2* | EA*4X60L24A*+WALLCON | *97CMN1202422B* | 32800 | 31600 | 17.5 | 11.7 | 8.5 | 2 | 98 | 78 | 213781512
BRYANT HEATING AND COOLING SYSTEMS | 284ANV024*0**B* | CAP**3621AL*+UI | 88*TB60110C21*** | 23400 | 26600 | 20.5 | 13 | 10 | 2.44 | 93 | 74 | 213785094
CARRIER | 25VNA424A*031* | CAP**3621AL*+UI | 58TN*B110C21**20 | 23400 | 26600 | 20.5 | 13 | 10 | 2.44 | 93 | 74 | 213785093
BRYANT HEATING AND COOLING SYSTEMS | 284ANV024*0**B* | CAP**3621AL*+UI | 88*TB60090C21*** | 23400 | 26600 | 20.5 | 13 | 10 | 2.44 | 93 | 74 | 213785092
CARRIER | 25VNA424A*031* | CAP**3621AL*+UI | 58TN*B090C21**20 | 23400 | 26600 | 20.5 | 13 | 10 | 2.44 | 93 | 74 | 213785091
BRYANT HEATING AND COOLING SYSTEMS | 284ANV024*0**B* | CAP**3621AL*+UI | 88*TB48090C17*** | 23400 | 26600 | 20.5 | 13 | 10.5 | 2.44 | 93 | 74 | 213785090
CARRIER | 25VNA424A*031* | CAP**3621AL*+UI | 58TN*B090C17**16 | 23400 | 26600 | 20.5 | 13 | 10.5 | 2.44 | 93 | 74 | 213785089
BRYANT HEATING AND COOLING SYSTEMS | 284ANV024*0**B* | CAP**3621AL*+UI | 88*TB48070C17*** | 23400 | 26600 | 20.5 | 13 | 10.5 | 2.42 | 93 | 74 | 213785088
CARRIER | 25VNA424A*031* | CAP**3621AL*+UI | 58TN*B070C17**16 | 23400 | 26600 | 20.5 | 13 | 10.5 | 2.42 | 93 | 74 | 213785087
BRYANT HEATING AND COOLING SYSTEMS | 284ANV024*0**B* | CAP**3621AL*+UI | 88*TB36045C17*** | 23200 | 26800 | 20 | 12.5 | 10 | 2.4 | 93 | 75 | 213785086
CARRIER | 25VNA424A*031* | CAP**3621AL*+UI | 58TN*B045C17**12 | 23200 | 26800 | 20 | 12.5 | 10 | 2.4 | 93 | 75 | 213785085
BRYANT HEATING AND COOLING SYSTEMS | 284ANV024*0**B* | CAP**3617AL*+UI | 986TD42080C17*** | 23200 | 26600 | 20 | 13 | 10 | 2.42 | 94 | 75 | 213785084
CARRIER | 25VNA424A*031* | CAP**3617AL*+UI | 59TN6C080C17**14 | 23200 | 26600 | 20 | 13 | 10 | 2.42 | 94 | 75 | 213785083
BRYANT HEATING AND COOLING SYSTEMS | 284ANV024*0**B* | CAP**3617AL*+UI | 986TD42060C17*** | 23200 | 26800 | 19.5 | 13 | 10 | 2.4 | 93 | 75 | 213785082
CARRIER | 25VNA424A*031* | CAP**3617AL*+UI | 59TN6C060C17**14 | 23200 | 26800 | 19.5 | 13 | 10 | 2.4 | 93 | 75 | 213785081
BRYANT HEATING AND COOLING SYSTEMS | 284ANV024*0**B* | CAP**3617AL*+UI | 987MC42080C17*** | 23200 | 26800 | 20 | 13 | 10 | 2.4 | 93 | 74 | 213785078
CARRIER | 25VNA424A*031* | CAP**3617AL*+UI | 59MN7C080C17**14 | 23200 | 26800 | 20 | 13 | 10 | 2.4 | 93 | 74 | 213785077
BRYANT HEATING AND COOLING SYSTEMS | 284ANV024*0**B* | CAP**3617AL*+UI | 987MC42060C17*** | 23200 | 26800 | 19.5 | 12.5 | 10 | 2.4 | 93 | 75 | 213785076
CARRIER | 25VNA424A*031* | CAP**3617AL*+UI | 59MN7C060C17**14 | 23200 | 26800 | 19.5 | 12.5 | 10 | 2.4 | 93 | 75 | 213785075
BRYANT HEATING AND COOLING SYSTEMS | 284ANV024*0**B* | CAP**3617AL*+UI | 88*TB48090C17*** | 23400 | 26600 | 20.5 | 13 | 10.5 | 2.42 | 93 | 74 | 213785074
CARRIER | 25VNA424A*031* | CAP**3617AL*+UI | 58TN*B090C17**16 | 23400 | 26600 | 20.5 | 13 | 10.5 | 2.42 | 93 | 74 | 213785073
BRYANT HEATING AND COOLING SYSTEMS | 284ANV024*0**B* | CAP**3617AL*+UI | 88*TB48070C17*** | 23200 | 26600 | 20 | 13 | 10 | 2.42 | 94 | 75 | 213785072
CARRIER | 25VNA424A*031* | CAP**3617AL*+UI | 58TN*B070C17**16 | 23200 | 26600 | 20 | 13 | 10 | 2.42 | 94 | 75 | 213785071
BRYANT HEATING AND COOLING SYSTEMS | 284ANV024*0**B* | CAP**3617AL*+UI | 88*TB36070C14*** | 23400 | 26600 | 20.5 | 13 | 10.5 | 2.42 | 94 | 75 | 213785070
CARRIER | 25VNA424A*031* | CAP**3617AL*+UI | 58TN*B070C14**12 | 23400 | 26600 | 20.5 | 13 | 10.5 | 2.42 | 94 | 75 | 213785069
BRYANT HEATING AND COOLING SYSTEMS | 284ANV024*0**B* | CAP**3617AL*+UI | 88*TB36045C17*** | 23200 | 26800 | 19.5 | 12.5 | 10 | 2.38 | 93 | 75 | 213785068
CARRIER | 25VNA424A*031* | CAP**3617AL*+UI | 58TN*B045C17**12 | 23200 | 26800 | 19.5 | 12.5 | 10 | 2.38 | 93 | 75 | 213785067
BRYANT HEATING AND COOLING SYSTEMS | 284ANV024*0**B* | CAP**3017AL*+UI | 986TD42080C17*** | 23200 | 26800 | 20 | 13 | 10 | 2.38 | 93 | 75 | 213785066
CARRIER | 25VNA424A*031* | CAP**3017AL*+UI | 59TN6C080C17**14 | 23200 | 26800 | 20 | 13 | 10 | 2.38 | 93 | 75 | 213785065
BRYANT HEATING AND COOLING SYSTEMS | 284ANV024*0**B* | CAP**3017AL*+UI | 986TD42060C17*** | 23000 | 26800 | 19.5 | 12.5 | 10 | 2.36 | 93 | 75 | 213785064
CARRIER | 25VNA424A*031* | CAP**3017AL*+UI | 59TN6C060C17**14 | 23000 | 26800 | 19.5 | 12.5 | 10 | 2.36 | 93 | 75 | 213785063
BRYANT HEATING AND COOLING SYSTEMS | 284ANV024*0**B* | CAP**3017AL*+UI | 987MC42080C17*** | 23200 | 26800 | 20 | 13 | 10 | 2.38 | 93 | 75 | 213785060
CARRIER | 25VNA424A*031* | CAP**3017AL*+UI | 59MN7C080C17**14 | 23200 | 26800 | 20 | 13 | 10 | 2.38 | 93 | 75 | 213785059
CARRIER | 25VNA424A*031* | CAP**3017AL*+UI | 59MN7C060C17**14 | 23000 | 26800 | 19.5 | 12.5 | 10 | 2.36 | 94 | 75 | 213785057
BRYANT HEATING AND COOLING SYSTEMS | 284ANV024*0**B* | CAP**3017AL*+UI | 88*TB48090C17*** | 23200 | 26600 | 20 | 12.5 | 10 | 2.38 | 94 | 75 | 213785056
CARRIER | 25VNA424A*031* | CAP**3017AL*+UI | 58TN*B090C17**16 | 23200 | 26600 | 20 | 12.5 | 10 | 2.38 | 94 | 75 | 213785055
CARRIER | 25VNA424A*031* | CAP**3017AL*+UI | 58TN*B070C17**16 | 23200 | 26800 | 20 | 13 | 10 | 2.38 | 93 | 74 | 213785053
BRYANT HEATING AND COOLING SYSTEMS | 284ANV024*0**B* | CAP**3017AL*+UI | 88*TB36070C14*** | 23200 | 26600 | 20 | 12.5 | 10 | 2.38 | 94 | 75 | 213785052
CARRIER | 25VNA424A*031* | CAP**3017AL*+UI | 58TN*B070C14**12 | 23200 | 26600 | 20 | 12.5 | 10 | 2.38 | 94 | 75 | 213785051
BRYANT HEATING AND COOLING SYSTEMS | 284ANV024*0**B* | CAP**3017AL*+UI | 88*TB36045C17*** | 23000 | 26800 | 19.5 | 12.5 | 10 | 2.36 | 94 | 75 | 213785050
CARRIER | 25VNA424A*031* | CAP**3017AL*+UI | 58TN*B045C17**12 | 23000 | 26800 | 19.5 | 12.5 | 10 | 2.36 | 94 | 75 | 213785049
BRYANT HEATING AND COOLING SYSTEMS | 284ANV024*0**B* | CAP**3014AL*+UI | 88*TB36070C14*** | 23200 | 26600 | 20 | 13 | 10 | 2.38 | 94 | 75 | 213785046
CARRIER | 25VNA424A*031* | CAP**3014AL*+UI | 58TN*B070C14**12 | 23200 | 26600 | 20 | 13 | 10 | 2.38 | 94 | 75 | 213785045
BRYANT HEATING AND COOLING SYSTEMS | 284ANV024*0**B* | CAP**2517AL*+UI | 986TD42080C17*** | 24000 | 26600 | 20 | 13 | 10.5 | 2.52 | 93 | 74 | 213785044
CARRIER | 25VNA424A*031* | CAP**2517AL*+UI | 59TN6C080C17**14 | 24000 | 26600 | 20 | 13 | 10.5 | 2.52 | 93 | 74 | 213785043
BRYANT HEATING AND COOLING SYSTEMS | 284ANV024*0**B* | CAP**2517AL*+UI | 986TD42060C17*** | 24000 | 26600 | 20 | 13 | 10.5 | 2.52 | 93 | 74 | 213785042
CARRIER | 25VNA424A*031* | CAP**2517AL*+UI | 59TN6C060C17**14 | 24000 | 26600 | 20 | 13 | 10.5 | 2.52 | 93 | 74 | 213785041
CARRIER | 25VNA424A*031* | CAP**2517AL*+UI | 59TN6C040C14**10 | 23600 | 26800 | 18 | 12 | 10.5 | 2.42 | 95 | 75 | 213785039
BRYANT HEATING AND COOLING SYSTEMS | 284ANV024*0**B* | CAP**2517AL*+UI | 987MC42080C17*** | 24000 | 26600 | 20 | 13 | 10.5 | 2.52 | 93 | 74 | 213785038
CARRIER | 25VNA424A*031* | CAP**2517AL*+UI | 59MN7C080C17**14 | 24000 | 26600 | 20 | 13 | 10.5 | 2.52 | 93 | 74 | 213785037
BRYANT HEATING AND COOLING SYSTEMS | 284ANV024*0**B* | CAP**2517AL*+UI | 987MC42060C17*** | 24000 | 26600 | 19.5 | 13 | 10.5 | 2.5 | 94 | 75 | 213785036
CARRIER | 25VNA436A*031* | CSPH*4212AL*+UI | 58TN*B135C24**22 | 33400 | 36600 | 19 | 12 | 8.5 | 2.04 | 90 | 76 | 213785678
BRYANT HEATING AND COOLING SYSTEMS | 284ANV036*0**B* | CSPH*4212AL*+UI | 88*TB60110C21*** | 33400 | 36600 | 19 | 12 | 8.5 | 2.04 | 90 | 76 | 213785677
CARRIER | 25VNA436A*031* | CSPH*4212AL*+UI | 58TN*B110C21**20 | 33400 | 36600 | 19 | 12 | 8.5 | 2.04 | 90 | 76 | 213785676
BRYANT HEATING AND COOLING SYSTEMS | 284ANV036*0**B* | CSPH*4212AL*+UI | 88*TB60090C21*** | 33400 | 36600 | 19 | 12 | 8.5 | 2.04 | 90 | 76 | 213785675
CARRIER | 25VNA436A*031* | CSPH*4212AL*+UI | 58TN*B090C21**20 | 33400 | 36600 | 19 | 12 | 8.5 | 2.04 | 90 | 76 | 213785674
BRYANT HEATING AND COOLING SYSTEMS | 284ANV036*0**B* | CSPH*4212AL*+UI | 88*TB48090C17*** | 33400 | 36600 | 19 | 12 | 8.5 | 2.04 | 90 | 76 | 213785673
CARRIER | 25VNA436A*031* | CSPH*4212AL*+UI | 58TN*B090C17**16 | 33400 | 36600 | 19 | 12 | 8.5 | 2.04 | 90 | 76 | 213785672
BRYANT HEATING AND COOLING SYSTEMS | 288BNV013*0**A* | CAP**2517AL*+UI | 986TD30040C14*** | 13000 | 11700 | 15.5 | 12 | 8.1 | 2 | 95 | 75 | 213892585
BRYANT HEATING AND COOLING SYSTEMS | 288BNV013*0**A* | CAP**1917AL*+UI | 986TD30040C14*** | 13000 | 11800 | 15.5 | 12 | 8.1 | 1.98 | 95 | 75 | 213892582
BRYANT HEATING AND COOLING SYSTEMS | 284ANV036*0**B* | CSPH*6012AL*+UI | 986TD66120C24*** | 34000 | 36000 | 19.5 | 12.5 | 8.5 | 2.04 | 88 | 75 | 213785761
CARRIER | 25VNA436A*031* | CSPH*6012AL*+UI | 59TN6C120C24**22 | 34000 | 36000 | 19.5 | 12.5 | 8.5 | 2.04 | 88 | 75 | 213785760
BRYANT HEATING AND COOLING SYSTEMS | 284ANV036*0**B* | CSPH*6012AL*+UI | 986TD66100C21*** | 34000 | 36000 | 19.5 | 12.5 | 8.5 | 2.04 | 88 | 75 | 213785759
CARRIER | 25VNA436A*031* | CSPH*6012AL*+UI | 59TN6C100C21**22 | 34000 | 36000 | 19.5 | 12.5 | 8.5 | 2.04 | 88 | 75 | 213785758
BRYANT HEATING AND COOLING SYSTEMS | 284ANV036*0**B* | CSPH*6012AL*+UI | 986TD42080C17*** | 33800 | 36200 | 19 | 12 | 8.5 | 2.02 | 88 | 75 | 213785757
CARRIER | 25VNA436A*031* | CSPH*6012AL*+UI | 59TN6C080C17**14 | 33800 | 36200 | 19 | 12 | 8.5 | 2.02 | 88 | 75 | 213785756
BRYANT HEATING AND COOLING SYSTEMS | 284ANV036*0**B* | CSPH*6012AL*+UI | 986TD42060C17*** | 33600 | 36200 | 19 | 12 | 8.5 | 2.02 | 89 | 76 | 213785755
CARRIER | 25VNA436A*031* | CSPH*6012AL*+UI | 59TN6C060C17**14 | 33600 | 36200 | 19 | 12 | 8.5 | 2.02 | 89 | 76 | 213785754
BRYANT HEATING AND COOLING SYSTEMS | 284ANV036*0**B* | CSPH*6012AL*+UI | 987MC66120C24*** | 33800 | 36000 | 19 | 12.5 | 8.5 | 2.04 | 89 | 75 | 213785753
CARRIER | 25VNA436A*031* | CSPH*6012AL*+UI | 59MN7C120C24**22 | 33800 | 36000 | 19 | 12.5 | 8.5 | 2.04 | 89 | 75 | 213785752
BRYANT HEATING AND COOLING SYSTEMS | 284ANV036*0**B* | CSPH*6012AL*+UI | 987MC66100C21*** | 34000 | 36000 | 19.5 | 12.5 | 8.5 | 2.04 | 88 | 75 | 213785751
CARRIER | 25VNA436A*031* | CSPH*6012AL*+UI | 59MN7C100C21**22 | 34000 | 36000 | 19.5 | 12.5 | 8.5 | 2.04 | 88 | 75 | 213785750
BRYANT HEATING AND COOLING SYSTEMS | 284ANV036*0**B* | CSPH*6012AL*+UI | 987MC42080C17*** | 33800 | 36200 | 19 | 12 | 8.5 | 2.02 | 88 | 75 | 213785749
CARRIER | 25VNA436A*031* | CSPH*6012AL*+UI | 59MN7C080C17**14 | 33800 | 36200 | 19 | 12 | 8.5 | 2.02 | 88 | 75 | 213785748
BRYANT HEATING AND COOLING SYSTEMS | 284ANV036*0**B* | CSPH*6012AL*+UI | 935CB48060C17*** | 33800 | 36200 | 19 | 12 | 8.5 | 2.02 | 88 | 75 | 213785745
CARRIER | 25VNA436A*031* | CSPH*6012AL*+UI | 59CU5B060C17**16 | 33800 | 36200 | 19 | 12 | 8.5 | 2.02 | 88 | 75 | 213785744
BRYANT HEATING AND COOLING SYSTEMS | 284ANV036*0**B* | CSPH*6012AL*+UI | 88*TB66135C24*** | 34000 | 36000 | 19.5 | 12.5 | 8.5 | 2.04 | 88 | 75 | 213785743
CARRIER | 25VNA436A*031* | CSPH*6012AL*+UI | 58TN*B135C24**22 | 34000 | 36000 | 19.5 | 12.5 | 8.5 | 2.04 | 88 | 75 | 213785742
BRYANT HEATING AND COOLING SYSTEMS | 284ANV036*0**B* | CSPH*6012AL*+UI | 88*TB60110C21*** | 34000 | 36000 | 19.5 | 12.5 | 8.5 | 2.04 | 88 | 75 | 213785741
CARRIER | 25VNA436A*031* | CSPH*6012AL*+UI | 58TN*B110C21**20 | 34000 | 36000 | 19.5 | 12.5 | 8.5 | 2.04 | 88 | 75 | 213785740
BRYANT HEATING AND COOLING SYSTEMS | 284ANV036*0**B* | CSPH*6012AL*+UI | 88*TB60090C21*** | 34000 | 36000 | 19.5 | 12.5 | 8.5 | 2.04 | 88 | 75 | 213785739
CARRIER | 25VNA436A*031* | CSPH*6012AL*+UI | 58TN*B090C21**20 | 34000 | 36000 | 19.5 | 12.5 | 8.5 | 2.04 | 88 | 75 | 213785738
BRYANT HEATING AND COOLING SYSTEMS | 284ANV036*0**B* | CSPH*6012AL*+UI | 88*TB48090C17*** | 33800 | 36000 | 19.5 | 12.5 | 8.5 | 2.04 | 89 | 75 | 213785737
CARRIER | 25VNA436A*031* | CSPH*6012AL*+UI | 58TN*B090C17**16 | 33800 | 36000 | 19.5 | 12.5 | 8.5 | 2.04 | 89 | 75 | 213785736
BRYANT HEATING AND COOLING SYSTEMS | 284ANV036*0**B* | CSPH*6012AL*+UI | 88*TB48070C17*** | 33800 | 36200 | 19 | 12 | 8.5 | 2.02 | 88 | 75 | 213785735
BRYANT HEATING AND COOLING SYSTEMS | 284ANV024*0**B* | CAP**2517AL*+UI | 986TD30040C14*** | 23600 | 26800 | 18 | 12 | 10.5 | 2.42 | 95 | 75 | 213892613
BRYANT HEATING AND COOLING SYSTEMS | 284ANV024*0**B* | CSPH*4212AL*+UI | 986TD30040C14*** | 23400 | 26800 | 17.5 | 12 | 10 | 2.42 | 94 | 75 | 213892619
BRYANT HEATING AND COOLING SYSTEMS | 284ANV036*0**B* | CSPH*4212AL*+UI | 88*TB66135C24*** | 33400 | 36600 | 19 | 12 | 8.5 | 2.04 | 90 | 76 | 213785679
CARRIER | 25VNA436A*031* | CSPH*4212AL*+UI | 59MN7C100C21**22 | 33400 | 36600 | 19 | 12 | 8.5 | 2.04 | 90 | 76 | 213785686
BRYANT HEATING AND COOLING SYSTEMS | 284ANV036*0**B* | CSPH*4212AL*+UI | 987MC66100C21*** | 33400 | 36600 | 19 | 12 | 8.5 | 2.04 | 90 | 76 | 213785687
CARRIER | 25VNA436A*031* | CSPH*4212AL*+UI | 59MN7C120C24**22 | 33400 | 36600 | 19 | 12 | 8.5 | 2.04 | 90 | 76 | 213785688
BRYANT HEATING AND COOLING SYSTEMS | 284ANV036*0**B* | CSPH*4212AL*+UI | 987MC66120C24*** | 33400 | 36600 | 19 | 12 | 8.5 | 2.04 | 90 | 76 | 213785689
CARRIER | 25VNA436A*031* | CSPH*4212AL*+UI | 59TN6C100C21**22 | 33400 | 36600 | 19 | 12 | 8.5 | 2.04 | 90 | 76 | 213785694
BRYANT HEATING AND COOLING SYSTEMS | 284ANV036*0**B* | CSPH*4212AL*+UI | 986TD66100C21*** | 33400 | 36600 | 19 | 12 | 8.5 | 2.04 | 90 | 76 | 213785695
CARRIER | 25VNA436A*031* | CSPH*4212AL*+UI | 59TN6C120C24**22 | 33400 | 36600 | 19 | 12 | 8.5 | 2.04 | 90 | 76 | 213785696
BRYANT HEATING AND COOLING SYSTEMS | 284ANV036*0**B* | CSPH*4212AL*+UI | 986TD66120C24*** | 33400 | 36600 | 19 | 12 | 8.5 | 2.04 | 90 | 76 | 213785697
CARRIER | 25VNA436A*031* | CSPH*4812AL*+UI | 58TN*B070C14**12 | 33400 | 36800 | 19 | 11.7 | 8.5 | 2.04 | 89 | 76 | 213785700
BRYANT HEATING AND COOLING SYSTEMS | 284ANV036*0**B* | CSPH*4812AL*+UI | 88*TB36070C14*** | 33400 | 36800 | 19 | 11.7 | 8.5 | 2.04 | 89 | 76 | 213785701
CARRIER | 25VNA436A*031* | CSPH*4812AL*+UI | 58TN*B070C17**16 | 33400 | 36800 | 19 | 12 | 8.5 | 2.04 | 89 | 76 | 213785702
BRYANT HEATING AND COOLING SYSTEMS | 284ANV036*0**B* | CSPH*4812AL*+UI | 88*TB48070C17*** | 33400 | 36800 | 19 | 12 | 8.5 | 2.04 | 89 | 76 | 213785703
CARRIER | 25VNA436A*031* | CSPH*4812AL*+UI | 58TN*B090C17**16 | 33600 | 36600 | 19.5 | 12 | 8.5 | 2.04 | 90 | 75 | 213785704
BRYANT HEATING AND COOLING SYSTEMS | 284ANV036*0**B* | CSPH*4812AL*+UI | 88*TB48090C17*** | 33600 | 36600 | 19.5 | 12 | 8.5 | 2.04 | 90 | 75 | 213785705
CARRIER | 25VNA436A*031* | CSPH*4812AL*+UI | 58TN*B090C21**20 | 33600 | 36600 | 19 | 12 | 8.5 | 2.06 | 89 | 75 | 213785706
BRYANT HEATING AND COOLING SYSTEMS | 284ANV036*0**B* | CSPH*4812AL*+UI | 88*TB60090C21*** | 33600 | 36600 | 19 | 12 | 8.5 | 2.06 | 89 | 75 | 213785707
CARRIER | 25VNA436A*031* | CSPH*4812AL*+UI | 58TN*B110C21**20 | 33600 | 36600 | 19.5 | 12 | 8.5 | 2.06 | 89 | 75 | 213785708
BRYANT HEATING AND COOLING SYSTEMS | 284ANV036*0**B* | CSPH*4812AL*+UI | 88*TB60110C21*** | 33600 | 36600 | 19.5 | 12 | 8.5 | 2.06 | 89 | 75 | 213785709
CARRIER | 25VNA436A*031* | CSPH*4812AL*+UI | 58TN*B135C24**22 | 33600 | 36600 | 19 | 12 | 8.5 | 2.06 | 89 | 75 | 213785710
BRYANT HEATING AND COOLING SYSTEMS | 284ANV036*0**B* | CSPH*4812AL*+UI | 88*TB66135C24*** | 33600 | 36600 | 19 | 12 | 8.5 | 2.06 | 89 | 75 | 213785711
CARRIER | 25VNA436A*031* | CSPH*4812AL*+UI | 59MN7C100C21**22 | 33600 | 36600 | 19 | 12 | 8.5 | 2.06 | 89 | 75 | 213785718
BRYANT HEATING AND COOLING SYSTEMS | 284ANV036*0**B* | CSPH*4812AL*+UI | 987MC66100C21*** | 33600 | 36600 | 19 | 12 | 8.5 | 2.06 | 89 | 75 | 213785719
CARRIER | 25VNA436A*031* | CSPH*4812AL*+UI | 59MN7C120C24**22 | 33600 | 36600 | 19 | 12 | 8.5 | 2.04 | 90 | 75 | 213785720
BRYANT HEATING AND COOLING SYSTEMS | 284ANV036*0**B* | CSPH*4812AL*+UI | 987MC66120C24*** | 33600 | 36600 | 19 | 12 | 8.5 | 2.04 | 90 | 75 | 213785721
CARRIER | 25VNA436A*031* | CSPH*4812AL*+UI | 59TN6C080C17**14 | 33400 | 36800 | 19 | 12 | 8.5 | 2.04 | 89 | 76 | 213785724
BRYANT HEATING AND COOLING SYSTEMS | 284ANV036*0**B* | CSPH*4812AL*+UI | 986TD42080C17*** | 33400 | 36800 | 19 | 12 | 8.5 | 2.04 | 89 | 76 | 213785725
CARRIER | 25VNA436A*031* | CSPH*4812AL*+UI | 59TN6C100C21**22 | 33600 | 36600 | 19 | 12 | 8.5 | 2.06 | 89 | 75 | 213785726
BRYANT HEATING AND COOLING SYSTEMS | 284ANV036*0**B* | CSPH*4812AL*+UI | 986TD66100C21*** | 33600 | 36600 | 19 | 12 | 8.5 | 2.06 | 89 | 75 | 213785727
CARRIER | 25VNA436A*031* | CSPH*4812AL*+UI | 59TN6C120C24**22 | 33600 | 36600 | 19 | 12 | 8.5 | 2.06 | 89 | 75 | 213785728
BRYANT HEATING AND COOLING SYSTEMS | 284ANV036*0**B* | CSPH*4812AL*+UI | 986TD66120C24*** | 33600 | 36600 | 19 | 12 | 8.5 | 2.06 | 89 | 75 | 213785729
CARRIER | 25VNA436A*031* | CSPH*6012AL*+UI | 58TN*B070C14**12 | 33800 | 36200 | 19.5 | 12 | 8.5 | 2.02 | 88 | 75 | 213785732
BRYANT HEATING AND COOLING SYSTEMS | 284ANV036*0**B* | CSPH*6012AL*+UI | 88*TB36070C14*** | 33800 | 36200 | 19.5 | 12 | 8.5 | 2.02 | 88 | 75 | 213785733
CARRIER | 25VNA436A*031* | CSPH*6012AL*+UI | 58TN*B070C17**16 | 33800 | 36200 | 19 | 12 | 8.5 | 2.02 | 88 | 75 | 213785734
TEMPSTAR | N4H7T24*K*AAA* | EA*4X25L17A* | *96CTN0401410B* | 22800 | 24200 | 16 | 12 | 8.1 | 2.3 | 60 | 45 | 213892842
MARATHERM | N4H7T24*K*AAA* | EA*4X25L17A* | *96CTN0401410B* | 22800 | 24200 | 16 | 12 | 8.1 | 2.3 | 60 | 45 | 213892841
KEEPRITE | N4H7T24*K*AAA* | EA*4X25L17A* | *96CTN0401410B* | 22800 | 24200 | 16 | 12 | 8.1 | 2.3 | 60 | 45 | 213892839
DAY & NIGHT | N4H7T24*K*AAA* | EA*4X25L17A* | *96CTN0401410B* | 22800 | 24200 | 16 | 12 | 8.1 | 2.3 | 60 | 45 | 213892838
COMFORTMAKER | N4H7T24*K*AAA* | EA*4X25L17A* | *96CTN0401410B* | 22800 | 24200 | 16 | 12 | 8.1 | 2.3 | 60 | 45 | 213892837
ARCOAIRE | N4H7T24*K*AAA* | EA*4X25L17A* | *96CTN0401410B* | 22800 | 24200 | 16 | 12 | 8.1 | 2.3 | 60 | 45 | 213892836
AIRQUEST | N4H7T24*K*AAA* | EA*4X25L17A* | *96CTN0401410B* | 22800 | 24200 | 16 | 12 | 8.1 | 2.3 | 60 | 45 | 213892835
HEIL | N4H7T24*K*AAA* | EA*4X25L17A* | *96CTN0401410B* | 22800 | 24200 | 16 | 12 | 8.1 | 2.3 | 60 | 45 | 213892834
TEMPSTAR | N4H7T24*K*AAA* | EA*4X37L17A* | *96CTN0401410B* | 22800 | 24200 | 16 | 12 | 8.1 | 2.28 | 60 | 45 | 213892878
MARATHERM | N4H7T24*K*AAA* | EA*4X37L17A* | *96CTN0401410B* | 22800 | 24200 | 16 | 12 | 8.1 | 2.28 | 60 | 45 | 213892877
KENMORE | N4H7T24*K*AAA* | EA*4X37L17A* | *96CTN0401410B* | 22800 | 24200 | 16 | 12 | 8.1 | 2.28 | 60 | 45 | 213892876
KEEPRITE | N4H7T24*K*AAA* | EA*4X37L17A* | *96CTN0401410B* | 22800 | 24200 | 16 | 12 | 8.1 | 2.28 | 60 | 45 | 213892875
DAY & NIGHT | N4H7T24*K*AAA* | EA*4X37L17A* | *96CTN0401410B* | 22800 | 24200 | 16 | 12 | 8.1 | 2.28 | 60 | 45 | 213892874
COMFORTMAKER | N4H7T24*K*AAA* | EA*4X37L17A* | *96CTN0401410B* | 22800 | 24200 | 16 | 12 | 8.1 | 2.28 | 60 | 45 | 213892873
ARCOAIRE | N4H7T24*K*AAA* | EA*4X37L17A* | *96CTN0401410B* | 22800 | 24200 | 16 | 12 | 8.1 | 2.28 | 60 | 45 | 213892872
AIRQUEST | N4H7T24*K*AAA* | EA*4X37L17A* | *96CTN0401410B* | 22800 | 24200 | 16 | 12 | 8.1 | 2.28 | 60 | 45 | 213892871
HEIL | N4H7T24*K*AAA* | EA*4X37L17A* | *96CTN0401410B* | 22800 | 24200 | 16 | 12 | 8.1 | 2.28 | 60 | 45 | 213892870
TEMPSTAR | T4H7T24*K*AAA* | EA*4X37L17A*+WALLCON | *96CTN0401410B* | 22800 | 24200 | 16 | 12 | 8.1 | 2.28 | 60 | 45 | 213892961
KENMORE | (C,H,T)4H7T24*K*AAA* | EA*4X37L17A*+WALLCON | *96CTN0401410B* | 22800 | 24200 | 16 | 12 | 8.1 | 2.28 | 60 | 45 | 213892960
KEEPRITE | C4H7T24*K*AAA* | EA*4X37L17A*+WALLCON | *96CTN0401410B* | 22800 | 24200 | 16 | 12 | 8.1 | 2.28 | 60 | 45 | 213892959
DAY & NIGHT | C4H7T24*K*AAA* | EA*4X37L17A*+WALLCON | *96CTN0401410B* | 22800 | 24200 | 16 | 12 | 8.1 | 2.28 | 60 | 45 | 213892958
COMFORTMAKER | C4H7T24*K*AAA* | EA*4X37L17A*+WALLCON | *96CTN0401410B* | 22800 | 24200 | 16 | 12 | 8.1 | 2.28 | 60 | 45 | 213892957
ARCOAIRE | H4H7T24*K*AAA* | EA*4X37L17A*+WALLCON | *96CTN0401410B* | 22800 | 24200 | 16 | 12 | 8.1 | 2.28 | 60 | 45 | 213892956
AIRQUEST | H4H7T24*K*AAA* | EA*4X37L17A*+WALLCON | *96CTN0401410B* | 22800 | 24200 | 16 | 12 | 8.1 | 2.28 | 60 | 45 | 213892955
HEIL | H4H7T24*K*AAA* | EA*4X37L17A*+WALLCON | *96CTN0401410B* | 22800 | 24200 | 16 | 12 | 8.1 | 2.28 | 60 | 45 | 213892954
TEMPSTAR | T4H7T24*K*AAA* | EA*4X25L17A*+WALLCON | *96CTN0401410B* | 22800 | 24200 | 16 | 12 | 8.1 | 2.3 | 60 | 45 | 213892929
KENMORE | (C,H,T)4H7T24*K*AAA* | EA*4X25L17A*+WALLCON | *96CTN0401410B* | 22800 | 24200 | 16 | 12 | 8.1 | 2.3 | 60 | 45 | 213892928
KEEPRITE | C4H7T24*K*AAA* | EA*4X25L17A*+WALLCON | *96CTN0401410B* | 22800 | 24200 | 16 | 12 | 8.1 | 2.3 | 60 | 45 | 213892927
DAY & NIGHT | C4H7T24*K*AAA* | EA*4X25L17A*+WALLCON | *96CTN0401410B* | 22800 | 24200 | 16 | 12 | 8.1 | 2.3 | 60 | 45 | 213892926
COMFORTMAKER | C4H7T24*K*AAA* | EA*4X25L17A*+WALLCON | *96CTN0401410B* | 22800 | 24200 | 16 | 12 | 8.1 | 2.3 | 60 | 45 | 213892925
ARCOAIRE | H4H7T24*K*AAA* | EA*4X25L17A*+WALLCON | *96CTN0401410B* | 22800 | 24200 | 16 | 12 | 8.1 | 2.3 | 60 | 45 | 213892924
HEIL | H4H7T24*K*AAA* | EA*4X25L17A*+WALLCON | *96CTN0401410B* | 22800 | 24200 | 16 | 12 | 8.1 | 2.3 | 60 | 45 | 213892922
BRYANT HEATING AND COOLING SYSTEMS | PH7TAN424**AA* | CAP**3717AL* | 986TD30040C14*** | 22800 | 24200 | 16 | 12 | 8.1 | 2.28 | 60 | 45 | 213892543
BRYANT HEATING AND COOLING SYSTEMS | GH7TAN424**AA* | CAP**3717AL* | 986TD30040C14*** | 22800 | 24200 | 16 | 12 | 8.1 | 2.28 | 60 | 45 | 213892542
BRYANT HEATING AND COOLING SYSTEMS | 227TBN024**AA* | CAP**3717AL* | 986TD30040C14*** | 22800 | 24200 | 16 | 12 | 8.1 | 2.28 | 60 | 45 | 213892541
BRYANT HEATING AND COOLING SYSTEMS | PH7TAN424**AA* | CAP**2517AL* | 986TD30040C14*** | 22800 | 24200 | 16 | 12 | 8.1 | 2.3 | 60 | 45 | 213892527
BRYANT HEATING AND COOLING SYSTEMS | GH7TAN424**AA* | CAP**2517AL* | 986TD30040C14*** | 22800 | 24200 | 16 | 12 | 8.1 | 2.3 | 60 | 45 | 213892526
BRYANT HEATING AND COOLING SYSTEMS | 227TBN024**AA* | CAP**2517AL* | 986TD30040C14*** | 22800 | 24200 | 16 | 12 | 8.1 | 2.3 | 60 | 45 | 213892525
AIRQUEST | H4H7T24*K*AAA* | FTMA4X24L0B* |  | 23200 | 24400 | 16.5 | 12.5 | 8.1 | 2.36 | 60 | 45 | 214056785
HEIL | H4H7T24*K*AAA* | FTMA4X24L0B* |  | 23200 | 24400 | 16.5 | 12.5 | 8.1 | 2.36 | 60 | 45 | 214056784
TEMPSTAR | T4H7T36*K*AAA* | FTMA4B48L0C* |  | 34400 | 34800 | 16 | 12 | 8.1 | 2.22 | 61 | 50 | 214056807
KENMORE | (C,H,T)4H7T36*K*AAA* | FTMA4B48L0C* |  | 34400 | 34800 | 16 | 12 | 8.1 | 2.22 | 61 | 50 | 214056806
KEEPRITE | C4H7T36*K*AAA* | FTMA4B48L0C* |  | 34400 | 34800 | 16 | 12 | 8.1 | 2.22 | 61 | 50 | 214056805
DAY & NIGHT | C4H7T36*K*AAA* | FTMA4B48L0C* |  | 34400 | 34800 | 16 | 12 | 8.1 | 2.22 | 61 | 50 | 214056804
COMFORTMAKER | C4H7T36*K*AAA* | FTMA4B48L0C* |  | 34400 | 34800 | 16 | 12 | 8.1 | 2.22 | 61 | 50 | 214056803
ARCOAIRE | H4H7T36*K*AAA* | FTMA4B48L0C* |  | 34400 | 34800 | 16 | 12 | 8.1 | 2.22 | 61 | 50 | 214056802
AIRQUEST | H4H7T36*K*AAA* | FTMA4B48L0C* |  | 34400 | 34800 | 16 | 12 | 8.1 | 2.22 | 61 | 50 | 214056801
HEIL | H4H7T36*K*AAA* | FTMA4B48L0C* |  | 34400 | 34800 | 16 | 12 | 8.1 | 2.22 | 61 | 50 | 214056800
KENMORE | (C,H,T)4H7T24*K*AAA* | FTMA4X24L0B* |  | 23200 | 24400 | 16.5 | 12.5 | 8.1 | 2.36 | 60 | 45 | 214056790
KEEPRITE | C4H7T24*K*AAA* | FTMA4X24L0B* |  | 23200 | 24400 | 16.5 | 12.5 | 8.1 | 2.36 | 60 | 45 | 214056789
COMFORTMAKER | C4H7T24*K*AAA* | FTMA4X24L0B* |  | 23200 | 24400 | 16.5 | 12.5 | 8.1 | 2.36 | 60 | 45 | 214056787
ARCOAIRE | H4H7T24*K*AAA* | FTMA4X24L0B* |  | 23200 | 24400 | 16.5 | 12.5 | 8.1 | 2.36 | 60 | 45 | 214056786
ECOTEMP | W4H7T36*K*AAA* | WBGL604BD |  | 36000 | 35600 | 17 | 12.5 | 8.1 | 2.34 | 62 | 50 | 213925470
GRANDAIRE | W4H7T36*K*AAA* | WBGL604BD |  | 36000 | 35600 | 17 | 12.5 | 8.1 | 2.34 | 62 | 50 | 213925469
MARATHERM | N4H7T36*K*AAA* | FTMA4B60L0D* |  | 36000 | 35600 | 17 | 12.5 | 8.1 | 2.34 | 62 | 50 | 213925467
KENMORE | N4H7T36*K*AAA* | FTMA4B60L0D* |  | 36000 | 35600 | 17 | 12.5 | 8.1 | 2.34 | 62 | 50 | 213925466
DAY & NIGHT | N4H7T36*K*AAA* | FTMA4B60L0D* |  | 36000 | 35600 | 17 | 12.5 | 8.1 | 2.34 | 62 | 50 | 213925464
COMFORTMAKER | N4H7T36*K*AAA* | FTMA4B60L0D* |  | 36000 | 35600 | 17 | 12.5 | 8.1 | 2.34 | 62 | 50 | 213925463
ARCOAIRE | N4H7T36*K*AAA* | FTMA4B60L0D* |  | 36000 | 35600 | 17 | 12.5 | 8.1 | 2.34 | 62 | 50 | 213925462
AIRQUEST | N4H7T36*K*AAA* | FTMA4B60L0D* |  | 36000 | 35600 | 17 | 12.5 | 8.1 | 2.34 | 62 | 50 | 213925461
HEIL | N4H7T36*K*AAA* | FTMA4B60L0D* |  | 36000 | 35600 | 17 | 12.5 | 8.1 | 2.34 | 62 | 50 | 213925460
WEATHERMAKER | PH7TAN436**AA* | PF4TNBD60L* |  | 36000 | 35600 | 17 | 12.5 | 8.1 | 2.34 | 62 | 50 | 213925459
BROCK | PH7TAN436**AA* | PF4TNBD60L* |  | 36000 | 35600 | 17 | 12.5 | 8.1 | 2.34 | 62 | 50 | 213925458
PAYNE HEATING AND COOLING | PH7TAN436**AA* | PF4TNBD60L* |  | 36000 | 35600 | 17 | 12.5 | 8.1 | 2.34 | 62 | 50 | 213925457
BRYANT HEATING AND COOLING SYSTEMS | PH7TAN436**AA* | PF4TNBD60L* |  | 36000 | 35600 | 17 | 12.5 | 8.1 | 2.34 | 62 | 50 | 213925456
BRYANT HEATING AND COOLING SYSTEMS | PH7TAN436**AA* | FG4ANBD60L* |  | 36000 | 35600 | 17 | 12.5 | 8.1 | 2.34 | 62 | 50 | 213925455
BRYANT HEATING AND COOLING SYSTEMS | PH7TAN436**AA* | FT4BNBD60L* |  | 36000 | 35600 | 17 | 12.5 | 8.1 | 2.34 | 62 | 50 | 213925454
BRYANT HEATING AND COOLING SYSTEMS | GH7TAN436**AA* | PF4TNBD60L* |  | 36000 | 35600 | 17 | 12.5 | 8.1 | 2.34 | 62 | 50 | 213925453
BRYANT HEATING AND COOLING SYSTEMS | GH7TAN436**AA* | FG4ANBD60L* |  | 36000 | 35600 | 17 | 12.5 | 8.1 | 2.34 | 62 | 50 | 213925452
BRYANT HEATING AND COOLING SYSTEMS | GH7TAN436**AA* | FT4BNBD60L* |  | 36000 | 35600 | 17 | 12.5 | 8.1 | 2.34 | 62 | 50 | 213925451
BRYANT HEATING AND COOLING SYSTEMS | 227TBN036**AA* | PF4TNBD60L* |  | 36000 | 35600 | 17 | 12.5 | 8.1 | 2.34 | 62 | 50 | 213925450
BRYANT HEATING AND COOLING SYSTEMS | 227TBN036**AA* | FG4ANBD60L* |  | 36000 | 35600 | 17 | 12.5 | 8.1 | 2.34 | 62 | 50 | 213925449
CARRIER | GH7TAN436**AA* | FG4ANBD60L* |  | 36000 | 35600 | 17 | 12.5 | 8.1 | 2.34 | 62 | 50 | 213925444
CARRIER | GH7TAN436**AA* | FT4BNBD60L* |  | 36000 | 35600 | 17 | 12.5 | 8.1 | 2.34 | 62 | 50 | 213925443
CARRIER | 25TPA736A**30* | FT4BNBD60L* |  | 36000 | 35600 | 17 | 12.5 | 8.1 | 2.34 | 62 | 50 | 213925440
ECOTEMP | W4H7T24*K*AAA* | WLA*374BA* | WFEU080C060B* | 23200 | 24200 | 16.5 | 12.5 | 8.1 | 2.36 | 60 | 45 | 214115567
GRANDAIRE | W4H7T24*K*AAA* | WLA*374BA* | WFEU080C060B* | 23200 | 24200 | 16.5 | 12.5 | 8.1 | 2.36 | 60 | 45 | 214115565
ECOTEMP | W4H7T24*K*AAA* | WLA*254BA* | WFEU080C060B* | 22800 | 23800 | 16 | 12.5 | 8.1 | 2.32 | 60 | 45 | 214115556
GRANDAIRE | W4H7T24*K*AAA* | WLA*254BA* | WFEU080C060B* | 22800 | 23800 | 16 | 12.5 | 8.1 | 2.32 | 60 | 45 | 214115554
ADP | EL22XPV-060-230A** | LD42/61Y9 | SLP99DF110XV60C* | 55000 | 56000 | 18 | 11.7 | 8.5 | 1.96 | 67 | 55 | 212632838
ADP | EL22XPV-060-230A** | LD42/61Z9 | SLP99DF110XV60C* | 55000 | 56000 | 18 | 11.7 | 8.5 | 1.96 | 67 | 55 | 212632837
ADP | EL22XPV-060-230A** | LD42/61Y9 | SLP99DF090XV60C* | 55000 | 56000 | 19 | 11.7 | 8.2 | 1.96 | 67 | 55 | 212632836
ADP | EL22XPV-060-230A** | LD42/61Z9 | SLP99DF090XV60C* | 55000 | 56000 | 19 | 11.7 | 8.2 | 1.96 | 67 | 55 | 212632835
ADP | EL22XPV-060-230A** | LD42/61Y9 | SL280DF080NV60C* | 55000 | 55500 | 18 | 11.7 | 8.2 | 1.98 | 67 | 55 | 212632834
ADP | EL22XPV-060-230A** | LD42/61Z9 | SL280DF080NV60C* | 55000 | 55500 | 18 | 11.7 | 8.2 | 1.98 | 67 | 55 | 212632833
ADP | EL22XPV-060-230A** | LD42/61Y9 | ML296DF090XV60C* | 55000 | 55500 | 17 | 11.7 | 8.5 | 1.98 | 67 | 55 | 212632832
ADP | EL22XPV-060-230A** | LD42/61Z9 | ML296DF090XV60C* | 55000 | 55500 | 17 | 11.7 | 8.5 | 1.98 | 67 | 55 | 212632831
ADP | EL22XPV-060-230A** | LD42/61Y9 | ML196DF110XE60C* | 55500 | 56000 | 18 | 11.7 | 8.5 | 1.98 | 67 | 55 | 212632830
ADP | EL22XPV-060-230A** | LD42/61Z9 | ML196DF110XE60C* | 55500 | 56000 | 18 | 11.7 | 8.5 | 1.98 | 67 | 55 | 212632829
ADP | EL22XPV-060-230A** | LD42/61Y9 | EL296DF110XV60C* | 55000 | 56000 | 19 | 11.7 | 8.5 | 1.96 | 67 | 55 | 212632828
ADP | EL22XPV-060-230A** | LD42/61Z9 | EL296DF110XV60C* | 55000 | 56000 | 19 | 11.7 | 8.5 | 1.96 | 67 | 55 | 212632827
ADP | EL22XPV-060-230A** | LD42/61Y9 | EL296DF090XV60C* | 55000 | 56000 | 19 | 11.7 | 8.5 | 1.96 | 67 | 55 | 212632826
ADP | EL22XPV-060-230A** | LD42/61Z9 | EL296DF090XV60C* | 55000 | 56000 | 19 | 11.7 | 8.5 | 1.96 | 67 | 55 | 212632825
ADP | 4SHP18LX136P | H,A,DD15936 | A96US2V070B12 | 23600 | 22400 | 19 | 12 | 8.5 | 2.04 | 65 | 65 | 212591078
ADP | 4SHP18LX136P | H,A,DD14936 | A96US2V070B12 | 23400 | 22400 | 19 | 12 | 8.1 | 1.97 | 65 | 64 | 212591077
ADP | 4SHP18LX136P | H,A,DD15936 | A96US2V045B12 | 23600 | 22400 | 19 | 12 | 8.5 | 2.03 | 65 | 65 | 212591075
ADP | 4SHP18LX136P | H,A,DD14936 | A96US2V045B12 | 23000 | 22400 | 19 | 12 | 8.1 | 1.89 | 63 | 62 | 212591074
ADP | 4SHP18LX136P | H,A,DD14936 | A80US2V090B16* | 23400 | 22400 | 18 | 12 | 8.4 | 2 | 65 | 65 | 212591062
ADP | 4SHP18LX136P | H,A,DD15936 | A80US2V090B16* | 23600 | 22400 | 19 | 12 | 8.5 | 2.02 | 65 | 65 | 212591063
ADP | 4SHP18LX136P | H,A,DD15936 | A80US2V090B12* | 23600 | 22400 | 19 | 12 | 8.5 | 2.04 | 65 | 64 | 212591060
ADP | 4SHP18LX136P | H,A,DD14936 | A80US2V090B12* | 23600 | 22400 | 19 | 12 | 8.1 | 1.97 | 64 | 64 | 212591059
ADP | 4SHP18LX136P | H,A,DD15936 | A80US2V060A12X | 23600 | 22400 | 19 | 12 | 8.1 | 1.98 | 64 | 64 | 212591050
ADP | 4SHP18LX136P | H,A,DD14936 | A80US2V060A12X | 23600 | 22400 | 19 | 12 | 8.1 | 1.98 | 64 | 64 | 212591049
ADP | EL22XPV-036-230A** | LD24/35Y9 | ML193DF070XE36B* | 35200 | 31800 | 20 | 12 | 8.8 | 2.14 | 65 | 55 | 212632293
ADP | EL22XPV-036-230A** | LD24/35Z9 | ML193DF070XE36B* | 35200 | 31800 | 20 | 12 | 8.8 | 2.14 | 65 | 55 | 212632292
ADP | EL22XPV-036-230A** | LD19/36Y9 | ML193DF070XE36B* | 34600 | 33600 | 20 | 11.7 | 9 | 2.2 | 65 | 54 | 212632291
ADP | EL22XPV-036-230A** | LD19/36Z9 | ML193DF070XE36B* | 34600 | 33600 | 20 | 11.7 | 9 | 2.2 | 65 | 54 | 212632290
ADP | EL22XPV-036-230A** | LD24/35Y9 | ML193DF045XE36B* | 34400 | 33600 | 20 | 11.7 | 9 | 2.2 | 65 | 54 | 212632289
ADP | EL22XPV-036-230A** | LD24/35Z9 | ML193DF045XE36B* | 34400 | 33600 | 20 | 11.7 | 9 | 2.2 | 65 | 54 | 212632288
ADP | EL22XPV-036-230A** | LD19/36Y9 | ML193DF045XE36B* | 34400 | 33600 | 20 | 11.7 | 9 | 2.2 | 65 | 54 | 212632287
ADP | EL22XPV-036-230A** | LD19/36Z9 | ML193DF045XE36B* | 34400 | 33600 | 20 | 11.7 | 9 | 2.2 | 65 | 54 | 212632286
ADP | EL22XPV-036-230A** | LD24/35Y9 | ML180DF110E60C* | 34800 | 33400 | 18 | 12 | 8.8 | 2.24 | 65 | 54 | 212632285
ADP | EL22XPV-036-230A** | LD24/35Z9 | ML180DF110E60C* | 34800 | 33400 | 18 | 12 | 8.8 | 2.24 | 65 | 54 | 212632284
ADP | EL22XPV-036-230A** | LD24/35Y9 | ML180DF090E48B* | 35400 | 31800 | 20 | 12 | 8.8 | 2.18 | 64 | 54 | 212632283
ADP | EL22XPV-036-230A** | LD24/35Z9 | ML180DF090E48B* | 35400 | 31800 | 20 | 12 | 8.8 | 2.18 | 64 | 54 | 212632282
ADP | EL22XPV-036-230A** | LD24/35Y9 | ML180DF070E36B* | 34000 | 33200 | 20 | 12 | 9 | 2.22 | 65 | 54 | 212632281
ADP | EL22XPV-036-230A** | LD19/36Y9 | ML180DF070E36B* | 34000 | 33200 | 20 | 12 | 9 | 2.22 | 65 | 54 | 212632279
ADP | EL22XPV-036-230A** | LD24/35Z9 | ML180DF070E36B* | 34000 | 33200 | 20 | 12 | 9 | 2.22 | 65 | 54 | 212632280
ADP | EL22XPV-036-230A** | LD19/36Z9 | ML180DF070E36B* | 34000 | 33200 | 20 | 12 | 9 | 2.22 | 65 | 54 | 212632278
ADP | EL22XPV-036-230A** | LD24/35Y9 | ML180DF070E36A* | 34000 | 33400 | 19 | 11.7 | 9 | 2.2 | 65 | 54 | 212632277
ADP | EL22XPV-036-230A** | LD24/35Z9 | ML180DF070E36A* | 34000 | 33400 | 19 | 11.7 | 9 | 2.2 | 65 | 54 | 212632276
ADP | EL22XPV-036-230A** | LD19/36Y9 | ML180DF070E36A* | 34000 | 33400 | 19 | 11.7 | 9 | 2.2 | 65 | 54 | 212632275
ADP | EL22XPV-036-230A** | LD24/35Y9 | EL296DF110XE60C* | 34800 | 33800 | 17 | 11.7 | 8.7 | 2.22 | 65 | 54 | 212632273
ADP | EL22XPV-036-230A** | LD24/35Z9 | EL296DF110XE60C* | 34800 | 33800 | 17 | 11.7 | 8.7 | 2.22 | 65 | 54 | 212632272
ADP | EL22XPV-036-230A** | LD19/36Z9 | ML180DF070E36A* | 34000 | 33400 | 19 | 11.7 | 9 | 2.2 | 65 | 54 | 212632274
ADP | EL22XPV-036-230A** | LD24/35Y9 | EL296DF090XE48C* | 34400 | 33400 | 18 | 12 | 8.8 | 2.22 | 65 | 54 | 212632271
ADP | EL22XPV-036-230A** | LD24/35Z9 | EL296DF090XE48C* | 34400 | 33400 | 18 | 12 | 8.8 | 2.22 | 65 | 54 | 212632270
ADP | EL22XPV-036-230A** | LD24/35Y9 | EL296DF070XV48B* | 34200 | 34200 | 19 | 11.7 | 9 | 2.16 | 65 | 55 | 212632267
ADP | EL22XPV-036-230A** | LD19/36Y9 | EL296DF090XE48C* | 34400 | 33400 | 18 | 12 | 8.8 | 2.22 | 65 | 54 | 212632269
ADP | EL22XPV-036-230A** | LD19/36Z9 | EL296DF090XE48C* | 34400 | 33400 | 18 | 12 | 8.8 | 2.22 | 65 | 54 | 212632268
ADP | EL22XPV-036-230A** | LD19/36Y9 | EL296DF070XV48B* | 34200 | 34200 | 19 | 11.7 | 9 | 2.16 | 65 | 55 | 212632265
ADP | EL22XPV-036-230A** | LD24/35Z9 | EL296DF070XV48B* | 34200 | 34200 | 19 | 11.7 | 9 | 2.16 | 65 | 55 | 212632266
ADP | EL22XPV-036-230A** | LD19/36Z9 | EL296DF070XV48B* | 34200 | 34200 | 19 | 11.7 | 9 | 2.16 | 65 | 55 | 212632264
ADP | EL22XPV-024-230A** | LD19/25Y9 | ML193DF070XE36B* | 23600 | 21600 | 21 | 13 | 8.8 | 2.06 | 64 | 68 | 212632214
ADP | EL22XPV-024-230A** | LD19/25Z9 | ML196DF045XE36B* | 23600 | 21600 | 20 | 13 | 8.8 | 2.04 | 65 | 68 | 212632217
ADP | EL22XPV-024-230A** | LD19/36Z9 | ML193DF070XE36B* | 23600 | 21600 | 21 | 13 | 8.8 | 2.06 | 64 | 68 | 212632213
ADP | EL22XPV-024-230A** | LD19/25Z9 | ML193DF070XE36B* | 23600 | 21600 | 21 | 13 | 8.8 | 2.06 | 64 | 68 | 212632212
ADP | EL22XPV-024-230A** | LD24/35Z9 | ML193DF045XE36B* | 23600 | 21600 | 21 | 13 | 8.8 | 2.06 | 64 | 68 | 212632211
ADP | EL22XPV-024-230A** | LD19/36Y9 | ML193DF045XE36B* | 23600 | 21600 | 21 | 13 | 8.8 | 2.06 | 64 | 68 | 212632210
ADP | EL22XPV-024-230A** | LD19/25Y9 | ML193DF045XE36B* | 23600 | 21600 | 21 | 13 | 8.8 | 2.06 | 64 | 68 | 212632209
ADP | EL22XPV-024-230A** | LD19/36Z9 | ML193DF045XE36B* | 23600 | 21600 | 21 | 13 | 8.8 | 2.06 | 64 | 68 | 212632208
ADP | EL22XPV-024-230A** | LD24/35Z9 | ML180DF090E48B* | 23600 | 21800 | 18 | 13 | 8.7 | 2.04 | 65 | 67 | 212632206
ADP | EL22XPV-024-230A** | LD19/36Y9 | ML180DF090E48B* | 23600 | 21800 | 18 | 13 | 8.7 | 2.04 | 65 | 67 | 212632205
ADP | 4HP17L48P-**A | PL60H245P189 | 96G2UH110CE20 | 46500 | 43000 | 15.2 | 12.5 | 8.1 | 2.18 | 68 | 55 | 212927403
ADP | 4HP17L48P-**A | V,N60H210D299 | 96G2UH110CE20 | 46500 | 43000 | 15.2 | 12.5 | 8.1 | 2.18 | 68 | 55 | 212927402
ADP | 4HP17L48P-**A | V,N60H210D299 | 96G1UH110CE20 | 46500 | 43000 | 15.2 | 12.5 | 8.1 | 2.18 | 68 | 55 | 212927395
ADP | 4HP17L48P-**A | PL60H245P189 | 96G1UH110CE20 | 47500 | 43000 | 15.2 | 12.5 | 8.3 | 2.28 | 70 | 58 | 212927396
ADP | 4HP17L48P-**A | V,N60H210D299 | 92G1UH110CE16 | 46500 | 43000 | 15.2 | 12.5 | 8.1 | 2.18 | 68 | 56 | 212927387
ADP | 4HP17L48P-**A | PL60H245P189 | 92G1UH110CE20 | 47500 | 43500 | 15.2 | 12.5 | 8.3 | 2.28 | 70 | 58 | 212927390
ADP | 4HP17L48P-**A | V,N60H210D299 | 92G1UH110CE20 | 46500 | 42500 | 15.2 | 12.5 | 8.1 | 2.2 | 69 | 56 | 212927389
ADP | 4HP17L48P-**A | PL60H245P189 | 92G1UH110CE16 | 47500 | 43000 | 15.2 | 12.5 | 8.3 | 2.32 | 70 | 59 | 212927388
ADP | 4HP17L48P-**A | PL60H245P189 | 92G1UH090CE16 | 47000 | 43000 | 15.2 | 12.5 | 8.3 | 2.3 | 70 | 59 | 212927386
ADP | 4HP17L48P-**A | PL60H245P189 | 80G2UH110CV20 | 48000 | 43500 | 15.2 | 12.5 | 8.3 | 2.28 | 70 | 58 | 212927384
ADP | 4HP17L48P-**A | PL60H245P189 | 80G2UH110CE20L | 47500 | 43000 | 15.2 | 12.5 | 8.3 | 2.28 | 70 | 58 | 212927382
ADP | 4HP17L48P-**A | V,N60H210D299 | 80G2UH110CE20L | 46500 | 42500 | 15.2 | 12.5 | 8.1 | 2.2 | 68 | 56 | 212927381
ADP | ML17XP1-018-230A** | L*18/36V9 | ML193DF070XE36B* | 18000 | 16200 | 16 | 13.5 | 8.5 | 1.96 | 62 | 48 | 212609182
ADP | ML17XP1-048-230A** | L*42/60S9 | SL280DF110V60C* | 48000 | 43500 | 15.2 | 12.5 | 8.1 | 2.2 | 68 | 56 | 212609166
ADP | ML17XP1-048-230A** | L*42/60S9 | SL280DF090V60C* | 48000 | 43500 | 15.2 | 12.5 | 8.1 | 2.22 | 68 | 56 | 212609165
ADP | ML17XP1-048-230A** | L*42/60S9 | ML196DF110XE60C* | 46500 | 43000 | 15.2 | 12 | 8.1 | 2.2 | 68 | 55 | 212609164
ADP | ML17XP1-048-230A** | L*42/60S9 | ML196DF090XE48C* | 46500 | 43000 | 15.2 | 12 | 8.1 | 2.22 | 68 | 55 | 212609163
ADP | ML17XP1-048-230A** | L*42/60S9 | ML193DF090XE48C* | 46500 | 43000 | 15.2 | 12 | 8.1 | 2.2 | 68 | 55 | 212609162
ADP | ML17XP1-048-230A** | L*42/60S9 | ML180DF110E60C* | 47000 | 43000 | 15.2 | 12.5 | 8.1 | 2.22 | 67 | 55 | 212609161
ADP | ML17XP1-048-230A** | L*42/60S9 | EL296DF110XE60C* | 46500 | 43000 | 15.2 | 12 | 8.1 | 2.2 | 68 | 55 | 212609157
ADP | AUH2436ZGDA* | SM6931 |  | 22600 | 22400 | 17 | 11.7 | 8.95 | 1.78 | 67 | 96 | 207764682
ADP | AUH2436ZGDA* | SK7925 |  | 22200 | 22400 | 17 | 11.7 | 8.85 | 1.78 | 67 | 96 | 207764680
ADP | AUH2436ZGDA* | SK7931 |  | 22200 | 22400 | 17 | 11.7 | 8.85 | 1.78 | 67 | 96 | 207764679
ADP | 4HP17L30P-**A | F,PE*TT3931 |  | 28600 | 25400 | 16 | 12.5 | 8.15 | 2.1 | 64 | 50 | 212921480
ADP | 4HP17L30P-**A | F,PE*TT3937 |  | 29600 | 26600 | 16 | 13 | 8.45 | 2.36 | 66 | 54 | 212921479
ADP | 4HP17L36P-**A | F,PE*TT3937 |  | 34800 | 33200 | 15.2 | 13 | 8.5 | 2.3 | 67 | 55 | 212921461
ADP | 4SHP22LX148P-**A | H,A,DE86960 | A96UH2E110C20 | 47500 | 43500 | 18 | 12 | 8.15 | 2 | 64 | 57 | 212608491
ADP | 4SHP22LX136P-**A | H,A,DE48936 | A96UH2E110C20 | 35800 | 32200 | 17 | 12 | 8.7 | 2.24 | 66 | 56 | 212601656
ADP | 4SHP22LX136P-**A | H,A,DE37936 | A96UH2E110C20 | 35800 | 32200 | 17 | 12 | 8.7 | 2.24 | 66 | 56 | 212601655
ADP | 4SHP22LX136P-**A | H,A,DE35936 | A96UH2E110C20 | 35200 | 32200 | 17 | 11.7 | 8.6 | 2.22 | 66 | 56 | 212601653
ADP | 4SHP22LX136P-**A | H,A,DE36936 | A96UH2E110C20 | 35600 | 32200 | 17 | 11.7 | 8.65 | 2.24 | 66 | 56 | 212601654
ADP | 4SHP22LX136P-**A | H,A,DE48936 | A96UH2E090C16 | 35600 | 32200 | 19 | 12 | 8.8 | 2.24 | 66 | 55 | 212601652
ADP | 4SHP22LX136P-**A | H,A,DE37936 | A96UH2E090C16 | 35600 | 32200 | 19 | 12 | 8.8 | 2.24 | 66 | 55 | 212601651
ADP | 4SHP22LX136P-**A | H,A,DE48936 | A96UH2E070B12 | 34600 | 32600 | 20 | 12 | 8.5 | 2.12 | 63 | 53 | 212601650
ADP | 4SHP22LX136P-**A | H,A,DE37936 | A96UH2E070B12 | 34600 | 32600 | 20 | 12 | 8.5 | 2.12 | 63 | 53 | 212601649
ADP | 4SHP22LX136P-**A | H,A,DE36936 | A96UH2E070B12 | 34600 | 32600 | 20 | 12 | 8.5 | 2.12 | 63 | 53 | 212601648
ADP | 4SHP22LX136P-**A | H,A,DE35936 | A96UH2E070B12 | 34400 | 32600 | 20 | 11.7 | 8.5 | 2.1 | 63 | 53 | 212601647
ADP | 4SHP22LX136P-**A | H,A,DE48936 | A96UH2E045B12 | 34800 | 32000 | 20 | 12 | 8.8 | 2.2 | 67 | 56 | 212601645
ADP | 4SHP22LX136P-**A | H,A,DE34936 | A96UH2E070B12 | 34400 | 32600 | 20 | 11.7 | 8.5 | 2.1 | 63 | 53 | 212601646
ADP | 4SHP22LX136P-**A | H,A,DE37936 | A96UH2E045B12 | 34800 | 32000 | 20 | 12 | 8.8 | 2.2 | 67 | 56 | 212601644
ADP | 4SHP22LX136P-**A | H,A,DE36936 | A96UH2E045B12 | 34800 | 32800 | 20 | 12 | 8.5 | 2.12 | 63 | 53 | 212601643
ADP | 4SHP22LX136P-**A | H,A,DE35936 | A96UH2E045B12 | 34400 | 32600 | 20 | 11.7 | 8.5 | 2.12 | 63 | 53 | 212601642
ADP | 4SHP22LX136P-**A | H,A,DE34936 | A96UH2E045B12 | 34400 | 32600 | 20 | 11.7 | 8.5 | 2.12 | 63 | 53 | 212601641
ADP | 4SHP22LX136P-**A | H,A,DE48936 | A96UH1E110C20 | 35800 | 32200 | 17 | 12 | 8.7 | 2.24 | 66 | 57 | 212601640
ADP | 4SHP22LX136P-**A | H,A,DE37936 | A96UH1E110C20 | 35800 | 32200 | 17 | 12 | 8.7 | 2.24 | 66 | 57 | 212601639
ADP | 4SHP22LX136P-**A | H,A,DE36936 | A96UH1E110C20 | 35600 | 32200 | 17 | 11.7 | 8.65 | 2.24 | 66 | 57 | 212601638
ADP | 4SHP22LX136P-**A | H,A,DE35936 | A96UH1E110C20 | 35200 | 32200 | 17 | 11.7 | 8.6 | 2.22 | 66 | 57 | 212601637
ADP | 4SHP22LX136P-**A | H,A,DE48936 | A96UH1E090C16 | 35600 | 32000 | 19 | 12 | 8.8 | 2.24 | 66 | 57 | 212601636
ADP | 4SHP22LX136P-**A | H,A,DE37936 | A96UH1E090C16 | 35600 | 32000 | 19 | 12 | 8.8 | 2.24 | 66 | 57 | 212601635
ADP | 4SHP22LX136P-**A | H,A,DE48936 | A96UH1E070B12 | 34600 | 32600 | 20 | 12 | 8.5 | 2.12 | 63 | 53 | 212601634
ADP | 4SHP22LX136P-**A | H,A,DE37936 | A96UH1E070B12 | 34600 | 32600 | 20 | 12 | 8.5 | 2.12 | 63 | 53 | 212601633
ADP | 4SHP22LX136P-**A | H,A,DE36936 | A96UH1E070B12 | 34600 | 32600 | 20 | 12 | 8.5 | 2.12 | 63 | 53 | 212601632
ADP | 4SHP22LX136P-**A | H,A,DE48936 | A96UH1E045B12 | 34400 | 31600 | 19 | 12 | 8.7 | 2.18 | 66 | 56 | 212601630
ADP | 4SHP22LX136P-**A | H,A,DE34936 | A96UH1E070B12 | 34200 | 32400 | 19 | 11.7 | 8.5 | 2.1 | 64 | 53 | 212601631
ADP | 4SHP22LX136P-**A | H,A,DE37936 | A96UH1E045B12 | 34400 | 31600 | 19 | 12 | 8.7 | 2.18 | 66 | 56 | 212601629
ADP | 4SHP22LX136P-**A | H,A,DE36936 | A96UH1E045B12 | 34200 | 31600 | 19 | 11.7 | 8.65 | 2.18 | 66 | 56 | 212601628
ADP | 4SHP22LX136P-**A | H,A,DE35936 | A96UH1E045B12 | 33800 | 31600 | 19 | 11.7 | 8.6 | 2.16 | 66 | 56 | 212601627
ADP | 4SHP22LX136P-**A | H,A,DE48936 | A96UH1E030B12 | 34600 | 32600 | 20 | 11.7 | 8.5 | 2.12 | 64 | 53 | 212601625
ADP | 4SHP22LX136P-**A | H,A,DE37936 | A96UH1E030B12 | 34600 | 32600 | 20 | 11.7 | 8.5 | 2.12 | 64 | 53 | 212601624
ADP | 4SHP22LX136P-**A | H,A,DE36936 | A96UH1E030B12 | 34600 | 32600 | 20 | 11.7 | 8.5 | 2.12 | 64 | 53 | 212601623
ADP | 4SHP22LX136P-**A | H,A,DE35936 | A96UH1E030B12 | 34600 | 32600 | 20 | 11.7 | 8.5 | 2.12 | 64 | 53 | 212601622
ADP | 4SHP22LX136P-**A | H,A,DE34936 | A96UH1E030B12 | 34600 | 32600 | 20 | 11.7 | 8.5 | 2.12 | 64 | 53 | 212601621
ADP | 4SHP22LX124P-**A | H,A,DE34936 | A97USMV070B12 | 23800 | 22000 | 21 | 13.5 | 8.5 | 1.92 | 62 | 70 | 212601620
ADP | 4SHP22LX124P-**A | H,A,DE33936 | A97USMV070B12 | 23800 | 22000 | 21 | 13.5 | 8.5 | 1.92 | 62 | 70 | 212601619
ADP | 4SHP22LX124P-**A | H,A,DE34936 | A96US2V070B12 | 23800 | 22000 | 21 | 13.5 | 8.5 | 1.92 | 62 | 70 | 212601618
ADP | 4SHP22LX124P-**A | H,A,DE33936 | A96US2V045B12 | 23800 | 22200 | 20 | 13.5 | 8.5 | 1.9 | 62 | 69 | 212601615
ADP | SL25XPV-036-230A** | LD31/36Y9 | SLP99DF110XV60C* | 33400 | 34400 | 20 | 13 | 8.7 | 1.76 | 95 | 85 | 212632774
ADP | SL25XPV-036-230A** | LD31/36Z9 | SLP99DF110XV60C* | 33400 | 34400 | 20 | 13 | 8.7 | 1.76 | 95 | 85 | 212632773
ADP | SL25XPV-036-230A** | LD30/36Y9 | SLP99DF110XV60C* | 33400 | 34400 | 20 | 13 | 8.7 | 1.76 | 95 | 85 | 212632772
ADP | SL25XPV-036-230A** | LD30/36Z9 | SLP99DF110XV60C* | 33400 | 34400 | 20 | 13 | 8.7 | 1.76 | 95 | 85 | 212632771
ADP | SL25XPV-036-230A** | LD31/36Y9 | SLP99DF090XV60C* | 33400 | 34400 | 20 | 13 | 8.7 | 1.76 | 96 | 85 | 212632768
ADP | SL25XPV-036-230A** | LD31/36Z9 | SLP99DF090XV60C* | 33400 | 34400 | 20 | 13 | 8.7 | 1.76 | 96 | 85 | 212632767
ADP | SL25XPV-036-230A** | LD24/35Y9 | SLP99DF110XV60C* | 33400 | 34400 | 20 | 13 | 8.7 | 1.76 | 95 | 85 | 212632770
ADP | SL25XPV-036-230A** | LD19/36Y9 | SLP99DF110XV60C* | 33000 | 34400 | 20 | 12.5 | 8.7 | 1.76 | 95 | 85 | 212632769
ADP | SL25XPV-036-230A** | LD30/36Y9 | SLP99DF090XV60C* | 33400 | 34400 | 20 | 13 | 8.7 | 1.76 | 96 | 85 | 212632766
ADP | SL25XPV-036-230A** | LD30/36Z9 | SLP99DF090XV60C* | 33400 | 34400 | 20 | 13 | 8.7 | 1.76 | 96 | 85 | 212632765
ADP | SL25XPV-036-230A** | LD24/35Y9 | SLP99DF090XV60C* | 33400 | 34400 | 20 | 13 | 8.7 | 1.76 | 96 | 85 | 212632764
ADP | SL25XPV-036-230A** | LD19/36Y9 | SLP99DF090XV60C* | 33000 | 34400 | 20 | 12.5 | 8.7 | 1.76 | 96 | 85 | 212632763
ADP | SL25XPV-036-230A** | LD31/36Y9 | SLP99DF090XV48C* | 33400 | 34400 | 21 | 12.5 | 8.7 | 1.76 | 96 | 85 | 212632762
ADP | SL25XPV-036-230A** | LD31/36Z9 | SLP99DF090XV48C* | 33400 | 34400 | 21 | 12.5 | 8.7 | 1.76 | 96 | 85 | 212632761
ADP | SL25XPV-036-230A** | LD30/36Y9 | SLP99DF090XV48C* | 33400 | 34400 | 21 | 12.5 | 8.7 | 1.76 | 96 | 85 | 212632760
ADP | SL25XPV-036-230A** | LD30/36Z9 | SLP99DF090XV48C* | 33400 | 34400 | 21 | 12.5 | 8.7 | 1.76 | 96 | 85 | 212632759
ADP | SL25XPV-036-230A** | LD31/36Y9 | SLP99DF090XV36C* | 33400 | 34400 | 21 | 13 | 8.7 | 1.76 | 95 | 84 | 212632758
ADP | 4SHP17LE148P-**A | H,A,DD50960 | A80US2V135D20 | 48000 | 44000 | 15.2 | 12.5 | 8.1 | 2.2 | 68 | 55 | 212591025
ADP | 4SHP17LE148P-**A | H,A,DD50960 | A80US2V110C20L | 48000 | 43500 | 15.2 | 12.5 | 8.3 | 2.28 | 70 | 58 | 212591023
ADP | 4SHP17LE148P-**A | H,A,DD50960 | A80US2V110C20 | 48000 | 43500 | 15.2 | 12.5 | 8.3 | 2.28 | 70 | 58 | 212591021
ADP | 4SHP17LE148P-**A | H,A,DD50960 | A80US2V090C20 | 48000 | 43500 | 15.2 | 12.5 | 8.3 | 2.32 | 70 | 59 | 212591017
ADP | 4SHP22LX136P-**A | H,A,DD15936 | A97USMV090C12 | 34400 | 33200 | 20 | 11.7 | 8.5 | 2.02 | 66 | 54 | 212594784
ADP | 4SHP17LE130P-**A | H,A,DD14936 | A97USMV090C12 | 28600 | 26600 | 15.2 | 12 | 8.25 | 2.2 | 66 | 54 | 212594807
ADP | 4SHP17LE130P-**A | H,A,DD15936 | A97USMV090C12 | 28800 | 26600 | 15.2 | 12.5 | 8.3 | 2.22 | 66 | 54 | 212594808
ADP | 4SHP17LE130P-**A | H,A,DD14936 | A97USMV090C16 | 28200 | 26600 | 15.2 | 12.5 | 8.25 | 2.2 | 65 | 53 | 212594810
ADP | SL25XPV-048-230A** | LD42/49Y9 | EL296DF090XV60C* | 45500 | 42000 | 20 | 12 | 9.1 | 1.84 | 95 | 83 | 212632888
ADP | SL25XPV-048-230A** | LD41/59Y9 | EL296DF090XV60C* | 45500 | 42000 | 20 | 12 | 9.1 | 1.84 | 95 | 83 | 212632889
ADP | SL25XPV-048-230A** | LD42/61Y9 | EL296DF090XV60C* | 45500 | 42000 | 20 | 12 | 9.1 | 1.84 | 95 | 83 | 212632890
ADP | SL25XPV-048-230A** | LD42/49Y9 | EL296DF110XV60C* | 45500 | 42000 | 20 | 12 | 9 | 1.84 | 95 | 83 | 212632891
ADP | SL25XPV-048-230A** | LD41/59Y9 | EL296DF110XV60C* | 45500 | 42000 | 20 | 12 | 9 | 1.84 | 95 | 83 | 212632892
ADP | SL25XPV-048-230A** | LD42/61Y9 | EL296DF110XV60C* | 45500 | 42000 | 20 | 12 | 9 | 1.84 | 95 | 83 | 212632893
ADP | SL25XPV-048-230A** | LD42/49Y9 | SL280DF080NV60C* | 45500 | 41500 | 20 | 12 | 9 | 1.86 | 95 | 84 | 212632894
ADP | SL25XPV-048-230A** | LD41/59Y9 | SL280DF080NV60C* | 45500 | 41500 | 20 | 12 | 9 | 1.86 | 95 | 84 | 212632895
ADP | SL25XPV-048-230A** | LD42/61Y9 | SL280DF080NV60C* | 45500 | 41500 | 20 | 12 | 9 | 1.86 | 95 | 84 | 212632896
ADP | SL25XPV-048-230A** | LD42/49Y9 | SL280DF090V60C* | 45500 | 41500 | 20 | 12 | 9.1 | 1.86 | 95 | 84 | 212632897
ADP | SL25XPV-048-230A** | LD42/61Y9 | SL280DF090V60C* | 45500 | 41500 | 20 | 12 | 9.1 | 1.86 | 95 | 84 | 212632899
ADP | SL25XPV-048-230A** | LD41/59Y9 | SL280DF090V60C* | 45500 | 41500 | 20 | 12 | 9.1 | 1.86 | 95 | 84 | 212632898
ADP | SL25XPV-048-230A** | LD42/49Y9 | SL280DF110V60C* | 45500 | 41500 | 21 | 12 | 9.1 | 1.86 | 95 | 84 | 212632900
ADP | SL25XPV-048-230A** | LD41/59Y9 | SL280DF110V60C* | 45500 | 41500 | 21 | 12 | 9.1 | 1.86 | 95 | 84 | 212632901
ADP | SL25XPV-048-230A** | LD42/61Y9 | SL280DF110V60C* | 45500 | 41500 | 21 | 12 | 9.1 | 1.86 | 95 | 84 | 212632902
ADP | SL25XPV-048-230A** | LD42/49Y9 | SLP99DF090XV48C* | 45000 | 42000 | 20 | 11.7 | 9.1 | 1.84 | 95 | 84 | 212632903
ADP | SL25XPV-048-230A** | LD41/59Y9 | SLP99DF090XV48C* | 45000 | 42000 | 20 | 11.7 | 9.1 | 1.84 | 95 | 84 | 212632904
ADP | SL25XPV-048-230A** | LD42/49Y9 | SLP99DF090XV60C* | 45500 | 42000 | 20 | 12 | 9.1 | 1.84 | 95 | 83 | 212632905
ADP | SL25XPV-048-230A** | LD41/59Y9 | SLP99DF090XV60C* | 45500 | 42000 | 20 | 12 | 9.1 | 1.84 | 95 | 83 | 212632906
ADP | SL25XPV-048-230A** | LD41/59Y9 | SLP99DF110XV60C* | 45500 | 42000 | 20 | 12 | 9 | 1.84 | 95 | 83 | 212632908
ADP | SL25XPV-048-230A** | LD42/49Y9 | SLP99DF110XV60C* | 45500 | 42000 | 20 | 12 | 9 | 1.84 | 95 | 83 | 212632907
ADP | 4HP17L36P-**A | SL9939 |  | 33600 | 33200 | 15.2 | 12.5 | 8.4 | 2.28 | 67 | 55 | 212632953
ADP | ML17XP1-018-230A** | LD19/36Y9 | EL296DF045XE36B* | 18000 | 16400 | 16 | 13.5 | 8.5 | 1.75 | 59 | 44 | 212633135
ADP | ML17XP1-018-230A** | LD19/25Z9 | EL296DF045XV36B* | 18000 | 16400 | 16 | 13.5 | 8.5 | 1.75 | 60 | 44 | 212633136
ADP | ML17XP1-018-230A** | LD19/36Z9 | EL296DF045XV36B* | 18000 | 16400 | 16 | 13.5 | 8.5 | 1.75 | 60 | 44 | 212633137
ADP | ML17XP1-018-230A** | LD19/36Y9 | EL296DF045XV36B* | 18000 | 16400 | 16 | 13.5 | 8.5 | 1.75 | 59 | 44 | 212633139
ADP | ML17XP1-018-230A** | LD19/25Y9 | EL296DF045XV36B* | 18000 | 16400 | 16 | 13.5 | 8.5 | 1.75 | 59 | 44 | 212633138
ADP | 4SHP17LE130P-**A | H,A,DE35936 | A96UH1E110C20 | 29400 | 27200 | 15.2 | 12.5 | 8.5 | 2.26 | 65 | 53 | 212601747
ADP | 4SHP17LE130P-**A | H,A,DE34936 | A96UH1E110C20 | 29400 | 27200 | 15.2 | 12.5 | 8.5 | 2.26 | 65 | 53 | 212601746
ADP | 4SHP17LE118P-**A | H,A,DE33936 | A97USMV070B12 | 18000 | 15800 | 16 | 13.5 | 8.5 | 2.08 | 63 | 51 | 212601743
ADP | 4SHP17LE118P-**A | H,A,DE35936 | A97USMV070B12 | 18000 | 15800 | 16 | 14 | 8.5 | 2 | 61 | 47 | 212601745
ADP | 4SHP17LE118P-**A | H,A,DE34936 | A97USMV070B12 | 18000 | 16400 | 16 | 13.5 | 8.5 | 2.1 | 62 | 49 | 212601744
ADP | 4SHP17LE118P-**A | H,A,DE35936 | A96US2V070B12 | 18000 | 15800 | 16 | 14 | 8.5 | 2 | 61 | 47 | 212601742
ADP | 4SHP17LE118P-**A | H,A,DE33936 | A96US2V070B12 | 18000 | 15800 | 16 | 13.5 | 8.5 | 2.08 | 63 | 51 | 212601740
ADP | 4SHP17LE118P-**A | H,A,DE34936 | A96US2V070B12 | 18000 | 15800 | 16 | 13.5 | 8.5 | 2.08 | 63 | 51 | 212601741
ADP | 4SHP17LE118P-**A | H,A,DE35936 | A96US2V045B12 | 18000 | 15800 | 16 | 13.5 | 8.5 | 2.06 | 63 | 51 | 212601739
ADP | 4SHP17LE118P-**A | H,A,DE34936 | A96US2V045B12 | 18000 | 16400 | 16 | 13.5 | 8.5 | 2.06 | 62 | 49 | 212601738
ADP | 4SHP17LE118P-**A | H,A,DE33936 | A96US2V045B12 | 18000 | 15800 | 16 | 13.5 | 8.5 | 2.06 | 63 | 51 | 212601737
ADP | 4SHP17LE118P-**A | H,A,DE35936 | A96UH2E070B12 | 18000 | 15400 | 16 | 13.5 | 8.5 | 2 | 61 | 47 | 212601736
ADP | 4SHP17LE118P-**A | H,A,DE34936 | A96UH2E070B12 | 18000 | 15600 | 16 | 13.5 | 8.5 | 2.08 | 63 | 50 | 212601735
ADP | 4SHP17LE118P-**A | H,A,DE33936 | A96UH2E070B12 | 18000 | 15600 | 16 | 13.5 | 8.5 | 2.08 | 63 | 50 | 212601734
ADP | 4SHP17LE118P-**A | H,A,DE35936 | A96UH2E045B12 | 18000 | 15600 | 16 | 13.5 | 8.5 | 2.06 | 63 | 50 | 212601733
ADP | 4SHP17LE118P-**A | H,A,DE34936 | A96UH2E045B12 | 18000 | 15400 | 16 | 13.5 | 8.5 | 1.98 | 61 | 47 | 212601732
ADP | 4SHP17LE118P-**A | H,A,DE33936 | A96UH2E045B12 | 18000 | 15600 | 16 | 13.5 | 8.5 | 2.06 | 63 | 50 | 212601731
ADP | 4SHP17LE118P-**A | H,A,DE35936 | A96UH1E070B12 | 18000 | 15400 | 16 | 13.5 | 8.5 | 2 | 61 | 47 | 212601730
ADP | 4SHP17LE118P-**A | H,A,DE34936 | A96UH1E070B12 | 18000 | 15600 | 16 | 13.5 | 8.5 | 2.08 | 63 | 50 | 212601729
ADP | 4SHP17LE118P-**A | H,A,DE33936 | A96UH1E070B12 | 18000 | 15600 | 16 | 13.5 | 8.5 | 2.08 | 63 | 50 | 212601728
ADP | 4SHP17LE118P-**A | H,A,DE35936 | A96UH1E045B12 | 18000 | 15600 | 16 | 13.5 | 8.5 | 2.04 | 63 | 50 | 212601727
ADP | 4SHP17LE118P-**A | H,A,DE34936 | A96UH1E045B12 | 18000 | 15400 | 16 | 13.5 | 8.5 | 1.98 | 61 | 47 | 212601726
ADP | 4SHP17LE118P-**A | H,A,DE33936 | A96UH1E045B12 | 18000 | 15600 | 16 | 13.5 | 8.5 | 2.04 | 63 | 50 | 212601725
ADP | 4SHP17LE118P-**A | H,A,DE34936 | A96UH1E030B12 | 18000 | 15800 | 15.2 | 13 | 8.5 | 2.06 | 63 | 51 | 212601724
ADP | 4SHP17LE118P-**A | H,A,DE33936 | A96UH1E030B12 | 18000 | 15800 | 15.2 | 13 | 8.5 | 2.06 | 63 | 51 | 212601723
ADP | 4SHP22LX136P-**A | H,A,DE48936 | A97USMV110C20 | 35000 | 32000 | 19 | 12 | 9 | 2.26 | 67 | 57 | 212601722
ADP | 4SHP22LX136P-**A | H,A,DE37936 | A97USMV110C20 | 35000 | 32000 | 19 | 12 | 9 | 2.26 | 67 | 57 | 212601721
ADP | 4SHP22LX136P-**A | H,A,DE36936 | A97USMV110C20 | 34800 | 32000 | 19 | 11.7 | 8.95 | 2.26 | 67 | 57 | 212601720
ADP | 4SHP22LX136P-**A | H,A,DE35936 | A97USMV110C20 | 34400 | 32000 | 19 | 11.7 | 8.85 | 2.22 | 67 | 57 | 212601719
ADP | 4SHP22LX136P-**A | H,A,DE34936 | A97USMV110C20 | 34600 | 33200 | 19 | 11.7 | 8.5 | 2.04 | 66 | 54 | 212601718
ADP | 4SHP22LX136P-**A | H,A,DE48936 | A97USMV090C20 | 35000 | 32200 | 19 | 12 | 8.8 | 2.24 | 66 | 56 | 212601716
ADP | 4SHP22LX136P-**A | H,A,DE37936 | A97USMV090C20 | 35000 | 32200 | 19 | 12 | 8.8 | 2.24 | 66 | 56 | 212601715
ADP | 4SHP22LX136P-**A | H,A,DE36936 | A97USMV090C20 | 34800 | 32200 | 18 | 11.7 | 8.75 | 2.24 | 66 | 56 | 212601714
ADP | 4SHP22LX136P-**A | H,A,DE34936 | A97USMV090C20 | 34400 | 33200 | 18 | 11.7 | 8.5 | 2.02 | 66 | 54 | 212601712
ADP | 4SHP22LX136P-**A | H,A,DE35936 | A97USMV090C20 | 34400 | 32200 | 18 | 11.7 | 8.65 | 2.22 | 66 | 56 | 212601713
ADP | 4SHP22LX136P-**A | H,A,DE48936 | A97USMV090C16 | 35000 | 32200 | 20 | 12 | 9 | 2.24 | 66 | 57 | 212601711
ADP | 4SHP22LX136P-**A | H,A,DE36936 | A97USMV090C16 | 34800 | 32200 | 19 | 11.7 | 8.95 | 2.24 | 66 | 57 | 212601709
ADP | 4SHP22LX136P-**A | H,A,DE37936 | A97USMV090C16 | 35000 | 32200 | 20 | 12 | 9 | 2.24 | 66 | 57 | 212601710
ADP | 4SHP22LX136P-**A | H,A,DE34936 | A97USMV090C16 | 34400 | 33200 | 19 | 11.7 | 8.5 | 2.02 | 66 | 54 | 212601707
ADP | 4SHP22LX136P-**A | H,A,DE35936 | A97USMV090C16 | 34400 | 32200 | 19 | 11.7 | 8.85 | 2.22 | 66 | 57 | 212601708
ADP | 4SHP22LX136P-**A | H,A,DE48936 | A97USMV090C12 | 35000 | 32200 | 20 | 12 | 9 | 2.24 | 66 | 57 | 212601705
ADP | 4SHP22LX136P-**A | H,A,DE37936 | A97USMV090C12 | 35000 | 32200 | 20 | 12 | 9 | 2.24 | 66 | 57 | 212601704
ADP | 4SHP22LX136P-**A | H,A,DE36936 | A97USMV090C12 | 34400 | 33200 | 20 | 11.7 | 8.5 | 2.02 | 66 | 54 | 212601703
ADP | 4SHP22LX136P-**A | H,A,DE35936 | A97USMV090C12 | 34400 | 33200 | 20 | 11.7 | 8.5 | 2.02 | 66 | 54 | 212601702
ADP | 4SHP22LX136P-**A | H,A,DE34936 | A97USMV090C12 | 34400 | 33200 | 20 | 11.7 | 8.5 | 2.02 | 66 | 54 | 212601701
ADP | 4SHP22LX136P-**A | H,A,DE36936 | A97USMV070B12 | 35000 | 33400 | 20 | 12 | 8.5 | 2.12 | 63 | 53 | 212601697
ADP | 4SHP22LX136P-**A | H,A,DE37936 | A97USMV070B12 | 35000 | 32400 | 20 | 12 | 8.8 | 2.18 | 67 | 56 | 212601698
ADP | 4SHP22LX136P-**A | H,A,DE35936 | A97USMV070B12 | 34600 | 33200 | 20 | 12 | 8.5 | 2.1 | 63 | 53 | 212601696
ADP | 4SHP22LX136P-**A | H,A,DE34936 | A96US2V045B12 | 34400 | 33400 | 20 | 11.7 | 8.5 | 2.08 | 63 | 53 | 212601657
ADP | 4SHP22LX136P-**A | H,A,DE35936 | A96US2V045B12 | 34400 | 33400 | 20 | 11.7 | 8.5 | 2.08 | 63 | 53 | 212601658
ADP | 4SHP22LX136P-**A | H,A,DE36936 | A96US2V045B12 | 34800 | 33400 | 20 | 11.7 | 8.5 | 2.1 | 63 | 53 | 212601659
ADP | 4SHP22LX136P-**A | H,A,DE37936 | A96US2V045B12 | 34800 | 32400 | 20 | 12 | 8.8 | 2.18 | 67 | 56 | 212601660
ADP | 4SHP22LX136P-**A | H,A,DE48936 | A96US2V045B12 | 34800 | 32400 | 20 | 12 | 8.8 | 2.18 | 67 | 56 | 212601661
ADP | 4SHP22LX136P-**A | H,A,DE34936 | A96US2V070B12 | 34600 | 33200 | 20 | 12 | 8.5 | 2.1 | 63 | 53 | 212601662
ADP | 4SHP22LX136P-**A | H,A,DE35936 | A96US2V070B12 | 34600 | 33200 | 20 | 12 | 8.5 | 2.1 | 63 | 53 | 212601663
ADP | 4SHP22LX136P-**A | H,A,DE36936 | A96US2V070B12 | 35000 | 33400 | 20 | 12 | 8.5 | 2.12 | 63 | 53 | 212601664
ADP | 4SHP22LX136P-**A | H,A,DE37936 | A96US2V070B12 | 35000 | 32400 | 20 | 12 | 8.8 | 2.18 | 67 | 56 | 212601665
ADP | 4SHP22LX136P-**A | H,A,DE48936 | A96US2V070B12 | 35000 | 32400 | 20 | 12 | 8.8 | 2.18 | 67 | 56 | 212601666
ADP | 4SHP22LX136P-**A | H,A,DE34936 | A96US2V090C12 | 34400 | 33200 | 20 | 11.7 | 8.5 | 2.02 | 66 | 54 | 212601668
ADP | 4SHP22LX136P-**A | H,A,DE36936 | A96US2V090C12 | 34400 | 33200 | 20 | 11.7 | 8.5 | 2.02 | 66 | 54 | 212601670
ADP | 4SHP22LX136P-**A | H,A,DE35936 | A96US2V090C12 | 34400 | 33200 | 20 | 11.7 | 8.5 | 2.02 | 66 | 54 | 212601669
ADP | 4SHP22LX136P-**A | H,A,DE37936 | A96US2V090C12 | 35000 | 32200 | 20 | 12 | 9 | 2.24 | 66 | 56 | 212601671
ADP | 4SHP22LX136P-**A | H,A,DE48936 | A96US2V090C12 | 35000 | 32200 | 20 | 12 | 9 | 2.24 | 66 | 56 | 212601672
ADP | 4SHP22LX136P-**A | H,A,DE34936 | A96US2V090C16 | 34400 | 33200 | 19 | 11.7 | 8.5 | 2.02 | 66 | 54 | 212601674
ADP | 4SHP22LX136P-**A | H,A,DE35936 | A96US2V090C16 | 34400 | 32200 | 19 | 11.7 | 8.85 | 2.22 | 66 | 57 | 212601675
ADP | 4SHP22LX136P-**A | H,A,DE36936 | A96US2V090C16 | 34800 | 32200 | 19 | 11.7 | 8.95 | 2.24 | 66 | 57 | 212601676
ADP | 4SHP22LX136P-**A | H,A,DE37936 | A96US2V090C16 | 35000 | 32200 | 20 | 12 | 9 | 2.24 | 66 | 57 | 212601677
ADP | 4SHP22LX136P-**A | H,A,DE48936 | A96US2V090C16 | 35000 | 32200 | 20 | 12 | 9 | 2.24 | 66 | 57 | 212601678
ADP | 4SHP22LX136P-**A | H,A,DE34936 | A96US2V090C20 | 34400 | 33200 | 18 | 11.7 | 8.5 | 2.02 | 66 | 54 | 212601679
ADP | 4SHP22LX136P-**A | H,A,DE35936 | A96US2V090C20 | 34400 | 32200 | 18 | 11.7 | 8.65 | 2.22 | 66 | 56 | 212601680
ADP | 4SHP22LX136P-**A | H,A,DE36936 | A96US2V090C20 | 34800 | 32200 | 18 | 11.7 | 8.75 | 2.24 | 66 | 56 | 212601681
ADP | 4SHP22LX136P-**A | H,A,DE37936 | A96US2V090C20 | 35000 | 32200 | 19 | 12 | 8.8 | 2.24 | 66 | 56 | 212601682
ADP | 4SHP22LX136P-**A | H,A,DE48936 | A96US2V090C20 | 35000 | 32200 | 19 | 12 | 8.8 | 2.24 | 66 | 56 | 212601683
ADP | 4SHP22LX136P-**A | H,A,DE34936 | A96US2V110C16 | 34400 | 33200 | 19 | 11.7 | 8.5 | 2.02 | 66 | 54 | 212601685
ADP | 4SHP22LX136P-**A | H,A,DE35936 | A96US2V110C16 | 34400 | 32200 | 19 | 11.7 | 8.85 | 2.22 | 66 | 57 | 212601686
ADP | 4SHP22LX136P-**A | H,A,DE36936 | A96US2V110C16 | 34800 | 32200 | 19 | 11.7 | 8.95 | 2.24 | 66 | 57 | 212601687
ADP | 4SHP22LX136P-**A | H,A,DE37936 | A96US2V110C16 | 35000 | 32200 | 20 | 12 | 9 | 2.24 | 66 | 57 | 212601688
ADP | 4SHP22LX136P-**A | H,A,DE48936 | A96US2V110C16 | 35000 | 32200 | 20 | 12 | 9 | 2.24 | 66 | 57 | 212601689
ADP | 4SHP22LX136P-**A | H,A,DE35936 | A96US2V110C20 | 34600 | 32000 | 19 | 11.7 | 8.65 | 2.22 | 66 | 57 | 212601691
ADP | 4SHP22LX136P-**A | H,A,DE34936 | A96US2V110C20 | 34600 | 33200 | 19 | 11.7 | 8.5 | 2.04 | 66 | 54 | 212601690
ADP | 4SHP22LX136P-**A | H,A,DE37936 | A96US2V110C20 | 35200 | 32000 | 19 | 12 | 8.8 | 2.26 | 66 | 57 | 212601693
ADP | 4SHP22LX136P-**A | H,A,DE36936 | A96US2V110C20 | 35000 | 32000 | 19 | 11.7 | 8.75 | 2.26 | 66 | 57 | 212601692
ADP | 4SHP22LX136P-**A | H,A,DE48936 | A96US2V110C20 | 35200 | 32000 | 19 | 12 | 8.8 | 2.26 | 66 | 57 | 212601694
ADP | 4SHP22LX136P-**A | H,A,DE34936 | A97USMV070B12 | 34600 | 33200 | 20 | 12 | 8.5 | 2.1 | 63 | 53 | 212601695
ADP | 4SHP22LX136P-**A | H,A,DE48936 | A97USMV070B12 | 35000 | 32400 | 20 | 12 | 8.8 | 2.18 | 67 | 56 | 212601699
ADP | 4SHP22LX136P-**A | H,A,DE9J936 | A96US2V090C16 | 34400 | 32200 | 19 | 11.7 | 8.9 | 2.22 | 66 | 57 | 212925413
ADP | 4HP17L30P-**A | PL36H175P149 | 80G1UH045AE12L | 28000 | 25200 | 15.2 | 12.5 | 8.1 | 2.12 | 66 | 54 | 212926752
ADP | 4HP17L30P-**A | PL36H175P159 | 80G1UH045AE12L | 28000 | 25200 | 15.2 | 12.5 | 8.1 | 2.12 | 66 | 54 | 212926753
ADP | 4HP17L30P-**A | PL36H210P179 | 80G1UH045AE12L | 28000 | 25200 | 15.2 | 13 | 8.1 | 2.12 | 66 | 54 | 212926754
ADP | 4HP17L30P-**A | PL36H***P449 | 80G1UH045AE12L | 28000 | 25200 | 15.2 | 12.5 | 8.1 | 2.12 | 66 | 54 | 212926755
ADP | 4HP17L30P-**A | V,N36H***D449 | 80G1UH045AE12L | 28000 | 25200 | 15.2 | 12.5 | 8.1 | 2.12 | 66 | 54 | 212926756
ADP | 4HP17L30P-**A | PL36H175P149 | 80G1UH070BE12L | 27600 | 25000 | 15.2 | 12.5 | 8.1 | 2.1 | 66 | 53 | 212926764
ADP | 4HP17L30P-**A | V,N36H175D149 | 80G1UH070BE12L | 27600 | 25000 | 15.2 | 12.5 | 8.1 | 2.1 | 66 | 53 | 212926765
ADP | 4HP17L30P-**A | PL36H175P159 | 80G1UH070BE12L | 27600 | 25000 | 15.2 | 12.5 | 8.1 | 2.1 | 66 | 53 | 212926766
ADP | 4HP17L30P-**A | V,N36H175D159 | 80G1UH070BE12L | 27600 | 25000 | 15.2 | 12.5 | 8.1 | 2.1 | 66 | 53 | 212926767
ADP | 4HP17L30P-**A | PL36H210P179 | 80G1UH070BE12L | 27600 | 25000 | 15.2 | 13 | 8.1 | 2.1 | 66 | 53 | 212926768
ADP | EL22XPV-036-230A** | LD19/36Z9 | ML193DF090XE48C* | 34600 | 33400 | 19 | 12 | 9 | 2.22 | 65 | 54 | 212632294
ADP | EL22XPV-036-230A** | LD19/36Y9 | ML193DF090XE48C* | 34600 | 33400 | 19 | 12 | 9 | 2.22 | 65 | 54 | 212632295
ADP | EL22XPV-036-230A** | LD24/35Z9 | ML193DF090XE48C* | 34600 | 33400 | 19 | 12 | 9 | 2.22 | 65 | 54 | 212632296
ADP | EL22XPV-036-230A** | LD24/35Y9 | ML193DF090XE48C* | 34600 | 33400 | 19 | 12 | 9 | 2.22 | 65 | 54 | 212632297
ADP | EL22XPV-036-230A** | LD19/36Z9 | ML196DF045XE36B* | 33800 | 33200 | 20 | 11.7 | 9 | 2.2 | 66 | 54 | 212632298
ADP | EL22XPV-036-230A** | LD24/35Z9 | ML196DF045XE36B* | 33800 | 33200 | 20 | 11.7 | 9 | 2.2 | 66 | 54 | 212632300
ADP | EL22XPV-036-230A** | LD19/36Y9 | ML196DF045XE36B* | 33800 | 33200 | 20 | 11.7 | 9 | 2.2 | 66 | 54 | 212632299
ADP | EL22XPV-036-230A** | LD24/35Y9 | ML196DF045XE36B* | 33800 | 33200 | 20 | 11.7 | 9 | 2.2 | 66 | 54 | 212632301
ADP | EL22XPV-036-230A** | LD24/35Z9 | ML196DF070XE48B* | 34600 | 33800 | 19 | 11.7 | 9 | 2.2 | 66 | 54 | 212632302
ADP | EL22XPV-036-230A** | LD19/36Z9 | ML196DF090XE48C* | 34600 | 33400 | 19 | 12 | 9 | 2.24 | 65 | 54 | 212632304
ADP | EL22XPV-036-230A** | LD24/35Y9 | ML196DF070XE48B* | 34600 | 33800 | 19 | 11.7 | 9 | 2.2 | 66 | 54 | 212632303
ADP | EL22XPV-036-230A** | LD19/36Y9 | ML196DF090XE48C* | 34600 | 33400 | 19 | 12 | 9 | 2.24 | 65 | 54 | 212632305
ADP | EL22XPV-036-230A** | LD24/35Z9 | ML196DF090XE48C* | 34600 | 33400 | 19 | 12 | 9 | 2.24 | 65 | 54 | 212632306
ADP | EL22XPV-036-230A** | LD24/35Y9 | ML196DF090XE48C* | 34600 | 33400 | 19 | 12 | 9 | 2.24 | 65 | 54 | 212632307
ADP | EL22XPV-036-230A** | LD24/35Z9 | ML196DF110XE60C* | 34800 | 33800 | 17 | 12 | 8.8 | 2.22 | 65 | 54 | 212632308
ADP | EL22XPV-036-230A** | LD24/35Y9 | ML196DF110XE60C* | 34800 | 33800 | 17 | 12 | 8.8 | 2.22 | 65 | 54 | 212632309
ADP | EL22XPV-036-230A** | LD24/35Z9 | ML296DF045XV36B* | 35000 | 32000 | 18 | 11.7 | 8.7 | 2.1 | 66 | 55 | 212632312
ADP | EL22XPV-036-230A** | LD19/36Z9 | ML296DF070XV48B* | 34000 | 33400 | 19 | 11.7 | 9 | 2.2 | 65 | 54 | 212632314
ADP | EL22XPV-036-230A** | LD24/35Y9 | ML296DF045XV36B* | 35000 | 32000 | 18 | 11.7 | 8.7 | 2.1 | 66 | 55 | 212632313
ADP | EL22XPV-036-230A** | LD19/36Y9 | ML296DF070XV48B* | 34000 | 33400 | 19 | 11.7 | 9 | 2.2 | 65 | 54 | 212632315
ADP | EL22XPV-036-230A** | LD24/35Z9 | ML296DF070XV48B* | 34000 | 33400 | 19 | 11.7 | 9 | 2.2 | 65 | 54 | 212632316
ADP | EL22XPV-036-230A** | LD24/35Y9 | ML296DF070XV48B* | 34000 | 33400 | 19 | 11.7 | 9 | 2.2 | 65 | 54 | 212632317
ADP | EL22XPV-036-230A** | LD19/36Z9 | ML296DF090XV60C* | 34000 | 33200 | 19 | 11.7 | 9 | 2.22 | 66 | 54 | 212632318
ADP | EL22XPV-036-230A** | LD19/36Y9 | ML296DF090XV60C* | 34000 | 33200 | 19 | 11.7 | 9 | 2.22 | 66 | 54 | 212632319
ADP | EL22XPV-036-230A** | LD24/35Z9 | ML296DF090XV60C* | 34000 | 33200 | 19 | 11.7 | 9 | 2.22 | 66 | 54 | 212632320
ADP | EL22XPV-036-230A** | LD24/35Y9 | ML296DF090XV60C* | 34000 | 33200 | 19 | 11.7 | 9 | 2.22 | 66 | 54 | 212632321
ADP | EL22XPV-036-230A** | LD19/36Z9 | SL280DF070V36A* | 34400 | 34200 | 20 | 11.7 | 9 | 2.16 | 65 | 54 | 212632322
ADP | EL22XPV-036-230A** | LD19/36Y9 | SL280DF070V36A* | 34400 | 34200 | 20 | 11.7 | 9 | 2.16 | 65 | 54 | 212632323
ADP | EL22XPV-036-230A** | LD24/35Z9 | SL280DF070V36A* | 34400 | 34200 | 20 | 11.7 | 9 | 2.16 | 65 | 54 | 212632324
ADP | EL22XPV-036-230A** | LD24/35Y9 | SL280DF070V36A* | 34400 | 34200 | 20 | 11.7 | 9 | 2.16 | 65 | 54 | 212632325
ADP | EL22XPV-036-230A** | LD19/36Z9 | SL280DF090V48B* | 34400 | 34000 | 20 | 11.7 | 9 | 2.18 | 65 | 54 | 212632326
ADP | EL22XPV-036-230A** | LD19/36Y9 | SL280DF090V48B* | 34400 | 34000 | 20 | 11.7 | 9 | 2.18 | 65 | 54 | 212632327
ADP | EL22XPV-036-230A** | LD24/35Z9 | SL280DF090V48B* | 34400 | 34000 | 20 | 11.7 | 9 | 2.18 | 65 | 54 | 212632328
ADP | EL22XPV-036-230A** | LD19/36Z9 | SLP99DF070XV36B* | 34400 | 34000 | 20 | 11.7 | 9 | 2.18 | 65 | 54 | 212632330
ADP | EL22XPV-036-230A** | LD24/35Y9 | SL280DF090V48B* | 34400 | 34000 | 20 | 11.7 | 9 | 2.18 | 65 | 54 | 212632329
ADP | EL22XPV-036-230A** | LD19/36Y9 | SLP99DF070XV36B* | 34400 | 34000 | 20 | 11.7 | 9 | 2.18 | 65 | 54 | 212632331
ADP | EL22XPV-036-230A** | LD24/35Z9 | SLP99DF070XV36B* | 34400 | 34000 | 20 | 11.7 | 9 | 2.18 | 65 | 54 | 212632332
ADP | EL22XPV-036-230A** | LD24/35Y9 | SLP99DF070XV36B* | 34400 | 34000 | 20 | 11.7 | 9 | 2.18 | 65 | 54 | 212632333
ADP | 284ANV060*0**B* | V,C60H210P199 | 987MB66100C21*** | 58000 | 58500 | 19 | 12 | 8.1 | 2.1 | 85 | 66 | 212593611
ADP | 4SHP22LX160P-**A | H,A,DD50960 | A97USMV135D20 | 55000 | 53000 | 18 | 11.7 | 8.1 | 1.96 | 69 | 57 | 212594799
ADP | 4SHP17LE118P-**A | H,A,DD12936 | A97USMV070B12 | 17400 | 15700 | 16 | 13.5 | 8.2 | 1.94 | 61 | 47 | 212594800
ADP | 4SHP22LX124P-**A | H,A,DD12936 | A97USMV070B12 | 23800 | 22000 | 20 | 13.5 | 8.45 | 1.92 | 62 | 70 | 212594777
ADP | 4SHP22LX124P-**A | H,A,DD14936 | A97USMV070B12 | 23800 | 22000 | 21 | 13.5 | 8.5 | 1.92 | 62 | 70 | 212594778
ADP | 4SHP22LX136P-**A | H,A,DD12936 | A97USMV070B12 | 33800 | 33200 | 20 | 11.7 | 8.3 | 2.06 | 63 | 53 | 212594779
ADP | 4SHP22LX136P-**A | H,A,DD14936 | A97USMV070B12 | 34600 | 33200 | 20 | 12 | 8.5 | 2.1 | 63 | 53 | 212594780
ADP | 4SHP22LX136P-**A | H,A,DD15936 | A97USMV070B12 | 35000 | 33400 | 20 | 12 | 8.5 | 2.12 | 63 | 53 | 212594781
ADP | 4SHP22LX136P-**A | H,A,DD14936 | A97USMV090C12 | 34400 | 33200 | 20 | 11.7 | 8.5 | 2.02 | 66 | 54 | 212594783
ADP | 4SHP17LE130P-**A | H,A,DD15936 | A97USMV090C16 | 28600 | 26600 | 15.2 | 13 | 8.3 | 2.22 | 65 | 53 | 212594811
ADP | 4SHP22LX136P-**A | H,A,DD14936 | A97USMV090C16 | 34400 | 33200 | 19 | 11.7 | 8.5 | 2.02 | 66 | 54 | 212594786
ADP | 4SHP22LX136P-**A | H,A,DD15936 | A97USMV090C16 | 34600 | 32200 | 19 | 11.7 | 8.9 | 2.22 | 66 | 57 | 212594787
ADP | 4SHP22LX136P-**A | H,A,DD14936 | A97USMV090C20 | 34400 | 33200 | 18 | 11.7 | 8.5 | 2.02 | 66 | 54 | 212594789
ADP | 4SHP22LX136P-**A | H,A,DD15936 | A97USMV090C20 | 34600 | 32200 | 18 | 11.7 | 8.7 | 2.22 | 66 | 56 | 212594790
ADP | 4SHP22LX136P-**A | H,A,DD14936 | A97USMV110C20 | 34600 | 33200 | 19 | 11.7 | 8.5 | 2.04 | 66 | 54 | 212594792
ADP | 4SHP22LX136P-**A | H,A,DD15936 | A97USMV110C20 | 34600 | 32000 | 19 | 11.7 | 8.9 | 2.24 | 67 | 57 | 212594793
ADP | 4SHP17LE118P-**A | H,A,DD14936 | A97USMV070B12 | 18000 | 15800 | 16 | 13.5 | 8.5 | 2 | 61 | 47 | 212594801
ADP | 4SHP17LE118P-**A | H,A,DD15936 | A97USMV070B12 | 18000 | 15800 | 16 | 14 | 8.5 | 2.08 | 63 | 51 | 212594802
ADP | 4SHP17LE130P-**A | H,A,DD15936 | A97USMV070B12 | 30000 | 26400 | 16 | 13 | 8.1 | 2.28 | 66 | 54 | 212594805
ADP | BOVB-36HDN1-M20G | CE3005A+TXV |  | 23200 | 22400 | 19 | 12.5 | 9.3 | 1.96 | 96 | 77 | 212927494
ADP | BOVB-36HDN1-M20G | CP2505A+TXV+TD |  | 22800 | 22400 | 17 | 12 | 9.3 | 1.96 | 96 | 77 | 212927474
ADP | BOVA-36HDN1-M20G | CE2505C+TXV |  | 23200 | 22400 | 19 | 12.5 | 9.3 | 1.96 | 96 | 77 | 212927486
ADP | BOVA-36HDN1-M20G | CE3005C+TXV |  | 23200 | 22400 | 19 | 12.5 | 9.3 | 1.96 | 96 | 77 | 212927485
ADP | BOVB-36HDN1-M20G | CP3005A+TXV+TD |  | 22800 | 22400 | 17 | 12 | 9.3 | 1.96 | 96 | 77 | 212927475
ADP | 4HP17L36P-**AA | PL36H210P179 | 80G2UH090BE16L | 35000 | 31600 | 15.2 | 12.5 | 8.1 | 2.26 | 68 | 57 | 212926887
ADP | 4HP17L36P-**AA | PL36H175P459 | 80G2UH090BE16 | 35600 | 31600 | 16 | 12.5 | 8.1 | 2.26 | 68 | 57 | 212926884
ADP | 4HP17L36P-**AA | PL36H210P179 | 80G2UH090BE16 | 35000 | 31600 | 15.2 | 12.5 | 8.1 | 2.26 | 68 | 57 | 212926883
ADP | 4HP17L36P-**AA | PL36H175P459 | 80G2UH090BE12 | 35600 | 31800 | 16 | 12.5 | 8.1 | 2.26 | 69 | 57 | 212926880
ADP | 4HP17L36P-**AA | PL36H210P179 | 80G2UH090BE12 | 35000 | 31800 | 15.2 | 12.5 | 8.1 | 2.26 | 69 | 57 | 212926879
ADP | 4HP17L36P-**AA | PL36H175P459 | 80G1UH090BE16 | 35600 | 31600 | 16 | 12.5 | 8.1 | 2.28 | 68 | 57 | 212926876
ADP | 4HP17L36P-**AA | PL36H210P179 | 80G1UH090BE16 | 35000 | 31600 | 16 | 12.5 | 8.1 | 2.28 | 68 | 57 | 212926875
ADP | 4HP17L36P-**AA | PL36H175P459 | 80G1UH070BE12 | 35800 | 32000 | 15.2 | 12.5 | 8.1 | 2.24 | 68 | 57 | 212926868
ADP | 4HP17L36P-**AA | PL36H210P179 | 80G1UH070BE12 | 35000 | 32000 | 15.2 | 12.5 | 8.1 | 2.24 | 68 | 57 | 212926867
ADP | 4SHP18LX136P | H,A,DE48936 | A96US2V070B12 | 23600 | 22400 | 19 | 12 | 8.5 | 2.04 | 65 | 65 | 212601777
ADP | 4SHP18LX136P | H,A,DE37936 | A96US2V070B12 | 23600 | 22400 | 19 | 12 | 8.5 | 2.04 | 65 | 65 | 212601776
ADP | 4SHP18LX136P | H,A,DE36936 | A96US2V070B12 | 23600 | 22400 | 19 | 12 | 8.5 | 2.04 | 65 | 65 | 212601775
ADP | 4SHP18LX136P | H,A,DE48936 | A96US2V045B12 | 23600 | 22400 | 19 | 12 | 8.5 | 2.03 | 65 | 65 | 212601774
ADP | 4SHP18LX136P | H,A,DE37936 | A96US2V045B12 | 23600 | 22400 | 19 | 12 | 8.5 | 2.03 | 65 | 65 | 212601773
ADP | 4SHP18LX136P | H,A,DE36936 | A96US2V045B12 | 23600 | 22400 | 19 | 12 | 8.5 | 2.03 | 65 | 65 | 212601772
ADP | 4SHP18LX136P | H,A,DE48936 | A96UH2E070B12 | 24000 | 22400 | 18 | 12 | 8.5 | 2.02 | 67 | 66 | 212601768
ADP | 4SHP18LX136P | H,A,DE37936 | A96UH2E070B12 | 24000 | 22400 | 18 | 12 | 8.5 | 2.02 | 67 | 66 | 212601767
ADP | 4SHP18LX136P | H,A,DE36936 | A96UH2E070B12 | 24000 | 22400 | 18 | 12 | 8.5 | 2.02 | 67 | 66 | 212601766
ADP | 4SHP18LX136P | H,A,DE48936 | A96UH2E045B12 | 24000 | 22400 | 18 | 12 | 8.5 | 2.02 | 67 | 66 | 212601763
ADP | 4SHP18LX136P | H,A,DE37936 | A96UH2E045B12 | 24000 | 22400 | 18 | 12 | 8.5 | 2.02 | 67 | 66 | 212601762
ADP | 4SHP18LX136P | H,A,DE36936 | A96UH2E045B12 | 24000 | 22400 | 18 | 12 | 8.5 | 2.02 | 67 | 66 | 212601761
ADP | 4SHP18LX136P | H,A,DE48936 | A96UH1E070B12 | 24000 | 22400 | 18 | 12 | 8.5 | 2.03 | 67 | 67 | 212601755
ADP | 4SHP18LX136P | H,A,DE37936 | A96UH1E070B12 | 24000 | 22400 | 18 | 12 | 8.5 | 2.03 | 67 | 67 | 212601754
ADP | 4SHP18LX136P | H,A,DE36936 | A96UH1E070B12 | 24000 | 22400 | 18 | 12 | 8.5 | 2.03 | 67 | 67 | 212601753
ADP | 4SHP18LX136P | H,A,DE36936 | A96UH1E045B12 | 24000 | 22400 | 18 | 12 | 8.5 | 2.02 | 67 | 67 | 212601749
ADP | 4SHP18LX136P | H,A,DE37936 | A96UH1E045B12 | 24000 | 22400 | 18 | 12 | 8.5 | 2.02 | 67 | 67 | 212601750
ADP | 4SHP18LX136P | H,A,DE48936 | A96UH1E045B12 | 24000 | 22400 | 18 | 12 | 8.5 | 2.02 | 67 | 67 | 212601751
ADP | 4SHP17LE130P-**A | H,A,DE35936 | A96UH2E110C20 | 29400 | 27200 | 15.2 | 12.5 | 8.5 | 2.24 | 65 | 53 | 212601748
ADP | ML17XP1-018-230A** | LD19/36Y9 | ML296DF045XV36B* | 18000 | 16400 | 16 | 13.5 | 8.5 | 1.75 | 60 | 44 | 212633163
ADP | ML17XP1-018-230A** | LD19/25Y9 | ML296DF045XV36B* | 18000 | 16400 | 16 | 13.5 | 8.5 | 1.75 | 60 | 44 | 212633162
ADP | ML17XP1-018-230A** | LD19/36Z9 | ML296DF045XV36B* | 18000 | 16400 | 16 | 13.5 | 8.5 | 1.75 | 60 | 44 | 212633161
ADP | ML17XP1-018-230A** | LD19/25Z9 | ML296DF045XV36B* | 18000 | 16400 | 16 | 13.5 | 8.5 | 1.75 | 60 | 44 | 212633160
ADP | ML17XP1-018-230A** | LD19/36Y9 | ML196DF070XE48B* | 18000 | 16400 | 16 | 13.5 | 8.5 | 1.75 | 59 | 44 | 212633159
ADP | ML17XP1-018-230A** | LD19/25Y9 | ML196DF070XE48B* | 18000 | 16400 | 16 | 13.5 | 8.5 | 1.75 | 59 | 44 | 212633158
ADP | ML17XP1-018-230A** | LD19/36Z9 | ML196DF070XE48B* | 18000 | 16400 | 16 | 13.5 | 8.5 | 1.75 | 59 | 44 | 212633157
ADP | ML17XP1-018-230A** | LD19/25Z9 | ML196DF070XE48B* | 18000 | 16400 | 16 | 13.5 | 8.5 | 1.75 | 59 | 44 | 212633156
ADP | ML17XP1-018-230A** | LD19/36Z9 | ML196DF045XE36B* | 18000 | 16200 | 16 | 13.5 | 8.5 | 1.75 | 58 | 42 | 212633153
ADP | ML17XP1-018-230A** | LD19/25Z9 | ML196DF045XE36B* | 18000 | 16200 | 16 | 13.5 | 8.5 | 1.75 | 58 | 42 | 212633152
ADP | ML17XP1-018-230A** | LD19/25Z9 | ML193DF070XE36B* | 18000 | 16400 | 16 | 14 | 8.5 | 1.75 | 59 | 44 | 212633148
ADP | ML17XP1-018-230A** | LD19/36Y9 | ML193DF070XE36B* | 18000 | 16400 | 16 | 14 | 8.5 | 1.75 | 59 | 44 | 212633151
ADP | ML17XP1-018-230A** | LD19/25Y9 | ML193DF070XE36B* | 18000 | 16400 | 16 | 14 | 8.5 | 1.75 | 59 | 44 | 212633150
ADP | ML17XP1-018-230A** | LD19/36Z9 | ML193DF045XE36B* | 18000 | 16400 | 16 | 14 | 8.5 | 1.75 | 59 | 44 | 212633145
ADP | ML17XP1-018-230A** | LD19/25Y9 | EL296DF070XE48B* | 18000 | 16400 | 16 | 13.5 | 8.5 | 1.75 | 59 | 44 | 212633142
ADP | ML17XP1-018-230A** | LD19/25Z9 | ML193DF045XE36B* | 18000 | 16400 | 16 | 14 | 8.5 | 1.75 | 59 | 44 | 212633144
ADP | ML17XP1-018-230A** | LD19/36Y9 | EL296DF070XE48B* | 18000 | 16400 | 16 | 13.5 | 8.5 | 1.75 | 59 | 44 | 212633143
ADP | ML17XP1-018-230A** | LD19/25Z9 | EL296DF070XE48B* | 18000 | 16400 | 16 | 13.5 | 8.5 | 1.75 | 59 | 44 | 212633140
ADP | ML17XP1-018-230A** | LD19/36Z9 | EL296DF070XE48B* | 18000 | 16400 | 16 | 13.5 | 8.5 | 1.75 | 59 | 44 | 212633141
ADP | ML17XP1-018-230A** | LD19/36Z9 | ML193DF070XE36B* | 18000 | 16400 | 16 | 14 | 8.5 | 1.75 | 59 | 44 | 212633149
ADP | ML17XP1-018-230A** | LD19/36Y9 | ML193DF045XE36B* | 18000 | 16400 | 16 | 14 | 8.5 | 1.75 | 59 | 44 | 212633147
ADP | ML17XP1-018-230A** | LD19/25Y9 | ML193DF045XE36B* | 18000 | 16400 | 16 | 14 | 8.5 | 1.75 | 59 | 44 | 212633146
ADP | ML17XP1-024-230A** | LD19/25Z9 | SLP99DF090XV36C* | 23200 | 21800 | 16 | 13 | 8.1 | 1.75 | 60 | 44 | 212633109
ADP | ML17XP1-024-230A** | LD24/35Z9 | ML196DF090XE48C* | 23400 | 21600 | 16 | 13 | 8.1 | 1.75 | 60 | 44 | 212633096
ADP | ML17XP1-024-230A** | LD24/35Y9 | ML196DF090XE48C* | 23400 | 21600 | 16 | 13 | 8.1 | 1.75 | 60 | 44 | 212633097
ADP | ML17XP1-024-230A** | LD19/36Y9 | ML196DF090XE48C* | 23400 | 21600 | 16 | 13 | 8.1 | 1.75 | 60 | 44 | 212633095
ADP | ML17XP1-024-230A** | LD19/25Y9 | ML196DF090XE48C* | 23400 | 21600 | 16 | 13 | 8.1 | 1.75 | 60 | 44 | 212633094
ADP | ML17XP1-024-230A** | LD19/36Z9 | ML196DF090XE48C* | 23400 | 21600 | 16 | 13 | 8.1 | 1.75 | 60 | 44 | 212633093
ADP | ML17XP1-024-230A** | LD19/25Z9 | ML196DF090XE48C* | 23400 | 21600 | 16 | 13 | 8.1 | 1.75 | 60 | 44 | 212633092
ADP | ML17XP1-024-230A** | LD24/35Z9 | EL296DF090XE48C* | 23400 | 21800 | 16 | 13 | 8.1 | 1.75 | 60 | 44 | 212633081
ADP | ML17XP1-024-230A** | LD24/35Y9 | EL296DF090XE48C* | 23400 | 21800 | 16 | 13 | 8.1 | 1.75 | 60 | 44 | 212633082
ADP | ML17XP1-024-230A** | LD24/35Y9 | EL296DF045XV36B* | 23000 | 21800 | 16 | 13 | 8.1 | 1.75 | 60 | 44 | 212633078
ADP | 4SHP17LE148P-**A | H,A,DD50960 | A97USMV135D20 | 48000 | 44000 | 15.2 | 12.5 | 8.1 | 2.2 | 68 | 55 | 212594843
ADP | 4SHP18LX136P | H,A,DD15936 | A97USMV070B12 | 23600 | 22400 | 19 | 12 | 8.5 | 2.04 | 65 | 65 | 212594849
ADP | 4SHP18LX136P | H,A,DD14936 | A97USMV070B12 | 23400 | 22400 | 19 | 12 | 8.1 | 1.97 | 65 | 64 | 212594848
ADP | EL22XPV-060-230A** | LD42/61Y9 | SL280DF110V60C* | 55500 | 55500 | 19 | 12 | 8.5 | 2 | 67 | 55 | 212632373
ADP | EL22XPV-060-230A** | LD42/61Z9 | SL280DF110V60C* | 55500 | 55500 | 19 | 12 | 8.5 | 2 | 67 | 55 | 212632372
ADP | EL22XPV-060-230A** | LD42/61Y9 | SL280DF090V60C* | 55500 | 55500 | 19 | 12 | 8.5 | 2 | 67 | 55 | 212632371
ADP | EL22XPV-060-230A** | LD42/61Y9 | ML180DF110E60C* | 55500 | 55000 | 18 | 12 | 8.5 | 2.02 | 67 | 55 | 212632369
ADP | EL22XPV-060-230A** | LD42/61Z9 | SL280DF090V60C* | 55500 | 55500 | 19 | 12 | 8.5 | 2 | 67 | 55 | 212632370
ADP | EL22XPV-060-230A** | LD42/61Y9 | EL296DF110XE60C* | 55000 | 55500 | 17 | 11.7 | 8.5 | 1.98 | 67 | 55 | 212632367
ADP | EL22XPV-060-230A** | LD42/61Z9 | ML180DF110E60C* | 55500 | 55000 | 18 | 12 | 8.5 | 2.02 | 67 | 55 | 212632368
ADP | EL22XPV-060-230A** | LD42/61Z9 | EL296DF110XE60C* | 55000 | 55500 | 17 | 11.7 | 8.5 | 1.98 | 67 | 55 | 212632366
ADP | EL22XPV-036-230A** | LD24/35Y9 | SLP99DF090XV48C* | 34400 | 34200 | 20 | 11.7 | 9 | 2.18 | 65 | 54 | 212632341
ADP | EL22XPV-036-230A** | LD19/36Y9 | SLP99DF090XV48C* | 34400 | 34200 | 20 | 11.7 | 9 | 2.18 | 65 | 54 | 212632339
ADP | EL22XPV-036-230A** | LD24/35Z9 | SLP99DF090XV48C* | 34400 | 34200 | 20 | 11.7 | 9 | 2.18 | 65 | 54 | 212632340
ADP | EL22XPV-036-230A** | LD19/36Z9 | SLP99DF090XV48C* | 34400 | 34200 | 20 | 11.7 | 9 | 2.18 | 65 | 54 | 212632338
ADP | EL22XPV-036-230A** | LD24/35Y9 | SLP99DF090XV36C* | 34400 | 34000 | 20 | 11.7 | 9 | 2.2 | 65 | 54 | 212632337
ADP | EL22XPV-036-230A** | LD24/35Z9 | SLP99DF090XV36C* | 34400 | 34000 | 20 | 11.7 | 9 | 2.2 | 65 | 54 | 212632336
ADP | EL22XPV-036-230A** | LD19/36Y9 | SLP99DF090XV36C* | 34400 | 34000 | 20 | 11.7 | 9 | 2.2 | 65 | 54 | 212632335
ADP | EL22XPV-036-230A** | LD19/36Z9 | SLP99DF090XV36C* | 34400 | 34000 | 20 | 11.7 | 9 | 2.2 | 65 | 54 | 212632334
ADP | BOVB-36HDN1-M20G | CE3005C+TXV |  | 23200 | 22400 | 19 | 12.5 | 9.3 | 1.96 | 96 | 77 | 212927495
ADP | BOVB-36HDN1-M20G | CE2403C+TXV |  | 22800 | 22200 | 19 | 12 | 9.2 | 1.94 | 96 | 77 | 212927493
ADP | BOVB-36HDN1-M20G | CE2903C+TXV |  | 22800 | 22200 | 19 | 12 | 9.2 | 1.94 | 96 | 77 | 212927492
ADP | EL17XP1-018-230A** | L*18/36T9 | EL296DF045XE36B* | 17900 | 16400 | 16 | 13 | 8.1 | 2.14 | 62 | 49 | 212608862
ADP | EL17XP1-018-230A** | L*18/36V9 | EL296DF045XE36B* | 17900 | 16400 | 16 | 13 | 8.1 | 2.14 | 62 | 49 | 212608861
ADP | HRG1836S1P | H,A,DE9J936 | GUH97M070B3M | 23400 | 22400 | 19 | 12 | 8.1 | 1.97 | 65 | 64 | 212633509
ADP | HRG1836S1P | H,A,DE9J(1,2)36+TXV | GUH97M070B3M | 23400 | 22400 | 19 | 12 | 8.1 | 1.97 | 65 | 64 | 212633508
ADP | HRG1836S1P | H,A,DE8J(1,2)30+TXV | GUH97M070B3M | 23000 | 22400 | 19 | 12 | 8.1 | 1.91 | 63 | 62 | 212633507
ADP | HRG1836S1P | H,A,DE7J(1,2)36+TXV | GUH97M070B3M | 23000 | 22400 | 19 | 12 | 8.1 | 1.91 | 63 | 62 | 212633506
ADP | HRG1836S1P | H,A,DE7J(1,2)24+TXV | GUH97M070B3M | 23000 | 22400 | 19 | 12 | 8.1 | 1.91 | 63 | 62 | 212633505
ADP | 4SHP18LX136P | H,A,DD06936 | A96US2V045B12 | 23000 | 22400 | 19 | 12 | 8.1 | 1.89 | 63 | 62 | 212596691
ADP | RP15AZ24AJ2N | SM3925 |  | 21800 | 21200 | 16 | 11.7 | 8.1 | 2.3 | 69 | 56 | 212596690
ADP | ML17XP1-024-230A** | LD24/35Y9 | ML296DF070XV48B* | 23400 | 22000 | 15.2 | 12.5 | 8.1 | 1.98 | 63 | 50 | 212632448
ADP | ML17XP1-024-230A** | LD24/35Z9 | ML296DF070XV48B* | 23400 | 22000 | 15.2 | 12.5 | 8.1 | 1.98 | 63 | 50 | 212632447
ADP | ML17XP1-024-230A** | LD19/36Y9 | ML296DF070XV48B* | 23400 | 22000 | 15.2 | 12.5 | 8.1 | 1.98 | 63 | 50 | 212632446
ADP | ML17XP1-024-230A** | LD19/25Y9 | ML296DF070XV48B* | 23400 | 22000 | 15.2 | 12.5 | 8.1 | 1.98 | 63 | 50 | 212632445
ADP | ML17XP1-024-230A** | LD19/25Z9 | ML296DF070XV48B* | 23400 | 22000 | 15.2 | 12.5 | 8.1 | 1.98 | 63 | 50 | 212632443
ADP | ML17XP1-024-230A** | LD19/36Z9 | ML296DF070XV48B* | 23400 | 22000 | 15.2 | 12.5 | 8.1 | 1.98 | 63 | 50 | 212632444
ADP | ML17XP1-024-230A** | LD24/35Y9 | ML296DF045XV36B* | 23200 | 22000 | 15.2 | 12.5 | 8.1 | 1.98 | 63 | 50 | 212632442
ADP | ML17XP1-024-230A** | LD19/25Y9 | ML296DF045XV36B* | 23200 | 22000 | 15.2 | 12.5 | 8.1 | 1.98 | 63 | 50 | 212632440
ADP | ML17XP1-024-230A** | LD19/36Y9 | ML296DF045XV36B* | 23200 | 22000 | 15.2 | 12.5 | 8.1 | 1.98 | 63 | 50 | 212632441
ADP | ML17XP1-024-230A** | LD19/36Z9 | ML296DF045XV36B* | 23200 | 22000 | 15.2 | 12.5 | 8.1 | 1.98 | 63 | 50 | 212632439
ADP | ML17XP1-024-230A** | LD19/25Z9 | ML296DF045XV36B* | 23200 | 22000 | 15.2 | 12.5 | 8.1 | 1.98 | 63 | 50 | 212632438
ADP | ML17XP1-024-230A** | LD19/36Y9 | ML196DF045XE36B* | 22200 | 21200 | 15.2 | 12.5 | 8.1 | 2.04 | 62 | 49 | 212632433
ADP | ML17XP1-024-230A** | LD19/25Y9 | ML196DF045XE36B* | 22200 | 21200 | 15.2 | 12.5 | 8.1 | 2.04 | 62 | 49 | 212632432
ADP | ML17XP1-024-230A** | LD19/36Z9 | ML196DF045XE36B* | 22200 | 21200 | 15.2 | 12.5 | 8.1 | 2.04 | 62 | 49 | 212632431
ADP | ML17XP1-024-230A** | LD19/25Z9 | ML196DF045XE36B* | 22200 | 21200 | 15.2 | 12.5 | 8.1 | 2.04 | 62 | 49 | 212632430
ADP | ML17XP1-024-230A** | LD24/35Y9 | ML180DF110E60C* | 23400 | 22000 | 15.2 | 12.5 | 8.1 | 2 | 63 | 50 | 212632419
ADP | ML17XP1-024-230A** | LD24/35Z9 | ML180DF110E60C* | 23400 | 22000 | 15.2 | 12.5 | 8.1 | 2 | 63 | 50 | 212632418
ADP | ML17XP1-024-230A** | LD19/36Y9 | ML180DF110E60C* | 23400 | 22000 | 15.2 | 12.5 | 8.1 | 2 | 63 | 50 | 212632417
ADP | ML17XP1-024-230A** | LD19/25Y9 | ML180DF110E60C* | 23400 | 22000 | 15.2 | 12.5 | 8.1 | 2 | 63 | 50 | 212632416
ADP | ML17XP1-024-230A** | LD19/25Z9 | ML180DF110E60C* | 23400 | 22000 | 15.2 | 12.5 | 8.1 | 2 | 63 | 50 | 212632414
ADP | ML17XP1-024-230A** | LD19/36Z9 | ML180DF110E60C* | 23400 | 22000 | 15.2 | 12.5 | 8.1 | 2 | 63 | 50 | 212632415
ADP | ML17XP1-024-230A** | LD19/36Y9 | ML180DF070E36B* | 23000 | 21800 | 15.2 | 13 | 8.1 | 2.04 | 62 | 49 | 212632411
ADP | ML17XP1-024-230A** | LD19/25Y9 | ML180DF070E36B* | 23000 | 21800 | 15.2 | 13 | 8.1 | 2.04 | 62 | 49 | 212632410
ADP | ML17XP1-024-230A** | LD19/36Z9 | ML180DF070E36B* | 23000 | 21800 | 15.2 | 13 | 8.1 | 2.04 | 62 | 49 | 212632409
ADP | ML17XP1-024-230A** | LD19/36Y9 | ML180DF070E36A* | 22600 | 21400 | 15.2 | 13 | 8.1 | 2.06 | 63 | 50 | 212632407
ADP | ML17XP1-024-230A** | LD19/25Z9 | ML180DF070E36B* | 23000 | 21800 | 15.2 | 13 | 8.1 | 2.04 | 62 | 49 | 212632408
ADP | ML17XP1-024-230A** | LD19/25Y9 | ML180DF070E36A* | 22600 | 21400 | 15.2 | 13 | 8.1 | 2.06 | 63 | 50 | 212632406
ADP | ML17XP1-024-230A** | LD19/36Z9 | ML180DF070E36A* | 22600 | 21400 | 15.2 | 13 | 8.1 | 2.06 | 63 | 50 | 212632405
ADP | ML17XP1-024-230A** | LD19/25Z9 | ML180DF070E36A* | 22600 | 21400 | 15.2 | 13 | 8.1 | 2.06 | 63 | 50 | 212632404
ADP | ML17XP1-024-230A** | LD19/36Y9 | EL296DF090XE48C* | 23400 | 21800 | 15.2 | 13 | 8.1 | 2.02 | 62 | 49 | 212632399
ADP | ML17XP1-024-230A** | LD19/25Y9 | EL296DF090XE48C* | 23400 | 21800 | 15.2 | 13 | 8.1 | 2.02 | 62 | 49 | 212632398
ADP | ML17XP1-024-230A** | LD19/25Z9 | EL296DF090XE48C* | 23400 | 21800 | 15.2 | 13 | 8.1 | 2.02 | 62 | 49 | 212632396
ADP | ML17XP1-024-230A** | LD19/36Z9 | EL296DF090XE48C* | 23400 | 21800 | 15.2 | 13 | 8.1 | 2.02 | 62 | 49 | 212632397
ADP | ML17XP1-024-230A** | LD24/35Y9 | EL296DF070XV48B* | 23200 | 22000 | 15.2 | 12.5 | 8.1 | 1.96 | 63 | 50 | 212632395
ADP | ML17XP1-024-230A** | LD24/35Z9 | EL296DF070XV48B* | 23200 | 22000 | 15.2 | 12.5 | 8.1 | 1.96 | 63 | 50 | 212632394
ADP | ML17XP1-024-230A** | LD19/36Y9 | EL296DF070XV48B* | 23200 | 22000 | 15.2 | 12.5 | 8.1 | 1.96 | 63 | 50 | 212632393
ADP | ML17XP1-024-230A** | LD19/25Y9 | EL296DF070XV48B* | 23200 | 22000 | 15.2 | 12.5 | 8.1 | 1.96 | 63 | 50 | 212632392
ADP | ML17XP1-024-230A** | LD19/36Z9 | EL296DF070XV48B* | 23200 | 22000 | 15.2 | 12.5 | 8.1 | 1.96 | 63 | 50 | 212632391
ADP | ML17XP1-024-230A** | LD19/36Y9 | EL296DF070XE48B* | 23400 | 22000 | 15.2 | 12.5 | 8.1 | 1.98 | 63 | 50 | 212632389
ADP | ML17XP1-024-230A** | LD19/25Z9 | EL296DF070XV48B* | 23200 | 22000 | 15.2 | 12.5 | 8.1 | 1.96 | 63 | 50 | 212632390
ADP | ML17XP1-024-230A** | LD19/25Y9 | EL296DF070XE48B* | 23400 | 22000 | 15.2 | 12.5 | 8.1 | 1.98 | 63 | 50 | 212632388
ADP | ML17XP1-024-230A** | LD19/36Z9 | EL296DF070XE48B* | 23400 | 22000 | 15.2 | 12.5 | 8.1 | 1.98 | 63 | 50 | 212632387
ADP | ML17XP1-024-230A** | LD19/25Z9 | EL296DF070XE48B* | 23400 | 22000 | 15.2 | 12.5 | 8.1 | 1.98 | 63 | 50 | 212632386
ADP | ML17XP1-024-230A** | LD19/36Y9 | EL296DF045XV36B* | 23000 | 21800 | 15.2 | 13 | 8.1 | 2.02 | 62 | 49 | 212632385
ADP | ML17XP1-024-230A** | LD19/25Y9 | EL296DF045XV36B* | 23000 | 21800 | 15.2 | 13 | 8.1 | 2.02 | 62 | 49 | 212632384
ADP | ML17XP1-024-230A** | LD19/36Z9 | EL296DF045XV36B* | 23000 | 21800 | 15.2 | 13 | 8.1 | 2.02 | 62 | 49 | 212632383
ADP | ML17XP1-024-230A** | LD19/25Z9 | EL296DF045XV36B* | 23000 | 21800 | 15.2 | 13 | 8.1 | 2.02 | 62 | 49 | 212632382
ADP | ML17XP1-024-230A** | LD19/36Y9 | EL296DF045XE36B* | 22400 | 21400 | 15.2 | 12.5 | 8.1 | 2.02 | 63 | 50 | 212632381
ADP | ML17XP1-024-230A** | LD19/25Y9 | EL296DF045XE36B* | 22400 | 21400 | 15.2 | 12.5 | 8.1 | 2.02 | 63 | 50 | 212632380
ADP | ML17XP1-024-230A** | LD19/36Z9 | EL296DF045XE36B* | 22400 | 21400 | 15.2 | 12.5 | 8.1 | 2.02 | 63 | 50 | 212632379
ADP | ML17XP1-024-230A** | LD19/25Z9 | EL296DF045XE36B* | 22400 | 21400 | 15.2 | 12.5 | 8.1 | 2.02 | 63 | 50 | 212632378
ADP | 4HP18V36P | PL36H175P159 | 80G2UH045AE12 | 23400 | 22200 | 18 | 12 | 8.5 | 2.05 | 65 | 64 | 212927071
ADP | 4HP18V36P | V,N36H***D129 | 80G2UH045AE12 | 22600 | 22000 | 18 | 11.7 | 8.15 | 1.98 | 65 | 65 | 212927069
ADP | 4HP18V36P | PL36H175P149 | 80G2UH045AE12 | 23200 | 22200 | 18 | 12 | 8.35 | 2.02 | 65 | 64 | 212927070
ADP | 4HP18V36P | PL36H210P299 | 80G2UH045AE12 | 23400 | 22200 | 18 | 12 | 8.5 | 2.05 | 65 | 64 | 212927068
ADP | 4HP18V36P | V,N36H***D229 | 80G1UH070AE12 | 23600 | 22400 | 18 | 12 | 8.5 | 2.05 | 65 | 67 | 212927060
ADP | 4HP18V36P | V,N36H***D449 | 80G1UH070AE12 | 23600 | 22400 | 18 | 12 | 8.5 | 2.05 | 65 | 67 | 212927059
ADP | 4HP18V36P | V,N36H***D129 | 80G1UH070AE12 | 22800 | 22200 | 18 | 11.7 | 8.15 | 1.98 | 65 | 68 | 212927058
ADP | 4HP18V36P | V,N36H***D229 | 80G1UH060AE12X | 23800 | 22400 | 19 | 12 | 8.5 | 2.04 | 66 | 65 | 212927057
ADP | 4HP18V36P | V,N36H***D449 | 80G1UH060AE12X | 23800 | 22400 | 19 | 12 | 8.5 | 2.04 | 66 | 65 | 212927056
ADP | 4HP18V36P | V,N36H***D229 | 80G1UH040AE12X | 23800 | 22400 | 19 | 12 | 8.5 | 2.04 | 66 | 65 | 212927051
ADP | 4HP18V36P | V,N36H***D229 | 80G1UH045AE12 | 23800 | 22400 | 18 | 12 | 8.5 | 2.04 | 66 | 65 | 212927054
ADP | 4HP18V36P | V,N36H***D449 | 80G1UH045AE12 | 23800 | 22400 | 18 | 12 | 8.5 | 2.04 | 66 | 65 | 212927053
ADP | 4HP18V36P | V,N36H***D129 | 80G1UH045AE12 | 23000 | 22200 | 18 | 11.7 | 8.15 | 1.96 | 66 | 66 | 212927052
ADP | 4HP18V36P | V,N36H***D449 | 80G1UH040AE12X | 23800 | 22400 | 19 | 12 | 8.5 | 2.04 | 66 | 65 | 212927050
ADP | EL17XP1-018-230A** | L*18/36V9 | EL296DF045XV36B* | 18000 | 16400 | 16 | 13.5 | 8.5 | 2.16 | 63 | 51 | 212608863
ADP | 4HP17L36P-**AA | PL36H175P459 | 96G2UH070BV12 | 35800 | 32200 | 15.2 | 12.5 | 8.1 | 2.26 | 69 | 58 | 212926938
ADP | 4HP17L36P-**AA | PL36H210P179 | 96G2UH070BV12 | 35000 | 32200 | 15.2 | 12.5 | 8.1 | 2.26 | 69 | 58 | 212926937
ADP | 4HP17L36P-**AA | PL36H175P459 | 96G2UH070BE12 | 35600 | 31800 | 15.2 | 12 | 8.1 | 2.24 | 69 | 58 | 212926934
ADP | 4HP17L36P-**AA | PL36H210P179 | 96G2UH070BE12 | 35000 | 31800 | 15.2 | 12 | 8.1 | 2.24 | 69 | 58 | 212926933
ADP | 4HP17L36P-**AA | PL36H175P459 | 96G2UH045BV12 | 35800 | 32400 | 15.2 | 12 | 8.1 | 2.22 | 69 | 57 | 212926930
ADP | 4HP17L36P-**AA | PL36H175P459 | 96G2UH045BE12 | 35600 | 31800 | 15.2 | 12.5 | 8.1 | 2.24 | 69 | 57 | 212926926
ADP | 4HP17L36P-**AA | PL36H210P179 | 96G2UH045BE12 | 35000 | 31800 | 15.2 | 12.5 | 8.1 | 2.24 | 69 | 57 | 212926925
ADP | 4HP17L36P-**AA | PL36H175P459 | 92G1UH070BE12 | 35600 | 31600 | 15.2 | 12.5 | 8.1 | 2.22 | 68 | 57 | 212926905
ADP | 4HP17L36P-**AA | PL36H210P179 | 92G1UH070BE12 | 35000 | 31600 | 15.2 | 12.5 | 8.1 | 2.22 | 68 | 57 | 212926904
ADP | 4HP17L36P-**AA | PL36H175P459 | 80G2UH090BV16 | 35800 | 32200 | 15.2 | 12.5 | 8.1 | 2.28 | 68 | 57 | 212926892
ADP | 4HP17L36P-**AA | PL36H175P459 | 80G2UH090BE16L | 35600 | 31600 | 16 | 12.5 | 8.1 | 2.26 | 68 | 57 | 212926888
ADP | 4HP17L36P-**AA | PL36H210P179 | 80G2UH090BV16 | 35000 | 32200 | 15.2 | 12.5 | 8.1 | 2.28 | 68 | 57 | 212926891
ADP | 4HP17L48P-**A | F,PE*TT4960 |  | 48000 | 43000 | 15.2 | 12.5 | 8.45 | 2.32 | 68 | 56 | 212603061
ADP | 4SHP18LX136P | H,A,DE48936 | A97USMV070B12 | 23600 | 22400 | 19 | 12 | 8.5 | 2.04 | 65 | 65 | 212601795
ADP | 4SHP18LX136P | H,A,DE37936 | A97USMV070B12 | 23600 | 22400 | 19 | 12 | 8.5 | 2.04 | 65 | 65 | 212601794
ADP | 4SHP18LX136P | H,A,DE36936 | A97USMV070B12 | 23600 | 22400 | 19 | 12 | 8.5 | 2.04 | 65 | 65 | 212601793
ADP | 4HP17L18P-**A | SK7925 |  | 16700 | 16000 | 16 | 12 | 8.15 | 2.04 | 63 | 51 | 210429496
ADP | 4HP17L18P-**A | 36BX** | 92G1UH045BE12 | 18000 | 15600 | 16 | 13.5 | 8.5 | 2.06 | 59 | 50 | 210486916
ADP | 4HP17L18P-**A | 36BX** | 92G1DF070BE12 | 18000 | 16400 | 16 | 14 | 8.5 | 2.18 | 59 | 49 | 210486914
ADP | 4HP17L18P-**A | 36BX** | 95G1UH060BE12X | 18000 | 15600 | 16 | 13.5 | 8.5 | 2.04 | 59 | 50 | 210486919
ADP | 4HP17L18P-**A | 36BX** | 95G1UH040BE12X | 18000 | 15600 | 16 | 13.5 | 8.5 | 1.98 | 59 | 47 | 210486918
ADP | 4HP17L18P-**A | 36BX** | 92G1UH070BE12 | 18000 | 15600 | 16 | 13.5 | 8.5 | 2.1 | 59 | 50 | 210486917
ADP | 4HP17L18P-**A | 36BX** | 92G1UH030BE12 | 18000 | 15800 | 16 | 13.5 | 8.5 | 2.08 | 59 | 51 | 210486915
ADP | 4HP17L18P-**A | 36BX** | 92G1DF045BE12 | 18000 | 16400 | 16 | 14 | 8.5 | 2.18 | 59 | 49 | 210486913
ADP | 4HP17L18P-**A | 36AX** | 80G2UH070AE12L | 18000 | 16200 | 16 | 13.5 | 8.5 | 2.12 | 58 | 48 | 210486909
ADP | 4HP17L18P-**A | 36AX** | 80G2UH070AE12 | 18000 | 16200 | 16 | 13.5 | 8.5 | 2.12 | 58 | 48 | 210486908
ADP | 4HP17L18P-**A | 36AX** | 80G1UH060AE12X | 18000 | 15400 | 16 | 13.5 | 8.5 | 2.04 | 58 | 49 | 210486900
ADP | 4HP17L18P-**A | 36BX** | 80G2DF090BE16 | 18000 | 16400 | 15.2 | 13 | 8.1 | 2.1 | 63 | 51 | 210486906
ADP | 4HP17L18P-**A | 36AX** | 80G1UH040AE12X | 18000 | 15400 | 16 | 13.5 | 8.5 | 2.04 | 58 | 49 | 210486898
ADP | 4HP17L18P-**A | 36AX** | 80G2UH045AE12 | 18000 | 15800 | 16 | 13.5 | 8.5 | 2.06 | 59 | 51 | 210486907
ADP | 4HP17L18P-**A | 36AX** | 80G2DF070AE12 | 18000 | 16200 | 16 | 13.5 | 8.5 | 2 | 58 | 48 | 210486905
ADP | 4HP17L18P-**A | 36AX** | 80G1DF045AE12 | 18000 | 15800 | 16 | 13.5 | 8.5 | 1.96 | 58 | 49 | 210486894
ADP | 4HP17L18P-**A | 36BX** | 80G1UH070BE12 | 18000 | 15600 | 16 | 13.5 | 8.5 | 2.1 | 59 | 50 | 210486903
ADP | 4HP17L18P-**A | 36AX** | 80G1UH070AE12L | 18000 | 15600 | 16 | 13.5 | 8.5 | 2.1 | 59 | 50 | 210486902
ADP | 4HP17L18P-**A | 36AX** | 80G1UH070AE12 | 18000 | 15600 | 16 | 13.5 | 8.5 | 2.1 | 59 | 50 | 210486901
ADP | 4HP17L18P-**A | 36BX** | 80G1DF090BE16 | 18000 | 16400 | 15.2 | 13 | 8.1 | 2.08 | 63 | 51 | 210486897
ADP | 4HP17L18P-**A | 36BX** | 80G1DF070BE12 | 18000 | 16200 | 16 | 13.5 | 8.5 | 1.92 | 58 | 47 | 210486896
ADP | 4HP17L18P-**A | 36BX** | 96G2UH045BE12 | 18000 | 15600 | 16 | 13.5 | 8.5 | 1.98 | 59 | 47 | 210486927
ADP | 4HP17L18P-**A | 36BX** | 96G2UH070BV12 | 18000 | 15800 | 16 | 13.5 | 8.5 | 2.1 | 59 | 51 | 210486930
ADP | 4HP17L18P-**A | 36BX** | 96G2DF070BE16 | 18000 | 16400 | 16 | 13.5 | 8.5 | 2.14 | 59 | 49 | 210486926
ADP | 4HP17L18P-**A | 36BX** | 96G1UH070BE12 | 18000 | 15600 | 16 | 13.5 | 8.5 | 2.08 | 59 | 50 | 210486924
ADP | 4HP17L18P-**A | 36BX** | 96G2DF045BE12 | 18000 | 16400 | 16 | 13.5 | 8.5 | 2.14 | 59 | 49 | 210486925
ADP | 4HP17L18P-**A | 36BX** | 96G1UH045BE12 | 18000 | 15600 | 16 | 13.5 | 8.5 | 2.04 | 59 | 50 | 210486923
ADP | 4HP17L18P-**A | 36BX** | 96G1DF070BE16 | 18000 | 16400 | 16 | 13.5 | 8.5 | 2.16 | 59 | 49 | 210486921
ADP | 4SHP17LE118P-**A | 36BX** | A96UH1E030B12 | 18000 | 15800 | 16 | 13 | 8.5 | 1.96 | 61 | 47 | 210486504
ADP | 4SHP17LE118P-**A | 36BX** | A96DS2V045B12 | 18000 | 16400 | 16 | 13.5 | 8.5 | 2.16 | 63 | 51 | 210486503
ADP | 4HP17L24P-**A | 36BX** | 92G1UH045BE12 | 23800 | 20200 | 16 | 13.5 | 8.5 | 2.06 | 60 | 50 | 210486956
ADP | 4HP17L24P-**A | 36BX** | 80G2UH090BV16 | 23400 | 20000 | 16 | 13.5 | 8.5 | 2.04 | 60 | 50 | 210486952
ADP | 4HP17L24P-**A | 36BX** | 80G2UH090BE16L | 24000 | 20200 | 16 | 14 | 8.5 | 2.06 | 59 | 49 | 210486951
ADP | 4HP17L24P-**A | 36BX** | 80G2UH090BE16 | 24000 | 20200 | 16 | 14 | 8.5 | 2.06 | 59 | 49 | 210486950
ADP | 4HP17L24P-**A | 36BX** | 80G2UH090BE12 | 23000 | 19400 | 16 | 13.5 | 8.5 | 2.06 | 61 | 51 | 210486949
ADP | 4HP17L24P-**A | 36AX** | 80G2UH070AV12 | 23800 | 20200 | 16 | 13.5 | 8.5 | 2.12 | 60 | 50 | 210486948
ADP | 4HP17L24P-**A | 36BX** | 80G1UH080BE16X | 23600 | 20200 | 16 | 13.5 | 8.5 | 2.02 | 60 | 50 | 210486941
ADP | 4HP17L24P-**A | 36AX** | 80G2UH070AE12 | 23600 | 20200 | 16 | 13 | 8.5 | 2.04 | 60 | 50 | 210486946
ADP | 4HP17L24P-**A | 36AX** | 80G1UH070AE12 | 23600 | 20000 | 16 | 13.5 | 8.5 | 2.14 | 60 | 50 | 210486938
ADP | 4HP17L24P-**A | 36AX** | 80G2UH070AE12L | 23600 | 20200 | 16 | 13 | 8.5 | 2.04 | 60 | 50 | 210486947
ADP | 4HP17L24P-**A | 36AX** | 80G2UH045AE12 | 23600 | 19800 | 16 | 13.5 | 8.5 | 2.12 | 61 | 51 | 210486945
ADP | 4HP17L24P-**A | 36BX** | 80G1UH090BE16 | 23800 | 20000 | 16 | 14 | 8.5 | 2.1 | 60 | 50 | 210486942
ADP | 4HP17L24P-**A | 36AX** | 80G1UH070AE12L | 23600 | 20000 | 16 | 13.5 | 8.5 | 2.14 | 60 | 50 | 210486939
ADP | 4HP17L24P-**A | 36BX** | 80G1UH070BE12 | 23600 | 20000 | 16 | 13.5 | 8.5 | 2.06 | 60 | 50 | 210486940
ADP | 4HP17L24P-**A | 36AX** | 80G1UH060AE12X | 23400 | 20200 | 16 | 13 | 8.5 | 2.04 | 60 | 50 | 210486937
ADP | 4HP17L24P-**A | 36AX** | 80G1UH045AE12 | 23200 | 19800 | 16 | 13.5 | 8.5 | 2.08 | 60 | 49 | 210486936
ADP | 4HP17L24P-**A | 36AX** | 80G1UH040AE12X | 23400 | 20200 | 16 | 13 | 8.5 | 2.04 | 60 | 50 | 210486935
ADP | 4HP17L18P-**A | 36BX** | 96G2UH070BE12 | 18000 | 15600 | 16 | 13.5 | 8.5 | 2.08 | 59 | 50 | 210486929
ADP | 4HP17L18P-**A | 36BX** | 96G2UH045BV12 | 18000 | 15800 | 16 | 13.5 | 8.5 | 2.06 | 59 | 51 | 210486928
ADP | 4HP17L36P-**A | 37CX** | 96G2DF110CV20 | 36000 | 31000 | 16 | 13.5 | 8.1 | 2.18 | 66 | 57 | 210487069
ADP | 4HP17L36P-**A | 37CX** | 96G2DF090CV20 | 36000 | 31000 | 16 | 13.5 | 8.1 | 2.18 | 66 | 57 | 210487067
ADP | 4HP17L36P-**A | 37CX** | 80G2UH110CE20L | 36000 | 31600 | 16 | 13.5 | 8.1 | 2.24 | 65 | 54 | 210487046
ADP | 4HP17L36P-**A | 37CX** | 80G2UH110CE20 | 36000 | 31600 | 16 | 13.5 | 8.1 | 2.24 | 65 | 54 | 210487045
ADP | 4HP17L30P-**A | 36CX** | 96G2UH110CE20 | 29400 | 27200 | 15.2 | 12.5 | 8.5 | 2.24 | 65 | 53 | 210487029
ADP | 4HP17L36P-**A | 37CX** | 80G1DF110CE20 | 36000 | 30600 | 17 | 14 | 8.1 | 2.26 | 67 | 57 | 210487032
ADP | 4HP17L30P-**A | 36CX** | 96G2UH090CV12 | 28800 | 26600 | 15.2 | 12.5 | 8.3 | 2.22 | 66 | 54 | 210487028
ADP | 4HP17L30P-**A | 36CX** | 96G2UH090CE16 | 28400 | 26400 | 15.2 | 12.5 | 8.3 | 2.26 | 66 | 54 | 210487027
ADP | 4HP17L30P-**A | 36CX** | 96G1UH110CE20 | 29400 | 27200 | 15.2 | 12.5 | 8.5 | 2.26 | 65 | 53 | 210487019
ADP | 4HP17L30P-**A | 36BX** | 96G2UH045BV12 | 29600 | 26400 | 15.2 | 12.5 | 8.1 | 2.26 | 66 | 54 | 210487024
ADP | 4HP17L30P-**A | 36BX** | 96G1UH070BE12 | 29200 | 26200 | 15.2 | 12.5 | 8.1 | 2.26 | 66 | 53 | 210487017
ADP | 4HP17L30P-**A | 36CX** | 96G2DF110CE20 | 28200 | 27600 | 15.2 | 12.5 | 8.5 | 2.22 | 64 | 51 | 210487022
ADP | 4HP17L30P-**A | 36CX** | 96G1DF110CE20 | 28400 | 27800 | 15.2 | 12.5 | 8.5 | 2.2 | 63 | 50 | 210487014
ADP | 4HP17L30P-**A | 36BX** | 96G2UH045BE12 | 29200 | 26200 | 15.2 | 12.5 | 8.1 | 2.26 | 66 | 53 | 210487023
ADP | 4HP17L30P-**A | 36CX** | 96G2DF090CE16 | 27600 | 27000 | 15.2 | 12.5 | 8.5 | 2.24 | 64 | 51 | 210487021
ADP | 4HP17L30P-**A | 36BX** | 96G2DF045BE12 | 27800 | 27400 | 15.2 | 12.5 | 8.5 | 2.2 | 64 | 51 | 210487020
ADP | 4HP17L30P-**A | 36CX** | 96G1UH090CE16 | 28000 | 26400 | 15.2 | 12 | 8.3 | 2.22 | 66 | 54 | 210487018
ADP | 4HP17L30P-**A | 36BX** | 96G1DF070BE16 | 27800 | 27400 | 15.2 | 12.5 | 8.5 | 2.2 | 64 | 50 | 210487012
ADP | 4HP17L30P-**A | 36CX** | 96G1DF090CE16 | 28000 | 27400 | 15.2 | 12.5 | 8.5 | 2.24 | 64 | 50 | 210487013
ADP | 4HP17L30P-**A | 36BX** | 96G1DF045BE12 | 27600 | 27200 | 15.2 | 12.5 | 8.5 | 2.2 | 64 | 51 | 210487011
ADP | 4HP17L30P-**A | 36CX** | 95G1UH100CE20X | 29400 | 27200 | 15.2 | 12.5 | 8.5 | 2.24 | 65 | 53 | 210487010
ADP | 4HP17L30P-**A | 36CX** | 92G1UH090CE12 | 28800 | 26600 | 15.2 | 13 | 8.3 | 2.24 | 66 | 54 | 210487003
ADP | 4HP17L30P-**A | 36CX** | 95G1UH080CE16X | 28000 | 26400 | 15.2 | 12 | 8.3 | 2.24 | 66 | 54 | 210487009
ADP | 4HP17L30P-**A | 36BX** | 92G1UH030BE12 | 29400 | 26400 | 15.2 | 12.5 | 8.1 | 2.26 | 65 | 53 | 210487000
ADP | 4SHP17LE118P-**A | 36BX** | A96UH1E045B12 | 18000 | 15600 | 16 | 13.5 | 8.5 | 2.04 | 63 | 50 | 210486505
ADP | 4HP17L30P-**A | 36CX** | 80G1UH110CE20 | 29000 | 26800 | 15.2 | 13 | 8.3 | 2.22 | 66 | 53 | 210486984
ADP | 4HP17L30P-**A | 36CX** | 80G2UH110CE20L | 29400 | 27200 | 15.2 | 12.5 | 8.5 | 2.22 | 65 | 53 | 210486996
ADP | 4HP17L30P-**A | 36BX** | 80G1DF090BE16 | 28200 | 27400 | 15.2 | 12.5 | 8.5 | 2.24 | 64 | 51 | 210486972
ADP | 4HP17L24P-**A | 36BX** | 96G2UH070BE12 | 23800 | 20200 | 16 | 13 | 8.5 | 2.04 | 60 | 50 | 210486969
ADP | 4HP17L30P-**A | 36CX** | 80G1DF110CE20 | 28200 | 27400 | 15.2 | 12.5 | 8.5 | 2.24 | 64 | 50 | 210486973
ADP | 4HP17L30P-**A | 36CX** | 80G1UH090CE20 | 29400 | 27000 | 15.2 | 13 | 8.5 | 2.26 | 66 | 54 | 210486982
ADP | 4HP17L24P-**A | 36BX** | 96G1UH030BE08 | 23000 | 19600 | 16 | 13.5 | 8.5 | 2.02 | 60 | 50 | 210486962
ADP | 4HP17L24P-**A | 36BX** | 92G1UH030BE12 | 23000 | 19600 | 16 | 13.5 | 8.5 | 2.04 | 60 | 50 | 210486955
ADP | 4HP17L24P-**A | 36BX** | 92G1UH070BE12 | 23800 | 20200 | 16 | 13.5 | 8.5 | 2.06 | 60 | 50 | 210486957
ADP | 4HP17L24P-**A | 36BX** | 96G2UH045BE12 | 23800 | 20400 | 16 | 13 | 8.5 | 2.02 | 60 | 50 | 210486967
ADP | 4HP17L30P-**A | 36CX** | 80G2UH110CE20 | 29400 | 27200 | 15.2 | 12.5 | 8.5 | 2.22 | 65 | 53 | 210486995
ADP | 4HP17L30P-**A | 36CX** | 80G2UH110CE16 | 28200 | 26400 | 15.2 | 12.5 | 8.3 | 2.22 | 66 | 54 | 210486994
ADP | 4HP17L30P-**A | 36BX** | 80G2UH090BE12 | 29600 | 26200 | 16 | 12.5 | 8.1 | 2.24 | 63 | 53 | 210486990
ADP | 4HP17L24P-**A | 36BX** | 96G2UH045BV12 | 23400 | 20000 | 16 | 13.5 | 8.5 | 2.06 | 60 | 50 | 210486968
ADP | 4HP17L30P-**A | 36BX** | 80G1DF070BE12 | 27800 | 27400 | 15.2 | 12.5 | 8.5 | 2.22 | 64 | 50 | 210486971
ADP | 4HP17L30P-**A | 36AX** | 80G2UH045AE12 | 29200 | 26200 | 15.2 | 13 | 8.1 | 2.24 | 66 | 53 | 210486986
ADP | 4HP17L24P-**A | 36BX** | 96G2UH070BV12 | 23600 | 19800 | 16 | 13.5 | 8.5 | 2.08 | 61 | 51 | 210486970
ADP | 4HP17L30P-**A | 36BX** | 92G1DF045BE12 | 27600 | 27200 | 15.2 | 12.5 | 8.5 | 2.2 | 64 | 51 | 210486997
ADP | 4HP17L30P-**A | 36BX** | 80G2DF090BE16 | 28000 | 27400 | 15.2 | 12.5 | 8.5 | 2.24 | 64 | 51 | 210486985
ADP | 4HP17L30P-**A | 36BX** | 80G2UH090BV16 | 29200 | 26400 | 15.2 | 13 | 8.1 | 2.2 | 66 | 54 | 210486993
ADP | 4HP17L30P-**A | 36BX** | 92G1DF070BE12 | 27600 | 27200 | 15.2 | 12.5 | 8.5 | 2.22 | 64 | 51 | 210486998
ADP | 4HP17L30P-**A | 36CX** | 92G1UH090CE16 | 28800 | 26800 | 15.2 | 12.5 | 8.3 | 2.24 | 66 | 53 | 210487004
ADP | 4HP17L30P-**A | 36CX** | 92G1UH110CE16 | 28800 | 26600 | 15.2 | 13 | 8.3 | 2.24 | 66 | 54 | 210487005
ADP | 4HP17L30P-**A | 36CX** | 92G1UH110CE20 | 29200 | 27000 | 15.2 | 12.5 | 8.5 | 2.24 | 66 | 54 | 210487006
ADP | 4HP17L30P-**A | 36BX** | 95G1UH060BE12X | 29400 | 26400 | 15.2 | 12.5 | 8.1 | 2.26 | 65 | 53 | 210487008
ADP | 4HP17L30P-**A | 36CX** | 92G1DF090CE16 | 28000 | 27400 | 15.2 | 12.5 | 8.5 | 2.24 | 64 | 50 | 210486999
ADP | 4SHP17LE118P-**A | 36BX** | A96UH2E045B12 | 18000 | 15600 | 16 | 13.5 | 8.5 | 2.06 | 59 | 50 | 210486507
ADP | 4SHP17LE118P-**A | 36BX** | A96UH1E070B12 | 18000 | 15600 | 16 | 13.5 | 8.5 | 2.08 | 63 | 50 | 210486506
ADP | 4SHP17LE118P-**A | 36BX** | A96UH2E070B12 | 18000 | 15600 | 16 | 13.5 | 8.5 | 1.96 | 60 | 47 | 210486508
ADP | 4SHP17LE118P-**A | 36BX** | A93DF1E045B12 | 18000 | 16400 | 16 | 14 | 8.5 | 2.18 | 62 | 49 | 210486494
ADP | 4SHP17LE118P-**A | 36BX** | A93UH1E045B12 | 18000 | 15600 | 16 | 13.5 | 8.5 | 1.98 | 59 | 46 | 210486497
ADP | 4SHP17LE118P-**A | 36BX** | A93UH1E030B12 | 18000 | 15800 | 16 | 13.5 | 8.5 | 1.96 | 61 | 47 | 210486496
ADP | 4SHP17LE118P-**A | 36BX** | A93DF1E070B12 | 18000 | 16400 | 16 | 14 | 8.5 | 2.18 | 62 | 49 | 210486495
ADP | 4SHP17LE118P-**A | 36AX** | A80US2V060A12X | 18000 | 16400 | 17 | 14 | 8.5 | 2.06 | 61 | 48 | 210486493
ADP | 4SHP17LE118P-**A | 36AX** | A80UH2E070A12 | 18000 | 15600 | 16 | 13.5 | 8.5 | 2.06 | 64 | 50 | 210486490
ADP | 4SHP17LE118P-**A | 36BX** | A80UH2E090B12 | 18000 | 15800 | 16 | 14 | 8.5 | 2.12 | 58 | 49 | 210486491
ADP | 4SHP17LE118P-**A | 36BX** | A80DF1E090B16 | 18000 | 16400 | 15.2 | 13 | 8.1 | 2.08 | 63 | 51 | 210486481
ADP | 4HP17L48P-**A | 60CX** | 96G2UH110CE20 | 46500 | 43000 | 15.2 | 13 | 8.1 | 2.18 | 68 | 55 | 210485648
ADP | 4HP17L48P-**A | 62DX** | 96G2UH135DV20 | 48000 | 44000 | 15.2 | 12.5 | 8.1 | 2.18 | 68 | 55 | 210485651
ADP | 4HP17L48P-**A | 60DX** | 96G2UH135DV20 | 48000 | 44000 | 15.2 | 12.5 | 8.1 | 2.18 | 68 | 55 | 210485650
ADP | 4HP17L48P-**A | 62CX** | 96G2UH110CE20 | 46500 | 43000 | 15.2 | 13 | 8.1 | 2.18 | 68 | 55 | 210485649
ADP | 4HP17L48P-**A | 62DX** | 96G1UH135DE20 | 48000 | 43500 | 15.2 | 12.5 | 8.1 | 2.2 | 68 | 56 | 210485643
ADP | 4HP17L48P-**A | 62CX** | 96G1UH110CE20 | 46500 | 43000 | 15.2 | 13 | 8.1 | 2.18 | 68 | 55 | 210485641
ADP | 4HP17L48P-**A | 60CX** | 96G1UH110CE20 | 46500 | 43000 | 15.2 | 13 | 8.1 | 2.18 | 68 | 55 | 210485640
ADP | 4HP17L48P-**A | 62CX** | 92G1UH110CE20 | 46500 | 42500 | 15.2 | 13 | 8.1 | 2.2 | 69 | 56 | 210485635
ADP | 4HP17L48P-**A | 60CX** | 92G1UH110CE20 | 46500 | 42500 | 15.2 | 13 | 8.1 | 2.2 | 69 | 56 | 210485634
ADP | 4HP17L48P-**A | 62CX** | 92G1UH110CE16 | 46500 | 43000 | 15.2 | 13 | 8.1 | 2.18 | 68 | 56 | 210485633
ADP | 4HP17L48P-**A | 60CX** | 92G1UH110CE16 | 46500 | 43000 | 15.2 | 13 | 8.1 | 2.18 | 68 | 56 | 210485632
ADP | 4HP17L48P-**A | 60CX** | 80G2UH110CV20 | 48000 | 43500 | 15.2 | 12.5 | 8.3 | 2.28 | 70 | 58 | 210485628
ADP | 4HP17L48P-**A | 60CX** | 92G1UH090CE16 | 47000 | 43000 | 15.2 | 12.5 | 8.25 | 2.3 | 70 | 59 | 210485630
ADP | 4HP17L48P-**A | 62CX** | 80G2UH110CV20 | 48000 | 43500 | 15.2 | 12.5 | 8.3 | 2.28 | 70 | 58 | 210485629
ADP | 4HP17L48P-**A | 60CX** | 80G2UH110CE20L | 46500 | 42500 | 15.2 | 13 | 8.1 | 2.2 | 68 | 56 | 210485626
ADP | 4HP17L48P-**A | 62CX** | 80G2UH110CE20L | 46500 | 42500 | 16 | 13 | 8.1 | 2.2 | 67 | 56 | 210485627
ADP | 4HP17L48P-**A | 62CX** | 80G2UH110CE20 | 46500 | 42500 | 16 | 13 | 8.1 | 2.2 | 67 | 56 | 210485625
ADP | 4HP17L48P-**A | 60CX** | 80G2UH110CE20 | 46500 | 42500 | 15.2 | 13 | 8.1 | 2.2 | 68 | 56 | 210485624
ADP | 4HP17L48P-**A | 60CX** | 80G2UH110CE16 | 48000 | 44500 | 15.2 | 13 | 8.1 | 2.3 | 68 | 56 | 210485622
ADP | 4SHP17LE130P-**A | 36CX** | A80UH1E110C20 | 29000 | 26800 | 15.2 | 13 | 8.3 | 2.22 | 66 | 53 | 210486572
ADP | 4SHP17LE124P-**A | 36BX** | A97USMV070B12 | 23600 | 19800 | 16 | 13.5 | 8.5 | 2.08 | 61 | 51 | 210486558
ADP | 4SHP17LE130P-**A | 36CX** | A80UH1E090C20 | 29400 | 27000 | 15.2 | 13 | 8.5 | 2.26 | 66 | 54 | 210486570
ADP | 4SHP17LE130P-**A | 36BX** | A80DS2V090B16 | 28000 | 27400 | 15.2 | 12.5 | 8.5 | 2.22 | 64 | 51 | 210486562
ADP | 4SHP17LE124P-**A | 36BX** | A97US2V040B12X | 23600 | 20000 | 16 | 13.5 | 8.5 | 2.06 | 60 | 50 | 210486556
ADP | 4SHP17LE130P-**A | 36CX** | A80DF1E110C20 | 28200 | 27400 | 15.2 | 12.5 | 8.5 | 2.24 | 64 | 50 | 210486561
ADP | 4SHP17LE124P-**A | 36BX** | A96UH2E070B12 | 23800 | 20200 | 16 | 13 | 8.5 | 2.04 | 60 | 50 | 210486552
ADP | 4SHP17LE130P-**A | 36BX** | A80DF1E090B16 | 28200 | 27400 | 15.2 | 12.5 | 8.5 | 2.24 | 64 | 51 | 210486560
ADP | 4SHP17LE124P-**A | 36BX** | A97US2V060B12X | 23600 | 20000 | 16 | 13.5 | 8.5 | 2.06 | 60 | 50 | 210486557
ADP | 4SHP17LE130P-**A | 36BX** | A80DF1E070B12 | 27800 | 27400 | 15.2 | 12.5 | 8.5 | 2.22 | 64 | 50 | 210486559
ADP | 4SHP17LE124P-**A | 36BX** | A96US2V045B12 | 23400 | 20000 | 16 | 13.5 | 8.5 | 2.06 | 60 | 50 | 210486553
ADP | 4SHP17LE124P-**A | 36BX** | A97DSMV070B12 | 22800 | 19600 | 16 | 13 | 8.5 | 2.06 | 64 | 52 | 210486555
ADP | 4SHP17LE124P-**A | 36BX** | A96US2V070B12 | 23600 | 19800 | 16 | 13.5 | 8.5 | 2.08 | 61 | 51 | 210486554
ADP | 4SHP17LE124P-**A | 36BX** | A96UH2E045B12 | 23800 | 20400 | 16 | 13 | 8.5 | 2.02 | 60 | 50 | 210486551
ADP | 4SHP17LE124P-**A | 36BX** | A96UH1E030B12 | 23000 | 19600 | 16 | 13.5 | 8.5 | 2.02 | 60 | 50 | 210486548
ADP | 4SHP17LE124P-**A | 36BX** | A96DS2V070B16 | 23200 | 22000 | 15.2 | 12.5 | 8.1 | 1.96 | 63 | 50 | 210486547
ADP | 4SHP17LE124P-**A | 36BX** | A96DS2V045B12 | 23000 | 21800 | 15.2 | 13 | 8.1 | 2.04 | 62 | 47 | 210486546
ADP | 4SHP17LE124P-**A | 36BX** | A93UH1E070B12 | 23800 | 20200 | 16 | 13.5 | 8.5 | 2.06 | 60 | 50 | 210486541
ADP | 4SHP17LE124P-**A | 36BX** | A93UH1E045B12 | 23800 | 20200 | 16 | 13.5 | 8.5 | 2.06 | 60 | 50 | 210486540
ADP | 4SHP17LE124P-**A | 36BX** | A93UH1E030B12 | 23000 | 19600 | 16 | 13.5 | 8.5 | 2.04 | 60 | 50 | 210486539
ADP | 4SHP17LE124P-**A | 36BX** | A80US2V090B12 | 23600 | 20000 | 16 | 14 | 8.5 | 2.08 | 60 | 50 | 210486535
ADP | 4SHP17LE124P-**A | 36BX** | A80US2V090B16 | 23400 | 20000 | 16 | 13.5 | 8.5 | 2.04 | 60 | 50 | 210486536
ADP | 4SHP17LE124P-**A | 36BX** | A80US2V080B16X | 23600 | 19800 | 16 | 14 | 8.5 | 2.1 | 61 | 51 | 210486534
ADP | 4SHP17LE124P-**A | 36AX** | A80US2V070A12 | 23800 | 20200 | 16 | 13.5 | 8.5 | 2.12 | 60 | 50 | 210486532
ADP | 4SHP17LE124P-**A | 36AX** | A80US2V070A12L | 23800 | 20200 | 16 | 13.5 | 8.5 | 2.12 | 60 | 50 | 210486533
ADP | 4SHP17LE124P-**A | 36AX** | A80US2V060A12X | 23800 | 20000 | 16 | 14 | 8.5 | 2.14 | 60 | 50 | 210486531
ADP | 4SHP17LE124P-**A | 36BX** | A80UH2E090B16 | 24000 | 20200 | 16 | 14 | 8.5 | 2.06 | 59 | 49 | 210486530
ADP | 4SHP17LE124P-**A | 36BX** | A80UH1E080B16X | 23600 | 20200 | 16 | 13.5 | 8.5 | 2.02 | 60 | 50 | 210486525
ADP | 4SHP17LE124P-**A | 36BX** | A80UH2E090B12 | 23000 | 19400 | 16 | 13.5 | 8.5 | 2.06 | 61 | 51 | 210486529
ADP | 4SHP17LE124P-**A | 36AX** | A80UH1E045A12 | 23200 | 19800 | 16 | 13.5 | 8.5 | 2.08 | 60 | 49 | 210486521
ADP | 4SHP17LE124P-**A | 36AX** | A80UH2E045A12 | 23600 | 19800 | 16 | 13.5 | 8.5 | 2.12 | 61 | 51 | 210486527
ADP | 4SHP17LE124P-**A | 36AX** | A80UH1E070A12 | 23600 | 20000 | 16 | 13.5 | 8.5 | 2.14 | 60 | 50 | 210486523
ADP | 4SHP17LE124P-**A | 36BX** | A80UH1E090B16 | 23800 | 20000 | 16 | 14 | 8.5 | 2.1 | 60 | 50 | 210486526
ADP | 4SHP17LE124P-**A | 36BX** | A80UH1E070B12 | 23600 | 20000 | 16 | 13.5 | 8.5 | 2.06 | 60 | 50 | 210486524
ADP | 4SHP17LE124P-**A | 36AX** | A80UH1E060A12X | 23400 | 20200 | 16 | 13 | 8.5 | 2.04 | 60 | 50 | 210486522
ADP | 4SHP17LE124P-**A | 36AX** | A80UH1E040A12X | 23400 | 20200 | 16 | 13 | 8.5 | 2.04 | 60 | 50 | 210486520
ADP | 4SHP17LE124P-**A | 36BX** | A80DF1E070B12 | 23000 | 21800 | 15.2 | 13 | 8.1 | 2.02 | 62 | 46 | 210486516
ADP | 4SHP17LE118P-**A | 36BX** | A97USMV070B12 | 18000 | 15800 | 16 | 13.5 | 8.5 | 2.08 | 59 | 51 | 210486513
ADP | 4SHP17LE124P-**A | 36BX** | A80DF1E090B16 | 23000 | 19600 | 16 | 13 | 8.5 | 2.08 | 64 | 52 | 210486517
ADP | 4SHP17LE136P-**A | 37CX** | A80US2V100C20X | 36000 | 31800 | 16 | 13.5 | 8.1 | 2.22 | 64 | 57 | 210486647
ADP | 4SHP17LE136P-**A | 37CX** | A80US2V080C20X | 36000 | 31800 | 16 | 13.5 | 8.1 | 2.24 | 65 | 55 | 210486643
ADP | 4SHP17LE136P-**A | 37CX** | A80DS2V110C20 | 36000 | 30600 | 16 | 14 | 8.1 | 2.24 | 67 | 57 | 210486631
ADP | 4SHP17LE136P-**A | 37CX** | A80UH2E110C20 | 36000 | 31600 | 16 | 13.5 | 8.1 | 2.24 | 65 | 56 | 210486641
ADP | 4SHP17LE136P-**A | 37CX** | A80DF1E110C20 | 36000 | 30600 | 17 | 14 | 8.1 | 2.26 | 67 | 57 | 210486629
ADP | 4SHP17LE130P-**A | 36CX** | A97DSMV090C16 | 28000 | 27600 | 15.2 | 12.5 | 8.5 | 2.2 | 64 | 51 | 210486620
ADP | 4SHP17LE130P-**A | 36CX** | A97USMV090C16 | 28600 | 26600 | 15.2 | 13 | 8.3 | 2.22 | 65 | 53 | 210486626
ADP | 4SHP17LE130P-**A | 36CX** | A96US2V110C16 | 29000 | 26800 | 15.2 | 12.5 | 8.3 | 2.24 | 66 | 53 | 210486618
ADP | 4SHP17LE130P-**A | 36CX** | A97US2V080C16X | 29000 | 26800 | 15.2 | 12.5 | 8.3 | 2.22 | 66 | 53 | 210486623
ADP | 4SHP17LE130P-**A | 36CX** | A97USMV090C12 | 28800 | 26600 | 15.2 | 12.5 | 8.3 | 2.22 | 66 | 54 | 210486625
ADP | 4SHP17LE130P-**A | 36BX** | A97DSMV070B12 | 28000 | 27600 | 15.2 | 12.5 | 8.5 | 2.14 | 64 | 52 | 210486619
ADP | 4SHP17LE130P-**A | 36CX** | A96US2V090C16 | 28600 | 26600 | 15.2 | 13 | 8.3 | 2.22 | 65 | 53 | 210486617
ADP | 4SHP17LE130P-**A | 36CX** | A96US2V090C12 | 28800 | 26600 | 15.2 | 12.5 | 8.3 | 2.22 | 66 | 54 | 210486616
ADP | 4SHP17LE130P-**A | 36CX** | A96UH1E090C16 | 28000 | 26400 | 15.2 | 12 | 8.3 | 2.22 | 66 | 54 | 210486608
ADP | 4SHP17LE130P-**A | 36BX** | A96UH1E070B12 | 29200 | 26200 | 15.2 | 12.5 | 8.1 | 2.06 | 64 | 51 | 210486607
ADP | 4SHP17LE130P-**A | 36CX** | A96DF1E110C20 | 28400 | 27800 | 15.2 | 12.5 | 8.5 | 2.2 | 63 | 50 | 210486598
ADP | 4SHP17LE130P-**A | 36CX** | A96UH2E110C20 | 29400 | 27200 | 15.2 | 12.5 | 8.5 | 2.24 | 65 | 53 | 210486613
ADP | 4SHP17LE130P-**A | 36CX** | A96UH2E090C16 | 28400 | 26400 | 15.2 | 12.5 | 8.3 | 2.26 | 66 | 54 | 210486612
ADP | 4SHP17LE130P-**A | 36CX** | A96UH1E110C20 | 29400 | 27200 | 15.2 | 12.5 | 8.5 | 2.26 | 65 | 53 | 210486609
ADP | 4SHP17LE130P-**A | 36BX** | A96DS2V045B12 | 28000 | 27600 | 15.2 | 12.5 | 8.5 | 2.22 | 64 | 51 | 210486603
ADP | 4SHP17LE130P-**A | 36CX** | A96DF1E090C16 | 28000 | 27400 | 15.2 | 12.5 | 8.5 | 2.24 | 64 | 50 | 210486597
ADP | 4SHP17LE130P-**A | 36CX** | A96DF2E110C20 | 28200 | 27600 | 15.2 | 12.5 | 8.5 | 2.22 | 64 | 51 | 210486602
ADP | 4SHP17LE130P-**A | 36CX** | A93UH1E090C16 | 28800 | 26800 | 15.2 | 12.5 | 8.3 | 2.24 | 66 | 53 | 210486592
ADP | 4SHP17LE130P-**A | 36CX** | A93UH1E090C12 | 28800 | 26600 | 15.2 | 13 | 8.3 | 2.24 | 66 | 54 | 210486591
ADP | 4SHP17LE130P-**A | 36BX** | A96DF2E045B12 | 27800 | 27400 | 15.2 | 12.5 | 8.5 | 2.2 | 64 | 51 | 210486599
ADP | 4SHP17LE130P-**A | 36CX** | A96DF2E090C16 | 27600 | 27000 | 15.2 | 12.5 | 8.5 | 2.24 | 64 | 51 | 210486601
ADP | 4SHP17LE130P-**A | 36BX** | A96DF1E070B16 | 27800 | 27400 | 15.2 | 12.5 | 8.5 | 2.2 | 64 | 50 | 210486596
ADP | 4SHP17LE130P-**A | 36BX** | A96DF1E045B12 | 27600 | 27200 | 15.2 | 12.5 | 8.5 | 2.2 | 64 | 51 | 210486595
ADP | 4SHP17LE130P-**A | 36CX** | A93UH1E110C16 | 28800 | 26600 | 15.2 | 13 | 8.3 | 2.24 | 66 | 54 | 210486593
ADP | 4SHP17LE130P-**A | 36CX** | A93UH1E110C20 | 29200 | 27000 | 15.2 | 12.5 | 8.5 | 2.24 | 66 | 54 | 210486594
ADP | 4SHP17LE130P-**A | 36BX** | A80US2V090B16 | 29200 | 26400 | 15.2 | 13 | 8.1 | 2.2 | 66 | 54 | 210486584
ADP | 4SHP17LE130P-**A | 36CX** | A93DF1E090C16 | 28000 | 27400 | 15.2 | 12.5 | 8.5 | 2.24 | 64 | 50 | 210486587
ADP | 4SHP17LE130P-**A | 36BX** | A93DF1E070B12 | 27600 | 27200 | 15.2 | 12.5 | 8.5 | 2.22 | 64 | 51 | 210486586
ADP | 4SHP17LE130P-**A | 36BX** | A93DF1E045B12 | 27600 | 27200 | 15.2 | 12.5 | 8.5 | 2.2 | 64 | 51 | 210486585
ADP | 4SHP17LE130P-**A | 36AX** | A80US2V060A12X | 29400 | 26200 | 16 | 13 | 8.1 | 2.24 | 63 | 53 | 210486579
ADP | 4SHP17LE130P-**A | 36CX** | A80UH2E110C20 | 29400 | 27200 | 15.2 | 12.5 | 8.5 | 2.22 | 65 | 53 | 210486578
ADP | 4SHP17LE130P-**A | 36BX** | A80US2V090B12 | 29400 | 26200 | 16 | 13 | 8.1 | 2.22 | 66 | 53 | 210486583
ADP | 4SHP17LE130P-**A | 36BX** | A80US2V080B16X | 29800 | 26400 | 16 | 12.5 | 8.1 | 2.1 | 64 | 51 | 210486582
ADP | 4SHP17LE130P-**A | 36CX** | A80UH2E110C16 | 28200 | 26400 | 15.2 | 12.5 | 8.3 | 2.22 | 66 | 54 | 210486577
ADP | 4SHP17LE130P-**A | 36AX** | A80UH2E045A12 | 29200 | 26200 | 15.2 | 13 | 8.1 | 2.24 | 66 | 53 | 210486573
ADP | 4SHP17LE130P-**A | 36BX** | A80UH2E090B12 | 29600 | 26200 | 16 | 12.5 | 8.1 | 2.12 | 63 | 50 | 210486575
ADP | 4SHP17LE148P-**A | 62CX** | A96UH2E110C20 | 46500 | 43000 | 15.2 | 13 | 8.1 | 2.18 | 68 | 55 | 210485765
ADP | 4SHP17LE148P-**A | 60CX** | A96UH1E110C20 | 46500 | 43000 | 15.2 | 13 | 8.1 | 2.18 | 68 | 55 | 210485758
ADP | 4SHP17LE148P-**A | 60CX** | A96UH2E110C20 | 46500 | 43000 | 15.2 | 13 | 8.1 | 2.18 | 68 | 55 | 210485764
ADP | 4SHP17LE148P-**A | 62DX** | A96UH1E135D20 | 48000 | 43500 | 15.2 | 12.5 | 8.1 | 2.2 | 68 | 56 | 210485761
ADP | 4SHP17LE148P-**A | 62CX** | A93UH1E110C20 | 46500 | 42500 | 15.2 | 13 | 8.1 | 2.2 | 69 | 56 | 210485753
ADP | 4SHP17LE148P-**A | 62CX** | A93UH1E110C16 | 46500 | 43000 | 15.2 | 13 | 8.1 | 2.18 | 68 | 56 | 210485751
ADP | 4SHP17LE148P-**A | 62CX** | A96UH1E110C20 | 46500 | 43000 | 15.2 | 13 | 8.1 | 2.18 | 68 | 55 | 210485759
ADP | 4SHP17LE148P-**A | 62CX** | A96DS2V090C20 | 47500 | 44000 | 15.2 | 12.5 | 8.1 | 2.18 | 68 | 56 | 210485755
ADP | 4SHP17LE148P-**A | 62CX** | A80US2V110C20L | 48000 | 43500 | 15.2 | 12.5 | 8.3 | 2.28 | 70 | 58 | 210485745
ADP | 4SHP17LE148P-**A | 60CX** | A93UH1E110C20 | 46500 | 42500 | 15.2 | 13 | 8.1 | 2.2 | 69 | 56 | 210485752
ADP | 4SHP17LE148P-**A | 60CX** | A80US2V110C20L | 48000 | 43500 | 15.2 | 12.5 | 8.3 | 2.28 | 70 | 58 | 210485744
ADP | 4SHP17LE148P-**A | 60CX** | A93UH1E110C16 | 46500 | 43000 | 15.2 | 13 | 8.1 | 2.18 | 68 | 56 | 210485750
ADP | 4SHP17LE148P-**A | 60CX** | A93UH1E090C16 | 47000 | 43000 | 15.2 | 12.5 | 8.25 | 2.3 | 70 | 59 | 210485748
ADP | 4SHP17LE148P-**A | 62DX** | A80US2V135D20 | 48000 | 44000 | 15.2 | 12.5 | 8.1 | 2.2 | 68 | 55 | 210485747
ADP | 4SHP17LE148P-**A | 60CX** | A80US2V090C20 | 48000 | 43500 | 15.2 | 12.5 | 8.3 | 2.32 | 70 | 59 | 210485738
ADP | 4SHP17LE148P-**A | 60DX** | A80US2V135D20 | 48000 | 44000 | 15.2 | 12.5 | 8.1 | 2.2 | 68 | 55 | 210485746
ADP | 4SHP17LE148P-**A | 60CX** | A80US2V080C20X | 48000 | 44500 | 15.2 | 13 | 8.1 | 2.34 | 68 | 56 | 210485736
ADP | 4SHP17LE148P-**A | 62CX** | A80US2V110C20 | 48000 | 43500 | 15.2 | 12.5 | 8.3 | 2.28 | 70 | 58 | 210485743
ADP | 4SHP17LE148P-**A | 60CX** | A80US2V110C20 | 48000 | 43500 | 15.2 | 12.5 | 8.3 | 2.28 | 70 | 58 | 210485742
ADP | 4SHP17LE148P-**A | 62CX** | A80US2V100C20X | 48000 | 45000 | 15.2 | 13 | 8.2 | 2.34 | 68 | 56 | 210485741
ADP | 4SHP17LE148P-**A | 60CX** | A80US2V100C20X | 48000 | 45000 | 15.2 | 13 | 8.1 | 2.32 | 68 | 56 | 210485740
ADP | 4SHP17LE148P-**A | 62CX** | A80US2V090C20 | 48000 | 43500 | 15.2 | 12.5 | 8.3 | 2.32 | 70 | 59 | 210485739
ADP | 4SHP17LE148P-**A | 60CX** | A80UH2E110C16 | 48000 | 44500 | 15.2 | 13 | 8.1 | 2.3 | 68 | 56 | 210485732
ADP | 4SHP17LE148P-**A | 62DX** | A80UH1E135D20 | 48000 | 44000 | 15.2 | 12.5 | 8.1 | 2.18 | 68 | 55 | 210485731
ADP | 4SHP17LE148P-**A | 62CX** | A80US2V080C20X | 48000 | 44500 | 15.2 | 13 | 8.15 | 2.36 | 68 | 56 | 210485737
ADP | 4SHP17LE148P-**A | 60CX** | A80UH2E110C20 | 46500 | 43000 | 15.2 | 13 | 8.1 | 2.2 | 68 | 55 | 210485734
ADP | 4SHP17LE148P-**A | 62CX** | A80UH2E110C16 | 48000 | 44500 | 15.2 | 13 | 8.15 | 2.32 | 68 | 56 | 210485733
ADP | 4SHP17LE148P-**A | 62CX** | A80UH1E110C20 | 48000 | 43500 | 15.2 | 12.5 | 8.3 | 2.3 | 70 | 58 | 210485729
ADP | 4SHP17LE148P-**A | 60CX** | A80UH1E110C20 | 48000 | 43500 | 15.2 | 12.5 | 8.3 | 2.3 | 70 | 58 | 210485728
ADP | 4SHP17LE148P-**A | 62CX** | A80UH1E090C20 | 46500 | 42500 | 15.2 | 13 | 8.1 | 2.24 | 69 | 56 | 210485725
ADP | 4SHP17LE148P-**A | 60CX** | A80UH1E090C20 | 46500 | 42500 | 15.2 | 13 | 8.1 | 2.22 | 69 | 56 | 210485724
ADP | 4SHP17LE148P-**A | 60CX** | A80DS2V110C20 | 48000 | 43500 | 15.2 | 13 | 8.1 | 2.2 | 68 | 56 | 210485722
ADP | 4SHP17LE148P-**A | 62CX** | A80DS2V110C20 | 45500 | 46000 | 15.2 | 13 | 8.5 | 2.26 | 70 | 58 | 210485723
ADP | 4SHP17LE118P-**A | 36BX** | A93UH1E070B12 | 18000 | 15600 | 16 | 13.5 | 8.5 | 2.1 | 59 | 50 | 210486498
ADP | 4SHP17LE136P-**A | 37CX** | A97DSMV090C20 | 36000 | 31000 | 16 | 13.5 | 8.1 | 2.18 | 68 | 57 | 210486688
ADP | 4SHP17LE136P-**A | 37CX** | A96DS2V090C20 | 36000 | 31000 | 16 | 13.5 | 8.1 | 2.18 | 68 | 57 | 210486669
ADP | 4SHP17LE136P-**A | 37CX** | A96DS2V110C20 | 36000 | 31000 | 16 | 13.5 | 8.1 | 2.18 | 68 | 57 | 210486670
ADP | 4SHP17LE148P-**A | 62CX** | A80UH2E110C20 | 46500 | 42500 | 16 | 13 | 8.1 | 2.2 | 67 | 56 | 210485735
ADP | 4SHP17LE148P-**A | 62DX** | A97USMV135D20 | 48000 | 44000 | 15.2 | 12.5 | 8.1 | 2.2 | 68 | 55 | 210485797
ADP | 4SHP17LE148P-**A | 60DX** | A97USMV135D20 | 48000 | 44000 | 15.2 | 12.5 | 8.1 | 2.2 | 68 | 55 | 210485796
ADP | 4SHP17LE148P-**A | 62CX** | A97DSMV090C20 | 47500 | 44000 | 15.2 | 12.5 | 8.1 | 2.18 | 68 | 56 | 210485781
ADP | 4SHP17LE148P-**A | 62CX** | A97US2V080C16X | 48000 | 45000 | 15.2 | 12.5 | 8.15 | 2.3 | 68 | 56 | 210485785
ADP | 4SHP17LE148P-**A | 62CX** | A97DSMV110C20 | 47500 | 44000 | 15.2 | 12.5 | 8.1 | 2.12 | 68 | 55 | 210485783
ADP | 4SHP17LE148P-**A | 62DX** | A96US2V135D20 | 48000 | 44000 | 15.2 | 12.5 | 8.1 | 2.18 | 68 | 55 | 210485777
ADP | 4SHP17LE148P-**A | 60DX** | A96US2V135D20 | 48000 | 44000 | 15.2 | 12.5 | 8.1 | 2.18 | 68 | 55 | 210485776
ADP | 4SHP17LE118P-**A | 36BX** | A96DF2E070B16 | 18000 | 16400 | 16 | 13.5 | 8.5 | 2.14 | 62 | 49 | 210486502